## STRONA 1
Zał. nr 1 do SWZ
| (pieczęć firmowa) | (miejscowość i data)
FORMULARZ OFERTOWY
Nawiązując do głoszenia o udzielenie zamówienia publicznego w trybie podstawowym ......................................................................................................................................................................................................................................................................................................................................................................................................................................................................................… (nazwa i adres Wykonawcy, NIP, REGON)
......................................................................................................................................................................................................… imiona, nazwiska i stanowiska osób uprawnionych do reprezentowania Wykonawcy
dane kontaktowe:
.….................................................................................….........................…............................................ Telefon , FAX
…...............................................................................…..............................…............................................ E-mail
przedstawia ofertę na:„Sukcesywna dostawa odczynników chemicznych, materiałów mikrobiologicznych i laboratoryjnych materiałów pomocniczych dla Wojewódzkiej Stacji Sanitarno- Epidemiologicznej w Rzeszowie” zobowiązuje się dostarczyć w/w przedmiot zamówienia dotyczący całości * lub zgodnie z możliwością złożenia ofert częściowych zobowiązuje się dostarczyć pakiet Nr 1*, pakiet Nr 2*, pakiet Nr 3*, pakiet Nr 4*, pakiet Nr 5*, pakiet Nr 6*, pakiet Nr 7*,pakiet Nr 8*, pakiet Nr 9*, pakiet Nr 10*,pakiet Nr 11*, pakiet Nr 12*, pakiet Nr 13*, pakiet Nr 14*, pakiet Nr 15*,pakiet Nr 16*, pakiet Nr 17*, pakiet Nr 18*, pakiet Nr 19*, pakiet Nr 20*, pakiet Nr 21*,pakiet Nr 22*,pakiet Nr 23*,pakiet Nr 24*, pakiet Nr 25*, pakiet Nr 26*, pakiet Nr 27*, pakiet Nr 28*, pakiet Nr 29* zgodnie z opisem przedmiotu zamówienia i pozostałymi wymogami zawartymi w Specyfikacji Warunków Zamówienia.
* niepotrzebne skreślić
Pakiet nr 1 Odczynniki chemiczne podstawowe, roztwory Cena przedmiotu zamówienia w złotych polskich wynosi :................................................................................................................... słownie: .............................................................................................................. w tym podatek VAT: .................................................................... Termin dostawy wynosi :……………………………dni kalendarzowych
Pakiet nr 2 Podłoża mikrobiologiczne Cena przedmiotu zamówienia w złotych polskich wynosi :...................................................................................................................... słownie: ..............................................................................................................w tym podatek VAT: .................................................................... Termin dostawy wynosi :……………………………dni kalendarzowych
Pakiet nr 3 Lateksy Cena przedmiotu zamówienia w złotych polskich wynosi :...................................................................................................................... słownie: ...........................................................................................................…w tym podatek VAT: .................................................................... Termin dostawy wynosi :……………………………dni kalendarzowych
Pakiet nr 4 Surowice do oznaczania szczepów, sporale, osocze Cena przedmiotu zamówienia w złotych polskich wynosi :...................................................................................................................... słownie: ..............................................................................................................w tym podatek VAT: .................................................................... Termin dostawy wynosi :……………………………dni kalendarzowych
Pakiet nr 5 Filtry: membranowe, sterylne, bibułowe, rurki sorbentowe Cena przedmiotu zamówienia w złotych polskich wynosi :...................................................................................................................... słownie: ..............................................................................................................w tym podatek VAT: .................................................................... Termin dostawy wynosi :……………………………dni kalendarzowych
Pakiet nr 6 Krążki antybiogramowe Cena przedmiotu zamówienia w złotych polskich wynosi :...................................................................................................................... słownie: ..............................................................................................................w tym podatek VAT: .................................................................... Termin dostawy wynosi :……………………………dni kalendarzowych
Pakiet nr 7 Materiały jednorazowego użytku, pomocnicze materiały laboratoryjne Cena przedmiotu zamówienia w złotych polskich wynosi :...................................................................................................................… słownie: ..............................................................................................................w tym podatek VAT: .................................................................... Termin dostawy wynosi :……………………………dni kalendarzowych
Pakiet nr 8 Szczepy wzorcowe 1 Cena przedmiotu zamówienia w złotych polskich wynosi :...................................................................................................................... słownie: ..............................................................................................................w tym podatek VAT: .................................................................... Termin dostawy wynosi :……………………………dni kalendarzowych
Pakiet nr 9 Wzorce do chromatografii, roztwory wzorcowe Cena przedmiotu zamówienia w złotych polskich wynosi :...................................................................................................................... słownie: ...........................................................................................................…w tym podatek VAT: .................................................................... Termin dostawy wynosi :……………………………dni kalendarzowych
Pakiet nr 10 Testy do aparatu Vidas, materiały pomocnicze Cena przedmiotu zamówienia w złotych polskich wynosi :...................................................................................................................... słownie: ..............................................................................................................w tym podatek VAT: .................................................................... Termin dostawy wynosi :……………………………dni kalendarzowych
Pakiet nr 11 Wzorce do analiz Cena przedmiotu zamówienia w złotych polskich wynosi :...................................................................................................................... słownie: ..............................................................................................................w tym podatek VAT: .................................................................... Termin dostawy wynosi :……………………………dni kalendarzowych
Pakiet nr 12 Odczynniki do analiz śladowych, roztwory wzorcowe do ICP Cena przedmiotu zamówienia w złotych polskich wynosi :...................................................................................................................… słownie: ..............................................................................................................w tym podatek VAT: .................................................................... Termin dostawy wynosi :……………………………dni kalendarzowych
Pakiet nr 13 Odczynniki i wzorce do innych specyficznych oznaczeń Cena przedmiotu zamówienia w złotych polskich wynosi :...................................................................................................................... słownie: ..............................................................................................................w tym podatek VAT: .................................................................... Termin dostawy wynosi :……………………………dni kalendarzowych
Pakiet nr 14 Materiały eksploatacyjne do chromatografii, odczynniki chemiczne Cena przedmiotu zamówienia w złotych polskich wynosi :...................................................................................................................... słownie: ...........................................................................................................…w tym podatek VAT: .................................................................... Termin dostawy wynosi :……………………………dni kalendarzowych
Pakiet nr 15 Materiały diagnostyczne i pomocnicze do analiz żywności genetycznie modyfikowanej Cena przedmiotu zamówienia w złotych polskich wynosi :...................................................................................................................... słownie: ..............................................................................................................w tym podatek VAT: .................................................................... Termin dostawy wynosi :……………………………dni kalendarzowych
Pakiet nr 16 Materiały laboratoryjne do analiz żywności genetycznie modyfikowane Cena przedmiotu zamówienia w złotych polskich wynosi :...................................................................................................................... słownie: ..............................................................................................................w tym podatek VAT: .................................................................... Termin dostawy wynosi :……………………………dni kalendarzowych
Pakiet nr 17 Odczynniki do PCR Cena przedmiotu zamówienia w złotych polskich wynosi :...................................................................................................................… słownie: ..............................................................................................................w tym podatek VAT: .................................................................... Termin dostawy wynosi :……………………………dni kalendarzowych
Pakiet nr 18 Materiały jednorazowego użytku 2 Cena przedmiotu zamówienia w złotych polskich wynosi :...................................................................................................................... słownie: ..............................................................................................................w tym podatek VAT: .................................................................... Termin dostawy wynosi :……………………………dni kalendarzowych
Pakiet nr 19 Tipsy, kuwety probówki PCR Cena przedmiotu zamówienia w złotych polskich wynosi :...................................................................................................................... słownie: ...........................................................................................................…w tym podatek VAT: .................................................................... Termin dostawy wynosi :……………………………dni kalendarzowych
Pakiet nr 20 Testy immunologiczne 1 Cena przedmiotu zamówienia w złotych polskich wynosi :...................................................................................................................... słownie: ..............................................................................................................w tym podatek VAT: .................................................................... Termin dostawy wynosi :……………………………dni kalendarzowych
Pakiet nr 21 Testy Immunologiczne 2 Cena przedmiotu zamówienia w złotych polskich wynosi :...................................................................................................................... słownie: ..............................................................................................................w tym podatek VAT: .................................................................... Termin dostawy wynosi :……………………………dni kalendarzowych
Pakiet nr 22 testy immunologiczne 3 Cena przedmiotu zamówienia w złotych polskich wynosi :...................................................................................................................... słownie: ..............................................................................................................w tym podatek VAT: .................................................................... Termin dostawy wynosi :……………………………dni kalendarzowych
Pakiet nr 23 Materiały laboratoryjne do SPE Cena przedmiotu zamówienia w złotych polskich wynosi :...................................................................................................................... słownie: ..............................................................................................................w tym podatek VAT: .................................................................... Termin dostawy wynosi :……………………………dni kalendarzowych
Pakiet nr 24 Testy Colilert i materiały pomocnicze Cena przedmiotu zamówienia w złotych polskich wynosi :...................................................................................................................... słownie: ..............................................................................................................w tym podatek VAT: .................................................................... Termin dostawy wynosi :……………………………dni kalendarzowych
Pakiet nr 25 Szczepy wzorcowe 2 Cena przedmiotu zamówienia w złotych polskich wynosi :...................................................................................................................... słownie: ..............................................................................................................w tym podatek VAT: .................................................................... Termin dostawy wynosi :……………………………dni kalendarzowych
Pakiet nr 26 Szkło laboratoryjne, naczynia z tworzyw sztucznych Cena przedmiotu zamówienia w złotych polskich wynosi :...................................................................................................................... słownie: ..............................................................................................................w tym podatek VAT: .................................................................... Termin dostawy wynosi :……………………………dni kalendarzowych
Pakiet nr 27 Środki dezynfekujace Cena przedmiotu zamówienia w złotych polskich wynosi :...................................................................................................................... słownie: ..............................................................................................................w tym podatek VAT: .................................................................... Termin dostawy wynosi :……………………………dni kalendarzowych
Pakiet nr 28 Pomocnicze materiały laboratoryjne 1 Cena przedmiotu zamówienia w złotych polskich wynosi :...................................................................................................................... słownie: ..............................................................................................................w tym podatek VAT: .................................................................... Termin dostawy wynosi :……………………………dni kalendarzowych
Pakiet nr 29 Pomocnicze materiały laboratoryjne 2 Cena przedmiotu zamówienia w złotych polskich wynosi :...................................................................................................................... słownie: ..............................................................................................................w tym podatek VAT: .................................................................... Termin dostawy wynosi :……………………………dni kalendarzowych
UWAGA: minimalny termin dostawy to 5 dni kalendarzowych a maksymalny termin dostawy to 14 dni (dla części nr 9, 11 i 19 minimalny termin dostawy to 7 dni kalendarzowych a maksymalny termin dostawy to 28 dni kalendarzowych), oferta nie może być opatrzona terminem dostawy innym niż z tego zakresu, gdyż będzie niezgodna z SWZ.
1.Przedmiot zamówienia- oferowany (dane szczegółowe, nazwa, numer katalogowy, producent) oraz ceny (jednostkowe oraz za cały Pakiet).

## PAKIET 1
Pakiet nr 1 Odczynniki chemiczne podstawowe, roztwory
Lp | Nazwa towaru | wielk. opak. | Ilość op. zam. | Cena netto [zł] | VAT % | Cena brutto[zł] | Wartość netto [zł] | Wartość brutto[zł] | Nazwa, producent i nr katalogowy oferowanego produktu
1 | Aceton cz.d.a. zawartość nie mniej niż 99,5% | 1 l | 12
2 | Aceton do HPLC | 2,5 l | 6
3 | Acetonitryl do HPLC zawartość nie mniej niż 99,9% Fluorescencja przy 365 nm: nie więcej niż 1 ppb jako chinina | 2,5 l | 10
4 | Amoniak r-r 25% CZDA, ODCZ. FP; Zawartość % min. 24 max. 28; Pozostałość po odparowaniu % max. 0,003; Substancje redukujące KMnO4 (j. O) % max. 0,0008; Chlorki (Cl) % max. 0,0001; Fosforany (PO4) % max. 0,0001; Siarka całkowita (j. SO4) % max. 0,0003; Węglany (CO3) % max. 0,002; Metale ciężkie (j. Pb) % max. 0,00005; Wapń i magnez (j. Ca) % max. 0,0002; Żelazo (Fe) % max. 0,000025 | 1 l | 8
5 | Amonu octan czda, bezwodny | 1 kg | 1
6 | Amonu siarczan czda | 100 g | 4
7 | Amonu żelaza (II) siarczan 6 hydrat , wymagania: zawartość Cu ≤ 30 ppm, Ca ≤ 50 ppm, Zn ≤ 30 ppm, Mg ≤ 20 ppm, Mn ≤100ppm, K ≤ 20 ppm, PO4 ≤ 30 ppm, Na ≤ 200 ppm, Fe3+ ≤100 ppm, świadectwo jakości | 100 g | 1
8 | Błękit bromofenolowy – wskażnik.2/3 terminu ważności | 5g | 1
9 | Błękit bromofenolowy | 10 g | 1
10 | Błękit metylenowy wsk. 2/3 terminu ważności | 25g | 1
11 | Cyny (II)chlorek 2.hydrat cz.d.a zaw. Min. 99%. 2/3 terminu ważności | 100 g | 8
12 | Cynku siarczan 7 hydrat cz.d.a. | 100 g | 1
13 | Cynku siarczan 7 hydrat cz.d.a. | 1kg | 1
14 | Cykloheksan do chromatografii HPLC | 1l | 1
15 | Cykloheksan do HPLC(zaw. min. 99,5%) UV transmisja (1 cm, woda)250 nm- min. 99% 240 nm- min. 98% 230 nm- min. 95% 220 nm- min. 80% | 2,5 l. | 8
16 | Cykloheksan do spektroskopii czda | 1 l. | 2
17 | Cytrynian sodu (tri-sodu cytrynian 2.hydrat) CZDA | 500 g | 1
18 | Czerń eriochromowa T | 5 g | 1
19 | Czerwień krezolowa wsk | 5g | 1
20 | Czerwień metylowa wsk., | 10 g | 1
21 | Chloramfenikol cz | 25g | 1
22 | 4 dimetyloaminobenzaldehyd czda | 10 g | 1
23 | Eter naftowy cz.d.a.tw.40-60°C cz.d.a, wymagania: pozostałość po odparowaniu- max 0,001%, liczba bromowa( g Br2/100g prod.)- max 1, woda - max 0,02% | 1L | 6
24 | Etylowy alkohol 96% czda Zawartość alkoholu etylowego % (V/V) min. 96 Gęstość (20°C) g/ml max. 0,808 Współczynnik załamania światła (20°C) max. 1,364 Kwasy (j. CH3COOH) % max. 0,002 Aldehydy (j. CH3CHO) % max. 0,0005 Metanol % max. 0,05 Alkohole wyższe (j. alkohol amylowy) % max. 0,001 Pozostałość po odparowaniu % max. 0,001 Zanieczyszczenia organiczne % max. 0,2 Metale ciężkie (j. Pb) % max. 0,0001 | 500 ml | 63
25 | Etylu octan do analizy pestycydów zaw. min. 99,8% | 2,5 l | 5
26 | EDTA Mg wersenian magnezowy | 10 g | 1
27 | 1,10 fenantroliny chlorowodorek x 1 hydrat czda wsk. Zawartość (w przeliczeniu na substancję suchą) min 99,5 %; Wygląd zewnętrzny biały lub lekko kremoworóżowy proszek; Woda max 8,0 %, Pozostałość po prażeniu (j. SO4) max 0,2 %, Czułość na jony żelaza (II) min. 0,0000001 g/ml, Przydatność jako wskaźnik redoks wg przepisu | 10 g | 1
28 | Formaldehyd 36-38% cz.d.a.2/3 terminu ważności | 250ml | 2
29 | Guma arabska proszek, | 100 g | 1
30 | Glukoza bezwodna cz.d.a | 1 kg | 1
31 | n-Heksan 95% do analizy pestycydów | 2,5 l | 1
32 | Hydroksylaminy chlorowodorek czda [metale ciężkie(j.Pb max.0,0005%)] | 250 g | 1
33 | Hydroksyloaminy chlorowodorek CZDA, ACS, ODCZ. FP; Zawartość % min. 99; Substancje nierozpuszczalne w C2H5OH wg przepisu; pH (5%, H2O) min. 2,5 max. 3,5; Wolne kwasy meq/g max. 0,25; Pozostałość po prażeniu (j. SO4) % max. 0,05; Związki siarki (j. SO4) % max. 0,003; Sole amonowe (NH4) % max. 0,1; Metale ciężkie (j. Pb) % max. 0,0005; Żelazo (Fe) % max. 0,0005 | 500 g | 1
34 | Hydroksyloaminy chlorowodorek CZDA, ACS, ODCZ. FP; Zawartość % min. 99; Substancje nierozpuszczalne w C2H5OH wg przepisu; pH (5%, H2O) min. 2,5 max. 3,5; Wolne kwasy meq/g max. 0,25; Pozostałość po prażeniu (j. SO4) % max. 0,05; Związki siarki (j. SO4) % max. 0,003; Sole amonowe (NH4) % max. 0,1; Metale ciężkie (j. Pb) % max. 0,0005; Żelazo (Fe) % max. 0,0005 | 1 kg | 1
35 | Izooktan czda zawartość (GC) min.99,0% | 1 l | 3
36 | Jod krystaliczny cz.d.a, certyfikat jakości, termin ważności co najmniej 1 rok od dostawy | 25 g | 1
37 | Jod krystaliczny cz.d.a | op x 100g | 1
38 | Kalces (sól sodowa) HSN wskaźnik C21H14N2O7Sx3H2O | 10g | 1
39 | Kwas L(+)-askorbinowy cz.d.a. zaw. 99,0-100,0% (As-Max 0,0003%) | 100g | 2
40 | Kwas( L+) askorbinowy cz.d.a. 2/3 terminu ważności | 250 g | 1
41 | Kwas( L+) askorbinowy cz.d.a. 2/3 terminu ważności | 1kg | 1
42 | Kwas azotowy cz.d.a - min. 65%, - zawartość As max 0,00001%, - zawartość Pb max 0,0001% | 1 l | 19
43 | Kwas cytrynowy 1 hydrat cz.d.a. 2/3 terminu ważności | 250 g | 2
44 | Kwas cytrynowy 1 hydrat czda | 50 g | 1
45 | Kwas cytrynowy | 1 kg | 2
46 | Kwas masłowy cz.d.a. | 100 ml | 1
47 | Kwas malonowy czda | 100g | 1
48 | Kwas octowy min. 99,5 % czda Zawartość % min. 99,5 max. 99,9 Gęstość (20°C) g/ml min.1,049 max. 1,052 Aldehyd octowy (CH3CHO) % max. 0,01 Pozostałość po odparowaniu % max. 0,002 Substancje redukujące KMnO4 (j. HCOOH) % max. 0,02 Chlorki (Cl) % max. 0,0001 Siarczany (SO4) % max. 0,0002 Metale ciężkie (j. Pb) % max. 0,0001 Żelazo (Fe) % max. 0,00006 | 1 l | 7
49 | Kwas siarkowy min. 96 % czda [metale ciężkie (j.Pb)- max 0,0002%] Cd-max-0,00005% | 1 l | 14
50 | Kwas siarkowy (VI) r-r 0,5 mol/dm3 1N r-r mianowany, stężenie 0,498-0,502 mol/dm3. 2/3 terminu ważności | 1l | 1
51 | Kwas siarkowy VI 0,05 mg/l (0,1 N) odw. analityczna | szt. | 1
52 | Kwas solny 35 – 38 % cz.d.a (As max-0,000005%) [metale ciężkie (j.Pb)- max 0,0001%] | 1 l | 31
53 | Kwas solny 35% Spektralnie czysty Zawartość: Arsenu(As) max. - 0,1 ppm Ołowiu (Pb)- max. - 20 ppb Świadectwo kontroli jakości z podaną zawarością metali wymienionych w specyfikacji | 1L | 3
54 | Kwas solny 4 molowy r-r mianowany | 1L | 1
55 | Kwas solny 0,1 mol/l r-r mianowany | 1L | 1
56 | Kwas szczawiowy 2 hydrat cz.d.a | 500 g | 1
57 | Laktoza x 1 hydrat czda | 500 g | 1
58 | Magnezu azotan 6 hydrat cz.d.a, min. 99,0%. 2/3 terminu ważności | 250g | 1
59 | Magnezu siarczan 7 hydrat cz.d.a | 50 g | 1
60 | Metanol cz.d.a zawartość nie mniej niż 99,8% | 1 l | 10
61 | Metanol do HPLC super gradient zawartość (GC) min 99,9%; termin ważności: co najmniej 2/3 terminu ważności + certyfikat/świadectwo jakości + aktualna karta charakterystyki w wersji papierowej | 2,5 l | 7
62 | Miedzi (II) siarczan 5 hydrat do analizy 99% | 50 g | 1
63 | Mocznik bezwodny cz.d.a | 500 g | 1
64 | N-(Naftylo)etylenodiaminy dichlorowodorek czda | op. x 10g | 1
65 | Nadtlenek wodoru H2O2 30% | 1000 ml | 1
66 | Oranż metylowy wsk. | 5 g | 2
67 | Odczynnik Nesslera do oznaczania azotu amonowego w zakresie 0,04 -2,0 mgN/l, lekko żółta ciecz | 100ml | 1
68 | DL-ornityny chlorowodorek | 10 g | 1
69 | Parafina ciekła do celów mikrobiologicznych (mieszanina węglowodorów nasyconych) | 800 g | 4
70 | Piasek morski cz.d.a (oczyszczony kwasem, wyprażony) | 1kg | 1
71 | Potasu cyjanek cz.d.a | 100g | 1
72 | Potasu heksacyjanożelazian (II) 3hydrat cz.d.a. | 1kg | 1
73 | Potasu jodek cz.d.a. zawartość min. 99,5%, straty po suszeniu (150ºC) - max. 0,5%, subst. nierozp. w wodzie- max. 0,005%, pH (5%, 25ºC)-min.6 max.8, azot ogólny (N) - max.0,001%, chlorki i bromki (j.Cl)- max.0,01%fosforany (PO4)-max.0,001%, jodany (IO3)-max.0,0003%, siarczany (SO4)-max.0,005%, metale ciężki(j.Pb)-max.0,0005%, arsen-max.0,00001%, bar-max.0,002%, magnez-max.0,001%, sód-max.0,02%,wapń-max.0,001%, żelazo-max.0,0003% | 50 g | 2
74 | Potasu jodek cz d a; As max 0,00001%; termin ważności: co najmniej 2/3 terminu ważności + certyfikat/świadectwo jakości + aktualna karta charakterystyki w wersji papierowej | 100 g | 3
75 | Potasu jodek cz.d.a. zaw. min.99,5% As – max 0,00001% | 250 g | 5
76 | Potasu nadsiarczan cz.d.a | 50g | 1
77 | Nadmanganian potasu r-r mianowany 0.02 mol/l (dołączony certyfikat - odniesienie do wzorca NIST) | 1l | 1
78 | Potasu nadmanganian 0,002 mol/l roztwór mianowany, Wzór sum.: KMnO4, Stężenie molowe (20ºC) c(KMnO4)=0,002 mol/l+/-0,2%, mający odniesienie do wzorca NIST | 500 ml | 1
79 | Potasu nadmanganian , r-ór mianowany 0,002 mol/l (0,01N), c=0,001992÷0,002008 mol/l, mający odniesienie do wzorca NIST i/lub certyfikowany zgodnie z ISO 17034 i ISO / IEC 17025 | 1 l | 5
80 | Potasu wodorotlenek cz.d.a | 500 g | 6
81 | 2-Propanol (Izopropanol) do HPLC | 1l | 2
82 | 2- Propanol cz d a; czystość 98,5% termin ważności: co najmniej 2/3 terminu ważności + certyfikat/świadectwo jakości + aktualna karta charakterystyki w wersji papierowej | 1 l | 1
83 | Potasu pirosiarczyn cz.d.a. 2/3 terminu ważności | op x 100g | 2
84 | Potasu wodorosiarczan cz.d.a. 2/3 terminu ważności | op x 250g | 1
85 | Potasu di wodorofosforan czda | 250g | 2
86 | di potasu wodorofosforan cz.d.a | 100 g | 2
87 | Purpura bromokrezolowa wsk | 5 g | 2
88 | L- Ramnoza 1hydrat | 10 g | 1
89 | Rezazuryna wsk. | 5 g | 1
90 | Rezorcyna cz | 10 g | 1
91 | Roztwór buforowy pH 7,00 +/- 0,05 temperatura pomiaru 20oC | 1 l | 2
92 | Rtęci (II) jodek czerwony cz.d.a Zawartość % min. 99,0; Rozpuszczalne sole rtęci (j. Hg) % max. 0,05; Rozpuszczalność (10% w 10% KI) wg opisu; Miedź (Cu) % max. 0,001; Nikiel (Ni) % max. 0,001; Ołów (Pb) % max. 0,001; Rtęć (I) (j. Hg) % max. 0,1 | 100 g | 1
93 | Siarczan potasu cz.d.a. 2/3 terminu ważności | op x 500g | 2
94 | Skrobia rozpuszczalna czda | 100 g | 1
95 | Tri-Sodu cytrynian 2 hydrat cz.d.a..2/3 terminu ważności | 1 kg | 1
96 | Sodu chlorek cz.d.a | 500 g | 5
97 | Sodu molibdenian x 2 hydrat cz.d.a fosforany (PO4) max 0,001%. 2/3 terminu ważności | 100 g | 1
98 | di-sodu wersenian 0,01 mol/l roztwór mianowany; wymagania: stęż. 0,01mol/l +- 2% w 20 C, wygląd zewnętrzny bezbarwna, klarowna ciecz, świadectwo jakości, mający odniesienie do wzorca NIST i/lub certyfikowany zgodnie z ISO 17034 i ISO / IEC 17025 | 1l | 2
99 | Di-sodu wersenian 2 hydrat cz.d.a. | 250g | 1
100 | di-Sodu szczawian 0,05 mol/l roztwór mianowany, Wzór sum.: C2Na2O4, mający odniesienie do wzorca NIST | 250 ml | 1
101 | di-sodu szczawian 0,05 mol/l roztwór mianowany, Wzór sum.: C2Na2O4, mający odniesienie do wzorca NIST | 1l | 3
102 | di-sodu wodorofosforan bezwodny cz.d.a. | 250g | 1
103 | Sodu diwodorofosforan bezwodny cz.d.a. NaH2PO4. Forma: ciało stałe. Kolor: biały do bezbarwnego. Bez zaoachu. pH: około 4,5 (r-r 10 g/l H2O w 20 ºC. Temp. topnienia: około 200ºC. Temp. wrzenia: >200ºC rozkład. | 250 g | 1
104 | Sodu siarczan bezwodny cz.d.a | kg | 5
105 | Sodu tiosiarczan 0,1 mol/l roztwór mianowany. 2/3 terminu ważności | 1l | 1
106 | Sodu wodorotlenek czda, mikrogranulki | 500g | 6
107 | Sodu wodorotlenek czda, - mikrogranulki - zawartość nie mniej niż 98,5% - zawartość chlorków max 0,005% | kg | 2
108 | Sodu wodoorotlenek 0,1mol/l r-r mianowany. 2/3 terminu ważności | 1l | 3
109 | Sodu węglan 10 hydrat cz.d.a | 250 g | 4
110 | Sodu wodorowęglan cz.d.a | 100 g | 4
111 | Sodu wodoroselenin cz.d.a | 100 g | 1
112 | Srebra azotan 0,1 N r-r mianowany 2/3 terminu ważności | 1l | 3
113 | Srebra azotan roztwór mianowany 0,02 mol/l (0,02N) w 20ºC z odniesieniem do SRM z NIST , wymagania: stęż.: 0,01992÷0,02008 mol/l | 1litr | 1
114 | Trietanoloamina | 100 ml | 2
115 | Węgla dwusiarczek cz d a termin ważności: co najmniej 2/3 terminu ważności + certyfikat/świadectwo jakości + aktualna karta charakterystyki w wersji papierowej | 1l | 1
116 | Wodoru nadtlenek roztwór 30% CZDA, Zawartość % min. 29 max. 33 Wolne kwasy (j. H2SO4) % max. 0,005 Pozostałość po odparowaniu % max. 0,008 Azot ogólny (N) % max. 0,005 Chlorki (Cl) % max. 0,0005 Fosforany (PO4) % max. 0,0005 Siarczany (SO4) % max. 0,0005 Arsen (As) % max. 0,00005 Cynk (Zn) % max. 0,0001 Kadm (Cd) % max. 0,0001 Kobalt (Co) % max. 0,0001 Miedź (Cu) % max. 0,0001 Nikiel (Ni) % max. 0,0001 Ołów (Pb) % max. 0,0001 Żelazo (Fe) % max. 0,00002. 2/3 terminu ważności | 1l | 1
117 | Wskaźnik TASHIRO. 2/3 terminu ważności | op x 100ml | 1
118 | Żel krzemionkowy pomarańczowy ze wskażnikiem (do pochłaniania wilgoci), granulacja 2-5 mm, | 5 kg | 1
119 | Roztwór KCL 3 mol/l do przechowywania elektrod | 250 ml | 2
120 | Płyn do przepływomierza Gilibrator 2 | 250 ml | 2
121 | Dionex AS22 Eluent Concentrate Final Concentration 4.5 mM Sodium Carbonate 1.4 mM Sodium Bicarbonate | 250 ml | 3
RAZEM

## PAKIET 2
Pakiet nr 2 Podłoża mikrobiologiczne
Lp | Nazwa towaru | wielk. opak. | Ilość zam. op. | Cena netto [zł] | VAT % | Cena brutto[zł] | Wartość netto [zł] | Wartość brutto[zł] | Nazwa, producent i nr katalogowy oferowanego produktu
1 | Nutrient Agar | op x 500 g | 1
2 | Podłoże Kliglera – podłoże sypkie, różnicujące do identyfikacji Enterobacteriaceae na podstawie fermentacji cukrów i produkcji siarkowodoru. Skład na 1 litr: wyciąg mięsny 3g, ekstrakt drożdżowy 3g, pepton 20g, chlorek sodu 5g, laktoza 10g, glukoza 1g, cytrynian żelaza 0,3g, tiosiarczan sodu 0,3g, czerwień fenolowa 0,05g, agar 12g.pH 7,4 ±0,2. Warunki przechowywania podłoża 10-30oC. Termin ważności gotowego podłoża 4 tygodni. | op. x 500g | 3
3 | Peptone Bakteriological | op x 500 g | 1
4 | Urea Agar Base. 2/3 terminu ważności | op x 500g | 1
5 | Podłoże Salmonella Shigella Agar – sypkie podłoże różnicujące, selektywne przeznaczone do izolacji Salmonella i Shigella. Skład na 1 litr: wyciąg mięsny 5g, pepton 5g, laktoza 10g, sole żółci 8,5g, cytrynian sodu 10g, tiosiarczan sodu 8,5g, cytrynian żelazowy 1g, zieleń brylantowa 0,00033g, czerwień obojętna 0,025g, agar 15g. PH 7,0±0,2. Bez autoklawowania. Warunki przechowywania podłoża 10-30oC. Termin ważności gotowego podłoża na płytkach do tygodnia. Charakterystyka wzrostu: Salmonella enteritidis – kolonie wypukłe, okrągłe, bezbarwne, przejrzyste o regularnych brzegach z czarnym lub bez środkiem, wzrost obfity | op. 500g tej samej serii | 19
6 | Podłoże MacConkey Agar No.3 – sypkie podłoże selektywne do różnicowania bakterii z grupy coli i niefermentujących laktozy. Wzrost mikrokoków Gram dodatnich zahamowany. Skład podłoża na 1 litr wody: pepton 20g, laktoza 10 g, sole żółci No3 1,5g, chlorek sodu 5,0g, czerwień obojętna 0,03g, fiolet krystaliczny 0,001g, agar 15,0g. PH 7,1 ±0,2. Temperatura sterylizacji 121oC przez 15min. Warunki przechowywania 10-30oC. Termin ważności gotowego podłoża na płytkach co najmniej 2 tygodnie. Charakterystyka wzrostu: Klebsiella pneumoniae – kolonie śluzowate, kremowo-różowe, okrągłe, wypukłe; Salmonella enteritidis – kolonie wypukłe, okrągłe, bezbarwne, przejrzyste, wzrost obfity. | op. 500g opakowania tej samej serii | 18
7 | Podłoże Tryptone Soy Broth do wzrostu szerokiego spektrum drobnoustrojów: bakterii i grzybów.Sypkie podłoże. Skład na 1 l wody: -pankreatynowy hydrolizat kazeiny 17g, papainowy hydrolizat mąki sojowej 3g, - chlorek sodu 5g, - fosforan potasu dwuzasadowy 2,5g, glukoza 2,5g. Gotowe podłoże o pH 7,3 ± 0,2. Warunki przechowywania podłoża sypkiego 10-30°C. Temperatura sterylizacji 121°C/15 min. Termin ważności gotowego podłoża 6 miesięcy | op.x 500 g | 9
8 | Tryptone Soya Agar | op.x 500 g | 1
9 | Mannitol Salt Agar | op x 500 g | 1
10 | AGAR PCA g/l suchego podłoża, tryptone 5,0,ekstrakt drożdżowy 2,5 , glukoza 1,0, agar 9,0 ph7,0+/-0,2 przech 10-30º C | op nie więcej niż 500 nie mniej niż 400g | 6
11 | Slanetz & Bartley Medium (Enterococcus agar) | op.x 500 g | 3
12 | Lysine Iron Agar | op x 500 g | 1
13 | Podłoże Selenite Broth Base – podłoże sypkie dwuskładnikowe do sporządzenia bulionu namnażającego, do izolacji bakterii z rodzaju Salmonella z próbek kału, żywności, osadów. Skład na 1 litr podłoża: pepton 5g, laktoza 4g, fosforan sodu 10g pH 7,1 ±0,2. Nie wymagające autoklawowania. Warunki przechowywania podłoża 10-30oC. Termin ważności gotowego podłoża 6 tygodni. Podłoże gotowe do użycia po dodaniu seleninu sodu w ilości 4g na 1 litr w/w podłoża. | op. 500g opakowania tej samej serii | 7
14 | Podłoże Hectoen Enteric – sypkie podłoże selektywne różnicujące do izolacji Shigella i Salmonella. Skład na 1 litr: pepton mięsny 12g, ekstrakt drożdżowy 3g, laktoza 12g, sacharoza 12g, salicyna 2g, Sole żółci nr3 9g, chlorek sodu 5g, tiosisrczan sodu 5g, cytrynian żelazowo-amonowy 1,5 g, fuksyna kwaśna 0,1g, błękit bromotymolowy 0,065g, agar 14g. PH 7,5 ±0,2. Bez autoklawowania. Warunki przechowywania podłoża 10-30oC. Termin ważności gotwego podłoża na płytkach co najmniej 2 tygodnie. Charakterystyka wzrostu: Shigella – zielone, wilgotne, wypukłe kolonie; Escherichia coli – kolonie okrągłe, pomarańczowo-łososiowe, wzrost umiarkowany; Salmonella enteritidis – kolonie okrągłe, zielone lub niebieskie z czarnym lub bez środkiem. | op. 500g tej samej serii | 10
15 | Standard Plate Count agar (APHA) | op x 500 g | 1
16 | XLD Medium g/l suchego podłoża wyciąg drożdżowy 3,0,L-lizyna HCL 5,0, ksyloza 3,75, lakoza 7,5, sacharoza 7,5, dezoksycholan sodu 1,0 , chlorek sodu 5,0, tiosiarczan sodu 6,8, cytrynian amonowo-żelazowy 0,8, czerwień fenolowa 0,08, agar 12,5 pH 7,4 +/_0,2, przech. podłoża suchego od 10-30ºC. | op x 500 g | 5
17 | Roztwór fizjologiczny z peptonem g/l suchego podłoża pepton 1,0, chlorek sodu 8,5 ; pH 7.0 +/_ 0.2, przech. Suchego podłoża od 10-30ºC. | op nie więcej niż 500 nie mniej niż 400g | 2
18 | Listeria Selective Agar Base | op x 500g | 1
19 | Listeria Enrichment Broth Base | op x 500g | 1
20 | Rappaport Vassiliadis Soya (RVS) Peptone Broth | 500g | 3
21 | Fraser Broth Base g/l podłoża suchego, pepton proteose 5,0, trypton 5,0, wyciąg mięsny w Lab-Lemco 5,0, wyciąg drożdżowy 5,0, chlorek sodu 20,0, wodorofosforan disodowy 12,0, diwodorofosforan potasowy 1,35, eskulina 1,0, chlorek litu 3,0, pH 7,2 +/_ 0,2, przechowywanie podłoża suchego od 10-30ºC | op x 500 g | 2
22 | TBX Tryptone Bile X Glucuronide | op x 500 g | 1
23 | VRBL- podłoże wybiórcze zawierające laktozę do wykrywania i określania liczby Enterobacteriaceae w produktach spożywczych. Skład:wyciąg drożdżowy 3,0g, pepton 7,0g, chlorek sodu 5,0g, sole żółci 1,5g, laktoza 10g, czerwień obojętna 0,03g, fiolet krystaliczny 0,002g, agar 12g. pH gotowego podłoża 7,4±0,2. Bez autoklawowania. | op. 500g tej samej serii | 4
24 | Water Plate Count Agar (ISO) Agar 6222 | op x 500 g | 1
25 | Baird Parker Agar Base, podłoże bazowe do ozn. liczby Gronkowców koag + Skład: enzymatyczny hydrolizat kazeiny 10 g, ekstrat drożdżowy 1 g,ekstrat mięsny 5g, pirogronian sodu 10g, L-glicyna 12g, chlorek litu 5g, agar od 12 do 22 g, woda do objętości 1000ml | 500g | 10
26 | MKTTn Broth Base g/l ekstrakt mięsny 4,3, enzymatyczny hydrolizat kazeiny 4,3, chlorek sosu 2,5, węglan wapnia 48,7, tiosiarczan sou bezwodny 30,5 odp 47,8 tiosiarczanu sodu 5 wodnego, żółć wołowa 4,78, zieleń brylantowa 0,0096 ph 8,0+/--0,2 , przech 10-30 st. Celsjusza | 500g | 4
27 | Buffered Peptone Water g/ litr podłoża suchego enzymatyczny hydrolizat kazeiny 10,0, chlorek sodu 5,0, fosforan dipotasowy- bezwodny3,5 odpowiednik 9,0 fosforanu dipotasowego dziesięciowodnego, difosforan potasowy 1,5, pH 7,0 +/_0,2, suche podłoże przech. Od 10-30º C | op x 500 g | 7
28 | Chromogenic Listeria Agar Base | 500g | 3
29 | Briliance Salmonella Agar Base-podłoże chromogenne do wykrywania Salmonelli | 500g | 3
30 | Legionella Agar Base | op x 500g | 1
31 | Agar Bakteriological | op x 500 g | 1
32 | Yeast Extract Powder | op x 500 g | 1
33 | Pepton tryptone | 500g | 1
34 | Proteose peptone | opx 500 g | 3
35 | Sodium Biselenite- dodatek do podłoża Selenite Broth Base. Ilość dodatku na 1 litr podłoża - 4g | 100g | 7
36 | Płytki odciskowe do kontroli czystości mikrobiol. powietrza- TSA | op.10 płytek | 18
37 | Yersinia Selective Medium (CIN) | op. x 10 płytek | 2
38 | Columbia Agar + 5% Sheep Blood- podłoże gotowe z certyfikatem jakości; sterylnie zapakowane; kolor pożywki - wiśniowo-czerwony; wygląd- nieprzejrzyste podłoże; pH w 25 ºC - 7,3±0,2; kontrola mikrobiologiczna wykonana wg PN EN ISO 11133. | op. x 10 płytek | 7
39 | Egg Yolk Emulsion | op x 100 ml | 19
40 | Laked Horse Blood | op x 100 ml | 1
41 | Egg Yolk Emulsion z tellurynem | op x 100 ml | 22
42 | Perfringens (TSC) Supplement | op x10 fiolek | 1
43 | Polymixin B supplement | Op x 10 fiolek | 1
44 | CCDA Selective Supplement skład:Cefoperazone 16mg, Amphotericin B 5mg | op x 10 fiolek | 1
45 | Half Fraser Supplement 2/3 terminu ważności | op. x 10 fiolek | 2
46 | Half Fraser Selective Supplement 1 fiolka na 2.25l | op. x 10 fiolek | 1
47 | CT - supplement | op x 10 fiolek | 2
48 | Nowobiocyna Supplement 10mg nowobiocyny, fiolka na 250ml | op. x 10 fiolek | 1
49 | Salmonella Selective Supplement. 2/3 terminu ważności | op/10 fiolek | 5
50 | Chromogenic Listeria Selective Supplement zgodnie z PN-EN ISO 11290-1:1999/A1 2005/Ap2 :2007 | op. x 10 fiolek | 2
51 | Brilance Listeria Differential Supplement | op x10 amp | 2
52 | Chromogenic Listeria Differential Supplement zgodnie z PN-EN ISO11290-1:1999/A1 2005/Ap2 :2007 | op. x 10 fiolek | 1
53 | Legionella Growth Supplement BCYE (1 fiolka na 100 ml podłoża) | op. x 10 fiolek | 2
54 | Legionella Growth Supplement BCYE (1 fiolka na 500 ml podłoża) | op. x 10 fiolek | 1
55 | Legionella Selective Supplement GVPC | op. x 10 fiolek | 1
56 | CampyGen Compact | op x 20 szt | 1
57 | Anaerobic Indicator - saszetki do wykrywania atmosfery beztlenowej | op.x100 szt. | 2
58 | AnaeroGen 2,5 l saszetki do hodowli beztlenowej | op.x 10szt | 1
59 | Torebki z wkładami do hodowli beztlenowej na 4 płytki | op.x10szt. | 3
60 | Ekstrakt drożdzowy | op x 100 g | 1
61 | Agar cukrowy | op x 250g | 1
62 | Podłoże do szybkiego wykrywania fermentacji laktozy | op x 100 g | 1
63 | Podłoże z mocznikiem Christensena wg modyfikacji Hormaeche i Munilla | op x 100 g | 1
64 | Bile Esculin azide Lab Agar | op x 100 g | 1
65 | Agar z zółcią, eskuliną i azydkiem | op x 500g | 1
66 | DD 13 ONPG | op . | 1
67 | Staphytect Plus. Test aglutynacji lateksowej do identyfikacji Staphylococcus aureua oparty na detekcji trzech antygenów: clumping factor (CF), białka A, pilosacharydów wykrytych u metycylinoopornych szczepów Staphylococcus aureus (MRSA) | opx100 oznaczeń | 1
68 | Legionella Latex Agglut. Test KIT | op. x50TST | 1
69 | VIABANK Mixed Colours, 80 szt. | op. | 2
RAZEM

## PAKIET 3
Pakiet nr 3 Lateksy
Lp | Nazwa towaru | wielk. opak. | Ilość zam. op. | Cena netto [zł] | VAT % | Cena brutto[zł] | Wartość netto [zł] | Wartość brutto[zł] | Nazwa, producent i nr katalogowy oferowanego produktu
1 | Lateks Salmonella odczynnik wieloważny B-E i G Przeznaczony do wykrywania i identyfikacji grupowych antygenów somatycznych pałeczek Salmonella w pierwotnych hodowlach bakteryjnych w podłożu seleninowo-fosforanowym ( SF ) . Lateks przeznaczony do badań z użyciem materiału pochodzenia ludzkiego ( kał ). Butelki z odczynnikiem wyposażone w zakrętki z pipetami ( zakraplaczami ) umożliwiającymi dozowanie kropli o objętości 25-27 µl. | but. a' 8 ml | 37
2 | Lateks Salmonella lateks kontrolny | but. 8 ml | 1
3 | Lateks Salmonella antygen kontrolny | but. 8 ml | 1
4 | Lateks Salmonella odczynnik jednoważny grupy B | op x 8 ml | 1
5 | Lateks Salmonella odczynnik jednoważny grupy C1 | op x 8 ml | 1
6 | Lateks Salmonella odczynnik jednoważny grupy C2 | op x 8 ml | 1
7 | Lateks Salmonella odczynnik jednoważny grupy D | op x 8 m | 2
8 | Lateks Shigella Sonnei odczynnik diagnostyczny Przeznaczony do wykrywania i identyfikacji somatycznego antygenu pałeczek Shigella sonnei w pierwotnych hodowlach bakteryjnych w podłożu seleninowo-fosforanowym ( SF ) . Lateks przeznaczony do badań z użyciem materiału pochodzenia ludzkiego ( kał ). Butelki z odczynnikiem wyposażone w zakrętki z pipetami ( zakraplaczami ) umożliwiającymi dozowanie kropli o objętości 25-27 µl. | op x 8 m | 38
9 | Lateks Shigella Sonnei lateks kontrolny | but. a' 8 ml | 1
10 | Lateks Shigella Sonnei antygen kontrolny | but a 8 ml | 1
11 | Pełny zestaw Lateks EPEC - opakowanie nr 1 + opakowanie nr 2+ opakowanie nr 3 + opakowanie nr 4 Przeznaczony do wykrywania i identyfikacji somatycznych antygenów enteropatogennych pałeczek Escherichia coli w hodowlach drobnoustrojów w podłożu płynnym. | zestaw | 1
12 | Zestaw diagnostyczny Lateks Salmonella Zestaw zawiera: odczynnik wieloważny B-EiG poj. 8ml- 5 butelek, odczynniki jednoważne: B,C1,C2,D,EiG poj. 8ml po 1 butelce, lateks kontrolny 8 ml- 1 butelka, antygen kontrolny 8ml- 1 butelka, płytki szklane z wydzielonymi polami po 4 sztuki, pałeczki mieszadełka z tworzywa sztucznego 10x50szt. | zestaw | 2
13 | Zestaw diagnostyczny Lateks Shigella sonnei - zestaw zawiera: odczynnik Shigella sonnei 5x8 ml, lateks kontrolny Shigella sonnei - 5x8 ml, antygen kontrolny Shigella sonnei - 1x4 ml, płytka szklana z wyznaczonymi polami badań - 4 sztuki, pałeczki mieszadełka - 10x50 sztuk | zestaw | 1
14 | Lateks VTEC- zestaw diagnostyczny Przeznaczony do wykrywania i identyfikacji antygenu somatycznego pałeczek Escherichia coli O26, O103, O104, O111, O121, O145, O157 w hodowli drobnoustrojów w podłożu płynnym. | zest. | 1
RAZEM

## PAKIET 4
Pakiet nr 4 Surowice do oznaczania szczepów, sporale, osocze
Lp | Nazwa towaru | wielk. opak. | Ilość zam. op. | Cena netto [zł] | VAT % | Cena brutto[zł] | Wartość netto [zł] | Wartość brutto[zł] | Nazwa, producent i nr katalogowy oferowanego produktu
1 | Surowica Salmonella do aglut. szkiełk. dla antygenu AO do serologicznej identyfikacji Gram- ujemnych pałeczek z rodzaju Salmonella, do diagnostyki in vitro. Surowice odpornościowe królicze zawierają przeciwciała przeciw określonym antygenom szczepów Salmonella. Surowice są absorbowane, rozcieńczane fizjologicznym roztworem chlorku sodu. Jako środek konserwujący surowice zawierają tiomersal w ilości nie przekraczającej 0,01%. | op x 5 ml | 1
2 | Surowica Salmonella do aglut. szkiełk. dla antygenu BO do serologicznej identyfikacji Gram- ujemnych pałeczek z rodzaju Salmonella, do diagnostyki in vitro. Surowice odpornościowe królicze zawierają przeciwciała przeciw określonym antygenom szczepów Salmonella. Surowice są absorbowane, rozcieńczane fizjologicznym roztworem chlorku sodu. Jako środek konserwujący surowice zawierają tiomersal w ilości nie przekraczającej 0,01%. | op x 5 ml | 1
3 | Surowica Salmonella do aglut. szkiełk. dla antygenu CO do serologicznej identyfikacji Gram- ujemnych pałeczek z rodzaju Salmonella, do diagnostyki in vitro. Surowice odpornościowe królicze zawierają przeciwciała przeciw określonym antygenom szczepów Salmonella. Surowice są absorbowane, rozcieńczane fizjologicznym roztworem chlorku sodu. Jako środek konserwujący surowice zawierają tiomersal w ilości nie przekraczającej 0,01%. | op x 5 ml | 2
4 | Surowica Salmonella do aglut. szkiełk. dla antygenu DO do serologicznej identyfikacji Gram- ujemnych pałeczek z rodzaju Salmonella, do diagnostyki in vitro. Surowice odpornościowe królicze zawierają przeciwciała przeciw określonym antygenom szczepów Salmonella. Surowice są absorbowane, rozcieńczane fizjologicznym roztworem chlorku sodu. Jako środek konserwujący surowice zawierają tiomersal w ilosci nie przekraczającej 0,01%. | op x 5 ml | 5
5 | Surowica Salmonella do aglutynacji szkiełkowej dla antygenu HM do serologicznej identyfikacji Gram- ujemnych pałeczek z rodzaju Salmonella, do diagnostyki in vitro. Surowice odpornościowe królicze zawierają przeciwciała przeciw określonym antygenom szczepów Salmonella. Surowice są absorbowane, rozcieńczane fizjologicznym roztworem chlorku sodu. Jako śtrodek konserwujący surowice zawierają tiomersal w ilosci nie przekraczającej 0,01%. | op x 5 ml | 6
6 | Surowica Salmonella do aglut. szkiełk. dla antygenu 027 do serologicznej identyfikacji Gram- ujemnych pałeczek z rodzaju Salmonella, do diagnostyki in vitro. Surowice odpornościowe królicze zawierają przeciwciała przeciw określonym antygenom szczepów Salmonella. Surowice są absorbowane, rozcieńczane fizjologicznym roztworem chlorku sodu. Jako śtrodek konserwujący surowice zawierają tiomersal w ilosci nie przekraczającej 0,01%. | szt. x 5 ml | 1
7 | Surowica Salmonella do aglut. szkiełk. dla antygenu 046 do serologicznej identyfikacji Gram- ujemnych pałeczek z rodzaju Salmonella, do diagnostyki in vitro. Surowice odpornościowe królicze zawierają przeciwciała przeciw określonym antygenom szczepów Salmonella. Surowice są absorbowane, rozcieńczane fizjologicznym roztworem chlorku sodu. Jako śtrodek konserwujący surowice zawierają tiomersal w ilosci nie przekraczającej 0,01%. | szt. x 5 ml | 3
8 | Surowica Salmonella do aglut. szkiełk. dla antygenu 04 do serologicznej identyfikacji Gram- ujemnych pałeczek z rodzaju Salmonella, do diagnostyki in vitro. Surowice odpornościowe królicze zawierają przeciwciała przeciw określonym antygenom szczepów Salmonella. Surowice są absorbowane, rozcieńczane fizjologicznym roztworem chlorku sodu. Jako śtrodek konserwujący surowice zawierają tiomersal w ilosci nie przekraczającej 0,01%. | szt. x 5 ml | 3
9 | Surowica Salmonella do aglut. szkiełk. dla antygenu 06,7 do serologicznej identyfikacji Gram- ujemnych pałeczek z rodzaju Salmonella, do diagnostyki in vitro. Surowice odpornościowe królicze zawierają przeciwciała przeciw określonym antygenom szczepów Salmonella. Surowice są absorbowane, rozcieńczane fizjologicznym roztworem chlorku sodu. Jako śtrodek konserwujący surowice zawierają tiomersal w ilosci nie przekraczającej 0,01%. | szt. x 5 ml | 1
10 | Surowica Salmonella do aglut. szkiełk. dla antygenu 07 do serologicznej identyfikacji Gram- ujemnych pałeczek z rodzaju Salmonella, do diagnostyki in vitro. Surowice odpornościowe królicze zawierają przeciwciała przeciw określonym antygenom szczepów Salmonella. Surowice są absorbowane, rozcieńczane fizjologicznym roztworem chlorku sodu. Jako śtrodek konserwujący surowice zawierają tiomersal w ilosci nie przekraczającej 0,01%. | szt. x 5 ml | 3
11 | Surowica Salmonella do aglut. szkiełk. dla antygenu 08 do serologicznej identyfikacji Gram- ujemnych pałeczek z rodzaju Salmonella, do diagnostyki in vitro. Surowice odpornościowe królicze zawierają przeciwciała przeciw określonym antygenom szczepów Salmonella. Surowice są absorbowane, rozcieńczane fizjologicznym roztworem chlorku sodu. Jako śtrodek konserwujący surowice zawierają tiomersal w ilosci nie przekraczającej 0,01%. | szt. x 5 ml | 2
12 | Surowica Salmonella do aglut. szkiełk. dla antygenu 08,20 do serologicznej identyfikacji Gram- ujemnych pałeczek z rodzaju Salmonella, do diagnostyki in vitro. Surowice odpornościowe królicze zawierają przeciwciała przeciw określonym antygenom szczepów Salmonella. Surowice są absorbowane, rozcieńczane fizjologicznym roztworem chlorku sodu. Jako śtrodek konserwujący surowice zawierają tiomersal w ilosci nie przekraczającej 0,01%. | szt. x 5 ml | 1
13 | Surowica Salmonella do aglut. szkiełk. dla antygenu 09 do serologicznej identyfikacji Gram- ujemnych pałeczek z rodzaju Salmonella, do diagnostyki in vitro. Surowice odpornościowe królicze zawierają przeciwciała przeciw określonym antygenom szczepów Salmonella. Surowice są absorbowane, rozcieńczane fizjologicznym roztworem chlorku sodu. Jako śtrodek konserwujący surowice zawierają tiomersal w ilosci nie przekraczającej 0,01%. | szt. x 5 ml | 7
14 | Surowica Salmonella do aglut. szkiełk. dla antygenu H2 do serologicznej identyfikacji Gram- ujemnych pałeczek z rodzaju Salmonella, do diagnostyki in vitro. Surowice odpornościowe królicze zawierają przeciwciała przeciw określonym antygenom szczepów Salmonella. Surowice są absorbowane, rozcieńczane fizjologicznym roztworem chlorku sodu. Jako śtrodek konserwujący surowice zawierają tiomersal w ilosci nie przekraczającej 0,01%. | szt. x 5 ml | 1
15 | Surowica Salmonella do aglut. szkiełk. dla antygenu H 5 do serologicznej identyfikacji Gram- ujemnych pałeczek z rodzaju Salmonella, do diagnostyki in vitro. Surowice odpornościowe królicze zawierają przeciwciała przeciw określonym antygenom szczepów Salmonella. Surowice są absorbowane, rozcieńczane fizjologicznym roztworem chlorku sodu. Jako śtrodek konserwujący surowice zawierają tiomersal w ilosci nie przekraczającej 0,01%. | szt. x 5 ml | 1
16 | Surowica Salmonella do aglut. szkiełk. dla antygenu H6 do serologicznej identyfikacji Gram- ujemnych pałeczek z rodzaju Salmonella, do diagnostyki in vitro. Surowice odpornościowe królicze zawierają przeciwciała przeciw określonym antygenom szczepów Salmonella. Surowice są absorbowane, rozcieńczane fizjologicznym roztworem chlorku sodu. Jako śtrodek konserwujący surowice zawierają tiomersal w ilosci nie przekraczającej 0,01%. | szt. x 5 ml | 2
17 | Surowica Salmonella do aglut. szkiełk. dla antygenu H 7 do serologicznej identyfikacji Gram- ujemnych pałeczek z rodzaju Salmonella, do diagnostyki in vitro. Surowice odpornościowe królicze zawierają przeciwciała przeciw określonym antygenom szczepów Salmonella. Surowice są absorbowane, rozcieńczane fizjologicznym roztworem chlorku sodu. Jako śtrodek konserwujący surowice zawierają tiomersal w ilosci nie przekraczającej 0,01%. | szt. x 5 ml | 2
18 | Surowica Salmonella do aglut. szkiełk. dla antygenu H c do serologicznej identyfikacji Gram- ujemnych pałeczek z rodzaju Salmonella, do diagnostyki in vitro. Surowice odpornościowe królicze zawierają przeciwciała przeciw określonym antygenom szczepów Salmonella. Surowice są absorbowane, rozcieńczane fizjologicznym roztworem chlorku sodu. Jako śtrodek konserwujący surowice zawierają tiomersal w ilosci nie przekraczającej 0,01%. | szt. x 5 ml | 1
19 | Surowica Salmonella do aglut. szkiełk. dla antygenu H d do serologicznej identyfikacji Gram- ujemnych pałeczek z rodzaju Salmonella, do diagnostyki in vitro. Surowice odpornościowe królicze zawierają przeciwciała przeciw określonym antygenom szczepów Salmonella. Surowice są absorbowane, rozcieńczane fizjologicznym roztworem chlorku sodu. Jako śtrodek konserwujący surowice zawierają tiomersal w ilosci nie przekraczającej 0,01%. | szt. x 5 ml | 1
20 | Surowica Salmonella do aglut. szkiełk. dla antygenu H enx do serologicznej identyfikacji Gram- ujemnych pałeczek z rodzaju Salmonella, do diagnostyki in vitro. Surowice odpornościowe królicze zawierają przeciwciała przeciw określonym antygenom szczepów Salmonella. Surowice są absorbowane, rozcieńczane fizjologicznym roztworem chlorku sodu. Jako śtrodek konserwujący surowice zawierają tiomersal w ilosci nie przekraczającej 0,01%. | szt. x 5 ml | 1
21 | Surowica Salmonella do aglut. szkiełk. dla antygenu H q do serologicznej identyfikacji Gram- ujemnych pałeczek z rodzaju Salmonella, do diagnostyki in vitro. Surowice odpornościowe królicze zawierają przeciwciała przeciw określonym antygenom szczepów Salmonella. Surowice są absorbowane, rozcieńczane fizjologicznym roztworem chlorku sodu. Jako śtrodek konserwujący surowice zawierają tiomersal w ilosci nie przekraczającej 0,01%. | szt. x 5 ml | 2
22 | Surowica Salmonella do aglut. szkiełk. dla antygenu H gm do serologicznej identyfikacji Gram- ujemnych pałeczek z rodzaju Salmonella, do diagnostyki in vitro. Surowice odpornościowe królicze zawierają przeciwciała przeciw określonym antygenom szczepów Salmonella. Surowice są absorbowane, rozcieńczane fizjologicznym roztworem chlorku sodu. Jako śtrodek konserwujący surowice zawierają tiomersal w ilosci nie przekraczającej 0,01%. | szt. x 5 ml | 6
23 | Surowica Salmonella do aglut. szkiełk. dla antygenu H gp do serologicznej identyfikacji Gram- ujemnych pałeczek z rodzaju Salmonella, do diagnostyki in vitro. Surowice odpornościowe królicze zawierają przeciwciała przeciw określonym antygenom szczepów Salmonella. Surowice są absorbowane, rozcieńczane fizjologicznym roztworem chlorku sodu. Jako śtrodek konserwujący surowice zawierają tiomersal w ilosci nie przekraczającej 0,01%. | szt. x 5 ml | 2
24 | Surowica Salmonella do aglut. szkiełk. dla antygenu Hm do serologicznej identyfikacji Gram- ujemnych pałeczek z rodzaju Salmonella, do diagnostyki in vitro. Surowice odpornościowe królicze zawierają przeciwciała przeciw określonym antygenom szczepów Salmonella. Surowice są absorbowane, rozcieńczane fizjologicznym roztworem chlorku sodu. Jako śtrodek konserwujący surowice zawierają tiomersal w ilosci nie przekraczającej 0,01%. | szt. x 5 ml | 3
25 | Surowica Salmonella do aglut. szkiełk. dla antygenu H i do serologicznej identyfikacji Gram- ujemnych pałeczek z rodzaju Salmonella, do diagnostyki in vitro. Surowice odpornościowe królicze zawierają przeciwciała przeciw określonym antygenom szczepów Salmonella. Surowice są absorbowane, rozcieńczane fizjologicznym roztworem chlorku sodu. Jako śtrodek konserwujący surowice zawierają tiomersal w ilosci nie przekraczającej 0,01%. | szt. x 5 ml | 2
26 | Surowica Salmonella do aglut. szkiełk. dla antygenu H k do serologicznej identyfikacji Gram- ujemnych pałeczek z rodzaju Salmonella, do diagnostyki in vitro. Surowice odpornościowe królicze zawierają przeciwciała przeciw określonym antygenom szczepów Salmonella. Surowice są absorbowane, rozcieńczane fizjologicznym roztworem chlorku sodu. Jako śtrodek konserwujący surowice zawierają tiomersal w ilosci nie przekraczającej 0,01%. | szt. x 5 ml | 1
27 | Surowica Salmonella do aglut. szkiełk. dla antygenu H p do serologicznej identyfikacji Gram- ujemnych pałeczek z rodzaju Salmonella, do diagnostyki in vitro. Surowice odpornościowe królicze zawierają przeciwciała przeciw określonym antygenom szczepów Salmonella. Surowice są absorbowane, rozcieńczane fizjologicznym roztworem chlorku sodu. Jako śtrodek konserwujący surowice zawierają tiomersal w ilosci nie przekraczającej 0,01%. | szt. x 5 ml | 1
28 | Surowica Salmonella do aglut. szkiełk. dla antygenu H r do serologicznej identyfikacji Gram- ujemnych pałeczek z rodzaju Salmonella, do diagnostyki in vitro. Surowice odpornościowe królicze zawierają przeciwciała przeciw określonym antygenom szczepów Salmonella. Surowice są absorbowane, rozcieńczane fizjologicznym roztworem chlorku sodu. Jako śtrodek konserwujący surowice zawierają tiomersal w ilosci nie przekraczającej 0,01%. | szt. x 5 ml | 1
29 | Surowica Salmonella do aglut. szkiełk. dla antygenu H s do serologicznej identyfikacji Gram- ujemnych pałeczek z rodzaju Salmonella, do diagnostyki in vitro. Surowice odpornościowe królicze zawierają przeciwciała przeciw określonym antygenom szczepów Salmonella. Surowice są absorbowane, rozcieńczane fizjologicznym roztworem chlorku sodu. Jako śtrodek konserwujący surowice zawierają tiomersal w ilosci nie przekraczającej 0,01%. | szt. x 5 ml | 1
30 | Surowica Salmonella do aglut. szkiełk. dla antygenu H vi do serologicznej identyfikacji Gram- ujemnych pałeczek z rodzaju Salmonella, do diagnostyki in vitro. Surowice odpornościowe królicze zawierają przeciwciała przeciw określonym antygenom szczepów Salmonella. Surowice są absorbowane, rozcieńczane fizjologicznym roztworem chlorku sodu. Jako śtrodek konserwujący surowice zawierają tiomersal w ilosci nie przekraczającej 0,01%. | szt. x 5 ml | 1
31 | Surowica Salmonella do aglut. szkiełk. dla antygenu H z6 do serologicznej identyfikacji Gram- ujemnych pałeczek z rodzaju Salmonella, do diagnostyki in vitro. Surowice odpornościowe królicze zawierają przeciwciała przeciw określonym antygenom szczepów Salmonella. Surowice są absorbowane, rozcieńczane fizjologicznym roztworem chlorku sodu. Jako śtrodek konserwujący surowice zawierają tiomersal w ilosci nie przekraczającej 0,01%. | szt. x 5 ml | 1
32 | Surowica Salmonella do aglut. szkiełk. dla antygenu H z10 do serologicznej identyfikacji Gram- ujemnych pałeczek z rodzaju Salmonella, do diagnostyki in vitro. Surowice odpornościowe królicze zawierają przeciwciała przeciw określonym antygenom szczepów Salmonella. Surowice są absorbowane, rozcieńczane fizjologicznym roztworem chlorku sodu. Jako śtrodek konserwujący surowice zawierają tiomersal w ilosci nie przekraczającej 0,01%. | szt. x 5 ml | 1
33 | Surowica Salmonella do aglut. szkiełk. dla antygenu H z 24 do serologicznej identyfikacji Gram- ujemnych pałeczek z rodzaju Salmonella, do diagnostyki in vitro. Surowice odpornościowe królicze zawierają przeciwciała przeciw określonym antygenom szczepów Salmonella. Surowice są absorbowane, rozcieńczane fizjologicznym roztworem chlorku sodu. Jako śtrodek konserwujący surowice zawierają tiomersal w ilosci nie przekraczającej 0,01%. | szt. x 5 ml | 2
34 | Osocze królicze a 2 ml. Osocze królicze jałowe, liofilizowane do diagnostyki gronkowców w testach : szkiełkowym i probówkowym | opx10 amp | 12
35 | Sporal A biologiczny wskaźnik kontroli procesu sterylizacji parą wodną w autoklawie ( wszystkie cykle ) zawierający szczep Geobacillus stearothermophilus ATCC7953 | op x 10 szt | 13
36 | Sporal S biologiczny wskaźnik kontroli procesu sterylizacji w suchym gorącym powietrzu zawierający szczep Bacillus subtilis | op. x 40 szt | 6
RAZEM

## PAKIET 5
Pakiet nr 5 Filtry: membranowe , sterylne, bibułowe , rurki sorbentowe
Lp | Nazwa towaru | wielk. opak. | Ilość op. zam. | Cena netto [zł] | VAT % | Cena brutto[zł] | Wartość netto [zł] | Wartość brutto[zł] | Nazwa, producent i nr katalogowy oferowanego produktu
1 | Bibuła filtracyjna jakościowa 65g/m 2 ; 45 x 56 cm | op x 100 szt | 1
2 | Filtry FIPRO Ø 25 mm | op. x 20 szt. | 30
3 | Filtry FIPRO Ø 37 mm | op. x 20 szt. | 14
4 | Filtry sterylne indywidualnie pakowane, białe kratkowane (nitrocelulozowe) średnica 47 mm, wielkość porów 0,47 µm,(odpowiednie do podajnika firmy Millipore) | op x 600 szt. | 8
5 | Filtry sterylne na taśmie, indywidualnie pakowane,czarne, kratkowane (nitrocelulozowe) średnica 47 mm, wielkość porów 0,45 µm,(odpowiednie do podajnika firmy Millipore) | op x 600szt. | 1
6 | Filtry membranowe z azotanu celulozy PRAGOPOR 4 wielkość porów 0,85 μm, średnica 25 mm | op x 100 szt. | 4
7 | Filtry membranowe z azotanu celulozy PRAGOPOR 4 wielkość porów 0,85 μm, średnica 35 mm | op x 100 szt. | 3
8 | Filtr okrągły – typ 388 do analiz ilościowych; średnica 125mm. Szybka filtracja. Nie zawiera popiołu. | op/szt.100 | 1
9 | Filtry do strzykawek śr. 17 mm, membrana teflonowa , HYDROFOBOWE, porowatość 0,2 μm | op. x 100 szt. | 5
10 | Filtr strzykawkowy PTFE hydrofilowy 25 mm 0,45 µm | op x 100 szt | 10
11 | Filtry do strzykawek Rotilabo (do chrom. jonowej) porowatość 0,45 um membrana PVDF; średnica Ø = 33 mm | op x 100 szt | 1
12 | Filtry WHATMAN z mikrowłókien szklanych GF/A , średnica 25 mm | op. X 100 szt. | 1
13 | Filtry WHATMAN kwarcowe QM/A , średnica 37 mm | op. | 1
14 | Papierki wskaźnikowe Pehanon pH 3,8 – 5,5 | op.200 szt | 1
15 | Papierki wskaźnikowe Pehanon pH 1,8 - 3,8 | op.200 szt. | 1
16 | Papierki wskaźnikowe Pehanon pH 1-12 Co 1,0 pH | op.100 szt. | 2
17 | Papierki wskaźnikowe Pehanon pH 5,2-6,8 co 0,2 pH | op.100 szt. | 1
18 | Paski wskaźnikowe pH-FIX, zakres pH 6,0-10,0 | op.x100szt | 1
19 | Paski wskaźnikowe pH-FIX, zakres pH 0-14 | op 100szt | 1
20 | Paski wskaźnikowe Lyphan L 665-8 pH 5,2÷6,6 , gradacja: 5,2-5,4-5,6-5,8-6,0-6,2-6,4-6,6 | op./200szt. | 1
21 | Sączki ilościowe miękkie typ 388 średnica 70 mm | opak. 100 szt. | 5
22 | Sączki ilościowe miękkie typ 388 średnica 90 mm | opak. 100 szt. | 5
23 | Sączki ilościowe miękkie typ 388 średnica 125 mm | opak. 100 szt. | 2
24 | Sączki ilościowe miękkie typ 388 średnica 185 mm | opak. 100 szt. | 1
25 | Sączki ilościowe o średnicy 150 mm o średniej prędkości sączenia | opx100 szt | 1
26 | Sączki ilościowe twarde 391/ średnica 185 mm | op.100 sztuk | 2
27 | Sączki jakościowe średnie, średnica 125 mm | op. x 100 szt. | 2
28 | Sączli jakościowe miękkie, średnica 185 mm | op.- 100 sztuk | 2
29 | Filtry z PVC , średn. 37 mm, Średnica porów 5 um | op x 50 szt | 1
30 | Rurki sorbentowe z węglem z orzecha kokosowego uziarnienie 20/40 mesh, warstwy 100/50 mg | op. x 50 szt | 7
31 | Rurki sorbentowe z węglem z orzecha kokosowego uziarnienie 20/40 mesh, warstwy 100/ 50 mg | op. x 20 szt | 2
32 | Rurki sorbentowe z żelem krzemionkowym , warstwy 80/200 mg | op. x 20 szt. | 1
33 | Rurki sorbentowe z żelem krzemionkowym pokrytym DNPH, warstwy 75/150 mg | op x 20 szt | 7
34 | Rurki z żelem krzemionkowym 400/200mg | op. x 50 szt | 1
35 | Rurki z węglem aktywny 8 x 110 mm, zestaw 2 rurek (200 i 400 mg) SKC 226-37 | op. x 50 szt | 1
36 | Rurki wskażnikowe Chlor Cl 2 0,025 – 2,00 ppm meas range | op. x 10 szt. | 2
37 | Rurki wskażnikowe HCN 0,2 – 7,00 ppm meas range | op. x 10 szt. | 2
38 | Rurki wskażnikowe SO2 0,05 – 10,00 ppm meas range | op. x 10 szt. | 1
RAZEM

## PAKIET 6
Pakiet nr 6 Krążki antybiogramowe
Lp | Nazwa towaru | wielk. opak. | Ilość op. zam. | Cena netto [zł] | VAT % | Cena brutto[zł] | Wartość netto [zł] | Wartość brutto[zł] | Nazwa, producent i nr katalogowy oferowanego produktu
1 | Krążki antybiogramowe penicylina 1 jednostka Krążki nasączone określoną powyżej ilością danego antybiotyku do oznaczania wartości granicznych stref zahamowania wzrostu drobnoustrojów w metodzie dyfuzyjno-krążkowej | opx50 krążków | 1
2 | Krążki antybiogramowe ertapenem 10µg. Krążki nasączone określoną powyżej ilością danego antybiotyku do oznaczania wartości granicznych stref zahamowania wzrostu drobnoustrojów w metodzie dyfuzyjno-krążkowej | opx50 krążków | 3
3 | Krążki antybiogramowe meropenem 10µg. Krążki nasączone określoną powyżej ilością danego antybiotyku do oznaczania wartości granicznych stref zahamowania wzrostu drobnoustrojów w metodzie dyfuzyjno-krążkowej | opx50 krążków | 1
4 | Krążki antybiogramowe gentamycyna 10µg. Krążki nasączone określoną powyżej ilością danego antybiotyku do oznaczania wartości granicznych stref zahamowania wzrostu drobnoustrojów w metodzie dyfuzyjno-krążkowej | opx50 krążków | 1
5 | Krążki antybiogramowe ceftazydym 10µg. Krążki nasączone określoną powyżej ilością danego antybiotyku do oznaczania wartości granicznych stref zahamowania wzrostu drobnoustrojów w metodzie dyfuzyjno-krążkowej | opx50 krążków | 1
6 | Krążki antybiogramowe ceftazydym 30µg. Krążki nasączone określoną powyżej ilością danego antybiotyku do oznaczania wartości granicznych stref zahamowania wzrostu drobnoustrojów w metodzie dyfuzyjno-krążkowej | opx50 krążków | 1
7 | Krążki antybiogramowe linezolid 10µg. Krążki nasączone określoną powyżej ilością danego antybiotyku do oznaczania wartości granicznych stref zahamowania wzrostu drobnoustrojów w metodzie dyfuzyjno-krążkowej | opx50 krążków | 1
8 | Krążki antybiogramowe ceftarolona 5µg. Krążki nasączone określoną powyżej ilością danego antybiotyku do oznaczania wartości granicznych stref zahamowania wzrostu drobnoustrojów w metodzie dyfuzyjno-krążkowej | opx50 krążków | 1
9 | Krążki antybiogramowe cefotaksym 30µg. Krążki nasączone określoną powyżej ilością danego antybiotyku do oznaczania wartości granicznych stref zahamowania wzrostu drobnoustrojów w metodzie dyfuzyjno-krążkowej | opx50 krążków | 1
10 | Krążki antybiogramowe temocylina 30µg. Krążki nasączone określoną powyżej ilością danego antybiotyku do oznaczania wartości granicznych stref zahamowania wzrostu drobnoustrojów w metodzie dyfuzyjno-krążkowej | opx50 krążków | 1
11 | Krążki antybiogramowe tikarcylina z kwasem klawulanowym 85µg. Krążki nasączone określoną powyżej ilością danego antybiotyku do oznaczania wartości granicznych stref zahamowania wzrostu drobnoustrojów w metodzie dyfuzyjno-krążkowej | opx50 krążków | 1
12 | Krążki antybiogramowe cefotaksym 5µg. Krążki nasączone określoną powyżej ilością danego antybiotyku do oznaczania wartości granicznych stref zahamowania wzrostu drobnoustrojów w metodzie dyfuzyjno-krążkowej | opx50 krążków | 1
13 | Krążki antybiogramowe moksifloksacyna 5µg. Krążki nasączone określoną powyżej ilością danego antybiotyku do oznaczania wartości granicznych stref zahamowania wzrostu drobnoustrojów w metodzie dyfuzyjno-krążkowej | opx50 krążków | 1
14 | Krążki antybiogramowe tygecyklina 15µg. Krążki nasączone określoną powyżej ilością danego antybiotyku do oznaczania wartości granicznych stref zahamowania wzrostu drobnoustrojów w metodzie dyfuzyjno-krążkowej | opx50 krążków | 1
15 | Krążki antybiogramowe erytromycyna 15µg. Krążki nasączone określoną powyżej ilością danego antybiotyku do oznaczania wartości granicznych stref zahamowania wzrostu drobnoustrojów w metodzie dyfuzyjno-krążkowej | opx50 krążków | 4
16 | Krążki antybiogramowe streptomycyna 300µg. Krążki nasączone określoną powyżej ilością danego antybiotyku do oznaczania wartości granicznych stref zahamowania wzrostu drobnoustrojów w metodzie dyfuzyjno-krążkowej | opx50 krążków | 1
17 | Krążki antybiogramowe pefloksacynam 5µg. Krążki nasączone określoną powyżej ilością danego antybiotyku do oznaczania wartości granicznych stref zahamowania wzrostu drobnoustrojów w metodzie dyfuzyjno-krążkowej | opx50 krążków | 1
18 | Krążki antybiogramowe trimetoprim 5µg. Krążki nasączone określoną powyżej ilością danego antybiotyku do oznaczania wartości granicznych stref zahamowania wzrostu drobnoustrojów w metodzie dyfuzyjno-krążkowej | opx50 krążków | 1
19 | Krążki antybiogramowe sulfametoksazol/trimetoprim 25µg. Krążki nasączone określoną powyżej ilością danego antybiotyku do oznaczania wartości granicznych stref zahamowania wzrostu drobnoustrojów w metodzie dyfuzyjno-krążkowej | opx50 krążków | 4
20 | Krążki antybiogramowe mupirocyna 200µg. Krążki nasączone określoną powyżej ilością danego antybiotyku do oznaczania wartości granicznych stref zahamowania wzrostu drobnoustrojów w metodzie dyfuzyjno-krążkowej | opx50 krążków | 1
21 | Krążki antybiogramowe ciprofloksacyna 5µg. Krążki nasączone określoną powyżej ilością danego antybiotyku do oznaczania wartości granicznych stref zahamowania wzrostu drobnoustrojów w metodzie dyfuzyjno-krążkowej | opx50 krążków | 1
22 | Krążki antybiogramowe ampicylina 2µg. Krążki nasączone określoną powyżej ilością danego antybiotyku do oznaczania wartości granicznych stref zahamowania wzrostu drobnoustrojów w metodzie dyfuzyjno-krążkowej | opx50 krążków | 1
23 | Krążki antybiogramowe furazolidon 50µg. Krążki nasączone określoną powyżej ilością danego antybiotyku do oznaczania wartości granicznych stref zahamowania wzrostu drobnoustrojów w metodzie dyfuzyjno-krążkowej | opx50 krążków | 1
24 | Krążki antybiogramowe tigecyklina 15µg. Krążki nasączone określoną powyżej ilością danego antybiotyku do oznaczania wartości granicznych stref zahamowania wzrostu drobnoustrojów w metodzie dyfuzyjno-krążkowej | opx50 krążków | 1
25 | Krążki antybiogramowe ampicylina 10µg. Krążki nasączone określoną powyżej ilością danego antybiotyku do oznaczania wartości granicznych stref zahamowania wzrostu drobnoustrojów w metodzie dyfuzyjno-krążkowej | opx50 krążków | 1
26 | Krążki antybiogramowe amoksycylina+kwas klawulanowy (2:1) 30µg. Krążki nasączone określoną powyżej ilością danego antybiotyku do oznaczania wartości granicznych stref zahamowania wzrostu drobnoustrojów w metodzie dyfuzyjno-krążkowej | opx50 krążków | 1
27 | Krążki antybiogramowe klindamycyna 2µg. Krążki nasączone określoną powyżej ilością danego antybiotyku do oznaczania wartości granicznych stref zahamowania wzrostu drobnoustrojów w metodzie dyfuzyjno-krążkowej | opx50 krążków | 1
28 | Krążki antybiogramowe cefoksytyna 30µg. Krążki nasączone określoną powyżej ilością danego antybiotyku do oznaczania wartości granicznych stref zahamowania wzrostu drobnoustrojów w metodzie dyfuzyjno-krążkowej | opx50 krążków | 1
29 | Krążki antybiogramowe chloramfenikol 30µg. Krążki nasączone określoną powyżej ilością danego antybiotyku do oznaczania wartości granicznych stref zahamowania wzrostu drobnoustrojów w metodzie dyfuzyjno-krążkowej | opx50 krążków | 1
30 | Krążki antybiogramowe cefepim 30µg. Krążki nasączone określoną powyżej ilością danego antybiotyku do oznaczania wartości granicznych stref zahamowania wzrostu drobnoustrojów w metodzie dyfuzyjno-krążkowej | opx50 krążków | 1
31 | Krążki antybiogramowe nitrofurantoina 100µg. Krążki nasączone określoną powyżej ilością danego antybiotyku do oznaczania wartości granicznych stref zahamowania wzrostu drobnoustrojów w metodzie dyfuzyjno-krążkowej | opx50 krążków | 1
32 | Krążki antybiogramowe cefuroksym sodum 30µg. Krążki nasączone określoną powyżej ilością danego antybiotyku do oznaczania wartości granicznych stref zahamowania wzrostu drobnoustrojów w metodzie dyfuzyjno-krążkowej | opx50 krążków | 1
33 | Krążki antybiogramowe azytromycyna 15µg. Krążki nasączone określoną powyżej ilością danego antybiotyku do oznaczania wartości granicznych stref zahamowania wzrostu drobnoustrojów w metodzie dyfuzyjno-krążkowej | opx50 krążków | 1
34 | Krążki antybiogramowe norfloksacyna 10µg. Krążki nasączone określoną powyżej ilością danego antybiotyku do oznaczania wartości granicznych stref zahamowania wzrostu drobnoustrojów w metodzie dyfuzyjno-krążkowej | opx50 krążków | 1
35 | Krążki antybiogramowe P penicillin G 10 units | fiolka x 50 krążków | 3
36 | Krążki do antybiogramów S streptomycin 10 ug | fiolka x 50 krążków | 3
RAZEM

## PAKIET 7
Pakiet nr 7 Materiały jednorazowego użytku, pomocnicze materiały laboratoryjne
Lp | Nazwa towaru | wielk. opak. | Ilość zam. op. | Cena netto [zł] | VAT % | Cena brutto[zł] | Wartość netto [zł] | Wartość brutto[zł] | Nazwa, producent i nr katalogowy oferowanego produktu
1 | Caps Poly Vials 5 ml + filter caps wialki + zatyczki z filtrem do chromatografu jonowego Dionex ICS-1100 | 1op/250 szt | 1
2 | Chusteczki bezpyłowe KIMTECH Science | op. x 280szt. | 1
3 | Butelki do hodowlane z powierzchnią Nunclon ułatwiającą wzrost linii komórkowych o pow. 25cm2 wentylowane close/vent | op 10 szt. | 20
4 | Butelka HDPE z tiosiarczanem sodu 10 mg/l, kwadratowa z podziałką,jednorazowa, sterylna SAL10-3 poj. 500 ml z etykietą do opisu próbki i identyfikacją gwarantowanej dawki tiosiarczanu | op.x100szt | 1
5 | Ezy jednorazowego użytku radiosterylne poj. oczka 1 ul | op. x 20 szt | 205
6 | Ezy jednorazowego użytku radiosterylne poj. oczka 10 ul | op. x 20 szt | 120
7 | Ezy bakteriologiczne z polistyrenu, oczko 10 µl / igła, sterylne | op. x 20 szt | 100
8 | Ezy bakteriologiczne niekalibrowane z drutu kantalowego typ EB-4 fi 0,6 | szt. | 50
9 | Głaszczki sterylne jednorazowego użytku | op x 5 szt | 130
10 | Głaszczki sterylne - L kształtne | op x 100 szt | 1
11 | Końcówki do pipet automatycznych 200 ul żółte w torbie foliowej | op. x 1000 szt. | 5
12 | Końcówki do pipet autom. odpowiednich do pipet firmy Brandt o poj. 0,5-5 ml | op.x 200 szt. | 11
13 | Końcówki do pipet autom. odpowiednich do pipet firmy Brandt o poj.1-10 ml | op. x 100 szt. | 5
14 | Końcówki do pipet autom. odpowiednich do pipet firmy Brandt o poj. 50-1000 μl | op.x 500 szt. | 3
15 | Końcówki do pipet autom. odpowiednich do pipet firmy Brandt o poj. 50-1000 μl | op.x 1000 szt. | 2
16 | Końcówki do pipet autom. odpowiednich do firmy Brand o poj. 2-200 μl | op.x 1000 szt | 1
17 | Końcówki z filtrem o poj.100-1000 µl do pipety automatycznej Brand Transferpette 100-1000 µl | op x 1000 szt | 1
18 | Końcówki do pipety automatycznej Brand TransferpetteS 20–200µl, Pipette Tips – tip Box 2-200µl, T-200 | Op ( 96 szt) | 5
19 | Końcówki do pipety automatycznej Brand TransferpetteS 100–1000µl, Pipette Tips – tip Box 50-1000µl, T-1000 | Op ( 100 szt) | 5
20 | Końcówki do pipet Brand, w pudełkach TipBox - niesterylne pojemność 0,5-20 µl | op./5 x 96 szt. | 1
21 | Końcówki do pipet Brand, w pudełkach TipBox - niesterylne pojemność 2-200 µl | op./5 x 96 szt. | 1
22 | Końcówki z filtrem do pipetowania o poj. 100-1000 μL | op x 960 szt | 1
23 | Końcówka do pipet 0,5 - 20 μl Tip – Rack | 1 op x 10 statywów po 96 końcówek | 10
24 | Końcówka do pipet 2 – 200 μl Tip – Rack | 1 op x 10 statywów po 96 końcówek | 10
25 | Końcówka do pipet 50 – 1000 μl Tip – Rack 2 | 1 op x 10 statywów po 100 końcówek | 10
26 | Korki celulozowe | op. x 100 szt. | 6
27 | Korki celulozowe do sterylnego zamykania probówek, przepuszczalne dla powietrza wewn. Średnica szyjki 13,5 mm, dolna śr.12 mm, górna 20 mm | op x 1000 szt | 1
28 | Korek bakteriologiczny do średnic wewnętrznych w zakresie 13-16mm | opx100szt | 2
29 | Korki bakteriologiczne polipropylenowe do probówek 16mm(100szt) | opx100szt | 2
30 | Kroplomierz Labglass z gumowym smoczkiem, poj. 125ml, Ø= 57mm, h=110mm, szkło oranżowe | szt. | 1
31 | Lejki plastikowe autoklawowalne o pojemności 100 ml do MBS I do filtracji membranowej | op. X 20 szt | 2
32 | Lejki plastikowe autoklawowalne o pojemności 350 ml do MBS I do filtracji membranowej | op. X 20 szt | 1
33 | Lupa z oświetleniem 35 mm. Powiększenie 7X | szt. | 1
34 | Hodowla komórkowa GMK |  | 42
35 | Trypsyna 0,25% roztwór | 100 mL | 6
36 | Surowica cielęca do hodowli komórkowych, sterylizowana | 100 mL | 4
37 | PBS z chlorkiem magnezu i chlorkiem wapnia | 500 ml | 1
38 | Łyżeczki, dwustronne, do odczynników, stal nierdzewna 18/10 długość 150mm Łyżeczka (dł. x szer.)~mm 30 x 22 - 23 x 17 | szt. | 1
39 | Łyżeczki, dwustronne, do odczynników, stal nierdzewna 18/10 długość 120mm Łyżeczka (dł. x szer.)~mm 30 x 22 - 23 x 18 | szt. | 8
40 | Mieszadełko magnetyczne Isolab/Kartell, pokryte PTFE, Ø 6mm, długość 20mm | szt. | 10
41 | Ociekacz na szkło laboratoryjne | szt. | 1
42 | Okulary ochronne: przeźroczyste szybki z poliwęglanu, odporne na zarysowania z osłonkami bocznymi. | szt. | 3
43 | Paski do autoklawu. TST lub 3M | op x 100sztuk | 1
44 | Pałeczka do pobierania wymazów, wacik bawełna, dł. całkowita 150 mm pakowane indywidualnie, sterylne, drewniana | op x 100szt. | 15
45 | Pęseta ze stali nierdzewnej, końcówki zagięte, rowkowane wewnątrz, dł.140-160 mm | szt. | 2
46 | Pipety jednorazowe kalibrowane, sterylne z filtrem poj. 10 mL pakowane pojedynczo | op x 500 szt. | 1
47 | Pipety jednorazowe kalibrowane, sterylne z filtrem poj. 25 mL pakowane pojedynczo | op x 50 szt. | 1
48 | Płytki Petriego średnica 60 mm ( dół) | szt. | 6500
49 | Płytki Petriego średnica 90 mm bez żeber wentylacyjnych. Sterylne – sterylizowane EO /tlenkiem etylenu/. Warunki przechowywania 15-35oC. IVD | szt | 29900
50 | Probówki stożkowe typu Falcon z zakrętką i podziałką: od 1 do 14 ml - co 1 ml, poj. 15 ml, Materiał PP, Wymiary 17x120mm | op ( 500 szt) | 2
51 | Probówki o poj. 30 ml ( 95 x 24,8 mm) | 1 op. | 1
52 | Pompka do pipet do 10 ml; zasysanie medium poprzez obrót małego pokrętła | szt. | 1
53 | Pudełko TipBox na końcówki do pipet Brand do 50 µl; z wewnętrzną tacką na końcówki do pipet. Wykonane z polipropylenu. W razie konieczności (np. czyszczenia) istnieje możliwość zdemontowania pokrywy i tacki. | szt. | 1
54 | Pudełko TipBox na końcówki do pipet Brand do 200 µl; z wewnętrzną tacką na końcówki do pipet. Wykonane z polipropylenu. W razie konieczności (np. czyszczenia) istnieje możliwość zdemontowania pokrywy i tacki. | szt. | 1
55 | Pipette tips TipBoxBRAND (pudełko na końcówki firmy Brand 50-1000ul) | op. (5x96szt.) | 1
56 | Rękawiczki autoklawowalne-SEKUROKA | para | 1
57 | Rękaw papierowo-foliowe 50 x 200 mm z potrójnym zgrzewem na brzegach rękawa, ze wskaźnikami do kontroli procesu sterylizacji parą wodną w autoklawie zmieniającymi barwę po prawidłowym procesie sterylizacji na brązową oraz wskaźnikami procesu sterylizacji EO /tlenkiem etylenu/ zmieniającymi barwę na żółtą po prawidłowym procesie sterylizacji. Oznaczenie kierunku otwierania pakietu. Folia przeźroczysta umożliwiająca identyfikację sterylizowanego sprzętu, wytrzymała i elastyczna. | rolka | 4
58 | Rurki Browne do kontroli procesów sterylizacji suchym gorącym powietrzem klasa 6 zgodne z ISO 11140-1. Warunki sterylizacji: 160oC przez 120min.;170oC przez 60 min.; 180oC przez 35min. Zmiana barwy po sterylizacji z czerwonego na zielony. | op x 100szt. | 8
59 | Strzykawki jednorazowe poj. 2 ml z tłokami bez gumowych zakończeń | opx100 szt | 1
60 | Strzykawki jednorazowe poj. 10 ml | opx100 szt | 10
61 | Strzykawki jednorazowe – końcówka typu Luer, 20 ml | szt | 20
62 | Statyw na pipety z tworzywa PP obrotowy - 94 otwory | szt | 1
63 | Statyw czteropiętrowy na pipety od 0,1 do 25 ml. Statyw wykonany z akrylu; przeźroczysty, a jego zawartość dobrze widoczna ze wszystkich stron. Wymiary: 88 x 291 x 401 mm (szer. x gł. x wys.). | szt. | 1
64 | Statyw z PP na 36 fiolek o ś do 23,1 mm, w rzędach 3x12 | szt | 4
65 | Stojak na probówki PP 20mm, F.H. EQUIMED, Stojak do probówek wykonany z PP, rozkładany, przystosowany do sterylizacji w autoklawie. Dla ułatwienia identyfikacji naniesiona jest siatka numeryczna. 40 miejsc. | szt | 10
66 | Statyw plastikowy- probówki 25 mm -40 miejscowy niebieski Autoklawowalny | szt | 30
67 | Statyw uniwersalny do pipet szklanych - okrągły | szt. | 1
68 | Szczotka z włosia miękkiego koziego do probówek średnica 12mm z pędzelkiem, długość całkowita 350mm | szt | 5
69 | Szczotka z włosia miękkiego koziego do probówek średnica 16mm z pędzelkiem, długość całkowita 350mm | szt | 5
70 | Szczotka laboratoryjna z naturalnej szczeciny długość całkowita 38cm długość szczotki 8,5 cm, średnica szczotki 5 cm | szt. | 2
71 | Szczotka do kolb | szt. | 1
72 | Zestaw wzorców do kalibracji w kuwetach do mętnościomierza StablCal Calibration Set for 2100 AN od < 0,1 NTU do 7500 NTU | 1 zestaw /6sealed vials/ | 1
73 | Komplet standardów kalibracyjnych do mętnościomierza CYBERSCAN TBR IR 1000, Standard kalibracyjny KIT TB 1000, wzorce o wartościach: 0,02 NTU, 10 NTU, 1000NTU | op. | 1
74 | Testy do oznaczania chloru Visocolor ECO Chlor 2, zakres 0,1 - 2,0 mg/Cl2 | 1 szt | 2
75 | Testy do ozn. CN- zakres 0,001- 0,50 mg/ l | op. x 100 ozn. | 1
76 | Test Vapor Line | op x 200 test. | 3
77 | Tryskawka z PP 500 ml | szt. | 2
78 | Wskaźnik chemiczny do pary wodnej COMPLY 3 M 1250 | op. x 250 szt. | 2
79 | Wieloparametrowy wskaźnik chemiczny do sterylizacji w parze wodnej. Pozytywnie zaopiniowany przez PZH spełniający wymogi klasy D wg normy europejskiej EN 867-1 i klasy 4 wg normy międzynarodowej ISO 11140-1. Substancja wskaźnikowa umieszczona na całej długości paska i zmieniająca barwę z koloru kremowego na ciemno/czarną barwę. Sugerowana pozycja umieszczenia substancji wskaźnikowej - środek paska. Możliwość podziału paska. | opakowanie 480szt. | 3
80 | Wskaźnik temperatury THERMAX 1-punktowy (116 C) | op x 50szt | 1
81 | Woreczki do lodu | op. x 100 szt. | 5
82 | Woreczki strunowe z PE do przechowywania próbek 18 cm x 25 cm | op. x 100 szt. | 6
83 | Woreczki strunowe z PE do przechowywania próbek 21 cm x 30 cm | op. x 100 szt. | 6
84 | Worki do Stomachera z filtrem 180 x 300 mm poj. 400 ml | opx 25 szt. | 15
85 | Worki na odpady medyczne zakaźne czerwone z czarnym nadrukiem, BIOHAZARD, 50 x 60 cm, | op. x 100 szt. | 4
86 | Worki jednorazowe SEKUROKA wymiary co najmniej 305 x660 mm odporne na temperaturę+134°C z napisem ostrzegawczym"BIOHAZARD" | op x 100 szt | 6
87 | Worki jednorazowe SEKUROKA autoklawowalne wymiary co najmniej 420 x 600 mm odporne na temperaturę+134°C z napisem ostrzegawczym" BIOHAZARD" | op x 100 szt | 4
88 | Autoklawowalne worki jednorazowe Biohazard, odporne na temperaturę do +145°C, wymiary 420 x 600 mm (22,5 l ) | op 100 szt | 1
RAZEM

## PAKIET 8
Pakiet nr 8 Szczepy wzorcowe 1
Lp | Nazwa towaru | wielk. opak. | Ilość op. zam. | Cena netto [zł] | VAT % | Cena brutto[zł] | Wartość netto [zł] | Wartość brutto[zł] | Nazwa, producent i nr katalogowy oferowanego produktu
1 | Enterococcus faecium ATCC 6057, WDCM 00177, max. 2 pasaż. | op. | 1
2 | Szczep wzorcowy Shigella Flexneri ATCC 12022 | op x 2 wymazówka | 1
3 | Szczep wzorcowy Listeria Monocytogenes ATCC 19111 | op x 2 wymazówka | 1
4 | Szczep wzorcowy Geobacillus stearothermophilus ATCC 7593 II pasaż | op. x 2 wymazówki | 1
5 | Szczep wzorcowy Bacillus subtilis ATCC 6633 II pasaż | op. | 1
6 | PROTECT PLUS-system do przechowywania mikroorganizmów mix kolorów polipropylenowe zamykane pudełko /statyw | opx 100 sztuk | 2
7 | Microbank- Mix - 80 fiolek | 1 op. ( 80 fiolek) | 2
RAZEM

## PAKIET 9
Pakiet nr 9 Wzorce do chromatografii, roztwory wzorcowe
Lp | Nazwa towaru | wielk. opak. | Ilość zam. op. | Cena netto [zł] | VAT % | Cena brutto[zł] | Wartość netto [zł] | Wartość brutto[zł] | Nazwa, producent i nr katalogowy oferowanego produktu
1 | Acesulfam-K wzorzec do HPLC Czystość ≥ 99,0% Wyprodukowany przez akredytowanego producenta wg PN-EN ISO 17034:2017-03. Certyfikat Analizy z podaną czystością wraz z niepewnością. Aktualna karta charakterystyki w wersji papierowej.Termin ważnośći: czerwiec 2023 | 1 gram | 1
2 | Alkohol metylowy (czystość≥99,9%) Certyfikat jakości; materiał włączony w zakres akredytacji wg ISO/IEC 17025, ISO 17034. Termin ważności ≥ 2 lata (brak ograniczenia rekomendowanego okresu użycia 12 miesięcy od daty otwarcia) | 2ml | 1
3 | Aspatram wzorzec do HPLC Czystość ≥ 99,0% Wyprodukowany przez akredytowanego producenta wg PN-EN ISO 17034:2017-03. Certyfikat Analizy z podaną czystością wraz z niepewnością. Aktualna karta charakterystyki w wersji papierowej.Termin ważnośći: czerwiec 2022 | 0,5 gram | 1
4 | Benzen czysta substancja, zawartość nie mniej niż 99,5%; materiał odniesienia wyprodukowany przez akredytowanego wg PN-EN ISO 17034 producenta + świadectwo wzorcowania zapewniające spójność pomiarową + aktualna karta charakterystyki w wersji papierowej. Termin ważności: co najmniej 2/3 terminu ważności | 1 g | 1
5 | 2-Butoksyetanol wzorzec do GC Czystość ≥ 99,0% Wyprodukowany przez akredytowanego producenta wg PN-EN ISO 17034:2017-03. Certyfikat Analizy z podaną czystością wraz z niepewnością. Aktualna karta charakterystyki w wersji papierowej. Termin ważnośći: kwiecień 2023 | 1 ml | 1
6 | Butylu octan wzorzec do GC Czystość ≥ 99,5% Wyprodukowany przez akredytowanego producenta wg PN-EN ISO 17034, ISO 17025. Certyfikat Analizy z podaną czystością wraz z niepewnością. Aktualna karta charakterystyki w wersji papierowej. Termin ważnośći: co najmniej 2/3 terminu ważności | 2 ml | 3
7 | Butan-1-ol wzorzec do GC Czystość ≥ 99,5% Wyprodukowany przez akredytowanego producenta wg PN-EN ISO 17034, ISO 17025. Certyfikat Analizy z podaną czystością wraz z niepewnością. Aktualna karta charakterystyki w wersji papierowej. Termin ważnośći: listopad 2023 | 1 ml | 2
8 | Butan -2-on, czysta substancja, zawartość nie mniej niż 99,5%: materiał odniesienia wyprodukowany przez akredytowanego wg PN-EN ISO 17034 producenta + świadectwo wzorcowania zapewniające spójność pomiarową + aktualna karta charakterystyki w wersji papierowej. Termin ważności: co najmniej 2/3 terminu ważności | 2 ml | 1
9 | 2,4- Dichlorophenol solution, certified reference material, 100 ?g/mL in methanol, ampule of 1 mL, z dołączonym certyfikatem jakości, akredytowany producent materiałów odniesienia w odniesieniu do wymagań normy PN-EN ISO 17034), z terminem ważności co najmniej rok od daty dostarczenia | amp. | 1
10 | Dichlorometan wzorzec do GC Czystość ≥ 99,0% Wyprodukowany przez akredytowanego producenta wg PN-EN ISO 17034:2017-03.Certyfikat Analizy z podaną czystością wraz z niepewnością. Aktualna karta charakterystyki w wersji papierowej. Termin ważnośći: lipiec 2023 | 1gram | 1
11 | Etanol czysta substancja, zawartość nie mniej niż 99,5% materiał odniesienia wyprodukowany przez akredytowanego wg PN-EN ISO 17034 producenta + świadectwo wzorcowania zapewniające spójność pomiarową + aktualna karta charakterystyki w wersji papierowej. Termin ważności: co najmniej 2/3 terminu ważności | 2 ml | 1
12 | Etylobenzen wzorzec do GC. Czystość ≥ 99,0% Wyprodukowany przez akredytowanego producenta wg PN-EN ISO 17034:2017-03. Certyfikat Analizy z podaną czystością wraz z niepewnością. Aktualna karta charakterystyki w wersji papierowej. Termin ważnośći: lipiec 2023 | 1 g | 1
13 | Etylu octan, czysta substancja, zawartość nie mniej niż 99,5%: materiał odniesienia wyprodukowany przez akredytowanego wg PN-EN ISO 17034 producenta + świadectwo wzorcowania zapewniające spójność pomiarową + aktualna karta charakterystyki w wersji papierowej. Termin ważności: co najmniej 2/3 terminu ważności | 2 ml | 1
14 | m-Ksylen wzorzec do GC Czystość ≥ 99,0% Wyprodukowany przez akredytowanego producenta wg PN-EN ISO 17034:2017-03. Certyfikat Analizy z podaną czystością wraz z niepewnością. Aktualna karta charakterystyki w wersji papierowej. Termin ważnośći: wrzesień 2023 | 1gram | 1
15 | p-Ksylen wzorzec do GC Czystość ≥ 99,0% Wyprodukowany przez akredytowanego producenta wg PN-EN ISO 17034:2017-03. Certyfikat Analizy z podaną czystością wraz z niepewnością. Aktualna karta charakterystyki w wersji papierowej.Termin ważnośći: wrzesień 2023 | 1gram | 2
16 | o-Ksylen wzorzec do GC Czystość ≥ 99,0% Wyprodukowany przez akredytowanego producenta wg PN-EN ISO 17034:2017-03. Certyfikat Analizy z podaną czystością wraz z niepewnością. Aktualna karta charakterystyki w wersji papierowej. Termin ważnośći: wrzesień 2023 | 1gram | 2
17 | 2-Metylo-1-propanol (izobutanol) Czystość(GC) > 99% Wyprodukowany przez akredytowanego producenta wg PN-EN ISO 17034:2017-03. Certyfikat Analizy z podaną czystością wraz z niepewnością. Aktualna karta charakterystyki w wersji papierowej. Termin ważnośći: listopad 2022 | 1 ml | 1
18 | 1-Metoksypropan 2-ol. Czystość(GC) > 99,5% Wyprodukowany przez akredytowanego producenta wg PN-EN ISO 17034:2017-03. Certyfikat Analizy z podaną czystością wraz z niepewnością. Aktualna karta charakterystyki w wersji papierowej. Termin ważnośći: lipiec 2023 | 0,5 gram | 1
19 | Octan etylu wzorzec do GC Czystość ≥ 99,0% Wyprodukowany przez akredytowanego producenta wg PN-EN ISO 17034:2017-03. Certyfikat Analizy z podaną czystością wraz z niepewnością. Aktualna karta charakterystyki w wersji papierowej. Termin ważnośći: lipiec 2023 | 1 ml | 1
20 | Octan 2-metoksy-1-metyloetylu wzorzec do GC Czystość ≥ 99,5% Wyprodukowany przez akredytowanego producenta wg PN-EN ISO 17034:2017-03. Certyfikat Analizy z podaną czystością wraz z niepewnością. Aktualna karta charakterystyki w wersji papierowej.Termin ważnośći: lipiec 2023 | 1ml | 1
21 | Octan izo-butylu wzorzec do GC Czystość ≥ 99,0% Wyprodukowany przez akredytowanego producenta wg PN-EN ISO 17034:2017-03.Certyfikat Analizy z podaną czystością wraz z niepewnością. Termin ważności lipiec 2022 r. | 1 ml | 1
22 | Octan sec butylu wzorzec do GC Czystość ≥ 99,0% Wyprodukowany przez akredytowanego producenta wg PN-EN ISO 17034:2017-03. Certyfikat analizy z podaną czystością wraz z niepewnością. Aktualna karta charakterystyki w wersji papierowej. Termin ważnośći: lipiec 2022 | 0,5 gram | 1
23 | Sodu sacharynian wzorzec do HPLC Czystość ≥ 99,0% Wyprodukowany przez akredytowanego producenta wg PN-EN ISO 17034:2017-03. Certyfikat Analizy z podaną czystością i zawartością wody wraz z niepewnością. Aktualna karta charakterystyki w wersji papierowej. Termin ważnośći: listopad 2022 | 1 gram | 1
24 | Styren wzorzec do GC Czystość ≥ 99,5% Wyprodukowany przez akredytowanego producenta wg PN-EN ISO 17034, ISO 17025 Certyfikat Analizy z podaną czystością wraz z niepewnością zapewniające spójność pomiarową. Aktualna karta charakterystyki w wersji papierowej.Termin ważnośći: listopad 2022 | 1 gram | 1
25 | Toluen wzorzec do GC Czystość ≥ 99,5% Wyprodukowany przez akredytowanego producenta wg PN-EN ISO 17034:2017-03. Certyfikat analizy z podaną czystością wraz z niepewnością. Aktualna karta charakterystyki w wersji papierowej. Termin ważnośći: lipiec 2022 | 1 g | 1
26 | Tiram | 250 mg | 1
27 | Wzorzec jonów azotynowych (nitrites), stężenie 1000 µg/mL, spełnienie wymagań ISO 17034 oraz ISO 17025; do chromatografi jonowej | 100 ml | 1
28 | Wzorzec jonów fluorkowych (fluorides), stężenie 1000 µg/mL, spełnienie wymagań ISO 17034 oraz ISO 17025; do chromatografi jonowej | 100 ml | 1
29 | Wzorzec jonów chlorkowych (chlorides), stężenie 1000 µg/mL, spełnienie wymagań ISO 17034 oraz ISO 17025; do chromatografi jonowej | 100 ml | 1
30 | Wzorzec jonu amonowego (ammonium NH4+), stężenie 1000 µg/mL, spełnienie wymagań ISO 17034 oraz ISO 17025; do chromatografi jonowej | 100 ml | 1
31 | Wzorzec jonów magnezu (magnesium Mg2+), stężenie 1000 µg/mL, spełnienie wymagań ISO 17034 oraz ISO 17025; do chromatografi jonowej | 100 ml | 1
32 | Wzorzec jonów sodu (sodium Na+), stężenie 1000 µg/mL, spełnienie wymagań ISO 17034 oraz ISO 17025; do chromatografi jonowej | 100 ml | 1
33 | Arsen, r-r wzorcowy do ASA o stężeniu 1000 mg/l; certyfikat jakości; materiał włączony w zakres akredytacji wg ISO/IEC 17025, ISO 17034. Termin ważności ≥ 2 lata (brak ograniczenia rekomendowanego okresu użycia 12 miesięcy od daty otwarcia) | 100 ml | 1
34 | Glin, r-r wzorcowy do ASA o stężeniu 1000 mg/l; certyfikat jakości; materiał włączony w zakres akredytacji wg ISO/IEC 17025, ISO 17034. Termin ważności ≥ 2 lata (brak ograniczenia rekomendowanego okresu użycia 12 miesięcy od daty otwarcia) | 100 ml | 1
35 | Mangan, r-r wzorcowy do ASA o stężeniu 1000 mg/l; certyfikat jakości; materiał włączony w zakres akredytacji wg ISO/IEC 17025, ISO 17034. Termin ważności ≥ 2 lata (brak ograniczenia rekomendowanego okresu użycia 12 miesięcy od daty otwarcia) | 100 ml | 1
36 | Kadm roztwór wzorcowy do AAS Stężenie c = 1000 µg/ml Matryca (2-5)% HNO3 Odniesiony do NIST z nr SRM. Wyprodukowany przez akredytowanego producenta wg PN-EN ISO 17034:2017-03. Certyfikat Analizy z podanym stężeniem wraz z niepewnością oraz nr SRM. Aktualna karta charakterystyki w wersji papierowej. Termin ważnośći: sierpień 2023. | 100 ml | 1
37 | Cyna roztwór wzorcowy do ASA o stężeniu 1000mg/l w 20% HCl; Certyfikat jakości; materiał włączony w zakres akredytacji wg ISO/IEC 17025, ISO 17034. Termin ważności ≥ 2 lata (brak ograniczenia rekomendowanego okresu użycia 12 miesięcy od daty otwarcia) | 100ml | 3
38 | Ołów roztwór wzorcowy do ASA o stężeniu 1000mg/l; Certyfikat jakości; materiał włączony w zakres akredytacji wg ISO/IEC 17025, ISO 17034. Termin ważności ≥ 2 lata (brak ograniczenia rekomendowanego okresu użycia 12 miesięcy od daty otwarcia) | 100ml | 1
39 | Selen roztwór wzorcowy do ASA o stężeniu 1000mg/l; Certyfikat jakości; materiał włączony w zakres akredytacji wg ISO/IEC 17025, ISO 17034. Termin ważności ≥ 2 lata (brak ograniczenia rekomendowanego okresu użycia 12 miesięcy od daty otwarcia) | 100ml | 1
40 | Żelazo roztwór wzorcowy do AAS Stężenie c = 1000 µg/ml Matryca (2-5)% HNO3 Odniesiony do NIST z nr SRM. Wyprodukowany przez akredytowanego producenta wg PN-EN ISO 17034, ISO 17025 Certyfikat Analizy z podanym stężeniem wraz z niepewnością oraz nr SRM. Aktualna karta charakterystyki w wersji papierowej. Termin ważnośći: sierpień 2023. | 100 ml | 2
41 | Wzorzec pH=10,00 w 20ºC zgodny z DA-06, z odniesieniem do ISO 17034, ISO/IEC 17025, ISO Guide 34 seria inna niż 723195 | 1 litr | 1
42 | Wzorzec pH=7,00 w 20ºC zgodny z DA-06, z odniesieniem do ISO 17034, ISO/IEC 17025, ISO Guide 34 | 1 litr | 1
43 | CRM – 703 ERA lotne związki organiczne | 2ml | 1
RAZEM

## PAKIET 10
Pakiet nr 10 Testy do aparatu Vidas, materiały pomocnicze
Lp | Nazwa towaru | wielk. opak. | Ilość zam. op. | Cena netto [zł] | VAT % | Cena brutto[zł] | Wartość netto [zł] | Wartość brutto[zł] | Nazwa, producent i nr katalogowy oferowanego produktu
1 | Agar chrom ID CARBA jest wybiórczym podłożem chromogennym do badań przesiewowych w kierunku Enterobacteriaceae wytwarzających karbapenemazy (CPE) | op. x 20 szt | 4
2 | Genbag anaer | op x 20 torebek | 1
3 | GENbag microaer Genbag stanowi szczelna torebka z przezroczystego plastiku. Używana wraz generatorem, umożliwia szybkie wytworzenie odpowiedniej atmosfery do hodowli bakterii, które wymagają atmosfery beztlenowej, mikroaerofilnej lub wzbogaconej w dwutlenek węgla, oznaczenie IVD (dla wyrobów medycznych do diagnostyki in-vitro. ) | op/20szt | 1
4 | VIDAS HBsAg Ultra ( 60 ozn ) | 60 oznaczeń | 1
5 | VIDAS anty-HCV ( 60 ozn ) | 60 oznaczeń | 1
6 | VIDAS QVC (60) | 60 | 1
RAZEM

## PAKIET 11
Pakiet nr 11 Wzorce do analiz
Lp | Nazwa towaru | wielk. opak. | Ilość zam. op. | Cena netto [zł] | VAT % | Cena brutto[zł] | Wartość netto [zł] | Wartość brutto[zł] | Nazwa, producent i nr katalogowy oferowanego produktu
1 | Acesulfame potassium certified reference material | 250 mg | 2
2 | acetamipryd; termin ważności: co najmniej 2 lata od dostawy, certyfikat jakości potwierdzający wytworzenie zgodnie z międzynarodowymi wymogami w zakresie opracowywania i wytwarzania materiałów odniesienia oraz kompetencji producentów materiałów odniesienia- norma ISO 17034, ISO 17025 | 100mg | 1
3 | Aminomethyl phosphonic acid (AMPA) 13C 15N 100 µg/mL in Water; termin ważności: co najmniej 2 lata od dostawy, certyfikat jakości potwierdzający wytworzenie zgodnie z międzynarodowymi wymogami w zakresie opracowywania i wytwarzania materiałów odniesienia oraz kompetencji producentów materiałów odniesienia- norma ISO 17034, ISO 17025 | 1 ml | 2
4 | benzanilid; termin ważności: co najmniej 2 lata od dostawy, certyfikat jakości potwierdzający wytworzenie zgodnie z międzynarodowymi wymogami w zakresie opracowywania i wytwarzania materiałów odniesienia oraz kompetencji producentów materiałów odniesienia- norma ISO 17034, ISO 17025 | 250mg | 1
5 | Bromoform; termin ważności: co najmniej 2 lata od dostawy, certyfikat jakości potwierdzający wytworzenie zgodnie z międzynarodowymi wymogami w zakresie opracowywania i wytwarzania materiałów odniesienia oraz kompetencji producentów materiałów odniesienia- norma ISO 17034, ISO 17025 | 1ml | 1
6 | Bisphenol A,termin ważności: co najmniej 2 lata od dostawy, certyfikat jakości potwierdzający wytworzenie zgodnie z międzynarodowymi wymogami w zakresie opracowywania i wytwarzania materiałów odniesienia oraz kompetencji producentów materiałów odniesienia- norma ISO 17034, ISO 17025 | 250 mg | 1
7 | bifenazat diazen; termin ważności: co najmniej 2 lata od dostawy, certyfikat jakości potwierdzający wytworzenie zgodnie z międzynarodowymi wymogami w zakresie opracowywania i wytwarzania materiałów odniesienia oraz kompetencji producentów materiałów odniesienia- norma ISO 17034, ISO 17025 | 25mg | 1
8 | bifentryna 100 ug/ml w ACN; termin ważności: co najmniej 2 lata od dostawy, certyfikat jakości potwierdzający wytworzenie zgodnie z międzynarodowymi wymogami w zakresie opracowywania i wytwarzania materiałów odniesienia oraz kompetencji producentów materiałów odniesienia- norma ISO 17034, ISO 17025 | 1 ml | 1
9 | bromofos etylowy; termin ważności: co najmniej 2 lata od dostawy, certyfikat jakości potwierdzający wytworzenie zgodnie z międzynarodowymi wymogami w zakresie opracowywania i wytwarzania materiałów odniesienia oraz kompetencji producentów materiałów odniesienia- norma ISO 17034, ISO 17025 | 100 mg | 2
10 | Chlorotalonil; termin ważności: co najmniej 2 lata od dostawy, certyfikat jakości potwierdzający wytworzenie zgodnie z międzynarodowymi wymogami w zakresie opracowywania i wytwarzania materiałów odniesienia oraz kompetencji producentów materiałów odniesienia- norma ISO 17034, ISO 17025 | 250 mg | 1
11 | Cymiazol; termin ważności: co najmniej 2 lata od dostawy, certyfikat jakości potwierdzający wytworzenie zgodnie z międzynarodowymi wymogami w zakresie opracowywania i wytwarzania materiałów odniesienia oraz kompetencji producentów materiałów odniesienia- norma ISO 17034, ISO 17025 | 100 mg | 1
12 | DDT-p,p'; termin ważności: co najmniej 2 lata od dostawy, certyfikat jakości potwierdzający wytworzenie zgodnie z międzynarodowymi wymogami w zakresie opracowywania i wytwarzania materiałów odniesienia oraz kompetencji producentów materiałów odniesienia- norma ISO 17034, ISO 17025 | 100 mg | 1
13 | Diazynon; termin ważności: co najmniej 2 lata od dostawy, certyfikat jakości potwierdzający wytworzenie zgodnie z międzynarodowymi wymogami w zakresie opracowywania i wytwarzania materiałów odniesienia oraz kompetencji producentów materiałów odniesienia- norma ISO 17034, ISO 17025 | 250 mg | 1
14 | dimoksystrobina; termin ważności: co najmniej 2 lata od dostawy, certyfikat jakości potwierdzający wytworzenie zgodnie z międzynarodowymi wymogami w zakresie opracowywania i wytwarzania materiałów odniesienia oraz kompetencji producentów materiałów odniesienia- norma ISO 17034, ISO 17025 | 100mg | 1
15 | disulfoton sulfotlenek ; termin ważności: co najmniej 2 lata od dostawy, certyfikat jakości potwierdzający wytworzenie zgodnie z międzynarodowymi wymogami w zakresie opracowywania i wytwarzania materiałów odniesienia oraz kompetencji producentów materiałów odniesienia- norma ISO 17034, ISO 17025 | 50mg | 1
16 | DMPF; termin ważności: co najmniej 2 lata od dostawy, certyfikat jakości potwierdzający wytworzenie zgodnie z międzynarodowymi wymogami w zakresie opracowywania i wytwarzania materiałów odniesienia oraz kompetencji producentów materiałów odniesienia- norma ISO 17034, ISO 17025 | 10mg | 1
17 | dodemorf; termin ważności: co najmniej 2 lata od dostawy, certyfikat jakości potwierdzający wytworzenie zgodnie z międzynarodowymi wymogami w zakresie opracowywania i wytwarzania materiałów odniesienia oraz kompetencji producentów materiałów odniesienia- norma ISO 17034, ISO 17025 | 250mg | 1
18 | DMF; termin ważności: co najmniej 2 lata od dostawy, certyfikat jakości potwierdzający wytworzenie zgodnie z międzynarodowymi wymogami w zakresie opracowywania i wytwarzania materiałów odniesienia oraz kompetencji producentów materiałów odniesienia- norma ISO 17034, ISO 17025 | 100mg | 1
19 | 1,2-dichloroeten; termin ważności: co najmniej 2 lata od dostawy, certyfikat jakości potwierdzający wytworzenie zgodnie z międzynarodowymi wymogami w zakresie opracowywania i wytwarzania materiałów odniesienia oraz kompetencji producentów materiałów odniesienia- norma ISO 17034, ISO 17025 | 1ml | 1
20 | epoksykonazol; termin ważności: co najmniej 2 lata od dostawy, certyfikat jakości potwierdzający wytworzenie zgodnie z międzynarodowymi wymogami w zakresie opracowywania i wytwarzania materiałów odniesienia oraz kompetencji producentów materiałów odniesienia- norma ISO 17034, ISO 17025 | 100mg | 1
21 | etofenproks; termin ważności: co najmniej 2 lata od dostawy, certyfikat jakości potwierdzający wytworzenie zgodnie z międzynarodowymi wymogami w zakresie opracowywania i wytwarzania materiałów odniesienia oraz kompetencji producentów materiałów odniesienia- norma ISO 17034, ISO 17025 | 100mg | 1
22 | Ethephon D4 (2-Chloroethyl-1,1,2,2 D4) 100 µg/mL in Acetone; termin ważności: co najmniej 2 lata od dostawy, certyfikat jakości potwierdzający wytworzenie zgodnie z międzynarodowymi wymogami w zakresie opracowywania i wytwarzania materiałów odniesienia oraz kompetencji producentów materiałów odniesienia- norma ISO 17034, ISO 17025 | 1 ml | 2
23 | fluopikolid; termin ważności: co najmniej 2 lata od dostawy, certyfikat jakości potwierdzający wytworzenie zgodnie z międzynarodowymi wymogami w zakresie opracowywania i wytwarzania materiałów odniesienia oraz kompetencji producentów materiałów odniesienia- norma ISO 17034, ISO 17025 | 100mg | 1
24 | flutriafol; termin ważności: co najmniej 2 lata od dostawy, certyfikat jakości potwierdzający wytworzenie zgodnie z międzynarodowymi wymogami w zakresie opracowywania i wytwarzania materiałów odniesienia oraz kompetencji producentów materiałów odniesienia- norma ISO 17034, ISO 17025 | 100mg | 1
25 | fenamidon; termin ważności: co najmniej 2 lata od dostawy, certyfikat jakości potwierdzający wytworzenie zgodnie z międzynarodowymi wymogami w zakresie opracowywania i wytwarzania materiałów odniesienia oraz kompetencji producentów materiałów odniesienia- norma ISO 17034, ISO 17025 | 100mg | 1
26 | fenamifos; termin ważności: co najmniej 2 lata od dostawy, certyfikat jakości potwierdzający wytworzenie zgodnie z międzynarodowymi wymogami w zakresie opracowywania i wytwarzania materiałów odniesienia oraz kompetencji producentów materiałów odniesienia- norma ISO 17034, ISO 17025 | 250mg | 1
27 | fenamifos sulfon; termin ważności: co najmniej 2 lata od dostawy, certyfikat jakości potwierdzający wytworzenie zgodnie z międzynarodowymi wymogami w zakresie opracowywania i wytwarzania materiałów odniesienia oraz kompetencji producentów materiałów odniesienia- norma ISO 17034, ISO 17025 | 100mg | 1
28 | fenpyrazamina100ug/ml w acetonitrylu; termin ważności: co najmniej 2 lata od dostawy, certyfikat jakości potwierdzający wytworzenie zgodnie z międzynarodowymi wymogami w zakresie opracowywania i wytwarzania materiałów odniesienia oraz kompetencji producentów materiałów odniesienia- norma ISO 17034, ISO 17025 | 1ml | 1
29 | fensulfotion; termin ważności: co najmniej 2 lata od dostawy, certyfikat jakości potwierdzający wytworzenie zgodnie z międzynarodowymi wymogami w zakresie opracowywania i wytwarzania materiałów odniesienia oraz kompetencji producentów materiałów odniesienia- norma ISO 17034, ISO 17025 | 100mg | 1
30 | flubendiamid; termin ważności: co najmniej 2 lata od dostawy, certyfikat jakości potwierdzający wytworzenie zgodnie z międzynarodowymi wymogami w zakresie opracowywania i wytwarzania materiałów odniesienia oraz kompetencji producentów materiałów odniesienia- norma ISO 17034, ISO 17025 | 100mg | 1
31 | fluksapyroksad; termin ważności: co najmniej 2 lata od dostawy, certyfikat jakości potwierdzający wytworzenie zgodnie z międzynarodowymi wymogami w zakresie opracowywania i wytwarzania materiałów odniesienia oraz kompetencji producentów materiałów odniesienia- norma ISO 17034, ISO 17025 | 100mg | 1
32 | heksakonazol; termin ważności: co najmniej 2 lata od dostawy, certyfikat jakości potwierdzający wytworzenie zgodnie z międzynarodowymi wymogami w zakresie opracowywania i wytwarzania materiałów odniesienia oraz kompetencji producentów materiałów odniesienia- norma ISO 17034, ISO 17025 | 100mg | 1
33 | hymeksazol; termin ważności: co najmniej 2 lata od dostawy, certyfikat jakości potwierdzający wytworzenie zgodnie z międzynarodowymi wymogami w zakresie opracowywania i wytwarzania materiałów odniesienia oraz kompetencji producentów materiałów odniesienia- norma ISO 17034, ISO 17025 | 25mg | 1
34 | imazalil; termin ważności: co najmniej 2 lata od dostawy, certyfikat jakości potwierdzający wytworzenie zgodnie z międzynarodowymi wymogami w zakresie opracowywania i wytwarzania materiałów odniesienia oraz kompetencji producentów materiałów odniesienia- norma ISO 17034, ISO 17025 | 100mg | 1
35 | izofetamid; termin ważności: co najmniej 2 lata od dostawy, certyfikat jakości potwierdzający wytworzenie zgodnie z międzynarodowymi wymogami w zakresie opracowywania i wytwarzania materiałów odniesienia oraz kompetencji producentów materiałów odniesienia- norma ISO 17034, ISO 17025 | 25mg | 1
36 | izoprokarb; termin ważności: co najmniej 2 lata od dostawy, certyfikat jakości potwierdzający wytworzenie zgodnie z międzynarodowymi wymogami w zakresie opracowywania i wytwarzania materiałów odniesienia oraz kompetencji producentów materiałów odniesienia- norma ISO 17034, ISO 17025 | 100mg | 1
37 | izopyrazam; termin ważności: co najmniej 2 lata od dostawy, certyfikat jakości potwierdzający wytworzenie zgodnie z międzynarodowymi wymogami w zakresie opracowywania i wytwarzania materiałów odniesienia oraz kompetencji producentów materiałów odniesienia- norma ISO 17034, ISO 17025 | 10mg | 1
38 | Izofenfos; termin ważności: co najmniej 2 lata od dostawy, certyfikat jakości potwierdzający wytworzenie zgodnie z międzynarodowymi wymogami w zakresie opracowywania i wytwarzania materiałów odniesienia oraz kompetencji producentów materiałów odniesienia- norma ISO 17034, ISO 17025 | 100 mg | 1
39 | klotianidyna; termin ważności: co najmniej 2 lata od dostawy, certyfikat jakości potwierdzający wytworzenie zgodnie z międzynarodowymi wymogami w zakresie opracowywania i wytwarzania materiałów odniesienia oraz kompetencji producentów materiałów odniesienia- norma ISO 17034, ISO 17025 | 100mg | 1
40 | o-ksylen (czystość≥99%) Certyfikat jakości; materiał włączony w zakres akredytacji wg ISO 17025, ISO 17034 . Termin ważności ≥ 2 lata (brak ograniczenia rekomendowanego okresu użycia 12 miesięcy od daty otwarcia) | 1ml | 1
41 | p-ksylen (czystość≥99%) Certyfikat jakości; materiał włączony w zakres akredytacji wg ISO 17025, ISO 17034 . Termin ważności ≥ 2 lata (brak ograniczenia rekomendowanego okresu użycia 12 miesięcy od daty otwarcia) | 1ml | 1
42 | m-ksylen (czystość≥99%) Certyfikat jakości; materiał włączony w zakres akredytacji wg ISO 17025, ISO 17034 . Termin ważności ≥ 2 lata (brak ograniczenia rekomendowanego okresu użycia 12 miesięcy od daty otwarcia) | 1ml | 2
43 | metalaksyl; termin ważności: co najmniej 2 lata od dostawy, certyfikat jakości potwierdzający wytworzenie zgodnie z międzynarodowymi wymogami w zakresie opracowywania i wytwarzania materiałów odniesienia oraz kompetencji producentów materiałów odniesienia- norma ISO 17034, ISO 17025 | 100mg | 1
44 | metoksyfenozyd; termin ważności: co najmniej 2 lata od dostawy, certyfikat jakości potwierdzający wytworzenie zgodnie z międzynarodowymi wymogami w zakresie opracowywania i wytwarzania materiałów odniesienia oraz kompetencji producentów materiałów odniesienia- norma ISO 17034, ISO 17025 | 100mg | 1
45 | S-metolachlor; termin ważności: co najmniej 2 lata od dostawy, certyfikat jakości potwierdzający wytworzenie zgodnie z międzynarodowymi wymogami w zakresie opracowywania i wytwarzania materiałów odniesienia oraz kompetencji producentów materiałów odniesienia- norma ISO 17034, ISO 17025 | 100 mg | 1
46 | metydation 1000ug/ml w toluenie; termin ważności: co najmniej 2 lata od dostawy, certyfikat jakości potwierdzający wytworzenie zgodnie z międzynarodowymi wymogami w zakresie opracowywania i wytwarzania materiałów odniesienia oraz kompetencji producentów materiałów odniesienia- norma ISO 17034, ISO 17025 | 1 ml | 1
47 | Mepiquat iodide D3 100 µg/mL in Deuteriumoxide; termin ważności: co najmniej 2 lata od dostawy, certyfikat jakości potwierdzający wytworzenie zgodnie z międzynarodowymi wymogami w zakresie opracowywania i wytwarzania materiałów odniesienia oraz kompetencji producentów materiałów odniesienia- norma ISO 17034, ISO 17025 | 1 ml | 2
48 | MCPA; termin ważności: co najmniej 2 lata od dostawy, certyfikat jakości potwierdzający wytworzenie zgodnie z międzynarodowymi wymogami w zakresie opracowywania i wytwarzania materiałów odniesienia oraz kompetencji producentów materiałów odniesienia- norma ISO 17034, ISO 17025 | 250mg | 1
49 | MCPB; termin ważności: co najmniej 2 lata od dostawy, certyfikat jakości potwierdzający wytworzenie zgodnie z międzynarodowymi wymogami w zakresie opracowywania i wytwarzania materiałów odniesienia oraz kompetencji producentów materiałów odniesienia- norma ISO 17034, ISO 17025 | 100mg | 1
50 | nikarbazyn; termin ważności: co najmniej 2 lata od dostawy, certyfikat jakości potwierdzający wytworzenie zgodnie z międzynarodowymi wymogami w zakresie opracowywania i wytwarzania materiałów odniesienia oraz kompetencji producentów materiałów odniesienia- norma ISO 17034, ISO 17025 | 100mg | 1
51 | Oksadiazon; termin ważności: co najmniej 2 lata od dostawy, certyfikat jakości potwierdzający wytworzenie zgodnie z międzynarodowymi wymogami w zakresie opracowywania i wytwarzania materiałów odniesienia oraz kompetencji producentów materiałów odniesienia- norma ISO 17034, ISO 17025 | 100 mg | 1
52 | ometoat 100ug/ml w acetonie; termin ważności: co najmniej 2 lata od dostawy, certyfikat jakości potwierdzający wytworzenie zgodnie z międzynarodowymi wymogami w zakresie opracowywania i wytwarzania materiałów odniesienia oraz kompetencji producentów materiałów odniesienia- norma ISO 17034, ISO 17025 | 1ml | 1
53 | Octan butylu (czystość≥99%) Certyfikat jakości; materiał włączony w zakres akredytacji wg ISO/IEC 17025, ISO 17034. Termin ważności ≥ 2 lata (brak ograniczenia rekomendowanego okresu użycia 12 miesięcy od daty otwarcia) | 1ml | 2
54 | Octan etylu; termin ważności: co najmniej 2 lata od dostawy, certyfikat jakości potwierdzający wytworzenie zgodnie z międzynarodowymi wymogami w zakresie opracowywania i wytwarzania materiałów odniesienia oraz kompetencji producentów materiałów odniesienia- norma ISO 17034, ISO 17025 | 1ml | 1
55 | Octan izobutylu czysta substancja, zawartość nie mniej niż 99,5%: materiał odniesienia wyprodukowany przez akredytowanego wg PN-EN ISO 17034 producenta + świadectwo wzorcowania zapewniające spójność pomiarową + aktualna karta charakterystyki w wersji papierowej. Termin ważności: co najmniej 2/3 terminu ważności | 1ml | 1
56 | Propan 1-ol czysta substancja, zawartość nie mniej niż 99,5% materiał odniesienia wyprodukowany przez akredytowanego wg PN-EN ISO 17034 producenta/akredytowane laboratorium wzorcujące + świadectwo wzorcowania zapewniające spójność pomiarową + aktualna karta charakterystyki w wersji papierowej. Termin ważności: co najmniej 2/3 terminu ważności | 1 ml | 1
57 | 2-propanol; termin ważności: co najmniej 2 lata od dostawy, certyfikat jakości potwierdzający wytworzenie zgodnie z międzynarodowymi wymogami w zakresie opracowywania i wytwarzania materiałów odniesienia oraz kompetencji producentów materiałów odniesienia- norma ISO 17034, ISO 17025 | 1ml | 1
58 | Piraklofos; termin ważności: co najmniej 2 lata od dostawy, certyfikat jakości potwierdzający wytworzenie zgodnie z międzynarodowymi wymogami w zakresie opracowywania i wytwarzania materiałów odniesienia oraz kompetencji producentów materiałów odniesienia- norma ISO 17034, ISO 17025 | 50 mg | 1
59 | Pirymidifen; termin ważności: co najmniej 2 lata od dostawy, certyfikat jakości potwierdzający wytworzenie zgodnie z międzynarodowymi wymogami w zakresie opracowywania i wytwarzania materiałów odniesienia oraz kompetencji producentów materiałów odniesienia- norma ISO 17034, ISO 17025 | 10 mg | 1
60 | prochloraz 100 ug/ml w ACN; termin ważności: co najmniej 2 lata od dostawy, certyfikat jakości potwierdzający wytworzenie zgodnie z międzynarodowymi wymogami w zakresie opracowywania i wytwarzania materiałów odniesienia oraz kompetencji producentów materiałów odniesienia- norma ISO 17034, ISO 17025 | 1 ml | 1
61 | Pirydalil; termin ważności: co najmniej 2 lata od dostawy, certyfikat jakości potwierdzający wytworzenie zgodnie z międzynarodowymi wymogami w zakresie opracowywania i wytwarzania materiałów odniesienia oraz kompetencji producentów materiałów odniesienia- norma ISO 17034, ISO 17025 | 100 mg | 1
62 | paklobutrazol; termin ważności: co najmniej 2 lata od dostawy, certyfikat jakości potwierdzający wytworzenie zgodnie z międzynarodowymi wymogami w zakresie opracowywania i wytwarzania materiałów odniesienia oraz kompetencji producentów materiałów odniesienia- norma ISO 17034, ISO 17025 | 100mg | 1
63 | pentiopyrad; termin ważności: co najmniej 2 lata od dostawy, certyfikat jakości potwierdzający wytworzenie zgodnie z międzynarodowymi wymogami w zakresie opracowywania i wytwarzania materiałów odniesienia oraz kompetencji producentów materiałów odniesienia- norma ISO 17034, ISO 17025 | 25mg | 1
64 | pirymetanil; termin ważności: co najmniej 2 lata od dostawy, certyfikat jakości potwierdzający wytworzenie zgodnie z międzynarodowymi wymogami w zakresie opracowywania i wytwarzania materiałów odniesienia oraz kompetencji producentów materiałów odniesienia- norma ISO 17034, ISO 17025 | 100mg | 1
65 | propamokarb; termin ważności: co najmniej 2 lata od dostawy, certyfikat jakości potwierdzający wytworzenie zgodnie z międzynarodowymi wymogami w zakresie opracowywania i wytwarzania materiałów odniesienia oraz kompetencji producentów materiałów odniesienia- norma ISO 17034, ISO 17025 | 100mg | 1
66 | rotenon; termin ważności: co najmniej 2 lata od dostawy, certyfikat jakości potwierdzający wytworzenie zgodnie z międzynarodowymi wymogami w zakresie opracowywania i wytwarzania materiałów odniesienia oraz kompetencji producentów materiałów odniesienia- norma ISO 17034, ISO 17025 | 250mg | 1
67 | Styren czysta substancja, zawartość nie mniej niż 99,5% materiał odniesienia wyprodukowany przez akredytowanego wg ISO 17034, ISO 17025 producenta/akredytowane laboratorium wzorcujące + świadectwo wzorcowania zapewniające spójność pomiarową + aktualna karta charakterystyki w wersji papierowej. Termin ważności: co najmniej 2/3 terminu ważności | 1 g | 1
68 | Spinetoram; termin ważności: co najmniej 2 lata od dostawy, certyfikat jakości potwierdzający wytworzenie zgodnie z międzynarodowymi wymogami w zakresie opracowywania i wytwarzania materiałów odniesienia oraz kompetencji producentów materiałów odniesienia- norma ISO 17034, ISO 17025 | 100 mg | 1
69 | Tolilfluanid; termin ważności: co najmniej 2 lata od dostawy, certyfikat jakości potwierdzający wytworzenie zgodnie z międzynarodowymi wymogami w zakresie opracowywania i wytwarzania materiałów odniesienia oraz kompetencji producentów materiałów odniesienia- norma ISO 17034, ISO 17025 | 250 mg | 1
70 | Trifloksystrobina; termin ważności: co najmniej 2 lata od dostawy, certyfikat jakości potwierdzający wytworzenie zgodnie z międzynarodowymi wymogami w zakresie opracowywania i wytwarzania materiałów odniesienia oraz kompetencji producentów materiałów odniesienia- norma ISO 17034, ISO 17025 | 100 mg | 1
71 | tiaklopryd; termin ważności: co najmniej 2 lata od dostawy, certyfikat jakości potwierdzający wytworzenie zgodnie z międzynarodowymi wymogami w zakresie opracowywania i wytwarzania materiałów odniesienia oraz kompetencji producentów materiałów odniesienia- norma ISO 17034, ISO 17025 | 100mg | 1
72 | trifloksystrobina; termin ważności: co najmniej 2 lata od dostawy, certyfikat jakości potwierdzający wytworzenie zgodnie z międzynarodowymi wymogami w zakresie opracowywania i wytwarzania materiałów odniesienia oraz kompetencji producentów materiałów odniesienia- norma ISO 17034, ISO 17025 | 100mg | 1
73 | Brilliant Blue FCF 0,25g E 133. 2/3 terinu ważności od daty produkcji | 0,25g | 2
74 | TARTRAZINE E 102. 2/3 terminu ważności od daty produkcji | op x 250mg | 1
75 | Brown HT. 2/3 terminu ważności od daty produkcji | 1g | 1
76 | Easi – tab. Organism Escherichia coli | op x 10szt. | 1
77 | Easi – tab. Organism Pseudomonas aeruginosa | op x 10szt. | 1
78 | Easi – tab. Organism Enterococcus faecalis | op x 10szt. | 1
79 | Easi – tab. Organism Clostridium perfringens | op x 10szt. | 1
80 | AFLATOXIN B1 IN ACETONITRILE 3.79 ug/g; CRM; certyfikat jakości potwierdzający wytworzenie zgodnie z międzynarodowymi wymogami w zakresie opracowywania i wytwarzania materiałów odniesienia oraz kompetencji producentów materiałów odniesienia- norma ISO 17034 | 4 ml | 1
81 | Hard Drinking water UK- Metals, termin ważn min. 1 rok, certyfikat (zgodność z normą 17025) | 250 ml | 1
82 | Glifosat 13C2, 15N, certyfikat zgodność z 17034 lub 17025, termin ważności: co najmniej 2 lata od dostawy, certyfikat jakości potwierdzający | 1 mg | 2
83 | m-ksylen , Pharmaceutical Secondary Standard; Certified Reference Material, termin ważności: co najmniej 2 lata od dostawy, certyfikat jakości potwierdzający wytworzenie zgodnie z międzynarodowymi wymogami w zakresie opracowywania i wytwarzania materiałów odniesienia oraz kompetencji producentów materiałów odniesienia- norma ISO 17034, ISO 17025 | 1 g | 1
84 | Tuning solution1 µg/l do ICP-MS zawiera metale: Ce, Co, Li, Mg, Tl, Y w 2% HNO3 | 2 x 500 ml | 2
RAZEM

## PAKIET 12
Pakiet nr 12 Odczynniki do analiz śladowych, roztwory wzorcowe do ICP
Lp | Nazwa towaru | wielk. opak. | Ilość zam. op. | Cena netto [zł] | VAT % | Cena brutto[zł] | Wartość netto [zł] | Wartość brutto[zł] | Nazwa, producent i nr katalogowy oferowanego produktu
1 | Acetyloaceton do analizy EMSURE | 100 ml | 1
2 | ALOA baza granulat - granulat, skład g/l pepton mięsny 18,0, pepton kazeinowy 6,0, ekstrakt drożdżowy 10,0, pirogronian sodu 2,0, glukoza 2,0glicerofosforan magnezu 1,0,siarczan magnezu 0,5,chlorek sodu 5,0, chlorek litu 10,0wodorofosforan di sodowy2,5, 5-bromo-4-chloro-3-indolylo-βD-glukopiranozyd0,05,agar 13,pH 7,2+/_02 bez autoklawowania, suche podłoże przech.15-25ºC, trwałość podłoża gotowego 4 tygodnie | op nie więcej niż 500 nie mniej niż 400g | 1
3 | Dodatek wybiórczy do ALOA amfoterycyna B 0,005g, ceftazidim 0,01g kwas nalidyksowy-sól sodowa0,01g, polimyksyna B-siarczan 38350I fiolka na 500ml | 1 op x 10 szt. | 3
4 | Aceton do chromatografii MS SupraSolv, czystość 99,8% Ze względu na wykonaną walidację i sprawdzenie stabilności parametrów metody na tym odczynniku konieczny jest zakup zgodny ze wszystkimi w/w parametrami nie wymagający dodatkowego oczyszczania przed użyciem. | 2,5 l | 1
5 | Acetonitryl LC-MS LiChrolsolv czystość (GC) >99,9% pozostalości po odparowaniu ≤ 0,0001% wolne kwasy (jako CH3COOH)≤ 0,0001 meq/g wolne zasady (jako NH3) ≤ 0,0002 meq/g zawartość wody (KF) ≤ 0.01 % szum w gradiencie (210 nm) ≤ 1 mAU szum w gradiencie (254 nm) ≤ 0,5 mAU Transmisja w 195 nm ≥ 85 % Fluorescencja (chinina) w 254 nm ≤ 1 ppb Fluorescencja (chinina) w 365 nm ≤ 0,5 ppb Zawartość jonów (nie więcej niż) Sód - 50 ppb Potas - 5 ppb Magnez - 10 ppb Glin - 10 ppb Intensywność pików tła w oparciu o rezerpinę (APCI/ESI pozytywny) - 2 ppb Intensywność pików tła w oparciu o rezerpinę (APCI/ESI negatywny) - 20 ppb filtrowany przez filtr 0,2 mikrona Ze względu na wykonaną walidację i sprawdzenie stabilności parametrów metody na tym odczynniku konieczny jest zakup zgodny ze wszystkimi w/w parametrami nie wymagający dodatkowego oczyszczania przed użyciem. | 2,5 l | 24
6 | Agar z ekstraktem drożdżowym wg ISO 6222 | op x 500g | 2
7 | Chromocult® Coliform Agar | op x 500 g | 1
8 | Bactident Oxidase-paski testowe ze strefą reakcyjną do wykrywania oksydazy cytochromowej w mikroorganizmach, zawierające Chlorek N,N-Dimethyl-1,4-fenylenediammonu naftol-(1) | op. | 9
9 | Bactident aminopeptydase | op x 50 testów | 1
10 | Cyny (II) chlorek 2 hydrat (max. 0,000001% Hg) 2/3 terminu ważności | 250g | 3
11 | N-Heksan do chromatografii GC/ MS SupraSolv | 2,5 l | 7
12 | 4-Metylopentan-2-on (MIBK) do analizy ekstrakcyjnej, zaw nie mniej niż 99,0%, zaw metali: Cd nie więcej niż 0,000005%, Pb nie więcej niż 0,00001%; termin ważności: co najmniej 2/3 terminu ważności + certyfikat/świadectwo jakości + aktualna karta charakterystyki w wersji papierowej | 2,5 l | 3
13 | Mrówczan amonu-dodatek do eluentu do LC-MS,LiChropur ≥99,0% | 25 g | 2
14 | Kwas mrówkowy do LC-MS,LiChropur 98,0% | 10 ml | 2
15 | Kwas mrówkowy stęż.(>98%) | 100 ml | 1
16 | Kwas azotowy 65% Suprapur ® Zawartość: Arsenu (As) ≤ 0,5 ppb Kadmu (Cd) ≤ 0,5 ppb Miedzi (Cu) ≤ 0,5 ppb Żelaza (Fe) ≤ 2,0 ppb Rtęci (Hg) ≤ 1,0 ppb Manganu (Mn) ≤ 0,5 ppb Niklu (Ni) ≤ 5,0 ppb Ołowiu (Pb) ≤ 2,0 ppb Cyny (Sn) ≤ 0,5 ppb Cynku (Zn) ≤ 2,0 ppb Termin ważnośći: lipiec 2021 Swiadectwo kontroli jakości z podaną zawarością metali wymienionych w specyfikacji | 1 l | 5
17 | Kwas octowy lodowaty 100% Suprapur | 1l | 1
18 | Kwas solny 0,1 N (0,1mol/l)r-r mianowany | 1l | 1
19 | L-lizyna | 100g | 1
20 | DL - ornityny chlorowodorek | 100 g | 1
21 | L-arginina | 100 g | 1
22 | Metanol hypergrade for LC-MS LiChrosolv | 2,5 l | 3
23 | Metanol do chromatografii LiChrosolv czystość (GC) >99,9% pozostalości po odparowaniu ≤ 0,0003% wolne kwasy (jako CH3COOH)≤ 0,0002 meq/g wolne zasady (jako NH3) ≤ 0,0002 meq/g zawartość wody (KF) ≤ 0.03 % Transmisja w 225 nm ≥ 50 % Transmisja w 240 nm ≥ 80 % Transmisja w 265 nm ≥ 98 % filtrowany przez filtr 0,2 mikronaZe względu na wykonaną walidację i sprawdzenie stabilności parametrów metody na tym odczynniku konieczny jest zakup zgodny ze wszystkimi w/w parametrami nie wymagający dodatkowego oczyszczania przed użyciem. | 1 l. | 5
24 | Octan etylu for gas chromatography MS SupraSolv, czystość ≥99,8%,zaw. wody≤ 0,02%, certyfikat jakości | 2,5 l | 1
25 | Woda do chromatografii LiChrosolv TOC ≤ 30 ppb pozostałości po odparowaniu ≤ 0,0005% szum w gradiencie (210 nm) ≤ 5 mAU szum w gradiencie (254 nm) ≤ 0,5 mAU Zawartość jonów (nie więcej niż),Sód - 200 ppb Potas - 10ppb, Magnez - 20 ppb,Glin - 10 ppb,Chlorki - 10 ppb,azotany - 10 ppb Fosforany - 10 ppb Siarczany - 10 ppb Intensywność pików tła w oparciu o rezerpinę (APCI/ESI pozytywny) - 1 ppb Intensywność pików tła w oparciu o rezerpinę (APCI/ESI negatywny) - 20 ppb filtrowany przez filtr 0,2 mikrona Ze względu na wykonaną walidację i sprawdzenie stabilności parametrów metody na tym odczynniku konieczny jest zakup zgodny ze wszystkimi w/w parametrami nie wymagający dodatkowego oczyszczania przed użyciem. | 2,5 l | 20
26 | n- Dekan cz.d.a | 250 ml | 1
27 | Odczynnik Kovasca ( do wykrywania indolu) dla mikrobiologii | 100 ml | 1
28 | Płytki odciskowe typu Rodac z chloramfenikolem ( okres ważności 6 miesięcy) | op x 20 płytek | 3
29 | Płytki odciskowe typu Rodac ( TSA + neutralizatory) ( okres ważności 6 miesięcy) | op x 20 płytek | 7
30 | Potasu chlorek 99,999 Suprapur ® | 50g | 1
31 | Singlepath Salmonella | 1op. x 25 pasków | 1
32 | Sodu wodorotlenek pellets GR for analysis; termin ważności: co najmniej 2/3 terminu ważności + certyfikat/świadectwo jakości + aktualna karta charakterystyki w wersji papierowej | 250 g | 1
33 | Tlenek 1,2-propylenu | 100 ml | 2
34 | Tlenek glinowy 90 aktywny obojętny (aktywność I) rozm. cząstek 0,063-0,200 mm (70-230 mesh ASTM) do chromatografii kolumnowej | 1 kg | 2
35 | sec- Butyl acetate | 5 ml | 2
36 | Isobutyl acetate | 5 ml | 2
37 | Glifosat ; termin ważności: co najmniej 2 lata od dostawy, certyfikat jakości potwierdzający wytworzenie zgodnie z międzynarodowymi wymogami w zakresie opracowywania i wytwarzania materiałów odniesienia oraz kompetencji producentów materiałów odniesienia- norma ISO 17034, ISO 17025 | 1mg | 2
38 | Arsen roztwór wzorcowy do ICP, 1000 mg/l, certyfikat zgodność z 17034 , 17025, termin ważn min 2 lata | 100ml | 1
39 | Cyna roztwór wzorcowy do ICP, 1000 mg/l, certyfikat zgodność z 17034 , 17025, termin ważn min 2 lata | 100ml | 1
40 | Chrom roztwór wzorcowy do ICP, 1000 mg/l, certyfikat zgodność z 17034 , 17025, termin ważn min 2 lata | 100ml | 1
41 | Miedż roztwór wzorcowy do ICP, 1000 mg/l, certyfikat zgodność z 17034 , 17025, termin ważn min 2 lata | 100ml | 1
42 | Nikiel roztwór wzorcowy do ICP, 1000 mg/l, certyfikat zgodność z 17034 , 17025, termin ważn min 2 lata | 100ml | 1
43 | Ołów roztwór wzorcowy do ICP, 1000 mg/l, certyfikat zgodność z 17034 , 17025, termin ważn min 2 lata | 100ml | 1
44 | Tytan roztwór wzorcowy do ICP, 1000 mg/l, certyfikat zgodność z 17034 , 17025, termin ważn min 2 lata | 100ml | 1
45 | Quinaline for synthesis. 2/3 terminu ważności | 250ml | 1
RAZEM

## PAKIET 13
Pakiet nr 13 Odczynniki i wzorce do innych specyficznych oznaczeń
Lp | Nazwa towaru | wielk. opak. | Ilość zam. op. | Cena netto [zł] | VAT % | Cena brutto[zł] | Wartość netto [zł] | Wartość brutto[zł] | Nazwa, producent i nr katalogowy oferowanego produktu
1 | Ammonium pyrrolidinedithiocarbamate cz.d. a większe lub równe 98%(NT) | 25g | 4
2 | AOCS Low Erucic Rapessed Oil. Mieszanina estrów metylowych kwasów tłuszczowych w oleju rzepakowym. Zawierająca 11 estrów, w tym ester metylowy kwasu erukowego w ilości 5% wagowych. Wyprodukowany przez akredytowanego producenta wg PN-EN ISO 17034:2017-03. Certyfikat Analizy CRM z podaną: 1. Czystością każdego estru kwasu 2. Zawartością w [%] wagowych każdego z kwasów. Kalibracja wagowa odniesiona do NIST. 3 Stężenie analityczne każdego kwasu w [ %] wagowych wraz z podanym odchyleniem standardowym. Termin ważnośći: marzec 2022 | 100 mg | 1
3 | Acetamid 99% CAS 60-35-5 | op x 25 g | 1
4 | Acetamid 99% CAS 60-35-5 | 100 g | 1
5 | Acesulfam K czysta substancja, zawartość nie mniej niż 99,5% materiał odniesienia wyprodukowany przez akredytowanego wg PN-EN ISO 17034 producenta + świadectwo wzorcowania zapewniające spójność pomiarową + aktualna karta charakterystyki w wersji papierowej. Termin ważności: co najmniej 2/3 terminu ważności | 500 mg | 1
6 | Czerwień fenolowa, phenol - red solution 0,5 % | 100 ml | 1
7 | Bufor B- PER II , bacterial protein extraction reagent | 250 ml | 1
8 | Fenol wzorzec analityczny PESTANAL wzorzec do chromatografii gazowej, czysta substancja; wyprodukowany przez akredytowanego wg PN-EN ISO 17034 producenta + świadectwo wzorcowania zapewniające spójność pomiarową + aktualna karta charakterystyki w wersji papierowej. Termin ważności: co najmniej 2/3 terminu ważności | 0,5 g | 1
9 | Naftalen, czysta substancja, zawartość nie mniej niż 99,5%: materiał odniesienia wyprodukowany przez akredytowanego wg PN-EN ISO 17034 producenta + świadectwo wzorcowania zapewniające spójność pomiarową + aktualna karta charakterystyki w wersji papierowej. Termin ważności: co najmniej 2/3 terminu ważności | 1 g | 1
10 | Sacharyna wzorzec do GC Czystość ≥ 99,5% Wyprodukowany przez akredytowanego producenta wg PN-EN ISO 17034:2017-03. Certyfikat Analizy z podaną czystością wraz z niepewnością. Aktualna karta charakterystyki w wersji papierowej. Termin ważnośći: maj 2022 | 1 gram | 1
11 | Bromek potasu do IR – puder zawartość: >+99.0% absorbancja: =<0,15 (woda:3250-3750/ 1620-1640 1/cm); =< 0,004( CH- związki:2750-3100 1/cm); =< 0,015 (pozostałe: 420-4000 1/cm) | op. x 100g | 1
12 | Cynk metaliczny | 250 g | 1
13 | 1-Naphthyl phosphate, monosodium salt monohydrate | op x 5g | 1
14 | Fast Blue B Salt – Dry content ~95% | op x 10g | 1
15 | DL Lysin monohydrochlorid cz. | 50 g | 1
16 | Ethylenediaminetetraacetic acid tetrasodium salt dihydrate (MW=416.16) 98,5-102% | 100g | 2
17 | di-Magnezowo-sodowa sól EDTA 4hydrat (EDTA-Na2Mg) do kompleksometrii >98.5%, EDTAdisodium magnesium salt tetrahydrate, | 100g | 1
18 | Potatssium thiosulfate ?95%, CAS Number: 10294-66-3 | 100 g | 1
19 | Akroleina-DNPH 1000 ug/ml w acetonitrylu; termin ważności: co najmniej 1 rok od dostawy, certyfikat jakości potwierdzający wytworzenie zgodnie z międzynarodowymi wymogami w zakresie opracowywania i wytwarzania materiałów odniesienia oraz kompetencji producentów materiałów odniesienia- norma ISO 17034, ISO 17025 | 1 ml | 1
20 | Fumonisin B1 solution 50 μg/mL in acetonitrile: water | 1 ml | 1
21 | Fumonisin B2 solution 50 μg/mL in acetonitrile: water | 1 ml | 1
22 | Indoor Air Standard | 1ml | 1
23 | Barwnik do wizualizacji kwasów nukleinowych w żelach elektroforetycznych Syngen GreenDNA Gel Stain | op./1ml | 1
24 | Formaldehyde IC Standard 1000 μg/ml In water | 100 ml | 1
25 | Fenol do ekstrakcji kwasów nukleinowych | 100 ml | 2
26 | Kwas azotowy min. 32% Suprapure do ozn. As; termin ważności: co najmniej 2/3 terminu ważności + certyfikat/świadectwo jakości + aktualna karta charakterystyki w wersji papierowej | 1 l | 1
27 | Kwas solny Trace select; termin ważności: co najmniej 2/3 terminu ważności + certyfikat/świadectwo jakości + aktualna karta charakterystyki w wersji papierowej | 1l | 3
28 | Disiarczek węgla | 25 ml | 1
29 | Dwusiarczek węgla cz d a niska zaw benzenu max zaw benzenu 1 ppm: termin ważności: co najmniej 2/3 terminu ważności + certyfikat/świadectwo jakości + aktualna karta charakterystyki w wersji papierowej | 1 l | 5
30 | Lantanu chlorek (III) chlorek 7 hydrat cz.d.a. min.99,0% termin ważności: co najmniej 2/3 terminu ważności + certyfikat/świadectwo jakości + aktualna karta charakterystyki w wersji papierowej | op a 100g | 3
31 | Methannesulfonic acid ≥ 99,5%; do przygotowania eluentu do oznaczania kationów metodą chromatografii jonowej | 250ml | 1
32 | OWO roztwór wzorcowy - TOC 100 mg/l, Calibration Standard, spełnienie wymagań ISO 17034 oraz ISO 17025 | 500 ml | 1
33 | Roztwór certyfikowany NaOH 50% do przygotowania eluentu dla IC; Sodium Hydroxide Solution certyfied; zawierajacy ammonium Hydrox. <0,010%; carbonate 0,06%; chloride<0,005%; heavy metals<0,001%; iron<5ppm; nitrogen compounds<5ppm;phosphate<5ppm; potassium<0,003%; silica<0,01%; sulfate<0,002% | 500ml | 1
34 | Roztwór buforowy pH 4,0 w temp 25 C; spełnienie wymagań ISO 17034 oraz ISO 17025 | 500 ml | 1
35 | Roztwór buforowy pH 7,00 w temp 25 C; spełnienie wymagań ISO 17034 oraz ISO 17025 | 500 ml | 1
36 | Roztwór buforowy pH 10 w temp 25 C; spełnienie wymagań ISO 17034 oraz ISO 17025 | 500 ml | 1
37 | Poliwolframian sodu Na6O39w12*H2O granulat SPT2 lub równoważny | 1 kg | 2
38 | Sodu borowodorek for the determination of hydride formers by AAS; termin ważności: co najmniej 2/3 terminu ważności + certyfikat/świadectwo jakości + aktualna karta charakterystyki w wersji papierowej | 25 g | 1
39 | Sulfanilamid min. 99 %. 2/3 terminu ważności | op x 100 g | 1
40 | Telluryn potasu | 10 g | 1
41 | Wzorzec mętności 1 NTU Turbidity Standard 1 NTU (Formazin), spełnienie wymagań ISO 17034 oraz ISO 17025 | 500 ml | 1
42 | Wzorzec barwy Color 500 mg Pt-Co/l , spełnienie wymagań ISO 17034 oraz ISO 17025; | 500 ml | 2
43 | Wzorzec barwy wody 500 mgPt/l, Color 500Pt-Co Units Calibration Standard | 100 ml | 1
44 | Wzorzec mętności Turbidity 100 NTU, formazynowy, Calibration Standard Formazin, Certified Reference Material | 100 ml | 1
45 | Wrzorzec pH 1,68 (szczawianowy); materiał odniesienia wyprodukowany przez akredytowanego wg PN-EN ISO 17034 producenta + świadectwo wzorcowania zapewniające spójność pomiarową + aktualna karta charakterystyki w wersji papierowej. Termin ważności: co najmniej 2/3 terminu ważności | 100 ml | 1
46 | Wzorzec pH ftalanowy 4,01 przeznaczony do wzorcowania pehametrów. Niepewność rozszerzona w temp.25°C±0,05°Cdla pH 4,01 wynosi 0,01.Zależność pH wzorca od temperatury w zakresie0-95°C | 100 ml | 2
47 | Wzorzec pH fosforanowy 6,86±0,01 , wyprodukowany przez akredytowanego wg PN-EN ISO 17034:2017 producenta/akredytowane laboratorium wzorcujące + świadectwo wzorcowania zapewniające spójność pomiarową + aktualna karta charakterystyki w wersji papierowej. Termin ważności: co najmniej 2/3 terminu ważności | 100 ml | 2
48 | Wzorzec pH fosforanowy pH 7,00 przeznaczony do wzorcowania pehametrów. Niepewność rozszerzona w temp.25°C±0,05°Cdla pH 4,00 wynosi 0,01.Zależność pH wzorca od temperatury w zakresie0-40°C | 100 ml | 2
49 | Wrzorzec pH 10,01 (weglanowy ); materiał odniesienia wyprodukowany przez akredytowanego wg PN-EN ISO 17034 producenta + świadectwo wzorcowania zapewniające spójność pomiarową + aktualna karta charakterystyki w wersji papierowej. Termin ważności: co najmniej 2/3 terminu ważności | 250 ml | 1
50 | Wzorzec pH 10,01 +/- 0,2 w butelce z wbudowaną komorą kalibracyjną | 500 ml | 1
51 | Wzorzec pH 4,01 +/- 0,2 w butelce z wbudowaną komorą kalibracyjną | 500 ml | 1
52 | Wzorzec pH 7,00 +/- 0,2 w butelce z wbudowaną komorą kalibracyjną | 500 ml | 1
53 | Wzorzec jonów siarczanowych do chromatografii jonowej, stężenie 1mg/ml,odniesienie do NIST, spełnienie wymagań ISO 17025 lub ISO Guide 34 | opak 100 ml | 1
54 | Certyfikowany materiał referencyjny siarczki w wodzie, odniesienie do NIST, spełnienie wymagań ISO 17025 lub ISO Guide 34, stężenie 6-7 mg/L | op x 20 ml | 2
55 | CRM Cyjanki ogólne dla wody do picia w zakresie 1-100 µg/l, z dołączonym certyfikatem jakości (z określoną zawartością, niepewnością, numerem serii, datą ważności określonego produktu), producent spełniający wymagania DA 06 wyd.7 z 20.04.2020 ( wyprodukowany przez NMI i zarejestrowany w bazie BIPM KCDB , akredytowany producent materiałów odniesienia w odniesieniu do wymagań normy PN-EN ISO 17034), z terminem ważności co najmniej rok od daty dostarczenia. | op | 1
56 | CRM - środki ochrony roślin, herbicydy - dla wody do picia ( zawierające związki takie jak: metoksuron,symazyna, chlorotoluron, atrazyna, izoproturon, propazyna, linuron,metolachlor - w całości lub częściowo), w zakresie 40-400 µg/l, z dołączonym certyfikatem jakości producent spełniający wymagania DA 06 wyd.7 z 20.04.2020 ( wyprodukowany przez NMI i zarejestrowany w bazie BIPM KCDB , akredytowany producent materiałów odniesienia w odniesieniu do wymagań normy PN-EN ISO 17034) z terminem ważności co najmniej rok od daty dostarczenia. | Op 2 ml | 1
57 | CRM WWA dla wody do picia ( zawierające związki: benzo(a) piren, benzo(b) fluoroanten, benzeno(k) fluoroanten, benzeno (g,h,i) perylen, indeno(1,2,3-cd piren), w zakresie 1-10 µg/l, z dołączonym certyfikatem, jakości, spełniający wymagania DA 06 wyd.7 z 20.04.2020 ( wyprodukowany przez NMI i zarejestrowany w bazie BIPM KCDB , akredytowany producent materiałów odniesienia w odniesieniu do wymagań normy PN-EN ISO 17034), z terminem ważności co najmniej rok od daty dostarczenia. | op 2ml | 1
58 | CRM Barwa dla wody do picia 5mg/l z dołączonym certyfikatem jakości (z określoną zawartością, niepewnością, numerem serii, datą ważności określonego produktu), producent spełniający wymagania DA 06 wyd.7 z 20.04.2020 ( wyprodukowany przez NMI i zarejestrowany w bazie BIPM KCDB , akredytowany producent materiałów odniesienia w odniesieniu do wymagań normy PN-EN ISO 17034), z terminem ważności co najmniej rok od daty dostarczenia. | op | 1
59 | CRM Barwa dla wody do picia 15 mg/l z dołączonym certyfikatem, świadectwem jakości (z określoną zawartością, niepewnością, numerem serii, datą ważności określonego produktu), producent spełniający wymagania DA 06 wyd.7 z 20.04.2020 ( wyprodukowany przez NMI i zarejestrowany w bazie BIPM KCDB , akredytowany producent materiałów odniesienia w odniesieniu do wymagań normy PN-EN ISO 17034), z terminem ważności co najmniej rok od daty dostarczenia. | op | 1
60 | CRM Rtęć dla wody do picia w zakresie NISKIM: 0,1-1,2 µg/l, z dołączonym, świadectwem jakości (z określoną zawartością, niepewnością, numerem serii, datą ważności określonego produktu), producent spełniający wymagania DA 06 wyd.7 z 20.04.2020 ( wyprodukowany przez NMI i zarejestrowany w bazie BIPM KCDB , akredytowany producent materiałów odniesienia w odniesieniu do wymagań normy PN-EN ISO 17034), z terminem ważności co najmniej rok od daty dostarczenia. | 1 op | 1
61 | CRM Matrix:Soft Drink T03160QC Certfikowane parametry: sacharyna, kwas bezoesowy, kwas sorbowy | 150 ml | 1
62 | CRM Matrix: Jam T20171QC Certfikowane parametry: kwas bezoesowy, kwas sorbowy | 70 gram | 1
63 | (±)-Geosmin solution, certified reference material, 100 μg/mL in methanol, ampule of 1 mL, z dołączonym certyfikatem jakości, akredytowany producent materiałów odniesienia w odniesieniu do wymagań normy PN-EN ISO 17034), z terminem ważności co najmniej rok od daty dostarczenia. | ampułka | 1
64 | 2-Methylisoborneol solution, certified reference material, 100 μg/mL in methanol, ampule of 1 mL z dołączonym certyfikatem jakości, akredytowany producent materiałów odniesienia w odniesieniu do wymagań normy PN-EN ISO 17034), z terminem ważności co najmniej rok od daty dostarczenia. | ampułka | 1
65 | 2,4-D d3 (deuterowany wzorzec wewnętrzny: 2,4-Dichlorophenoxy-d3)acetic acid, 2,4-D-d3 ), termin ważności: co najmniej 2 lata od dostawy, certyfikat jakości potwierdzający | 5 mg | 1
66 | PCR grade water | 6 x 5 ml | 3
67 | QCM – 105 - QualityCheck Volatile Halocarbons Sample – materiał certyfikowany | 2 ml | 1
RAZEM

## PAKIET 14
Pakiet nr 14 Materiały eksploatacyjne do chromatografii, odczynniki chemiczne
Lp | Nazwa towaru | wielk. opak. | Ilość zam. op. | Cena netto [zł] | VAT % | Cena brutto[zł] | Wartość netto [zł] | Wartość brutto[zł] | Nazwa, producent i nr katalogowy oferowanego produktu
1 | Wialki chromatograficzne z PP, przezroczyste, poj. 1,5 ml + nakrętki z septami silikon/PTFE | 100 szt | 6
2 | Zestaw : wialki szkło bursztynowe poj. 2 ml + nakrętki | op. x 100 szt. | 5
3 | Zestaw: wialki (jasne szkło, poj. 4 ml) + nakrętki | op. x 100 szt. | 15
4 | Zestaw : wialki szkło bursztynowe poj. 4 ml + nakrętki | op. x 100 szt. | 6
5 | Zestaw Mid Range/Fiolki chromatograficzne 2 ml szklane, zakręcane, przezroczyste z ceramiczną skalą i polem do opisu oraz nakrętki PP niebieskie z zintegrowaną septą PTFE czerwony/Silikon czerwony, 1000 sztuk | op x 1000Szt | 1
6 | Zestaw: fiolki(naczyńka do przechowywania próbek) 12 ml, rozmiar 19 x 65 mm, z nakrętkami plastikowymi z septą PTFE/silikon | opk. 100szt | 4
7 | Chromacol Headspace Vial Convenience Kit, 20mL Headspace Vrimp Vial, Beveled Edge, Round Bottom (zaokrąglone dno), Al Crimp Cap, 8mm hole, clear glass + cap: silver color/aluminium, septum: 20mm Molded Blue Chlorobutyl/Gray PTFE odpowiednie do autosamplera HeadSpace HS-20 Shimadzu, 125 sztukwial i kapsli w opakowaniu | op. x 125 szt. | 10
8 | Wialki silanizowane: screw top, amber, write-on spot, deactivated (silanized), certified, 2 mL, 100/pk. Vial size: 12 x 32 mm (12 mm cap) | 100 szt/1op | 20
9 | Zakrętki do wialek PTFE/silicone/PTFE septa, 100/pk. Cap size: 12 mm | 100 szt/1op | 20
10 | QuEChERS Extract Tubes, EN Method | op.x 50 szt. | 10
11 | Q-sep QuEChERS dSPE Tubes 15 ml (900 mg MgSO4, 150 mg PSA, 150 mg C18) | op. x 50 szt. | 20
12 | QuEChERS Extraction Kit Packets, and 50 ml Tubes European EN 15662 Method | op. x 50 szt. | 1
13 | C18EC | 25 g | 4
14 | PSA sorbent do dSPE proszek | 25 g | 3
15 | Siarczan magnezu bezwodny proszek odpowiedni do dSPE | 100 g | 1
RAZEM

## PAKIET 15
Pakiet nr 15 Materiały diagnostyczne i pomocnicze do analiz żywności genetycznie modyfikowanej
Lp | Nazwa towaru | wielk. opak. | Ilość zam. op. | Cena netto [zł] | VAT % | Cena brutto[zł] | Wartość netto [zł] | Wartość brutto[zł] | Nazwa, producent i nr katalogowy oferowanego produktu
1 | Mieszanina reakcyjna SYBR Green PCR Master Mix zoptymalizowana do przeprowadzania w czasie rzeczywistym analiz PCR składająca się z barwnika SYBR Green, AmpliTaq Gold DNA polimerazy, dNTPs z dUTP, kontroli pasywnej oraz zoptymalizowanych komponentów buforowych w postaci premixów w łatwych do użycia fiolkach . | 1x1 ml | 1
2 | Oligonukleotyd modyfikowany (Sonda) znakowana podwójnie barwnikami VIC i MGBNFQ o skali synetezy 6 nmol Nazwa: Zm adh1-P sekwencja: VIC 5’ – AAT CAG GGC TCA TTT TCT CGC TCC TCA-3’ MGBNFQ (Kukurydza) | 1 szt. | 1
3 | TaqMan GMO Screening Kit (4x48 reakcji) Zestaw umożliwiający przeprowadzenie w trakcie jednej analizy próbki 4 reakcje real-time PCR: P35S/CaMV, TNOS/A.tumefaciens, P34S/FMV, Plant/wewnętrzna kontrola pozytywna (IPC), przy czym każda z reakcji amplifikacji ma dwa niezależne regiony, wykrywane za pomocą dwóch kanałów termocyklera: FAM i VIC. | zestaw | 1
4 | Uniwersalna mieszanina reakcyjna Master-Mix zoptymalizowana do przeprowadzania w czasie rzeczywistym analiz PCR, 2 x stężona, zawierajaca AmpliTaq Gold DNA polimerazę, dNTPs z dUTP, barwnik basywny ROX, bez UNG (uracylo-N-glikozylazy) oraz zoptymalizowane komponenty buforowe; kompatybilna z urządzeniem Applied Biosystems Instrument 7500 | szt (2x 5 ml) | 3
RAZEM

## PAKIET 16
Pakiet nr 16 Materiały laboratoryjne do analiz żywności genetycznie modyfikowane
Lp | Nazwa towaru | wielk. opak. | Ilość zam. op. | Cena netto [zł] | VAT % | Cena brutto[zł] | Wartość netto [zł] | Wartość brutto[zł] | Nazwa, producent i nr katalogowy oferowanego produktu
1 | Certyfikowany Materiał Odniesienia kukurydza MON89034 | 1 op x 10 g | 1
2 | Certyfikowany Materiał Odniesienia bawełna COT102 | 1 op x 10 g | 1
3 | RNaza-A wolna od Dnaz | 50 mg | 2
4 | Proteinaza K o stężeniu 20 mg/ml zawieszona w 10mM Tris-HCl | 10 ml | 1
5 | Oligonukleotyd niemodyfikowany (Primer) Nazwa: Plant-F sekwencja: 5'-ATT GAG CCT TGG TAT GGA AAC CT-3' skala syntezy: 40 nmol (PLANT) | 1 szt. | 1
6 | Oligonukleotyd niemodyfikowany (Primer) Nazwa: Plant-R sekwencja: 5’ –GGA TTT GGC TCA GGA TTG CC-3’ skala syntezy: 40 nmol (PLANT) | 1 szt. | 1
7 | Oligonukleotyd niemodyfikowany (Primer) Nazwa: pFMV-F sekwencja: 5'-CAA AAT AAC GTG GAA AAG AGC T -3' skala syntezy: 40 nmol (pFMV) | 1 szt. | 1
8 | Oligonukleotyd niemodyfikowany (Primer) Nazwa: pFMV-R sekwencja: 5'-TCT TTT GTG GTC GTC ACT GC -3' skala syntezy: 40 nmol (pFMV) | 1 szt. | 1
9 | Oligonukleotyd modyfikowany (Sonda) znakowana podwójnie barwnikami 6FAM i BHQ1 o skali synetezy 5-10 nmol Nazwa: 35S-TMP sekwencja: 6-FAM 5'- CAA AGA TGG ACC CCC ACC CAC G -3' BHQ1 | 1 szt. | 1
10 | Zestaw Nitrate ( 3 x 13 oznaczeń) | op. | 1
11 | Kolumienki powinowactwa immunologicznego do izolacji zearaleonu: objętość 3 ml, poj. 1500 ng -Zearala Test WB | op. x 25 szt. | 2
RAZEM

## PAKIET 17
Pakiet nr 17 Odczynniki do PCR
Lp | Nazwa towaru | wielk. opak. | Ilość zam. op. | Cena netto [zł] | VAT % | Cena brutto[zł] | Wartość netto [zł] | Wartość brutto[zł] | Nazwa, producent i nr katalogowy oferowanego produktu
1 | Zestaw do wykrywania materiału genetycznego wirusa grypy metodą real-time PCR - test CE IVD- walidacja na LightCycler 480 II - kompensacja koloru do aparatu LightCycler480 dostępna u producenta testu - test wykrywa i różnicuje grypę A, B, (AH1N1)pdm09 i kontrolę wenętrzną w 4 kanałach - FAM, MAX, Texas Red, TYE665 - badanie z wymazów z nosa i gardła - test CE IVD - test zawiera w osobnych fiolkach kontrole dodatnią, ujemną i wewnętrzną BADANIE AKREDYTOWANE | op. 50 reakcji | 2
2 | Bufor do transportu i przechowywania materiału klinicznego w postaci wymazów z szyjki macicy, pobranych w celu wykonania badania genetycznego na obecność HPV. Zawierający czynnik mukolityczny, substancje stabilizujące i konserwujące. Gotowy do użycia. Do zastosowania podczas izolacji materiału genetycznego wirusów za pomocą zestawów DNA-sorb-AM | op. a' 50ml | 4
3 | DNA-sorb-AM - izolacja CE IVD - walidowana do użycia z testem HPV - ten sam producent co testu HPV - izolacja DNA na krzemionce z użyciem czynnika chaotropowego - opakowanie 100 izolacji | op. 100 izolacji | 2
4 | Zestaw do wykrywania materiału genetycznego 14 wysokoonkogennych typów HPV metodą real time PCR - test CE IVD - test umożliwia genotypowanie i różnicowanie w osobnych kanałach typów 16, 18, 31, 33, 35, 39, 45, 51, 52, 56, 58, 59, 66, 68 - test wykorzystuje 4 kanały badania - FAM, Cy5, ROX i JOE - opakowanie 110 reakcji - badanie z wymazu lub biopsji - zestaw umożliwia analizę jakościową i ilościową - test zawiera w osobnych fiolkach kontrole dodatnie, ujemną oraz bufor i enzym - do użytku na aparacie ABI7500 - objętość reakcyjna 25ul | op. 110 reakcji | 3
5 | Zestaw do wykrywania materiału genetycznego wirusa grypy A typ H5, H7, H9 metodą real time PCR - test CE IVD - test wykorzystuje kanały badania FAM, ROX i JOE - badanie z w ymazów z nosa i gardła, plwociny - test zawiera w osobnej fiolce kontrolę dodatnią Influenza virus AH5, H7, H9 - do użytku w aparatach różnych firm m in. CFX 96 | op. 55 reakcji | 2
RAZEM

## PAKIET 18
Pakiet nr 18 Materiały jednorazowego użytku 2
Lp | Nazwa towaru | wielk. opak. | Ilość zam. Szt. | Cena netto [zł] | VAT % | Cena brutto[zł] | Wartość netto [zł] | Wartość brutto[zł] | Nazwa, producent i nr katalogowy oferowanego produktu
1 | Wymazówki sterylne (patyczki w probówce z żelem Amies | szt | 6000
2 | Wymazówki sterylne (patyczki w probówce z żelem STUART) | szt. | 37000
RAZEM

## PAKIET 19
Pakiet nr 19 Tipsy, kuwety probówki PCR
Lp | Nazwa towaru | wielk. opak. | Ilość zam. op. | Cena netto [zł] | VAT % | Cena brutto[zł] | Wartość netto [zł] | Wartość brutto[zł] | Nazwa, producent i nr katalogowy oferowanego produktu
1 | Końcówki do pipet automatycznych o pojemności 0,1-10 µl, długość 40mm z ochroną przeciwkontaminacyjną w postaci filtra dwufazowego z hydrofobowego polietylenu, gwarantujące podwójną ochronę dzięki dwóm warstwom filtracyjnym. Sterylne. Wolne od inhibitorów PCR, Dnaz, Rnaz i ludzkiego DNA. Niepirogenne. Pasujące do pipet firmy Eppendorf. | op x 960 szt. | 10
2 | Końcówki do pipet automatycznych o pojemności 2-200 µl, długość 55mm z ochroną przeciwkontaminacyjną w postaci filtra dwufazowego z hydrofobowego polietylenu, gwarantujące podwójną ochronę dzięki dwóm warstwom filtracyjnym. Sterylne. Wolne od inhibitorów PCR, Dnaz, Rnaz i ludzkiego DNA. Niepirogenne. Pasujące do pipet firmy Eppendorf. | op x 960 szt. | 4
3 | Końcówki do pipet automatycznych o pojemności 50-1000 µl, długośc 76 mm z ochroną przeciwkontaminacyjną w postaci filtra dwufazowego z hydrofobowego polietylenu, gwarantujące podwójną ochronę dzięki dwóm warstwom filtracyjnym. Sterylne. Wolne od inhibitorów PCR, Dnaz, Rnaz i ludzkiego DNA. Niepirogenne. Pasujące do pipet firmy Eppendorf. | op x 960 szt. | 10
4 | Kuwety z PP jednorazowe, pakowane indywidualnie, wolne od RNaz, DNaz i białek, 220-1600 nm, obj. 50 – 2000 μl, kompatybilne z urządzeniami z serii Eppendorf BioPhotometer i Eppendorf BioSpectrometer. | op x 80 szt. | 5
5 | Probówki PCR o pojemności 0,5 ml wykonane z polipropylenu o najwyższej czystości, produkowane bez plastyfikatorów i biocydów. Z zamknięciem typu Safe-Lock, chroniącym przed przypadkowym otwarciem probówki i utratą próbki. Szczelna pokrywka zapobiega wyparowywaniu zawartości. Matowa powierzchnia boczna i pokrywka ułatwiają opisywanie próbek. Odporne na temperatury od -86°C do 100°C, autoklawowalne w 121°C przez 20 minut (tylko z otwartym wieczkiem!). Wyjątkowo wytrzymałe - można je wirować do 30.000 x g. Stopień czystości: PCR Clean - wolne od DNaz, RNaz oraz ludzkiego DNA i inhibitorów PCR. Polecane szczególnie do izolacji kwasów nukleinowych, jak również do analizy wrażliwych próbek kwasów nukleinowych (PCR, qPCR); nie gorsze niż firmy Eppendorf | op/500szt | 5
RAZEM

## PAKIET 20
Pakiet nr 20 Testy immunologiczne 1
Lp | Nazwa towaru | wielk. opak. | Ilość zam. op. | Cena netto [zł] | VAT % | Cena brutto[zł] | Wartość netto [zł] | Wartość brutto[zł] | Nazwa, producent i nr katalogowy oferowanego produktu
1 | RF- SorboTech do testów ELISA. Odczynnik do usuwania interferencji czynnikiem reumatoidalnym i przeciwciałami IgG w testach immunoenzymatycznych, w fiolkach z kroplomierzem na około 40 oznaczeń, znak CE IVD, odpowiedni do stosowania w testach ELISA firmy Virotech. Data ważności minimum 10 miesięcy od daty dostawy. Instrukcja w języku polskim | szt. a' 2 ml | 1
2 | Test immunoenzymatyczny do oznaczania przeciwciał dla Brucella klas IgG i IgM w surowicy ludzkiej, test półilościowy ELISA-dołączony absorbent do wytrącania przeciwciał IgG (jeśli jest potrzebny). Test ELISA, wykrywane przeciwciała w klasie IgM i IgG przeciwko Brucella abortus, Brucella melitensis i Brucella suis, w składzie zestawu: surowice kontrolne dla przeciwciał IgM i IgG, koniugaty IgM i IgG, substrat, odczynnik zatrzymujący reakcję, bufor do rozcieńczania próbek, bufor do płukania, mikropłytka z opłaszczonymi dołkami, jako substrat stosowane TMB; odczyt wartości absorbancji prób badanych i kontrolnych w czytniku przy długości fali 450/620 nm, wyniki testu jakościowe (półilościowe), odczynniki gotowe do użycia; zastosowanie zestawu kontroli dodatnich i ujemnej oraz ślepej próby odczynnikowej w teście, możliwość oznaczenia obu klas przeciwciał na jednej mikropłytce, możliwość dzielenia pasków, paski oznaczone kolorem w celu identyfikacji i zapobiegające pomyłkom w czasie oznaczenia, certyfikat jakości w formie protokołu, znak zgodności CE IVD . Wielkość opakowania 96. Instrukcja w języku polskim. | 1 op./96 oznaczeń | 1
RAZEM

## PAKIET 21
Pakiet nr 21 Testy immunologiczne 2
Lp | Nazwa towaru | wielk. opak. | Ilość zam. op. | Cena netto [zł] | VAT % | Cena brutto[zł] | Wartość netto [zł] | Wartość brutto[zł] | Nazwa, producent i nr katalogowy oferowanego produktu
1 | Test immunoenzymatyczny do oznaczania przeciwciał dla VZV w klasie IgG w surowicy ludzkiej. Test ELISA, wykrywane przeciwciała w klasie IgG dla antygenów VZV, brak reakcji krzyżowych z innymi przeciwciałami, w składzie zestawu: surowice kontrolne, koniugat, substrat, odczynnik zatrzymujący reakcję, bufor do rozcieńczania próbek, bufor do płukania, mikropłytka z opłaszczonymi dołkami, odczynniki gotowe do użycia, jako substrat stosowane TMB/H2O2, możliwość dzielenia pasków, paski opisane w celu identyfikacji, zapobiegające pomyłkom w czasie wykonywania badania, odczyt wartości absorbancji prób badanych i kontrolnych w czytniku przy długości fali 450/620 nm, specyficzność i czułość kliniczna nie mniej niż 99%, wyniki testu ilościowe, w zestawie minimum: 4 kalibratory, kontrola pozytywna i kontrola negatywna zabarwione w celu uniknięcia pomyłek, certyfikat kontroli jakości w formie protokołu, znak zgodności CE IVD, Wielkość opakowania 96. Termin ważności testu nie mniej niż 8 miesięcy od daty dostawy. Instrukcja w języku polskim. | op. 96 reakcji | 2
2 | Test immunoenzymatyczny do oznaczania przeciwciał dla VZV w klasie IgM w surowicy ludzkiej Test ELISA, wykrywane przeciwciała w klasie IgM dla antygenów VZV, brak reakcji krzyżowych z innymi przeciwciałami, w składzie zestawu: surowice kontrolne, koniugat, substrat, odczynnik zatrzymujący reakcję, bufor do rozcieńczania próbek, bufor do płukania, mikropłytka z opłaszczonymi dołkami, odczynniki gotowe do użycia, bufor do rozcieńczania próbek zawierający IgG/RF absorbent, jako substrat stosowane TMB/H2O2, możliwość dzielenia pasków, paski opisane w celu identyfikacji, zapobiegające pomyłkom w czasie wykonywania badania, odczyt wartości absorbancji prób badanych i kontrolnych w czytniku przy długości fali 450/620 nm, specyficzność i czułość kliniczna nie mniej niż 95%, wyniki testu półilościowe, w zestawie minimum: kalibrator, kontrola pozytywna i kontrola negatywna zabarwione w celu uniknięcia pomyłek, certyfikat kontroli jakości w formie protokołu, znak zgodności CE IVD. Wielkość opakowania 96. Termin ważności testu nie mniej niż 8 miesięcy od daty dostawy. Instrukcja w języku polskim. | op. 96 reakcji | 1
3 | Anti-SARS-CoV-2 QuantiVac ELISA IgG -Test immunoenzymatyczny do oznaczania przeciwciał dla SARS-CoV-2 w klasie IgG w surowicy ludzkiej. W składzie zestawu: 6 kalibratorów, surowice kontrolne, koniugat, substrat, odczynnik zatrzymujący reakcję, bufor do rozcieńczania próbek, bufor do płukania, mikropłytka z opłaszczonymi dołkami. Odczynniki gotowe do użycia,możliwość dzielenia pasków. Znak zgodności CE IVD. Wyniki w jednostkach względnych RU/ml oraz jednostkach wiązania przeciwciał BAU/ml. Wielkość opakowania 96. Odczynniki kompatybilne z aparatem EUROIMMUN Analyzer I-2P. | op. 96 reakcji | 2
RAZEM

## PAKIET 22
Pakiet nr 22 Testy immunologiczne 3
Lp | Nazwa towaru | wielk. opak. | Ilość zam. op. | Cena netto [zł] | VAT % | Cena brutto[zł] | Wartość netto [zł] | Wartość brutto[zł] | Nazwa, producent i nr katalogowy oferowanego produktu
1 | Test immunoenzymatyczny do oznaczania przeciwciał dla Bordetella pertussis i Bordetella parapertussis w klasie IgM w surowicy ludzkiej i osoczu. Test ELISA, wykrywane przeciwciała w klasie IgM dla antygenów Bordetella pertussis i Bordetella parapertussis,w składzie zestawu: surowice kontrolne, koniugat, substrat, odczynnik zatrzymujący reakcję, bufor do rozcieńczania próbek, bufor do płukania, mikropłytka z opłaszczonymi dołkami, odczynniki gotowe do użycia, możliwość dzielenia pasków, paski opisane w celu identyfikacji, zapobiegające pomyłkom w czasie wykonywania badania, odczyt wartości absorbancji prób badanych i kontrolnych w czytniku przy długości fali 405/620 nm, swoistość kliniczna nie mniej niż 98%i czułość nie mniej niż 80%, wyniki testu ilościowe (wyniki w U/ml) i jakościowe, w zestawie minimum kalibrator i kontrola negatywna zabarwione w celu uniknięcia pomyłek, certyfikat kontroli jakości w formie protokołu z krzywą standardową i tabelą do obliczania wartości, znak zgodności CE IVD, możliwość odczytu z programu komputerowego posiadanego w laboratorium (program do obsługi aparatu miniBOS). Wielkość opakowania 96. | op. 96 reakcji | 1
2 | Test immunoenzymatyczny do oznaczania przeciwciał dla wirusa odry w klasie IgG w surowicy ludzkiej Test ELISA, wykrywane przeciwciała w klasie IgG dla wirusa odry, w składzie zestawu: surowice kontrolne, koniugat, substrat, odczynnik zatrzymujący reakcję, bufor do rozcieńczania próbek, bufor do płukania, mikropłytka z opłaszczonymi dołkami, odczynniki gotowe do użycia, możliwość dzielenia pasków, paski opisane w celu identyfikacji, zapobiegające pomyłkom w czasie wykonywania badania, odczyt wartości absorbancji prób badanych i kontrolnych w czytniku przy długości fali 405/620 nm, specyficzność nie mniej niż 93%,czułość nie mniej niż 99%, wyniki testu ilościowe (wyniki w mIU/ml )i jakościowe, w zestawie minimum kalibrator i kontrola negatywna zabarwione w celu uniknięcia pomyłek, certyfikat kontroli jakości w formie protokołu z krzywą standardową i tabelą do obliczania wartości, znak zgodności CE IVD. Wielkość opakowania 96. Termin ważności testu nie mniej niż 12 miesięcy od daty dostawy. Instrukcja w języku polskim. | 1 op./96 oznaczeń | 1
RAZEM

## PAKIET 23
Pakiet nr 23 Materiały laboratoryjne do SPE
Lp | Nazwa towaru | wielk. opak. | Ilość zam. op. | Cena netto [zł] | VAT % | Cena brutto[zł] | Wartość netto [zł] | Wartość brutto[zł] | Nazwa, producent i nr katalogowy oferowanego produktu
1 | Kolumienki spe do ŚOR, HyperSep® C18, kolumienki polipropylenowe, Faza odwrócona, hydrofobowa, rekomendowana do oczyszczania niepolarnych oraz średnio polarnych związków, Wielkość złoża 500mg, Objętość kolumienki 6ml, wielkość ziarna 40 do 60 µm, wielkość porów 60 Octadecyl Unendcapped Bonded Silica, PH:7,0, Solid(wt%): 99,5% Appearance: fine white powder Carbon analysis by weight:21,00 %, Surface Area :493m2/g Pore Volume: 0,76cm3/g, Bulk density: 0,50g/cm3 | Op 30 szt | 3
2 | Kolumienki spe do WWA, Kolumienki SPE z wypełnieniem polimerowym, faza odwrócona RP (modyfikowany styren- diwinylobenzen ligandami pyrrolindowymi) Rozmiar ziarna: 33 µm Rozmiar porów: 85A Powierzchnia aktywna: 800m 2 /g Stabilność pH 1-14 Masa sorbentu: 200mg Objętość kolumienki: 6ml, parametry wymagane ze względu na przeprowadzony proces walidacyjny | op. x 30 szt | 2
3 | Kolumienki BAKERBOND Oktadecyl C18 PP obj. 6 ml, masa wypełnienia 500 mg | op x 30 szt | 2
RAZEM

## PAKIET 24
Pakiet nr 24 Testy Colilert i materiały pomocnicze
Lp | Nazwa towaru | wielk. opak. | Ilość op. zam. | Cena netto [zł] | VAT % | Cena brutto[zł] | Wartość netto [zł] | Wartość brutto[zł] | Nazwa, producent i nr katalogowy oferowanego produktu
1 | Test Colilert-18-do wykrywania i ilościowego oznaczania bakterii grupy coli i Escherichia coli jednocześnie, w ciągu 18 h, działający w oparciu o Technologię Wskaźnikowych Substratów Odżywczych (DST) umożliwiający przeprowadzenie badania w zgodnie z PN-EN ISO 9308-2:2014 | op x 100 szt. | 2
2 | Test Colilert-18-do wykrywania i ilościowego oznaczania bakterii grupy coli i Escherichia coli jednocześnie, w ciągu 18 h, działający w oparciu o Technologię Wskaźnikowych Substratów Odżywczych (DST) umożliwiający przeprowadzenie badania w zgodnie z PN-EN ISO 9308-2:2014 | op x 200 szt. | 1
3 | Tacki zgrzewalne do testu Colilert -18 Quanti-Tray /2000 jałowe plastikowe 98-celkowe z zakresem zliczania dla próbki nierozcieńczonej do 2419 jtk./100ml | op. x 100 szt. | 5
4 | Plastikowe sterylne buteleczki o poj.120 ml ze znacznikiem dla objętości 100 ml z dodatkiem środka przeciwko pienieniu zabezpieczone termokurczliwą folią | op. x 100 szt. | 2
5 | IDEXX-QC bakterie grupy coli i Escherichia coli ( z co najmniej rocznym terminem ważności) | op. | 1
6 | Wzorzec zabarwienia Quanti- Tray 2000 ( z co najmniej rocznym terminem ważności) | szt. | 2
RAZEM

## PAKIET 25
Pakiet nr 25 Szczepy wzorcowe 2
Lp | Nazwa towaru | wielk. opak. | Ilość zam. op. | Cena netto [zł] | VAT % | Cena brutto[zł] | Wartość netto [zł] | Wartość brutto[zł] | Nazwa, producent i nr katalogowy oferowanego produktu
1 | Szczep bakteryjny Bacillus cereus ATCC 11778, WDCM 00001 | op x 2 wym. | 1
2 | Salmonella Enteritidis ATCC 13076 ma x 4 pasaż | op x 2 wym | 1
3 | Szczep bakteryjny Clostridium perfringens ATCC 13124, WDCM 00007 | op x 2 wym. | 1
4 | Szczep bakteryjny Escherichia coli ATCC 8739 ,WDCM 00012 | op x 2 wym. | 1
5 | Szczep bakteryjny Escherichia coli ATCC 25922, WDCM 00013 | op x 2 wym. | 1
6 | Szczep Pseudomonas aeruginosa ATCC 10145 KWIK-STIK | op x 2 wymazówki. | 1
7 | Szczep Klebsiella pneumoniae ATCC 31488 KWIK-STIK | op x 2 wymazówki | 1
8 | Staphylococcus aureus ATCC 25923, WDCM 00034, max. 2 pasaż. | op. x 1 wymazówka | 1
9 | Staphylococcus aureus ATCC 25923 max 4 pasaż | op x 2 wymazówki | 1
10 | Proteus mirabilis ATCC 29906 max 4 pasaż | op x 2 wymazówki | 1
11 | Enterococcus faecalis ATCC 29212 max 4 pasaż | op x 2 wymazówki | 1
12 | Szczep Legionella anisa ATCC 35292 KWIK-STIK | op x 2 wymazówki | 1
RAZEM

## PAKIET 26
Pakiet nr 26 Szkło laboratoryjne, naczynia z tworzyw sztucznych
Lp | Nazwa towaru | wielk. opak. | Ilość op. zam. | Cena netto [zł] | VAT % | Cena brutto[zł] | Wartość netto [zł] | Wartość brutto[zł] | Nazwa, producent i nr katalogowy oferowanego produktu
1 | Bagietki szklane | 10 szt/ opak | 2
2 | Biureta szklana z kranem prostym teflonowym klasy A z paskiem Schellbacha poj 10 ml | szt. | 1
3 | Biureta szklana z kranem prostym teflonowym klasy A z paskiem Schellbacha poj 25 ml | szt. | 1
4 | Biureta szklana z kranem prostym teflonowym klasy A z paskiem Schellbacha poj 50 ml | szt. | 1
5 | Butelki z ciemnego szkła z korkiem na szlif , wąska szyja o poj. 100ml d/h=51,5/103mm, szlif 14/23 | szt. | 6
6 | Butelka szklana 1000 ml ze szlifem z szeroką szyją Simax + korek | szt. | 5
7 | Cylinder szklany na wylew poj. 50 ml | szt. | 10
8 | Cylinder szklany na wylew poj 100 ml | szt. | 2
9 | Cylinder szklany na wylew poj. 2000 ml | szt. | 10
10 | Cylinder miarowy 10 ml – kl. A – wysoki. Skala naniesiona kolorem niebieskim. Sześciokątna podstawa. Wzorcowane na „In”. Wyprodukowane zgodnie z DIN EN ISO 4788. Posiadający certyfikat serii. | szt. | 2
11 | Cylinder miarowy 50 ml – kl. A – wysoki. Skala naniesiona kolorem niebieskim. Sześciokątna podstawa. Wzorcowane na „In”. Wyprodukowane zgodnie z DIN EN ISO 4788. Posiadający certyfikat serii. | szt. | 10
12 | Chłodnica kulowa do aparatu Soxhleta szlif zewnętrzny 45/40 | szt. | 2
13 | Kolby miarowe, klasa A, 10 ml, białe oznaczenia, Szkło borokrzemianowe 3.3, oranżowe z korkiem z PP, Certyfikaty: DIN EN ISO 1042, z numerem serii oraz certyfikatem serii dołączonym do opakowania, szlif 10/19, błąd 0,04 ± ml) | szt | 10
14 | Kolba miarowa klasa A poj.500 ml +/- 0,25 , z certyfikatem serii, korek PP 19/26, szkło borokrzemowe 3.3 zgodne z ISO 1042, znak zgodności i numer serii na powierzchni ścianki, | SZT | 10
15 | Kolba miarowa szklana poj. 100 ml | szt. | 20
16 | Kolba miarowa szklana poj.200 ml | szt. | 10
17 | Kolbka szklana o pojemności 10,00 ± 0,025ml z certyfikatem serii, klasa A, z korkiem z tworzywa sztucznego, szkło białe DURAN, szlif 10/19 mm (producent Hirschmann) | szt. | 5
18 | Kolba pomiarowa kl. A ze szlif. i korkiem PP poj. 5 ml, opisy niebieskie | szt | 15
19 | Kolba pomiarowa kl. A ze szlif. i korkiem PP poj. 10 ml, opisy niebieskie | szt | 30
20 | Kolba miarowa 25 ml z korkiem PP, klasa A. Wykonane ze szkła Duran® DIN EN ISO 1042. Wzorcowane na “In”. Z numerem serii i certyfikatem. Skala nanoszona niebieską farbą emaliową Blaubrand®. Korek wykonany z PP.Szlif NS 10/19. Posiadające certyfikat serii. | szt. | 6
21 | Kolba pomiarowa kl. A ze szlif. i korkiem PP poj. 50 ml, opisy niebieskie | szt | 15
22 | Kolba pomiarowa kl. A ze szlif. i korkiem PP poj. 100 ml, opisy niebieskie | szt | 10
23 | Kolba miarowa 200 ml z korkiem PP, klasa A. Wykonane ze szkła Duran® DIN EN ISO 1042. Wzorcowane na “In”. Z numerem serii i certyfikatem. Skala nanoszona niebieską farbą emaliową Blaubrand®. Korek wykonany z PP.Szlif NS 14/23. Posiadające certyfikat serii. | szt. | 2
24 | Kolba miarowa 250 ml z korkiem PP, klasa A. Wykonane ze szkła Duran® DIN EN ISO 1042. Wzorcowane na “In”. Z numerem serii i certyfikatem. Skala nanoszona niebieską farbą emaliową Blaubrand®. Korek wykonany z PP.Szlif NS 14/23. Posiadające certyfikat serii. | szt. | 2
25 | Kolba kulista płaskodenna ze szlifem, krótka szyja, szkło borokrzemowe, poj. 250 ml, szlif 29/32, Ø kolby 85 mm, h kolby 140 mm + korki pełne szklane | szt. | 10
26 | Kolba miarowa , kl B, 0010 ml, 10/19), z korkiem PP | szt. | 15
27 | Kolba miarowa, kl B, 0025 ml, 10/19 z korkiem PP | szt. | 10
28 | Kolba Erlenmayera szklana z szeroką szyjką , bez szlifu, poj. 50 ml | szt. | 10
29 | Kolba Erlenmayera szklana z szeroką szyjką, bez szlifu, poj. 250 ml | szt. | 10
30 | Kolba Erlenmayera szklana poj. 300 ml bez szlifu szeroka szyjka | szt. | 45
31 | Kolba stożkowa bez szlifu poj 500 ml | szt | 10
32 | Kolba kulista okrągłodenna poj. 250 ml, szlif 29/32; wysokość kolby 145mm | szt. | 12
33 | Kolba stożkowa szeroka szyjka , poj. 300 ml | szt. | 30
34 | Korek szklany pełny , ze szlifem 19/26, z płaską główką | szt | 10
35 | Kolumna do barwników długość całkowita 35 cm, w tym długość kielicha 7cm, Fi zewn 3 cm; długość kolumny 23 cm , Fi zewn. - 1,5cm, długość wylewu 5cm, Fi zewn. - 0,8cm | szt. | 6
36 | Krystalizator z wylewem 900 ml szkło borokrzemowe | szt. | 2
37 | Krystalizator z wylewem 1600 ml szkło borokrzemowe | szt. | 2
38 | Kulki szklane 4 mm | kg | 2
39 | Lejek laboratoryjny szklany (fi 40mm, wysokość 40 mm)) | szt. | 10
40 | Lejek laboratoryjny szklany (fi 30mm, wysokość 60 mm) | szt. | 10
41 | Lejek laboratoryjny szklany fi 40 mm | szt. | 20
42 | Lejek szklany, średnica 6 cm | szt | 5
43 | Lejek laboratoryjny szklany fi 70 mm | szt. | 15
44 | Lejek laboratoryjny szklany fi 100 mm | szt. | 15
45 | Pipeta jednomiarowa poj. 3 ml. Kl.A | szt. | 2
46 | Pipeta jednomiarowa poj. 4 ml. Kl. A | szt. | 2
47 | Pipety jednomiarowe o poj. 5 ml klasa AS z certyfikatem zgodności. Szkło AR®. Skala nanoszona niebieską farbą emaliową Blaubrand®. Kod barwny. Pipety zgodne z normą DIN 12691. | op./6 szt. | 2
48 | Pipety jednomiarowe o poj. 10 ml klasa AS z certyfikatem zgodności. Szkło AR®. Skala nanoszona niebieską farbą emaliową Blaubrand®. Kod barwny. Pipety zgodne z normą DIN 12691. | op./6 szt. | 1
49 | Pipety wielomiarowe o poj. 0,1 ml z objętością nominalną nadrukowaną u góry – klasa A. Podziałka 0,01ml. Szkło AR®. Wzorcowane na In. Z numerem serii i certyfikatem serii. Skala nanoszona niebieską farbą emaliową Blaubrand®. Według DIN 12 697. | op./12szt. | 1
50 | Pipety wielomiarowe o poj. 0,5 ml z objętością nominalną nadrukowaną u góry – klasa AS. Podziałka 0,01 ml. Wykonane ze szkła AR. Zgodne z DIN EN ISO 835. Kalibrowane na wylew (Ex). Dostarczane z numerem i certyfikatem serii. Kodowane kolorystycznie zgodnie z ISO 1769. | op./6szt. | 1
51 | Pipety wielomiarowe o poj. 1 ml z objętością nominalną nadrukowaną u góry – klasa AS. Podziałka 0,01 ml. Wykonane ze szkła AR. Zgodne z DIN EN ISO 835. Kalibrowane na wylew (Ex). Dostarczane z numerem i certyfikatem serii. Kodowane kolorystycznie zgodnie z ISO 1769. | op./12szt. | 2
52 | Pipety wielomiarowe o poj. 2 ml z objętością nominalną nadrukowaną u góry – klasa AS. Podziałka 0,01 ml. Wykonane ze szkła AR. Zgodne z DIN EN ISO 835. Kalibrowane na wylew (Ex). Dostarczane z numerem i certyfikatem serii. Kodowane kolorystycznie zgodnie z ISO 1769. | op./12szt. | 1
53 | Pipety wielomiarowe o poj. 5 ml z objętością nominalną nadrukowaną u góry – klasa AS. Podziałka 0,05 ml. Wykonane ze szkła AR. Zgodne z DIN EN ISO 835. Kalibrowane na wylew (Ex). Dostarczane z numerem i certyfikatem serii. Kodowane kolorystycznie zgodnie z ISO 1769. | szt. | 39
54 | Pipeta wielomiarowa szklana kl.A poj. 10 ml | szt. | 15
55 | Pipety wielomiarowe o poj. 25 ml z objętością nominalną nadrukowaną u góry – klasa AS. Podziałka 0,1 ml. Wykonane ze szkła AR. Zgodne z DIN EN ISO 835. Kalibrowane na wylew (Ex). Dostarczane z numerem i certyfikatem serii. Kodowane kolorystycznie zgodnie z ISO 1769. | szt. | 12
56 | Pipeta wielomiarowa Kl B, sk.braz.kl B 1,0ml | szt. | 10
57 | Pipeta wielomiarowa Kl B sk.braz.kl B 2,0ml | szt. | 10
58 | Pipeta wielomiarowa Kl B sk.braz.kl B 5,0ml | szt. | 10
59 | Pipeta wielomiarowa Kl B sk.braz.kl B 10,0ml | szt. | 10
60 | Pipeta wielomiarowa Kl B sk.braz.kl B 25,0ml) | szt. | 10
61 | Probówka Durhama borokrzem fi 4-5 dł. 40 | szt. | 250
62 | Probówki szklane Labglass, szkło sodowo-wapniowe, średnica 25mm, długość 200mm, grubość ścianki 0,5÷1 mm | szt. | 20
63 | Płuczka szklana do analizy SO2 | szt. | 4
64 | Probówki szklane bakteriologiczne okrągłodenne z prostym brzegiem wysokość 100 mm, średnica wew. 10 mm | szt. | 200
65 | Probówki bakteriologiczne 16x17x160 mm | szt. | 100
66 | Probówki AR z gwintem i czarnymi nakrętkami z PP, szkło sodowe 16 x 160 mm poj. 22ml (firma Shott) | op.x 100 szt. | 5
67 | Rozdzielacz szklany gruszkowy poj.500 ml, szlif 29/32 z zaworem teflonowym, krótka nóżka, korek teflonowy | szt. | 2
68 | Szkiełka podstawowe - szlifowane krawędzie , gładkie, optycznie czyste wymiar 76 x 26 x 1 mm | op x 50 szt | 2
69 | Szkiełka zegarkowe. Srednica100mm | op. x 10 szt. | 3
70 | Zlewka niska 25 ml | szt. | 10
71 | Zlewka szklana niska z wylewem 50ml | szt. | 16
72 | Zlewka szklana niska 100ml z podziałką, wykonana ze szkła borokrzemowego, średnica 50mm wysokość 70mm | szt. | 18
73 | Zlewka szklana niska z wylewem 100 ml | szt. | 10
74 | Zlewka szklana niska z wylewem 150 ml | szt. | 16
75 | Zlewka szklana niska z wylewem 200 ml | szt. | 10
76 | Zlewka szklana niska 250 ml z podziałką, wykonana ze szkła borokrzemowego, średnica 65mm wysokość 90mm | szt. | 11
77 | Zlewka szklana niska z wylewem 600 ml | szt. | 6
78 | Zlewka szklana niska z wylewem 2000 ml | szt. | 2
79 | Zlewka szklana wysoka z podziałką i wylewem 25 ml, wykonana z wysokiej jakości szkła borokrzemowego | szt | 20
80 | Zlewka szklana wysoka, poj. 50 ml, wysokość 70 mm | szt. | 55
81 | Zlewki 100 ml, szkło borokrzemowe | szt | 30
82 | Zlewka szklana wysoka z podziałką i wylewem 250 ml śr. 60 mm wys. 120 mm | szt | 20
83 | Zlewka szklana wysoka 400 ml z podziałką, wykonana ze szkła borokrzemowego, średnica 70mm wysokość 130mm | szt. | 11
84 | Zlewka szklana wysoka 800 ml z podziałką, wykonana ze szkła borokrzemowego, średnica 90mm wysokość 175mm | szt. | 1
85 | Zlewka szklana z wylewem poj. 1000 ml wysoka | szt. | 4
86 | Parownica szklana kwarcowa z płaskim dnem i wylewem , poj. 90 ml | szt. | 20
87 | Parownica kwarcowa płaskodenne z wylewem poj. 45 ml średnica obrzeża 60 mm, wys. 30 mm | szt. | 10
88 | Parownica kwarcowa z płaskim szerokim dnem (nie zwężającym się ku dołowi) z wylewem,poj. 50 ml. labo 24.pl. Średnica 65mm, wysokość 32-35mm | szt. | 30
89 | Parownica kwarcowa z płaskim szerokim dnem (nie zwężającym się ku dołowi) z wylewem,poj. 150 ml. labo 24.pl. Średnica 90mm, wysokość 52mm | szt. | 10
90 | Parownica kwarcowa płaskodenne z wylewem poj. 170 ml średnica obrzeża 95 mm, wys. 55 mm | szt. | 10
91 | Parownica kwarcowa z płaskim szerokim dnem (nie zwężającym się ku dołowi) z wylewem,poj. 250 ml. labo 24.pl. Średnica 105mm, wysokość 65mm | szt. | 8
92 | Butelki laboratoryjne z HDPE z nakrętką z tworzywa PP- z wąską szyjką. Pojemność: 15 ml. Kolor: naturalny, przeźroczysty | 1opk ./ 12 szt. | 1
93 | Butelki laboratoryjne z LDPE z nakrętką z tworzywa PP- z wąską szyjką. Pojemność: 50 ml. Bezbarwna | 1opk ./ 24 szt. | 1
94 | Butelki laboratoryjne z LDPE z nakrętką z tworzywa PP- szeroka szyjka. Pojemność: 30 ml. Bezbarwna | 1opk ./ 12 szt. | 1
95 | Butelka z PP z szeroką szyją, poj. 1000 ml, z podziałką | szt. | 2
96 | Cylinder pomiarowy PE kl. A, po. 25 ml | szt. | 3
97 | Cylinder pomiarowy PE kl. A, po. 50 ml | szt. | 3
98 | Kolby miarowe 50 ml z PMP z korkami, klasa A. Wyposażone w korki NS z PP. Kalibrowane indywidualnie na “In”. Z nadrukowanym numerem i certyfikatem serii oraz pojemnością. Posiadające certyfikat serii. | op./6szt. | 2
99 | Kolby miarowe 100 ml z PMP z korkami, klasa A. Wyposażone w korki NS z PP. Kalibrowane indywidualnie na “In”. Z nadrukowanym numerem i certyfikatem serii oraz pojemnością. Posiadające certyfikat serii. | op./6szt. | 2
100 | Kolba miarowa 1000 ml z PMP z korkiem, klasa A. Wyposażona w korek NS z PP. Kalibrowana indywidualnie na “In”. Z nadrukowanym numerem i certyfikatem serii oraz pojemnością. Posiadająca certyfikat serii. | szt. | 1
101 | Kuweta laboratoryjna z PP 450x350x 75 mm | szt. | 1
102 | Kuweta PS z płaskim dnem 151 mm x 303 mm x 42mm | szt. | 1
RAZEM

## PAKIET 27
Pakiet nr 27 Środki dezynfekcyjne
Lp | Nazwa towaru | wielk. opak. | Ilość op. zam. | Cena netto [zł] | VAT % | Cena brutto[zł] | Wartość netto [zł] | Wartość brutto[zł] | Nazwa, producent i nr katalogowy oferowanego produktu
1 | Aerodesin 2000.Płyn w sprayu do szybkiej dezynfekcji wyrobów medycznych oraz małych i trudno dostępnych powierzchni. Wyrób medyczny, kl II a . Znak CE. Wykazuje działanie bakterio-prątko-grzybo i wirusobójcze. Preparat zawiera propan-1-ol, etanol .Preparat gotowydo użycia. | op. X 1000 ml | 85
2 | Aldewir koncentrat-do dezynfekcji sprzętu pomiarowego | 500 ml | 2
3 | Desprey płyn dezynfekujący | 1000 ml | 5
4 | DESMANOL - preparat do dezynfekcji rąk | op/500ml | 140
5 | Balsam do rąk z olejkiem z oliwki europejskiej oraz pantenolem Balmea skin care | op. x 500ml | 48
6 | Emulsja o działaniu pielęgnującym i regenerującym skórę Silonda Lipid | 500 ml | 18
7 | Emulsja do rąk SENSIWA | 500 ml | 120
8 | Incidin Liquid Spray | 1000 ml | 5
9 | Incidin Liquid Spray | 650 ml | 10
10 | Liquinox Concentrate do odkażania aparatu BOLT | 1 szt. | 1
11 | Incidur Liquid Spray do dezynfekcji sprzętu pomiarowego | op. x 1 l | 1
12 | Medicarine- preparat w tabletkach o działaniu dezynfekcyjnym, substancja aktywna aktywny chlor, działanie wobec bakterii, wirusów i grzybów | op. ( 300 tabl.) | 1
13 | Mydło STERISOL – wkład | op. x 700 ml | 12
14 | Manisoft ( żel do rąk) | 500 ml | 3
15 | Manisoft płyn do chirurgicznego i higienicznego mycia dłoni, niewysuszający skóry, niealkaliczny środek do chirurgicznego i higienicznego mycia rąk, zawiera składniki natłuszczające skórę, nie zawiera mydła, odczyn kwaśny pH 5,0, w plastikowych butelkach odpowiednich do podajników firmy ECOLAB | op.x 500 ml | 20
16 | Płyn AHD 1000 | 1000 ml | 8
17 | Alkoholowy preparat dezynfekcyjny do higienicznej i chirurgicznej dezynfekcji rąk i skóry AHD 2000 | 1000 ml | 5
18 | Alkoholowy żel do dezynfekcji rąk o działaniu bakteriobójczym i wirusobójczym (Spirigel complete) Ecolab | opak./500 ml | 10
19 | Skinman soft środek do dezynfekcji rąk (w plastikowych butelkach odpowiednich do podajników firmy ECOLAB) | op. x 500 ml | 20
RAZEM

## PAKIET 28
Pakiet nr 28 Pomocnicze materiały laboratoryjne 1
Lp | Nazwa towaru | wielk. opak. | Ilość op. zam. | Cena netto [zł] | VAT % | Cena brutto[zł] | Wartość netto [zł] | Wartość brutto[zł] | Nazwa, producent i nr katalogowy oferowanego produktu
1 | Termometr wodoszczelny precyzyjny PT- 401 z czujnikiem CT1U-143 wraz z usługą wzorcowania Zestaw obejmuje: Przyrząd PT 401, Czujnik temperatury CT1U-143 z rezystorem Pt-100 1/10 DIN (zakres : -50 ÷ 300,0 °C ), Akumulatory 2 x 1,2 V, Kabel USB 1,0 m, Zasilacz USB 5 V / 1000 mA, | szt | 1
2 | Termometr laboratoryjny, zakres pomiarowy od 0 C do + 50 C ze świadectwem wzorcowania , rurkowe szklane, ciecz termometryczna - płyn, działka 1 C , wzorcowanie w temp. 0 C; 4 C; 25 C | szt. | 20
3 | Termometr laboratoryjny, zakres pomiarowy od -50 C do + 50 C ze świadectwem wzorcowania , rurkowe szklane, ciecz termometryczna - płyn, działka 0,5 C , wzorcowanie w temp. -20 C; 0 C; 20 C | szt. | 20
4 | Termometr elektroniczny DT-34, sonda 200mm [H00108997] wymiary sondy: 3x200mm, sonda wykonana ze stali kwasoodpornej, zakres: -30÷120?C, rozdzielczość 0,1?C, dokładność pomiaru dla temp. 0÷100?C -/+0,3?C, w pozostałym zakresie -/+1?C, zasilanie 9V bateria 6F22, wyświetlacz LCD, wymiary obudowy: 150x82x29mm, stopień ochrony obudowy IP66, długość przewodu sondy 1m | szt. | 1
5 | Precyzyjny termometr elektroniczny DT-11 ze świadectwem wzorcowania z dokładnością±0,05°C, rozdzielczość 0,010°C, | szt | 2
RAZEM

## PAKIET 29
Pakiet nr 29 Pomocnicze materiały laboratoryjne 2
Lp | Nazwa towaru | wielk. opak. | Ilość op. zam. | Cena netto [zł] | VAT % | Cena brutto[zł] | Wartość netto [zł] | Wartość brutto[zł] | Nazwa, producent i nr katalogowy oferowanego produktu
1 | Dozownik Dispensette® S Organic Digital – z zaworem zwrotnym poj. 0,5-5 ml, pojemność 0,5-5 ml, dokładność 25 ul , podziałka 0,02 ml | szt | 1
2 | Dozownik Dispensette® S Organic Analog – z zaworem zwrotnym poj. 10-100 ml, pojemność 10-100 ml, dokładność 500 ul , podziałka 1 ml | szt | 1
3 | Dozownik do butelek cyfrowy z zaworem zwrotnym. Parametry: 1. Objętość: ( 5÷ 50) ml 2. Podziałka: 0,2 ml 3..Dokładność: 250 µl 4. Adaptery do butelek z gwintem 5. Do dozowania rozpuszczalników organicznych i kwasów dymiących (HCl, HNO3). 6. Ładowarka w komplecie. Certyfikat z podaną dokładnością i pecyzją wraz z niepewnością. | szt. | 1
4 | Dozownik butelkowy 1,0-10,0ml | szt. | 1
5 | Elektroda do pehametru Polilyte Lab (cylindryczna) Zakres pH: 0-14 | szt | 1
6 | Lampa bakteriobójcza ULTRAVIOL NBV 15PL, bezpośredniego działania, statywowa, z licznikiem czasu pracy, umożliwiająca obrót lampy ( możliwość ustawienia kąta naświetlania 270º, wymiary kopuły: 46,5x8,5x13,5 cm, wysokość statywu 180cm, zasięg działania 0,9 W/m2, element emitujący promieniowanie UV-C 1x15W (na pow. do 8m2), trwałość promiennika 8000h | szt. | 2
7 | Licznik kolonii bakterii LKB 2002 w komplecie ze standardową lupą ( 2,5 – krotne powiększenie), wymienną płytą tła ( jasna lub ciemna), płytką z podziałką, z markerem do zliczania zewnętrznego | szt. | 1
8 | Pipeta mikrolitrowa o zmiennej pojemności 5 -50 ul z wyrzutnikiem końcówek, spełniające normę ISO 9001 | szt. | 1
9 | Pipeta elektroniczna jednokanałowa z zasilaczem poj. 0-5000 ml (kompatybilna z końcówkami firmy Mettler Toledo) | szt | 1
10 | Pipeta automatyczna. 1. Pojemnośc: ( 1÷ 10) ml. 2. Dokładność : ± 0,6% 3. Precyzja: ≤ 0,2% 4. Podziałka: 10 µl | szt. | 1
11 | Pipeta jednokanałowa, mechaniczna, Transferpette® S, 100 - 1000 µl, dokładność ± 0,6 %, precyzja ≤0,2 %, z deklaracją zgodności, z certyfikatem jakości i uchwytem do montażu na półce. wraz z kompletem końcówek ( 500 sztuk), ze świadectwem wzorcowania. | 1 szt | 2
12 | Pipeta jednokanałowa, mechaniczna, Transferpette® S, 500 - 5000 µl, dokładność ± 0,6 %, precyzja ≤0,2 %, z deklaracją zgodności, z certyfikatem jakości i uchwytem do montażu na półce. wraz z kompletem końcówek ( 500 sztuk), ze świadectwem wzorcowania. | 1 szt | 1
13 | pipeta automatyczna jednokanałowa Transferpette S Digital,pojemność 0,5-10 ul, dokładność ≤0,6 - 1% model D10, podziałka 0,01 ul obsługa 1 ręką, blokada nastawy pojemności | szt | 1
14 | pipeta automatyczna jednokanałowa Transferpette S Digital, pojemność 10-100 ul, dokładność ≤0,6 - 1% model D100, podziałka 0,1 ul obsługa 1 ręką, blokada nastawy pojemności | szt | 1
15 | pipeta automatyczna jednokanałowa Transferpette S Digital,Pojemność 100-1000 ul, dokładność ≤0,6 - 1% model D1000, podziałka 1 ul obsługa 1 ręką, blokada nastawy pojemności | szt | 1
16 | Stoper (minuty/sekundy) | szt. | 2
17 | Termohigrobarometr - do pomiarów w terenie Zakres temp. min. od -10 do 60 ºC, Ciśnienie: min. od 800 do 1100 hPa Wilgotność: min. od 0 do 100% RH Rozdzielczość wskazań: 0,1ºC ; 0,1hPa; 0,1%; Dokładność pomiaru temperatury: co najmniej +/- 0,4 ºC Dokładność pomiaru wilgotności: co najmniej +/- 2,5% (w zakresie 5÷25 %RH) Dokładność pomiaru ciśnienia: co najmniej +/- 1hPa Pamięć wartości MIN/MAX | szt. | 1
18 | Tubus do sterylizacji ( 10 szt. szalek Petriego o średnicy 100 mm, srednica 120 mm, wysokość 250 mm ze stali nierdzewnej) | szt. | 2
19 | Wózek laboratoryjny: dwupoziomowy, półki z wyjmowanymi kuwetami z PP , wymiary : 600 x 400 x 900 mm, koła z hamulcami, wykonanie ze stali nierdzewnej | szt. | 1
RAZEM

## OSTATNIA STRONA
Wycenę w przygotowywanym Formularzu Ofertowym należy przygotować w odniesieniu do Pakietów, na które składa się ofertę - tym samym pozostałe Pakiety mogą zostać usunięte.
2.1. Zobowiązujemy się do realizacji reklamacji w terminie nie dłuższym niż:.......................... od daty zgłoszenia reklamacji przez Zamawiającego.
2.2. Osoba odpowiedzialna za realizacje umowy po stronie Wykonawcy-……………………………………….........................
2.3. Osoba odpowiedzialna za załatwienie reklamacji po stronie Wykonawcy-……………………………………….................
3.Informacja o oświadczeniach i dokumentach, jakie mają dostarczyć Wykonawcy w celu potwierdzenia spełniania warunków udziału w postępowaniu:
3.1.Dokumenty potwierdzające spełnienie przez Wykonawców wymagań odnośnie ich udziału w postępowaniu- zgodnie z wymaganiami SWZ.
3.2.Dokumenty potwierdzające spełnienie wymagań odnośnie oferowanego przedmiotu zamówienia zgodnie z wymaganiami SWZ.
4. WSZELKĄ KORESPONDENCJĘ w sprawie postępowania należy kierować na poniższy adres: Imię i nazwisko: Adres: tel. ________________ fax ____________________ e-mail: _____________________
5. Stanowisko oraz imię i nazwisko osoby upoważnionej do zawarcia umowy: ______________________________________________________________________
Oświadczamy, że zapoznaliśmy się z dokumentami będącymi załącznikami do SWZ i nie wnosimy do nich zastrzeżeń.
Oświadczamy, że ogólne postanowienia umowy- akceptujemy w całości i zobowiązujemy się do jej zawarcia w miejscu i terminie wyznaczonym przez Zamawiającego.
___________________________________ (pieczęcie imienne i podpisy osób uprawnionych Do reprezentowania Wykonawcy )