## Szpitale
Tabela - wykaz sprzętu medycznego dostosowanego do potrzeb osób chorych na otyłość | [13 empty] | czy podmiot posiada fotele ginekologiczne (standardowe) przystosowane do badania osób z niepełnosprawnością, w tym narządu ruchu TAK/NIE
Lp. | Nazwa podmiotu leczniczego | adres | rezonans magnetyczny | tomografia komputerowa | PET | stoły | łóżka | fotele ginekologiczne przystosowane do badania osób z tyłością olbrzymią i niepełnosprawnością, w tym narządu ruchu | fotele pozostałe | transport sanitarny | ambulanse ratownictwa medycznego | inne | sprzęt dla dzieci z otyłością
1. | Szpital Miejski Specjalistyczny im. Gabriela Narutowicza w Krakowie | ul. Prądnicka 35-37 | - | max. obciążenie stołu 204 kg średnica gantry 70 cm | - | stoły do wykonywania RTG max. obciążenie stołu 200 kg; stoły do endoskopii max. obciążenie stołu 225 kg; stoły operacyjne max. obciążenie 454 kg; | łóżka szpitalne max. obciążenie 225-250 kg; łózka porodowe max. obciążenie 250 kg; łóżka wyposażające OIOM max. obciążenie 250 kg; łóżka rehabilitacyjne max. obciążenie 200 kg; | Fotele ginekologiczne max. obciążenie 200 kg | Fotele do zabiegów urologicznych max. obciążenie 200 kg; Fotele laryngologiczne max. obciążenie 180 kg | wózki do transportu pacjentów max. obciążenie 250 kg; krzesła transportowe max. obciążenie 250 kg; nosze do przewożenia chorych (tzw. transportery)max. obciążenie 250 kg; | karetki do transportu sanitarnego max. obciążenie 250 kg; | deski ortopedyczne max. obciążenie 160 kg; materace przeciwodleżynowe max. obciążenie 200 kg; wagi max. obciążenie 250 kg; rękawy do pomiarów ciśnienia standardowo 33-40 cm, ewentualnie w razie potrzeby mankiet na udo 46-66 cm; | - | TAK 2 fotele ginekologiczne z elektryczną regulacją wysokości siedziska w zakresie 65-95 cm oraz z możliwością demontażu segmentów nóg
2. | Samodzielny Publiczny Zakład Opieki Zdrowotnej Ministerstwa Spraw Wewnętrznych i Administracji w Krakowie | ul. Kronikarza Galla 25 30-053 Kraków | - | - | - | stoły operacyjno zabiegowe do 180 kg; stoły operacyjne od 200 kg do 500kg ; | łóżka szpitalne do 225kg; łóżka bariatryczne materac do 454 kg, z materacem aktywnym - do 200 kg, łóżka wyposażające OIOM do 250kg; łóżka rehabilitacyjne do 150 kg; | fotele ginekologiczne do 220 kg | fotele okulistyczne do 180 kg | wózki do transportu pacjentów do 250 kg krzesła transportowe do 180 kg; nosze do przewożenia chorych (tzw. transportery) do 250 kg | - | podnośniki ułatwiające opiekę nad pacjentem do 227 kg; deski ortopedyczne do 159 kg; materace przeciwodleżynowe do 200 kg; wagi do 300 kg; rękawy do mierzenia ciśnienia (z podaniem obwodu) 33-48 cm | - | TAK
3. | 5 Wojskowy Szpital Kliniczny z Polikliniką Samodzielny PZOZ w Krakowie | ul. Wrocławska 1-3 30-901 Kraków | 227kg, 70cm średnica otworu gantry | 230kg, 75 cm średnica gantry, 227kg, średnica gantry 70cm | - | stoły do wykonywania RTG 150kg i 350kg; stoły do endoskopii 150kg; stoły operacyjne 450kg -454kg; | łóżka szpitalne 250kg; łóżka wyposażające OIOM 200kg; łóżka rehabilitacyjne 200-300kg; | fotel ginekologiczny max. obciążenie 180 kg | fotele okulistyczne 150kg; fotele laryngologiczne 180kg; fotele stomatologiczne 190kg; | wózki do transportu pacjentów 120kg; krzesła transportowe 150kg; nosze do przewożenia pacjentów (tzw. transportery) 230kg; | - | materace przeciwodleżynowe 110-160kg; wagi do 300kg; rękawy do pomiaru ciśnienia (z podaniem obwodu rękawa) 25-35cm | - | TAK
4. | Samodzielny Publiczny Zakład Opieki Zdrowotnej Szpital Uniwersytecki w Krakowie | ul. M. Kopernika 36 31-501 Kraków | Udźwig: 250 kg, gantry: 70 cm - 3 szt. Udźwig: 225 kg; gantry: 37 cm - 1 szt. | Udźwig: 227 kg; . Gantry 78cm -SOR,- 1 szt. Udźwig: 227kg, gantry: 80 cm -ZDO - 1 szt. Udźwig: 250kg, gantry: 70 cm -ZDO - 1 szt. Udźwig: 300kg, gantry: 78 cm - CUMRIK. | Udźwig: 226 kg; gantry: 70 cm | Stoły do wykonywania RTG 180 kg, na stojąco praktycznie bez ograniczeń; stoły do endoskopii 170 kg. 11szt.; Stoły operacyjne 450 kg - 17 szt.; stoły operacyjne 230 kg - 2 szt stoły operacyjne 250 kg - 1 szt. | Łózka bariatryczne - 8 szt. 522kg; materac 454kg; Łóżko z materacem aktywnym -198 szt, obciążenie 250kg; materac - 200kg; Łóżko szpitalne - 250kg z materacem pasywnym - 492szt; łóżka porodowe 230kg - 5 szt.; Łóżka wyposażające OIOM 66szt. Łóżko 270kg; materac 227kg; Łóżka rehabilitacyjne 270kg; łóżko-materac 227kg - 3 szt. | Fotele ginekologiczne 150 kg - 19 szt.; Fotele laryngologiczne 180kg - 92szt; fotele do zabiegów urologicznych 150kg - 2szt; | Fotele do przewożenia pacjentów 226,8 kg - 17 szt; Siedzisko bariatrycze 350 kg - 6 szt; Fotel Bariatryczny 400 kg - 1 szt. | Wózki do transportu pacjentów 180kg - 24 szt; Wózki do transportu pacjentów 318 kg - 7 szt; wózki do transportu pacjentów 250 kg - 5 szt. | - | Podnośniki ułatwiające opiekę nad pacjentami 227 kg podnośnik pacjent - 4szt; Stół do pionizacji 200 kg - 1 szt; Materace przeciwodleżynowe zintegrowane z łóżkami; wagi 250kg - 6szt.; | - | TAK
5. | Szpital Specjalistyczny im. S. Żeromskiego Samodzielny Publiczny Zakład Opieki Zdrowotnej w Krakowie | os. Na Skarpie 66 31-913 Kraków | - | 1 szt. | - | 4 szt. | 8 szt. | - | - | - | 1 | - | - | TAK
6. | Uniwersytecki Szpital Dziecięcy w Krakowie | ul. Wielicka 265 30-663 Kraków | 1 szt. | 1 szt. | - | 2 szt. | 264 szt. | - | 23 szt. | - | - | - | Analizator składu ciała Tanita MC-780MA-N - 3 szt. DC-240MA - 1 szt. Specjalistyczna waga do pomiaru masy ciała dzieci z otyłością i niepłnosprawnością ruchową (możliwy pomiar masy ciała dzieci na wózku) - 1 szt. Wagi krzesełkowe - 8 szt. Ciśnieniomierze z mankietami dla dzieci z otyłością 10 szt. Holtery ciśnieniowe ABPM z mankietami dla dzieci otyłych - 8 szt. Podnośnik rehabilitacyjny 1 szt. Materace przeciwodleżynowe - 31 szt. | NIE
7. | Niepubliczny Zakład Opieki Zdrowotnej Szpital na Siemiradzkiego im. R. Czerwiakowskiego Sp. z o.o. | ul. Siemiradzkiego 1 31-137 Kraków | - | - | - | 2 stoły do 180 kg; 2 stoły do 200 kg | 13 łóżek do 225 kg 1 łóżko do 265 kg | 2 fotele do 135 kg | - | - | - | - | - | NIE
8. | Samodzielny Publiczny Zespół Opieki Zdrowotnej Szpital Powiatowy im. bł. Marty Wieckiej | ul. Krakowska 31 32-700 Bochnia | 1 szt. Max- obciążenie 150kg Średnica 60 cm | 1 szt. Max- obciążenie 180kg Średnica 70 cm | - | Stoły RTG 2 szt. Max - obciążenie 140-160 kg, Stoły do endoskopii 2 szt. Max obciążenie 140 kg, Stoły operacyjne 4 szt. Max obciążenie 140-180 kg | Łóżka szpitalne 1 szt. Max obciążenie 260 kg, Łóżka porodowe 3 szt. Max obciążenie 150 kg, Łóżka Oiom 8szt. Max obciążenie 140-180 kg, Łóżka rehabilitacyjne 3 szt. Max obciążenie 140-160 kg | Fotele ginekologiczne 6 szt. Max- obciążenie 140 kg, Fotel okulistyczny 1 szt. Max- obciążenie 140 kg | Wózki do transportu pacjentów 12 szt. Max- obciążenie 120-160 kg, nosze 5 szt. Max-obciążenie 140 kg, Nosze do przewożenia pacjentów 2 szt. Max obciążenie 140-180 kg, | Ambulanse do transportu sanitarnego 3 szt. Wyposażenie standardowe | Karetki pogotowia 5 szt. Wyposażenie standardowe | Podnośniki ułatwiające opiekę nad pacjentem 2 szt. Max- obciążenie 160 kg, Wagi szpitalne Max- obciążenie 150 kg, Rękawy do pomiaru ciśnienia 26 szt. Standardowe | - | NIE
9. | Samodzielny Publiczny Zespół Opieki Zdrowotnej w Brzesku | ul. Tadeusza Kościuszki 68 32-800 Brzesko | - | Aquilion Prime obciążąlność stołu 205kg; średnica gantry 78cm | - | stoły do RTG: Aparat FDR Visionary Suite 290kg; Aparat RTG FDR Smart 300kg; stoły do endoskopii -obciążenie do 160kg; stoły zabiegowe od 225-275kg; stoły operacyjne do 250kg | łóżka szpitalne od 170kg -230kg; łóżka rehabilitacyjne - 170kg-230kg; łóżka SOR - 185kg-250kg; OIOM - 230kg-270kg | - | fotele ginekologiczne do 175kg; fotele do zabiegów urologicznych do 225kg; fotel laryngologiczny 160kg | wózki do transportu pacjentów w pozycji leżącej- obciążenie do 250 kg; w pozycji siedzącej - do 150kg; krzesła transportowe do 250 kg; nosze 230-250 kg; nosze do przewożenia chorych (tzw. transportery) 230-250 kg; | - | Mobilny podnośnik elektryczny CARLO Classic dopuszczalny ciężar pacjenta 230 kg; deski ortopedyczne do 250 kg; materace przeciwodleżynowe do 150 kg; rękawy do pomiaru ciśnienia (z podaniem obwodu rękawa) Mankiety RR dla Dorosłych – obwód rękawa 44 cm Tech-med ITP; wagi lekarskie do 150 kg; 1 waga udźwig 220 kg; | - | TAK (1 fotel w ramach Oddziału Ginekologiczno-Położniczego)
10. | Zespół Opieki Zdrowotnej w Dąbrowie Tarnowskiej | ul. Szpitalna 1 33-200 Dąbrowa Tarnowska | - | Tomograf SOMATOM go.TOP 11061640 Siemens, otwór gantry 70 cm, nośność do 307kg Tomograf OPTIMA CT520, otwór gantry 68 cm, Nośność do 205kg | - | 6 x stół operacyjny: - 3x stół operacyjny Vivax nośność do 250kg, - Stół operacyjny Famed nośność do 150 kg, - stół operacyjny Cmax S2L, nośność do 270kg, - stół operacyjny Surimax Bariat, nośność do 200 kg Stół trakcyjny Platinum, nośność do 150kg 2 x stół do masażu Panda, nośność do 200 kg 2 x stół do wykonywania RTG, nośność do 200kg | Łóżko ogólno szpitalne, sztuk 140, nośność: 180-230kg Łóżko rehabilitacyjne, sztuk 25, nośność 200-230kg Łóżka wyposażające OIOM, sztuk 6, nośność do 200kg Łóżka szpitalne ortopedyczne, nośność do 240 kg | - | 2 x fotel kąpielowy, nośność do 136kg Fotel do pobierania krwi, nośność do 150 kg | 4 x nosze transportowe nośność do 250kg; Nosze transportowe reanimacyjne nośność do 250kg; Nosze reanimacyjne nośność do 250 kg; 12 x wózek do transportu pacjentów: 3 x wózek transportowy TRANSCARE max. obc. 300kg; Wózek transportowo-kąpielowy obc. do 180 kg; Wózek specjalistyczny do transportu pacjenta OIOM, obciążenie do 250kg; 4x wózek inwalidzki, obciążenie do 120 kg; Wózek inwalidzki toaletowo-prysznicowy Mobilex, obciążenie do 150kg; Wózek do przewożenia chorych, obciążenie do 200kg; Wózek do przewozu chorych pacjentów, obciążenie do 200 kg; Wózek do transportu chorych, nośność do 320kg; Wózkowanna, nośność do 180kg | 3 x Mercedes Sprinter DMC 3500kg, Masa własna 2965kg Fiat Ducato DMC 3500, Masa własna 3090kg | 6 x waga elektroniczna, Max obciążenie 150 kg 3 x waga osobowa elektryczna, max obciążenie 220kg 2 x waga osobowa, max obciążenie 300kg 3 x waga medyczna, Max obciążenie 300 kg Materace przeciwodleżynowe, nośność do 160 kg | - | NIE
11. | 20 Wojskowy Szpital Uzdrowiskowo-Rehabilitacyjny SPZOZ w Krynicy - Zdroju | ul. Świdzińskiego 4, 33-370 Krynica - Zdrój | - | - | - | - | - Łóżko szpitalne Taurus, obciążenie 178 kg - 29 szt., - Łóżko szpitalne Luna, obciążenie 165 kg - 10 szt. | - | - | - Wózek siedzący do transportu chorych, obciążenie 120 kg - 3 szt. | Umowa SPZOZ - Sądeckie Pogotowie Ratunkowe - Nosze do 220 kg | - Podnośnik basenowy, obciążenie 135 kg, - Podnośnik wannowy, obciążenie 150 kg, - waga Charder,obciążenie 300 kg - 2 szt. - Aquatizer, łóżko do suchego hydromasażu , obciążenie 150 kg , - Analizator składu ciała, obciążenie 250 kg, - Rower pionowy, obciążenie 150 kg - Rower poziomy, obciążenie 150 kg, - Urządzenia do kinezyterapii wspomaganych HUR, obciążenie 200 kg, - Platforma do treningu i testowania funkcji motorycznych i poznawczych, obciążenie 200 kg, -Urządzenie do kąpieli suchej CO2 , obciążenie 150 kg, - Kozetki - obciążenie 150 kg; Łóżka do masażu, obciążenie 200 kg | - | NIE
12. | Szpital Powiatowy w Limanowej imienia Miłosierdzia Bożego | ul. Piłsudskiego 61 34-600 Limanowa | - | - | - | - | TAK | - | - | - | - | - | Łóżka TAK | NIE
13. | Szpital św Anny w Miechowie | ul.Szpitalna 3 32-200 Miechów | Obciążalność do 210 kg ,średnica gantry 70 cm | Obciążalność do 204 kg średnica gantry 70 cm |  | Stoły do wykonywania RTG 3stoły: 1 - 150kg, 2 - 230kg, 3 - 210kg; do endoskopii 225kg | łóżka szpitalne 200-220 kg łóżka porodowe 250 kg | - | fotele ginekologiczne 3 szt. - 165 kg | Wózki do transportu pacjentów do 250kg, podnośnik elektryczny do pacjentów do 250kg wózek do transportu pacjenta w pomieszczeniach rezonansu do 200kg | Ambulanse do transportu sanitarnego 6szt. wyposażenie standard | podnośniki 2 szt: 150 kg,250 kg | łóżka rehabilitacyjne 3 szt.160kg, fotel do pobierania krwi do 160kg | NIE
14. | Samodzielny Publiczny Zakład Opieki Zdrowotnej w Myślenicach | ul.Szpitalna 2 32- 400 Myślenice | - | - | - | do 230 kg | do 170 kg, 5 łóżek do 250 kg | do 150 kg | Fotel urologiczny do 160 kg | nośność transporterów z noszami do 250kg | nośność transporterów z noszami do 270kg | - | waga do 270 kg,mankiety do kardiomonitora obwód 55cm,analizator do mierzenia składu masy ciała, waga krzesełkowa do 250kg | NIE
15. | Szpital Ginekologiczno-Położniczy MEDIKOR | ul. Rzemieślnicza 5, 33-300 Nowy Sącz | - | - | - | 2 | 34 | - | 7 | 1 | - | - | - | NIE
16. | Podhalański Szpital Specjalistyczny im. Jana Pawła II w Nowym Targu | ul. Szpitalna 14 34-400 Nowy Targ | Rezonans z obciążeniem udźwigu do 250 kg | Tomograf z obciążeniem udźwigu do 250 kg | - | 3 stoły operacyjne z obciążeniem udźwigu do 350 kg | - | - | - | - | 3 ambulanse z obciążeniem noszy do 350 kg | - | - | NIE
17. | Nowy Szpital w Olkuszu Sp. z o.o. | al.1000-lecia 13 32-300 Olkusz | 1. do 200kg , średnica otworu gantry 63 cm, 2. wózek leżący niemagnetyczny do 250kg | 1. do 200 kg | - | 4 szt do 200kg 1szt do 250 kg | 4 szt łóżek do 250 kg | 1 szt do 170kg | - | 4szt.wózki leżące do 150kg 4szt. nosze do 150kg | - | wózek inwalidzki do 225kg | - | TAK
18. | Zespół Opieki Zdrowotnej w Oświęcimiu | ul. Wysokie Brzegi 4 32-600 Oświęcim | - | - | - | - | DO 260 KG - 30 SZTUK | - | FOTELE TRANSPORTOWE SIEDZĄCE I LEŻĄCE DO 220 KG | - | - | ŁÓŻKA DLA PACJENTÓW DO 220 KG, WAGI ELEKTRONICZNE, WÓZKI TRANSPORTOWE | ŁÓŻKA DLA PACJENTÓW DO 220 KG, WAGI ELEKTRONICZNE, WÓZKI TRANSPORTOWE | NIE
19. | Samodzielny Publiczny Zespół Opieki Zdrowotnej w Proszowicach | ul. Kopernika 13 32-100 Proszowice | - | - | - | TAK | TAK | - | - | - | TAK | - | - | TAK
20. | Szpital Miejski w Rabce Zdroju Sp. z o.o. | ul. Słoneczna 3 34-700 Rabka-Zdrój | - | - | - | stół operacyjny (B.O.) max 273 kg - 1szt stół operacyjny( IP) max.350kg - 1 szt kozetki max.135kg - 2 szt. kozetka max. 160kg - 1szt | łóżka oddział m. Paliatywnej max. 135kg - 26 szt; łóżka ZOL max. 240kg - 5szt, max 250 kg - 21 szt; łóżka oddział wewnętrzny max.185 kg - 10 szt. | - | Fotel kąpielowy max.200kg - 1szt. Fotel laryngologiczny max.175kg - 1szt. | - | - | wózki transportowe kąpielowe max 140kg - 2 szt. oraz max.135kg - 1szt Podnośniki : max.180kg - 1szt. Max. 230kg - 1szt. Max. 175kg - 1 szt. | - | NIE
21. | Szpital Skawina Sp. z o.o. im. Stanley Dudricka | ul. Tyniecka 15 32-050 Skawina | - | - | - | 1 | 1 | - | - | - | - | - | - | NIE
22. | Zespół Opieki Zdrowotnej w Suchej Beskidzkiej | ul. Szpitalna 22 34-200 Sucha Beskidzka | nie dotyczy | Średnica gantry 70 cm, Obciążenie 227kg | nie dotyczy | RTG – 300 kg, Stoły operacyjne - 250 kg, Stół do endoskopii (urologia) – 200 kg, | Łóżka szpitalne- 250 kg, Łóżka porodowe – 245 kg, Łóżka rehabilitacyjne – 190 kg, Łóżka wyposażające OIOM – 250 kg, | Fotele ginekologiczne – 180 kg, | Fotele do dializ – 200 kg, Fotele do zabiegów urologicznych – 200 kg, | Firma zewnętrzna | 250 kg | Materace przeciwodleżynowe – 200 kg, Nosze – 160 kg, Nosze do przewożenia chorych (tzw. transportery) – 250 kg, Rękawy do pomiarów ciśnienia (z podaniem obwodu rękawa) – 70cm, Wagi – 200 kg, Wózki do transportu pacjentów – 250 kg, Krzesła transportowe – 120 kg, Podnośniki ułatwiające opiekę nad pacjętem – 205 kg Deski ortopedyczne – 250 kg, |  | TAK
23. | Specjalistyczny Szpital im. Edwarda Szczeklika w Tarnowie | ul. Szpitalna 13 33-100 Tarnów | Magnetom Essenza Dot, średnica gantry 60 cm, nośność stołu 200 kg - 1 sztuka | Brightspeed Elite, srednica gantry 70 cm, nosność stołu 227 kg - 1 sztuka, Somatom go. Top, średnica gantry 70 cm, nosność stołu 250 kg | - | Stoły do badań RTG, GXR-68SD DRGEM, nośność 200 kg, Flexavision HB, nośność 150 kg, Philips Allura, nośność 270 kg, Stół Omega IQ do ALLIA IGS, nośność 250 kg, stół-wózek do endoskopii udźwig 180 kg - 2 szt., Stół operacyjny T800 S.2 nośność 350 kg 1 szt., Stół operacyjny VIVAX OT O2 nośność 250 kg 3 szt., Stół operacyjny MAT 5000,nośność 200 kg | Łózka porodowe, HM2006 udźwig 180 kg, szerokość 100 cm -2 szt., Affinity 4 nośność 200 kg, szerokość 100 cm- 1 szt., koło porodowe udżwig ok.300 kg - 1 szt., łóżka na OIOM AvantGuard 1200 W7 nośność 250 kg-7szt., łóżka rehabilitacyjne o nośności ok. 180 kg(statyczne) -29 szt., Łóżko szpitalne o nośności do 200 kg- 375 szt. | Fotele ginekologiczne do badań o udźwigu do 180 kg- 3 sztuki | Fotel do pobierania krwi, nośność ok.170 kg, 1 sztuka | Noszo-wózki do przewożenia chorych(tzw. transportery) nośność 230 kg- 2 szt., krzesło transportowe nośność 150 kg - 1 szt. Wózki do transportu pacjentów siedzących o szer. 60 cm i udźwigu 200 kg 4 szt | - | Podnośnik ułatwiający opiekę nad pacjentem, udżwig 150 kg- 4 szt., oraz 1 sztuka o udźwigu 180 kg, Schodołaz do transportu pacjenta o udźwigu do 150 kg(ograniczają wymiary pacjenta) | - | NIE
24. | Zespół Zakładów Opieki Zdrowotnej w Wadowicach | ul. Karmelicka 5 34-100 Wadowice | 1 szt. - max masa pacjenta bez akcesoriów 200kg; szer. gantry – 63cm | (firma zewnętrzna): stół-max 160 kg, szer.gantry -70 cm | - | 3 szt. -max 250 kg; 1 szt. - max 360kg (robocza tj. pacjent i akcesoria); | 220 szt. - (130 szt. szpitalne -max 250 kg; 3 szt. porodowe -max 230 kg z wyposażeniem; 3 szt. OIOM -max 250 kg z wyposażeniem; 2 szt. OIOM -max 170 kg z wyposażeniem; 82 szt. rehabilitacyjne- max 250 kg) | - | - | 3 szt. - max 230 kg | 4 szt.-318 kg; 1 szt. - 250 kg max waga pacjenta | - | - | NIE
25. | Szpital Specjalistyczny Chorób Płuc „Odrodzenie” im. Klary Jelskiej w Zakopanem | ul. Gładkie 1 34-500 Zakopane | - | 1 | - | 3 | 18 | - | - | 1 | - | Podnośnik pacjenta | - | NIE
26. | Szpital Powiatowy im. dr Tytusa Chałubińskiego w Zakopanem | ul. Kamieniec 10, 34-500 Zakopane | - | Przekrój gantry 68 cm, obciążenie 227 kg | - | Obciążenie 225 kg, 160 kg | Obciążenie 250 kg | Obciążenie 150 kg | Fotele do zabiegów urologicznych – obciążenie 220 kg | Krzesła transportowe – obiążenie 159 kg, nosze 250 kg, nosze do przewożenia chorych (tzw. Transportery) – obciążenie 250 kg | Obciążenie 250 kg | - | - | TAK
27. | Narodowy Instytut Onkologii im. Marii Skłodowskiej-Curie - Państwowy Instytut Badawczy Oddział w Krakowie | ul. Garncarska 11, 31-115 Kraków | 1) stół pacjenta do 250 kg, średnica gantry 60 cm | 1) stół pacjenta do 306 kg, średnica gantry 75 cm; 2) stół pacjenta do 220 kg, średnica gantry 80 cm | 1) stół pacjenta do 227 kg, średnica gantry 78 cm | 1) stół operacyjny (3 szt.) - od 250 do 450 kg (w zależności od rodzaju zabiegu); 2) stół zabiegowy do endoskopii - do 250 kg; 3) stół do wykonywania rtg - od 180 do 300 kg (w zależności od ułożenia pacjenta) | 1) łóżko szpitalne (26 szt.) - do 250 kg; 2) łóżko dla oddziału OAiIT (3 szt.) - do 260 kg; | - | 1) fotel ginekologiczny (2 szt.) - do 175 kg; 2) fotel do pobierania krwi - do 150 kg | 1) wózek inwalidzki (6 szt.) - do 225 kg; 2) wózek inwalidzki (17 szt.) - do 150 kg; 3) nosze do przewożenia chorych - do 250 kg; | 1) ambulans do transportu sanitarnego (3 sz.) | 1) waga krzesełkowa (6 szt.) - do 300 kg; 2) waga platformowa do 300 kg; 3) podnośnik mobilny pacjenta (2 szt.) - do 175 kg | - | NIE
28. | Bonifraterskie Centrum Medyczne sp. z o. o Oddział w Krakowie | 31-061 Kraków ul. Trynitarska 11 | - | tomograf komputerowy (max nośność 150 kg) | - | stół zabiegowy (max nośność 275 kg) | Łóżko Multicare (wraz z materacem p/odleżynowym Virtuoso oraz z wagą dla pacjentów o wadze do 250 kg) Łóżko szpitalne EGERTON (nośność 250kg) | - | - | - | - | wózek transportowy (obciążenia dynamiczne 220 kg i statyczne 250 kg) podnośnik Solar ( nośność do 175 kg) komplet narzędzi chirurgicznych do laparoskopii | - | NIE
29. | Szpital Powiatowy w Chrzanowie | ul.Topolowa 16 32-500 Chrzanów | - | 1 sztuka - udźwig do 227 kg | - | stoły operacyjne - 8 sztuk - udźwig od 363 kg do 453 kg | ok. 500 łóżek szpitalnych - udźwig od 150kg do 250 kg | - | 6 sztuk - udźwig 255 kg | - | 7 sztuk - nosze udźwig od 227kg do 250 kg | - | dziecięce łóżka szpitalne - 8 sztuk - udźwig do 100 kg | TAK
30. | Szpital Św. Rafała | ul. Adama Bochenka 12, 30-693 Kraków | 1) średnica otwory gantry: 70cm, max udźwig stołu: 250 kg | 1) średnica otwory gantry: 64 cm, max udźwig stołu: 307 kg | _ | 1) Stół do RTG max udźwig: 225 kg 2) Stół ortopedyczny max udźwig: 250 kg 3) Stół operacyjny max udźwig: 350kg | łóżko szpitalne 158 sztuk - udźwig 250 kg | fotel ginekologiczny 2 sztuki - udźwig 150-200 kg | Fotel do masażu: udźwig 200 kg Fotel chirurgiczny: udźwig 250-318 kg Fotel do transportu pacjenta: udźwig:227 kg Fotel do pobierania krwi: udźwig 200 kg | wózki do transportu pacjentów: 136kg krzesła transportowe: 160kg oraz 250kg nosze do przewożenia chorych: 228kg oraz 250kg | 1 ambulans -nośność transporterów z noszami do 228 kg 2 ambulans nośność transporterów z noszami do 250 kg; | Wagi medyczne do 200kg | _ | NIE
31. | Instytut Gruźlicy i Chorób Płuc | ul. Profesora Rudnika 3B 34-700 Rabka-Zdrój | - | obciążenie stołu do 227 kg | - | Stoły operacyjne - obciążenie do 200 kg | elektryczne-obciążenie do 200 kg) | - | - | - | - | Wagi - obciążenie do 200 kg | 1. Analizator skladu ciał Inbody 270. 2. Rowerki treningowe. 3. Bieżnie. 4. Orbitrek. 5. Wioślarz. 6. Atlasy do ćwiczeń. 7. Stepper. 8. Atlasy. | NIE

## ZOL-e, Pogotowia, Hospicja
Tabela - wykaz sprzętu medycznego dostosowanego do potrzeb osób chorych na otyłość | [13 empty] | czy podmiot posiada fotele ginekologiczne (standardowe) przystosowane do badania osób z niepełnosprawnością, w tym narządu ruchu TAK/NIE
Lp. | Nazwa podmiotu leczniczego | adres | rezonans magnetyczny | tomografia komputerowa | PET | stoły | łóżka | fotele ginekologiczne przystosowane do badania osób z tyłością olbrzymią i niepełnosprawnością, w tym narządu ruchu | fotele pozostałe | transport sanitarny | ambulanse ratownictwa medycznego | inne | sprzęt dla dzieci z otyłością
1. | Powiatowy Publiczny Zakład Opiekuńczo- Leczniczy im. św. Jana Pawła II w Brzesku | ul. Kościuszki 33 32-800 Brzesko | - | - | - | - | 5 | - | - | - | - | - | - | NIE
2. | Zakład Opiekuńczo-Leczniczy dla Przewlekle Chorych prowadzony przez Zgromadzenie Sióstr Służebniczek Najświętszej Maryi Panny Niepokalanie Poczętej | ul. Śląska 62a 32-500 Chrzanów | - | - | - | - | łóżko do 250 kg, łóżka elektryczne orza szpitalne do 178 kg. | - | - | - | - | Podnośniki sufitowe 200-275 kg., Podnośnik jezdne do 175 kg., materace zmiennociśnieniowe do 135 kg., waga medyczna do 150 kg., waga elektroniczna do 150 kg., wózki inwalidzkie do 130 kg., rękawy do mierzenia ciśnienia na wiekszy obwód ręki. | - | NIE
3. | Powiatowe Zakłady Opiekuńczo-Lecznicze w Grojcu | Aleja Ogrodowa 1 32-615 Grojec | - | - | - | do 150 kg | do 215 kg, do 225 kg | - | fotel geriatryczny do 130 kg | - | - | wózki transportowo-kąpielowe: do 155 kg, do 180 kg; podnośniki do 200 kg | - | NIE
4. | FUNDACJA "ZDROWIE DLA BUDOWLANYCH" NZOZ ZOL "CZWÓRKA" | os. Młodości 9 31-915 Kraków | - | - | - | - | 1 | - | - | - | - | - | - | NIE
5. | ZAKŁAD OPIEKUŃCZO-LECZNICZY SERDECZNA TROSKA SP. Z O.O. | ul. Rzepakowa 5A 31-989 Kraków | - | - | - | - | TAK | - | - | - | - | PODNOŚNIK | - | NIE
6. | Miejskie Centrum Opieki dla Osób Starszych, Przewlekle Niepełnosprawnych oraz Niesamodzielnych w Krakowie | ul. Wielicka 267 30-663 Kraków | - | - | - | stół do wykonywania RTG do 180 kg, szerokość do 100 cm; | łóżka szpitalne (700 szt) do 250 kg szerokośc do 90 cm, długość 200 cm | - | - | wózki do transportu pacjentów do 250 kg (6 szt) , szerokość leża do 70 cm; ; nosze do przewożenia chorych (2 szt) (tzw. transportery) dopuszczalne obciążenie 159 kg, szerokośc całkowita 57 cm, długość 192 cm | 2 ambulanse transportowe dopuszczalna masa całkowita 3010 kg i 3500 kg | podnośniki ułatwiające opiekę nad pacjentami max obciążenie do 200 kg(37 szt) , rozmiary zawieszek do transporty lub higieniczne w rozmiarze max L; materace przeciwodleżynowe obciążenie max do 200 kg (394 szt) , szerokość 86-90 cm; wagi krzesełkowe (11 szt) : obciążenie do 200 kg, szerokość siedziska 58-62 cm; | - | NIE
7. | Towarzystwo Przyjaciół Chorych "Hospicjum im. św. Łazarza" | ul. Fatimska 17 31-831 Kraków | - | - | - | - | Łóżka szpitalne do 180 kg Łóżka szpitalne do 230 kg | - | - | - | - | Wózek inwalidzki do 190 kg Podnośnik do 220 kg | - | NIE
8. | Towarzystwo Przyjaciół Chorych "Sądeckie Hospicjum" | ul. Nawojowska 155 A 33-300 Nowy Sącz | - | - | - | stół rehabilitacyjny - 1 szt. do 150 kg | łóżka rehabilitacyjne do 178 kg - 67 szt; łóżka rehabilitacyjne do 200 kg - 4 szt.; | - | - | - | - | 4 x podnośniki ułatwiające opiekę nad pacjentami max obciążenie do 150 kg, rozmiary zawieszek do transportu lub higieniczne w rozmiarze max L; 67 x materace przeciwodleżynowe obciążenie max do 178 kg, szerokość 86-90 cm; 4 x materace przeciwodleżynowe z max. obciążeniem do 200 kg; 4 x łóżko kąpielowe (wózkowanna) z max. obciążeniem do 150 kg; | - | NIE
9. | Zakład Opiekuńczo-Leczniczy / Hospicjum Stacjonarne "Pomorzany" Chochołowski i WSP. Spółka Jawna | ul. Gwarków 4a 32-300 Olkusz | - | - | - | - | łóżka szpitalne 151 szt. - dopuszczalne max obciażenie do 180kg; 1 łóżko bariatryczne z obciażeniem do 250 kg | - | - | - | - | podnośnik ułatwiający opiekę nad pacjentami max obciążenie do 150 kg, rozmiary zawieszek do transportu w rozmiarze max L; | - | NIE
10. | Zakład Opiekuńczo - Leczniczy prowadzony przez Zgromadzenie Córek Matki Bożej Bolesnej (Serafitki) Prowincja Oświęcimska | Plac Kościuszki 10 32-600 Oświęcim | - | - | - | - | - | - | - | - | - | Podnośniki dla przemieszczania pacjentów | - | NIE
11. | Dom Seniora HOLI - CARE | ul. Wojów 2 32-830 Wojnicz | - | - | - | - | 52 | - | - | - | - | - | - | NIE
Tabela - wykaz sprzętu medycznego dostosowanego do potrzeb osób chorych na otyłość | [13 empty] | czy podmiot posiada fotele ginekologiczne (standardowe) przystosowane do badania osób z niepełnosprawnością, w tym narządu ruchu TAK/NIE
Lp. | Nazwa podmiotu leczniczego | adres | rezonans magnetyczny | tomografia komputerowa | PET | stoły | łóżka | fotele ginekologiczne przystosowane do badania osób z tyłością olbrzymią i niepełnosprawnością, w tym narządu ruchu | fotele pozostałe | transport sanitarny | ambulanse ratownictwa medycznego | inne | sprzęt dla dzieci z otyłością
1. | Liberandum Spółka z ograniczoną odpowiedzialnością | ul. Wielicka 207 30-663 Kraków | - | - | - | - | - | - | - | - | TAK - 1 | - | - | NIE
Tabela - wykaz sprzętu medycznego dostosowanego do potrzeb osób chorych na otyłość | [13 empty] | czy podmiot posiada fotele ginekologiczne (standardowe) przystosowane do badania osób z niepełnosprawnością, w tym narządu ruchu TAK/NIE
Lp. | Nazwa podmiotu leczniczego | adres | rezonans magnetyczny | tomografia komputerowa | PET | stoły | łóżka | fotele ginekologiczne przystosowane do badania osób z tyłością olbrzymią i niepełnosprawnością, w tym narządu ruchu | fotele pozostałe | transport sanitarny | ambulanse ratownictwa medycznego | inne | sprzęt dla dzieci z otyłością
1. | Areszt Śledczy w Krakowie | ul. Montelupich 7 31-155 Kraków | - | - | - | - | 77 | - | - | - | - | - | - | NIE

## Przychodnie, Sanatoria
Tabela - wykaz sprzętu medycznego dostosowanego do potrzeb osób chorych na otyłość | [13 empty] | czy podmiot posiada fotele ginekologiczne (standardowe) przystosowane do badania osób z niepełnosprawnością, w tym narządu ruchu TAK/NIE
Lp. | Nazwa podmiotu leczniczego | adres | rezonans magnetyczny | tomografia komputerowa | PET | stoły | łóżka | fotele ginekologiczne przystosowane do badania osób z otyłością olbrzymią i niepełnosprawnością, w tym narządu ruchu | fotele pozostałe | transport sanitarny | ambulanse ratownictwa medycznego | inne | sprzęt dla dzieci z otyłością
1. | Ad Aegrotum NZOZ Sp. z o.o. | ul. Długa 38 31-146 Kraków | - | - | - | - | - | - | - | - | - | kozetka lekarska do 180 kg | kozetka lekarska do 180 kg | NIE
2. | Niepubliczny Zakład Opieki Zdrowotnej w Krynicy-Zdroju (ALFA sp.z o.o. sp.k) | ul. Reymonta 21 33-380 Krynica Zdrój | - | - | - | - | ŁÓŻKO SZPITALNE- Łóżko bariatryczne z podnośnikiem 250 kg wagi pacjenta | - | - | - | - | - | - | NIE
3. | ALFA sp.z o.o. sp.k Filia w Klęczanach | Klęczany 182 33-394 Klęczany |  |  |  |  | ŁÓŻKO SZPITALNE- Łóżko bariatryczne z podnośnikiem 250 kg wagi pacjenta | [6 empty] | NIE
4. | Anatomia Kraków Sp. z o.o. | Ul. Lubicz 40/4 31-512 Kraków | - | - | - | Stół do masażu (2 sztuki) do 175kg | - | - | - | - | - | - | - | NIE
5. | APRIORI Centrum Medyczne Sp. z o.o. | ul. Zawiła 61 30-390 Kraków | - | - | - | - | - | - | leżanki do 150 kg obciążenia, bieżna do prób wysiłkowych do 180 kg | - | - | - | - | NIE
6. | ArtDent Gabinet stomatologiczno – protetyczny | ul. Opolska 37 31-277 Kraków | - | tak | - | - | - | - | tak | - | - | - | - | NIE
7. | Borys Długosz RTGdent Rentgen Stomatologiczny | ul. Kalwaryjska 34c/lu7 30-504 Kraków | nie dotyczy | nie dotyczy | nie dotyczy | nie dotyczy | nie dotyczy | nie dotyczy | nie dotyczy | nie dotyczy | nie dotyczy | cyfrowy aparat rentgenowski do diagnotyski stomatologicznej - Morita Veraviewepocs X800 | nie dotyczy | NIE
8. | Centrum Medycyny Profilaktycznej Sp. z o.o. | ul. Bolesława Komorowskiego 12 30-106 Kraków | do ok. 115kg | - | - | - | - | - | - | - | - | - | - | NIE
9. | Centrum Medyczne 4M | ul. Borkowska 25B/U1 30-438 Kraków | - | - | - | - | - | - | - | - | - | waga medyczna do 150 kg rękawy do pomiarów ciśnienia (z podaniem obwodów rękawa) szerokość mankietu od 6 do 47cm | waga medyczna do 150 kg rękawy do pomiarów ciśnienia (z podaniem obwodów rękawa) szerokość mankietu od 6 do 47 cm | NIE
10. | Centrum Medyczne ANGIO | Norwida 1 33-100 Tarnów | - | - | - | Do 150 kg | - | - | - | - | - | - | - | NIE
11. | Niepubliczny Zakład Opieki Zdrowotnej BELUGAMED | ul. Obopólna 4a 30-069 Kraków | - | - | - | tak z aut. Podnośnikiem | - | - | - | Tak – podpisana umowa na transport | Tak- podpisana umowa na transport | Sprzęt rehabilitacyjny i dostosowana sala oraz podjazdy | - | NIE
12. | Centrum Medyczne Biotamed - Barbara Morawska | ul. Wincentego Pola 4a 32-020 Wieliczka | - | - | - | - | - | - | - | - | - | Platforma transportowa - dżwig Toaleta przystosowana dla osób niepełnosprawnych, brak progów w drzwiach utrudniających wjazd na wózkach inwalidzkich | - | NIE
13. | Centrum Medyczne Han-Medica Iwona Hankus i Mirosław Hankus spółka komandytowa | al. M.B. Fatimskiej 94 | - | - | - | - | - | tak | - | - | - | waga | tak | TAK
14. | Centrum Medyczne „KOL-MED” Samodzielny Publiczny Zakład Opieki Zdrowotnej w Tarnowie | Plac Dworcowy 6 33-100 Tarnów | - | - | - | stół chirurgiczny 2 szt – max 140 kg stół rehabilitacyjny 6 szt – max 150 kg stół zabiegowy – max 300 kg | - | - | fotel okulistyczny max 135 kg fotel laryngologiczny – max 150 kg fotel ginekologiczny – max 190 kg | krzesełko – max 250 kg nosze – max 250 kg | - | - | wagi elektroniczne 8 szt – max 200 kg | NIE
15. | CENTRUM MEDYCZNE Karolina Englert | ul. Gęsikowskiego 16 32-566 Alwernia | - | - | - | stoły do masażu z obciążeniem do 150 kg wagi – 3 szt | Łóżka szpitalne z obciążeniem do 150 kg wagi | - | - | - | - | Podnośniki ułatwiające opiekę nad pacjentami do 150 kg wagi | - | NIE
16. | Centrum Medyczne Linden | ul. Lipska 8 30-721 Kraków | - | - | - | - | - | - | - | - | - | Waga do pomiaru masy ciała do 200 kg | - | TAK do 250 KG
17. | Centrum Medyczne Medic House Sp. z o.o. | ul. Świętokrzyska 10/2-3 30-015 Kraków | - | - | - | Leżanki zwykłe; Leżanki - stoły z elektryczną regulacją wysokości | - | - | ginekologiczny standardowy | - | - | - | - | NIE
18. | Centrum Medyczne Skopia Skopia Sp. z o.o. | 31-357 Kraków J. Conrada 79 | nie dotyczy | nie dotyczy | nie dotyczy | 1 | - | - | - | TAK | TAK | - | - | NIE
19. | Centrum Medyczne SMART | ul. Borkowska 17A 30-438 Kraków | - | - | - | - | - | - | - | - | - | waga medyczna do 150 kg rękawy do pomiarów ciśnienia (z podaniem obwodów rękawa) szerokość mankietu od 8 do 47cm | waga medyczna do 150 kg rękawy do pomiarów ciśnienia (z podaniem obwodów rękawa) szerokość mankietu od 8 do 47cm | NIE
20. | Centrum Medyczne Vadimed | Siedziba główna: ul. Fiołkowa 6 31-457 Kraków Oddziały: ul. Ułanów 29A 31-455 Kraków os. Kolorowe 21 31-827 Kraków os. Handlowe 1 31-935 Kraków | - | - | - | stoły rehabilitacyjne do 200 kg., stół zabiegowy FZ-02-FiNN do 130 kg., kozetki lekarskie do 180 kg. | - | - | - | - | - | - | - | NIE
21. | Centrum Rekreacyjno-Lecznicze "Glinik" I Sp. z o.o. | Wysowa-Zdrój 101/8 38-316 Wysowa-Zdrój | - | - | - | profesjonalne stoły do masażu | standardowe | - | fotel masujący łóżko wodne (do 100 kg) | tak | - | - | - | NIE
22. | Centrum Stomatologii im. Astrid Lindgren Sp. z o.o. | ul. Siewna 23d 31-231 Kraków | - | pacjent podczas badania tomografem stoi | - | - | - | - | fotele stomatologiczne o maksymalnym udźwigu 150 kg | - | - | - | fotele stomatologiczne o maksymalnym udźwigu 150 kg | NIE
23. | Centrum Wypoczynku i Rehabilitacji Agnieszka Tomaszewska-Ostrowska | ul. Pułaskiego 71 33-380 Krynica Zdrój | - | - | - | 2 | - | - | - | - | - | - | - | NIE
24. | Centrum Zdrowia Zakliczyn s.c. Jerzy Woźniak, Paula Kołodziej | ul. Tarnowska 9 32-840 Zakliczyn | - | - | - | - | - | 1 szt, do 175 kg | - | - | - | waga do 150 kg | - | TAK
25. | CMC Cracow Medical Center NZOZ | ul. Prądnicka 10 30-002 Kraków | - | - | - | - | tak | - | - | - | - | - | - | NIE
26. | Lekarsko-Dentystyczny Niepubliczny Zakład Opieki Zdrowotnej Denmed | ul. Kazimierza Wielkiego 64 32-300 Olkusz | (nie dotyczy) | (nie dotyczy) | (nie dotyczy) | (nie dotyczy) | (nie dotyczy) | (nie dotyczy) | fotele stomatologiczne do 160 kg | (nie dotyczy) | (nie dotyczy) | _ | _ | NIE
27. | Magdalena Wawro-Pampuszko Stomatologia | ul. Nałkowskiej 10/66 43-100 Tychy | - | TAK | - | - | - | - | TAK | - | - | - | - | NIE
28. | Dla Seniorów Sp. z o.o. | ul. Grunwaldzka 24/13 31-524 Kraków | - | - | - | - | Tak | - | Tak | - | - | - | - | NIE
29. | Effatha Sp. z o.o. | ul. Szopkarzy 8 31-228 Kraków | - | - | - | stół do masażu Unicorn Ambiente Aluminium - do 300 kg, szerokość 66 cm | kozetka lekarska Cezal SR-S do 180 kg, szerokość 55 cm | - | - | - | - | - | wyposażenie sali do terapii metodami Integracji Sensorycznej - z obciążeniem do 150 kg | NIE
30. | Elżbieta Targosz-Bargiel PRAKTYKA STOMATOLOGICZNA | Krzeszów 217 34-206 Krzeszów | - | - | - | - | - | - | FOTEL STOMATOLOGICZNY z udźwigiem do 150 kg | - | - | - | - | NIE
31. | Euromedica -Europejskie Centrum Medycyny Specjalistycznej Sp. z o.o. Sp. k. | Kijowska 64/U2 30-079 Kraków | - | - | - | - | - | - | TAK | - | - | - | - | NIE
32. | Euromedica - Europejskie Centrum Medycyny Specjalistycznej Sp. z o.o. Sp. k. | Piastowska 1 B 30-211 Kraków | - | - | - | tak | tak | - | - | - | - | - | - | NIE
33. | FizjoHuta Sp. z o.o. | os. Jagielońskie 19/24 31-834 Kraków | - | - | - | 8 stołów rehabilitacyjnych przystosowanych do wagi 200kg | 5 leżanek do masażu przystosowanych do wagi 250 kg | - | - | - | - | - | - | NIE
34. | FIZJO-KINESIS MICHAŁ MIGACZ | ul. Jana Kochanowskiego 15 33-300 Nowy Sącz | - | - | - | TAK | - | - | TAK | - | - | TAK | TAK | NIE
35. | Fizjomedycyna Jakub Koszyk | ul. Targowa 5/1 30-529 Kraków | - | - | - | 2x stół do terapii manualnej o udźwigu 225kg | - | - | - | - | - | - | - | NIE
36. | FUNDACJA RAZEM DLA ŻYCIA ¦ CENTRUM REHABILITACJI | ul. 3 Maja 63A 32-100 Proszowice | - | - | - | 2 | - | - | - | - | - | - | 1 | NIE
37. | Gabinet Stomatologiczny Lucyna Pasierb | ul. Mickiewicza 46 32-840 Zakliczyn | - | - | - | - | - | - | fotel stomatologiczny do 150 kg | - | - | - | - | NIE
38. | Gabinet terapii dziecięcej "Konik na biegunach" prowadzony przez: Fundację Małopolskie Centrum Hipoterapii "Zagroda Możliwości" | ul. Wyżynna 4W/1 30-617 Kraków | nie dotyczy | nie dotyczy | nie dotyczy | nie dotyczy | nie dotyczy | nie dotyczy | nie dotyczy | nie dotyczy | nie dotyczy | nie dotyczy | Stacjonarny stół rehabilitacyjny max. obciążenie 150 kg. | NIE
39. | Gabinety Krakowskie Tradycja | ul. Żmujdzka 23/U1 31-426 Kraków | - | - | - | - | - | - | Stomatologiczny 1 szt | - | - | Leżanka 3szt Fotel stomatologiczny 1 szt. | - | NIE
40. | Gminny Zakład Opieki Zdrowotnej w Gręboszowie | Gręboszów 142 33-260 Gręboszów | - | - | - | - | - | TAK | Nie przystosowany | - | - | Nie przystosowany | Nie przystosowany | TAK
41. | Gminny Zakład Opieki Zdrowotnej w Kętach | 32-650 Kęty ul.Sobieskiego 45 | - | - | - | stół do wykonywania RTG 250 kg; stół w poradni chirurgicznej 250 kg | - | - | fotele ginekologiczne 150 kg; | - | - | wagi do 200 kg; rękawy do pomiarów ciśnienia XXL 34 -44 cm, wózek do transportu pacjentów 150 kg; | - | TAK
42. | Gminny Zakład Opieki Zdrowotnej w Żegocinie | Żegocina 232 32-731 Żegocina | - | - | - | - | - | - | - | tak | - | aparat USG | waga, glukometr, aparat do mierzenia ciśnienia tętniczego | NIE
43. | Intercard Sp. z o.o. - Centrum Kardiologii Inwazyjnej, Elektroterapii i Angiologii w Nowym Sączu | Nowy Sącz, ul. Jana Kilińskiego 68 | Nie dotyczy | SOMATOM go.Top - 227 kg | Nie dotyczy | Angiograf - Artis Zee - 240 kg; Angiograf Artis One - 350 kg; Ramię "C" - 213 kg; RTG Calypso F - 300 kg | łóżka - 210 kg/ 220 kg | Nie dotyczy | Nie dotyczy | Nie dotyczy | Nie dotyczy | Wagi - 150 kg/ 200 kg/ 300 kg; Wózek transportowy leżący - 210 kg | Wagi - 150 kg | NIE
44. | Intercard Sp. z o.o. - Centrum Kardiologii Inwazyjnej, Elektroterapii i Angiologii w Nowym Sączu | Nowy Sącz, ul. Młyńska 5 | Nie dotyczy | Nie dotyczy | Nie dotyczy | Angiograf - Artis Zee - 290 kg | łóżka - 210 kg/ 240 kg | Nie dotyczy | Nie dotyczy | Nie dotyczy | Nie dotyczy | Wagi - 150 kg Wózek transportowy leżący - 200 kg | Nie dotyczy | NIE
45. | Rehacomplex | ul. 3 Maja 102d 32-400 Myślenice | - | - | - | tak | - | - | - | - | - | - | - | NIE
46. | Jak się czujesz? Fizjoterapia | Pawia 34 lok. U10 | - | - | - | 1 | - | - | - | - | - | - | - | NIE
47. | Jak się czujesz? Fizjoterapia | Bociana 4A/27 | - | - | - | 2 | - | - | - | - | - | - | - | NIE
48. | Vesuna Sp. z o.o. | ul. Zamknięta 10/4, biurowiec Hexagon 30-554 Kraków ul Wileńska 2a 31-413 Kraków | - | - | - | - | - | - | - | - | - | ZELTIQ Cool Sculpting, ONDA, EXILIS | - | NIE
49. | KRAKOVI Sp. z o.o. Sp. k. | ul. Leona Wyczółkowskiego 14/6, 30-118 Kraków | - | - | - | 1 | - | 1 | 4 | - | - | - | - | TAK
50. | Towarzystwo Krakowskiego Ośrodka Wieku Rozwojowego | ul. Prochowa 12 31-532 Kraków | nie dotyczy | nie dotyczy | nie dotyczy | - | nie dotyczy | nie dotyczy | nie dotyczy | nie dotyczy | nie dotyczy | nie dotyczy | W gabinetach do kinezyterapii badanie dzieci z otyłością jest możliwe na materacach, na podłodze oraz na sprzęcie do pionizacji PRAGMA System | NIE
51. | Niepubliczny Zakład Opieki Zdrowotnej "Lekarz" | ul. Wiślana 2 32-070 Czernichów | - | - | - | - | - | - | - | - | - | - | - | TAK
52. | LoftDent Sp. z o.o. | ul. Chełmska 14 30-236 Kraków | - | - | - | - | - | - | 3 | - | - | - | - | NIE
53. | Małopolskie Centrum Krioterapii – Zakład Rehabilitacji Wodka, Machnik Sp. z o.o. | al. Pokoju 82 31-564 Kraków | - | - | - | Stoły rehabiilitacyjne - 130 kg leżysko główne i 40 kg zagłówek, stoły do masażu max 200 kg | - | - | - | - | - | - | - | NIE
54. | Małopolskie Centrum Krioterapii – Zakład Rehabilitacji Wodka, Machnik Sp. z o.o. | ul. Mazowiecka 24 30-036 Kraków | - | - | - | Stoły rehabiilitacyjne - 130 kg leżysko główne i 40 kg zagłówek | - | - | - | - | - | - | - | NIE
55. | Medical Orthopedic Studio sp. z o.o. | ul. Friedleina 13/2 30-009 Kraków | - | - | - | - | leżanka x2 | - | - | - | - | - | - | NIE
56. | Medicine Prime Centrum Medyczne Sp. z o.o. | os. Złotego Wieku 23 31-617 Kraków | - | - | - | - | - | - | fotel gabinetowy dla pacjenta o masie dopuszczalnej 220 kg | - | - | 1. kozetka o obciążęniu max 200 kg; 2. mankiet do ciśnieniomierza o obwodzie do 52 cm; 3. Urządzenie do analizy składu ciała i waga - max obciążenie 270 kg. | - | NIE
57. | Centrum Medyczne MEDIKOR | ul. Długosza 45 33-300 Nowy Sącz | - | - | - | - | - | - | 3 | - | - | - | - | NIE
58. | CHIRURGIA I PIĘKNO Sp. z o.o. ul. Kazimierza Wielkiego 57/II i IV 30-074 Kraków GINEKOLOGIA&PŁODNOŚĆ Sp. z o.o. ul. Kazimierza Wielkiego 47 30-074 Kraków | ul. Dąbska 11 31-572 Kraków (miejsce wykonywania działalności) | - | - | - | ALVO MAX. DO 150 KG | SCHIEGELMEYER MAX. DO 250 KG | - | - | - | - | - | - | NIE
59. | "MED-SZKOL" - Maria Kulig | ul. Krynicka 2 33-350 Piwniczna-Zdrój | - | - | - | - | - | - | kozetka x4 | - | - | biurka x4 | waga x4 | NIE
60. | Mościckie Centrum Medyczne Sp. z o.o. | ul. Kwiatkowskiego 15 33-101 Tarnów | - | - | - | Stół operacyjny do 200 kg Stoły do fizjoterapii do 200 kg Stół RTG do 200 kg Stół do EKG do 200 kg | Łóżko szpitalne do 200 kg | - | Fotel laryngologiczny do 150 kg Fotel okulistyczny do 150 kg Fotele stomatologiczne do 200 kg | - | - | Wagi do 200 kg Bieżnia do prób wysiłkowych do 170 kg Mankiety do Holterów ciśnieniowych do 50 cm Mankiety do mierzenia ciśnienia do 50 cm Podnośniki transportowe do 170 kg Rower stacjonarny do 150 kg Orbitrek do 150 kg Kozetki do 200 kg | Wagi do 200 kg | NIE
61. | Nova Przychodnia Wielospecjalistyczna Rehabilitacji Leczniczej | ul. Czyżówka 14 30-526 Kraków | - | - | - | tak | tak | - | - | - | - | - | - | NIE
62. | NOWA-MED Sp. z z o.o. | ul. Emilii i Karola Wojtyłów 19 34-100 Wadowice | - | - | - | - | - | - | - | - | - | 1. widna osobowa (schodowa do 225kg) 2. mankiet do ciśnieniomierza w rozm. M (50x14 cm) | - | NIE
63. | Niepubliczny Zakład Opieki Zdrowotnej "VITA" Sp. z o.o. | ul. Piłsudskiego 6 32-620 Brzeszcze | - | - | - | 1. Stół zabiegowy do 150 kg 2. Stół do badań RTG do 150 kg | - | - | 1. Fotel stomatologiczny do 135 kg 2. Fotel stomatologiczny do 190 kg | 1. Wózek do transportu pacjentów do 150 kg | - | - | Waga do 200 kg | TAK
64. | Niepubliczny Zakład Opieki Zdrowotnej ALL-MED. S.C.Ewa Gajewska, Krzysztof Przyjemski | ul. Krakowska 121 30-199 Rząska | - | - | - | - | Leżanki x2 | - | Krzesła w poczekalni i fotele w gabinecie lekarskim oraz zabiegowym łącznie 10 | Umowa z firmą zewnętrzną na transport | Umowa z firmą zewnętrzną | - | Waga | NIE
65. | Niepubliczny Zakład Opieki Zdrowotnej Centrum Medyczne Piast Sp. z o.o | os. Piastów 40 31-623 Kraków | - | - | - | - | - | - | fotel laryngologiczny i okulistyczny | - | - | - | fotel laryngologiczny i okulistyczny | NIE
66. | Niepubliczny Zakład Opieki Zdrowotnej DIAGMED Sp. z o.o. | ul. Lwowska 20 33-300 Nowy Sącz | - | - | - | - | - | - | tak | - | - | - | - | NIE
67. | Niepubliczny Zakład Opieki Zdrowotnej ,,DoM’’ | ul. Banacha 1 34-240 Jordanów | - | - | - | - | Podmiot posiada 8 łóżek | - | - | - | - | Podmiot posiada materace,Łóżka rehabilitacyjne | Podmiot posiada łózka rehabilitacyjne z regulacją wysokości dla osób otyłych, drabinki ułatwiajace stabilizacje podczas ćwiczeń, rowerki oraz bieżbnie pomagajace w zrzuceniu nadwagi u dzieci | NIE
68. | Niepubliczny Zakład Opieki Zdrowotnej ESKULAP J. Lewicka, D. Siembab, J. Armatys-Pyzik Spółka Partnerska Lekarzy | Kazimierza Wielkiego 12 33-170 Tuchów | - | - | - | - | - | - | - | umowa z podmiotem zewnętrznym | - | waga do 150kg | - | NIE
69. | Niepubliczny Zakład Opieki Zdrowotnej "Eskulap" Sp. z o.o. | ul. Jurajska 27 32-095 Iwanowice Dworskie | - | - | - | - | - | fotel do badania ginekologicznego max 150kg | fotel do pobrań max 150 kg | 2 wózki inwalidzkie max 120 kg, krzesło do ewakuacji max 210kg | - | 2 mankiety do ciśnieniomierza 34-50 cm, 2 wagi max 300kg, 3 wagi max 150 kg | - | TAK
70. | Niepubliczny Zakład Opieki Zdrowotnej LABMED | ul. 11 Listopada 3E/2 32-600 Oświęcim | - | - | - | - | - | - | Fotel do pobierania materiału do badań | - | - | - | - | NIE
71. | Niepubliczny Zakład Opieki Zdrowotnej Magdalena i Maciej Stupka s.c. | ul. Kilińskiego 5a 30-308 Kraków | - | - | - | - | - | - | fotele stomatologiczne do 150 kg | - | - | - | - | NIE
72. | Niepubliczny Zakład Opieki Zdrowotnej Medyk Sp. z o.o. | ul. Dworska 1, 33-342 Barcice | - | - | - | - | - | - | TAK | TAK - umowa | - | - | - | NIE
73. | Niepubliczny Zakład Opieki Zdrowotnej ”OSIEDLE UROCZE” Sp. z o.o. | os. Urocze 2 31-952 Kraków | - | - | - | - | - | - | - | Podwykonawca, transport dostosowany | - | leżanki, wagi medyczne | - | NIE
74. | Niepubliczny Zakład Opieki Zdrowotnej Palmed - Centrum Opiekuńczo-Lecznicze | Jastrzębia 174 33-191 Jastrzębia | - | - | - | stół rehabilitacyjny Kinesis- maksymalne obciążenie - 150 kg | łózko rehabilitacyjne -Habys maksymalne obciążenie dynamiczne - 350 kg / statyczne 1400 kg | - | - | - | - | krzesło do masażu -maksymalne obciążenie -130 kg | - | NIE
75. | Niepubliczny Zakład Opieki Zdrowotnej Poradnia Lekarska Ogólna | ul. M.B.Bolesnej 10 34-600 Limanowa | - | - | - | - | - | 1 | 1 | - | - | Winda,podjazd dla wózków,waga,ekg,kozetki-7,ciśnieniomierz-10 | Waga ciśnieniomierz, kozetki - 4 | NIE
76. | Poradnia Lekarzy Rodzinnych Borek Fałecki | ul. Niemcewicza 7 | - | - | - | - | 1 | - | - | - | - | - | - | NIE
77. | Niepubliczny Zakład Opieki Zdrowotnej "PRZY BASENIE” Sp. z o.o. | al. Adama Wietrznego 3 34-120 Andrychów | - | - | - | - | - | - | PRZYSTOSOWANE | Spółka posiada umowę z firmą zewnętrzną | - | - | - | NIE
78. | Niepubliczny Zakład Opieki Zdrowotnej Przychodnia Stomatologiczna Anna Kot | ul. Piłsudskiego 61 34-600 Limanowa | - | - | - | - | - | - | Fotel stomatologiczny - udźwig 180 kg | - | - | - | - | NIE
79. | Niepubliczny Zakład Opieki Zdrowotnej SKAW-MED Sp. z o.o. | Siedziba: ul. Piastowska 44b 30-070 Kraków Przychodnia: Popiełuszki 5 32-050 Skawina | - | - | - | - | kozetka 8 szt do 150 kg | fotel ginekologiczny 2 szt do 150 kg | fotel do iniekcji 1 szt do 120 kg | umowa z podwykonawcą | - | - | - | NIE
80. | Niepubliczny Zakład Opieki Zdrowotnej TERAPIA – MED Sp. z o.o. | os. Niepodległości 2 31-861 Kraków | - | - | - | - | - | - | - | Firma zewnętrzna | - | Mankiety do mierzenia ciśnienia dla osób otyłych | - | NIE
81. | Niepubliczny Zakład Opieki Zdrowotnej Vita Medical Sp. z o.o. | ul. Basztowa 3 31-143 Kraków | - | TAK | - | - | - | - | fotele stomatologiczne | - | - | winda | - | NIE
82. | Niepubliczny Zakład Opieki Zdrowotnej VITAL CONCEPT PAWLICKI | ul. Wrocławska 33/LU 4 30-011 Kraków | - | - | - | - | - | - | 2 kozetki do badania w pozycji leżącej do 120 kg | - | - | - | - | NIE
83. | Niepubliczny Ośrodek Zdrowia w Sękowej Sp. z o.o. | Sękowa 323 38-307 Sękowa | - | - | - | - | - | - | - | TAK | - | - | - | TAK
84. | Małgorzata Wojewoda Niepubliczny Zakład Opieki Zdrowotnej w Tyliczu | ul. Boczna 6 33-383 Tylicz | - | - | - | - | - | - | - | - | - | 3 leżanki do badania | - | NIE
85. | Niepubliczny Zakład Opieki Zdrowotnej "ZDROWIE" Sp. z o.o. | ul. Zawierciańska 14 32-310 Klucze | - | - | - | - | - | max. 150kg | max. 160kg | - | - | - | - | TAK
86. | OFTALMED Sp. z o.o. | ul. Narutowicza 25 33-100 Tarnów | - | 1 | - | - | - | - | - | - | - | - | - | NIE
87. | OFTALDENT Tadeusz Łabno Sp. J. | ul. Narutowicza 25 33-100 Tarnów | - | 1 | - | - | - | - | - | - | - | - | - | NIE
88. | OpenMedis Sp. z o.o. | ul. Kolejowa 2 30-805 Kraków | - | - | - | (rehabilitacyjne do 200 kg) - 3 szt. | - | - | - | - | - | - | - | NIE
89. | OPTI-MED. Sp. z o.o. | ul. 29 Listopada 14 D 33-300 Nowy Sącz | TAK | TAK | - | - | - | - | - | - | - | - | - | NIE
90. | ORTO-DENT CENTRUM STOMATOLOGICZNE | ul. Słoneczna 34 32-400 Myślenice | - | TAK | - | - | - | - | 4 x Fotel Stomatologiczny 1. Unit STERN WEBER S200 x 2 - max. obciążenie 190KG 2. Unit SWEDENT - max. obciążenie 150KG 3. Unit OMS LINEA PANAVIUM - max. obciążenie 250KG | - | - | - | - | NIE
91. | Ortodoncja i stomatologia Monika Matejczyk | ul. Sokoła 27 32-500 Chrzanów | - | TAK | - | - | - | - | 4 fotele stomatologiczne | - | - | - | - | NIE
92. | ORTO-OPTICA Centrum Dobrego Widzenia Specjalistyczny Gabinet Ortoptyczno-Optometryczny | ul. Królewska 5/3 30-045 Kraków | - | - | - | - | 1 łóżko rozkładane do badania pacjentów pediatrycznych i dzieci niewspółpracujących w tym z otyłością | - | Fotel do unitu okulistycznego przystosowany do badania osób z otyłością, lecz nie z otyłością olbrzymią | - | - | - | Posiadany sprzęt jest przystosowany do badania dzieci z otyłością (fotele i krzesła do badania) | NIE
93. | ORTOPRAKTYKA Sp. z o.o. | ul. Biała 19a 32-700 Bochnia - miejsce wykonywanej działalności | - | - | - | - | - | - | Unit stomatologiczny | - | - | - | Unit stomatologiczny | NIE
94. | PARK DENTAL lek. dent. Ewelina Jakubowska - Mysza | ul. Orkana 10 34-730 Mszana Dolna | - | 1 szt. | - | 2 szt. | - | - | 2 fotele stomatologiczne | - | - | - | 2 fotele stomatologiczne | NIE
95. | PB Dental Gabinet Dentystyczny | Brama Pilzneńska 4 33-100 Tarnów | - | - | - | - | - | - | stomatologiczne 2 szt. | - | - | - | - | NIE
96. | PB Medicine&Spa | Brama Pilzneńska 4 33-100 Tarnów | - | - | - | - | - | - | stomatologiczne 2 szt. | - | - | - | - | NIE
97. | PPUH HABA-MED Hanna Bromboszcz-Ślusarczyk, Wojciech Batman, Bernadetta Bacia-Boroń Sp. J. | ul. Wiśniowa 14 32-540 Trzebinia | - | - | - | stół do masażu 225kg; stół rehabilitacyjny 200kg; | - | - | - | wózek inwalidzki do transportu składany do 120kg | - | waga medyczna 220kg; rękaw do pomiarów ciśnienia 22-42 cm 2 szt; kozetki lekarskie 150kg; stanowisko do pobierania krwi 120kg | - | NIE
98. | Praktyka Lekarza POZ Magdalena Krokowska Drozd, Mariusz Drozd S.C. | ul. Zdrowa 6 33-190 Ciężkowice | - | - | - | - | TAK | - | - | TAK | - | waga dostosowana do 200 kg, pochylnia | - | NIE
99. | PROKIDS AND FAMILY CARE SP. Z O.O. | Ruczaj 43U/2A 30-409 Kraków | - | - | - | - | KOZETKA METALOWA MAKSYMALNE OBCIĄŻENIE 200 KG, KOZETKA AUTOMATYCZNA | - | - | - | - | Waga dla niemowląt max. obciążenie 20 kg oraz waga dla dorosłych i dzieci max. obciążenie 200 kg; ciśnieniomierz automatyczny obwód rękawa 22-42 cm, ciśnieniomierz ręczny obwód rękawa 23-33 cm | NIE | NIE
100. | Przychodnia Medycyna Polska | ul. Św. Łazarza 14 31-530 Kraków | - | - | - | TAK | - | - | - | - | - | - | - | NIE
101. | Publiczny Zakład Opieki Zdrowotnej w Książu Wielkim | ul. Warszawska 17A 32-210 Książ Wielki | - | - | - | Stoły do ćwiczeń manualnych do 150 kg | - | - | Fotel ginekologiczny do 150 kg Fotel stomatologiczny do 200 kg Fotel rehabilitacyjny do 150 kg | Wózek inwalidzki do 200 kg | - | materace gimnastyczne do 150 kg., rękawy do ciśnieniomierza do 50 cm, rękawy do drenażu limfatycznego do 50 cm.,wagi do 150 kg., ugul do 150 kg, leżanki do 150 kg, rower stacjonarny - do 150 kg. | Sprzęt jak dla osób dorosłych z otyłością | TAK
102. | Ratmedica Sp. z o.o. | ul. Stefana Kisielewskiego 26 31-708 Kraków | - | - | - | - | - | - | - | TAK | - | - | TAK | NIE
103. | Reha Plus Iwona Zoń | ul. Stawowa 65 32-651 Malec | -: 1 szt.; TAK: NIE
104. | REHABILITACJA PIECHOWICZ JACEK PIECHOWICZ | ul. Gdyńska 19-21 31-323 KRAKÓW | - | - | - | stoły do terapii i rehabilitacji do 200kg | - | - | - | - | - | - | - | NIE
105. | Rezonans Powiśle Sp. z o.o. | ul. Szpitalna 1 33-200 Dąbrowa Tarnowska | do 130 kg | - | - | - | - | - | - | - | - | - | - | NIE
106. | Rezonans Powiśle Sp. z o.o. | Kościuszki 68 32-800 Brzesko | do 130 kg | - | - | - | - | - | - | - | - | - | - | NIE
107. | Rezonans Powiśle Sp. z o.o. | Westerplatte 27 33-100 Tarnów | do 130 kg | - | - | - | - | - | - | - | - | - | - | NIE
108. | Rodzinne Centrum Medyczne Niepołomice | ul. Kościuszki 28A 32-005 Niepołomice | - | - | - | - | - | - | 2 szt. | - | - | - | - | NIE
109. | Roxella Rehabilitacja Roksana Mach-Piesiewicz | ul.Krakowska 160A 34-120 Andrychów | - | - | - | - | - | - | - | - | - | 4 kozetki rehabilitacyjne do 150 kg | - | NIE
110. | Samodzielny Publiczny Zespół Lecznictwa Otwartego w Wieliczce | ul. Szpunara 20 32-020 Wieliczka | - | - | - | Stól rehabilitacyjny do 200 kg-1 szt, stól rehabilitacyjny do 150 kg-5 szt, stół endoskopowy 175 kg -1 szt, stół RTG do 200 kg- 1 szt | - | - | Fotel stomatologiczny do 200kg - 4 szt, fotel do poboru krwi do 120 kg- 3 szt | Umowa podwykonawstwa Wózek do transportu pacjenta do 228kg-1 szt, nosze do przewożenia chorych do 228kg- 1 szt | - | Wagi medyczne do 150 kg-8szt, wagi medyczne do 200kg-6szt, wózek inwalidzki do 135kg-1szt | - | TAK Fotel ginekologiczny do 150 kg - 1 szt
111. | Samodzielny Gminny Zakład Opieki Zdrowotnej w Chełmku | ul. Staicha 1 32-660 Chełmek | - | - | - | Stoły zabiegowe SSE03 do 160 kg | - | - | fotele do pobierania FoZa Basic Mobile do 150 kg | - | - | waga dla osób na wózkach inwalidzkich SECA do 300 kg | - | TAK do 200 kg
112. | Specjalistyczne Centrum Diagnostyczno-Zabiegowe Medicina Sp. z o.o. w Krakowie | ul. Barska 12 30-307 Kraków | umowa podwykonawcza | umowa podwykonawcza | - | - | 3 | - | - | umowa podwykonawcza | - | zestaw do trudnej intubacji krótki trzonek, videolaryngoskop, prowadnica BOUGIE, Zestaw do konikotomii, zestaw do tracheotomii, mankiety do mierzenia ciśnienia | - | NIE
113. | Specjalistyczne Centrum Diagnostyczno-Zabiegowe Medicina Sp. z o.o. w Krakowie | ul. Grzegórzecka 67C 31-559 Kraków | umowa podwykonawcza | umowa podwykonawcza | - | 1 | - | - | - | umowa podwykonawcza | - | waga Body Fat Monitor BF306 OMRON max obiążenie 270 kg -1szt. ciśnieniomierz omron z rękawem 22-42 cm - 1 szt. | - | NIE
114. | SPECJALISTYCZNY ZAKŁAD REHABILITACJI PRĄDNIK Sp. z o.o. | al. 29 Listopada 107 31-406 Kraków | - | - | - | stół do masażu elektryczny/standard metalowiec Namysłów 2 szt. nośność 150 kg | - | - | - | - | - | - | - | NIE
115. | Samodzielny Publiczny Zakład Opieki Zdrowotnej Sanatorium Uzdrowiskowe MSWiA w Krynicy-Zdroju im. bł. Karoliny Kózkówny | ul. Nitribitta 4 33-380 Krynica-Zdrój | - | - | - | Stoły rehabilitacyjne do masażu i terapii manualnej do 225 kg: 9 szt. | łóżka rehabilitacyjne do 215 kg: 5 szt. do 180 kg: 3 szt. do 150kg: 2 szt. | - | - | - | - | podnośnik transportowy do 150 kg: 1 szt. wózek inwalidzki do 150 kg: 1 szt. wózek inwalidzki do 120 kg: 3 szt. waga do 140kg: 2szt. bieżnia rehabilitacyjna do reedukacji chodu do 200 kg: 2 szt. Rowerki treningowe stacjonarne do 200 kg: 2 szt. Urządzenie do suchych kąpieli CO2 do 130 kg: 3 szt. | - | NIE
116. | Samodzielny Publiczny Zakład Opieki Zdrowotnej Uniwersytecka Klinika Stomatologiczna w Krakowie | ul. Montelupich 4 31-155 Kraków | - | - | - | stół operacyjny 1 szt. - max obciążenie do 120 kg | - | - | fotel dentystyczny 100 szt. - max obciążenie 180 kg. | - | - | - | - | NIE
117. | Samodzielny Publiczny Zakład Opieki Zdrowotnej w Gołczy | Gołcza 80 C-D 32-075 Gołcza | - | - | - | - | - | - | fotele stomatologiczne do 150 kg | - | - | wagi medyczne do 150 kg | - | TAK
118. | Samodzielny Publiczny Zakład Opieki Zdrowotnej w Kalwarii Zebrzydowskiej | aleja Jana Pawła II 7 34-130 Kalwaria Zebrzydowska | - | - | - | TAK | - | TAK | - | - | - | szersze kozetki elektryczne do 160 kg, podnośniki podłogowe z funkcją pionizatora, 1/4 siedzisk w poczekalniach dla pacjentów z otyłością. | szersze kozetki elektryczne do 160 kg, podnośniki podłogowe z funkcją pionizatora, 1/4 siedzisk w poczekalniach dla pacjentów z otyłością. | TAK
119. | Samodzielny Publiczny Zakład Opieki Zdrowotnej w Krościenku nad Dunajcem | ul. Esperanto 2 34-450 Krościenko nad Dunajcem | - | - | - | Stół do wykonywania RTG 250 kg w ruchu 375 kg max. stateczne obciążenie środka blatu. Stół rehabilitacyjny dopuszczalne obciązenie max. 150 kg Stół rehabilitacyjny udźwig do 200 kg. | - | - | 1. Fotel okulistyczno-laryngologiczny obciążenie dopuszczalne 150 kg 2. unit stomatologiczny -fotel pacjenta o udźwigu max. 190 kg | - | - | kozetki lekarskie do badania pacjentów dopuszczalne obciążenie 180 kg. 13 szt. | - | NIE
120. | Samodzielny Publiczny Zakład Opieki Zdrowotnej w Laskowej | Laskowa 428 34-602 Laskowa | Nie dotyczy: brak umowy z NFZ dotyczący tego zakresu udzielania świadczeń zdrowotnych | Nie dotyczy: brak umowy z NFZ dotyczący tego zakresu udzielania świadczeń zdrowotnych | Nie dotyczy: brak umowy z NFZ dotyczący tego zakresu udzielania świadczeń zdrowotnych | Nie dotyczy: brak umowy z NFZ dotyczący tego zakresu udzielania świadczeń zdrowotnych | Nie dotyczy: brak umowy z NFZ dotyczący tego zakresu udzielania świadczeń zdrowotnych | Nie dotyczy: brak umowy z NFZ dotyczący tego zakresu udzielania świadczeń zdrowotnych | Fotel zabiegowy FoZa Multi-dopuszczalne obciążenie 180 kg | Nie dotyczy: brak umowy z NFZ dotyczący tego zakresu udzielania świadczeń zdrowotnych | Nie dotyczy: brak umowy z NFZ dotyczący tego zakresu udzielania świadczeń zdrowotnych | Wagi dla niemowląt do 15 kg, wagi dla dorosłych do 150kg oraz 1 waga do 200kg, kozetki lekarskie do 150 kg, stół rehabilitacyjny do 150 kg | Dzieci mogą korzystać z tego samego wyposażenia co dorośli (fotele, stoły rehabilitacyjne) | NIE
121. | Samodzielny Publiczny Zakład Opieki Zdrowotnej w Mucharzu | Mucharz 226 34-106 Mucharz | - | - | - | - | - | Fotel ginekologiczny RITTER 224, maksymalna waga pacjenta 272 kg, regulowana elektrycznie wysokość 46-94 cm. - 1 szt. | - | - | - | - | - | NIE
122. | Samodzielny Publiczny Zakład Opieki Zdrowotnej w Osieku | ul. Starowiejska 175 32-608 Osiek | - | - | - | - | - | - | - | - | - | - | TAK | TAK
123. | Samodzielny Publiczny Zakład Opieki Zdrowotnej w Poroninie | ul. Za Torem 7 34-520 Poronin | - | - | - | - | - | - | TAK | - | - | - | - | NIE
124. | Samodzielny Publiczny Zakład Opieki Zdrowotnej w Skale | ul. Słomnicka 69 32-043 Skała | - | - | - | 6 stołów SS-E01 PLUS do masażu z regulacją wysokości o dopuszczalnym obciążeniu 200kg | - | Fotel ginekologiczny ELANSA z regulacją wysokości o maksymalnym dopuszczalnym obciążeniu 170kg | - | - | - | wózek inwalidzki V200 Go XXl o dopuszczalnym obciązeniu do 170kg i szerokości siedziska 60cm ; waga CHARDER MS3830 dla osób poruszających się na wózkach inwalidzkich o dopuszczalnym obciążeniu 300 kg | - | NIE
125. | Samodzielny Publiczny Zakład Opieki Zdrowotnej w Słaboszowie z/s w Dziaduszycach | Dziaduszyce 25 32-218 Słaboszów | -: leżanki do 150 kg; -: fotel ginekologiczny do 150 kg; -: wózek inwalidzki; waga: Rękawy do ciśnieniomierza do 50 cm, waga do 150 kg; tak: Sprzet jak dla osób dorosłych z otyłoscią; TAK: NIE
126. | Samodzielny Publiczny Zakład Opieki Zdrowotnej Przychodnia Zdrowia w Słomnikach | ul. św. Jadwigi Królowej 2 32-090 Słomniki | - | - | - | - | Łóżko do wykonania ekg | - | Fotel urologiczny, Fotele do poboru materiału do badań analitycznych | Wózek do transportu pacjentów | - | Waga z funkcja pomiaru bmi; waga specjalna platformowa do ważenia pacjentów na wózkach inwalidzkich;aparaty do mierzenia ciśnienia. Jesteśmy placówką dostosowaną do obsługi Pacjentów ze szczególnymi potrzebami, wyposażoną w sprzęt w ramach programu „Dostępność Plus”. | - | TAK
127. | Samodzielny Publiczny Zakład Podstawowej Opieki Zdrowotnej w Muszynie | ul. Zefirka 6 33-370 Muszyna | nie dotyczy (w tym zakresie podwykonawstwo) | nie dotyczy (w tym zakresie podwykonawstwo) | nie dotyczy (w tym zakresie podwykonawstwo) | - | - | - | - | nie dotyczy (w tym zakresie podwykonawstwo) | nie dotyczy (w tym zakresie podwykonawstwo) | wagi medyczne z udźwigiem do 150 kg | - | NIE
128. | Stomatologia Charsznica | Żarnowiecka 30 32-250 Charsznica | - | Tak - stomatologiczny | - | - | - | - | TAK | - | - | - | - | NIE
129. | Stomatologia Kryspinów | ul. K. Żeleńskiego 18 32-060 Kryspinów | - | - | - | - | - | - | 1 szt. | - | - | - | - | NIE
130. | Stomatologia & Radiologia Seyoum sp.z o.o. | ul. 19 stycznia 12 32-800 Brzesko | - | - | - | - | - | - | 6 foteli stomatologicznych z max wagą pacjenta do 120kg | - | - | - | fotele dentystyczne wymienione w pozycji fotele inne | NIE
131. | Samodzielny Zakład Opieki Zdrowotnej w Zatorze | ul. Leszka Palimąki 2 32-640 Zator | - | - | - | - | - | posiadany fotel ma max. obciążenie do 170 kg | 1 szt. w punkcie pobrań krwi | - | - | - | - | NIE
132. | Śląskie Centrum Rehabilitacyjno - Uzdrowiskowe im. dr. Adama Szebesty w Rabce - Zdroju sp. z o.o. | ul. Dietla 5 34-700 Rabka-Zdrój | - | - | - | 1. stoły do masażu - do 170 kg - 6 szt. 2. stoły rehabilitacyjne - 9 szt. do 200 kg | łóżka szpitalne - do 150 kg - 100 szt. | - | - | - | - | 1. dźwig do przenoszenia pacjentów na basenie solankowym (150-170 kg) - 1 szt.; 2. Bieżnia - 1 szt. do 180 kg; 3. rowery treningowe - 4 szt. do 150 kg; 4. Orbitrek - 1 szt. - do 150 kg; 5. krzesło do masażu w pozycji siedzacej - 1 szt. do 150 kg; | Stół rehabilitacyjny do terapii metodą Bobath – 2 szt do 200 kg | NIE
133. | Świadczenia Zdrowotne ZDROWIE Spółka Jawna J. Kram-Moskała | ul. Kraszewskiego 83 33-380 Krynica-Zdrój | nie dotyczy (w tym zakresie podwykonawstwo) | nie dotyczy (w tym zakresie podwykonawstwo) | nie dotyczy (w tym zakresie podwykonawstwo) | - | - | - | - | nie dotyczy (w tym zakresie podwykonawstwo) | nie dotyczy (w tym zakresie podwykonawstwo) | wagi medyczne z udźwigiem do 150 kg | - | NIE
134. | Topolowa Medicenter Ryszawa & Wsp. Sp.J | ul. Topolowa 33/7; 31-506 Kraków | - | - | - | - | 2 leżanki endoskopowe do 150 kg | - | - | - | - | - | - | NIE
135. | UniCardia & UniMedica & UniEstetica Małopolskie Kliniki Specjalistyczne w Krakowie | ul. Kluczborska 17 /6, 31-271 Kraków | - | - | - | 1 STÓŁ ZABIEGOWY | KOZETKA W GABINECIE ZABIEGOWYM | - | FOTEL DO POBIERANIA KRWI | WÓZEK INWALIDZKI | - | * MANKIET DO POMIARU CIŚNIENIA * WINDA W BUDYNKU | MANKIET DO POMIARU CIŚNIENIA | NIE
136. | "Uzdrowisko Rabka" S.A. | ul. Orkana 49 34-700 Rabka-Zdrój | - | - | - | - | - | - | - | - | - | - | Urządzenie do przenoszenia pacjenta siedzacego, wirówka kończyn donych do 150 kg, masaż podwodny/hydromasaż do 150 kg | NIE
137. | Vital-Dent.pl Karolina Michalska- Bałaga, Michał Bałaga S.C. | ul. Stańczyka 14/LU1 30-126 Kraków | - | - | - | - | - | - | 4 fotele stomatologiczne-maksymalne obciążenie dla każdego z nich - 190 kg | - | - | - | - | NIE
138. | „WÓJTOWSKA -LEKARZE RODZINNI” Anna Zajączkowska i Partnerzy Poradnia Lekarza Rodzinnego | ul. Wójtowska 3 30-020 Kraków | - | - | - | - | - | - | - | - | - | 1) Wagi obciążenie do 150 kg 2) Kozetki obciążenie do 180kg 3) Mankiety do pomiaru ciśnienia szerokość 31cm-45cm |  | NIE
139. | Zakład Lecznictwa Ambulatoryjnego w Chrzanowie Sp. z o.o. | ul. Sokoła 19 32-500 Chrzanów | - | - | - | Stół zabiegowy - 1 szt (130 kg) ,stoły do fizjoterapii 35 szt.(130kg,170kg,225 kg,250 kg), stoły rtg- 2 szt ( 300kg,226 kg ) ,densytometr 1 szt (159 kg) |  |  | fotele przy unicie stomatologicznym- 9 szt.( 135 kg) ,fotele ginekologiczne- 4szt ( 175kg,200kg ) fotel okulistyczny -1szt ( 150 kg) ,inny fotel -1 szt -(150kg) | umowa o podwykonawstwo -nosze ( 130-140 kg) |  | wózki inwalidzkie -2szt ( 100kg,129kg) ,wagi lekarskie -22szt (150kg) podnośnik dla niepełnosprawnych - 2szt ( 200kg) ,mankiety do aparatu RR -5 szt ( rozmiar do 52 cm ) |  | TAK
140. | Zespół Przychodni Specjalistycznych Sp. z o.o. | Ul. Marii Skłodowskiej-Curie 1 33-100 Tarnów | - | - | - | 180 kg - 3szt 150 kg - 7 szt. | 200 kg - 4 szt. | - | ginekologia 180 kg - 1szt. Stomatologia - 150 kg - 10szt. | podstawowy / firma zewnetrzna | - | - | - | NIE
141. | Zakład Opieki Zdrowotnej UMAMED | ul.Słoneczna 11 38-300 Gorlice | - | - | - | - | - | - | 1 szt. | - | - | - | - | NIE
142. | CENTRUM MEDYCZNE UJASTEK SP. Z O.O. | ul.Ujastek 3 31-752 Kraków | Udźwig 250 kg | - | - | udźwig 250 kg - 3szt. | udźwig 240 kg - 60szt. | udźwig 200 kg - 2szt. udźwig 250 kg -1szt. | Fotele porodowe udźwig 240 kg - 2szt. | udźwig 228 kg | udźwig 228 kg | Leżanki dedykowane osobom niepełnosprawnym - 2szt. | - | NIE
143. | Centrum Medyczne „Batorego” Sp. z o.o. | Aleje Stefana Batorego 77 33-300 Nowy Sącz | - | - | - | 1) Stacjonarny stół rehabilitacyjny SS-E01, do 160kg; 2)Stacjonarny stół rehabilitacyjny JSR E, do 150kg 3) Uniwersalny stół operacyjny OT3/3H, do 160kg 4) Stół RTG Siemens Multix Compact do 227kg | - | - | Fotel śląski (do ćwiczeń oporowych stawu kolanowego) do 130kg | 1) Nosze Promeba PC-617, do 250kg 2) Krzesło Stryker Stair-PRO (model 6252) do 226 kg (500 lbs) | - | 1) Rower rehabilitacyjny Kettler, Art. Nr 07686-000 max. obciążenie 150 kg 2) kozetka lekarska Max. Load 6000N/Push, 4000N/Pull | - | NIE

## Zbiorczy wykaz
Tabela - wykaz sprzętu medycznego dostosowanego do potrzeb osób chorych na otyłość | [13 empty] | czy podmiot posiada fotele ginekologiczne (standardowe) przystosowane do badania osób z niepełnosprawnością, w tym narządu ruchu TAK/NIE
Lp. | Nazwa podmiotu leczniczego | adres | rezonans magnetyczny | tomografia komputerowa | PET | stoły | łóżka | fotele ginekologiczne przystosowane do badania osób z tyłością olbrzymią i niepełnosprawnością, w tym narządu ruchu | fotele pozostałe | transport sanitarny | ambulanse ratownictwa medycznego | inne | sprzęt dla dzieci z otyłością
1. | Szpital Miejski Specjalistyczny im. Gabriela Narutowicza w Krakowie | ul. Prądnicka 35-37 | - | max. obciążenie stołu 204 kg średnica gantry 70 cm | - | stoły do wykonywania RTG max. obciążenie stołu 200 kg; stoły do endoskopii max. obciążenie stołu 225 kg; stoły operacyjne max. obciążenie 454 kg; | łóżka szpitalne max. obciążenie 225-250 kg; łózka porodowe max. obciążenie 250 kg; łóżka wyposażające OIOM max. obciążenie 250 kg; łóżka rehabilitacyjne max. obciążenie 200 kg; | Fotele ginekologiczne max. obciążenie 200 kg | Fotele do zabiegów urologicznych max. obciążenie 200 kg; Fotele laryngologiczne max. obciążenie 180 kg | wózki do transportu pacjentów max. obciążenie 250 kg; krzesła transportowe max. obciążenie 250 kg; nosze do przewożenia chorych (tzw. transportery)max. obciążenie 250 kg; | karetki do transportu sanitarnego max. obciążenie 250 kg; | deski ortopedyczne max. obciążenie 160 kg; materace przeciwodleżynowe max. obciążenie 200 kg; wagi max. obciążenie 250 kg; rękawy do pomiarów ciśnienia standardowo 33-40 cm, ewentualnie w razie potrzeby mankiet na udo 46-66 cm; | - | TAK 2 fotele ginekologiczne z elektryczną regulacją wysokości siedziska w zakresie 65-95 cm oraz z możliwością demontażu segmentów nóg
2. | Samodzielny Publiczny Zakład Opieki Zdrowotnej Ministerstwa Spraw Wewnętrznych i Administracji w Krakowie | ul. Kronikarza Galla 25 30-053 Kraków | - | - | - | stoły operacyjno zabiegowe do 180 kg; stoły operacyjne od 200 kg do 500kg ; | łóżka szpitalne do 225kg; łóżka bariatryczne materac do 454 kg, z materacem aktywnym - do 200 kg, łóżka wyposażające OIOM do 250kg; łóżka rehabilitacyjne do 150 kg; | fotele ginekologiczne do 220 kg | fotele okulistyczne do 180 kg | wózki do transportu pacjentów do 250 kg krzesła transportowe do 180 kg; nosze do przewożenia chorych (tzw. transportery) do 250 kg | - | podnośniki ułatwiające opiekę nad pacjentem do 227 kg; deski ortopedyczne do 159 kg; materace przeciwodleżynowe do 200 kg; wagi do 300 kg; rękawy do mierzenia ciśnienia (z podaniem obwodu) 33-48 cm | - | TAK
3. | 5 Wojskowy Szpital Kliniczny z Polikliniką Samodzielny PZOZ w Krakowie | ul. Wrocławska 1-3 30-901 Kraków | 227kg, 70cm średnica otworu gantry | 230kg, 75 cm średnica gantry, 227kg, średnica gantry 70cm | - | stoły do wykonywania RTG 150kg i 350kg; stoły do endoskopii 150kg; stoły operacyjne 450kg -454kg; | łóżka szpitalne 250kg; łóżka wyposażające OIOM 200kg; łóżka rehabilitacyjne 200-300kg; | fotel ginekologiczny max. obciążenie 180 kg | fotele okulistyczne 150kg; fotele laryngologiczne 180kg; fotele stomatologiczne 190kg; | wózki do transportu pacjentów 120kg; krzesła transportowe 150kg; nosze do przewożenia pacjentów (tzw. transportery) 230kg; | - | materace przeciwodleżynowe 110-160kg; wagi do 300kg; rękawy do pomiaru ciśnienia (z podaniem obwodu rękawa) 25-35cm | - | TAK
4. | Samodzielny Publiczny Zakład Opieki Zdrowotnej Szpital Uniwersytecki w Krakowie | ul. M. Kopernika 36 31-501 Kraków | Udźwig: 250 kg, gantry: 70 cm - 3 szt. Udźwig: 225 kg; gantry: 37 cm - 1 szt. | Udźwig: 227 kg; . Gantry 78cm -SOR,- 1 szt. Udźwig: 227kg, gantry: 80 cm -ZDO - 1 szt. Udźwig: 250kg, gantry: 70 cm -ZDO - 1 szt. Udźwig: 300kg, gantry: 78 cm - CUMRIK. | Udźwig: 226 kg; gantry: 70 cm | Stoły do wykonywania RTG 180 kg, na stojąco praktycznie bez ograniczeń; stoły do endoskopii 170 kg. 11szt.; Stoły operacyjne 450 kg - 17 szt.; stoły operacyjne 230 kg - 2 szt stoły operacyjne 250 kg - 1 szt. | Łózka bariatryczne - 8 szt. 522kg; materac 454kg; Łóżko z materacem aktywnym -198 szt, obciążenie 250kg; materac - 200kg; Łóżko szpitalne - 250kg z materacem pasywnym - 492szt; łóżka porodowe 230kg - 5 szt.; Łóżka wyposażające OIOM 66szt. Łóżko 270kg; materac 227kg; Łóżka rehabilitacyjne 270kg; łóżko-materac 227kg - 3 szt. | Fotele ginekologiczne 150 kg - 19 szt.; Fotele laryngologiczne 180kg - 92szt; fotele do zabiegów urologicznych 150kg - 2szt; | Fotele do przewożenia pacjentów 226,8 kg - 17 szt; Siedzisko bariatrycze 350 kg - 6 szt; Fotel Bariatryczny 400 kg - 1 szt. | Wózki do transportu pacjentów 180kg - 24 szt; Wózki do transportu pacjentów 318 kg - 7 szt; wózki do transportu pacjentów 250 kg - 5 szt. | - | Podnośniki ułatwiające opiekę nad pacjentami 227 kg podnośnik pacjent - 4szt; Stół do pionizacji 200 kg - 1 szt; Materace przeciwodleżynowe zintegrowane z łóżkami; wagi 250kg - 6szt.; | - | TAK
5. | Szpital Specjalistyczny im. S. Żeromskiego Samodzielny Publiczny Zakład Opieki Zdrowotnej w Krakowie | os. Na Skarpie 66 31-913 Kraków | - | 1 szt. | - | 4 szt. | 8 szt. | - | - | - | 1 | - | - | TAK
6. | Uniwersytecki Szpital Dziecięcy w Krakowie | ul. Wielicka 265 30-663 Kraków | 1 szt. | 1 szt. | - | 2 szt. | 264 szt. | - | 23 szt. | - | - | - | Analizator składu ciała Tanita MC-780MA-N - 3 szt. DC-240MA - 1 szt. Specjalistyczna waga do pomiaru masy ciała dzieci z otyłością i niepłnosprawnością ruchową (możliwy pomiar masy ciała dzieci na wózku) - 1 szt. Wagi krzesełkowe - 8 szt. Ciśnieniomierze z mankietami dla dzieci z otyłością 10 szt. Holtery ciśnieniowe ABPM z mankietami dla dzieci otyłych - 8 szt. Podnośnik rehabilitacyjny 1 szt. Materace przeciwodleżynowe - 31 szt. | NIE
7. | Niepubliczny Zakład Opieki Zdrowotnej Szpital na Siemiradzkiego im. R. Czerwiakowskiego Sp. z o.o. | ul. Siemiradzkiego 1 31-137 Kraków | - | - | - | 2 stoły do 180 kg; 2 stoły do 200 kg | 13 łóżek do 225 kg 1 łóżko do 265 kg | 2 fotele do 135 kg | - | - | - | - | - | NIE
8. | Samodzielny Publiczny Zespół Opieki Zdrowotnej Szpital Powiatowy im. bł. Marty Wieckiej | ul. Krakowska 31 32-700 Bochnia | 1 szt. Max- obciążenie 150kg Średnica 60 cm | 1 szt. Max- obciążenie 180kg Średnica 70 cm | - | Stoły RTG 2 szt. Max - obciążenie 140-160 kg, Stoły do endoskopii 2 szt. Max obciążenie 140 kg, Stoły operacyjne 4 szt. Max obciążenie 140-180 kg | Łóżka szpitalne 1 szt. Max obciążenie 260 kg, Łóżka porodowe 3 szt. Max obciążenie 150 kg, Łóżka Oiom 8szt. Max obciążenie 140-180 kg, Łóżka rehabilitacyjne 3 szt. Max obciążenie 140-160 kg | Fotele ginekologiczne 6 szt. Max- obciążenie 140 kg, Fotel okulistyczny 1 szt. Max- obciążenie 140 kg | Wózki do transportu pacjentów 12 szt. Max- obciążenie 120-160 kg, nosze 5 szt. Max-obciążenie 140 kg, Nosze do przewożenia pacjentów 2 szt. Max obciążenie 140-180 kg, | Ambulanse do transportu sanitarnego 3 szt. Wyposażenie standardowe | Karetki pogotowia 5 szt. Wyposażenie standardowe | Podnośniki ułatwiające opiekę nad pacjentem 2 szt. Max- obciążenie 160 kg, Wagi szpitalne Max- obciążenie 150 kg, Rękawy do pomiaru ciśnienia 26 szt. Standardowe | - | NIE
9. | Samodzielny Publiczny Zespół Opieki Zdrowotnej w Brzesku | ul. Tadeusza Kościuszki 68 32-800 Brzesko | - | Aquilion Prime obciążąlność stołu 205kg; średnica gantry 78cm | - | stoły do RTG: Aparat FDR Visionary Suite 290kg; Aparat RTG FDR Smart 300kg; stoły do endoskopii -obciążenie do 160kg; stoły zabiegowe od 225-275kg; stoły operacyjne do 250kg | łóżka szpitalne od 170kg -230kg; łóżka rehabilitacyjne - 170kg-230kg; łóżka SOR - 185kg-250kg; OIOM - 230kg-270kg | - | fotele ginekologiczne do 175kg; fotele do zabiegów urologicznych do 225kg; fotel laryngologiczny 160kg | wózki do transportu pacjentów w pozycji leżącej- obciążenie do 250 kg; w pozycji siedzącej - do 150kg; krzesła transportowe do 250 kg; nosze 230-250 kg; nosze do przewożenia chorych (tzw. transportery) 230-250 kg; | - | Mobilny podnośnik elektryczny CARLO Classic dopuszczalny ciężar pacjenta 230 kg; deski ortopedyczne do 250 kg; materace przeciwodleżynowe do 150 kg; rękawy do pomiaru ciśnienia (z podaniem obwodu rękawa) Mankiety RR dla Dorosłych – obwód rękawa 44 cm Tech-med ITP; wagi lekarskie do 150 kg; 1 waga udźwig 220 kg; | - | TAK (1 fotel w ramach Oddziału Ginekologiczno-Położniczego)
10. | Zespół Opieki Zdrowotnej w Dąbrowie Tarnowskiej | ul. Szpitalna 1 33-200 Dąbrowa Tarnowska | - | Tomograf SOMATOM go.TOP 11061640 Siemens, otwór gantry 70 cm, nośność do 307kg Tomograf OPTIMA CT520, otwór gantry 68 cm, Nośność do 205kg | - | 6 x stół operacyjny: - 3x stół operacyjny Vivax nośność do 250kg, - Stół operacyjny Famed nośność do 150 kg, - stół operacyjny Cmax S2L, nośność do 270kg, - stół operacyjny Surimax Bariat, nośność do 200 kg Stół trakcyjny Platinum, nośność do 150kg 2 x stół do masażu Panda, nośność do 200 kg 2 x stół do wykonywania RTG, nośność do 200kg | Łóżko ogólno szpitalne, sztuk 140, nośność: 180-230kg Łóżko rehabilitacyjne, sztuk 25, nośność 200-230kg Łóżka wyposażające OIOM, sztuk 6, nośność do 200kg Łóżka szpitalne ortopedyczne, nośność do 240 kg | - | 2 x fotel kąpielowy, nośność do 136kg Fotel do pobierania krwi, nośność do 150 kg | 4 x nosze transportowe nośność do 250kg; Nosze transportowe reanimacyjne nośność do 250kg; Nosze reanimacyjne nośność do 250 kg; 12 x wózek do transportu pacjentów: 3 x wózek transportowy TRANSCARE max. obc. 300kg; Wózek transportowo-kąpielowy obc. do 180 kg; Wózek specjalistyczny do transportu pacjenta OIOM, obciążenie do 250kg; 4x wózek inwalidzki, obciążenie do 120 kg; Wózek inwalidzki toaletowo-prysznicowy Mobilex, obciążenie do 150kg; Wózek do przewożenia chorych, obciążenie do 200kg; Wózek do przewozu chorych pacjentów, obciążenie do 200 kg; Wózek do transportu chorych, nośność do 320kg; Wózkowanna, nośność do 180kg | 3 x Mercedes Sprinter DMC 3500kg, Masa własna 2965kg Fiat Ducato DMC 3500, Masa własna 3090kg | 6 x waga elektroniczna, Max obciążenie 150 kg 3 x waga osobowa elektryczna, max obciążenie 220kg 2 x waga osobowa, max obciążenie 300kg 3 x waga medyczna, Max obciążenie 300 kg Materace przeciwodleżynowe, nośność do 160 kg | - | NIE
11. | 20 Wojskowy Szpital Uzdrowiskowo-Rehabilitacyjny SPZOZ w Krynicy - Zdroju | ul. Świdzińskiego 4, 33-370 Krynica - Zdrój | - | - | - | - | - Łóżko szpitalne Taurus, obciążenie 178 kg - 29 szt., - Łóżko szpitalne Luna, obciążenie 165 kg - 10 szt. | - | - | - Wózek siedzący do transportu chorych, obciążenie 120 kg - 3 szt. | Umowa SPZOZ - Sądeckie Pogotowie Ratunkowe - Nosze do 220 kg | - Podnośnik basenowy, obciążenie 135 kg, - Podnośnik wannowy, obciążenie 150 kg, - waga Charder,obciążenie 300 kg - 2 szt. - Aquatizer, łóżko do suchego hydromasażu , obciążenie 150 kg , - Analizator składu ciała, obciążenie 250 kg, - Rower pionowy, obciążenie 150 kg - Rower poziomy, obciążenie 150 kg, - Urządzenia do kinezyterapii wspomaganych HUR, obciążenie 200 kg, - Platforma do treningu i testowania funkcji motorycznych i poznawczych, obciążenie 200 kg, -Urządzenie do kąpieli suchej CO2 , obciążenie 150 kg, - Kozetki - obciążenie 150 kg; Łóżka do masażu, obciążenie 200 kg | - | NIE
12. | Szpital Powiatowy w Limanowej imienia Miłosierdzia Bożego | ul. Piłsudskiego 61 34-600 Limanowa | - | - | - | - | TAK | - | - | - | - | - | Łóżka TAK | NIE
13. | Szpital św Anny w Miechowie | ul.Szpitalna 3 32-200 Miechów | Obciążalność do 210 kg ,średnica gantry 70 cm | Obciążalność do 204 kg średnica gantry 70 cm |  | Stoły do wykonywania RTG 3stoły: 1 - 150kg, 2 - 230kg, 3 - 210kg; do endoskopii 225kg | łóżka szpitalne 200-220 kg łóżka porodowe 250 kg | - | fotele ginekologiczne 3 szt. - 165 kg | Wózki do transportu pacjentów do 250kg, podnośnik elektryczny do pacjentów do 250kg wózek do transportu pacjenta w pomieszczeniach rezonansu do 200kg | Ambulanse do transportu sanitarnego 6szt. wyposażenie standard | podnośniki 2 szt: 150 kg,250 kg | łóżka rehabilitacyjne 3 szt.160kg, fotel do pobierania krwi do 160kg | NIE
14. | Samodzielny Publiczny Zakład Opieki Zdrowotnej w Myślenicach | ul.Szpitalna 2 32- 400 Myślenice | - | - | - | do 230 kg | do 170 kg, 5 łóżek do 250 kg | do 150 kg | Fotel urologiczny do 160 kg | nośność transporterów z noszami do 250kg | nośność transporterów z noszami do 270kg | - | waga do 270 kg,mankiety do kardiomonitora obwód 55cm,analizator do mierzenia składu masy ciała, waga krzesełkowa do 250kg | NIE
15. | Szpital Ginekologiczno-Położniczy MEDIKOR | ul. Rzemieślnicza 5, 33-300 Nowy Sącz | - | - | - | 2 | 34 | - | 7 | 1 | - | - | - | NIE
16. | Podhalański Szpital Specjalistyczny im. Jana Pawła II w Nowym Targu | ul. Szpitalna 14 34-400 Nowy Targ | Rezonans z obciążeniem udźwigu do 250 kg | Tomograf z obciążeniem udźwigu do 250 kg | - | 3 stoły operacyjne z obciążeniem udźwigu do 350 kg | - | - | - | - | 3 ambulanse z obciążeniem noszy do 350 kg | - | - | NIE
17. | Nowy Szpital w Olkuszu Sp. z o.o. | al.1000-lecia 13 32-300 Olkusz | 1. do 200kg , średnica otworu gantry 63 cm, 2. wózek leżący niemagnetyczny do 250kg | 1. do 200 kg | - | 4 szt do 200kg 1szt do 250 kg | 4 szt łóżek do 250 kg | 1 szt do 170kg | - | 4szt.wózki leżące do 150kg 4szt. nosze do 150kg | - | wózek inwalidzki do 225kg | - | TAK
18. | Zespół Opieki Zdrowotnej w Oświęcimiu | ul. Wysokie Brzegi 4 32-600 Oświęcim | - | - | - | - | DO 260 KG - 30 SZTUK | - | FOTELE TRANSPORTOWE SIEDZĄCE I LEŻĄCE DO 220 KG | - | - | ŁÓŻKA DLA PACJENTÓW DO 220 KG, WAGI ELEKTRONICZNE, WÓZKI TRANSPORTOWE | ŁÓŻKA DLA PACJENTÓW DO 220 KG, WAGI ELEKTRONICZNE, WÓZKI TRANSPORTOWE | NIE
19. | Samodzielny Publiczny Zespół Opieki Zdrowotnej w Proszowicach | ul. Kopernika 13 32-100 Proszowice | - | - | - | TAK | TAK | - | - | - | TAK | - | - | TAK
20. | Szpital Miejski w Rabce Zdroju Sp. z o.o. | ul. Słoneczna 3 34-700 Rabka-Zdrój | - | - | - | stół operacyjny (B.O.) max 273 kg - 1szt stół operacyjny( IP) max.350kg - 1 szt kozetki max.135kg - 2 szt. kozetka max. 160kg - 1szt | łóżka oddział m. Paliatywnej max. 135kg - 26 szt; łóżka ZOL max. 240kg - 5szt, max 250 kg - 21 szt; łóżka oddział wewnętrzny max.185 kg - 10 szt. | - | Fotel kąpielowy max.200kg - 1szt. Fotel laryngologiczny max.175kg - 1szt. | - | - | wózki transportowe kąpielowe max 140kg - 2 szt. oraz max.135kg - 1szt Podnośniki : max.180kg - 1szt. Max. 230kg - 1szt. Max. 175kg - 1 szt. | - | NIE
21. | Szpital Skawina Sp. z o.o. im. Stanley Dudricka | ul. Tyniecka 15 32-050 Skawina | - | - | - | 1 | 1 | - | - | - | - | - | - | NIE
22. | Zespół Opieki Zdrowotnej w Suchej Beskidzkiej | ul. Szpitalna 22 34-200 Sucha Beskidzka | nie dotyczy | Średnica gantry 70 cm, Obciążenie 227kg | nie dotyczy | RTG – 300 kg, Stoły operacyjne - 250 kg, Stół do endoskopii (urologia) – 200 kg, | Łóżka szpitalne- 250 kg, Łóżka porodowe – 245 kg, Łóżka rehabilitacyjne – 190 kg, Łóżka wyposażające OIOM – 250 kg, | Fotele ginekologiczne – 180 kg, | Fotele do dializ – 200 kg, Fotele do zabiegów urologicznych – 200 kg, | Firma zewnętrzna | 250 kg | Materace przeciwodleżynowe – 200 kg, Nosze – 160 kg, Nosze do przewożenia chorych (tzw. transportery) – 250 kg, Rękawy do pomiarów ciśnienia (z podaniem obwodu rękawa) – 70cm, Wagi – 200 kg, Wózki do transportu pacjentów – 250 kg, Krzesła transportowe – 120 kg, Podnośniki ułatwiające opiekę nad pacjętem – 205 kg Deski ortopedyczne – 250 kg, |  | TAK
23. | Specjalistyczny Szpital im. Edwarda Szczeklika w Tarnowie | ul. Szpitalna 13 33-100 Tarnów | Magnetom Essenza Dot, średnica gantry 60 cm, nośność stołu 200 kg - 1 sztuka | Brightspeed Elite, srednica gantry 70 cm, nosność stołu 227 kg - 1 sztuka, Somatom go. Top, średnica gantry 70 cm, nosność stołu 250 kg | - | Stoły do badań RTG, GXR-68SD DRGEM, nośność 200 kg, Flexavision HB, nośność 150 kg, Philips Allura, nośność 270 kg, Stół Omega IQ do ALLIA IGS, nośność 250 kg, stół-wózek do endoskopii udźwig 180 kg - 2 szt., Stół operacyjny T800 S.2 nośność 350 kg 1 szt., Stół operacyjny VIVAX OT O2 nośność 250 kg 3 szt., Stół operacyjny MAT 5000,nośność 200 kg | Łózka porodowe, HM2006 udźwig 180 kg, szerokość 100 cm -2 szt., Affinity 4 nośność 200 kg, szerokość 100 cm- 1 szt., koło porodowe udżwig ok.300 kg - 1 szt., łóżka na OIOM AvantGuard 1200 W7 nośność 250 kg-7szt., łóżka rehabilitacyjne o nośności ok. 180 kg(statyczne) -29 szt., Łóżko szpitalne o nośności do 200 kg- 375 szt. | Fotele ginekologiczne do badań o udźwigu do 180 kg- 3 sztuki | Fotel do pobierania krwi, nośność ok.170 kg, 1 sztuka | Noszo-wózki do przewożenia chorych(tzw. transportery) nośność 230 kg- 2 szt., krzesło transportowe nośność 150 kg - 1 szt. Wózki do transportu pacjentów siedzących o szer. 60 cm i udźwigu 200 kg 4 szt | - | Podnośnik ułatwiający opiekę nad pacjentem, udżwig 150 kg- 4 szt., oraz 1 sztuka o udźwigu 180 kg, Schodołaz do transportu pacjenta o udźwigu do 150 kg(ograniczają wymiary pacjenta) | - | NIE
24. | Zespół Zakładów Opieki Zdrowotnej w Wadowicach | ul. Karmelicka 5 34-100 Wadowice | 1 szt. - max masa pacjenta bez akcesoriów 200kg; szer. gantry – 63cm | (firma zewnętrzna): stół-max 160 kg, szer.gantry -70 cm | - | 3 szt. -max 250 kg; 1 szt. - max 360kg (robocza tj. pacjent i akcesoria); | 220 szt. - (130 szt. szpitalne -max 250 kg; 3 szt. porodowe -max 230 kg z wyposażeniem; 3 szt. OIOM -max 250 kg z wyposażeniem; 2 szt. OIOM -max 170 kg z wyposażeniem; 82 szt. rehabilitacyjne- max 250 kg) | - | - | 3 szt. - max 230 kg | 4 szt.-318 kg; 1 szt. - 250 kg max waga pacjenta | - | - | NIE
25. | Szpital Powiatowy im. dr Tytusa Chałubińskiego w Zakopanem | ul. Kamieniec 10, 34-500 Zakopane | - | Przekrój gantry 68 cm, obciążenie 227 kg | - | Obciążenie 225 kg, 160 kg | Obciążenie 250 kg | Obciążenie 150 kg | Fotele do zabiegów urologicznych – obciążenie 220 kg | Krzesła transportowe – obiążenie 159 kg, nosze 250 kg, nosze do przewożenia chorych (tzw. Transportery) – obciążenie 250 kg | Obciążenie 250 kg | - | - | TAK
26. | Narodowy Instytut Onkologii im. Marii Skłodowskiej-Curie - Państwowy Instytut Badawczy Oddział w Krakowie | ul. Garncarska 11, 31-115 Kraków | 1) stół pacjenta do 250 kg, średnica gantry 60 cm | 1) stół pacjenta do 306 kg, średnica gantry 75 cm; 2) stół pacjenta do 220 kg, średnica gantry 80 cm | 1) stół pacjenta do 227 kg, średnica gantry 78 cm | 1) stół operacyjny (3 szt.) - od 250 do 450 kg (w zależności od rodzaju zabiegu); 2) stół zabiegowy do endoskopii - do 250 kg; 3) stół do wykonywania rtg - od 180 do 300 kg (w zależności od ułożenia pacjenta) | 1) łóżko szpitalne (26 szt.) - do 250 kg; 2) łóżko dla oddziału OAiIT (3 szt.) - do 260 kg; | - | 1) fotel ginekologiczny (2 szt.) - do 175 kg; 2) fotel do pobierania krwi - do 150 kg | 1) wózek inwalidzki (6 szt.) - do 225 kg; 2) wózek inwalidzki (17 szt.) - do 150 kg; 3) nosze do przewożenia chorych - do 250 kg; | 1) ambulans do transportu sanitarnego (3 sz.) | 1) waga krzesełkowa (6 szt.) - do 300 kg; 2) waga platformowa do 300 kg; 3) podnośnik mobilny pacjenta (2 szt.) - do 175 kg | - | NIE
27. | Bonifraterskie Centrum Medyczne sp. z o. o Oddział w Krakowie | 31-061 Kraków ul. Trynitarska 11 | - | tomograf komputerowy (max nośność 150 kg) | - | stół zabiegowy (max nośność 275 kg) | Łóżko Multicare (wraz z materacem p/odleżynowym Virtuoso oraz z wagą dla pacjentów o wadze do 250 kg) Łóżko szpitalne EGERTON (nośność 250kg) | - | - | - | - | wózek transportowy (obciążenia dynamiczne 220 kg i statyczne 250 kg) podnośnik Solar ( nośność do 175 kg) komplet narzędzi chirurgicznych do laparoskopii | - | NIE
28. | Szpital Powiatowy w Chrzanowie | ul.Topolowa 16 32-500 Chrzanów | - | 1 sztuka - udźwig do 227 kg | - | stoły operacyjne - 8 sztuk - udźwig od 363 kg do 453 kg | ok. 500 łóżek szpitalnych - udźwig od 150kg do 250 kg | - | 6 sztuk - udźwig 255 kg | - | 7 sztuk - nosze udźwig od 227kg do 250 kg | - | dziecięce łóżka szpitalne - 8 sztuk - udźwig do 100 kg | TAK
29. | Szpital Św. Rafała | ul. Adama Bochenka 12, 30-693 Kraków | 1) średnica otwory gantry: 70cm, max udźwig stołu: 250 kg | 1) średnica otwory gantry: 64 cm, max udźwig stołu: 307 kg | _ | 1) Stół do RTG max udźwig: 225 kg 2) Stół ortopedyczny max udźwig: 250 kg 3) Stół operacyjny max udźwig: 350kg | łóżko szpitalne 158 sztuk - udźwig 250 kg | fotel ginekologiczny 2 sztuki - udźwig 150-200 kg | Fotel do masażu: udźwig 200 kg Fotel chirurgiczny: udźwig 250-318 kg Fotel do transportu pacjenta: udźwig:227 kg Fotel do pobierania krwi: udźwig 200 kg | wózki do transportu pacjentów: 136kg krzesła transportowe: 160kg oraz 250kg nosze do przewożenia chorych: 228kg oraz 250kg | 1 ambulans -nośność transporterów z noszami do 228 kg 2 ambulans nośność transporterów z noszami do 250 kg; | Wagi medyczne do 200kg | _ | NIE
30. | Instytut Gruźlicy i Chorób Płuc | ul. Profesora Rudnika 3B 34-700 Rabka-Zdrój | - | obciążenie stołu do 227 kg | - | Stoły operacyjne - obciążenie do 200 kg | elektryczne-obciążenie do 200 kg) | - | - | - | - | Wagi - obciążenie do 200 kg | 1. Analizator skladu ciał Inbody 270. 2. Rowerki treningowe. 3. Bieżnie. 4. Orbitrek. 5. Wioślarz. 6. Atlasy do ćwiczeń. 7. Stepper. 8. Atlasy. | NIE
31. | Powiatowy Publiczny Zakład Opiekuńczo- Leczniczy im. św. Jana Pawła II w Brzesku | ul. Kościuszki 33 32-800 Brzesko | - | - | - | - | 5 | - | - | - | - | - | - | NIE
32. | Zakład Opiekuńczo-Leczniczy dla Przewlekle Chorych prowadzony przez Zgromadzenie Sióstr Służebniczek Najświętszej Maryi Panny Niepokalanie Poczętej | ul. Śląska 62a 32-500 Chrzanów | - | - | - | - | łóżko do 250 kg, łóżka elektryczne orza szpitalne do 178 kg. | - | - | - | - | Podnośniki sufitowe 200-275 kg., Podnośnik jezdne do 175 kg., materace zmiennociśnieniowe do 135 kg., waga medyczna do 150 kg., waga elektroniczna do 150 kg., wózki inwalidzkie do 130 kg., rękawy do mierzenia ciśnienia na wiekszy obwód ręki. | - | NIE
33. | Powiatowe Zakłady Opiekuńczo-Lecznicze w Grojcu | Aleja Ogrodowa 1 32-615 Grojec | - | - | - | do 150 kg | do 215 kg, do 225 kg | - | fotel geriatryczny do 130 kg | - | - | wózki transportowo-kąpielowe: do 155 kg, do 180 kg; podnośniki do 200 kg | - | NIE
34. | FUNDACJA "ZDROWIE DLA BUDOWLANYCH" NZOZ ZOL "CZWÓRKA" | os. Młodości 9 31-915 Kraków | - | - | - | - | 1 | - | - | - | - | - | - | NIE
35. | ZAKŁAD OPIEKUŃCZO-LECZNICZY SERDECZNA TROSKA SP. Z O.O. | ul. Rzepakowa 5A 31-989 Kraków | - | - | - | - | TAK | - | - | - | - | PODNOŚNIK | - | NIE
36. | Miejskie Centrum Opieki dla Osób Starszych, Przewlekle Niepełnosprawnych oraz Niesamodzielnych w Krakowie | ul. Wielicka 267 30-663 Kraków | - | - | - | stół do wykonywania RTG do 180 kg, szerokość do 100 cm; | łóżka szpitalne (700 szt) do 250 kg szerokośc do 90 cm, długość 200 cm | - | - | wózki do transportu pacjentów do 250 kg (6 szt) , szerokość leża do 70 cm; ; nosze do przewożenia chorych (2 szt) (tzw. transportery) dopuszczalne obciążenie 159 kg, szerokośc całkowita 57 cm, długość 192 cm | 2 ambulanse transportowe dopuszczalna masa całkowita 3010 kg i 3500 kg | podnośniki ułatwiające opiekę nad pacjentami max obciążenie do 200 kg(37 szt) , rozmiary zawieszek do transporty lub higieniczne w rozmiarze max L; materace przeciwodleżynowe obciążenie max do 200 kg (394 szt) , szerokość 86-90 cm; wagi krzesełkowe (11 szt) : obciążenie do 200 kg, szerokość siedziska 58-62 cm; | - | NIE
37. | Towarzystwo Przyjaciół Chorych "Hospicjum im. św. Łazarza" | ul. Fatimska 17 31-831 Kraków | - | - | - | - | Łóżka szpitalne do 180 kg Łóżka szpitalne do 230 kg | - | - | - | - | Wózek inwalidzki do 190 kg Podnośnik do 220 kg | - | NIE
38. | Towarzystwo Przyjaciół Chorych "Sądeckie Hospicjum" | ul. Nawojowska 155 A 33-300 Nowy Sącz | - | - | - | stół rehabilitacyjny - 1 szt. do 150 kg | łóżka rehabilitacyjne do 178 kg - 67 szt; łóżka rehabilitacyjne do 200 kg - 4 szt.; | - | - | - | - | 4 x podnośniki ułatwiające opiekę nad pacjentami max obciążenie do 150 kg, rozmiary zawieszek do transportu lub higieniczne w rozmiarze max L; 67 x materace przeciwodleżynowe obciążenie max do 178 kg, szerokość 86-90 cm; 4 x materace przeciwodleżynowe z max. obciążeniem do 200 kg; 4 x łóżko kąpielowe (wózkowanna) z max. obciążeniem do 150 kg; | - | NIE
39. | Zakład Opiekuńczo-Leczniczy / Hospicjum Stacjonarne "Pomorzany" Chochołowski i WSP. Spółka Jawna | ul. Gwarków 4a 32-300 Olkusz | - | - | - | - | łóżka szpitalne 151 szt. - dopuszczalne max obciażenie do 180kg; 1 łóżko bariatryczne z obciażeniem do 250 kg | - | - | - | - | podnośnik ułatwiający opiekę nad pacjentami max obciążenie do 150 kg, rozmiary zawieszek do transportu w rozmiarze max L; | - | NIE
40. | Zakład Opiekuńczo - Leczniczy prowadzony przez Zgromadzenie Córek Matki Bożej Bolesnej (Serafitki) Prowincja Oświęcimska | Plac Kościuszki 10 32-600 Oświęcim | - | - | - | - | - | - | - | - | - | Podnośniki dla przemieszczania pacjentów | - | NIE
41. | Dom Seniora HOLI - CARE | ul. Wojów 2 32-830 Wojnicz | - | - | - | - | 52 | - | - | - | - | - | - | NIE
42. | Liberandum Spółka z ograniczoną odpowiedzialnością | ul. Wielicka 207 30-663 Kraków | - | - | - | - | - | - | - | - | TAK - 1 | - | - | NIE
43. | Ad Aegrotum NZOZ Sp. z o.o. | ul. Długa 38 31-146 Kraków | - | - | - | - | - | - | - | - | - | kozetka lekarska do 180 kg | kozetka lekarska do 180 kg | NIE
44. | Niepubliczny Zakład Opieki Zdrowotnej w Krynicy-Zdroju (ALFA sp.z o.o. sp.k) | ul. Reymonta 21 33-380 Krynica Zdrój | - | - | - | - | ŁÓŻKO SZPITALNE- Łóżko bariatryczne z podnośnikiem 250 kg wagi pacjenta | - | - | - | - | - | - | NIE
45. | ALFA sp.z o.o. sp.k Filia w Klęczanach | Klęczany 182 33-394 Klęczany |  |  |  |  | ŁÓŻKO SZPITALNE- Łóżko bariatryczne z podnośnikiem 250 kg wagi pacjenta | [6 empty] | NIE
46. | Anatomia Kraków Sp. z o.o. | Ul. Lubicz 40/4 31-512 Kraków | - | - | - | Stół do masażu (2 sztuki) do 175kg | - | - | - | - | - | - | - | NIE
47. | APRIORI Centrum Medyczne Sp. z o.o. | ul. Zawiła 61 30-390 Kraków | - | - | - | - | - | - | leżanki do 150 kg obciążenia, bieżna do prób wysiłkowych do 180 kg | - | - | - | - | NIE
48. | ArtDent Gabinet stomatologiczno – protetyczny | ul. Opolska 37 31-277 Kraków | - | tak | - | - | - | - | tak | - | - | - | - | NIE
49. | Borys Długosz RTGdent Rentgen Stomatologiczny | ul. Kalwaryjska 34c/lu7 30-504 Kraków | - | - | - | - | - | - | - | - | - | cyfrowy aparat rentgenowski do diagnotyski stomatologicznej - Morita Veraviewepocs X800 | - | NIE
50. | Centrum Medycyny Profilaktycznej Sp. z o.o. | ul. Bolesława Komorowskiego 12 30-106 Kraków | do ok. 115kg | - | - | - | - | - | - | - | - | - | - | NIE
51. | Centrum Medyczne 4M | ul. Borkowska 25B/U1 30-438 Kraków | - | - | - | - | - | - | - | - | - | waga medyczna do 150 kg rękawy do pomiarów ciśnienia (z podaniem obwodów rękawa) szerokość mankietu od 6 do 47cm | waga medyczna do 150 kg rękawy do pomiarów ciśnienia (z podaniem obwodów rękawa) szerokość mankietu od 6 do 47 cm | NIE
52. | Centrum Medyczne ANGIO | Norwida 1 33-100 Tarnów | - | - | - | Do 150 kg | - | - | - | - | - | - | - | NIE
53. | Niepubliczny Zakład Opieki Zdrowotnej BELUGAMED | ul. Obopólna 4a 30-069 Kraków | - | - | - | tak z aut. Podnośnikiem | - | - | - | Tak – podpisana umowa na transport | Tak- podpisana umowa na transport | Sprzęt rehabilitacyjny i dostosowana sala oraz podjazdy | - | NIE
54. | Centrum Medyczne Biotamed - Barbara Morawska | ul. Wincentego Pola 4a 32-020 Wieliczka | - | - | - | - | - | - | - | - | - | Platforma transportowa - dżwig Toaleta przystosowana dla osób niepełnosprawnych, brak progów w drzwiach utrudniających wjazd na wózkach inwalidzkich | - | NIE
55. | Centrum Medyczne Han-Medica Iwona Hankus i Mirosław Hankus spółka komandytowa | al. M.B. Fatimskiej 94 | - | - | - | - | - | tak | - | - | - | waga | tak | TAK
56. | CENTRUM MEDYCZNE Karolina Englert | ul. Gęsikowskiego 16 32-566 Alwernia | - | - | - | stoły do masażu z obciążeniem do 150 kg wagi – 3 szt | Łóżka szpitalne z obciążeniem do 150 kg wagi | - | - | - | - | Podnośniki ułatwiające opiekę nad pacjentami do 150 kg wagi | - | NIE
57. | Centrum Medyczne Linden | ul. Lipska 8 30-721 Kraków | - | - | - | - | - | - | - | - | - | Waga do pomiaru masy ciała do 200 kg | - | TAK do 250 KG
58. | Centrum Medyczne Medic House Sp. z o.o. | ul. Świętokrzyska 10/2-3 30-015 Kraków | - | - | - | Leżanki zwykłe; Leżanki - stoły z elektryczną regulacją wysokości | - | - | ginekologiczny standardowy | - | - | - | - | NIE
59. | Centrum Medyczne Skopia Skopia Sp. z o.o. | 31-357 Kraków J. Conrada 79 | nie dotyczy | nie dotyczy | nie dotyczy | 1 | - | - | - | TAK | TAK | - | - | NIE
60. | Centrum Medyczne SMART | ul. Borkowska 17A 30-438 Kraków | - | - | - | - | - | - | - | - | - | waga medyczna do 150 kg rękawy do pomiarów ciśnienia (z podaniem obwodów rękawa) szerokość mankietu od 8 do 47cm | waga medyczna do 150 kg rękawy do pomiarów ciśnienia (z podaniem obwodów rękawa) szerokość mankietu od 8 do 47cm | NIE
61. | Centrum Medyczne Vadimed | Siedziba główna: ul. Fiołkowa 6 31-457 Kraków Oddziały: ul. Ułanów 29A 31-455 Kraków os. Kolorowe 21 31-827 Kraków os. Handlowe 1 31-935 Kraków | - | - | - | stoły rehabilitacyjne do 200 kg., stół zabiegowy FZ-02-FiNN do 130 kg., kozetki lekarskie do 180 kg. | - | - | - | - | - | - | - | NIE
62. | Centrum Rekreacyjno-Lecznicze "Glinik" I Sp. z o.o. | Wysowa-Zdrój 101/8 38-316 Wysowa-Zdrój | - | - | - | profesjonalne stoły do masażu | standardowe | - | fotel masujący łóżko wodne (do 100 kg) | tak | - | - | - | NIE
63. | Centrum Stomatologii im. Astrid Lindgren Sp. z o.o. | ul. Siewna 23d 31-231 Kraków | - | pacjent podczas badania tomografem stoi | - | - | - | - | fotele stomatologiczne o maksymalnym udźwigu 150 kg | - | - | - | fotele stomatologiczne o maksymalnym udźwigu 150 kg | NIE
64. | Centrum Wypoczynku i Rehabilitacji Agnieszka Tomaszewska-Ostrowska | ul. Pułaskiego 71 33-380 Krynica Zdrój | - | - | - | 2 | - | - | - | - | - | - | - | NIE
65. | Centrum Zdrowia Zakliczyn s.c. Jerzy Woźniak, Paula Kołodziej | ul. Tarnowska 9 32-840 Zakliczyn | - | - | - | - | - | 1 szt, do 175 kg | - | - | - | waga do 150 kg | - | TAK
66. | CMC Cracow Medical Center NZOZ | ul. Prądnicka 10 30-002 Kraków | - | - | - | - | tak | - | - | - | - | - | - | NIE
67. | Lekarsko-Dentystyczny Niepubliczny Zakład Opieki Zdrowotnej Denmed | ul. Kazimierza Wielkiego 64 32-300 Olkusz | (nie dotyczy) | (nie dotyczy) | (nie dotyczy) | (nie dotyczy) | (nie dotyczy) | (nie dotyczy) | fotele stomatologiczne do 160 kg | (nie dotyczy) | (nie dotyczy) | - | - | NIE
68. | Magdalena Wawro-Pampuszko Stomatologia | ul. Nałkowskiej 10/66 43-100 Tychy | - | TAK | - | - | - | - | TAK | - | - | - | - | NIE
69. | Dla Seniorów Sp. z o.o. | ul. Grunwaldzka 24/13 31-524 Kraków | - | - | - | - | Tak | - | Tak | - | - | - | - | NIE
70. | Effatha Sp. z o.o. | ul. Szopkarzy 8 31-228 Kraków | - | - | - | stół do masażu Unicorn Ambiente Aluminium - do 300 kg, szerokość 66 cm | kozetka lekarska Cezal SR-S do 180 kg, szerokość 55 cm | - | - | - | - | - | wyposażenie sali do terapii metodami Integracji Sensorycznej - z obciążeniem do 150 kg | NIE
71. | Elżbieta Targosz-Bargiel PRAKTYKA STOMATOLOGICZNA | Krzeszów 217 34-206 Krzeszów | - | - | - | - | - | - | FOTEL STOMATOLOGICZNY z udźwigiem do 150 kg | - | - | - | - | NIE
72. | Euromedica -Europejskie Centrum Medycyny Specjalistycznej Sp. z o.o. Sp. k. | Kijowska 64/U2 30-079 Kraków | - | - | - | - | - | - | TAK | - | - | - | - | NIE
73. | Euromedica - Europejskie Centrum Medycyny Specjalistycznej Sp. z o.o. Sp. k. | Piastowska 1 B 30-211 Kraków | - | - | - | tak | tak | - | - | - | - | - | - | NIE
74. | FizjoHuta Sp. z o.o. | os. Jagielońskie 19/24 31-834 Kraków | - | - | - | 8 stołów rehabilitacyjnych przystosowanych do wagi 200kg | 5 leżanek do masażu przystosowanych do wagi 250 kg | - | - | - | - | - | - | NIE
75. | FIZJO-KINESIS MICHAŁ MIGACZ | ul. Jana Kochanowskiego 15 33-300 Nowy Sącz | - | - | - | TAK | - | - | TAK | - | - | TAK | TAK | NIE
76. | Fizjomedycyna Jakub Koszyk | ul. Targowa 5/1 30-529 Kraków | - | - | - | 2x stół do terapii manualnej o udźwigu 225kg | - | - | - | - | - | - | - | NIE
77. | FUNDACJA RAZEM DLA ŻYCIA ¦ CENTRUM REHABILITACJI | ul. 3 Maja 63A 32-100 Proszowice | - | - | - | 2 | - | - | - | - | - | - | 1 | NIE
78. | Gabinet Stomatologiczny Lucyna Pasierb | ul. Mickiewicza 46 32-840 Zakliczyn | - | - | - | - | - | - | fotel stomatologiczny do 150 kg | - | - | - | - | NIE
79. | Gabinet terapii dziecięcej "Konik na biegunach" prowadzony przez: Fundację Małopolskie Centrum Hipoterapii "Zagroda Możliwości" | ul. Wyżynna 4W/1 30-617 Kraków | nie dotyczy | nie dotyczy | nie dotyczy | nie dotyczy | nie dotyczy | nie dotyczy | nie dotyczy | nie dotyczy | nie dotyczy | nie dotyczy | Stacjonarny stół rehabilitacyjny max. obciążenie 150 kg. | NIE
80. | Gabinety Krakowskie Tradycja | ul. Żmujdzka 23/U1 31-426 Kraków | - | - | - | - | - | - | Stomatologiczny 1 szt | - | - | Leżanka 3szt Fotel stomatologiczny 1 szt. | - | NIE
81. | Gminny Zakład Opieki Zdrowotnej w Gręboszowie | Gręboszów 142 33-260 Gręboszów | - | - | - | - | - | TAK | Nie przystosowany | - | - | Nie przystosowany | Nie przystosowany | TAK
82. | Gminny Zakład Opieki Zdrowotnej w Kętach | 32-650 Kęty ul.Sobieskiego 45 | - | - | - | stół do wykonywania RTG 250 kg; stół w poradni chirurgicznej 250 kg | - | - | fotele ginekologiczne 150 kg; | - | - | wagi do 200 kg; rękawy do pomiarów ciśnienia XXL 34 -44 cm, wózek do transportu pacjentów 150 kg; | - | TAK
83. | Gminny Zakład Opieki Zdrowotnej w Żegocinie | Żegocina 232 32-731 Żegocina | - | - | - | - | - | - | - | tak | - | aparat USG | waga, glukometr, aparat do mierzenia ciśnienia tętniczego | NIE
84. | Intercard Sp. z o.o. - Centrum Kardiologii Inwazyjnej, Elektroterapii i Angiologii w Nowym Sączu | Nowy Sącz, ul. Jana Kilińskiego 68 | Nie dotyczy | SOMATOM go.Top - 227 kg | Nie dotyczy | Angiograf - Artis Zee - 240 kg; Angiograf Artis One - 350 kg; Ramię "C" - 213 kg; RTG Calypso F - 300 kg | łóżka - 210 kg/ 220 kg | Nie dotyczy | Nie dotyczy | Nie dotyczy | Nie dotyczy | Wagi - 150 kg/ 200 kg/ 300 kg; Wózek transportowy leżący - 210 kg | Wagi - 150 kg | NIE
85. | Intercard Sp. z o.o. - Centrum Kardiologii Inwazyjnej, Elektroterapii i Angiologii w Nowym Sączu | Nowy Sącz, ul. Młyńska 5 | Nie dotyczy | Nie dotyczy | Nie dotyczy | Angiograf - Artis Zee - 290 kg | łóżka - 210 kg/ 240 kg | Nie dotyczy | Nie dotyczy | Nie dotyczy | Nie dotyczy | Wagi - 150 kg Wózek transportowy leżący - 200 kg | Nie dotyczy | NIE
86. | Rehacomplex | ul. 3 Maja 102d 32-400 Myślenice | - | - | - | tak | - | - | - | - | - | - | - | NIE
87. | Jak się czujesz? Fizjoterapia | Pawia 34 lok. U10 | - | - | - | 1 | - | - | - | - | - | - | - | NIE
88. | Jak się czujesz? Fizjoterapia | Bociana 4A/27 | - | - | - | 2 | - | - | - | - | - | - | - | NIE
89. | Vesuna Sp. z o.o. | ul. Zamknięta 10/4, biurowiec Hexagon 30-554 Kraków ul Wileńska 2a 31-413 Kraków | - | - | - | - | - | - | - | - | - | ZELTIQ Cool Sculpting, ONDA, EXILIS | - | NIE
90. | KRAKOVI Sp. z o.o. Sp. k. | ul. Leona Wyczółkowskiego 14/6, 30-118 Kraków | - | - | - | 1 | - | 1 | 4 | - | - | - | - | TAK
91. | Towarzystwo Krakowskiego Ośrodka Wieku Rozwojowego | ul. Prochowa 12 31-532 Kraków | nie dotyczy | nie dotyczy | nie dotyczy | - | nie dotyczy | nie dotyczy | nie dotyczy | nie dotyczy | nie dotyczy | nie dotyczy | W gabinetach do kinezyterapii badanie dzieci z otyłością jest możliwe na materacach, na podłodze oraz na sprzęcie do pionizacji PRAGMA System | NIE
92. | Niepubliczny Zakład Opieki Zdrowotnej "Lekarz" | ul. Wiślana 2 32-070 Czernichów | - | - | - | - | - | - | - | - | - | - | - | TAK
93. | LoftDent Sp. z o.o. | ul. Chełmska 14 30-236 Kraków | - | - | - | - | - | - | 3 | - | - | - | - | NIE
94. | Małopolskie Centrum Krioterapii – Zakład Rehabilitacji Wodka, Machnik Sp. z o.o. | al. Pokoju 82 31-564 Kraków | - | - | - | Stoły rehabiilitacyjne - 130 kg leżysko główne i 40 kg zagłówek, stoły do masażu max 200 kg | - | - | - | - | - | - | - | NIE
95. | Małopolskie Centrum Krioterapii – Zakład Rehabilitacji Wodka, Machnik Sp. z o.o. | ul. Mazowiecka 24 30-036 Kraków | - | - | - | Stoły rehabiilitacyjne - 130 kg leżysko główne i 40 kg zagłówek | - | - | - | - | - | - | - | NIE
96. | Medical Orthopedic Studio sp. z o.o. | ul. Friedleina 13/2 30-009 Kraków | - | - | - | - | leżanka x2 | - | - | - | - | - | - | NIE
97. | Medicine Prime Centrum Medyczne Sp. z o.o. | os. Złotego Wieku 23 31-617 Kraków | - | - | - | - | - | - | fotel gabinetowy dla pacjenta o masie dopuszczalnej 220 kg | - | - | 1. kozetka o obciążęniu max 200 kg; 2. mankiet do ciśnieniomierza o obwodzie do 52 cm; 3. Urządzenie do analizy składu ciała i waga - max obciążenie 270 kg. | - | NIE
98. | Centrum Medyczne MEDIKOR | ul. Długosza 45 33-300 Nowy Sącz | - | - | - | - | - | - | 3 | - | - | - | - | NIE
99. | CHIRURGIA I PIĘKNO Sp. z o.o. ul. Kazimierza Wielkiego 57/II i IV 30-074 Kraków GINEKOLOGIA&PŁODNOŚĆ Sp. z o.o. ul. Kazimierza Wielkiego 47 30-074 Kraków | ul. Dąbska 11 31-572 Kraków (miejsce wykonywania działalności) | - | - | - | ALVO MAX. DO 150 KG | SCHIEGELMEYER MAX. DO 250 KG | - | - | - | - | - | - | NIE
100. | "MED-SZKOL" - Maria Kulig | ul. Krynicka 2 33-350 Piwniczna-Zdrój | - | - | - | - | - | - | kozetka x4 | - | - | biurka x4 | waga x4 | NIE
101. | Mościckie Centrum Medyczne Sp. z o.o. | ul. Kwiatkowskiego 15 33-101 Tarnów | - | - | - | Stół operacyjny do 200 kg Stoły do fizjoterapii do 200 kg Stół RTG do 200 kg Stół do EKG do 200 kg | Łóżko szpitalne do 200 kg | - | Fotel laryngologiczny do 150 kg Fotel okulistyczny do 150 kg Fotele stomatologiczne do 200 kg | - | - | Wagi do 200 kg Bieżnia do prób wysiłkowych do 170 kg Mankiety do Holterów ciśnieniowych do 50 cm Mankiety do mierzenia ciśnienia do 50 cm Podnośniki transportowe do 170 kg Rower stacjonarny do 150 kg Orbitrek do 150 kg Kozetki do 200 kg | Wagi do 200 kg | NIE
102. | Nova Przychodnia Wielospecjalistyczna Rehabilitacji Leczniczej | ul. Czyżówka 14 30-526 Kraków | - | - | - | tak | tak | - | - | - | - | - | - | NIE
103. | NOWA-MED Sp. z z o.o. | ul. Emilii i Karola Wojtyłów 19 34-100 Wadowice | - | - | - | - | - | - | - | - | - | 1. widna osobowa (schodowa do 225kg) 2. mankiet do ciśnieniomierza w rozm. M (50x14 cm) | - | NIE
104. | Niepubliczny Zakład Opieki Zdrowotnej "VITA" Sp. z o.o. | ul. Piłsudskiego 6 32-620 Brzeszcze | - | - | - | 1. Stół zabiegowy do 150 kg 2. Stół do badań RTG do 150 kg | - | - | 1. Fotel stomatologiczny do 135 kg 2. Fotel stomatologiczny do 190 kg | 1. Wózek do transportu pacjentów do 150 kg | - | - | Waga do 200 kg | TAK
105. | Niepubliczny Zakład Opieki Zdrowotnej ALL-MED. S.C.Ewa Gajewska, Krzysztof Przyjemski | ul. Krakowska 121 30-199 Rząska | - | - | - | - | Leżanki x2 | - | Krzesła w poczekalni i fotele w gabinecie lekarskim oraz zabiegowym łącznie 10 | Umowa z firmą zewnętrzną na transport | Umowa z firmą zewnętrzną | - | Waga | NIE
106. | Niepubliczny Zakład Opieki Zdrowotnej Centrum Medyczne Piast Sp. z o.o | os. Piastów 40 31-623 Kraków | - | - | - | - | - | - | fotel laryngologiczny i okulistyczny | - | - | - | fotel laryngologiczny i okulistyczny | NIE
107. | Niepubliczny Zakład Opieki Zdrowotnej DIAGMED Sp. z o.o. | ul. Lwowska 20 33-300 Nowy Sącz | - | - | - | - | - | - | tak | - | - | - | - | NIE
108. | Niepubliczny Zakład Opieki Zdrowotnej ,,DoM’’ | ul. Banacha 1 34-240 Jordanów | - | - | - | - | Podmiot posiada 8 łóżek | - | - | - | - | Podmiot posiada materace,Łóżka rehabilitacyjne | Podmiot posiada łózka rehabilitacyjne z regulacją wysokości dla osób otyłych, drabinki ułatwiajace stabilizacje podczas ćwiczeń, rowerki oraz bieżbnie pomagajace w zrzuceniu nadwagi u dzieci | NIE
109. | Niepubliczny Zakład Opieki Zdrowotnej ESKULAP J. Lewicka, D. Siembab, J. Armatys-Pyzik Spółka Partnerska Lekarzy | Kazimierza Wielkiego 12 33-170 Tuchów | - | - | - | - | - | - | - | umowa z podmiotem zewnętrznym | - | waga do 150kg | - | NIE
110. | Niepubliczny Zakład Opieki Zdrowotnej "Eskulap" Sp. z o.o. | ul. Jurajska 27 32-095 Iwanowice Dworskie | - | - | - | - | - | fotel do badania ginekologicznego max 150kg | fotel do pobrań max 150 kg | 2 wózki inwalidzkie max 120 kg, krzesło do ewakuacji max 210kg | - | 2 mankiety do ciśnieniomierza 34-50 cm, 2 wagi max 300kg, 3 wagi max 150 kg | - | TAK
111. | Niepubliczny Zakład Opieki Zdrowotnej LABMED | ul. 11 Listopada 3E/2 32-600 Oświęcim | - | - | - | - | - | - | Fotel do pobierania materiału do badań | - | - | - | - | NIE
112. | Niepubliczny Zakład Opieki Zdrowotnej Magdalena i Maciej Stupka s.c. | ul. Kilińskiego 5a 30-308 Kraków | - | - | - | - | - | - | fotele stomatologiczne do 150 kg | - | - | - | - | NIE
113. | Niepubliczny Zakład Opieki Zdrowotnej Medyk Sp. z o.o. | ul. Dworska 1, 33-342 Barcice | - | - | - | - | - | - | TAK | TAK - umowa | - | - | - | NIE
114. | Niepubliczny Zakład Opieki Zdrowotnej ”OSIEDLE UROCZE” Sp. z o.o. | os. Urocze 2 31-952 Kraków | - | - | - | - | - | - | - | Podwykonawca, transport dostosowany | - | leżanki, wagi medyczne | - | NIE
115. | Niepubliczny Zakład Opieki Zdrowotnej Palmed - Centrum Opiekuńczo-Lecznicze | Jastrzębia 174 33-191 Jastrzębia | - | - | - | stół rehabilitacyjny Kinesis- maksymalne obciążenie - 150 kg | łózko rehabilitacyjne -Habys maksymalne obciążenie dynamiczne - 350 kg / statyczne 1400 kg | - | - | - | - | krzesło do masażu -maksymalne obciążenie -130 kg | - | NIE
116. | Niepubliczny Zakład Opieki Zdrowotnej Poradnia Lekarska Ogólna | ul. M.B.Bolesnej 10 34-600 Limanowa | - | - | - | - | - | 1 | 1 | - | - | Winda,podjazd dla wózków,waga,ekg,kozetki-7,ciśnieniomierz-10 | Waga ciśnieniomierz, kozetki - 4 | NIE
117. | Poradnia Lekarzy Rodzinnych Borek Fałecki | ul. Niemcewicza 7 | - | - | - | - | 1 | - | - | - | - | - | - | NIE
118. | Niepubliczny Zakład Opieki Zdrowotnej "PRZY BASENIE” Sp. z o.o. | al. Adama Wietrznego 3 34-120 Andrychów | - | - | - | - | - | - | PRZYSTOSOWANE | Spółka posiada umowę z firmą zewnętrzną | - | - | - | NIE
119. | Niepubliczny Zakład Opieki Zdrowotnej Przychodnia Stomatologiczna Anna Kot | ul. Piłsudskiego 61 34-600 Limanowa | - | - | - | - | - | - | Fotel stomatologiczny - udźwig 180 kg | - | - | - | - | NIE
120. | Niepubliczny Zakład Opieki Zdrowotnej SKAW-MED Sp. z o.o. | Siedziba: ul. Piastowska 44b 30-070 Kraków Przychodnia: Popiełuszki 5 32-050 Skawina | - | - | - | - | kozetka 8 szt do 150 kg | fotel ginekologiczny 2 szt do 150 kg | fotel do iniekcji 1 szt do 120 kg | umowa z podwykonawcą | - | - | - | NIE
121. | Niepubliczny Zakład Opieki Zdrowotnej TERAPIA – MED Sp. z o.o. | os. Niepodległości 2 31-861 Kraków | - | - | - | - | - | - | - | Firma zewnętrzna | - | Mankiety do mierzenia ciśnienia dla osób otyłych | - | NIE
122. | Niepubliczny Zakład Opieki Zdrowotnej Vita Medical Sp. z o.o. | ul. Basztowa 3 31-143 Kraków | - | TAK | - | - | - | - | fotele stomatologiczne | - | - | winda | - | NIE
123. | Niepubliczny Zakład Opieki Zdrowotnej VITAL CONCEPT PAWLICKI | ul. Wrocławska 33/LU 4 30-011 Kraków | - | - | - | - | - | - | 2 kozetki do badania w pozycji leżącej do 120 kg | - | - | - | - | NIE
124. | Niepubliczny Ośrodek Zdrowia w Sękowej Sp. z o.o. | Sękowa 323 38-307 Sękowa | - | - | - | - | - | - | - | TAK | - | - | - | TAK
125. | Małgorzata Wojewoda Niepubliczny Zakład Opieki Zdrowotnej w Tyliczu | ul. Boczna 6 33-383 Tylicz | - | - | - | - | - | - | - | - | - | 3 leżanki do badania | - | NIE
126. | Niepubliczny Zakład Opieki Zdrowotnej "ZDROWIE" Sp. z o.o. | ul. Zawierciańska 14 32-310 Klucze | - | - | - | - | - | max. 150kg | max. 160kg | - | - | - | - | TAK
127. | OFTALMED Sp. z o.o. | ul. Narutowicza 25 33-100 Tarnów | - | 1 | - | - | - | - | - | - | - | - | - | NIE
128. | OFTALDENT Tadeusz Łabno Sp. J. | ul. Narutowicza 25 33-100 Tarnów | - | 1 | - | - | - | - | - | - | - | - | - | NIE
129. | OpenMedis Sp. z o.o. | ul. Kolejowa 2 30-805 Kraków | - | - | - | (rehabilitacyjne do 200 kg) - 3 szt. | - | - | - | - | - | - | - | NIE
130. | OPTI-MED. Sp. z o.o. | ul. 29 Listopada 14 D 33-300 Nowy Sącz | TAK | TAK | - | - | - | - | - | - | - | - | - | NIE
131. | ORTO-DENT CENTRUM STOMATOLOGICZNE | ul. Słoneczna 34 32-400 Myślenice | - | TAK | - | - | - | - | 4 x Fotel Stomatologiczny 1. Unit STERN WEBER S200 x 2 - max. obciążenie 190KG 2. Unit SWEDENT - max. obciążenie 150KG 3. Unit OMS LINEA PANAVIUM - max. obciążenie 250KG | - | - | - | - | NIE
132. | Ortodoncja i stomatologia Monika Matejczyk | ul. Sokoła 27 32-500 Chrzanów | - | TAK | - | - | - | - | 4 fotele stomatologiczne | - | - | - | - | NIE
133. | ORTO-OPTICA Centrum Dobrego Widzenia Specjalistyczny Gabinet Ortoptyczno-Optometryczny | ul. Królewska 5/3 30-045 Kraków | - | - | - | - | 1 łóżko rozkładane do badania pacjentów pediatrycznych i dzieci niewspółpracujących w tym z otyłością | - | Fotel do unitu okulistycznego przystosowany do badania osób z otyłością, lecz nie z otyłością olbrzymią | - | - | - | Posiadany sprzęt jest przystosowany do badania dzieci z otyłością (fotele i krzesła do badania) | NIE
134. | ORTOPRAKTYKA Sp. z o.o. | ul. Biała 19a 32-700 Bochnia - miejsce wykonywanej działalności | - | - | - | - | - | - | Unit stomatologiczny | - | - | - | Unit stomatologiczny | NIE
135. | PARK DENTAL lek. dent. Ewelina Jakubowska - Mysza | ul. Orkana 10 34-730 Mszana Dolna | - | 1 szt. | - | 2 szt. | - | - | 2 fotele stomatologiczne | - | - | - | 2 fotele stomatologiczne | NIE
136. | PB Dental Gabinet Dentystyczny | Brama Pilzneńska 4 33-100 Tarnów | - | - | - | - | - | - | stomatologiczne 2 szt. | - | - | - | - | NIE
137. | PB Medicine&Spa | Brama Pilzneńska 4 33-100 Tarnów | - | - | - | - | - | - | stomatologiczne 2 szt. | - | - | - | - | NIE
138. | PPUH HABA-MED Hanna Bromboszcz-Ślusarczyk, Wojciech Batman, Bernadetta Bacia-Boroń Sp. J. | ul. Wiśniowa 14 32-540 Trzebinia | - | - | - | stół do masażu 225kg; stół rehabilitacyjny 200kg; | - | - | - | wózek inwalidzki do transportu składany do 120kg | - | waga medyczna 220kg; rękaw do pomiarów ciśnienia 22-42 cm 2 szt; kozetki lekarskie 150kg; stanowisko do pobierania krwi 120kg | - | NIE
139. | Praktyka Lekarza POZ Magdalena Krokowska Drozd, Mariusz Drozd S.C. | ul. Zdrowa 6 33-190 Ciężkowice | - | - | - | - | TAK | - | - | TAK | - | waga dostosowana do 200 kg, pochylnia | - | NIE
140. | PROKIDS AND FAMILY CARE SP. Z O.O. | Ruczaj 43U/2A 30-409 Kraków | - | - | - | - | KOZETKA METALOWA MAKSYMALNE OBCIĄŻENIE 200 KG, KOZETKA AUTOMATYCZNA | - | - | - | - | Waga dla niemowląt max. obciążenie 20 kg oraz waga dla dorosłych i dzieci max. obciążenie 200 kg; ciśnieniomierz automatyczny obwód rękawa 22-42 cm, ciśnieniomierz ręczny obwód rękawa 23-33 cm | NIE | NIE
141. | Przychodnia Medycyna Polska | ul. Św. Łazarza 14 31-530 Kraków | - | - | - | TAK | - | - | - | - | - | - | - | NIE
142. | Publiczny Zakład Opieki Zdrowotnej w Książu Wielkim | ul. Warszawska 17A 32-210 Książ Wielki | - | - | - | Stoły do ćwiczeń manualnych do 150 kg | - | - | Fotel ginekologiczny do 150 kg Fotel stomatologiczny do 200 kg Fotel rehabilitacyjny do 150 kg | Wózek inwalidzki do 200 kg | - | materace gimnastyczne do 150 kg., rękawy do ciśnieniomierza do 50 cm, rękawy do drenażu limfatycznego do 50 cm.,wagi do 150 kg., ugul do 150 kg, leżanki do 150 kg, rower stacjonarny - do 150 kg. | Sprzęt jak dla osób dorosłych z otyłością | TAK
143. | Ratmedica Sp. z o.o. | ul. Stefana Kisielewskiego 26 31-708 Kraków | - | - | - | - | - | - | - | TAK | - | - | TAK | NIE
144. | Reha Plus Iwona Zoń | ul. Stawowa 65 32-651 Malec | -: 1 szt.; TAK: NIE
145. | REHABILITACJA PIECHOWICZ JACEK PIECHOWICZ | ul. Gdyńska 19-21 31-323 KRAKÓW | - | - | - | stoły do terapii i rehabilitacji do 200kg | - | - | - | - | - | - | - | NIE
146. | Rezonans Powiśle Sp. z o.o. | ul. Szpitalna 1 33-200 Dąbrowa Tarnowska | do 130 kg | - | - | - | - | - | - | - | - | - | - | NIE
147. | Rezonans Powiśle Sp. z o.o. | Kościuszki 68 32-800 Brzesko | do 130 kg | - | - | - | - | - | - | - | - | - | - | NIE
148. | Rezonans Powiśle Sp. z o.o. | Westerplatte 27 33-100 Tarnów | do 130 kg | - | - | - | - | - | - | - | - | - | - | NIE
149. | Rodzinne Centrum Medyczne Niepołomice | ul. Kościuszki 28A 32-005 Niepołomice | - | - | - | - | - | - | 2 szt. | - | - | - | - | NIE
150. | Roxella Rehabilitacja Roksana Mach-Piesiewicz | ul.Krakowska 160A 34-120 Andrychów | - | - | - | - | - | - | - | - | - | 4 kozetki rehabilitacyjne do 150 kg | - | NIE
151. | Samodzielny Publiczny Zespół Lecznictwa Otwartego w Wieliczce | ul. Szpunara 20 32-020 Wieliczka | - | - | - | Stól rehabilitacyjny do 200 kg-1 szt, stól rehabilitacyjny do 150 kg-5 szt, stół endoskopowy 175 kg -1 szt, stół RTG do 200 kg- 1 szt | - | - | Fotel stomatologiczny do 200kg - 4 szt, fotel do poboru krwi do 120 kg- 3 szt | Umowa podwykonawstwa Wózek do transportu pacjenta do 228kg-1 szt, nosze do przewożenia chorych do 228kg- 1 szt | - | Wagi medyczne do 150 kg-8szt, wagi medyczne do 200kg-6szt, wózek inwalidzki do 135kg-1szt | - | TAK Fotel ginekologiczny do 150 kg - 1 szt
152. | Samodzielny Gminny Zakład Opieki Zdrowotnej w Chełmku | ul. Staicha 1 32-660 Chełmek | - | - | - | Stoły zabiegowe SSE03 do 160 kg | - | - | fotele do pobierania FoZa Basic Mobile do 150 kg | - | - | waga dla osób na wózkach inwalidzkich SECA do 300 kg | - | TAK do 200 kg
153. | Specjalistyczne Centrum Diagnostyczno-Zabiegowe Medicina Sp. z o.o. w Krakowie | ul. Barska 12 30-307 Kraków | umowa podwykonawcza | umowa podwykonawcza | - | - | 3 | - | - | umowa podwykonawcza | - | zestaw do trudnej intubacji krótki trzonek, videolaryngoskop, prowadnica BOUGIE, Zestaw do konikotomii, zestaw do tracheotomii, mankiety do mierzenia ciśnienia | - | NIE
154. | Specjalistyczne Centrum Diagnostyczno-Zabiegowe Medicina Sp. z o.o. w Krakowie | ul. Grzegórzecka 67C 31-559 Kraków | umowa podwykonawcza | umowa podwykonawcza | - | 1 | - | - | - | umowa podwykonawcza | - | waga Body Fat Monitor BF306 OMRON max obiążenie 270 kg -1szt. ciśnieniomierz omron z rękawem 22-42 cm - 1 szt. | - | NIE
155. | SPECJALISTYCZNY ZAKŁAD REHABILITACJI PRĄDNIK Sp. z o.o. | al. 29 Listopada 107 31-406 Kraków | - | - | - | stół do masażu elektryczny/standard metalowiec Namysłów 2 szt. nośność 150 kg | - | - | - | - | - | - | - | NIE
156. | Samodzielny Publiczny Zakład Opieki Zdrowotnej Sanatorium Uzdrowiskowe MSWiA w Krynicy-Zdroju im. bł. Karoliny Kózkówny | ul. Nitribitta 4 33-380 Krynica-Zdrój | - | - | - | Stoły rehabilitacyjne do masażu i terapii manualnej do 225 kg: 9 szt. | łóżka rehabilitacyjne do 215 kg: 5 szt. do 180 kg: 3 szt. do 150kg: 2 szt. | - | - | - | - | podnośnik transportowy do 150 kg: 1 szt. wózek inwalidzki do 150 kg: 1 szt. wózek inwalidzki do 120 kg: 3 szt. waga do 140kg: 2szt. bieżnia rehabilitacyjna do reedukacji chodu do 200 kg: 2 szt. Rowerki treningowe stacjonarne do 200 kg: 2 szt. Urządzenie do suchych kąpieli CO2 do 130 kg: 3 szt. | - | NIE
157. | Samodzielny Publiczny Zakład Opieki Zdrowotnej Uniwersytecka Klinika Stomatologiczna w Krakowie | ul. Montelupich 4 31-155 Kraków | - | - | - | stół operacyjny 1 szt. - max obciążenie do 120 kg | - | - | fotel dentystyczny 100 szt. - max obciążenie 180 kg. | - | - | - | - | NIE
158. | Samodzielny Publiczny Zakład Opieki Zdrowotnej w Gołczy | Gołcza 80 C-D 32-075 Gołcza | - | - | - | - | - | - | fotele stomatologiczne do 150 kg | - | - | wagi medyczne do 150 kg | - | TAK
159. | Samodzielny Publiczny Zakład Opieki Zdrowotnej w Kalwarii Zebrzydowskiej | aleja Jana Pawła II 7 34-130 Kalwaria Zebrzydowska | - | - | - | TAK | - | TAK | - | - | - | szersze kozetki elektryczne do 160 kg, podnośniki podłogowe z funkcją pionizatora, 1/4 siedzisk w poczekalniach dla pacjentów z otyłością. | szersze kozetki elektryczne do 160 kg, podnośniki podłogowe z funkcją pionizatora, 1/4 siedzisk w poczekalniach dla pacjentów z otyłością. | TAK
160. | Samodzielny Publiczny Zakład Opieki Zdrowotnej w Krościenku nad Dunajcem | ul. Esperanto 2 34-450 Krościenko nad Dunajcem | - | - | - | Stół do wykonywania RTG 250 kg w ruchu 375 kg max. stateczne obciążenie środka blatu. Stół rehabilitacyjny dopuszczalne obciązenie max. 150 kg Stół rehabilitacyjny udźwig do 200 kg. | - | - | 1. Fotel okulistyczno-laryngologiczny obciążenie dopuszczalne 150 kg 2. unit stomatologiczny -fotel pacjenta o udźwigu max. 190 kg | - | - | kozetki lekarskie do badania pacjentów dopuszczalne obciążenie 180 kg. 13 szt. | - | NIE
161. | Samodzielny Publiczny Zakład Opieki Zdrowotnej w Laskowej | Laskowa 428 34-602 Laskowa | Nie dotyczy: brak umowy z NFZ dotyczący tego zakresu udzielania świadczeń zdrowotnych | Nie dotyczy: brak umowy z NFZ dotyczący tego zakresu udzielania świadczeń zdrowotnych | Nie dotyczy: brak umowy z NFZ dotyczący tego zakresu udzielania świadczeń zdrowotnych | Nie dotyczy: brak umowy z NFZ dotyczący tego zakresu udzielania świadczeń zdrowotnych | Nie dotyczy: brak umowy z NFZ dotyczący tego zakresu udzielania świadczeń zdrowotnych | Nie dotyczy: brak umowy z NFZ dotyczący tego zakresu udzielania świadczeń zdrowotnych | Fotel zabiegowy FoZa Multi-dopuszczalne obciążenie 180 kg | Nie dotyczy: brak umowy z NFZ dotyczący tego zakresu udzielania świadczeń zdrowotnych | Nie dotyczy: brak umowy z NFZ dotyczący tego zakresu udzielania świadczeń zdrowotnych | Wagi dla niemowląt do 15 kg, wagi dla dorosłych do 150kg oraz 1 waga do 200kg, kozetki lekarskie do 150 kg, stół rehabilitacyjny do 150 kg | Dzieci mogą korzystać z tego samego wyposażenia co dorośli (fotele, stoły rehabilitacyjne) | NIE
162. | Samodzielny Publiczny Zakład Opieki Zdrowotnej w Mucharzu | Mucharz 226 34-106 Mucharz | - | - | - | - | - | Fotel ginekologiczny RITTER 224, maksymalna waga pacjenta 272 kg, regulowana elektrycznie wysokość 46-94 cm. - 1 szt. | - | - | - | - | - | NIE
163. | Samodzielny Publiczny Zakład Opieki Zdrowotnej w Osieku | ul. Starowiejska 175 32-608 Osiek | - | - | - | - | - | - | - | - | - | - | TAK | TAK
164. | Samodzielny Publiczny Zakład Opieki Zdrowotnej w Poroninie | ul. Za Torem 7 34-520 Poronin | - | - | - | - | - | - | TAK | - | - | - | - | NIE
165. | Samodzielny Publiczny Zakład Opieki Zdrowotnej w Skale | ul. Słomnicka 69 32-043 Skała | - | - | - | 6 stołów SS-E01 PLUS do masażu z regulacją wysokości o dopuszczalnym obciążeniu 200kg | - | Fotel ginekologiczny ELANSA z regulacją wysokości o maksymalnym dopuszczalnym obciążeniu 170kg | - | - | - | wózek inwalidzki V200 Go XXl o dopuszczalnym obciązeniu do 170kg i szerokości siedziska 60cm ; waga CHARDER MS3830 dla osób poruszających się na wózkach inwalidzkich o dopuszczalnym obciążeniu 300 kg | - | NIE
166. | Samodzielny Publiczny Zakład Opieki Zdrowotnej w Słaboszowie z/s w Dziaduszycach | Dziaduszyce 25 32-218 Słaboszów | -: leżanki do 150 kg; -: fotel ginekologiczny do 150 kg; -: wózek inwalidzki; waga: Rękawy do ciśnieniomierza do 50 cm, waga do 150 kg; tak: Sprzet jak dla osób dorosłych z otyłoscią; TAK: NIE
167. | Samodzielny Publiczny Zakład Opieki Zdrowotnej Przychodnia Zdrowia w Słomnikach | ul. św. Jadwigi Królowej 2 32-090 Słomniki | - | - | - | - | Łóżko do wykonania ekg | - | Fotel urologiczny, Fotele do poboru materiału do badań analitycznych | Wózek do transportu pacjentów | - | Waga z funkcja pomiaru bmi; waga specjalna platformowa do ważenia pacjentów na wózkach inwalidzkich;aparaty do mierzenia ciśnienia. Jesteśmy placówką dostosowaną do obsługi Pacjentów ze szczególnymi potrzebami, wyposażoną w sprzęt w ramach programu „Dostępność Plus”. | - | TAK
168. | Samodzielny Publiczny Zakład Podstawowej Opieki Zdrowotnej w Muszynie | ul. Zefirka 6 33-370 Muszyna | nie dotyczy (w tym zakresie podwykonawstwo) | nie dotyczy (w tym zakresie podwykonawstwo) | nie dotyczy (w tym zakresie podwykonawstwo) | - | - | - | - | nie dotyczy (w tym zakresie podwykonawstwo) | nie dotyczy (w tym zakresie podwykonawstwo) | wagi medyczne z udźwigiem do 150 kg | - | NIE
169. | Stomatologia Charsznica | Żarnowiecka 30 32-250 Charsznica | - | Tak - stomatologiczny | - | - | - | - | TAK | - | - | - | - | NIE
170. | Stomatologia Kryspinów | ul. K. Żeleńskiego 18 32-060 Kryspinów | - | - | - | - | - | - | 1 szt. | - | - | - | - | NIE
171. | Stomatologia & Radiologia Seyoum sp.z o.o. | ul. 19 stycznia 12 32-800 Brzesko | - | - | - | - | - | - | 6 foteli stomatologicznych z max wagą pacjenta do 120kg | - | - | - | fotele dentystyczne wymienione w pozycji fotele inne | NIE
172. | Samodzielny Zakład Opieki Zdrowotnej w Zatorze | ul. Leszka Palimąki 2 32-640 Zator | - | - | - | - | - | posiadany fotel ma max. obciążenie do 170 kg | 1 szt. w punkcie pobrań krwi | - | - | - | - | NIE
173. | Śląskie Centrum Rehabilitacyjno - Uzdrowiskowe im. dr. Adama Szebesty w Rabce - Zdroju sp. z o.o. | ul. Dietla 5 34-700 Rabka-Zdrój | - | - | - | 1. stoły do masażu - do 170 kg - 6 szt. 2. stoły rehabilitacyjne - 9 szt. do 200 kg | łóżka szpitalne - do 150 kg - 100 szt. | - | - | - | - | 1. dźwig do przenoszenia pacjentów na basenie solankowym (150-170 kg) - 1 szt.; 2. Bieżnia - 1 szt. do 180 kg; 3. rowery treningowe - 4 szt. do 150 kg; 4. Orbitrek - 1 szt. - do 150 kg; 5. krzesło do masażu w pozycji siedzacej - 1 szt. do 150 kg; | Stół rehabilitacyjny do terapii metodą Bobath – 2 szt do 200 kg | NIE
174. | Świadczenia Zdrowotne ZDROWIE Spółka Jawna J. Kram-Moskała | ul. Kraszewskiego 83 33-380 Krynica-Zdrój | nie dotyczy (w tym zakresie podwykonawstwo) | nie dotyczy (w tym zakresie podwykonawstwo) | nie dotyczy (w tym zakresie podwykonawstwo) | - | - | - | - | nie dotyczy (w tym zakresie podwykonawstwo) | nie dotyczy (w tym zakresie podwykonawstwo) | wagi medyczne z udźwigiem do 150 kg | - | NIE
175. | Topolowa Medicenter Ryszawa & Wsp. Sp.J | ul. Topolowa 33/7; 31-506 Kraków | - | - | - | - | 2 leżanki endoskopowe do 150 kg | - | - | - | - | - | - | NIE
176. | UniCardia & UniMedica & UniEstetica Małopolskie Kliniki Specjalistyczne w Krakowie | ul. Kluczborska 17 /6, 31-271 Kraków | - | - | - | 1 STÓŁ ZABIEGOWY | KOZETKA W GABINECIE ZABIEGOWYM | - | FOTEL DO POBIERANIA KRWI | WÓZEK INWALIDZKI | - | * MANKIET DO POMIARU CIŚNIENIA * WINDA W BUDYNKU | MANKIET DO POMIARU CIŚNIENIA | NIE
177. | "Uzdrowisko Rabka" S.A. | ul. Orkana 49 34-700 Rabka-Zdrój | - | - | - | - | - | - | - | - | - | - | Urządzenie do przenoszenia pacjenta siedzacego, wirówka kończyn donych do 150 kg, masaż podwodny/hydromasaż do 150 kg | NIE
178. | Vital-Dent.pl Karolina Michalska- Bałaga, Michał Bałaga S.C. | ul. Stańczyka 14/LU1 30-126 Kraków | - | - | - | - | - | - | 4 fotele stomatologiczne-maksymalne obciążenie dla każdego z nich - 190 kg | - | - | - | - | NIE
179. | „WÓJTOWSKA -LEKARZE RODZINNI” Anna Zajączkowska i Partnerzy Poradnia Lekarza Rodzinnego | ul. Wójtowska 3 30-020 Kraków | - | - | - | - | - | - | - | - | - | 1) Wagi obciążenie do 150 kg 2) Kozetki obciążenie do 180kg 3) Mankiety do pomiaru ciśnienia szerokość 31cm-45cm |  | NIE
180. | Zakład Lecznictwa Ambulatoryjnego w Chrzanowie Sp. z o.o. | ul. Sokoła 19 32-500 Chrzanów | - | - | - | Stół zabiegowy - 1 szt (130 kg) ,stoły do fizjoterapii 35 szt.(130kg,170kg,225 kg,250 kg), stoły rtg- 2 szt ( 300kg,226 kg ) ,densytometr 1 szt (159 kg) |  |  | fotele przy unicie stomatologicznym- 9 szt.( 135 kg) ,fotele ginekologiczne- 4szt ( 175kg,200kg ) fotel okulistyczny -1szt ( 150 kg) ,inny fotel -1 szt -(150kg) | umowa o podwykonawstwo -nosze ( 130-140 kg) |  | wózki inwalidzkie -2szt ( 100kg,129kg) ,wagi lekarskie -22szt (150kg) podnośnik dla niepełnosprawnych - 2szt ( 200kg) ,mankiety do aparatu RR -5 szt ( rozmiar do 52 cm ) |  | TAK
181. | Zespół Przychodni Specjalistycznych Sp. z o.o. | Ul. Marii Skłodowskiej-Curie 1 33-100 Tarnów | - | - | - | 180 kg - 3szt 150 kg - 7 szt. | 200 kg - 4 szt. | - | ginekologia 180 kg - 1szt. Stomatologia - 150 kg - 10szt. | podstawowy / firma zewnetrzna | - | - | - | NIE
182. | Zakład Opieki Zdrowotnej UMAMED | ul.Słoneczna 11 38-300 Gorlice | - | - | - | - | - | - | 1 szt. | - | - | - | - | NIE
183. | CENTRUM MEDYCZNE UJASTEK SP. Z O.O. | ul.Ujastek 3 31-752 Kraków | Udźwig 250 kg | - | - | udźwig 250 kg - 3szt. | udźwig 240 kg - 60szt. | udźwig 200 kg - 2szt. udźwig 250 kg -1szt. | Fotele porodowe udźwig 240 kg - 2szt. | udźwig 228 kg | udźwig 228 kg | Leżanki dedykowane osobom niepełnosprawnym - 2szt. | - | NIE
184. | Centrum Medyczne „Batorego” Sp. z o.o. | Aleje Stefana Batorego 77 33-300 Nowy Sącz | - | - | - | 1) Stacjonarny stół rehabilitacyjny SS-E01, do 160kg; 2)Stacjonarny stół rehabilitacyjny JSR E, do 150kg 3) Uniwersalny stół operacyjny OT3/3H, do 160kg 4) Stół RTG Siemens Multix Compact do 227kg | - | - | Fotel śląski (do ćwiczeń oporowych stawu kolanowego) do 130kg | 1) Nosze Promeba PC-617, do 250kg 2) Krzesło Stryker Stair-PRO (model 6252) do 226 kg (500 lbs) | - | 1) Rower rehabilitacyjny Kettler, Art. Nr 07686-000 max. obciążenie 150 kg 2) kozetka lekarska Max. Load 6000N/Push, 4000N/Pull | - | NIE
185. | Areszt Śledczy w Krakowie | ul. Montelupich 7 31-155 Kraków | - | - | - | - | 77 | - | - | - | - | - | - | NIE