## Zestawienie
ZESTAWIENIE DO POSTĘPOWANIA W TRYBIE PODSTAWOWYM OEA-ZP.272.1.2.2023
Nazwa | Laboratorium | Termin realizacji | UWAGI
Zadanie nr 1- Odczynniki chemiczne | SBEK/SBMŻ | 14 dni
Zadanie nr 2- Podłoża sypkie i suplementy | SBEK | 14 dni
Zadanie nr 3- Pojemniki do pobierania próbek | SBEK | 14 dni
Zadanie nr 4 - Surowice diagnostyczne | SBEK | 14 dni
Zadanie nr 5- Suplement | SBMŻ | 14 dni
Zadanie nr 6- Artykuły do sterylizacji | SBW | 14 dni
Zadanie nr 7 - Środki myjące i dezynfekcyjne | SBEK/SBMŻ/SBW | 14 dni
Zadanie nr 8 - Szkło laboratoryjne | SBEK | 21 dni
Zadanie nr 9 - SZKŁO LABORATORYJNE | SBMŻ/SBW | 21 dni
Zadanie nr 10 - Rękawiczki diagnostyczne | SBMŻ/SBW | 14 dni
Zadanie nr 11 - Artykuły do sterylizacji | SBEK | 14 dni | PRAWO OPCJI
Zadanie nr 12 - Artykuły do sterylizacji - sporale | SBEK | 14 dni | PRAWO OPCJI
Zadanie nr 13- Filtry i leje do aparatu MILIPORE | SBW | 14 dni
Zadanie nr 14 - Testy lateksowe EPEC, E.coli O157, VTEC | SBEK | 14 dni
Zadanie nr 15 - Wkłady do dejonizatora | SBEK/SBW | 14 dni
Zadanie nr 16 - Szczepy wzorcowe | SBEK/SBMŻ | 14 dni
Zadanie nr 17- Materiały j.u. | SBEK/SBMŻ/SBW | 14 dni
Zadanie nr 18-Materiały do testów IDEXX | SBW | 14 dni
Zadanie nr 19- Szczepy wzorcowe | SBW | 14 dni
Zadanie nr 20 - WORKI STERYLNE | SBMŻ | 14 dni
Zadanie nr 21 - POJEMNIKI NA ODPADY MEDYCZNE | SBEK/SBMŻ/SBW | 14 dni
Zadanie nr 22- Końcówki do pipet | SBW/SBMŻ | 14 dni
Zadanie nr 23 - ZESTAW DO IDENTYFIKACJI SZCZEPÓW SALMONELLA | SBMŻ | 14 dni
Zadanie nr 24-ODCZYNNIKI CHEMICZNE SBW | SBW | 21 dni | PRAWO OPCJI
Zadanie nr 25- Testy i roztwory | SBW | 21 dni
Zadanie nr 26- WZORCE SBW | SBW | 21 dni | PRAWO OPCJI
Zadanie nr 27- Wzorce mętności | SBW | 14 dni
Zadanie nr 28- Suche podłoża mikrobiologiczne | SBW | 14 dni
Zadanie nr 29- Suplementy SBEK | SBEK | 14 dni
Zadanie nr 30 - Testy i akcesoria | SBEK/SBMŻ | 14 dni
Zadanie nr 31- Korki celulozowe | SBMŻ | 14 dni
Zadanie nr 32 - Środki czyszczące do myjki | SBEK/SBW | 14 dni

## Zadanie 1_Odczynniki chem.
| Znak sprawy: OEA-ZP.272.1.2.2023 | [6 empty] | załącznik 1/1
…………………………………………
…………………………………………
………..…....………………………….
dane wykonawcy
FORMULARZ CENOWY
Zadanie nr 1- Odczynniki chemiczne
Labora-torium | lp. | nazwa produktu | szczegółowy opis przedmiotu zamówienia | nazwa producenta/ dystrybutora/ importera | nr katalogowy | j.m. | ilość | cena jednostkowa brutto za j.m. | wartość ogółem brutto
SBEK | 1 | Roztwór buforowy pH 4.01 | opakowanie 500ml; równoważny produktowi HAMILTON; świadectwo jakości z oszacowaną niepewnością; okres ważności od daty dostawy min.2 lata |  |  | op. | 1
| 2 | Roztwór buforowy pH 7.00 | opakowanie 500ml; równoważny produktowi HAMILTON; świadectwo jakości z oszacowaną niepewnością; okres ważności od daty dostawy min.2 lata |  |  | op. | 1
| 3 | Alkohol etylowy 96% cz.d.a. | opakowanie 500ml; równoważny produktowi Chempur; okres ważności od daty dostawy min.2 lata |  |  | op. | 1
| 4 | Agar bakteriologiczny | w opakowaniu jednostkowym po 100g; Wymagane dokumenty: 1)certyfikat jakosci; 2)karta charakterystyki produktu; minimalny termin okresu przydatności 2 lata od daty dostawy |  |  | op. | 1
| 5 | D (+) Sorbitol cz | w opakowaniu jednostkowym po 10g; Wymagane dokumenty: 1)certyfikat jakosci; 2)karta charakterystyki produktu; minimalny termin okresu przydatności 2 lata od daty dostawy |  |  | op. | 1
| 6 | D (+) Trehaloza dihydrat | ≥ 98%, dla biochemii, w opakowaniu jednostkowym po 5g; Wymagane dokumenty: 1)certyfikat jakosci; 2)karta charakterystyki produktu; minimalny termin przydatności 2 lata od daty dostawy |  |  | op. | 1
| 7 | Rezuzaryny sól sodowa | w opakowaniu jednostkowym po 1g; Wymagane dokumenty: 1)certyfikat jakosci; 2)karta charakterystyki produktu; minimalny termin okresu przydatności 2 lata od daty dostawy |  |  | op. | 1
| 8 | L (+) Arabinoza | i ≥ 99% , dla biochemii, w opakowaniu jednostkowym po 25g; Wymagane dokumenty: 1)certyfikat jakosci; 2)karta charakterystyki produktu; minimalny termin okresu przydatności 2 lata od daty dostawy |  |  | op. | 1
SBMŻ | 9 | Telluryn potasu | w postaci sypkiej, w opakowaniu jednostkowym 10g. Wymagane dokumenty: 1) certyfikat jakości; 2) karta charakterystyki produktu; minimalny termin okresu przydatności 3 lata od daty dostawy. |  |  | op. | 1
0
SBEK | Do oferty przetargowej dla wszystkich pozycji należy dołączyć wymienione poniżej dokumenty lub wskazać określone adresy internetowe, ogólnodostępne i bezpłatne bazy danych gdzie zamawiający może je samodzielnie pobrać :
1. przykładowy certyfikat jakości dla poz. 1-8
2. karta charakterystyki dla substancji i preparatów niebezpiecznych lub oświadczenie, że oferowany produkt nie podlega ustawie.
Czas realizacji: 14 dni od dnia złożenia zamówienia
Do dostawy dla wszystkich pozycji należy dołączyć:
1. certyfikat jakości lub świadectwo kontroli jakości w języku polskim, na którym będzie nr serii bądź partii oraz skład ilościowy, stopień zanieczyszczenia i data ważności odczynników
2. karta charakterystyki dla substancji i preparatów niebezpiecznych
3. Przy każdej dostawie należy zapewnić prawidłowe oznakowanie opakowań substancji i preparatów, w tym również sklasyfikowanych jako niebezpieczne; substancje i preparaty chemiczne powinny być oznakowane w sposób widoczny, umożliwiający ich identyfikację i rodzaj stwarzanych przez nie zagrożeń (wskazanych przez wymagane znaki ostrzegawcze - piktogramy).
SBMŻ | Do oferty przetargowej dla wszystkich pozycji należy dołączyć wymienione poniżej dokumenty lub wskazać określone adresy internetowe, ogólnodostępne i bezpłatne bazy danych gdzie zamawiający może je samodzielnie pobrać :
1. przykładowy certyfikat jakości dla poz. 9
2. karta charakterystyki dla substancji i preparatów niebezpiecznych lub oświadczenie, że oferowany produkt nie podlega ustawie.
Czas realizacji: 14 dni od dnia złożenia zamówienia
Do dostawy dla wszystkich pozycji należy dołączyć:
1. certyfikat jakości lub świadectwo kontroli jakości w języku polskim, na którym będzie nr serii bądź partii oraz skład ilościowy, stopień zanieczyszczenia i data ważności odczynników
2. karta charakterystyki dla substancji i preparatów niebezpiecznych
3. Przy każdej dostawie należy zapewnić prawidłowe oznakowanie opakowań substancji i preparatów, w tym również sklasyfikowanych jako niebezpieczne; substancje i preparaty chemiczne powinny być oznakowane w sposób widoczny, umożliwiający ich identyfikację i rodzaj stwarzanych przez nie zagrożeń (wskazanych przez wymagane znaki ostrzegawcze - piktogramy).

## Zad.2_Podłoża sypkie i supl
| Znak sprawy: OEA-ZP.272.1.2.2023 | [6 empty] | załącznik 1/2
…………………………………………
…………………………………………
………..…....………………………….
dane wykonawcy
FORMULARZ CENOWY
Zadanie nr 2- Podłoża sypkie i suplementy
Labora-torium | lp. | nazwa produktu | szczegółowy opis przedmiotu zamówienia | nazwa producenta/ dystrybutora/ importera | nr katalogowy | j.m. | ilość | cena jednostkowa brutto za j.m. | wartość ogółem brutto
SBEK | 1 | Salmonella-Shigella agar (agar SS) | podłoże sypkie ; podłoże wybiórcze do izolacji pał. Salmonella i Shigella z kału i poduktów spożywczych; wydajność 60 g/litr; ekstrakt wołowy 5,0 g/L, pepton 5,0 g/L, laktoza 10,0 g/L,sole żółci 8,5 g/L, cytrynian sodu 8,5 g/L, tiosiarczan sodu 8,5 g/L cytrynian żelaza 1,0 g/L, agar 13,5-16,0g/L, zieleń brylantowa 0,330 mg, czerwień obijętna 0,025 g/L; w opakowaniu jednostkowym po 500g; z tej samej serii; na opakowaniu musi być umieszczony skład podłoża. Wymagane dokumenty: 1) certyfikat jakości, na którym będzie umieszczona nazwa szczepu testowego (między innymi Salmonella typhimurium, Shigella flexneri, Salmonella Enteritidis, Proteus mirabilis, E.coli, E. faecalis, K .pneumoniae, S. virchow, S. dysenteriae, P. aeruginosa), opis wyglądu kolonii oraz stopień odzysku drobnoustrojów; 2) instrukcja wykonania w języku polskim; 3) karta charakterystyki produktu; minimalny termin okresu przydatności 42 miesiące od daty dostawy |  |  | op. | 18
| 2 | Hektoen enteric agar | podłoże sypkie; podłoże do wykrywania i izolowania drobnoustrojów z rodziny Enterobacteriaceae, szczególnie do wykrywania pałeczek Salmonella i Shigella z produktów spożywczych, materiałów klinicznych i innych materiałów; wydajność około 75 g/litr; skład podłoża w g/L: pepton proteose 12,0 ekstrakt drożdżowy 3,0, sole żółci 9,0 , laktoza 12,0, sacharoza 12,0, salicyna 2,0, chlorek sodu 5,0, tiosiarczan sodu 5,0, cytrynian żelazowo-amonowy 1,5, fuksyna kwaśna 0,1, błękit bromotyymolowy 0,065, agar 14,0; w opakowaniu jednostkowym po 500g; z tej samej serii; na opakowaniu musi być umieszczony skład podłoża. Wymagane dokumenty:1) certyfikat jakości, na którym będzie umieszczona nazwa szczepu testowego (między innymi Escherichia coli, Klebsiella pneumoniae, Salmonella typhimurium, Salmonella Enteritidis, Shigella flexneri, Shigella sonnei, Proteus mirabilis, Enterococcus faecalis, P.aeruginosa, S.dysenteriae, S.poona), opis wyglądu kolonii oraz stopień odzysku drobnoustrojów;2) instrukcja wykonania w języku polskim; 3) karta charakterystyki produktu; minimalny termin okresu przydatności 42 miesiące od daty dostawy |  |  | op. | 20
SBEK | 3 | Pożywka z seleninem sodu (SF) | podłoże sypkie; podłoże do selektywnego namnażania pałeczek Salmonella; skład na 1000ml wody: diwodorofosforan sodu 1g, kwaśny selenin sodu 4g, wodorofosforan sodu 10g, pepton kazeinowy (tryptone T) 5g, laktoza 4g; pH = 7,0 ± 0,2; w opakowaniu jednostkowym po 500g; z tej samej serii; na opakowaniu musi być umieszczony skład podłoża. Wymagane dokumenty: 1) certyfikat jakości, na którym będzie umieszczona nazwa szczepu testowego, opis wyglądu kolonii oraz stopień odzysku drobnoustrojów; 2) instrukcja wykonania w języku polskim; 3) karta charakterystyki produktu; minimalny termin okresu przydatności 42 miesiące od daty dostawy |  |  | op. | 3
0
SBEK | Do oferty przetargowej dla wszystkich pozycji należy dołączyć wymienione poniżej dokumenty lub wskazać określone adresy internetowe, ogólnodostępne i bezpłatne bazy danych gdzie zamawiający może je samodzielnie pobrać :
1. przykładowe świadectwa jakości (certyfikaty ) dla wszystkich podłoży (1-3) 2. certyfikat zarządzania jakością dla wyrobów medycznych np. ISO13485 3. wymienione w specyfikacji szczepy kontrolne powinny pochodzić z uznanych kolekcji zapewniających utrzymanie spójności pomiarowej 4. zaktualizowane karty bezpieczeństwa produktu lub oświadczenie, że oferowane produkty nie podlegają ustawie 5. wykaz i nazwy substancji niebezpiecznych zawartych w poszczególnych odczynnikach(jeżeli nie występują – dołączyć oświadczenie) 6. instrukcje zawierające pełny opis i zastosowanie podłóż w języku polskim – oddzielnie dla każdego podłoża UWAGA! Dokumenty wymienione powyżej w punktach 1-6 przeznaczone są dla potrzeb laboratorium i należy skompletować je oddzielnie.
Czas realizacji: 14 dni od dnia złożenia zamówienia
Do dostawy należy dostarczyć:
| 1 | świadectwa jakości (certyfikaty ) dla wszystkich podłoży i suplementów oraz instrukcje przygotowania podłoży w języku polskim
Niniejszym podpisem potwierdzam parametry przedmiotu zamówienia
…………………………………………………………………..
podpis wykonawcy

## Zadanie 3_Pojemniki do pob.pr
| Znak sprawy: OEA-ZP.272.1.2.2023 | [6 empty] | załącznik 1/3
…………………………………………
…………………………………………
………..…....………………………….
dane wykonawcy
FORMULARZ CENOWY
Zadanie nr 3- Pojemniki do pobierania próbek
Labora-torium | lp. | nazwa produktu | szczegółowy opis przedmiotu zamówienia | nazwa producenta/ dystrybutora/ importera | nr katalogowy | j.m. | ilość | cena jednostkowa brutto za j.m. | wartość ogółem brutto
SBEK | 1 | Pakiet do wymazów z podłożem transportowym Amies bezwęglowym | probówka okrągłodenna z PP o dł.150mm, śred.zewn. 12mm z etykietą i plastikowym aplikatorem łatwo łamiącym się, z certyfikatem jakości serii, zawierającym warunki i czas przeżywania określonych drobnoustrojów oraz odzysk dla poszczególnych bakterii; minimalny termin okresu przydatności 2 lata od dnia dostawy |  |  | szt. | 8000
| 2 | Pakiet do wymazów z podłożem transportowym Amies węglowym | probówka okrągłodenna z PP o dł. 150mm, śred.zewn .12mm z etykietą i plastikowym aplikatorem łatwo łamiącym się, z certyfikatem jakości serii, zawierającym warunki i czas przeżywania określonych drobnoustrojów oraz odzysk dla poszczególnych bakterii; minimalny termin okresu przydatności 2 lata od dnia dostawy |  |  | szt. | 100
0
SBEK | Do oferty przetargowej dla wszystkich pozycji należy dołączyć wymienione poniżej dokumenty lub wskazać określone adresy internetowe, ogólnodostępne i bezpłatne bazy danych gdzie zamawiający może je samodzielnie pobrać :
1. dla kazdej pozycji (1-2) przykladowe świadectwo sterylności
Czas realizacji: 14 dni od dnia złożenia zamówienia
Do dostawy należy dostarczyć:
1. dla kazdej pozycji świadectwo sterylności
Niniejszym podpisem potwierdzam parametry przedmiotu zamówienia
…………………………………………………………………..
podpis wykonawcy

## Zadanie 4_Surowice diagnost.
| Znak sprawy: OEA-ZP.272.1.2.2023 | [6 empty] | załącznik 1/4
…………………………………………
…………………………………………
………..…....………………………….
pieczęć wykonawcy
FORMULARZ CENOWY
Zadanie nr 4 - Surowice diagnostyczne
Labora-torium | lp. | nazwa produktu | szczegółowy opis przedmiotu zamówienia | nazwa producenta/ dystrybutora/ importera | nr katalogowy | j.m. | ilość | cena jednostkowa brutto za j.m. | wartość ogółem brutto
SBEK | 1 | SUROWICA DIAGNOSTYCZNA DO AGLUTYNACJI SZKIEŁKOWEJ Shigella boydii 1-7 | w buteleczkach z zakraplaczem po 5 ml ; certyfikat dopuszczenia do obrotu; karta charakterystyki produktu w języku polskim; instrukcja wykonania; min. termin okresu przydatności 1 rok od daty dostawy |  |  | szt. | 1
| 2 | SUROWICA DIAGNOSTYCZNA DO AGLUTYNACJI SZKIEŁKOWEJ Shigella boydii 8-11 | w buteleczkach z zakraplaczem po 5 ml ; certyfikat dopuszczenia do obrotu; karta charakterystyki produktu w języku polskim; instrukcja wykonania; min. termin okresu przydatności 1 rok od daty dostawy |  |  | szt. | 1
| 3 | SUROWICA DIAGNOSTYCZNA DO AGLUTYNACJI SZKIEŁKOWEJ Shigella dysenteriae 2 | w buteleczkach z zakraplaczem po 5 ml ; certyfikat dopuszczenia do obrotu; karta charakterystyki produktu w języku polskim; instrukcja wykonania; min. termin okresu przydatności 1 rok od daty dostawy |  |  | szt. | 1
| 4 | SUROWICA DIAGNOSTYCZNA DO AGLUTYNACJI SZKIEŁKOWEJ Shigella dysenteriae 3-8 | w buteleczkach z zakraplaczem po 5 ml ; certyfikat dopuszczenia do obrotu; karta charakterystyki produktu w języku polskim; instrukcja wykonania; min. termin okresu przydatności 1 rok od daty dostawy |  |  | szt. | 1
0
SBEK | Do oferty przetargowej dla wszystkich pozycji należy dołączyć wymienione poniżej dokumenty lub wskazać określone adresy internetowe, ogólnodostępne i bezpłatne bazy danych gdzie zamawiający może je samodzielnie pobrać :
nie dotyczy
Czas realizacji: 14 dni od dnia złożenia zamówienia
Do dostawy należy dostarczyć:
| 1. | dla każdej pozycji z pakietu certyfikat dopuszczenia do obrotu
Niniejszym podpisem potwierdzam parametry przedmiotu zamówienia
…………………………………………………………………..
podpis wykonawcy

## ZAD.5_ Suplement
| Znak sprawy: OEA-ZP.272.1.2.2023 | [6 empty] | załącznik 1/5
…………………………………………
…………………………………………
………..…....………………………….
dane wykonawcy
FORMULARZ CENOWY
Zadanie nr 5- Suplement
Labora-torium | lp. | nazwa produktu | szczegółowy opis przedmiotu zamówienia | nazwa producenta/ dystrybutora/ importera | nr katalogowy | j.m. | ilość | cena jednostkowa brutto za j.m. | wartość ogółem brutto
SBMŻ | 1 | Suplement selektywny do pożywki ITC | suplement do pożywki ITC bulion (podstawa); skład zgodny z normą PN-EN ISO 10273; 1 opakowanie to 10 fiolek; Wymagane dokumenty: 1) certyfikat jakości; 2) instrukcja wykonania w języku polskim; 3) karta charakterystyki produktu. Minimalny termin okresu przydatności 2 lata od daty dostawy. |  |  | op. | 1
0
SBMŻ | Do oferty przetargowej dla wszystkich pozycji należy dołączyć wymienione poniżej dokumenty lub wskazać określone adresy internetowe, ogólnodostępne i bezpłatne bazy danych gdzie zamawiający może je samodzielnie pobrać :
1.przykładowy certyfikat jakości
2.certyfikat zarządzania jakością ISO 9001
3.wymienione w specyfikacji szczepy kontrolne powinny pochodzić z uznanych kolekcji zapewniających utrzymanie spójności pomiarowej
4.zaktualizowane karty bezpieczeństwa produktu lub oświadczenie, że oferowane produkty nie podlegają ustawie.
5.wykaz i nazwy substancji niebezpiecznych zawartych w poszczególnych odczynnikach (jeżeli nie występują – dołączyć oświadczenie)
Czas realizacji: 14 dni od dnia złożenia zamówienia
Do dostawy należy dostarczyć:
1.certyfikat jakości oraz instrukcja przygotowania podłoża w języku polskim
Niniejszym podpisem potwierdzam parametry przedmiotu zamówienia
…………………………………………………………………..
podpis wykonawcy

## Zad.6_ Art do steryl
| Znak sprawy: OEA-ZP.272.1.2.2023 | [6 empty] | załącznik 1/6
…………………………………………
…………………………………………
………..…....………………………….
dane wykonawcy
FORMULARZ CENOWY
Zadanie nr 6- Artykuły do sterylizacji
Laborat-orium | lp. | nazwa produktu | szczegółowy opis przedmiotu zamówienia | nazwa producenta/dystrybutora/importera | nr katalogowy | j.m. | ilość | cena jednostkowa brutto za j.m. | wartość ogółem brutto
SBW | 1 | Rękaw papierowo-foliowy | do sterylizacji parowej, z dwoma wskaźnikami sterylizacji; bez zakładki; rozmiar 30 cm x 200 m |  |  | rulon | 1
0
SBW | Do oferty przetargowej dla wszystkich pozycji należy dołączyć wymienione poniżej dokumenty lub wskazać określone adresy internetowe, ogólnodostępne i bezpłatne bazy danych gdzie zamawiający może je samodzielnie pobrać :
1. przykladowe świadectwo sterylności
Czas realizacji: 14 dni od dnia złożenia zamówienia
Do dostawy należy dostarczyć:
1.świadectwo sterylności
Niniejszym podpisem potwierdzam parametry przedmiotu zamówienia
…………………………………………………………………..
podpis wykonawcy

## Zadanie 7_Środki myjące
| Znak sprawy: OEA-ZP.272.1.2.2023 | [6 empty] | załącznik 1/7
…………………………………………
…………………………………………
………..…....………………………….
dane wykonawcy
FORMULARZ CENOWY
Zadanie nr 7 - Środki myjące i dezynfekcyjne
Labora-torium | lp. | nazwa produktu | szczegółowy opis przedmiotu zamówienia | nazwa producenta/ dystrybutora/ importera | nr katalogowy | j.m. | ilość | cena jednostkowa brutto za j.m. | wartość ogółem brutto
SBEK | 1 | Roztwór do higienicznego i chirurgicznego odkażania rąk | 1 op = 500 ml; opakowanie z pompką łokciową, roztwór gotowy do użycia; aktywny w stosunku do bakterii (także prątków grużlicy), grzybów, rotawirusów i wirusów opryszczki, inaktywuje wirusy HBV i HIV; skład: zawartość alkoholu conajmniej 70%, z dodatkiem substancji nawilżających. Minimalny termin okresu przydatności 18 miesięcy od daty dostawy. |  |  | op. | 12
SBMŻ | 2 | Roztwór do higienicznego i chirurgicznego odkażania rąk | 1 op = 500 ml; opakowanie z pompką łokciową, roztwór gotowy do użycia; aktywny w stosunku do bakterii (także prątków grużlicy), grzybów, rotawirusów i wirusów opryszczki, inaktywuje wirusy HBV i HIV; skład: zawartość alkoholu conajmniej 70%, z dodatkiem substancji nawilżających. Minimalny termin okresu przydatności 18 miesięcy od daty dostawy. |  |  | szt. | 8
| 3 | Szybko działający alkoholowy preparat dezynfekcyjny | preparat do dezynfekcji sprzętu medycznego; szerokie spektrum działania obejmujące bakterie (włącznie z Tbc), grzyby i wirusy osłonione (HBV, HCV, HIV), Adeno, Papova, Rota; posiada optymalnie dobrany skład wykorzystujący synergistyczne działanie poszczególnych substancji czynnych; nie zawiera aldehydów, posiada przyjemny zapach; roztwór gotowy do użycia, do przecierania lub spryskiwania. W 100 g jako substancje aktywne zawiera między innymi minimum 30,0g 2-propanol. W opakowaniu jednostkowym nie większym niż 1 litr. Minimalny termin okresu przydatności 18 miesięcy od daty dostawy. |  |  | litr | 15
SBW | 4 | Roztwór do higienicznego i chirurgicznego odkażania rąk | 1 op = 500 ml; opakowanie z pompką łokciową, roztwór gotowy do użycia; aktywny w stosunku do bakterii (także prątków grużlicy), grzybów, rotawirusów i wirusów opryszczki, inaktywuje wirusy HBV i HIV; skład: zawartość alkoholu co najmniej 70%. z dodatkiem substancji nawilżających. Minimalny termin okresu przydatności 18 miesięcy od daty dostawy. |  |  | litr | 10
| 5 | Szybko działający alkoholowy preparat dezynfekcyjny | preparat do dezynfekcji sprzętu medycznego; szerokie spektrum działania obejmujące bakterie (włącznie z Tbc), grzyby i wirusy osłonione (HBV, HCV, HIV), Adeno, Papova, Rota; posiada optymalnie dobrany skład wykorzystujący synergistyczne działanie poszczególnych substancji czynnych; nie zawiera aldehydów, posiada przyjemny zapach; roztwór gotowy do użycia, do przecierania lub spryskiwania. W 100 g jako substancje aktywne zawiera między innymi min 30,0 g 2-propanol. W opakowaniu jednostkowym nie większym niż 1 litr. Minimalny termin okresu przydatności 18 miesięcy od daty dostawy. |  |  | litr | 30
0
SBEK | Do oferty przetargowej dla wszystkich pozycji należy dołączyć wymienione poniżej dokumenty lub wskazać określone adresy internetowe, ogólnodostępne i bezpłatne bazy danych gdzie zamawiający może je samodzielnie pobrać :
1. dla pozycji 1 ulotka informacyjna dotycząca produktu
Czas realizacji: 14 dni od dnia złożenia zamówienia
Do dostawy należy dostarczyć:
1. dla pozycji 1 karta charakterystyki produktu
SBMŻ | Do oferty przetargowej dla wszystkich pozycji należy dołączyć wymienione poniżej dokumenty lub wskazać określone adresy internetowe, ogólnodostępne i bezpłatne bazy danych gdzie zamawiający może je samodzielnie pobrać :
1.dla poz. 2-3 ulotka informacyjna dotycząca produktu.
Czas realizacji: 14 dni od dnia złożenia zamówienia
Do dostawy należy dołączyć:
1. dla poz. 2-3 karta charakterystyki
SBW | Do oferty należy dołączyć:
1. dla poz. 4-5 ulotka informacyjna dotycząca produktu
Czas realizacji: 14 dni od dnia złożenia zamówienia
Do dostawy należy dostarczyć:
1. dla poz.4-5 karta charakterystyki
Niniejszym podpisem potwierdzam parametry przedmiotu zamówienia
…………………………………………………………………..
podpis wykonawcy

## Zadanie 8_Szkło laboratoryjne
| Znak sprawy: OEA-ZP.272.1.2.2023 | [6 empty] | załącznik 1/8
…………………………………………
…………………………………………
………..…....………………………….
dane wykonawcy
FORMULARZ CENOWY
Zadanie nr 8 - Szkło laboratoryjne
Labora-torium | lp. | nazwa produktu | szczegółowy opis przedmiotu zamówienia | nazwa producenta/ dystrybutora/ importera | nr katalogowy | j.m. | ilość | cena jednostkowa brutto za j.m. | wartość ogółem brutto
SBEK | 1 | Kolby stożkowe Erlenmayera bez szlifu, z szeroką szyjką, poj.1000 ml | z szeroką szyjką, wzmocnione obrzeże i grube szkło, grubość szkła na szyjce nie mniejsza niż 3mm, szkło nie gorsze jakością niż borokrzemowe 3.3, wysokość kolby 23 cm, średnica podstawy 13cm, śr. zewnętrzna szyjki 50mm |  |  | szt. | 6
| 2 | Kolby stożkowe Erlenmayera bez szlifu, z szeroką szyjką, poj.300 ml | z szeroką szyjką, wzmocnione obrzeże i grube szkło, grubość szkła na szyjce nie mniejsza niż 3mm, szkło nie gorsze jakością niż borokrzemowe 3.3, wysokość kolby 15 cm, średnica podstawy 8,5cm, śr. zewnętrzna szyjki 50mm |  |  | szt. | 6
| 3 | Probówki szklane duże | Z dnem okrągłym, bez wywinięcia, szkło simax, Ø wewnętrzne 15 mm., Ø wewnętrzne 12 mm., długość 140 mm |  |  | szt. | 150
| 4 | Probówki szklane | Z dnem okrągłym, bez wywinięcia, szkło simax, Ø wewnętrzne 10 mm.,Ø zewnętrzne 12 mm , długość 100 mm |  |  | szt. | 100
| 5 | Cylinder miarowy 10ml, klasa A z wylewką i stopką szklaną | ze szkła jasnego borokrzemianowego 3.3, nie gorszego niż DURAN, z brązową podziałką pierścieniową wtopioną w szkło (wykonaną brązową farbą dyfuzyjną); oznaczenia na szkle naniesione tym samym niezmywalnym barwnikiem co skala: pojemność nominalna, producent, klasa dokładności, nr serii, tolerancja, temperatura wzorcowania, rodzaj szkła.Wzorcowane na wlew. Zgodność serii poświadczona certyfikatem (cała partia z jednym numerem serii). |  |  | szt. | 3
| 6 | Cylinder miarowy 100ml, klasa A z wylewką i stopką szklaną | ze szkła jasnego borokrzemianowego 3.3, nie gorszego niż DURAN, z brązową podziałką pierścieniową wtopioną w szkło (wykonaną brązową farbą dyfuzyjną); oznaczenia na szkle naniesione tym samym niezmywalnym barwnikiem co skala: pojemność nominalna, producent, klasa dokładności, nr serii, tolerancja, temperatura wzorcowania, rodzaj szkła.Wzorcowane na wlew. Zgodność serii poświadczona certyfikatem (cała partia z jednym numerem serii). |  |  | szt. | 5
| 7 | Pipety wielomiarowe, szklane, pojemności 10ml, kl.AS | skalowane na wylew, niezmywalne brązowe oznakowanie wykonane farbą dyfuzyjną ETERNA, certyfikat serii, nie gorsza jakością niż pipeta BLAUBRAND®ETERNA, punkt "0" u góry, cała partia z jednym numerem serii. |  |  | szt. | 5
| 8 | Pipety wielomiarowe, szklane, pojemności 25ml, kl.AS | skalowane na wylew, niezmywalne brązowe oznakowanie wykonane farbą dyfuzyjną ETERNA, certyfikat serii, nie gorsza jakością niż pipeta BLAUBRAND®ETERNA, punkt "0" u góry, cała partia z jednym numerem serii. |  |  | szt. | 5
0
SBEK | Do oferty przetargowej dla wszystkich pozycji należy dołączyć wymienione poniżej dokumenty lub wskazać określone adresy internetowe, ogólnodostępne i bezpłatne bazy danych gdzie zamawiający może je samodzielnie pobrać :
nie dotyczy
Czas realizacji: 21 dni od dnia złożenia zamówienia
Do dostawy należy dostarczyć:
1. certyfikat serii dla poz. 5- 8
Niniejszym podpisem potwierdzam parametry przedmiotu zamówienia
…………………………………………………………………..
podpis wykonawcy

## Zad.9 Szkło laboratoryjne
| Znak sprawy: OEA-ZP.272.1.2.2023 | [6 empty] | załącznik 1/9
…………………………………………
…………………………………………
………..…....………………………….
dane wykonawcy
FORMULARZ CENOWY
Zadanie nr 9 - SZKŁO LABORATORYJNE
Labora-torium | lp. | nazwa produktu | szczegółowy opis przedmiotu zamówienia | nazwa producenta/dystrybutora/importera | nr katalogowy | j.m. | ilość | cena jednostkowa brutto za j.m. | wartość ogółem brutto
SBMŻ | 1 | Kolby szklane, stożkowe (Erlenmeyera) z szeroką szyją, bez szlifu o poj. 1000 ml | kolba wykonana z białego szkła borokrzemowego, charakteryzująca się doskonałą odpornością chemiczną i termiczną (w tym odpornością na nagłe zmiany temperatury); z podziałką; z szeroka szyjką; o pojemności 1000 ml, średnica kolby: 131 mm, średnica szyjki: 50 mm, wysokość: 220 mm. |  |  | szt. | 10
| 2 | Kolby szklane, stożkowe (Erlenmeyera) z szeroką szyją, bez szlifu o poj. 300 ml | kolba wykonana z białego szkła borokrzemowego, charakteryzująca się doskonałą odpornością chemiczną i termiczną (w tym odpornością na nagłe zmiany temperatury); z podziałką; z szeroka szyjką; o pojemności 300 ml, średnica kolby: 87 mm, średnica szyjki: 50 mm, wysokość: 156 mm. |  |  | szt. | 10
| 3 | Szklane cylindry miarowe, klasa A, wysokie o poj. 100 ml, z dzióbkiem, z sześciokątną podstawą | cylindry klasy A z certyfikatem (cała partia z jednym numerem serii), ze szkła borokrzemowego, skala naniesiona kolorem niebieskim; oznaczenia na szkle naniesione tym samym kolorem co skala: pojemność nominalna, producent, klasa dokładności, nr serii, tolerancja, temperatura wzorcowania, rodzaj szkła. Sześciokątna podstawa, wzorcowane na „In”, podziałka 1 ml, dokładność ± 0,5ml. |  |  | szt. | 10
SBW | 4 | Probówki szklane małe | z dnem okrągłym, bez wywinięcia, szkło simax, Æ wewnętrzne 10 mm,grubość ścianki 1-1,2 mm, długość 100 mm |  |  | szt | 100
| 5 | Probówki szklane proste | mikrobiologiczne, z dnem okrągłym, bez wywinięcia, szkło simax, śr.12mm x dł.140 mm, grubość ścianek 1,5 mm |  |  | szt | 200
| 6 | Probówki szklane proste | mikrobiologiczne, z dnem okrągłym, bez wywinięcia, szkło simax, śr.19mm x dł.180 mm |  |  | szt | 200
| 7 | Kolby stożkowe Erlenmayera bez szlifu, z szeroką szyjką, poj.1000 ml | z szeroką szyjką,wzmocnione obrzeże i grube szkło, grubość szkła na szyjce nie mniejsza niż 3mm, szkło nie gorsze jakością niż borokrzemowe 3.3, wysokość kolby 23 cm, średnica podstawy 13cm, śr. zewnętrzna szyjki 40mm, wysokość 40mm |  |  | szt | 10
| 8 | Zlewka wysoka z wylewem | zlewka o pojemności 1000ml, szkło simax, wymiary: wysokość 180mm, średnica dolna 90 mm |  |  | szt | 5
0
SBMŻ | Do oferty przetargowej dla wszystkich pozycji należy dołączyć wymienione poniżej dokumenty lub wskazać określone adresy internetowe, ogólnodostępne i bezpłatne bazy danych gdzie zamawiający może je samodzielnie pobrać :
1. przykładowy certyfikat serii dla poz. 3
Czas realizacji: 21 dni od dnia złożenia zamówienia
Do dostawy dla wszystkich pozycji należy dołączyć:
1. dla poz. 3 certyfikat serii
SBW | Do oferty przetargowej dla wszystkich pozycji należy dołączyć wymienione poniżej dokumenty lub wskazać określone adresy internetowe, ogólnodostępne i bezpłatne bazy danych gdzie zamawiający może je samodzielnie pobrać :
1. -
Czas realizacji: 21 dni od dnia złożenia zamówienia
Do dostawy dla wszystkich pozycji należy dołączyć:
1. -
Niniejszym podpisem potwierdzam parametry przedmiotu zamówienia
…………………………………………………………………..
podpis wykonawcy

## Zad.10_RĘKAWICZKI
| Znak sprawy: OEA-ZP.272.1.2.2023 | [6 empty] | załącznik 1/10
…………………………………………
…………………………………………
………..…....………………………….
dane wykonawcy
FORMULARZ CENOWY
Zadanie nr 10 - Rękawiczki diagnostyczne
Labora-torium | lp. | nazwa produktu | szczegółowy opis przedmiotu zamówienia | nazwa producenta/ dystrybutora/ importera | nr katalogowy | j.m. | ilość | cena jednostkowa brutto za j.m. | wartość ogółem brutto
SBEK | 1 | LATEKSOWE diagnostyczne, ochronne rękawice | jednorazowe; rozmiar M (7-8); wykonane z lateksu kauczuku naturalnego; lekko pudrowane; powierzchnia teksturowana; wykonczenie mankietu - równomiernie rolowany brzeg; kształt uniwersalny, pasujący na lewą i prawą dłoń; AQL = 1,5; gwarancja jakosci 3 lata; deklaracja zgodnosci CE; zgodność z normami EN 455-1-2-3-4, MD 93/42/EEC, PPE 89/686/EEC, ISO 13485, ISO 9001; 1 opakowanie=100 szt |  |  | op. | 8
| 2 | Syntetyczne NITRYLOWE diagnostyczne, ochronne rękawice | jednorazowe; rozmiar M (7-8); bez zawartości protein lateksu; bezpudrowe; powierzchnia teksturowana; wykonczenie mankietu - równomiernie rolowany brzeg; kształt uniwersalny, pasujący na lewą i prawą dłoń; AQL = 1,5; gwarancja jakosci 3 lata; deklaracja zgodnosci CE; zgodność z normami EN 455-1-2-3-4, MD 93/42/EEC, PPE 89/686/EEC, ISO 13485, ISO 9001; 1 opakowanie=100 szt |  |  | op. | 8
| 3 | Syntetyczne NITRYLOWE diagnostyczne, ochronne rękawice | jednorazowe; rozmiar L (9); bez zawartości protein lateksu; bezpudrowe; powierzchnia teksturowana; wykonczenie mankietu - równomiernie rolowany brzeg; kształt uniwersalny, pasujący na lewą i prawą dłoń; AQL = 1,5; gwarancja jakosci 3 lata; deklaracja zgodnosci CE; zgodność z normami EN 455-1-2-3-4, MD 93/42/EEC, PPE 89/686/EEC, ISO 13485, ISO 9001; 1 opakowanie=100 szt |  |  |  | 6
SBMŻ | 4 | Syntetyczne NITRYLOWE diagnostyczne, ochronne rękawice | jednorazowe; rozmiar M (7-8); bez zawartości protein lateksu; bezpudrowe; powierzchnia teksturowana; wykończenie mankietu - równomiernie rolowany brzeg; kształt uniwersalny, pasujący na lewą i prawą dłoń; AQL = 1,5; gwarancja jakości 3 lata; deklaracja zgodności CE; zgodność z normami EN 455-1-2-3-4, MD 93/42/EEC, PPE 89/686/EEC, ISO 13485, ISO 9001; 1 opakowanie = 100 sztuk. |  |  | op. | 10
SBW | 5 | Rękawiczki nitrylowe bezpudrowe jednorazowe, rozmiar M | jednorazowe; rozmiar M (7-8); bez zawartości protein lateksu; bezpudrowe; powierzchnia teksturowana; wykonczenie mankietu - równomiernie rolowany brzeg; kształt uniwersalny, pasujący na lewą i prawą dłoń; AQL = 1,5; gwarancja jakosci 3 lata; deklaracja zgodnosci CE; zgodność z normami EN 455-1-2-3-4, MD 93/42/EEC, PPE 89/686/EEC, ISO 13485, ISO 9001; 1 opakowanie=100 szt |  |  | op | 30
| 6 | Rękawiczki nitrylowe bezpudrowe jednorazowe, rozmiar L | jednorazowe; rozmiar L (9); bez zawartości protein lateksu; bezpudrowe; powierzchnia teksturowana; wykonczenie mankietu - równomiernie rolowany brzeg; kształt uniwersalny, pasujący na lewą i prawą dłoń; AQL = 1,5; gwarancja jakosci 3 lata; deklaracja zgodnosci CE; zgodność z normami EN 455-1-2-3-4, MD 93/42/EEC, PPE 89/686/EEC, ISO 13485, ISO 9001; 1 opakowanie=100 szt |  |  | op | 25
0
SBEK/ SBMŻ/ SBW | Do oferty przetargowej dla wszystkich pozycji należy dołączyć wymienione poniżej dokumenty lub wskazać określone adresy internetowe, ogólnodostępne i bezpłatne bazy danych gdzie zamawiający może je samodzielnie pobrać :
1. ulotki informujące o rodzaju materiału z jakiego są wykonane rękawice, o współczynniku AQL, długości gwarancji, deklaracji zgodności CE i zgodności z pozostałymi normami wymienionymi w SWZ
Czas realizacji: 14 dni od dnia złożenia zamówienia
Do dostawy należy dostarczyć:
1. nie dotyczy
Niniejszym podpisem potwierdzam parametry przedmiotu zamówienia
…………………………………………………………………..
podpis wykonawcy

## Zadanie 11_Artykuły do steryl.
| Znak sprawy: OEA-ZP.272.1.2.2023 | [6 empty] | załącznik 1/11
…………………………………………
…………………………………………
………..…....………………………….
dane wykonawcy
FORMULARZ CENOWY
Zadanie nr 11 - Artykuły do sterylizacji
Labora-torium | lp. | nazwa produktu | szczegółowy opis przedmiotu zamówienia | nazwa producenta/ dystrybutora/ importera | nr katalogowy | j.m. | ilość | cena jednostkowa brutto za j.m. | wartość ogółem brutto
SBEK | 1 | Paski TST | chemiczny wskaźnik kontroli procesu sterylizacji parą wodną w temp. 121 ºC i 134 ºC; 1 opakowanie = 250 sztuk; minimalny termin okresu przydatności 1 rok od daty dostawy |  |  | op. | 2
| 2 | Rurki Browne`a | chemiczny wskaźnik kontroli procesu sterylizacji na suche gorące powietrze w temp. 180 °C ; 1 opakowanie = 100 sztuk;minimalny termin okresu przydatności 1 rok od daty dostawy |  |  | op. | 3
SBEK | Do oferty przetargowej dla wszystkich pozycji należy dołączyć wymienione poniżej dokumenty lub wskazać określone adresy internetowe, ogólnodostępne i bezpłatne bazy danych gdzie zamawiający może je samodzielnie pobrać :
1. nie dotyczy
Czas realizacji: 14 dni od dnia złożenia zamówienia
Do dostawy należy dostarczyć:
1. nie dotyczy
2. Zamawiajacy zastrzega sobie prawo opcji zmniejszenia zamówienia o nie więcej niż 20%.
Niniejszym podpisem potwierdzam parametry przedmiotu zamówienia
…………………………………………………………………..
podpis wykonawcy

## Zadanie 12_Art.do ster_SPORALE
| Znak sprawy: OEA-ZP.272.1.2.2023 | [6 empty] | załącznik 1/12
…………………………………………
…………………………………………
………..…....………………………….
dane wykonawcy
FORMULARZ CENOWY
Zadanie nr 12 - Artykuły do sterylizacji - sporale
Labora-torium | lp. | nazwa produktu | szczegółowy opis przedmiotu zamówienia | nazwa producenta/ dystrybutora/ importera | nr katalogowy | j.m. | ilość | cena jednostkowa brutto za j.m. | wartość ogółem brutto
SBEK ZAD.12 | 1 | Sporale A | biologiczny wskaźnik kontroli procesu sterylizacji parą wodną; odczyt wyniku do 3 dni, 1 opakowanie = 10 sztuk; certyfikat dopuszczenia do obrotu; minimalny termin okresu przydatności 1 rok od dnia dostawy |  |  | op. | 40
| 2 | Sporale S | biologiczny wskaźnik kontroli procesu sterylizacji w suchym gorącym powietrzu; odczyt wyniku do 7 dni. 1 opakowanie = 40 szt.; certyfikat dopuszczenia do obrotu; minimalny termin okresu przydatności 1 rok od dnia dostawy |  |  | op. | 4
0
SBEK | Do oferty przetargowej dla wszystkich pozycji należy dołączyć wymienione poniżej dokumenty lub wskazać określone adresy internetowe, ogólnodostępne i bezpłatne bazy danych gdzie zamawiający może je samodzielnie pobrać :
1.przykładowe certyfikaty dopuszczenia do obrotu (dla poz.1-2)
Czas realizacji: 14 dni od dnia złożenia zamówienia
Do dostawy należy dostarczyć:
1. dla poz. 1 i 2 certyfikaty dopuszczenia do obrotu
2. Zamawiajacy zastrzega sobie prawo opcji zmniejszenia zamówienia o nie więcej niż 20%.
Niniejszym podpisem potwierdzam parametry przedmiotu zamówienia
…………………………………………………………………..
podpis wykonawcy

## Zad.13_Filtry i leje
| Znak sprawy: OEA-ZP.272.1.2.2023 | [6 empty] | załącznik 1/13
…………………………………………
…………………………………………
………..…....………………………….
dane wykonawcy
FORMULARZ CENOWY
Zadanie nr 13- Filtry i leje do aparatu MILIPORE
Laborat-orium | lp. | nazwa produktu | szczegółowy opis przedmiotu zamówienia | nazwa producenta/dystrybutora/importera | nr katalogowy | j.m. | ilość | cena jednostkowa brutto za j.m. | wartość ogółem brutto
SBW | 1 | Filtry membranowe sterylne, w taśmach do podajnika EZ PAK f-my MILLIPORE | Filtry wykonane z mieszaniny estrów celulozy (octan + azotan), okrągłe, białe, kratkowane, śr. 47 mm; średnica porów 0,45 mikrometr, numerowane, oznakowane numerem serii oraz informacją o sterylności. Opakowania po 600 szt = 4 taśmy x 150szt; lub równoważne produktowi f-my Milipore nr. kat. EZHAWG474 |  |  | op | 2
| 2 | Leje jednorazowe z podziałką + filtry membranowe( do 3-stanowiskowego aparatu Millipore do filtracji wody) | pojemność 100 ml, sterylne, z tworzywa + filtry membranowe w taśmie do podajnika, okrągłe, białe, kratkowane, śr. 47 mm; średnica porów 0,45 mikrometr, opakowanie =150szt., równoważne produktowi f-my Millipore nr kat. MIHAWG100 |  |  | op | 4
| 3 | Leje jednorazowe z podziałką + filtry membranowe( do 3-stanowiskowego aparatu Millipore do filtracji wody) | pojemność 100 ml, sterylne, z tworzywa + filtry membranowe w taśmie do podajnika, okrągłe, białe, kratkowane, śr. 47 mm; średnica porów 0,22 mikrometr, opakowanie = 150szt, równoważne produktowi f-my Millipore nr kat. MIGSWG100 |  |  | op | 1
0
SBW | Do oferty przetargowej dla wszystkich pozycji należy dołączyć wymienione poniżej dokumenty lub wskazać określone adresy internetowe, ogólnodostępne i bezpłatne bazy danych gdzie zamawiający może je samodzielnie pobrać :
1. przykladowe certyfikaty jakości, instrukcje sposobu użycia w języku polskim
Czas realizacji: 14 dni od dnia złożenia zamówienia
Do dostawy należy dostarczyć:
1. poz. 1 wszystkie opakowania z jednego zamówienia z jednej serii
2. certyfikat jakości zawierający między innymi odzysk drobnoustrojów wyrażony procentowo
Niniejszym podpisem potwierdzam parametry przedmiotu zamówienia
…………………………………………………………………..
podpis wykonawcy

## Zadanie 14_Testy lateksowe EPEC
| Znak sprawy: OEA-ZP.272.1.2.2023 | [6 empty] | załącznik 1/14
…………………………………………
…………………………………………
………..…....………………………….
dane wykonawcy
FORMULARZ CENOWY
Zadanie nr 14 - Testy lateksowe EPEC, E.coli O157, VTEC
Labora-torium | lp. | nazwa produktu | szczegółowy opis przedmiotu zamówienia | nazwa producenta/ dystrybutora/ importera | nr katalogowy | j.m. | ilość | cena jednostkowa brutto za j.m. | wartość ogółem brutto
SBEK | A | Zestaw odczynników diagnostycznych do identyfikacji O antygenów enteropatogennych pałeczek Escherichia coli:
| 1 | odczynnik wieloważny A | w buteleczkach z zakraplaczem po 5 ml ; certyfikat dopuszczenia do obrotu; karta charakerystyki produktu w języku polskim; instrukcja wykonania; min. termin okresu przydatności 6 miesięcy od daty dostawy, |  |  | szt. | 1
| 2 | odczynnik wieloważny B | jak wyżej |  |  | szt. | 1
| 3 | odczynnik wieloważny C | jak wyżej |  |  | szt. | 1
| 4 | lateks kontrolny | jak wyżej |  |  | szt. | 1
| 5 | Odczynnik jednoważny A: O26 | jak wyżej |  |  | szt. | 1
| 6 | Odczynnik jednoważny A: O55 | jak wyżej |  |  | szt. | 1
SBEK | 7 | Odczynnik jednoważny A: O111 | w buteleczkach z zakraplaczem po 2 ml ; certyfikat dopuszczenia do obrotu; karta charakerystyki produktu w języku polskim; instrukcja wykonania; min. termin okresu przydatności 6 miesięcy od daty dostawy, |  |  | szt. | 1
| 8 | Odczynnik jednoważny A: O127 | jak wyżej |  |  | szt. | 1
| 9 | Odczynnik jednoważny A: O142 | jak wyżej |  |  | szt. | 1
| 10 | Odczynnik jednoważny B: O86 | jak wyżej |  |  | szt. | 1
| 11 | Odczynnik jednoważny B: O119 | jak wyżej |  |  | szt. | 1
| 12 | Odczynnik jednoważny B: O124 | jak wyżej |  |  | szt. | 1
| 13 | Odczynnik jednoważny B: O125 | jak wyżej |  |  | szt. | 1
| 14 | Odczynnik jednoważny B: O126 | jak wyżej |  |  | szt. | 1
| 15 | Odczynnik jednoważny B: O128 | jak wyżej |  |  | szt. | 1
| 16 | Odczynnik jednoważny C: O25 | jak wyżej |  |  | szt. | 1
| 17 | Odczynnik jednoważny C: O44 | jak wyżej |  |  | szt. | 1
| 18 | Odczynnik jednoważny C: O114 | jak wyżej |  |  | szt. | 1
| 19 | antygen kontrolny po 1 sztuce dla każdej grupy (czyli A, B, C) odczynników jednoważnych | w buteleczkach z zakraplaczem po 1 ml ; certyfikat dopuszczenia do obrotu; karta charakerystyki produktu w języku polskim; instrukcja wykonania; min. termin okresu przydatności 6 miesięcy od daty dostawy |  |  | szt. | 3
SBEK | B | Odczynnik diagnostyczny dla Escherichia coli O157 | w buteleczkach z zakraplaczem po 5 ml ; certyfikat dopuszczenia do obrotu; karta charakerystyki produktu w języku polskim; instrukcja wykonania; min. termin okresu przydatności 6 miesięcy od daty dostawy |  |  | szt. | 1
| 1 | Odczynnik kontrolny dla Escherichia coli O 157 | w buteleczkach z zakraplaczem po 5 ml ; certyfikat dopuszczenia do obrotu; karta charakerystyki produktu w języku polskim; instrukcja wykonania; min. termin okresu przydatności 6 miesięcy od daty dostawy |  |  | szt. | 1
| 2 | antygen kontrolny dla E.coli O157 | w buteleczkach z zakraplaczem po 1 ml ; certyfikat dopuszczenia do obrotu; karta charakerystyki produktu w języku polskim; instrukcja wykonania; min. termin okresu przydatności 6 miesięcy od daty dostawy |  |  | szt. | 1
SBEK | C | Lateks VTEC | zestaw umożliwia przeprowadzenie ok. 80 oznaczeń; na zestaw składa się:7 odczynników diagnostycznych (O26, O103, O104, O111, O121, O145, O157) w buteleczkach (2 ml) z dozownikiem, lateks kontrolny (2 ml) w buteleczce z dozownikiem, wieloważny antygen kontrolny (1ml) w buteleczce z dozownikiem, 2 płytki szklane z wyznaczonymi polami do badań, pałeczki-mieszadełka z tworzywa sztucznego 3 x 50 sztuk; certyfikat dopuszczenia do obrotu; karta charakerystyki produktu w języku polskim; instrukcja wykonania; min. termin okresu przydatności 12 miesięcy od daty dostawy |  |  | zestaw | 1
0
SBEK | Do oferty przetargowej dla wszystkich pozycji należy dołączyć wymienione poniżej dokumenty lub wskazać określone adresy internetowe, ogólnodostępne i bezpłatne bazy danych gdzie zamawiający może je samodzielnie pobrać :
nie dotyczy
Czas realizacji: 14 dni od dnia złożenia zamówienia
Do dostawy należy dostarczyć:
1. dla każdej pozycji z pakietu certyfikat dopuszczenia do obrotu
Niniejszym podpisem potwierdzam parametry przedmiotu zamówienia
…………………………………………………………………..
podpis wykonawcy

## Zad.15_Wkłady do dejoni
| Znak sprawy: OEA-ZP.272.1.2.2023 | [6 empty] | załącznik 1/15
…………………………………………
…………………………………………
………..…....………………………….
dane wykonawcy
FORMULARZ CENOWY
Zadanie nr 15 - Wkłady do dejonizatora
Labora-torium | lp. | nazwa produktu | szczegółowy opis przedmiotu zamówienia | nazwa producenta/ dystrybutora/ importera | nr katalogowy | j.m. | ilość | cena jednostkowa brutto za j.m. | wartość ogółem brutto
SBEK | 1 | wkład piankowy polipropylenowy 5-cio mikronowy (FCPS5 AF) |  |  |  | szt. | 7
| 2 | wkład węglowy blokowy (FCCBL) |  |  |  | szt. | 8
SBW | 1 | wkład piankowy polipropylenowy 5-cio mikronowy (FCPS5 AF) |  |  |  | szt. | 8
| 2 | wkład węglowy blokowy (FCCBL) |  |  |  | szt. | 8
| 3 | Membrana osmotyczna (100 gpd Osmonics) |  |  |  | szt. | 6
0
SBEK/ SBW | Do oferty przetargowej dla wszystkich pozycji należy dołączyć wymienione poniżej dokumenty lub wskazać określone adresy internetowe, ogólnodostępne i bezpłatne bazy danych gdzie zamawiający może je samodzielnie pobrać :
nie dotyczy
Czas realizacji: 14 dni od dnia złożenia zamówienia
Do dostawy należy dostarczyć:
1. nie dotyczy
Niniejszym podpisem potwierdzam parametry przedmiotu zamówienia
…………………………………………………………………..
podpis wykonawcy

## Zadanie 16_Szczepy wzorcowe
| Znak sprawy: OEA-ZP.272.1.2.2023 | [6 empty] | załącznik 1/16
…………………………………………
…………………………………………
………..…....………………………….
dane wykonawcy
FORMULARZ CENOWY
Zadanie nr 16 - Szczepy wzorcowe
Labora-torium | lp. | nazwa produktu | szczegółowy opis przedmiotu zamówienia | nazwa producenta/ dystrybutora/ importera | nr katalogowy | j.m. | ilość | cena jednostkowa brutto za j.m. | wartość ogółem brutto
SBMŻ | 1 | Szczep wzorcowy Bacillus cereus ATCC 11778 | pasaż 2 lub maksymalnie 3 (do badań jakościowych i ilościowych) wymazówka - max. 2 szt. w opakowaniu wraz z zalecanymi wymaganiami wzrostowymi i warunkami przechowywania oraz certyfikat jakości z datą ważności. Minimalny termin ważności 12 m-cy od daty dostawy. |  |  | op./ wymazówka | 1
| 2 | Szczep wzorcowy Salmonella Typhimurium ATCC 14028 | pasaż 2 lub maksymalnie 3 (do badań jakościowych) wymazówka - max. 2 szt. w opakowaniu wraz z zalecanymi wymaganiami wzrostowymi i warunkami przechowywania oraz certyfikat jakości z datą ważności. Minimalny termin ważności 12 m-cy od daty dostawy. |  |  | op./ wymazówka | 1
| 3 | Szczep wzorcowy Salmonella Enteritidis ATCC 13076 | pasaż 2 lub maksymalnie 3 (do badań jakościowych) wymazówka - max. 2 szt. w opakowaniu wraz z zalecanymi wymaganiami wzrostowymi i warunkami przechowywania oraz certyfikat jakości z datą ważności. Minimalny termin ważności 12 m-cy od daty dostawy. |  |  | op./ wymazówka | 1
| 4 | Szczep wzorcowy Escherichia coli ATCC 8739 | pasaż 2 lub maksymalnie 3 (do badań jakościowych i ilościowych) wymazówka - max. 2 szt. w opakowaniu wraz z zalecanymi wymaganiami wzrostowymi i warunkami przechowywania oraz certyfikat jakości z datą ważności. Minimalny termin ważności 12 m-cy od daty dostawy. |  |  | op./ wymazówka | 1
| 5 | Szczep wzorcowy Listeria innocua ATCC 33090 | pasaż 2 lub maksymalnie 3 (do badań jakościowych i ilościowych) wymazówka - max. 2 szt. w opakowaniu wraz z zalecanymi wymaganiami wzrostowymi i warunkami przechowywania oraz certyfikat jakości z datą ważności. Minimalny termin ważności 12 m-cy od daty dostawy. |  |  | op./ wymazówka | 1
| 6 | Szczep wzorcowy Enterococcus faecalis ATCC 19433 | pasaż 2 lub maksymalnie 3 (do badań jakościowych i ilościowych) wymazówka - max. 2 szt. w opakowaniu wraz z zalecanymi wymaganiami wzrostowymi i warunkami przechowywania oraz certyfikat jakości z datą ważności. Minimalny termin ważności 12 m-cy od daty dostawy. |  |  | op./ wymazówka | 1
0
SBMŻ | Do oferty przetargowej dla wszystkich pozycji należy dołączyć wymienione poniżej dokumenty lub wskazać określone adresy internetowe, ogólnodostępne i bezpłatne bazy danych gdzie zamawiający może je samodzielnie pobrać :
1. nie dotyczy
Czas realizacji: 14 dni od dnia złożenia zamówienia
Do dostawy dla wszystkich pozycji należy dołączyć:
1. certyfikat jakości z datą ważności oraz instrukcja dotycząca zalecanych wymagań wzrostowych, sposobu ożywienia i warunków przechowywania szczepu
UWAGA !!! Transport szczepów wzorcowych powinien odbywać się w warunkach uwzględniających wymagania (temperatura, wilgotność, itp.) ich przechowywania.
Niniejszym podpisem potwierdzam parametry przedmiotu zamówienia
…………………………………………………………………..
podpis wykonawcy

## Zad. 17_Materiały j.u.
| Znak sprawy: OEA-ZP.272.1.2.2023 | [6 empty] | załącznik 1/17
…………………………………………
………..…....………………………….
dane wykonawcy
FORMULARZ CENOWY
Zadanie nr 17- Materiały j.u.
Labora-torium | lp. | nazwa produktu | szczegółowy opis przedmiotu zamówienia | nazwa producenta/ dystrybutora/ importera | nr katalogowy | j.m. | ilość | cena jednostkowa brutto za j.m. | wartość ogółem brutto
SBEK | 1 | Głaszczka jednorazowa, sterylna | głaszczka transparentna, sztywna, sterylizowana radiacyjnie; pakowana po 5 sztuk; ze świadectwem sterylności i datą ważności sterylizacji; minimalny termin okresu przydatności 1 rok od daty dostawy. |  |  | szt. | 50
| 2 | Wymazówka sterylna | z aplikatorem plastikowym i wacikiem z włókna sztucznego; pakowana indywidualnie; na opakowaniu musi być umieszczona data ważności sterylności i numer partii; minimalny termin okresu przydatności 1 rok od daty dostawy |  |  | szt. | 50
| 3 | Eza bakteriologiczna sterylna jednorazowego użytku o pojemności oczka 10 µl | sterylna, jednorazowego użytku; wykonana z polistyrenu, sterylizowana radiacyjnie, pakowana po 20 sztuk w torebki z zamknięciem strunowym; ze świadectwem sterylności i datą ważności sterylizacji; minimalny termin okresu przydatności 1 rok od daty dostawy |  |  | szt. | 5000
SBMŻ | 4 | Eza bakteriologiczna sterylna jednorazowego użytku o pojemności oczka 10 µl | sterylna, jednorazowego użytku; wykonana z polistyrenu, sterylizowana radiacyjnie, pakowana po 20 sztuk w torebkę z zamknięciem strunowym; ze świadectwem sterylności i datą ważności sterylizacji; minimalny termin okresu przydatności 20 miesięcy od daty dostawy. |  |  | szt. | 2000
| 5 | Pipeta sterylna wielomiarowa o pojemności 2 ml | pipeta z PS; pakowana pojedynczo, jednorazowego użytku, podziałka (ml) 0,01; z czarną skalą i z zatyczką z waty; ze świadectwem sterylności i datą ważności sterylizacji; minimalny termin okresu przydatności 18 miesięcy od daty dostawy. |  |  | szt. | 1000
| 6 | Głaszczka jednorazowa, sterylna | głaszczka transparentna, sztywna, sterylizowana radiacyjnie; pakowana po 5 sztuk; ze świadectwem sterylności i datą ważności sterylizacji; minimalny termin okresu przydatności 18 miesięcy od daty dostawy. |  |  | szt. | 1500
SBW | 7 | Eza bakteriologiczna sterylna jednorazowego użytku o poj. Oczka 1 µl, jednorazowego użytku; | sterylna, jednorazowego użytku; pakowana pojedynczo w torebkę foliową z zamknięciem strunowym lub pakowana pojedynczo w opakowanie papierowo-foliowe; wykonana z polistyrenu; sterylizowana radiacyjnie;ze świadectwem sterylności i datą ważności sterylności ; minimalny termin okresu przydatności 18 miesięcy od daty dostawy |  |  | szt | 1500
| 8 | Eza bakteriologiczna sterylna jednorazowego użytku o poj. Oczka 10 µl, jednorazowego użytku; | sterylna, jednorazowego użytku; pakowana pojedynczo w torebkę foliową z zamknięciem strunowym lub pakowana pojedynczo w opakowanie papierowo-foliowe; wykonana z polistyrenu; sterylizowana radiacyjnie;ze świadectwem sterylności i datą ważności sterylności ; minimalny termin okresu przydatności 18 miesięcy od daty dostawy |  |  | szt | 100
| 9 | Głaszczka jednorazowa, sterylna | głaszczka transparentna, sztywna, sterylizowana radiacyjnie; pakowana po 5 sztuk; ze świadectwem sterylności i datą ważności sterylizacji; minimalny termin okresu przydatności 1 rok od daty dostawy. |  |  | szt | 100
0
SBEK | Do oferty przetargowej dla wszystkich pozycji należy dołączyć wymienione poniżej dokumenty lub wskazać określone adresy internetowe, ogólnodostępne i bezpłatne bazy danych gdzie zamawiający może je samodzielnie pobrać :
Do oferty należy dołączyć: 1. przykładowe świadectwa sterylności
Czas realizacji: 14 dni od dnia złożenia zamówienia
Do dostawy należy dostarczyć:
1. dla poz. 1÷3 świadectwo sterylności.
SBMŻ | Do oferty przetargowej dla wszystkich pozycji należy dołączyć wymienione poniżej dokumenty lub wskazać określone adresy internetowe, ogólnodostępne i bezpłatne bazy danych gdzie zamawiający może je samodzielnie pobrać :
1. przykładowe świadectwa sterylności
Czas realizacji: 14 dni od dnia złożenia zamówienia
Do dostawy dla wszystkich pozycji należy dołączyć:
1. dla poz. 4÷6 świadectwo sterylności.
SBW | Do oferty przetargowej dla wszystkich pozycji należy dołączyć wymienione poniżej dokumenty lub wskazać określone adresy internetowe, ogólnodostępne i bezpłatne bazy danych gdzie zamawiający może je samodzielnie pobrać :
1. przykładowe świadectwa sterylności
Czas realizacji: 14 dni od dnia złożenia zamówienia
Do dostawy dla wszystkich pozycji należy dołączyć:
1. dla poz. 7÷9 świadectwo sterylności.
| Niniejszym podpisem potwierdzam parametry przedmiotu zamówienia | [6 empty] | …………………………………………………………………..
podpis wykonawcy

## Zad.18_Materiały IDEEX
| Znak sprawy: OEA-ZP.272.1.2.2023 | [6 empty] | załącznik 1/18
…………………………………………
…………………………………………
………..…....………………………….
dane wykonawcy
FORMULARZ CENOWY
Zadanie nr 18-Materiały do testów IDEXX
Laborat-orium | lp. | nazwa produktu | szczegółowy opis przedmiotu zamówienia | nazwa producenta/ dystrybutora/ importera | nr katalogowy | j.m. | ilość | cena jednostkowa brutto za j.m. | wartość ogółem brutto
SBW | 1 | Sterylne, plastikowe buteleczki do testu Colilert-18 | buteleczki o pojemność 120 ml, ze środkiem przeciw pienieniu, do zgrzewarki Quanti-Tray 2000, jednostkowe opakowanie nie mniejsze niż 100 szt |  |  | op | 2
| 2 | Wzorzec zabarwienia dla testu Quanti-Tray2000 | wzorzec zabarwienia służący do prawidłowego odczytu oraz interpretacji testów diagnostycznych wykonywanych metodą Colilert 18 |  |  | szt | 2
| 3 | Test Colilert 18 | ilościowy test diagnostyczny do zgrzewarki Quanti-Tray 2000 do równoczesnego wykrywania Escherichia coli i bakterii grupy coli w wodzie, jednostkowe opakowanie nie mniejsze niż 100szt |  |  | op | 2
| 4 | Tacki Quanti-Tray 2000 | tacki na 97 dołków do zgrzewarki Quanti-tray 2000 op=100 szt |  |  | op | 2
0
SBW | Do oferty przetargowej dla wszystkich pozycji należy dołączyć wymienione poniżej dokumenty lub wskazać określone adresy internetowe, ogólnodostępne i bezpłatne bazy danych gdzie zamawiający może je samodzielnie pobrać :
1. przykladowe certyfikaty jakości, instrukcje sposobu użycia w języku polskim
2.termin ważności minimum 10 miesięcy od daty dostawy
3.dostawa w większej ilości niż jednego opakowania z jednym numerem serii
4. dokumenty potwierdzające walidację metody przeprowadzonej zgodnie z ISO/TR 13843:2000
Czas realizacji: 14 dni od dnia złożenia zamówienia
Do dostawy należy dostarczyć:
1. Certyfikaty jakości lub świadectwo kontroli jakości, na którym będzie nr serii bądź partii
2. karty charakterystyk dla substancji i preparatów niebezpiecznych

## Zad.19_Szczepy wzorcowe
| Znak sprawy: OEA-ZP.272.1.2.2023 | [6 empty] | załącznik 1/19
…………………………………………
…………………………………………
………..…....………………………….
dane wykonawcy
FORMULARZ CENOWY
Zadanie nr 19- Szczepy wzorcowe
Laborat-orium | lp. | nazwa produktu | szczegółowy opis przedmiotu zamówienia | nazwa producenta/dystrybutora/importera | nr katalogowy | j.m. | ilość | cena jednostkowa brutto za j.m. | wartość ogółem brutto
SBW | 1 | Szczep wzorcowy Escherichia coli WDCM 00013 ATCC 25922 | maksymalnie 3 pasaż ( do badań jakościowych i ilościowych ) jedna wymazówka- wraz z zalecanymi wymaganiami wzrostowymi i warunkami przechowywania oraz certyfikat jakości z datą ważności; minimalny termin ważności 12 m-cy od daty dostawy |  |  | op / wymazówka | 1
| 2 | Szczep wzorcowy Escherichia coli WDCM 00090 ATCC 11775 | maksymalnie 3 pasaż ( do badań jakościowych i ilościowych ) jedna wymazówka- wraz z zalecanymi wymaganiami wzrostowymi i warunkami przechowywania oraz certyfikat jakości z datą ważności; minimalny termin ważności 12 m-cy od daty dostawy |  |  | op / wymazówka | 1
| 3 | Szczep wzorcowy Enterococcus faecalis WDCM 00009 ATCC 19433 | maksymalnie 3 pasaż ( do badań jakościowych i ilościowych ) jedna wymazówka- wraz z zalecanymi wymaganiami wzrostowymi i warunkami przechowywania oraz certyfikat jakości z datą ważności; minimalny termin ważności 12 m-cy od daty dostawy |  |  | op / wymazówka | 1
SBW | 4 | Szczep wzorcowy Enterococcus faecium WDCM 00177 ATCC 6057 | maksymalnie 3 pasaż ( do badań jakościowych i ilościowych ) jedna wymazówka- wraz z zalecanymi wymaganiami wzrostowymi i warunkami przechowywania oraz certyfikat jakości z datą ważności; minimalny termin ważności 12 m-cy od daty dostawy |  |  | op / wymazówka | 1
| 5 | Szczep wzorcowy Enterobacter aerogenes WDCM 00175 ATCC 13048 | maksymalnie 3 pasaż ( do badań jakościowych i ilościowych ) jedna wymazówka- wraz z zalecanymi wymaganiami wzrostowymi i warunkami przechowywania oraz certyfikat jakości z datą ważności; minimalny termin ważności 12 m-cy od daty dostawy |  |  | op / wymazówka | 1
| 6 | Szczep wzorcowy Pseudomonas aeruginosa ATCC 10145 WDCM 00024 | maksymalnie 3 pasaż ( do badań jakościowych i ilościowych ) jedna wymazówka- wraz z zalecanymi wymaganiami wzrostowymi i warunkami przechowywania oraz certyfikat jakości z datą ważności; minimalny termin ważności 12 m-cy od daty dostawy |  |  | op / wymazówka | 1
| 7 | Szczep wzorcowy Pseudomonas aeruginosa ATCC 27853 WDCM 00025 | maksymalnie 3 pasaż ( do badań jakościowych i ilościowych ) jedna wymazówka- wraz z zalecanymi wymaganiami wzrostowymi i warunkami przechowywania oraz certyfikat jakości z datą ważności; minimalny termin ważności 12 m-cy od daty dostawy |  |  | op / wymazówka | 1
| 8 | Szczep wzorcowy Staphylococcus aureus WDCM 00034 ATCC 25923 | maksymalnie 3 pasaż ( do badań jakościowych i ilościowych ) jedna wymazówka- wraz z zalecanymi wymaganiami wzrostowymi i warunkami przechowywania oraz certyfikat jakości z datą ważności; minimalny termin ważności 12 m-cy od daty dostawy |  |  | op / wymazówka | 1
| 9 | Szczep wzorcowy Klebsiella pneumoniae WDCM 00206 ATCC 31488 | maksymalnie 3 pasaż ( do badań jakościowych i ilościowych ) jedna wymazówka- wraz z zalecanymi wymaganiami wzrostowymi i warunkami przechowywania oraz certyfikat jakości z datą ważności; minimalny termin ważności 12 m-cy od daty dostawy |  |  | op / wymazówka | 1
SBW | 10 | Szczep wzorcowy Clostridium bifermentans WDCM 00079 | maksymalnie 3 pasaż ( do badań jakościowych i ilościowych ) jedna wymazówka- wraz z zalecanymi wymaganiami wzrostowymi i warunkami przechowywania oraz certyfikat jakości z datą ważności; minimalny termin ważności 12 m-cy od daty dostawy |  |  | op / wymazówka | 1
| 11 | Szczep wzorcowy Clostridium perfringens WDCM 00007 ATCC 13124 | maksymalnie 3 pasaż ( do badań jakościowych i ilościowych ) jedna wymazówka- wraz z zalecanymi wymaganiami wzrostowymi i warunkami przechowywania oraz certyfikat jakości z datą ważności; minimalny termin ważności 12 m-cy od daty dostawy |  |  | op / wymazówka | 1
| 12 | Szczep wzorcowy Bacillus subtillis subsp. Spizzizeni WDCM 00003 ATCC 6633 | maksymalnie 3 pasaż ( do badań jakościowych i ilościowych ) jedna wymazówka- wraz z zalecanymi wymaganiami wzrostowymi i warunkami przechowywania oraz certyfikat jakości z datą ważności; minimalny termin ważności 12 m-cy od daty dostawy |  |  | op / wymazówka | 1
0
SBW | Do oferty przetargowej dla wszystkich pozycji należy dołączyć wymienione poniżej dokumenty lub wskazać określone adresy internetowe, ogólnodostępne i bezpłatne bazy danych gdzie zamawiający może je samodzielnie pobrać :
1. przykladowe certyfikaty jakości, instrukcje sposobu użycia w języku polskim
Czas realizacji: 14 dni od dnia złożenia zamówienia
Do dostawy należy dostarczyć:
1. dla każdej pozycji certyfikat jakości, instrukcję w języku polskim dotyczącą przechowywania i sposobu ożywienia lub przygotowania szczepu wzorcowego
2. wymienione w specyfikacji szczepy kontrolne powinny pochodzić z uznanych kolekcji zapewniających utrzymanie spójności pomiarowej
3. Transport szczepów wzorcowych powinien odbywać się w warunkach uwzględniających wymagania (temperatura, wilgotność, itp.) ich przechowywania.
Niniejszym podpisem potwierdzam parametry przedmiotu zamówienia
…………………………………………………………………..
podpis wykonawcy

## Zad.20_ Worki sterylne
| Znak sprawy: OEA-ZP.272.1.2.2023 | [6 empty] | załącznik 1/20
…………………………………………
…………………………………………
………..…....………………………….
dane wykonawcy
FORMULARZ CENOWY
Zadanie nr 20 - WORKI STERYLNE
Labora-torium | lp. | nazwa produktu | szczegółowy opis przedmiotu zamówienia | nazwa producenta/ dystrybutora/ importera | nr katalogowy | j.m. | ilość | cena jednostkowa brutto za j.m. | wartość ogółem brutto
SBMŻ | 1 | Worki do stomachera | worki sterylne o pojemności 400 ml; z filtrem bocznym; wymiary 190 x 300 mm. Wymagane dokumenty: świadectwo sterylności. Minimalny termin okresu przydatności 2 lata od daty dostawy. Opakowanie jednostkowe nie więcej niż 25 sztuk. |  |  | szt. | 1500
0
SBMŻ | Do oferty przetargowej dla wszystkich pozycji należy dołączyć wymienione poniżej dokumenty lub wskazać określone adresy internetowe, ogólnodostępne i bezpłatne bazy danych gdzie zamawiający może je samodzielnie pobrać :
1.przykładowe świadectwo sterylności
Czas realizacji: 14 dni od dnia złożenia zamówienia
Do dostawy dla wszystkich pozycji należy dołączyć:
1. świadectwo sterylności
Niniejszym podpisem potwierdzam parametry przedmiotu zamówienia
…………………………………………………………………..
podpis wykonawcy

## Zad.21_Pojemniki na odpady
| Znak sprawy: OEA-ZP.272.1.2.2023 | [6 empty] | załącznik 1/21
…………………………………………
…………………………………………
………..…....………………………….
dane wykonawcy
FORMULARZ CENOWY
Zadanie nr 21 - POJEMNIKI NA ODPADY MEDYCZNE
Labora-torium | lp. | nazwa produktu | szczegółowy opis przedmiotu zamówienia | nazwa producenta/ dystrybutora/ importera | nr katalogowy | j.m. | ilość | cena jednostkowa brutto za j.m. | wartość ogółem brutto
SBMŻ | 1 | Pojemnik jednorazowego użytku na odpady medyczne z przeznaczeniem do utylizacji o wymiarach: wysokość 23cm, średnica górna 14,5 cm, średnica dolna 11 cm. | Pojemnik w kolorze czerwonym, wykonany z tworzywa sztucznego, odpornego na działanie wilgoci, mechanicznie odporny na przekłucia i przecięcia materiału; wieczko szczelne, zatrzaskowe, na pojemniku otwór wrzutowy w pokrywce umożliwiający bezpieczne wrzucanie stałych odpadów medycznych i igieł. Pojemnik z naklejona etykietą z symbolem "biohazard" i mozliwością opisu pojemnika; posiada atest PZH. Wymiary pojemnika: wysokość 23cm, średnica górna 14,5 cm, średnica dolna 11 cm. |  |  | szt. | 100
SBEK | 2 | Pojemnik jednorazowego użytku na odpady medyczne z przeznaczeniem do utylizacji o wymiarach wysokość 23cm, średnica górna 14,5cm, średnica dolna 11cm | Pojemnik: 1. wykonany z tworzywa sztucznego, odpornego na działanie wilgoci, mechanicznie odporny na przekłucia i przecięcia materiału; 2. otwór pokrywy powinien posiadać wycięcie umożliwiające bezpieczne zdejmowanie igły; 3.zamknięcie otworu pojemnika zespolone z pokrywą pojemnika; 4.otwór wrzutowy szczelnie zamykany po napełnieniu pojemnika; 5.pokrywa szczelnie zatrzaskiwana na pojemniku głównym; 6. pojemnik z naklejona etykietą z symbolem "biohazard" i mozliwością opisu pojemnika.; 7. pojemnik w kolorze czerwonym, pokrywa i zakrywka w kolorze czerwonym 8. posiada atest PZH |  |  | szt. | 65
SBW | 3 | Pojemnik jednorazowego użytku na odpady medyczne z przeznaczeniem do utylizacji o wymiarach wysokość 23cm, średnica górna 14,5cm, średnica dolna 11cm | Pojemnik: 1. wykonany z tworzywa sztucznego, odpornego na działanie wilgoci, mechanicznie odporny na przekłucia i przecięcia materiału; 2. otwór pokrywy powinien posiadać wycięcie umożliwiające bezpieczne zdejmowanie igły; 3.zamknięcie otworu pojemnika zespolone z pokrywą pojemnika; 4.otwór wrzutowy szczelnie zamykany po napełnieniu pojemnika; 5.pokrywa szczelnie zatrzaskiwana na pojemniku głównym; 6. oznakowanie pojemnika zgodnie z Rozporządzeniem Ministra Zdrowia z dnia 23 sierpnia 2007r.; 7. pojemnik w kolorze żółtym, pokrywa i zakrywka w kolorze czerwonym; 8. posiada atest PZH, 10. wysokość ok 24cm. |  |  | szt | 30
0
SBMŻ/ SBEK/ SBW | Do oferty przetargowej dla wszystkich pozycji należy dołączyć wymienione poniżej dokumenty lub wskazać określone adresy internetowe, ogólnodostępne i bezpłatne bazy danych gdzie zamawiający może je samodzielnie pobrać :
1. nie dotyczy
Czas realizacji: 14 dni od dnia złożenia zamówienia
Do dostawy należy dołączyć:
1. nie dotyczy
Niniejszym podpisem potwierdzam parametry przedmiotu zamówienia
…………………………………………………………………..
podpis wykonawcy

## Zad 22_Końcówki do pipet
| Znak sprawy: OEA-ZP.272.1.2.2023 | [6 empty] | załącznik 1/22
…………………………………………
…………………………………………
………..…....………………………….
dane wykonawcy
FORMULARZ CENOWY
Zadanie nr 22- Końcówki do pipet
Laborat-orium | lp. | nazwa produktu | szczegółowy opis przedmiotu zamówienia | nazwa producenta/dystrybutora/importera | nr katalogowy | j.m. | ilość | cena jednostkowa brutto za j.m. | wartość ogółem brutto
SBW | 1 | Końcówki pasujące do pipet automatycznych Transferpette o pojemności 50-1000 µl w pojemniku wielokrotnego użytku | pojemnik wielokrotnego użytku włącznie z 96 końcówkami do pipet automatycznych o pojemności 50-1000 µl, nadający się do sterylizacji w autoklawie w temp. 121°C ; Długość końcówki: 70 mm. Opakowanie z PP, z uchylnym wieczkiem i zatrzaskową pokrywką, uniemożliwiającym przypadkowe otwarcie się pojemnika. Opakowanie zawiera 10 szt pojemników każdy po 96 szt. końcówek, razem 960 szt końcówek do pipet) |  |  | op. | 1
SBMŻ | 2 | Końcówki pasujące do pipet automatycznych BRAND Transferpette o pojemności 100-1000 µl | nadające się do sterylizacji w autoklawie w temp. 121°C; Długość końcówki: 70 mm; 1 opakowanie = 500 szt.; końcówki pakowane luzem w woreczkach zamykanych strunowo, do wielokrotnego otwierania. |  |  | op. | 2
0
SBW | Do oferty należy dołączyć:
przykładowe swiadectwo sterylności
Czas realizacji:14 dni od dnia złożenia zamówienia
Do dostawy należy dostarczyć:
1. świadectwo sterylności
SBMŻ | Do oferty należy dołączyć:
1. nie dotyczy
Czas realizacji: 14 dni od dnia złożenia zamówienia
Do dostawy należy dostarczyć:
1. nie dotyczy
Niniejszym podpisem potwierdzam parametry przedmiotu zamówienia
…………………………………………………………………..
podpis wykonawcy

## Zad.23_Zestaw do identyf. Salm.
| Znak sprawy: OEA-ZP.272.1.2.2023 | [6 empty] | załącznik 1/23
…………………………………………
…………………………………………
………..…....………………………….
dane wykonawcy
FORMULARZ CENOWY
Zadanie nr 23 - ZESTAW DO IDENTYFIKACJI SZCZEPÓW SALMONELLA
Labora-torium | lp. | nazwa produktu | szczegółowy opis przedmiotu zamówienia | nazwa producenta/dystrybutora/importera | nr katalogowy | j.m. | ilość | cena jednostkowa brutto za j.m. | wartość ogółem brutto
SBMŻ | 1 | Zestaw do identyfikacji szczepów Salmonella Enteritidis i Salmonella Typhimurium | Zestaw surowic do identyfikacji serologicznej Salmonella Enteritidis i Salmonella Typhimurium zgodnie ze schematem White'a-Kaufmanna Le Minora; w składzie min. surowice: HM, O:4; O:9; O:46; H:g,m; H:m; H:q; H:s; H:t; H:i; H:2; H:5; H:6. Wymagane dokumenty: certyfikat jakości, karta charakterystyki produktu, instrukcja wykonania w języku polskim, potwierdzenie dopuszczenia do obrotu; minimalny termin okresu przydatności 12 miesięcy od daty dostawy. |  |  | Zestaw | 1
0
SBMŻ | Do oferty przetargowej dla wszystkich pozycji należy dołączyć wymienione poniżej dokumenty lub wskazać określone adresy internetowe, ogólnodostępne i bezpłatne bazy danych gdzie zamawiający może je samodzielnie pobrać :
1. przykładowy certyfikat jakości
2. karty charakterystyk dla substancji i preparatów niebezpiecznych lub oświadczenie, że oferowane produkty nie podlegają ustawie.
Czas realizacji: 14 dni od dnia złożenia zamówienia
Do dostawy dla wszystkich pozycji należy dołączyć:
1. karty charakterystyk dla substancji i preparatów niebezpiecznych
2. dla poz. 1 potwierdzenie dopuszczenia do obrotu, certyfikat jakości oraz instrukcję wykonania w języku polskim
Niniejszym podpisem potwierdzam parametry przedmiotu zamówienia
…………………………………………………………………..
podpis wykonawcy

## Zad.24_Odczynniki SBW
| Znak sprawy: OEA-ZP.272.1.2.2023 | [6 empty] | załącznik 1/24
…………………………………………
…………………………………………
………..…....………………………….
dane wykonawcy
FORMULARZ CENOWY
Zadanie nr 24-ODCZYNNIKI CHEMICZNE SBW
Laborat-orium | lp. | nazwa produktu | szczegółowy opis przedmiotu zamówienia | nazwa producenta/ dystrybutora/ importera | nr katalogowy | j.m. | ilość | cena jednostkowa brutto za j.m. | wartość ogółem brutto
SBW | 1 | di-Sodu wersenian 0,01 mol/l roztwór mianowany ( z odniesieniem do SRM z NIST) | opakowanie 1000ml, okres ważności od daty dostawy minimum 1 rok , równoważny produktowi Chempur |  |  | op | 8
| 2 | Wodorotlenek sodu NaOH cz.d.a | opakowanie jednostkowe 1000g; drobne granulki śr. 1-2mm, min 98,8% NaOH; okres ważności od daty dostawy min. 2 lata;równoważny produktowi POCH Gliwice |  |  | op | 2
| 3 | 1 hydrat chlorowodorku 1,10 fenantroliny cz.d.a. wskaźnik | opakowanie jednostkowe 25g; okres ważności od daty dostawy min. 4 lata, równoważny produktowi POCH Gliwice |  |  | op | 1
| 4 | sulfanilamid cz.d.a., odczynnik FP | opakowanie jednostkowe 25g, okres ważności od daty dostawy min. 4 lata, równoważny produktowi POCH Gliwice nr.kat.821180118 |  |  | op | 1
| 5 | Srebra azotan 0,02 mol/l (0,02 N) ±0,2% r-r mianowany | opakowanie 1000ml, okres ważności od daty dostawy min 2 lata, równoważny produktowi POCH Gliwice |  |  | op | 2
| 6 | Potasu sodu winian, 4.hydrat czda | opakowanie jednostkowe 500g; bezbarwny, przezroczysty kryształ lub biały proszek, min 99% zawartości winianu, okres ważności od daty dostawy min. 3 lata, lub równoważne produktowi POCH Gliwice |  |  | op | 1
| 7 | Di Sodu wersenian 2 hydrat czda | opakowanie 1000g, okres ważności od daty dostawy min 4 lata, równoważny produktowi POCH |  |  | op | 1
| 8 | Amonu octan czda | opakowanie 1000g, okres ważności od daty dostawy min.3 lata, równoważny produktowi POCH Gliwice |  |  | op | 1
| 9 | TitraFix(TM) Potasu nadmanganian 0,02 MOL/L (0,1N) odważka analityczna, ciało stałe | okres ważności od daty dostawy min.2 lata, stężenie po rozcieńczeniu 0,02mol/l +/-0,2%, równoważny produktowi POCH Gliwice |  |  | op | 1
| 10 | TitraFix(TM) di-Sodu szczawian 0,05 mol/l (0,1 N) odważka analityczna | okres ważności od daty dostawy min.2 lata, stężenie po rozcieńczeniu 0,05mol/l +/-0,2%, równoważny produktowi POCH Gliwice |  |  | op | 2
| 11 | Czerwień metylowa 0,1% w etanolu | opakowanie jednostkowe 100 ml; okres ważności od daty dostawy min.12 mc-y, równoważny produktowi Chempur |  |  | op | 1
| 12 | Tri-Sodu cytrynian 2 hydrat cz.d.a | opakowanie 1000g, okres ważności od daty dostawy min.3 lata, równoważny produktowi POCH Gliwice |  |  | op | 1
| 13 | Amonu chlorek cz.d.a | opakowanie 250g, okres ważności od daty dostawy min.4 lata, równoważny produktowi POCH Gliwice |  |  | op | 1
| 14 | Wodoru nadtlenek roztwór 30% cz | opakowanie jednostkowe 1000 ml; okres ważności od daty dostawy min.4 lata |  |  | op | 1
| 15 | Kwas cytrynowy 1.hydrat cz.d.a. basic 99,4% | opakowanie 1000g; okres ważności od daty dostawy min 4 lata; równoważny poduktowi POCH Gliwice |  |  | op | 10
| 17 | Kwas solny 35-38% czda | opakowanie 1000ml,; okres ważności od daty dostawy min.4 lata; równoważny produktowi POCH Gliwice |  |  | op | 3
| 18 | Alkohol etylowy 96% cz.d.a. | opakowanie jednostkowe 500 ml; okres ważności od daty dostawy min 4 lata; równoważny produktowi POCH Gliwice nr kat. 396420113 |  |  | op | 5
| 19 | Chlorowodorek hydroksyloaminy czda, ACS, ISO, odczynnik FP | opakowanie 1000g, zanieczyszczenia Cu ≤ 0,001%, okres ważności od daty dostawy min.3 lata, równoważny produktowi Merck nr katalogowy 1.04616.1000 |  |  | op | 1
| 20 | Amoniak 25% (woda amoniakalna) czda | opakowanie jednostkowe 1000 ml; okres ważności od daty dostawy min 4 lata; równoważny produktowi POCH Gliwice |  |  | op | 2
| 21 | Kwas siarkowy (VI) min.95% cz.d.a; | opakowanie 1000ml; okres ważności od daty dostawy min 4 lata; równoważny produktowi Merck nr.kat.1007311000 lub POCH Gliwice nr.kat.575000115 |  |  | op | 1
| 22 | Kwas octowy min.95,5% cz.d.a | opakowanie 1000ml; okres ważności od daty dostawy min 4 lata; równoważny produktowi POCH Gliwice |  |  | op | 1
| 23 | Salicylan sodu cz.d.a. | opakowanie jednostkowe 25g, okres ważności od daty dostawy min. 4 lata; równoważny produktowi POCH Gliwice |  |  | op | 1
| 24 | Potasu chromian cz.d.a | opakowanie 100g; okres ważności od daty dostawy min. 4 lata; równoważny produktowi POCH Gliwice |  |  | op | 1
| 25 | Czerń eriochromowa T; wskaźnik | opakowanie 5g; okres ważności od daty dostawy min. 5 lat; równoważny produktowi POCH Gliwice |  |  | op | 1
0
SBW | Do oferty przetargowej dla wszystkich pozycji należy dołączyć wymienione poniżej dokumenty lub wskazać określone adresy internetowe, ogólnodostępne i bezpłatne bazy danych gdzie zamawiający może je samodzielnie pobrać :
Przykładowe certyfikaty jakości.
Czas realizacji: 21 dni od dnia złożenia zamówienia
Do dostawy należy dostarczyć:
1. Dla każdej serii odczynnika należy dostarczyć certyfikat jakości lub świadectwo kontroli jakości w języku polskim, na którym będzie nr serii bądź partii oraz skład ilościowy, stopień zanieczyszczenia i data ważności odczynników. Dla odpowiedników produktów innych producentów niż podano w załącznikach dostawca gwarantuje parametry (jakość, czystość, wielkość opakowań i inne) takie same lub lepsze jak produkt według katalogu wymienionego producenta oraz przedstawi dokumenty potwierdzające taką samą lub lepszą jakość oferowanych odpowiedników.
2. W dniu pierwszej dostawy należy bezpłatnie udostępnić aktualną kartę charakterystyki dostarczonych substancji lub preparatów, dla których jest ona wymagana oraz dokonywać jej aktualizacji i dystrybucji zgodnie z ustawą o substancjach i preparatach chemicznych (Dz. U. z 2020r., poz.2289), Rozporządzeniem Komisji UE nr 2015/830 oraz Rozporządzeniem (WE) nr 1272/2008(CLP)-Polska
3. Przy każdej dostawie należy zapewnić prawidłowe oznakowanie opakowań substancji i preparatów, w tym również sklasyfikowanych jako niebezpieczne; substancje i preparaty chemiczne powinny być oznakowane w sposób widoczny, umozliwiający ich identyfikację i rodzaj stwarzanych przez nie zagrożeń (wskazanych przez wymagane znaki ostrzegawcze - piktogramy)
4. Zamawiający zastrzega sobie prawo zmniejszenia zamówienia o nie więcej niż 20%
Niniejszym podpisem potwierdzam parametry przedmiotu zamówienia
…………………………………………………………………..
podpis wykonawcy

## Zad 25_Testy i roztwory
| Znak sprawy: OEA-ZP.272.1.2.2023 | [6 empty] | załącznik 1/25
…………………………………………
…………………………………………
………..…....………………………….
dane wykonawcy
FORMULARZ CENOWY
Zadanie nr 25- Testy i roztwory
Laborat-orium | lp. | nazwa produktu | szczegółowy opis przedmiotu zamówienia | nazwa producenta/ dystrybutora /importera | nr katalogowy | j.m. | ilość | cena jednostkowa brutto za j.m. | wartość ogółem brutto
SBW | 1 | Test -paski wskaźnikowe do kontroli warunków beztlenowych w woreczkach | wyraźna (jednoznaczna) zmiana barwy wskaźnika przy przejściu z warunków tlenowych na beztlenowe i z beztlenowych na tlenowe; op.=50 szt. |  |  | op | 1
| 2 | Test do wykrywania aktywności oxydazy cytochromowej wytwarzanej przez mikroorganizmy | w postaci pasków ze strefą reakcyjną do wykrywania oksydazy; odczyt paska testowego natychmiast, nie później niż w przeciagu 1 minuty, przez porównanie paska testowego z kolorową skalą zamieszczoną na opakowaniu;opakowanie=50 pasków, Wymagane dokumenty:karta kontroli produktu i instrukcja wykonania testu w języku polskim; minimalny termin okresu przydatności 10 miesięcy od daty dostawy |  |  | op | 40
| 3 | Odczynnik Kovacsa (do wykrywania indolu wytwarzanego przez mikroorganizmy przy identyfikacji drobnoustrojów) | w butelce z wkraplaczem, 1opakowanie = 30 ml; karta kontroli produktu, na której będzie umieszczona nazwa drobnoustrojów kontrolnych i data ważności produktu; minimalny termin okresu przydatności 14 miesięcy od daty dostawy. Równoważne produktowi nr katalogowy Merck 111350.0001 |  |  | op | 1
| 4 | Test do oznaczeń wolnego chloru, metoda kolorymetryczna DPD | Zakres testu 0,10-1,5 mg/l Cl2, równoważne produktowi Merck, nr. Katalogowy 1.11160.0001; okres ważności od daty dostawy min 3 lata |  |  | op | 1
| 5 | Siarczany, test opakowanie uzupełniające do 1.14411.0001 | Zestaw uzupełniający do testu do oznaczenia siarczanów w zakresie 25-300 mg/l SO4, równoważne produktowi Merck nr katalogowy 1.18467.0002; okres ważności od daty dostawy min 3 lata |  |  | op | 1
0
SBW | Do oferty należy dołączyć:
przykładowe certyfikaty jakości
Czas realizacji: 21 dni od dnia złożenia zamówienia
Do dostawy należy dostarczyć:
1. przykładowe certyfikaty jakości
2. karty charakterystyki w języku polskim
3. instrukcje wykonania w języku polskim
Niniejszym podpisem potwierdzam parametry przedmiotu zamówienia
…………………………………………………………………..
podpis wykonawcy

## Zad.26 wzorce SBW
| Znak sprawy: OEA-ZP.272.1.2.2023 | [6 empty] | załącznik 1/26
…………………………………………
…………………………………………
………..…....………………………….
dane wykonawcy
FORMULARZ CENOWY
Zadanie nr 26- WZORCE SBW
Laborat-orium | lp. | nazwa produktu | szczegółowy opis przedmiotu zamówienia | nazwa producenta/ dystrybutora/ importera | nr katalogowy | j.m. | ilość | cena jednostkowa brutto za j.m. | wartość ogółem brutto
SBW | 1 | R-r wzorcowy jonu azotu amonowego 1000 mg/l | Certyfikowany materiał odniesienia; zgodny z ISO 17034 lub NIST 2)*, do oznaczeń spektrofotometrycznych, op.=100ml; okres ważności od daty dostawy minimum 2 lata |  |  | op | 1
| 2 | R-r wzorcowy jonu azotu azotanowego 1000 mg/l | Certyfikowany materiał odniesienia; zgodny z ISO 17034 lub NIST 2)*, do oznaczeń spektrofotometrycznych, op.= 100 ml; okres ważności od daty dostawy minimum 2 lata; |  |  | op | 1
| 3 | R-r wzorcowy jonu azotu azotynowego 1000 mg/l | Certyfikowany materiał odniesienia; zgodny z ISO 17034 lub NIST 2)*, do oznaczeń spektrofotometrycznych, op.= 100 ml; okres ważności od daty dostawy minimum 2 lata; |  |  | op | 1
| 4 | R-r wzorcowy jonu żelaza 1000 mg/l (Fe3+) | Certyfikowany materiał odniesienia; zgodny z ISO 17034 lub NIST 2)*, do oznaczeń spektrofotometrycznych, op.=100 ml; okres ważności od daty dostawy minimum 2 lata |  |  | op | 1
| 5 | R-r wzorcowy jonu manganu 1000 mg/l (Mn2+) | Certyfikowany materiał odniesienia; zgodny z ISO 17034 lub NIST 2)*, do oznaczeń spektrofotometrycznych, op.=100 ml; okres ważności od daty dostawy minimum 2 lata |  |  | op | 1
| 6 | R-r wzorcowy jonu fluorkowego 1000 mg/l (F-) | Certyfikowany materiał odniesienia; zgodny z ISO 17034 lub NIST 2)*, do oznaczeń spektrofotometrycznych, op.=100 ml; okres ważności od daty dostawy minimum 2 lata |  |  | op | 1
| 7 | wzorzec twardości ogólnej wody c=10mmol/dm3CaCO3 | Certyfikowany materiał odniesienia; zgodny z ISO 17034 lub NIST 2)*, równoważny produktowi OUM w Łodzi 20.AF.1c, okres ważności od daty dostawy minimum 1 rok; dostawa 5 x rok; op.=100 ml |  |  | op | 2
| 8 | formazynowy stabilizowany wzorzec mętności 1,0 NTU | StablCal®Standard, 1,0NTU do sprawdzania mętnościomierza 2100P ISO, opakowanie 100ml, okres ważności od daty dostawy min.2 lata, równoważny produktowi HACH nr katalogowy 2659842 |  |  | op | 1
| 9 | formazynowy stabilizowany wzorzec mętności 10 NTU | StablCal®Standard, 10NTU do sprawdzania mętnościomierza 2100P ISO, opakowanie 100ml, okres ważności od daty dostawy min.2 lata, równoważny produktowi HACH nr katalogowy 2659942 |  |  | op | 1
| 10 | Wzorzec konduktometryczny o przewodności elektrycznej właściwej 0,015 S/m (simens na m) - typ 0,001D | Certyfikowany wzorzec konduktometryczny; zgodny z ISO 17034 lub NIST 2)*, opakowanie 100ml; równoważny produktowi GUM, Zakład Fizykochemii, okres ważności od daty dostawy min. 12 miesięcy; nr kat.5.4; op= 100ml |  |  | op | 5
| 11 | Wzorzec konduktometryczny o przewodności elektrycznej właściwej 0,0720 S/m (simens na m) - typ 0,005D | Certyfikowany wzorzec konduktometryczny; zgodny z ISO 17034 lub NIST 2)*, opakowanie 100 ml; równoważny produktowi GUM, Zakład Fizykochemii, okres ważności od daty dostawy minimum 12 miesięcy; nr kat. 5.5; op.=100ml |  |  | op | 4
| 12 | Wzorzec konduktometryczny o przewodności elektrycznej właściwej 0,141 S/m (simens na m) | Certyfikowany wzorzec konduktometryczny ; zgodny z ISO 17034 lub NIST2), do kalibracji, opakowanie 500 ml; równoważny produktowi GUM nr kat.5.3 (typ 0,01D) lub CPAchem Conductivity Standard 1413µS/cm at 25°C nr kat. CS1413M0S.L5, okres ważności od daty dostawy minimum 1 rok |  |  | op | 1
| 13 | Wzorzec konduktometryczny o przewodności elektrycznej właściwej 2000 µS/cm (mikrosimens na cm) | Certyfikowany wzorzec konduktometryczny; zgodny z ISO 17034 lub NIST 2), opakowanie 500 ml; równoważny produktowi CPAchem Conductivity Standard 2000µS/cm at 25°C okres ważności od daty dostawy minimum 12 miesięcy; nr kat. CS2P3S.L5 |  |  | op | 1
| 14 | wzorzec pH=4,01±0,01 (25 st.C) do kalibracji pehametru | Certyfikowany materiał odniesienia; zgodny z ISO 17034 lub NIST 2)*; niepewność rozszerzona nie większa niż ± 0,01 + certyfikat , termin ważności nie krótszy niż 11 miesięcy od daty zakupu op.=100ml, równoważny produktowi LabStand |  |  | op | 4
| 15 | wzorzec pH=7.00±0,01 (25 st.C) do kalibracji pehametru | Certyfikowany materiał odniesienia; zgodny z ISO 17034 lub NIST 2)*; niepewność rozszerzona nie większa niż ± 0,01 + certyfikat , termin ważności nie krótszy niż 11 miesięcy od daty zakupu op.=100ml, równoważny produktowi LabStand |  |  | op | 4
| 16 | wzorzec pH=10.01±0,02 (25 st.C) do kalibracji pehametru | Certyfikowany materiał odniesienia; zgodny z ISO 17034 lub NIST 2)*; niepewność rozszerzona nie większa niż ± 0,01 + certyfikat , termin ważności nie krótszy niż 6 miesięcy od daty zakupu op.=100ml*, równoważny produktowi LabStand |  |  | op | 5
| 17 | Roztwór buforowy pH 7,00±0,01 | Certyfikowany materiał odniesienia pH; zgodny z ISO 17034 lub NIST 2)*, opakowanie 500 ml *, równoważny produktowi HAMILTON nr kat. 238918, okres ważności od daty dostawy minimum 2 lata |  |  | op | 2
| 18 | Roztwór buforowy pH 9,21±0,02 | Certyfikowany materiał odniesienia pH; zgodny z ISO 17034 lub NIST 2)*, opakowanie 500 ml , równoważny produktowi HAMILTON nr kat. 238919, okres ważności od daty dostawy minimum 2 lata |  |  | op | 2
| 19 | R-r wzorcowy jonów chlorkowych w wodzie 1000 mg/l (Cl-) | Certyfikowany materiał odniesienia; zgodny z ISO 17034 lub NIST 2)*; opakowanie 500 ml ; okres ważności od daty dostawy min. 2 lata; równoważny produktowi CPAchem Chlorides (Cl- ) 1000 mg/l in H2O for IC nr kat. H003.W.L5 lub CertiPur® nr katalogowy Merck 1.19897.0500 |  |  | op | 2
| 20 | R-r wzorcowy jonów siarczanowych 1000 mg/l ( SO42- ) | Certyfikowany materiał odniesienia; zgodny z ISO 17034 lub NIST 2), do oznaczeń spektrofotometrycznych, op.=100ml; okres ważności od daty dostawy minimum 2 lata |  |  | op | 1
| 21 | Roztwór wzorcowy barwy (roztwór platynowo-kobaltowy) 500HAZEN | Certyfikowany materiał odniesienia; zgodny z ISO 17034 lub NIST 2)*, opakowanie 500ml do oznaczeń spektrofotometrycznych; okres ważności od daty dostawy min. 2 lata; równoważny produktowi CPAchem Pt-Co/ Hazen 500 Colour Reference Standard nr kat. HZN500.L5 lub MERCK Certipur Reference Material nr kat.100246 |  |  | op | 2
| 22 | Rezorcyna C6H6O2 (związek o wysokiej czystości) | Certyfikowany materiał referencyjny (CRM); zgodny z ISO 17034 2), opakowanie 100mg do oznaczeń miareczkowych, okres ważności od daty dostawy min. 2 lata; równoważny produktowi CPAchem nr katalogowy SB6390.100 |  |  | op | 1
| 23 | Węglan wapnia (związek o wysokiej czystości) | Certyfikowany materiał referencyjny (CRM); zgodny z ISO 17034 2), opakowanie 50g do oznaczeń miareczkowych; okres ważności od daty dostawy min. 2 lata; równoważny produktowi CPAchem nr katalogowy PSCACC05 lub produktowi CPAchem nr katalogowy VS1271.50G |  |  | op | 1
| 24 | Chlorek sodu (o wysokiej czystości) | Certyfikowany materiał referencyjny (CRM); zgodny z ISO 17034 2), opakowanie max. 100g; do monitorowania ważności wyników oznaczeń miareczkowych; okres ważności od daty dostawy min. 2 lata |  |  | op | 1
0
SBW | Do oferty należy dołączyć:
Przykładowe certyfikaty jakości.
Czas realizacji: 21 dni od dnia złożenia zamówienia
Do dostawy należy dostarczyć:
1 .Dla każdej serii wzorca należy dostarczyć certyfikat jakości lub świadectwo kontroli jakości w języku polskim, na którym będzie nr serii bądź partii oraz skład ilościowy, stopień zanieczyszczenia i data ważności wzorców
2. Wzorce muszą posiadać certyfikaty jakości dla wzorców na zgodność z przepisami metrologicznymi (o wykazanej spójności pomiarowej z SI ), wydane przez akredytowane laboratorium, zapewniające zgodność z normą PN-EN ISO 17034, przewodnikiem ISO GUIDE 31, przewodnikiem ISO GUIDE 35 ( czyli CRM musi być wyprodukowany przez akredytowanego producenta materiałów odniesienia w odniesieniu do wymagań normy PN-EN ISO 17034, w ramach posiadanego zakresu akredytacji, a jednostka akredytująca jest sygnatariuszem porozumień EA MLA i /lub ILAC MRA) lub wzorce muszą posiadać certyfikaty jakości zapewniające odniesienie do wzorców wyższego rzędu-pierwotny CRM (czyli muszą być wyprodukowane przez NMI i zarejestrowane w bazie BIPM KCDB). Jakość wzorców taka sama lub lepsza od podanej w opisie wg katalogu. Wzorce muszą posiadać co najmniej dwuletni okres gwarancji od daty dostawy (z wyjątkiem, kiedy wzorzec wg podanych katalogów posiada krótszy okres trwałości). Dla odpowiedników produktów innych producentów niż podano w załącznikach dostawca gwarantuje parametry (jakość, czystość, wielkość opakowań i inne) takie same lub lepsze jak produkt według katalogu wymienionego producenta oraz przedstawi dokumenty potwierdzające taką samą lub lepszą jakość oferowanych odpowiedników. *Laboratorium musi posiadać wzorce różnych serii, jest to niezbędne do zachowania spójności pomiarowej-wymagania normy PN-EN ISO 17025.
3. W dniu pierwszej dostawy należy bezpłatnie udostępnić aktualną kartę charakterystyki dostarczonych substancji lub preparatów, dla których jest ona wymagana oraz dokonywać jej aktualizacji i dystrybucji zgodnie z ustawą o substancjach i preparatach chemicznych (Dz. U. Nr 11, poz.84 z 2001r. z późn. zm.), Rozporządzeniem Komisji UE nr 2015/830 oraz Rozporządzeniem (WE) nr 1272/2008(CLP)-Polska
4. Przy każdej dostawie należy zapewnić prawidłowe oznakowanie opakowań substancji i preparatów, w tym również sklasyfikowanych jako niebezpieczne; substancje i preparaty chemiczne powinny być oznakowane w sposób widoczny, umozliwiający ich identyfikację i rodzaj stwarzanych przez nie zagrożeń (wskazanych przez wymagane znaki ostrzegawcze - piktogramy)
5. Zamawiający zastrzega sobie prawo zmniejszenia zamówienia o nie więcej niż 20%
Niniejszym podpisem potwierdzam parametry przedmiotu zamówienia
……………………………………………………………
podpis wykonawcy

## Zad.27_Wzorce mętności
| Znak sprawy: OEA-ZP.272.1.2.2023 | [6 empty] | załącznik 1/27
…………………………………………
…………………………………………
………..…....………………………….
dane wykonawcy
FORMULARZ CENOWY
Zadanie nr 27- Wzorce mętności
Laborat-orium | lp. | nazwa produktu | szczegółowy opis przedmiotu zamówienia | nazwa producenta/ dystrybutora/ importera | nr katalogowy | j.m. | ilość | cena jednostkowa brutto za j.m. | wartość ogółem brutto
SBW | 1 | wzorzec mętności 1,0 NTU formazynowy | Certyfikowany materiał odniesienia zgodny z ISO 17034 lub NIST1), Turbidity 1 NTU Calibration Standard- Formazin, opakowanie 100 ml, okres ważności od daty dostawy min. 2 lata, równoważny produktowi Sigma-Aldrich® nr katalogowy TURB1-100ML |  |  | op | 1
| 2 | wzorzec mętności 10 NTU formazynowy | Certyfikowany materiał odniesienia zgodny z ISO 17034 lub NIST1), Turbidity 10 NTU Calibration Standard -Formazin, opakowanie 100 ml, okres ważności od daty dostawy min. 2 lata, równoważny produktowi Sigma-Aldrich® nr katalogowy TURB10-100ML |  |  | op | 1
| 3 | wzorzec mętności 50 NTU formazynowy | Certyfikowany materiał odniesienia zgodny z ISO 17034 lub NIST1), Turbidity 50 NTU Calibration Standard -Formazin, opakowanie 100 ml, okres ważności od daty dostawy min. 2 lata, równoważny produktowi Sigma-Aldrich® nr katalogowy TURB50-100ML |  |  | op | 1
| 4 | wzorzec mętności 100 NTU formazynowy | Certyfikowany materiał odniesienia zgodny z ISO 17034 lub NIST1), Turbidity 100 NTU Calibration Standard- Formazin, opakowanie 100 ml, okres ważności od daty dostawy min. 2 lata, równoważny produktowi SIGMA-ALDRICH® nr katalogowy TURB100-100ML |  |  | op | 1
0
SBW | Do oferty należy dołączyć:
przykładowe świadectwo jakości zgodne z normą PN-EN ISO 17034
Czas realizacji: 14 dni od dnia złożenia zamówienia
Do dostawy należy dostarczyć:
1)Wzorce muszą posiadać certyfikaty jakości dla wzorców na zgodność z przepisami metrologicznymi (o wykazanej spójności pomiarowej z SI ), wydane przez akredytowane laboratorium, zapewniające zgodność z normą PN-EN ISO 17034, przewodnikiem ISO GUIDE 31, przewodnikiem ISO GUIDE 35 ( czyli CRM musi być wyprodukowany przez akredytowanego producenta materiałów odniesienia w odniesieniu do wymagań normy PN-EN ISO 17034, w ramach posiadanego zakresu akredytacji, a jednostka akredytująca jest sygnatariuszem porozumień EA MLA i /lub ILAC MRA) lub wzorce muszą posiadać certyfikaty jakości zapewniające odniesienie do wzorców wyższego rzędu-pierwotny CRM (czyli muszą być wyprodukowane przez NMI i zarejestrowane w bazie BIPM KCDB). Jakość wzorców taka sama lub lepsza od podanej w opisie wg katalogu. Wzorce muszą posiadać co najmniej dwuletni okres gwarancji od daty dostawy (z wyjątkiem, kiedy wzorzec wg podanych katalogów posiada krótszy okres trwałości). Dla odpowiedników produktów innych producentów niż podano w załącznikach dostawca gwarantuje parametry (jakość, czystość, wielkość opakowań i inne) takie same lub lepsze jak produkt według katalogu wymienionego producenta oraz przedstawi dokumenty potwierdzające taką samą lub lepszą jakość oferowanych odpowiedników.
Niniejszym podpisem potwierdzam parametry przedmiotu zamówienia
…………………………………………………………………..
podpis wykonawcy

## Zad 28_Podłoża suche
| Znak sprawy: OEA-ZP.272.1.2.2023 | [6 empty] | załącznik 1/28
…………………………………………
…………………………………………
………..…....………………………….
dane wykonawcy
FORMULARZ CENOWY
Zadanie nr 28- Suche podłoża mikrobiologiczne
Laborat-orium | lp. | nazwa produktu | szczegółowy opis przedmiotu zamówienia | nazwa producenta/ dystrybutora/ importera | nr katalogowy | j.m. | ilość | cena jednostkowa brutto za j.m. | wartość ogółem brutto
SBW | 1 | Agar z ekstraktem drożdżowym Yeast Extrakt Agar | podłoże sypkie; jednorodne, skład ilościowy i jakościowy podłoża zgodny z ISO 6222 w opakowaniu jednostkowym po 500g; z tej samej serii; na opakowaniu musi być umieszczony skład podłoża. Wymagane dokumenty: 1) certyfikat jakości, na którym będzie umieszczona informacja o trwałości podłoża po upłynnieniu ( min. 1 miesiać) , nazwy szczepów kontrolnych , nazwa pożywki referencyjnej użytej przy kontroli podłoża, opis wyglądu oraz stopień odzysku drobnoustrojów;. Równoważny produktowi nr katalogowy Merck 113116 |  |  | op | 2
| 2 | Agar odżywczy | podłoże sypkie do hodowli bakterii z grupy coli i Escherichia coli; w opakowaniach jednostkowych 250 g., wydajność 22,0 g/l; skład: ekstrakt mięsny 1,0 g/l; pepton 1,0 g/l; chlorek sodu 5,0 g/l; agar 15,0 g/l; na opakowaniu musi być instrukcja w języku polskim przygotowania podłoża, termin okresu przydatności po upłynnieniu 3 miesiące. |  |  | op | 2
| 3 | Nutrient Difco agar 1,5% | podłoże sypkie służące do przechowywania szczepów bakteryjnych; w opakowaniu jednostkowym po 500g; na opakowaniu musi być umieszczony skład podłoża. minimalny termin okresu przydatności 4 lata od daty dostawy,certyfikat jakości, na którym będzie umieszczona informacja o trwałości podłoża, nazwy szczepów kontrolnych, nazwa pożywki referencyjnej użytej przy kontroli podłoża, |  |  | op | 1
| 4 | Płyn Ringera czterokrotnie rozcieńczony | skład: Chlorek sodu (NaCl) 2,25g/l; Chlorek potasu (KCl) 0,105g/l; Chlorek wapnia bezwodny) (CaCl2) 0,12g/l; Wodorowęglan sodu ( NaHCO3) 0,05g/l; op-500g |  |  | op | 1
0
SBW | Do oferty przetargowej dla wszystkich pozycji należy dołączyć wymienione poniżej dokumenty lub wskazać określone adresy internetowe, ogólnodostępne i bezpłatne bazy danych gdzie zamawiający może je samodzielnie pobrać :
1. przykładowe certyfikaty jakości dla wszystkich podłoży zgodnie z wymaganiami normy PN-EN ISO 11133
2.wymienione w specyfikacji szczepy kontrolne powinny pochodzić z uznanych kolekcji zapewniających utrzymanie spójności pomiarowej
3. instrukcje zawierające pełny opis i zastosowanie podłóż w języku polskim – oddzielnie dla każdego podłoża.
4. zaktualizowane karty bezpieczeństwa produktu lub oświadczenie, że oferowane produkty nie podlegają ustawie.
5. wykaz i nazwy substancji niebezpiecznych zawartych w poszczególnych odczynnikach (jeżeli nie występują – dołączyć oświadczenie)
Czas realizacji: 14 dni od dnia złożenia zamówienia
Do dostawy należy dostarczyć:
1.certyfikaty jakości dla wszystkich podłoży oraz instrukcje przygotowania podłoży w języku polskim
……………………………………………..
podpis wykonawcy

## Zadanie 29_Suplementy SBEK
| Znak sprawy: OEA-ZP.272.1.2.2023 | [6 empty] | załącznik 1/29
…………………………………………
…………………………………………
………..…....………………………….
dane wykonawcy
FORMULARZ CENOWY
Zadanie nr 29- Suplementy SBEK
Labora-torium | lp. | nazwa produktu | szczegółowy opis przedmiotu zamówienia | nazwa producenta/ dystrybutora/ importera | nr katalogowy | j.m. | ilość | cena jednostkowa brutto za j.m. | wartość ogółem brutto
SBEK | 1 | Dodatek selektywny do pożywki CCDA | 1 opakowanie to 10 fiolek; 1 fiolka na 500ml pożywki; skład cefoperazon (16mg) i amfoterycyna B (5mg); 1 fiolkę rozpuszcza się w 4ml jałowej wody destylowanej; Wymagane dokumenty: 1)certyfikat jakości 2) karta charakterystyki produktu; minimalny termin okresu przydatności 18 miesięcy od daty dostawy |  |  | op. | 1
0
SBEK | Do oferty przetargowej dla wszystkich pozycji należy dołączyć wymienione poniżej dokumenty lub wskazać określone adresy internetowe, ogólnodostępne i bezpłatne bazy danych gdzie zamawiający może je samodzielnie pobrać :
1. przykładowe świadectwo jakości (certyfikat ) 2. certyfikat zarządzania jakością dla wyrobów medycznych np. ISO13485 3. wymienione w specyfikacji szczepy kontrolne powinny pochodzić z uznanych kolekcji zapewniających utrzymanie spójności pomiarowej 4. zaktualizowane karty bezpieczeństwa produktu lub oświadczenie, że oferowane produkty nie podlegają ustawie 5. wykaz i nazwy substancji niebezpiecznych zawartych w poszczególnych odczynnikach(jeżeli nie występują – dołączyć oświadczenie) 6. instrukcje zawierające pełny opis i zastosowanie podłóż w języku polskim – oddzielnie dla każdego podłoża UWAGA! Dokumenty wymienione powyżej w punktach 1-6 przeznaczone są dla potrzeb laboratorium i należy skompletować je oddzielnie.
Czas realizacji: 14 dni od dnia złożenia zamówienia
Do dostawy należy dostarczyć:
| 1 | świadectwo jakości (certyfikat ) oraz instrukcja przygotowania w języku polskim
Niniejszym podpisem potwierdzam parametry przedmiotu zamówienia
…………………………………………………………………..
podpis wykonawcy

## Zadanie 30_Testy i akcesoria
| Znak sprawy: OEA-ZP.272.1.2.2023 | [6 empty] | załącznik 1/30
…………………………………………
…………………………………………
………..…....………………………….
pieczęć wykonawcy
FORMULARZ CENOWY
Zadanie nr 30 - Testy i akcesoria
Labora-torium | lp. | nazwa produktu | szczegółowy opis przedmiotu zamówienia | nazwa producenta/ dystrybutora/ importera | nr katalogowy | j.m. | ilość | cena jednostkowa brutto za j.m. | wartość ogółem brutto
SBEK | 1 | Test do wykrywania aktywności oksydazy cytochromowej wytwarzanej przez mikroorganizmy | w postaci pasków ze strefą reakcyjną do wykrywania oksydazy; odczyt paska testowego natychmiast, nie później niż w przeciagu 1 minuty; opakowanie=50 pasków, Wymagane dokumenty:karta kontroli produktu i instrukcja wykonania testu w języku polskim; minimalny termin okresu przydatności min. 10 miesięcy od daty dostawy |  |  | op. | 1
| 3 | Test na hipuran sodu | test do diagnostyki mikrobilogicznej - do wykrywania zdolności szczepów bakteryjnych do hydrolizy hipuranu; test na 50 oznaczeń w postaci pasków lub krążków identyfikacyjnch wraz z odczynnikiem do wywoływania reakcji; Wymagane dokumenty; 1) certyfikat jakości; instrukcja wykaonania testu; minimalny termin okresu przydatności 9 miesięcy od daty dostawy |  |  | op. | 2
| 4 | Test na octan indoksylu (Indoxyl Test) | test do diagnostyki mikrobilogicznej - do szybkiego wykrywania aktywności esterazy octanowej u bakterii, w tym Campylobacter; test na 50 oznaczeń; minimalny termin okresu przydatności 9 miesięcy od daty dostawy; Wymagane dokumenty; 1) certyfikat jakości; instrukcja wykonania testu; |  |  | op. | 2
| 5 | Test na katalazę | w butelce z wkraplaczem, opakowanie = 10 ml; Wymagane dokumenty: 1) karta kontroli produktu, na której będzie umieszczona nazwa drobnoustrojów kontrolnych i data ważności produktu. Okres przydatności od daty dostawy minimum 10 miesięcy. |  |  | op. | 1
SBMŻ | 2 | Test ONPG | test do diagnostyki mikrobiologicznej, do wykrywania aktywności β-galaktozydazy u Enterobactericeae; 1 opakowanie = 50 krążków. Wymagane dokumenty: 1) certyfikat jakości, na którym będzie umieszczona nazwa drobnoustrojów kontrolnych i data ważności, 2) instrukcja wykonania testu w języku polskim. Okres przydatności od daty dostawy minimum 8 miesięcy. |  |  | op. | 1
| 3 | Test na katalazę | w butelce z wkraplaczem, 1 opakowanie = 10 ml; wymagane dokumenty: 1) ceryfikat jakości produktu, na której będzie umieszczona nazwa drobnoustrojów kontrolnych i data ważności produktu, 2) instrukcja wykonania testu w języku polskim. Okres przydatności od daty dostawy minimum 11 miesięcy. |  |  | op. | 1
0
SBEK | Do oferty przetargowej dla wszystkich pozycji należy dołączyć wymienione poniżej dokumenty lub wskazać określone adresy internetowe, ogólnodostępne i bezpłatne bazy danych gdzie zamawiający może je samodzielnie pobrać :
1. przykładowe certyfikaty jakości lub karty kontroli produktu
2. instrukcje wykonania testu w języku polskim
3. karty charakterystyk dla substancji i preparatów niebezpiecznych lub oświadczenie, że oferowane produkty nie podlegają ustawie.
Czas realizacji: 14 dni od dnia złożenia zamówienia
Do dostawy dla wszystkich pozycji należy dołączyć:
1. certyfikat jakości lub kartę kontroli produktu
2. Instrukcje wykonania testu w języku polskim
3. karty charakterystyk dla substancji i preparatów niebezpiecznych
SBMŻ | Do oferty przetargowej dla wszystkich pozycji należy dołączyć wymienione poniżej dokumenty lub wskazać określone adresy internetowe, ogólnodostępne i bezpłatne bazy danych gdzie zamawiający może je samodzielnie pobrać :
1. przykładowe certyfikaty jakości lub karty kontroli produktu
2. instrukcje wykonania testu w języku polskim
3. karty charakterystyk dla substancji i preparatów niebezpiecznych lub oświadczenie, że oferowane produkty nie podlegają ustawie.
Czas realizacji: 14 dni od dnia złożenia zamówienia
Do dostawy dla wszystkich pozycji należy dołączyć:
1. certyfikat jakości lub kartę kontroli produktu
2. Instrukcje wykonania testu w języku polskim
3. karty charakterystyk dla substancji i preparatów niebezpiecznych
Niniejszym podpisem potwierdzam parametry przedmiotu zamówienia
…………………………………………………………………..
podpis wykonawcy

## Zad. 31_Korki celulozowe
| Znak sprawy: OEA-ZP.272.1.2.2023 | [6 empty] | załącznik 1/31
…………………………………………
………..…....………………………….
dane wykonawcy
FORMULARZ CENOWY
Zadanie nr 31- Korki celulozowe
Labora-torium | lp. | nazwa produktu | szczegółowy opis przedmiotu zamówienia | nazwa producenta/ dystrybutora/ importera | nr katalogowy | j.m. | ilość | cena jednostkowa brutto za j.m. | wartość ogółem brutto
SBMŻ | 1 | Korki celulozowe jednorazowego użytku do probówek szklanych | wykonane z celulozy dla średnicy wewnętrznej probówki 15mm; stosowane w mikrobiologii; nadające się do sterylnego zamykania probówek i autoklawowania w temp. 180°C. Umożliwiające dopływ przefiltrowanego powietrza do wnętrza probówki. |  |  | szt. | 100
0
SBMŻ | Do oferty przetargowej dla wszystkich pozycji należy dołączyć wymienione poniżej dokumenty lub wskazać określone adresy internetowe, ogólnodostępne i bezpłatne bazy danych gdzie zamawiający może je samodzielnie pobrać :
1. nie dotyczy
Czas realizacji: 14 dni od dnia złożenia zamówienia
Do dostawy dla wszystkich pozycji należy dołączyć:
1. nie dotyczy
| Niniejszym podpisem potwierdzam parametry przedmiotu zamówienia | [6 empty] | …………………………………………………………………..
podpis wykonawcy

## Zad.32_Środki czyszcz. do myjki
| Znak sprawy: OEA-ZP.272.1.2.2023 | [6 empty] | załącznik 1/32
…………………………………………
…………………………………………
………..…....………………………….
dane wykonawcy
FORMULARZ CENOWY
Zadanie nr 32 - Środki czyszczące do myjki
Labora-torium | lp. | nazwa produktu | szczegółowy opis przedmiotu zamówienia | nazwa producenta/ dystrybutora/ importera | nr katalogowy | j.m. | ilość | cena jednostkowa brutto za j.m. | wartość ogółem brutto
SBEK | 1 | Środek czyszczacy do myjek ultradźwiękowych | 1 opakowanie = 5 litrów; płynny, alkaliczny koncentrat o wysokiej wydajności przeznaczony do kąpieli zanurzeniowych i ultradźwiękowych. Może być stosowany jako środek do czyszczenia sprzętów laboratoryjnych i narzędzi ze szkła, porcelany, tworzywa sztucznego, gumy i metalu. Nie zawiera chloru i substancji żrących. |  |  | op. | 2
SBW | 2 | Środek do czyszczenia ultradźwiękowego | Specjalny środek czyszczący, delikatny dla czyszczonych materiałów, wspierający i intensyfikujący oczyszczanie ultradźwiękowe; do czyszczenia szkła laboratoryjnego; nadajacy się również do wrażliwych przedmiotów i materiałów; niedrażniący i nietoksyczny, niepalny, nie tworzący gazów, ulegający biodegradacji. Koncentrat w płynie pH 7, do sporządzania roztworu wodnego w zakresie 2-10%; opakowanie 5 litrów. Okres ważności od daty dostawy minimum 2 lata |  |  | op. | 2
0
SBEK/ SBW | Do oferty przetargowej dla wszystkich pozycji należy dołączyć wymienione poniżej dokumenty lub wskazać określone adresy internetowe, ogólnodostępne i bezpłatne bazy danych gdzie zamawiający może je samodzielnie pobrać :
1. dla pozycji 1,2 ulotki informacyjne dotyczące produktu
Czas realizacji: 14 dni od dnia złożenia zamówienia
Do dostawy należy dostarczyć:
1. dla pozycji 1,2 karty charakterystyki produktu
Niniejszym podpisem potwierdzam parametry przedmiotu zamówienia
…………………………………………………………………..
podpis wykonawcy