## Część 1
Załącznik nr 2 do SWZ Formularz asortymentowo-cenowy Opis przedmiotu zamówienia Część 1
Lp. | Nazwa przyrządu | Kod nadany przez laboratorium | Nr seryjny przyrządu | Typ przyrządu/klasa przyrządu | Producent/rok produkcji | Rodzaj usługi metrologicznej zewnętrznej potwierdzony dokumentem | Dodatkowe czynności wymagane podczas przeglądów okresowych | Planowany termin wykonania usługi | Miejsce wykonania usługi/ adres | Cena jednostkowa netto w złotych | Stawka VAT % | Cena jednostkowa brutto w złotych
MIKROSKOPY
1. | Mikroskop | A2/1 | 29854 | biologiczny/ Biolar Plan mikroskop z dodatkowym okularem nasadkowym mikrometrycznym OK 15 KM nr fabr. 7456, PZO obiektywy: 5x, 10x,20x, 40x, 100x | PZO/ 1997 | przegląd techniczny i konserwacja | czyszczenie i regulacja układu optycznego mikroskopu i okularu nasadkowego, czyszczenie i konserwacja części mechanicznych, centrowanie kondensora | 2027-09-15 | GIORiN CL Oddział w Białymstoku, ul. Mysliwska 9A, 15-569 Białystok |  |  | 0
2. | Mikroskop | A2/2 | 450805-9901 | biologiczny/ Standard 20 mikroskop z dodatkowym okularem nasadkowym mikrometrycznym OK 15 KM nr fabr. 7414, PZO obiektywy: 10x, 20x, 40x, 100x | ZEISS/ 1995 | przegląd techniczny i konserwacja | czyszczenie i regulacja układu optycznego mikroskopu i okularu nasadkowego, czyszczenie i konserwacja części mechanicznych, centrowanie kondensora | 2027-09-15 | GIORiN CL Oddział w Białymstoku, ul. Mysliwska 9A, 15-569 Białystok |  |  | 0
3. | Mikroskop | A2/3 | 41463 | biologiczny/ Axiostar mikroskop z mikrometrem krzyżowym obiektywy: 5x, 10x,20x, 40x, 100x | ZEISS/2002 | przegląd techniczny i konserwacja | czyszczenie i regulacja układu optycznego, czyszczenie i konserwacja części mechanicznych, centrowanie kondensora | 2027-09-15 | GIORiN CL Oddział w Białymstoku, ul. Mysliwska 9A, 15-569 Białystok |  |  | 0
4. | Mikroskop | D8/4 | 995198 | fluorescencyjny/ AXIOLAB zestaw z filtrem rodaminowym obiektywy: 20x, 40x, 100x | ZEISS/2001 | przegląd techniczny i konserwacja | czyszczenie i regulacja układu optycznego, czyszczenie i konserwacja części mechanicznych, ustawienie światła w osi optycznej mikroskopu, sprawdzenie połączeń elektrycznych układu oświetlenia, wymiana lampy HBO | 2027-09-15 | GIORiN CL Oddział w Białymstoku, ul. Mysliwska 9A, 15-569 Białystok |  |  | 0
5. | Mikroskop | D8/5 | 41471 | biologiczny/ AXIOSTAR obiektywy: 5x, 10x,20x, 40x, 100x | ZEISS/ brak danych | przegląd techniczny i konserwacja | czyszczenie i regulacja układu optycznego, czyszczenie i konserwacja części mechanicznych, centrowanie kondensora | 2027-09-15 | GIORiN CL Oddział w Białymstoku, ul. Mysliwska 9A, 15-569 Białystok |  |  | 0
6. | Mikroskop | D8/6 | 41467 | biologiczny/ AXIOSTAR obiektywy: 5x, 10x,20x, 40x, 100x | ZEISS/ brak danych | przegląd techniczny i konserwacja | czyszczenie i regulacja układu optycznego, czyszczenie i konserwacja części mechanicznych, centrowanie kondensora | 2027-09-15 | GIORiN CL Oddział w Białymstoku, ul. Mysliwska 9A, 15-569 Białystok |  |  | 0
7. | Mikroskop | D8/7 | 41468 | biologiczny/ AXIOSTAR obiektywy: 5x, 10x,20x, 40x, 100x | ZEISS/ brak danych | przegląd techniczny i konserwacja | czyszczenie i regulacja układu optycznego, czyszczenie i konserwacja części mechanicznych, centrowanie kondensora | 2027-09-15 | GIORiN CL Oddział w Białymstoku, ul. Mysliwska 9A, 15-569 Białystok |  |  | 0
8. | Mikroskop | D8/8 | 7604 | stereoskopowy/ STEMI 2000 powiększenie od 0,65 do 5,0x | ZEISS/ 2002 | przegląd techniczny i konserwacja | czyszczenie i regulacja układu optycznego, czyszczenie i konserwacja części mechanicznych, regulacja oświetlenia | 2027-09-15 | GIORiN CL Oddział w Białymstoku, ul. Mysliwska 9A, 15-569 Białystok |  |  | 0
9. | Mikroskop | D8/9 | 7605 | stereoskopowy/ STEMI 2000 powiększenie od 0,65 do 5,0x | ZEISS/ 2002 | przegląd techniczny i konserwacja | czyszczenie i regulacja układu optycznego, czyszczenie i konserwacja części mechanicznych, regulacja oświetlenia | 2027-09-15 | GIORiN CL Oddział w Białymstoku, ul. Mysliwska 9A, 15-569 Białystok |  |  | 0
10. | Mikroskop biologiczny | LW-PP-01 | 986778 | Axiolab | ZEISS/1998 | przegląd techniczny i konserwacja | przegląd techniczny i konserwacja | 2027-08-06 | GIORiN CL, Oddział Bydgoszcz, ul. Fordońska 80-94,85-719 Bydgoszcz |  |  | 0
11. | Mikroskop fluorescencyjny | LW-AP-03 | 982246 | Axiolab | ZEISS/1993 | przegląd techniczny i konserwacja | przegląd techniczny i konserwacja | 2027-08-06 | GIORiN CL, Oddział Bydgoszcz, ul. Fordońska 80-94,85-719 Bydgoszcz |  |  | 0
12. | Mikroskop stereoskopowy | LW-AP-05 | G 430619455110 | STEMI SV6 | ZEISS/1995 | przegląd techniczny i konserwacja | przegląd techniczny i konserwacja | 2027-08-06 | GIORiN CL, Oddział Bydgoszcz, ul. Fordońska 80-94,85-719 Bydgoszcz |  |  | 0
13. | Mikroskop stereoskopowy | LW-PP-06 | 108585 | Stemi 2000 C | Zeiss/1998 | przegląd techniczny i konserwacja | przegląd techniczny i konserwacja | 2027-08-06 | GIORiN CL, Oddział Bydgoszcz, ul. Fordońska 80-94,85-719 Bydgoszcz |  |  | 0
14. | Mikroskop biologiczny | LW-PP-36 | 41364 | Axiostar | Zeiss/2003 | przegląd techniczny i konserwacja | przegląd techniczny i konserwacja | 2027-08-06 | GIORiN CL, Oddział Bydgoszcz, ul. Fordońska 80-94,85-719 Bydgoszcz |  |  | 0
15. | Mikroskop biologiczny | LW-PP-52 | 990176 | Axiolab | ZEISS/2002 | przegląd techniczny i konserwacja | przegląd techniczny i konserwacja | 2027-08-06 | GIORiN CL, Oddział Bydgoszcz, ul. Fordońska 80-94,85-719 Bydgoszcz |  |  | 0
16. | Mikroskop stereoskopowy | LW-AP-53 | 430626 | Stemi SV6 | Zeiss/1998 | przegląd techniczny i konserwacja | przegląd techniczny i konserwacja | 2027-08-06 | GIORiN CL, Oddział Bydgoszcz, ul. Fordońska 80-94,85-719 Bydgoszcz |  |  | 0
17. | Mikroskop badawczy | LW-PP-58 | 400203 | Nikon Eclipse 80i | NIKON/2004 | przegląd techniczny i konserwacja | przegląd techniczny i konserwacja | 2027-08-06 | GIORiN CL, Oddział Bydgoszcz, ul. Fordońska 80-94,85-719 Bydgoszcz |  |  | 0
18. | Mikroskop stereoskopowy | LW-PP-60 | głowica 1007066 statyw 2012134 | SMZ 1500 | NIKON/2005 | przegląd techniczny i konserwacja | przegląd techniczny i konserwacja | 2027-08-06 | GIORiN CL, Oddział Bydgoszcz, ul. Fordońska 80-94,85-719 Bydgoszcz |  |  | 0
19. | Mikroskop fluorescencyjny | LW-PP-61 | 811001 | Nikon Eclipse 50i z aparatem cyfrowym Coolpix | NIKON/2004 | przegląd techniczny i konserwacja | przegląd techniczny i konserwacja | 2027-08-06 | GIORiN CL, Oddział Bydgoszcz, ul. Fordońska 80-94,85-719 Bydgoszcz |  |  | 0
20. | Mikroskop stereoskopowy | LW-PP-184 | głow. 1024512 ośw. 00360208 | Nikon SMZ 800 | NIKON/2008 | przegląd techniczny i konserwacja | przegląd techniczny i konserwacja | 2027-08-06 | GIORiN CL, Oddział Bydgoszcz, ul. Fordońska 80-94,85-719 Bydgoszcz |  |  | 0
21. | Mikroskop stereoskopowy | LW-AP-185 | głow.1024545 ośw. 00370208 | Nikon SMZ 800 | NIKON/2008 | przegląd techniczny i konserwacja | przegląd techniczny i konserwacja | 2027-08-06 | GIORiN CL, Oddział Bydgoszcz, ul. Fordońska 80-94,85-719 Bydgoszcz |  |  | 0
22. | Mikroskop biologiczny | LW-PP-195 | 113074 | 50i | NIKON/2008 | przegląd techniczny i konserwacja | przegląd techniczny i konserwacja | 2027-08-06 | GIORiN CL, Oddział Bydgoszcz, ul. Fordońska 80-94,85-719 Bydgoszcz |  |  | 0
23. | Mikroskop biologiczny | LW-PP-321 | 1019485 | HUND H 600/12 | Helmut Hund Gmbh Wetzlar Niemcy/2006 | przegląd techniczny i konserwacja | przegląd techniczny i konserwacja | 2027-08-06 | GIORiN CL, Oddział Bydgoszcz, ul. Fordońska 80-94,85-719 Bydgoszcz |  |  | 0
24. | Mikroskop biologiczny | LW-PP-322 | 508778 | LW 200 Scientific LB-A | Scientific/2005 | przegląd techniczny i konserwacja | przegląd techniczny i konserwacja | 2027-08-06 | GIORiN CL, Oddział Bydgoszcz, ul. Fordońska 80-94,85-719 Bydgoszcz |  |  | 0
25. | Mikroskop BINOKULAR | LW-AP-324 | - | - | Polskie ZAKŁADY OPTYCZNE S.A. | przegląd techniczny i konserwacja | przegląd techniczny i konserwacja | 2027-08-06 | GIORiN CL, Oddział Bydgoszcz, ul. Fordońska 80-94,85-719 Bydgoszcz |  |  | 0
26. | Mikroskop stereoskopowy | LW-AP-453 | 0004698 455052 | ZEISS | Zeiss 1998 | przegląd techniczny i konserwacja | przegląd techniczny i konserwacja | 2027-08-06 | GIORiN CL, Oddział Bydgoszcz, ul. Fordońska 80-94,85-719 Bydgoszcz |  |  | 0
27. | Mikroskop fluorescencyjny | LW-AP-469 | 3108011769 | Axiostar Plus | Zeiss/2003 | przegląd techniczny i konserwacja | przegląd techniczny i konserwacja | 2027-08-06 | GIORiN CL, Oddział Bydgoszcz, ul. Fordońska 80-94,85-719 Bydgoszcz |  |  | 0
28. | Mikroskop z torem wizyjnym | LW-AP-501 | 90585 | Nikon Eclipse Si | NIKON/202 | przegląd techniczny i konserwacja | przegląd techniczny i konserwacja | 2027-08-06 | GIORiN CL, Oddział Bydgoszcz, ul. Fordońska 80-94,85-719 Bydgoszcz |  |  | 0
29. | Mikroskop | AP/7/OPT | 7L14357 | CX 41RF | OLYMPUS/2008 | przegląd , konserwacja | przegląd konserwacja: czyszczenie i regulacja układu optycznego i okularu nasadkowego, czyszczenie i konserwacja części mechanicznych, *wymiana lampy HBO | 2027-08-01 | Pracownia zamiejscowa w Elblągu ul. Żuławska 2e 82-300 Elbląg |  |  | 0
30. | Mikroskop | AP/21/NEM | 1M22878 | CX 41RF | OLYMPUS/2012 | przegląd , konserwacja | przegląd konserwacja: czyszczenie i regulacja układu optycznego i okularu nasadkowego, czyszczenie i konserwacja części mechanicznych | 2027-08-01 | Pracownia zamiejscowa w Elblągu ul. Żuławska 2e 82-300 Elbląg |  |  | 0
31. | Mikroskop | AP/23/NEM | 3322000143 | AxioScope A1 | Carl Zeiss | przegląd , konserwacja | przegląd konserwacja: czyszczenie i regulacja układu optycznego i okularu nasadkowego, czyszczenie i konserwacja części mechanicznych | 2027-08-01 | Pracownia zamiejscowa w Elblągu ul. Żuławska 2e 82-300 Elbląg |  |  | 0
32. | Mikroskop | AP/1/OPT | 903402 | AXIOLAB | Carl Zeiss | przegląd , konserwacja | przegląd konserwacja: czyszczenie i regulacja układu optycznego i okularu nasadkowego, czyszczenie i konserwacja części mechanicznych | 2027-08-01 | Pracownia zamiejscowa w Elblągu ul. Żuławska 2e 82-300 Elbląg |  |  | 0
33. | Mikroskop | AP/19/MIK | 41474 | AXIOSTAR | Carl Zeiss | przegląd , konserwacja | przegląd konserwacja: czyszczenie i regulacja układu optycznego i okularu nasadkowego, czyszczenie i konserwacja części mechanicznych | 2027-08-01 | Pracownia zamiejscowa w Elblągu ul. Żuławska 2e 82-300 Elbląg |  |  | 0
34. | Mikroskop | AP/32/MIK | 730031 | NIKON | Carl Zeiss/1998 | przegląd , konserwacja | przegląd konserwacja: czyszczenie i regulacja układu optycznego i okularu nasadkowego, czyszczenie i konserwacja części mechanicznych | 2027-08-01 | Pracownia zamiejscowa w Elblągu ul. Żuławska 2e 82-300 Elbląg |  |  | 0
35. | Mikroskop | PM/18/BAK/98 | 995168 | Axiolab FI/ biologiczny fluorescencyjny | Zeiss/1999 | przegląd techniczny i konserwacja | przegląd techniczny i konserwacja | 2027-06-22 | GIORiN CL Oddział w Koszalinie; ul. Przemysłowa 4; 75-216 Koszalin |  |  | 0
36. | Mikroskop | PM/18/BAK/99 | 3108016278 | Axiostar FI/ biologiczny fluorescencyjny | Zeiss/2003 | przegląd techniczny i konserwacja | przegląd techniczny i konserwacja | 2027-06-22 | GIORiN CL Oddział w Koszalinie; ul. Przemysłowa 4; 75-216 Koszalin |  |  | 0
37. | Mikroskop | PM/18/NEH/282 | 3527000202 | Axio Imager.A2/ biologiczny | Zeiss/2005 | przegląd techniczny i konserwacja | przegląd techniczny i konserwacja | 2027-06-22 | GIORiN CL Oddział w Koszalinie; ul. Przemysłowa 4; 75-216 Koszalin |  |  | 0
38. | Mikroskop | PM /18/MIK/515 | 991275 | Axiolab RE/biologiczny fluorescencyjny | Zeiss/1999 | przegląd techniczny i konserwacja | przegląd techniczny i konserwacja | 2027-06-22 | GIORiN CL Oddział w Koszalinie; ul. Przemysłowa 4; 75-216 Koszalin |  |  | 0
39. | Mikroskop | PM/18/MIK/101 | 1105944 | ALPHAPHOT-2 YS-2H/ biologiczny | Nikon/1999 | przegląd techniczny i konserwacja | przegląd techniczny i konserwacja | 2027-06-22 | GIORiN CL Oddział w Koszalinie; ul. Przemysłowa 4; 75-216 Koszalin |  |  | 0
40. | Mikroskop | PM/18/MIK/103 | 518952 | YS 100/ biologiczny | Nikon/2001 | przegląd techniczny i konserwacja | przegląd techniczny i konserwacja | 2027-06-22 | GIORiN CL Oddział w Koszalinie; ul. Przemysłowa 4; 75-216 Koszalin |  |  | 0
41. | Mikroskop | PM/18/MIK/106 | 1067472-głowica; 3944010947-statyw | SMZ – 645/ stereoskopowy | Nikon/2000 | przegląd techniczny i konserwacja | przegląd techniczny i konserwacja | 2027-06-22 | GIORiN CL Oddział w Koszalinie; ul. Przemysłowa 4; 75-216 Koszalin |  |  | 0
42. | Mikroskop | PM/18/NEH/107 | 455110 | Stemi SV-6/ stereoskopowy | Zeiss/1995 | przegląd techniczny i konserwacja | przegląd techniczny i konserwacja | 2027-06-22 | GIORiN CL Oddział w Koszalinie; ul. Przemysłowa 4; 75-216 Koszalin |  |  | 0
43. | Mikroskop | PM/18/NEH/470 | 3951004262-głowica; 3944011325-statyw | Stemi 508/ stereoskopowy | Zeiss/ 2016 | przegląd techniczny i konserwacja | przegląd techniczny i konserwacja | 2027-06-22 | GIORiN CL Oddział w Koszalinie; ul. Przemysłowa 4; 75-216 Koszalin |  |  | 0
44. | Mikroskop biologiczny | POM/2/MIK | 41465 | AXIOSTAR | CARL ZEISS / 2002 | przegląd techniczny i konserwacja | przegląd techniczny i konserwacja | 2027-02-08 | ul. Kolobrzeska 11a, 10-444 Olsztyn |  |  | 0
45. | Mikroskop biologiczny | POM/3/MIK | 41476 | AXIOSTAR | CARL ZEISS / 2002 | przegląd techniczny i konserwacja | przegląd techniczny i konserwacja | 2027-02-08 | ul. Kolobrzeska 11a, 10-444 Olsztyn |  |  | 0
46. | Mikroskop biologiczny | AP/6/NEH | 41466 | AXIOSTAR | CARL ZEISS / 2002 | przegląd techniczny i konserwacja | przegląd techniczny i konserwacja | 2027-02-08 | ul. Kolobrzeska 11a, 10-444 Olsztyn |  |  | 0
47. | Mikroskop systemowy z kontrastem fazowym i torem wizyjnym | POM/39/MIK | 4D44534 | CX43RF | OLYMPUS / 2024 | przegląd techniczny i konserwacja | przegląd techniczny i konserwacja | 2027-02-08 | ul. Kolobrzeska 11a, 10-444 Olsztyn |  |  | 0
48. | Mikroskop systemowy z oświetlaczem fluorescencyjnym | POM/5/OPT | 2G64367 / oświetlacz 2M27956 | CX41 RF-5 | OLYMPUS / 2013 | przegląd techniczny i konserwacja | przegląd techniczny i konserwacja | 2027-07-01 | ul. Kolobrzeska 11a, 10-444 Olsztyn |  |  | 0
49. | Mikroskop systemowy z kontrastem fazowym i torem wizyjnym | POM/21/NEH | 2403867 | CX41 Mikroskop stativ | OLYMPUS / 2002 | przegląd techniczny i konserwacja | przegląd techniczny i konserwacja | 2027-07-01 | ul. Kolobrzeska 11a, 10-444 Olsztyn |  |  | 0
50. | Mikroskop biologiczny | L - Rb - 01 | 990550 | Axiolab | Carl Zeiss | Konserwacja (przegląd techniczny) | czyszczenie i regulacja układu optycznego, czyszczenie i konserwacja części mechanicznych, ustawienie światła w osi optycznej mikroskopu, sprawdzenie połączeń elektrycznych układu oświetlenia | 02.2027 | Centralne Laboratorium - Oddział w Pruszczu Gdańskim, Zygmunta Wróblewskiego 5, 83-000 Pruszcz Gdański |  |  | 0
51. | Mikroskop biologiczny | L - Rb - 02 | 331100632 | Axioskop 40 | Carl Zeiss | Konserwacja (przegląd techniczny) | czyszczenie i regulacja układu optycznego, czyszczenie i konserwacja części mechanicznych, ustawienie światła w osi optycznej mikroskopu, sprawdzenie połączeń elektrycznych układu oświetlenia | 02.2027 | Centralne Laboratorium - Oddział w Pruszczu Gdańskim, Zygmunta Wróblewskiego 5, 83-000 Pruszcz Gdański |  |  | 0
52. | Mikroskop biologiczny | L - Rb - 11 | 3136004122 | Axio Lab A1 | Carl Zeiss | Konserwacja (przegląd techniczny), sprawdzenie podziałki mikrometru okularowego | czyszczenie i regulacja układu optycznego, czyszczenie i konserwacja części mechanicznych, ustawienie światła w osi optycznej mikroskopu, sprawdzenie połączeń elektrycznych układu oświetlenia | 02.2027 | Centralne Laboratorium - Oddział w Pruszczu Gdańskim, Zygmunta Wróblewskiego 5, 83-000 Pruszcz Gdański |  |  | 0
53. | Mikroskop biologiczny | L - Rb - 12 | 3330000450 | Axio Scope A1 | Carl Zeiss | Konserwacja (przegląd techniczny), sprawdzenie podziałki mikrometru okularowego | czyszczenie i regulacja układu optycznego, czyszczenie i konserwacja części mechanicznych, ustawienie światła w osi optycznej mikroskopu, sprawdzenie połączeń elektrycznych układu oświetlenia | 02.2027 | Centralne Laboratorium - Oddział w Pruszczu Gdańskim, Zygmunta Wróblewskiego 5, 83-000 Pruszcz Gdański |  |  | 0
54. | Mikroskop biologiczny | L - Rb - 15 | 201905 | CX23 | Olympus | Konserwacja (przegląd techniczny), sprawdzenie podziałki mikrometru okularowego | czyszczenie i regulacja układu optycznego, czyszczenie i konserwacja części mechanicznych, ustawienie światła w osi optycznej mikroskopu, sprawdzenie połączeń elektrycznych układu oświetlenia | 02.2027 | Centralne Laboratorium - Oddział w Pruszczu Gdańskim, Zygmunta Wróblewskiego 5, 83-000 Pruszcz Gdański |  |  | 0
55. | Mikroskop biologiczny | L - Rb - 16 | 201905 | CX23 | Olympus | Konserwacja (przegląd techniczny), sprawdzenie podziałki mikrometru okularowego | czyszczenie i regulacja układu optycznego, czyszczenie i konserwacja części mechanicznych, ustawienie światła w osi optycznej mikroskopu, sprawdzenie połączeń elektrycznych układu oświetlenia | 02.2027 | Centralne Laboratorium - Oddział w Pruszczu Gdańskim, Zygmunta Wróblewskiego 5, 83-000 Pruszcz Gdański |  |  | 0
56. | Mikroskop | FF-I/MI/11/s,k | 4423 | Stemi 2000/ Mikroskop stereoskopowy | Carl Zeiss/1998 | przegląd techniczny i konserwacja | czyszczenie i justowanie układu optycznego, kalibracja mikroskopu, czyszczenie i kontrola układu mechanicznego, test bezpieczeństwa elektrycznego zgodnie z EN 62353/EN 61010 (test wizualny, upływ urządzenia, upływ urządzenia (zasilanie odwrócone), rezystancja przewodu ochronnego), kontrola układu oświetlenia oraz sterowania | 2027-05-15 | GIORiN w Warszawie Centralne Laboratorium w Toruniu, ul. Żwirki i Wigury 73 , 87-100 Toruń RLF PNEiH |  |  | 0
57. | Mikroskop | FF-I/MI/18/s,k | 46832 | Axiostar/ Mikroskop biologiczny | Carl Zeiss/2002 | przegląd techniczny i konserwacja | czyszczenie i justowanie układu optycznego, kalibracja mikroskopu, czyszczenie i kontrola układu mechanicznego, test bezpieczeństwa elektrycznego zgodnie z EN 62353/EN 61010 (test wizualny, upływ urządzenia, upływ urządzenia (zasilanie odwrócone), rezystancja przewodu ochronnego), kontrola układu oświetlenia oraz sterowania | 2027-05-15 | GIORiN w Warszawie Centralne Laboratorium w Toruniu, ul. Żwirki i Wigury 73 , 87-100 Toruń RLF PNEiH |  |  | 0
58. | Mikroskop | FF-II/MI/42/k | 7880 | Stemi 2000/ Mikroskop stereoskopowy | Carl Zeiss/2002 | przegląd techniczny i konserwacja | czyszczenie i justowanie układu optycznego, kalibracja mikroskopu, czyszczenie i kontrola układu mechanicznego, test bezpieczeństwa elektrycznego zgodnie z EN 62353/EN 61010 (test wizualny, upływ urządzenia, upływ urządzenia (zasilanie odwrócone), rezystancja przewodu ochronnego), kontrola układu oświetlenia oraz sterowania | 2027-05-15 | GIORiN w Warszawie Centralne Laboratorium w Toruniu, ul. Żwirki i Wigury 73 , 87-100 Toruń RLF PNEiH |  |  | 0
59. | Mikroskop | FF-I/MI/51/s,k | 3329000519, kamera 5836 | AxioScope.A1 z kamerą AxioCam/ Mikroskop do obserwacji w świetle przechodzącym w jasnym polu i kontraście interferencyjnym Nomarskiego DIC | Carl Zeiss/ | przegląd techniczny i konserwacja | czyszczenie i justowanie układu optycznego, kalibracja mikroskopu, czyszczenie i kontrola układu mechanicznego, test bezpieczeństwa elektrycznego zgodnie z EN 62353/EN 61010 (test wizualny, upływ urządzenia, upływ urządzenia (zasilanie odwrócone), rezystancja przewodu ochronnego), kontrola układu oświetlenia oraz sterowania | 2027-05-15 | GIORiN w Warszawie Centralne Laboratorium w Toruniu, ul. Żwirki i Wigury 73 , 87-100 Toruń RLF PNEiH |  |  | 0
60. | Mikroskop | FF-I/MI/53/s,k | 654017 | Nikon ECLIPSE E600/ Mikroskop biologiczny | Nikon/ | przegląd techniczny i konserwacja | czyszczenie i justowanie układu optycznego, kalibracja mikroskopu, czyszczenie i kontrola układu mechanicznego, test bezpieczeństwa elektrycznego zgodnie z EN 62353/EN 61010 (test wizualny, upływ urządzenia, upływ urządzenia (zasilanie odwrócone), rezystancja przewodu ochronnego), kontrola układu oświetlenia oraz sterowania | 2027-05-15 | GIORiN w Warszawie Centralne Laboratorium w Toruniu, ul. Żwirki i Wigury 73 , 87-100 Toruń RLF PNEiH |  |  | 0
61. | Mikroskop | FF-I/MI/54/s,k | 0007965 | Stemi 2000/ Mikroskop stereoskopowy | Carl Zeiss/ | przegląd techniczny i konserwacja | czyszczenie i justowanie układu optycznego, kalibracja mikroskopu, czyszczenie i kontrola układu mechanicznego, test bezpieczeństwa elektrycznego zgodnie z EN 62353/EN 61010 (test wizualny, upływ urządzenia, upływ urządzenia (zasilanie odwrócone), rezystancja przewodu ochronnego), kontrola układu oświetlenia oraz sterowania | 2027-05-15 | GIORiN w Warszawie Centralne Laboratorium w Toruniu, ul. Żwirki i Wigury 73 , 87-100 Toruń RLF PNEiH |  |  | 0
62. | Mikroskop (biologiczny) | FF-II/MI/3/s,k | 2667 | Jenaval | Zeiss/1992 | przegląd okresowy | czyszczenie i justowanie układu optycznego, kalibracja mikroskopu, czyszczenie i kontrola układu mechanicznego, test bezpieczeństwa elektrycznego zgodnie z EN 62353/EN 61010 (test wizualny, upływ urządzenia, upływ urządzenia (zasilanie odwrócone), rezystancja przewodu ochronnego), kontrola układu oświetlenia oraz sterowania | 2027-05-15 | GIORiN w Warszawie Centralne Laboratorium w Toruniu, ul. Żwirki i Wigury 73 , 87-100 Toruń, RLF Pracownia Mykologii |  |  | 0
63. | Mikroskop (biologiczny) | FF-I/MI/14/s,k | 995209 | do światła przechodzącego i epifluoroscencji Axiolab | Zeiss/2002 | przegląd okresowy | czyszczenie i justowanie układu optycznego, kalibracja mikroskopu, czyszczenie i kontrola układu mechanicznego, test bezpieczeństwa elektrycznego zgodnie z EN 62353/EN 61010 (test wizualny, upływ urządzenia, upływ urządzenia (zasilanie odwrócone), rezystancja przewodu ochronnego), kontrola układu oświetlenia oraz sterowania | 2027-05-15 | GIORiN w Warszawie Centralne Laboratorium w Toruniu, ul. Żwirki i Wigury 73 , 87-100 Toruń, RLF Pracownia Mykologii |  |  | 0
64. | Mikroskop (biologiczny) | FF-I/MI/15/s,k | 995207 | do światła przechodzacego i epifluorescencji Axiolab | Zeiss/2002 | przegląd okresowy | czyszczenie i justowanie układu optycznego, kalibracja mikroskopu, czyszczenie i kontrola układu mechanicznego, test bezpieczeństwa elektrycznego zgodnie z EN 62353/EN 61010 (test wizualny, upływ urządzenia, upływ urządzenia (zasilanie odwrócone), rezystancja przewodu ochronnego), kontrola układu oświetlenia oraz sterowania | 2027-05-15 | GIORiN w Warszawie Centralne Laboratorium w Toruniu, ul. Żwirki i Wigury 73 , 87-100 Toruń, RLF Pracownia Mykologii |  |  | 0
65. | Mikroskop (biologiczny) | FF-I/MI/16/s,k | 804221 | do światła przechodzącego Axioskop 2 plus | Zeiss | przegląd okresowy | czyszczenie i justowanie układu optycznego, kalibracja mikroskopu, czyszczenie i kontrola układu mechanicznego, test bezpieczeństwa elektrycznego zgodnie z EN 62353/EN 61010 (test wizualny, upływ urządzenia, upływ urządzenia (zasilanie odwrócone), rezystancja przewodu ochronnego), kontrola układu oświetlenia oraz sterowania | 2027-05-15 | GIORiN w Warszawie Centralne Laboratorium w Toruniu, ul. Żwirki i Wigury 73 , 87-100 Toruń, RLF Pracownia Mykologii |  |  | 0
66. | Mikroskop stereoskopowy | FF-II/MI/9/s,k | 29255 | stereoskopowy Stermi 2000C/2000 | Zeiss/1998 | przegląd okresowy | czyszczenie i justowanie układu optycznego, kalibracja mikroskopu, czyszczenie i kontrola układu mechanicznego, test bezpieczeństwa elektrycznego zgodnie z EN 62353/EN 61010 (test wizualny, upływ urządzenia, upływ urządzenia (zasilanie odwrócone), rezystancja przewodu ochronnego), kontrola układu oświetlenia oraz sterowania | 2027-05-29 | GIORiN w Warszawie Centralne Laboratorium w Toruniu, ul. Żwirki i Wigury 73 , 87-100 Toruń, RLF Pracownia Mykologii |  |  | 0
67. | Mikroskop stereoskopowy | FF-II/MI/10/s,k | 29260 | stereoskopowy Stermi 2000C/2000 | Zeiss/1998 | przegląd okresowy | czyszczenie i justowanie układu optycznego, kalibracja mikroskopu, czyszczenie i kontrola układu mechanicznego, test bezpieczeństwa elektrycznego zgodnie z EN 62353/EN 61010 (test wizualny, upływ urządzenia, upływ urządzenia (zasilanie odwrócone), rezystancja przewodu ochronnego), kontrola układu oświetlenia oraz sterowania | 2027-05-29 | GIORiN w Warszawie Centralne Laboratorium w Toruniu, ul. Żwirki i Wigury 73 , 87-100 Toruń, RLF Pracownia Mykologii |  |  | 0
68. | Mikroskop stereoskopowy | FF-II/MI/36/s,k | 8159 | stereoskopowy Stemi 2000 | Zeiss/2002 | przegląd okresowy | czyszczenie i justowanie układu optycznego, kalibracja mikroskopu, czyszczenie i kontrola układu mechanicznego, test bezpieczeństwa elektrycznego zgodnie z EN 62353/EN 61010 (test wizualny, upływ urządzenia, upływ urządzenia (zasilanie odwrócone), rezystancja przewodu ochronnego), kontrola układu oświetlenia oraz sterowania | 2027-05-29 | GIORiN w Warszawie Centralne Laboratorium w Toruniu, ul. Żwirki i Wigury 73 , 87-100 Toruń, RLF Pracownia Mykologii |  |  | 0
69. | Mikroskop stereoskopowy | FF-II/MI/47/s,k | 7882 | stereoskopowy Stemi 2000 | Zeiss/2002 | przegląd okresowy | czyszczenie i justowanie układu optycznego, kalibracja mikroskopu, czyszczenie i kontrola układu mechanicznego, test bezpieczeństwa elektrycznego zgodnie z EN 62353/EN 61010 (test wizualny, upływ urządzenia, upływ urządzenia (zasilanie odwrócone), rezystancja przewodu ochronnego), kontrola układu oświetlenia oraz sterowania | 2027-05-29 | GIORiN w Warszawie Centralne Laboratorium w Toruniu, ul. Żwirki i Wigury 73 , 87-100 Toruń, RLF Pracownia Mykologii |  |  | 0
70. | Mikroskop | FF-II/MI/6/k | 7701109 | binokularny Axiolab | Carl Zeiss/2002 | przegląd techniczy i konserwacja | czyszczenie i justowanie układu optycznego, kalibracja mikroskopu, czyszczenie i kontrola układu mechanicznego, test bezpieczeństwa elektrycznego zgodnie z EN 62353/EN 61010 (test wizualny, upływ urządzenia, upływ urządzenia (zasilanie odwrócone), rezystancja przewodu ochronnego), kontrola układu oświetlenia oraz sterowania | 05.2027 | GIORiN w Warszawie Centralne Laboratorium w Toruniu, ul. Żwirki i Wigury 73 , 87-100 Toruń RLF Pracownia Bakteriologii |  |  | 0
71. | Mikroskop | FF-II/MI/20/k | 45692 | binokularny Axiostar | Carl Zeiss/2002 | przegląd techniczy i konserwacja | czyszczenie i justowanie układu optycznego, kalibracja mikroskopu, czyszczenie i kontrola układu mechanicznego, test bezpieczeństwa elektrycznego zgodnie z EN 62353/EN 61010 (test wizualny, upływ urządzenia, upływ urządzenia (zasilanie odwrócone), rezystancja przewodu ochronnego), kontrola układu oświetlenia oraz sterowania | 05.2027 | GIORiN w Warszawie Centralne Laboratorium w Toruniu, ul. Żwirki i Wigury 73 , 87-100 Toruń RLF Pracownia Bakteriologii |  |  | 0
72. | Mikroskop | FF-II/MI/49/k | 3108011782 | fluorescencyjny Axiostar plus | Carl Zeiss/2003 | przegląd techniczy i konserwacja | czyszczenie i justowanie układu optycznego, kalibracja mikroskopu, czyszczenie i kontrola układu mechanicznego, test bezpieczeństwa elektrycznego zgodnie z EN 62353/EN 61010 (test wizualny, upływ urządzenia, upływ urządzenia (zasilanie odwrócone), rezystancja przewodu ochronnego), kontrola układu oświetlenia (w razie potrzeby wymiana lamp) oraz sterowania | 05.2027 | GIORiN w Warszawie Centralne Laboratorium w Toruniu, ul. Żwirki i Wigury 73 , 87-100 Toruń RLF Pracownia Bakteriologii |  |  | 0
73. | Mikroskop | FF-II/MI/52/k | 3328010062 | fluorescencyjny Axio Scope.A1 | Carl Zeiss/2017 | przegląd techniczy i konserwacja | czyszczenie i justowanie układu optycznego, kalibracja mikroskopu, czyszczenie i kontrola układu mechanicznego, test bezpieczeństwa elektrycznego zgodnie z EN 62353/EN 61010 (test wizualny, upływ urządzenia, upływ urządzenia (zasilanie odwrócone), rezystancja przewodu ochronnego), kontrola układu oświetlenia (w razie potrzeby wymiana lamp) oraz sterowania | 05.2027 | GIORiN w Warszawie Centralne Laboratorium w Toruniu, ul. Żwirki i Wigury 73 , 87-100 Toruń RLF Pracownia Bakteriologii |  |  | 0
74. | Mikroskop | FF-II/MI/55/k | 1G1098 | Mikroskop fluorescencyjny CX41RF | Olympus | przegląd techniczy i konserwacja | czyszczenie i justowanie układu optycznego, kalibracja mikroskopu, czyszczenie i kontrola układu mechanicznego, test bezpieczeństwa elektrycznego zgodnie z EN 62353/EN 61010 (test wizualny, upływ urządzenia, upływ urządzenia (zasilanie odwrócone), rezystancja przewodu ochronnego), kontrola układu oświetlenia (w razie potrzeby wymiana lamp) oraz sterowania | 05.2027 | GIORiN w Warszawie Centralne Laboratorium w Toruniu, ul. Żwirki i Wigury 73 , 87-100 Toruń RLF Pracownia Bakteriologii |  |  | 0
Wartość łączna netto w złotych | [9 empty] | 0
Wartość łączna brutto w złotych | [11 empty] | 0
* Koszty zakupu lamp czy dodatkowych akcesoriów do mikroskopów po stronie Zamawiającego.

## Część 2
Załącznik nr 2 do SWZ Formularz asortymentowo-cenowy Opis przedmiotu zamówienia Część 2
Lp. | Nazwa przyrządu | Kod nadany przez laboratorium | Nr seryjny przyrządu | Typ przyrządu/klasa przyrządu | Producent/rok produkcji | Rodzaj usługi metrologicznej zewnętrznej potwierdzony dokumentem | Dodatkowe czynności wymagane podczas przeglądów okresowych | Planowany termin wykonania usługi | Miejsce wykonania usługi/ adres | Cena jednostkowa netto w złotych | Stawka VAT % | Cena jednostkowa brutto w złotych
MIKROSKOPY
1. | Mikroskop | 25/POM/PP | 990175 | AXIOLAB z optyką ICS | ZEISS | przegląd techniczny i konserwacja | przegląd techniczny i konserwacja | 2027-07-31 | GIORiN OCL w Katowicach, ul. Grabowa 1A, 40-172 Katowice |  |  | 0
2. | Mikroskop | 53/POM/PP | 1E41996 | OLYMPUS BX53 | OLYMPUS/2011 | przegląd techniczny i konserwacja | przegląd techniczny i konserwacja | 2027-07-31 | GIORiN OCL w Katowicach, ul. Grabowa 1A, 40-172 Katowice |  |  | 0
3. | Mikroskop | 7/POM/PP | 3L09593 | OLYMPUS BX51 | OLYMPUS | przegląd techniczny i konserwacja | przegląd techniczny i konserwacja | 2027-07-31 | GIORiN OCL w Katowicach, ul. Grabowa 1A, 40-172 Katowice |  |  | 0
4. | Mikroskop fluoroscencyjny | 147/AP | 3108011747 | AXIOSTAR PLUS | Carl Zeiss Sp. Z o.o. | przegląd techniczny i konserwacja, wymiana lampy rtęciowej | przegląd techniczny i konserwacja, *wymiana lampy rtęciowej | 2027-07-31 | GIORiN OCL w Katowicach, ul. Grabowa 1A, 40-172 Katowice |  |  | 0
5. | Mikroskop fluoroscencyjny | 295/AP | 991257 | AXIOLAB | Carl Zeiss Sp. Z o.o. | przegląd techniczny i konserwacja, wymiana lampy rtęciowej | przegląd techniczny i konserwacja, *wymiana lampy rtęciowej | 2027-07-31 | GIORiN OCL w Katowicach, ul. Grabowa 1A, 40-172 Katowice |  |  | 0
6. | Mikroskop | 294/AP | 26856 | Standard 25 | Carl Zeiss Sp. Z o.o. | przegląd techniczny i konserwacja | przegląd techniczny i konserwacja | 2027-07-31 | GIORiN OCL w Katowicach, ul. Grabowa 1A, 40-172 Katowice |  |  | 0
7. | Mikroskop | 102/POM/PP | 3329010080 | Axio Scope.A1 | ZEISS | przegląd techniczny i konserwacja | przegląd techniczny i konserwacja | 2027-07-31 | GIORiN OCL w Katowicach, ul. Grabowa 1A, 40-172 Katowice |  |  | 0
8. | Mikroskop | N - 82 | 4550815 | STANDARD 25 | Carl Zeiss / 1997 | przegląd techniczny i konserwacja | przegląd techniczny i konserwacja | 2027-05-13 | GIORiN OCL w KIELCACH ul.Wapiennikowa 21a 25-112 Kielce |  |  | 0
9. | Mikroskop stereoskopowy | N - 83 | 455094 | STEMI 2000 | Carl Zeiss / 1997 | przegląd techniczny i konserwacja | przegląd techniczny i konserwacja | 2027-05-13 | GIORiN OCL w KIELCACH ul.Wapiennikowa 21a 25-112 Kielce |  |  | 0
10. | Mikroskop IMAGER A2 | N - 226 | 35270011814 | IMAGER A2 | Carl Zeiss / 2014 | przegląd techniczny i konserwacja | przegląd techniczny i konserwacja | 2027-05-13 | GIORiN OCL w KIELCACH ul.Wapiennikowa 21a 25-112 Kielce |  |  | 0
11. | Mikroskop | B - 31 | 990547 | AXIOLAB | Carl Zeiss Sp.z.o.o. | przegląd techniczny i konserwacja | przegląd techniczny i konserwacja | 2027-05-13 | GIORiN OCL w KIELCACH ul.Wapiennikowa 21a 25-112 Kielce |  |  | 0
12. | Mikroskop Axioskop 40 PL | B - 51 | 3311000587 | Axioskop 40 | Carl Zeiss Sp.z.o.o. / 2003 | przegląd techniczny i konserwacja | przegląd techniczny i konserwacja | 2027-05-13 | GIORiN OCL w KIELCACH ul.Wapiennikowa 21a 25-112 Kielce |  |  | 0
13. | Mikroskop stereoskopowy | M - 84 | 4455110 | SV6 | Carl Zeiss Sp.z.o.o. /1995 | przegląd techniczny i konserwacja | przegląd techniczny i konserwacja | 2027-05-13 | GIORiN OCL w KIELCACH ul.Wapiennikowa 21a 25-112 Kielce |  |  | 0
14. | Mikroskop Primo Star | M - 282 | 3144045580 | PRIMO STAR | Carl Zeiss Sp.z.o.o. / 2019 | przegląd techniczny i konserwacja | przegląd techniczny i konserwacja | 2027-05-13 | GIORiN OCL w KIELCACH ul.Wapiennikowa 21a 25-112 Kielce |  |  | 0
15. | Mikroskop stereoskopowy | UP/06/Cz/13 | 33379 | MST ZOOM | PZO/1997 | przegląd techniczny i konserwacja | przegląd techniczny i konserwacja | 2027-02-16 | GIORiN CL Oddział w Łodzi ul. Siewna 13a, 94-250 Łódź |  |  | 0
16. | Mikroskop stereoskopowy | UP/06/Cz/14 | 20106064 | SZ-630T | Delta Optical/2014 | przegląd techniczny i konserwacja | przegląd techniczny i konserwacja | 2027-02-16 | GIORiN CL Oddział w Łodzi ul. Siewna 13a, 94-250 Łódź |  |  | 0
17. | Mikroskop stereoskopowy | UP/06/Cz/16 | 1273 | MST 132 | PZO/1997 | przegląd techniczny i konserwacja | przegląd techniczny i konserwacja | 2027-02-16 | GIORiN CL Oddział w Łodzi ul. Siewna 13a, 94-250 Łódź |  |  | 0
18. | Mikroskop biologiczny | POM/06/116/1 | 330480 | Axioskop 2 powiększenie 50x- 1000x | Zeiss/ rozpoczęcie eksploatacji 2004 | przegląd techniczny, konserwacja, koszty dojazdu | Sprawdzenie układów optycznych i mechanicznych, czyszczenie układów optycznych | 2027-02-27 | GIORiN CL Oddział w Poznaniu, ul. Grunwaldzka 250 B, 60-166 Poznań |  |  | 0
19. | Mikroskop biologiczny | POM/06/116/2 | 26867 | Standard 25 ICS powiększenie 50x- 1000x | Zeiss 1998 | przegląd techniczny, konserwacja, koszty dojazdu | Sprawdzenie układów optycznych i mechanicznych, czyszczenie układów optycznych | 2027-02-27 | GIORiN CL Oddział w Poznaniu, ul. Grunwaldzka 250 B, 60-166 Poznań |  |  | 0
20. | Mikroskop fluorescencyjny | AP/06/112/4 | 990540 | fluorescencyjny Axiolab re FL powiększenie 200x-1000x | Zeiss /eksploatacja od 1998 | przegląd techniczny, konserwacja, koszty dojazdu +wymiana żarówki w razie potrzeby | Sprawdzenie układów optycznych i mechanicznych, czyszczenie układów optycznych | 2027-02-27 | GIORiN CL Oddział w Poznaniu, ul. Grunwaldzka 250 B, 60-166 Poznań |  |  | 0
21. | Mikroskop fluorescencyjny | AP/06/112/5 | 990548 | fluorescencyjny Axiolab re FL powiększenie 200x-1000x | Zeiss / eksploatacja od 2002 | przegląd techniczny, konserwacja, koszty dojazdu +wymiana żarówki w razie potrzeby | Sprawdzenie układów optycznych i mechanicznych, czyszczenie układów optycznych | 2027-02-27 | GIORiN CL Oddział w Poznaniu, ul. Grunwaldzka 250 B, 60-166 Poznań |  |  | 0
22. | Mikroskop stereoskopowy | AP/06/17/7 | 455056 | Stemi SV 11 powiększenie 17x - 105,6x | Zeiss/eksploatacja od 2004 | przegląd techniczny, konserwacja, koszty dojazdu | Sprawdzenie układów optycznych i mechanicznych, czyszczenie układów optycznych | 2027-02-27 | GIORiN CL Oddział w Poznaniu, ul. Grunwaldzka 250 B, 60-166 Poznań |  |  | 0
23. | Mikroskop biologiczny | POM/06/116/10 | 26918 | Standard 25 ICS powiększenie 50x- 1000x | Zeiss 1997 | przegląd techniczny, konserwacja, koszty dojazdu | Sprawdzenie układów optycznych i mechanicznych, czyszczenie układów optycznych | 2027-02-27 | GIORiN CL Oddział w Poznaniu, ul. Grunwaldzka 250 B, 60-166 Poznań |  |  | 0
24. | Mikroskop biologiczny | POM/06/17/11 | 991251 | Axiolab Re powiększenie 50x - 1000x | Zeiss/eksploatacja od 2006 | przegląd techniczny, konserwacja, koszty dojazdu | Sprawdzenie układów optycznych i mechanicznych, czyszczenie układów optycznych | 2027-02-27 | GIORiN CL Oddział w Poznaniu, ul. Grunwaldzka 250 B, 60-166 Poznań |  |  | 0
25. | Mikroskop biologiczny | POM/06/14/15 | 26871 | Standard 25 ICS powiększenie 50x - 1000x | Zeiss/ 1998 | przegląd techniczny, konserwacja, koszty dojazdu | Sprawdzenie układów optycznych i mechanicznych, czyszczenie układów optycznych | 2027-02-27 | GIORiN CL Oddział w Poznaniu, ul. Grunwaldzka 250 B, 60-166 Poznań |  |  | 0
26. | Mikroskop biologiczny | POM/060/14/16 | 3K14835 | Olympus BX 40 powiększenie 50x - 1000x | Olympus | przegląd techniczny, konserwacja, koszty dojazdu | Sprawdzenie układów optycznych i mechanicznych, czyszczenie układów optycznych | 2027-02-27 | GIORiN CL Oddział w Poznaniu, ul. Grunwaldzka 250 B, 60-166 Poznań |  |  | 0
27. | Mikroskop fluorescencyjny | WLR/1 | 991256 | Axiolab | Carl Zeiss/1998 | przegląd techniczny, konserwacja | przegląd techniczny, konserwacja | 2027-09-11 | GIORiN CL Oddział w Radzyniu Podlaskim, ul. Międzyrzecka 87, 21-300 Radzyń Podlaski |  |  | 0
28. | Mikroskop fluorescencyjny | WLR/2 | 995219 | Axiolab | Carl Zeiss/2001 | przegląd techniczny, konserwacja | przegląd techniczny, konserwacja | 2027-09-11 | GIORiN CL Oddział w Radzyniu Podlaskim, ul. Międzyrzecka 87, 21-300 Radzyń Podlaski |  |  | 0
29. | Mikroskop biologiczny | WLR/3 | 990191 | Axiolab | Carl Zeiss/1998 | przegląd techniczny, konserwacja | przegląd techniczny, konserwacja | 2027-09-11 | GIORiN CL Oddział w Radzyniu Podlaskim, ul. Międzyrzecka 87, 21-300 Radzyń Podlaski |  |  | 0
30. | Mikroskop biologiczny | WLR/5 | 45703 | Axiostar | Carl Zeiss/2002 | przegląd techniczny, konserwacja | przegląd techniczny, konserwacja | 2027-09-11 | GIORiN CL Oddział w Radzyniu Podlaskim, ul. Międzyrzecka 87, 21-300 Radzyń Podlaski |  |  | 0
31. | Mikroskop biologiczny | WLR/6 | 7701133 | Axiolab | Carl Zeiss | przegląd techniczny, konserwacja | przegląd techniczny, konserwacja | 2027-09-11 | GIORiN CL Oddział w Radzyniu Podlaskim, ul. Międzyrzecka 87, 21-300 Radzyń Podlaski |  |  | 0
32. | Mikroskop biologiczny | WLR/291 | 992604 | Axiolab | CARL ZEISS / 1999 | przegląd techniczny, konserwacja | przegląd techniczny, konserwacja | 2027-09-11 | GIORiN CL Oddział w Radzyniu Podlaskim, ul. Międzyrzecka 87, 21-300 Radzyń Podlaski |  |  | 0
33. | Mikroskop stereoskopowy | WLR/7 | G/430621 | Stemi SV 6 | CARL ZEISS / 1995 | przegląd techniczny, konserwacja | przegląd techniczny, konserwacja | 2027-09-11 | GIORiN CL Oddział w Radzyniu Podlaskim, ul. Międzyrzecka 87, 21-300 Radzyń Podlaski |  |  | 0
34. | Mikroskop stereoskopowy | WLR/8 | 050/33581 | MST - ZOOM | PZO Warszawa | przegląd techniczny, konserwacja | przegląd techniczny, konserwacja | 2027-09-11 | GIORiN CL Oddział w Radzyniu Podlaskim, ul. Międzyrzecka 87, 21-300 Radzyń Podlaski |  |  | 0
35. | Mikroskop stereoskopowy | WLR/9 | 000-7877 | Stemi 2000 | CARL ZEISS | przegląd techniczny, konserwacja | przegląd techniczny, konserwacja | 2027-09-11 | GIORiN CL Oddział w Radzyniu Podlaskim, ul. Międzyrzecka 87, 21-300 Radzyń Podlaski |  |  | 0
36. | Mikroskop stereoskopowy | WLR/215 | 000-7892 | Stemi 2000 | CARL ZEISS | przegląd techniczny, konserwacja | przegląd techniczny, konserwacja | 2027-09-11 | GIORiN CL Oddział w Radzyniu Podlaskim, ul. Międzyrzecka 87, 21-300 Radzyń Podlaski |  |  | 0
37. | Mikroskop stereoskopowy | AP/07/109/4 | 15592 | Stemi 2000 C | Carl Zeiss | przegląd techniczny, konserwacja | przegląd techniczny, konserwacja | 23.02.2027 | OCL Warszawa, ul. Żółkiewskiego 17, 05-075 Warszawa-Wesoła |  |  | 0
38. | Mikroskop biologiczny | POM/07/109/12 | 3304806744 | Axioskop 2 plus | Carl Zeiss | przegląd techniczny, konserwacja | przegląd techniczny, konserwacja | 2027-07-01 | OCL Warszawa, ul. Żółkiewskiego 17, 05-075 Warszawa-Wesoła |  |  | 0
39. | Mikroskop biologiczny | POM/07/111/13 | 45696 | Axiostar | Carl Zeiss | przegląd techniczny, konserwacja | przegląd techniczny, konserwacja | 2027-07-01 | OCL Warszawa, ul. Żółkiewskiego 17, 05-075 Warszawa-Wesoła |  |  | 0
40. | Mikroskop biologiczny | POM/07/111/16 | 903407 | Axiolab | Carl Zeiss | przegląd techniczny, konserwacja | przegląd techniczny, konserwacja | 2027-07-01 | OCL Warszawa, ul. Żółkiewskiego 17, 05-075 Warszawa-Wesoła |  |  | 0
41. | Mikroskop biologiczny | POM/07/111/17 | 985663 | Axiolab | Carl Zeiss | przegląd techniczny, konserwacja | przegląd techniczny, konserwacja | 2027-07-01 | OCL Warszawa, ul. Żółkiewskiego 17, 05-075 Warszawa-Wesoła |  |  | 0
42. | Mikroskop stereoskopowy | AP/07/109/21 | 16824 | Stemi 2000 C | Carl Zeiss | przegląd techniczny, konserwacja | przegląd techniczny, konserwacja | 2027-02-23 | OCL Warszawa, ul. Żółkiewskiego 17, 05-075 Warszawa-Wesoła |  |  | 0
43. | Mikroskop stereoskopowy | AP/07/112/22 | 16809 | Stemi 2000C | Carl Zeiss | przegląd techniczny, konserwacja | przegląd techniczny, konserwacja | 2027-02-23 | OCL Warszawa, ul. Żółkiewskiego 17, 05-075 Warszawa-Wesoła |  |  | 0
44. | Mikroskop biologiczny | POM/07/109/24 | 3324000310 | Axioskope A1 | Carl Zeiss | przegląd techniczny, konserwacja | przegląd techniczny, konserwacja | 2027-02-23 | OCL Warszawa, ul. Żółkiewskiego 17, 05-075 Warszawa-Wesoła |  |  | 0
45. | Mikroskop stereoskopowy | POM/07/109/25 | 3911004646 | SteREO Discovery V8 | Carl Zeiss | przegląd techniczny, konserwacja | przegląd techniczny, konserwacja | 23.02.2027 | OCL Warszawa, ul. Żółkiewskiego 17, 05-075 Warszawa-Wesoła |  |  | 0
46. | Mikroskop biologiczny | POM/07/112/26 | 3136006097 | Axiolab A1 | Carl Zeiss | przegląd techniczny, konserwacja | przegląd techniczny, konserwacja | 2027-02-23 | OCL Warszawa, ul. Żółkiewskiego 17, 05-075 Warszawa-Wesoła |  |  | 0
47. | Mikroskop fluorescencyjny | AP/07/110/27 | 3137010015 | Axiolab A1 | Carl Zeiss | przegląd techniczny, konserwacja | przegląd techniczny, konserwacja | 2027-07-01 | OCL Warszawa, ul. Żółkiewskiego 17, 05-075 Warszawa-Wesoła |  |  | 0
48. | Mikroskop fluorescencyjny | AP/07/110/28 | 414744 | DM 2500 | Leica | przegląd techniczny, konserwacja | przegląd techniczny, konserwacja | 2027-07-01 | OCL Warszawa, ul. Żółkiewskiego 17, 05-075 Warszawa-Wesoła |  |  | 0
49. | Mikroskop biologiczny | POM/07/111/29 | 3194000360 | Axiolab5 | Carl Zeiss | przegląd techniczny, konserwacja | przegląd techniczny, konserwacja | 2027-07-01 | OCL Warszawa, ul. Żółkiewskiego 17, 05-075 Warszawa-Wesoła |  |  | 0
50. | Mikroskop | AP/MI/01 | 059/32424 | stereoskopowy/MST- Zoom | Polskie Zakłady Optyczne S.A. | przegląd okresowy i konserwacja | czyszczenie i regulacja układu optycznego, czyszczenie i konserwacja części mechanicznych, ustawienie światła w osi optycznej mikroskopu, sprawdzenie połączeń elektrycznych układu oświetlenia | 2027-06-27 | Referencyjne Laboratorium Nasienne, ul. Grunwaldzka 250B, 60-166 Poznań |  |  | 0
51. | Mikroskop | AP/MI/02 | 059/32422 | stereoskopowy/MST- Zoom | Polskie Zakłady Optyczne S.A. | przegląd okresowy i konserwacja | czyszczenie i regulacja układu optycznego, czyszczenie i konserwacja części mechanicznych, ustawienie światła w osi optycznej mikroskopu, sprawdzenie połączeń elektrycznych układu oświetlenia | 2027-06-27 | Referencyjne Laboratorium Nasienne, ul. Grunwaldzka 250B, 60-166 Poznań |  |  | 0
52. | Mikroskop | AP/MI/06 | 28523 | biologiczny/Biolar B | Polskie Zakłady Optyczne S.A. | przegląd okresowy i konserwacja | czyszczenie i regulacja układu optycznego, czyszczenie i konserwacja części mechanicznych, ustawienie światła w osi optycznej mikroskopu, sprawdzenie połączeń elektrycznych układu oświetlenia | 2027-06-27 | Referencyjne Laboratorium Nasienne, ul. Grunwaldzka 250B, 60-166 Poznań |  |  | 0
53. | Mikroskop | AP/MI/07 | 3912000563 | stereoskopowy/Discovery V 12 | Carl Zeiss Sp. z o.o. | przegląd okresowy i konserwacja | czyszczenie i regulacja układu optycznego, czyszczenie i konserwacja części mechanicznych, ustawienie światła w osi optycznej mikroskopu, sprawdzenie połączeń elektrycznych układu oświetlenia | 2027-06-27 | Referencyjne Laboratorium Nasienne, ul. Grunwaldzka 250B, 60-166 Poznań |  |  | 0
54. | Mikroskop | AP/MI/09 | S80-55 | stereoskopowy/X 2000 | Opta-Tech Sp. z o.o. | przegląd okresowy i konserwacja | czyszczenie i regulacja układu optycznego, czyszczenie i konserwacja części mechanicznych, ustawienie światła w osi optycznej mikroskopu, sprawdzenie połączeń elektrycznych układu oświetlenia | 2027-06-27 | Referencyjne Laboratorium Nasienne, ul. Grunwaldzka 250B, 60-166 Poznań |  |  | 0
55. | Mikroskop | AP/MI/10 | 38919 | stereoskopowy/FHD Trend | Tagarno A/S | przegląd okresowy i konserwacja | czyszczenie i regulacja układu optycznego, czyszczenie i konserwacja części mechanicznych, ustawienie światła w osi optycznej mikroskopu, sprawdzenie połączeń elektrycznych układu oświetlenia | 2027-06-27 | Referencyjne Laboratorium Nasienne, ul. Grunwaldzka 250B, 60-166 Poznań |  |  | 0
56. | Mikroskop biologiczny | E-PP-54 | 45537 | AXIOSTAR | ZEISS/2002 | przegląd techniczy i konserwacja | przegląd techniczny, konserwacja | 2027-02-20 | GIORiN CL Oddział w Rzeszowie, ul. Langiewicza 28, 35-101 Rzeszów |  |  | 0
57. | Mikroskop biologiczny | B-PP-14 | 903418 | AXIOLAB E | ZEISS/brak | przegląd techniczy i konserwacja | przegląd techniczny, konserwacja | 2027-02-20 | GIORiN CL Oddział w Rzeszowie, ul. Langiewicza 28, 35-101 Rzeszów |  |  | 0
58. | Mikroskop biologiczny | M-PP-41 | 985664 | AXIOLAB | ZEISS/brak danych | przegląd techniczy i konserwacja | przegląd techniczny, konserwacja | 2027-02-20 | GIORiN CL Oddział w Rzeszowie, ul. Langiewicza 28, 35-101 Rzeszów |  |  | 0
59. | Mikroskop biologiczny | N-PP-282 | SN 3M45731 | BX53 | Olympus /2014 | przegląd techniczy i konserwacja | przegląd techniczny, konserwacja | 2027-02-20 | GIORiN CL Oddział w Rzeszowie, ul. Langiewicza 28, 35-101 Rzeszów |  |  | 0
60. | Mikroskop biologiczny | M-PP-281 | SN 4A41121 | CX 41 | OLYMPUS/2014 | przegląd techniczy i konserwacja | przegląd techniczny, konserwacja | 2027-02-20 | GIORiN CL Oddział w Rzeszowie, ul. Langiewicza 28, 35-101 Rzeszów |  |  | 0
61. | Mikroskop biologiczny | B-PP-92 | 841008 | ECLIPSE E 200 | NIKON/brak | przegląd techniczy i konserwacja | przegląd techniczny, konserwacja | 2027-02-20 | GIORiN CL Oddział w Rzeszowie, ul. Langiewicza 28, 35-101 Rzeszów |  |  | 0
62. | Mikroskop biologiczny | B-PP-341 | 811384FLF09027 | Nikon Eclipse 50i | NIKON/2004 | przegląd techniczy i konserwacja | przegląd techniczny, konserwacja | 2027-02-20 | GIORiN CL Oddział w Rzeszowie, ul. Langiewicza 28, 35-101 Rzeszów |  |  | 0
63. | Mikroskop biologiczny | M-PP-359 | 985662 | AXIOLAB | ZEISS/brak | przegląd techniczy i konserwacja | przegląd techniczny, konserwacja | 2027-02-20 | GIORiN CL Oddział w Rzeszowie, ul. Langiewicza 28, 35-101 Rzeszów |  |  | 0
64. | Mikroskop stereoskopowy | M-UP-59 | 7888 | Stemi 2000 | ZEISS/brak | przegląd techniczy i konserwacja | przegląd techniczny, konserwacja | 2027-02-20 | GIORiN CL Oddział w Rzeszowie, ul. Langiewicza 28, 35-101 Rzeszów |  |  | 0
65. | Mikroskop stereoskopowy | E-PP-15 | 455054 | STEMI SV 6 | ZEISS/1995 | przegląd techniczy i konserwacja | przegląd techniczny, konserwacja | 2027-02-20 | GIORiN CL Oddział w Rzeszowie, ul. Langiewicza 28, 35-101 Rzeszów |  |  | 0
66. | Mikroskop stereoskopowy | N-UP-46 | 1003455 | SMZ800 | NIKON/ 2000 | przegląd techniczy i konserwacja | przegląd techniczny, konserwacja | 2027-02-20 | GIORiN CL Oddział w Rzeszowie, ul. Langiewicza 28, 35-101 Rzeszów |  |  | 0
67. | Mikroskop stereoskopowy | N-PP-60 | 7938 | Stemi 2000 | ZEISS/brak | przegląd techniczny, konserwacja | przegląd techniczny, konserwacja | 2027-02-20 | GIORiN CL Oddział w Rzeszowie, ul. Langiewicza 28, 35-101 Rzeszów |  |  | 0
Wartość łączna netto w złotych
Wartość łączna brutto w złotych
* Koszty zakupu lamp czy dodatkowych akcesoriów do mikroskopów po stronie Zamawiającego.

## Część 3
Załącznik nr 2 do SWZ Formularz asortymentowo-cenowy Opis przedmiotu zamówienia Część 3
Lp. | Nazwa przyrządu | Kod nadany przez laboratorium | Nr seryjny przyrządu | Typ przyrządu/klasa przyrządu | Producent/rok produkcji | Rodzaj usługi metrologicznej zewnętrznej potwierdzony dokumentem | Zakres pomiarowy/działka elementarna | Parametry techniczne (punkty pomiarowe, ilość punktów pomiarowych) oraz wymagane czynności podczas przeglądów okresowych | Planowany termin wykonania usługi | Miejsce wykonania usługi/ adres | Cena jednostkowa netto w złotych | Stawka VAT % | Cena jednostkowa brutto w złotych
SPEKTROFOTOMETRY
1. | SPEKTROFOTOMETR | A4/2 | 9000132 | SPECTRA CLASSIC | TEKAN/ 1998 | sprawdzenie (przegląd technczny, walidacja, test QC-Pac 2 itp..) | 400 - 750 nm | 405 nm | 2026-10-01 | Oddział Centralnego Laboratoriumw Białymstoku ul.Myśliwska 9A, 15-569 Białystok
2. | SPEKTROFOTOMETR | A4/2 | 9000132 | SPECTRA CLASSIC | TEKAN/ 1998 | sprawdzenie (przegląd technczny, walidacja, test QC-Pac 2 itp..) | 400 - 750 nm | 405 nm | 2027-09-30 | Oddział Centralnego Laboratoriumw Białymstoku ul.Myśliwska 9A, 15-569 Białystok
3. | SPEKTROFOTOMETR | A4/3 | 9000747 | SPECTRA CLASSIC | TEKAN/ 1999 | sprawdzenie (przegląd technczny, walidacja, test QC-Pac 2 itp..) | xxx | 405 nm | 2026-10-01 | Oddział Centralnego Laboratoriumw Białymstoku ul.Myśliwska 9A, 15-569 Białystok
4. | SPEKTROFOTOMETR | A4/3 | 9000747 | SPECTRA CLASSIC | TEKAN/ 1999 | sprawdzenie (przegląd technczny, walidacja, test QC-Pac 2 itp..) | xxx | 405 nm | 2027-09-30 | Oddział Centralnego Laboratoriumw Białymstoku ul.Myśliwska 9A, 15-569 Białystok
5. | Czytnik fotometryczny | LW-PP-502 | 24112467 | Biotek 800TS | Agilent | Sprawdzenie zewnętrzne | xxx | długosc fali 405,450,490,650nm | 2027-02-15 | GIORiN CL, Oddział Bydgoszcz, ul. Fordońska 80-94,85-719 Bydgoszcz LUB INNA LOKALIZACJA PO PRZEKAZANIU
6. | Czytnik mikropłytek | PM/22/WIR/468 | 357-912632 | Multiscan FC, typ: 357 | THERMO SCIENTIFIC / 2017 | przegląd techniczy i sprawdzenie | zakres długości fali odczytu 340-850 nm; filtry standardowe: 405 nm, 450 nm, 620 nm; dokładność długości fali: ± 2 nm; zakres pomiarowy: 0-6 Abs; rozdzielczość absorbancji: 0,001 Abs | Czyszczenie elemenów mechanicznych, kalibracja wskazań, weryfikacja właściwego działania wszystkich podzespołów elektronicznych i mechanicznych. Sprawdzenie dokładności, liniowości i powtarzalności odczytów za pomocą kwalifikowanego wzorca. Sprawdzana długość fali: 405nm, 450nm, 620nm. | 2027-02-04 | GIORiN CL Oddział w Koszalinie; ul. Przemysłowa 4; 75-216 Koszalin
7. | Czytnik płytek ELISA | POM/05/106/2 | 357-911463 | Multiskan FC | Thermo Fisher Scientific/2017 | procedura walidacji tj. przegląd techniczny i sprawdzenie dokładności odczytów | 405 nm | 405 nm przegląd (weryfikacja właściwego działania podzespołów elektronicznych i mechanicznych), sprawdzenie dokładności, liniowości i powtarzalmości odczytów wraz z Raportem serwisowym | 2027-03-20 | GIORiN CL Oddział w Poznaniu, ul. Grunwaldzka 250 B, 60-166 Poznań
8. | Czytnik mikropłytek | L - Pa - 01 | 357-915081 | 357 | Thermo Scientific | Sprawdzenie okresowe | Długość fali: 405 nm; Zakres pomiarowy: 0-6,000 Abs; Działka elementarna: 0,001 Abs | 405 nm, 492 nm | 01.2027 | Centralne Laboratorium - Oddział w Pruszczu Gdańskim, Zygmunta Wróblewskiego 5, 83-000 Pruszcz Gdański
9. | Czytnik mikropłytek | L - Pa - 03 | 357-701300 | 357 | Thermo Scientific | Sprawdzenie okresowe | Długość fali: 405 nm; Zakres pomiarowy: 0-6,000 Abs; Działka elementarna: 0,001 Abs | 405 nm, 492 nm | 01.2027 | Centralne Laboratorium - Oddział w Pruszczu Gdańskim, Zygmunta Wróblewskiego 5, 83-000 Pruszcz Gdański
10. | Spektrofotometr | WLR/308 | 1510-0410 | Multiskan Go | ThermoScientific / 2015 | sprawdzenie, przegląd technczny |  | przegląd techniczny i sprawdzenie dokładności odczytów (405, 450, 490, 550, 620, 630, 650, 690, 750 nm) | 2027-03-04 | GIORiN CL Oddział w Radzyniu Podlaskim, ul. Międzyrzecka 87, 21-300 Radzyń Podlaski
11. | Spektrofotometr | POM/05/220/3 | 6137EN502444 | BioSpectrofotometr fluorescence | Eppendorf / 2016 | sprawdzenie | 260 nm - 800 nm | 260 nm, 280 nm | 2027-01-04 | OCL Warszawa, ul. Żółkiewskiego 17, 05-075 Warszawa-Wesoła
12. | Czytnik mikropłytek | POM/05/114/4 | 357-912924 | Multiscan FC | Thermo Scientific/2018 | sprawdzenie (przegląd technczny, walidacja itp..) | 405 nm - 620 nm | 405 nm, 450 nm, 620 nm | 2027-01-04 | OCL Warszawa,ul. Żółkiewskiego 17, 05-075 Warszawa-Wesoła
13. | Spektrofotometr | GM-I/SF/2/s | 1207022 | mikropłytkowy EPOCH | BioTek Instruments | przegląd i sprawdzenie | 405 nm 450 nm 490 nm 540 nm 550 nm 570 nm 595 nm 600 nm 620 nm 630 nm 650 nm 690 nm 750 nm | 200 nm, 352nm, 620nm, 790nm, 860nm, 962nm, dokladność +/- 1%; liniowośc 1%,; powtarzalnośc +/- 0,5%. Przegląd i oczyszczenie mechanizmu i toru optycznego, sprawdzenie odwzorowania długości fal, sprawdzenie pomiaru absorbancji (dokładnośc i powtarzalność) za pomocą wzorca potwierdzone certyfikatem walidacji (405, 450, 490, 540, 550 , 570, 595, 600, 620, 630, 650, 690, 750 nm) | 06.02.2027 | GIORiN w Warszawie Centralne Laboratorium w Toruniu, ul. Żwirki i Wigury 73 87-100 Toruń LBGMO
14. | Spektrofotometr | GM-I/SF/3/s | 1207022 | mikropłytkowy EPOCH | BioTek Instruments | przegląd i sprawdzenie | 405 nm 450 nm 490 nm 550 nm 595 nm 650 nm 750 nm 850 nm | 200 nm, 352nm, 620nm, 790nm, 860nm, 962nm, dokladność +/- 1%; liniowośc 1%,; powtarzalnośc +/- 0,5%. Przegląd i oczyszczenie mechanizmu i toru optycznego, sprawdzenie odwzorowania długości fal, sprawdzenie pomiaru absorbancji (dokładnośc i powtarzalność) za pomocą wzorca potwierdzone certyfikatem walidacji (405 nm, 450 nm, 490 nm, 550 nm, 595 nm, 650 nm, 750 nm, 850 nm) | 06.02.2027 | GIORiN w Warszawie Centralne Laboratorium w Toruniu, ul. Żwirki i Wigury 73 87-100 Toruń LBGMO
15. | Spektrofotometr | W-PP-239 | 1332 | Ledetect 96 | LABEXIM PRODUCT/Biogenet/2014 | sprawdzenie | dł fal 340-750 nm, 0,000-4,000OD | 405 nm, 620 nm | 2027-04-01 | GIORiN CL Oddział w Rzeszowie, ul. Langiewicza 28, 35-101 Rzeszów
Wartość łączna netto w złotych
Wartość łączna brutto w złotych

## Część 4
Załącznik nr 2 do SWZ Formularz asortymentowo-cenowy Opis przedmiotu zamówienia Część 4
Lp. | Nazwa przyrządu | Kod nadany przez laboratorium | Nr seryjny przyrządu | Typ przyrządu/klasa przyrządu | Producent/rok produkcji | Rodzaj usługi metrologicznej zewnętrznej potwierdzony dokumentem | Parametry techniczne (punkty pomiarowe, ilość punktów pomiarowych) oraz wymagane czynności podczas przeglądów okresowych | Planowany termin wykonania usługi | Miejsce wykonania usługi/ adres | Cena jednostkowa netto w złotych | Stawka VAT % | Cena jednostkowa brutto w złotych
Spektrofotometr NanoDrop One Microvolume UV-VIS
1. | Spektrofotometr | FF-I/SF/5/s | AZYC300420 | NanoDrop™ One Microvolume UV-Vis Spectrophotometer with Wi-Fi | Thermo Scientific /2023 | sprawdzenie | przegląd techniczny i sprawdzenie dokładności odczytów (405, 450, 490, 540, 550,570, 595, 620, 630, 650, 690 nm) | do 09.02.2027 | Centralne Laboratorium: RLF Toruń Pracownia Biologii Molekularnej, ul. Żwirki i Wigury 73, 87-100 Toruń
Wartość łączna netto w złotych
Wartość łączna brutto w złotych

## Część 5
Załącznik nr 2 do SWZ Formularz asortymentowo-cenowy Opis przedmiotu zamówienia Część 5
Lp. | Nazwa przyrządu | Kod nadany przez laboratorium | Nr seryjny przyrządu | Typ przyrządu/klasa przyrządu | Producent/rok produkcji | Rodzaj usługi metrologicznej zewnętrznej potwierdzony dokumentem | Parametry techniczne (punkty pomiarowe, ilość punktów pomiarowych) oraz wymagane czynności podczas przeglądów okresowych | Planowany termin wykonania usługi | Miejsce wykonania usługi | Cena jednostkowa netto w złotych | Stawka VAT % | Cena jednostkowa brutto w złotych
KATEGORIA - APARATY LIGHT CYCLER ROCHE
1. | Aparat do Real-time PCR (blok 96, oraz blok 384) | LW-AP-485 | 28773 | LC480 II | Roche Diagnostics/2012 | sprawdzenie | Sprawdzenie urządzenia z zastosowaniem kitu producenta Roche - Operational Qualif. | 2027-02-20 | Główny Inspektorat Ochrony Roślin i Nasiennictwa Centralne Laboratorium Oddział w Bydgoszczy,ul Fordońska 80-94, 85-719 Bydgoszcz
2. | LightCycler | 226/AP | 12401 | LightCycler 96 | Roche/2015 | sprawdzenie | 95°C , 94°C, 72°C, 64°C, 62°C, 60°C, 56°C, 55°C, 50°C, 40°C, Dla każdej podanej wartości temperatury wymagane jest sprawdzenie w pięciu punktach pomiarowych, których położenie zostanie określone na etapie wykonywania usługi. Dla każdego aparatu wymagane jest oddzielne świadectwo sprawdzenia. Sprawdzenie z Kitem tak zwana Operational Qualif. | 2026-10-10 | GIORiN OCL w Katowicach, ul. Grabowa 1A, 40-172 Katowice
3. | LightCycler | PC/24/BMOL6/518 | 34410 | 480 II | Roche / 2021 | sprawdzenie | Sprawdzenie z zastosowaniem kitu producenta Roche - Operational Qualification dla dwóch bloków 96 i 384 dołkowego | 2027-02-25 | GIORiN CL Oddział w Koszalinie; ul. Przemysłowa 4; 75-216 Koszalin
4. | LightCycler 480 II (blok 96 oraz blok 384) | POM/25/111/3 | 34250 | LightCycler 480 II, 96 | Roche Diagnostic/2021 | sprawdzenie zewnętrzne, koszty dojazdu | pukty pomiarowe:+37°C +53°C, +60°C, +95°C, w 6 punktach pomiarowych, których położenie zostanie określone na etapie wykonywania usługi | 2027-03-01 | GIORiN CL Oddział w Poznaniu, ul. Grunwaldzka 250 B, 60-166 Poznań
5. | Termocykler Real-Time | L-Rb-17 | AAZ24500573WE | LightCycler 480 II | Roche | Sprawdzenie okresowe | Sprawdzenie płytką 96 i 384 | 01.2027 | Centralne Laboratorium - Oddział w Pruszczu Gdańskim, Zygmunta Wróblewskiego 5, 83-000 Pruszcz Gdański
6. | Termocykler | POM/34/220/1 | 12393 | Lightcycler 96 | Roche / 2019 | sprawdzenie zewnetrzne , koszty dojazdu | sprawdzenie układu optycznego aparatu, fluorescencji , Przegląd techniczny oraz kwalifikacja OQ z zastosowaniem zestawu producenta | 2027-02-19 | GIORiN Centralne Laboratorium Oddział w Warszawie, ul. Żółkiewskiego 17, 05-075 Warszawa-Wesoła
7. | Termocykler | POM/34/220/6 | 7811 | LightCycler 480 II, BLOK 384 | Roche /2022 | sprawdzenie zewnetrzne, koszty dojazdu | sprawdzenie układu optycznego aparatu, fluorescencji , | 2027-02-19 | GIORiN Centralne Laboratorium Oddział w Warszawie, ul. Żółkiewskiego 17, 05-075 Warszawa-Wesoła
8. | Termocykler | POM/34/220/6 | 7811 | LightCycler 480 II, BLOK 96 | Roche /2022 | sprawdzenie zewnetrzne, koszty dojazdu | sprawdzenie układu optycznego aparatu, fluorescencji , | 2027-02-19 | GIORiN Centralne Laboratorium Oddział w Warszawie, ul. Żółkiewskiego 17, 05-075 Warszawa-Wesoła
9. | Aparat do Real-time PCR (blok 96) | FF-I/RT/3/s | 30995 | LC480 II | Roche Diagnostics/2016 | sprawdzenie | sprawdzenie z zastosowaniem kitu producenta | 2027-01-14 | GIORiN w Warszawie Centralne Laboratorium w Toruniu, ul. Żwirki i Wigury 73 87-100 Toruń RLF PBM
10. | Aparat do Real-time PCR (blok 96, oraz blok 384) | FF-I/RT/4/s | 34788 | LC480 II | Roche Diagnostics/2022 | sprawdzenie | sprawdzenie z zastosowaniem kitu producenta | 2027-01-14 | GIORiN w Warszawie Centralne Laboratorium w Toruniu, ul. Żwirki i Wigury 73 87-100 Toruń RLF PBM
11. | LightCycler 480II | G-PP-343 | 29132 | LightCycler 480II | Roche Diagnostic/ 2012 | sprawdzenie | procedura Operational Qualification - Roche | 2027-06-16 | OCL Rzeszów, ul. Langiewicza 28, 35-328 Rzeszów
Wartość łączna netto w złotych
Wartość łączna brutto w złotych

## Część 6
Załącznik nr 2 do SWZ Formularz asortymentowo-cenowy Opis przedmiotu zamówienia Część 6
Lp. | Nazwa przyrządu | Kod nadany przez laboratorium | Nr seryjny przyrządu | Typ przyrządu/klasa przyrządu | Producent/rok produkcji | Rodzaj usługi metrologicznej zewnętrznej potwierdzony dokumentem | Parametry techniczne (punkty pomiarowe, ilość punktów pomiarowych) oraz wymagane czynności podczas przeglądów okresowych | Planowany termin wykonania usługi | Miejsce wykonania usługi/ adres | Cena jednostkowa netto w złotych | Stawka VAT % | Cena jednostkowa brutto w złotych
DYGESTORIA, WYCIĄGI CHEMICZNE
1. | Wyciąg laboratoryjny | D22/1 | 1390/01 | ANTIB C | KARSTULAM METALLI | PRZEGLĄD KONSERWACJA | WYMIANA FILTRA HEPA pomiar prędkości przepływu powietrza; sprawdzenie drożności kanałów | 2027-09-15 | GIORiN CL Oddział w Białymstoku, ul. Myśliwska 9A, 15-569 Białystok
2. | Wyciąg chemiczny | D22/2 | brak danych | wyciąg wykonany przez firmę ALCHEM | ALCHEM/ 2002 | PRZEGLĄD KONSERWACJA | pomiar prędkości przepływu powietrza; sprawdzenie drożności kanałów | 2027-09-15 | GIORiN CL Oddział w Białymstoku, ul. Myśliwska 9A, 15-569 Białystok
3. | Wyciąg chemiczny | D22/3 | 1360 | WCS-2 | POLON/ 1995 | PRZEGLĄD KONSERWACJA | pomiar prędkości przepływu powietrza; sprawdzenie drożności kanałów | 2027-09-15 | GIORiN CL Oddział w Białymstoku, ul. Myśliwska 9A, 15-569 Białystok
4. | Wyciąg chemiczny | D22/4 | 60 | WCR-1 | POLON/ 1990 | PRZEGLĄD KONSERWACJA | pomiar prędkości przepływu powietrza; sprawdzenie drożności kanałów | 2027-09-15 | GIORiN CL Oddział w Białymstoku, ul. Myśliwska 9A, 15-569 Białystok
5. | Wyciąg chemiczny | D22/5 | brak danych | 1200 | INTER-LABORTECHNIK/ 2014 | PRZEGLĄD KONSERWACJA | pomiar prędkości przepływu powietrza; sprawdzenie drożności kanałów | 2027-09-15 | GIORiN CL Oddział w Białymstoku, ul. Myśliwska 9A, 15-569 Białystok
6. | Wyciąg chemiczny | LW-AP-34 | 15045 | WCS 2 | Polon Poznań/1998 | sprawdzenie | sprawdzenie według wytycznych zawartych w normie PN-EN 14175-4:2004 rozdział 7 . pomiar prędkości przepływu powietrza; sprawdzenie naciągów linek, łożysk prowadnic, stanu szyb, zabezpieczenia antykorozyjnego,sprawdzenie i ewentualna wymiana filtrów HEPA | 2027-02-10 | Centralne Laboratorium Oddział Bydgoszcz ul. Fordońska 80-94, 85-719 Bydgoszcz
7. | system wentylacji z filtrami HEPA (w ciągu bydynku w Pracowniach, połączony z wyciągami) | LW-AP-90 | nie dotyczy | EkoZefir RK-2000-UP-2.2 | EKO-ZEFIR/2007 | sprawdzenie | sprawdzenie ciągu powietrza oraz drożności, kanałów wentylacyjnych, sprawdzenie wentylatora/wirnika, kontrola działania automatyki, sprawdzenie i ewentualna wymiana filtrów HEPA | 2027-02-10 | Centralne Laboratorium Oddział Bydgoszcz ul. Fordońska 80-94, 85-719 Bydgoszcz
8. | Komora otwierania próbek | LW-AP-140 | - | brak inf | Ciepło-Klima-Went/2007 | sprawdzenie | sprawdzenie według wytycznych zawartych w normie PN-EN 14175-4:2004 rozdział 7 . pomiar prędkości przepływu powietrza; sprawdzenie naciągów linek, łożysk prowadnic, stanu szyb, zabezpieczenia antykorozyjnego, sprawdzenie i ewentualna wymiana filtrów HEPA | 2027-02-10 | Centralne Laboratorium Oddział Bydgoszcz ul. Fordońska 80-94, 85-719 Bydgoszcz
9. | System wentylacyjny POP (wspólna instalacja z komorą otwierania próbek) | LW-AP-179 | nie dotyczy | brak inf | Ciepło-Klima-Went/2007 | sprawdzenie | sprawdzenie ciągu powietrza oraz drożności, kanałów wentylacyjnych, sprawdzenie wentylatora/wirnika, kontrola działania automatyki, sprawdzenie i ewentualna wymiana filtrów HEPA | 10.02.2027 | Centralne Laboratorium Oddział Bydgoszcz ul. Fordońska 80-94, 85-719 Bydgoszcz
10. | Dygestorium | AP/4/NEM | brak danych | Typ 1200 mm | POLL LAB/2007 | sprawdzenie, przegląd techniczny i konserwacja | -przegląd przewodów zasilających (elektrycznych); -przegląd przewodów wentylacyjnych (wymiana filtrów) -badanie natężenia światła -badanie prędkości przepływu powietrza sprawdzenie według wytycznych zawartych w normie PN-EN 14175-4 | 2026-12-12 | Pracownia Zamiejscowa w Elblągu ul. Żuławska 2e 82-300 Elbląg
11. | Dygestorium | 152/AP |  | DL-1 | Przedsiębiorstwo Handlowo - Usługow0-Produkcyjne "MATRIX" | przegląd, konserwacja | pomiar prędkości przepływu powietrza; sprawdzenie naciągów linek, łożysk prowadnic, stanu szyb, zabezpieczenia antykorozyjnego, szczelności instalacji wodno-kanalizacyjnej zaworów | 2026-12-01 | GIORiN OCL w Katowicach, ul. Grabowa 1A, 40-172 Katowice
12. | Dygestorium | N - 72 | brak | 90 cm | 2007 | sprawdzenie | pomiar prędkości przepływu powietrza, sprawdzenie naciągów linek, łożysk prowadnic, stanu szyb, zabezpieczenia antykorozyjnego, szczelności instalacji wodno-kanalizacyjnej zaworów | 2026-12-13 | GIORiN OCL w KIELCACH ul.Wapiennikowa 21a 25-112 Kielce
13. | Dygestorium | PC/05/NEH/28 | brak | brak | Matrix / 2006 | przegląd techniczny i konserwacja | oględziny zewnętrzne oraz próby funkcjonalne w zakresie sterowania i sygnalizacji; sprawdzenie i ocena stanu linek; kontrola mocowań szyby, zabezpieczeń, stan układu opuszczania/podnoszenia; pomiar prędkości przepływu powietrza; test dymny i sprawdzenie drożności kanałów wentylacyjnych; sprawdzenie bezpieczników róznicowo-prądowych | 30.09.2027 | GIORiN CL Oddział w Koszalinie; ul. Przemysłowa 4; 75-216 Koszalin
14. | Dygestorium | PC/05/BMOL3/308 | brak | brak | Poll Lab / 2009 | przegląd techniczny i konserwacja | oględziny zewnętrzne oraz próby funkcjonalne w zakresie sterowania i sygnalizacji; sprawdzenie i ocena stanu linek; kontrola mocowań szyby, zabezpieczeń, stan układu opuszczania/podnoszenia; pomiar prędkości przepływu powietrza; test dymny i sprawdzenie drożności kanałów wentylacyjnych; sprawdzenie bezpieczników róznicowo-prądowych | 30.09.2027 | GIORiN CL Oddział w Koszalinie; ul. Przemysłowa 4; 75-216 Koszalin
15. | Wyciąg chemiczny | PC/05/WIR/29 | brak | 4.23.3/WCS-2/ | Polon /2003 | przegląd techniczny, konserwacja | oględziny zewnętrzne oraz próby funkcjonalne w zakresie sterowania i sygnalizacji; sprawdzenie i ocena stanu linek; kontrola mocowań szyby, zabezpieczeń, stan układu opuszczania/podnoszenia; pomiar prędkości przepływu powietrza; test dymny i sprawdzenie drożności kanałów wentylacyjnych; sprawdzenie bezpieczników róznicowo-prądowych | 30.09.2027 | GIORiN CL Oddział w Koszalinie; ul. Przemysłowa 4; 75-216 Koszalin
16. | Wyciag laboratoryjny | PC/05/REJ/177 | 4117/07 | ANTIB 550 | KARSTULAN METALLI OY / 2007 | przegląd techniczny, konserwacja | oględziny zewnętrzne oraz próby funkcjonalne w zakresie sterowania i sygnalizacji; kontrola mocowań szyby, zabezpieczeń; pomiar prędkości przepływu powietrza; test dymny i sprawdzenie drożności kanałów wentylacyjnych; sprawdzenie bezpieczników róznicowo-prądowych | 30.09.2027 | GIORiN CL Oddział w Koszalinie; ul. Przemysłowa 4; 75-216 Koszalin
17. | Dygestorium | WLN/4 | brak | nie dotyczy | 2001 | przegląd, konserwacja | pomiar prędkości przepływu powietrza; sprawdzenie naciągów linek, łożysk prowadnic, stanu szyb, | 2027-09-01 | GIORIN CL Pracownia zamiejscowa Lublin ul.Diamentowa 6 20-447 Lublin
18. | Dygestorium z filtrem | AP/17/PPR | 10963 | Captairchem Filtair 834 | Erlab 2000 | przegląd, konserwacja | pomiar prędkości przepływu powietrza; sprawdzenie naciągów linek, łożysk prowadnic, stanu szyb, zabezpieczenia antykorozyjnego, szczelności instalacji wodno kanalizacyjnej zaworów | 2026-12-12 | ul. Kolobrzeska 11a, 10-444 Olsztyn
19. | Dygestorium | L-Rp-167 | - | 1200 | Eko-Pol | Sprawdzenie okresowe | Przegląd instalacji zasilających, przewodów wentylacyjnych, instalacji alarmowej. Badanie oświetlenia. Badanie prędkości powietrza i zobrazowanie przepływu powietrza. | 2026 | Centralne Laboratorium - Oddział w Pruszczu Gdańskim, Zygmunta Wróblewskiego 5, 83-000 Pruszcz Gdański
20. | Dygestorium | AP/14/103/1 | 15789 | WeS-2 | Polon | sprawdzanie, przegląd techniczny i konserwacja | pomiar prędkości przepływu powietrza; sprawdzenie naciągów linek, łożysk prowadnic, stanu szyb, zabezpieczenia antykorozyjnego, szczelności instalacji wodno-kanalizacyjnej zaworów | 2027-02-19 | OCL Warszawa, ul. Żólkiewskiego 17,05-075 Warszawa-Wesoła
21. | Dygestorium | FF-II/WK/5/s,k | 056 | 1200 | Interlabortechnik/2002 | sprawdzenie | sprawdzenie według wytycznych zawartych w normie PN-EN 14175-4:2004 rozdział 7 . pomiar prędkości przepływu powietrza; sprawdzenie naciągów linek, łożysk prowadnic, stanu szyb, zabezpieczenia antykorozyjnego, szczelności instalacji wodno-kanalizacyjnej zaworów | 08.2027 | GIORiN w Warszawie Centralne Laboratorium w Toruniu, ul. Żwirki i Wigury 73, 87-100 Toruń RLF PB
22. | Dygestorium | FF-II/WK/6/s,k | 057 | 1200 | Interlabortechnik/2002 | sprawdzenie | sprawdzenie według wytycznych zawartych w normie PN-EN 14175-4:2004 rozdział 7 . pomiar prędkości przepływu powietrza; sprawdzenie naciągów linek, łożysk prowadnic, stanu szyb, zabezpieczenia antykorozyjnego, szczelności instalacji wodno-kanalizacyjnej zaworów | 08.2027 | GIORiN w Warszawie Centralne Laboratorium w Toruniu, ul. Żwirki i Wigury 73, 87-100 Toruń RLF PB
23. | Dygestorium | FF-II/WK/8/s,k | 13490 | DWM-1 | Polon/1978 | sprawdzenie | sprawdzenie według wytycznych zawartych w normie PN-EN 14175-4:2004 rozdział 7 . pomiar prędkości przepływu powietrza; sprawdzenie naciągów linek, łożysk prowadnic, stanu szyb, zabezpieczenia antykorozyjnego, szczelności instalacji wodno-kanalizacyjnej zaworów | 08.2027 | GIORiN w Warszawie Centralne Laboratorium w Toruniu, ul. Żwirki i Wigury 73, 87-100 Toruń RLF PB
24. | Dygestorium | FF-II/WK/13/s,k | - | 1200 | DCD Habitat/2008 | sprawdzenie | sprawdzenie według wytycznych zawartych w normie PN-EN 14175-4:2004 rozdział 7 . pomiar prędkości przepływu powietrza; sprawdzenie naciągów linek, łożysk prowadnic, stanu szyb, zabezpieczenia antykorozyjnego, szczelności instalacji wodno-kanalizacyjnej zaworów | 08.2027 | GIORiN w Warszawie Centralne Laboratorium w Toruniu, ul. Żwirki i Wigury 73, 87-100 Toruń RLF PB
25. | Dygestorium | FF-II/WK/2/s | 55 | 1200 | Interlabortechnik | przegląd techniczny | sprawdzenie według wytycznych zawartych w normie PN-EN 14175-4:2004 rozdział 7 . pomiar prędkości przepływu powietrza; sprawdzenie naciągów linek, łożysk prowadnic, stanu szyb, zabezpieczenia antykorozyjnego, szczelności instalacji wodno-kanalizacyjnej zaworów | 2027-02-25 | GIORiN w Warszawie Centralne Laboratorium w Toruniu, ul. Żwirki i Wigury 73, 87-100 Toruń RLF PBM
26. | Dygestorium | FF-II/WK/12/s | - | 1200 | DCD Habitat | przegląd techniczny | sprawdzenie według wytycznych zawartych w normie PN-EN 14175-4:2004 rozdział 7 . pomiar prędkości przepływu powietrza; sprawdzenie naciągów linek, łożysk prowadnic, stanu szyb, zabezpieczenia antykorozyjnego, szczelności instalacji wodno-kanalizacyjnej zaworów | 2027-02-25 | GIORiN w Warszawie Centralne Laboratorium w Toruniu, ul. Żwirki i Wigury 73, 87-100 Toruń RLF PBM
27. | Dygestorium | GM-II/WK/1/s | - | - | Interlabor Technik | sprawdzenie, przegląd techniczny i konserwacja | sprawdzenie według wytycznych zawartych w normie PN-EN 14175-4:2004 rozdział 7 .:"Badanie wyciągów laboratoryjnych, nie poddanych badaniu typu, na zgodność z wymaganiami | 2027-02-07 | Centralne Laboratorium Laboratorium Badania GMO Główny Inspektorat Ochrony Roślin i Nasiennictwa Żwirki i Wigury 73, 87-100 Toruń
28. | Dygestorium | GM-II/WK/2/s | - | typ 1200 | Elinas/2003 | sprawdzenie, przegląd techniczny i konserwacja | sprawdzenie według wytycznych zawartych w normie PN-EN 14175-4:2004 rozdział 7 .:"Badanie wyciągów laboratoryjnych, nie poddanych badaniu typu, na zgodność z wymaganiami | 2027-02-07 | Centralne Laboratorium Laboratorium Badania GMO Główny Inspektorat Ochrony Roślin i Nasiennictwa Żwirki i Wigury 73, 87-100 Toruń
29. | Dygestorium | GM-II/WK/3/s | - | typ 1200 | Elinas/2003 | sprawdzenie, przegląd techniczny i konserwacja | sprawdzenie według wytycznych zawartych w normie PN-EN 14175-4:2004 rozdział 7 .:"Badanie wyciągów laboratoryjnych, nie poddanych badaniu typu, na zgodność z wymaganiami | 2027-02-07 | Centralne Laboratorium Laboratorium Badania GMO Główny Inspektorat Ochrony Roślin i Nasiennictwa Żwirki i Wigury 73, 87-100 Toruń
30. | Dygestorium | GM-II/WK/4/s | - | typ 1500 | DCD Habitat/2014 | sprawdzenie, przegląd techniczny i konserwacja | sprawdzenie według wytycznych zawartych w normie PN-EN 14175-4:2004 rozdział 7 .:"Badanie wyciągów laboratoryjnych, nie poddanych badaniu typu, na zgodność z wymaganiami | 2027-02-07 | Centralne Laboratorium Laboratorium Badania GMO Główny Inspektorat Ochrony Roślin i Nasiennictwa Żwirki i Wigury 73, 87-100 Toruń
31. | Dygestorium | GM-II/WK/5/s | - | typ 1500 | DCD Habitat/2014 | sprawdzenie, przegląd techniczny i konserwacja | sprawdzenie według wytycznych zawartych w normie PN-EN 14175-4:2004 rozdział 7 .:"Badanie wyciągów laboratoryjnych, nie poddanych badaniu typu, na zgodność z wymaganiami | 2027-02-07 | Centralne Laboratorium Laboratorium Badania GMO Główny Inspektorat Ochrony Roślin i Nasiennictwa Żwirki i Wigury 73, 87-100 Toruń
32. | Dygestorium | GM-II/WK/6/s | - | typ 1500 | Tawo 2016 | sprawdzenie, przegląd techniczny i konserwacja | sprawdzenie według wytycznych zawartych w normie PN-EN 14175-4:2004 rozdział 7 .:"Badanie wyciągów laboratoryjnych, nie poddanych badaniu typu, na zgodność z wymaganiami | 2027-02-07 | Centralne Laboratorium Laboratorium Badania GMO Główny Inspektorat Ochrony Roślin i Nasiennictwa Żwirki i Wigury 73, 87-100 Toruń
Wartość łączna netto w złotych
Wartość łączna brutto w złotych
| Dygestorium | FF-II/WK/12/s |  | 1200 | DCD Habitat | przegląd techniczny | sprawdzenie według wytycznych zawartych w normie PN-EN 14175-4:2004 rozdział 7 .:"Badanie wyciągów laboratoryjnych, nie poddanych badaniu typu, na zgodność z wymaganiami | 2026-02-07 | usługa na miejscu, Centralne Laboratorium - Główny Inspektorat Ochrony Roślin i Nasiennictwa
W przypadku stwierdzenia konieczności wymiany filtra - zakup po stronie zamawiającego.

## Część 7
Załącznik nr 2 do SWZ Formularz asortymentowo-cenowy Opis przedmiotu zamówienia Część 7
Lp. | Nazwa przyrządu | Kod nadany przez laboratorium | Nr seryjny przyrządu | Typ przyrządu/klasa przyrządu | Producent/rok produkcji | Rodzaj usługi metrologicznej zewnętrznej potwierdzony dokumentem | Zakres pracy urządzenia/działka elementarna | Parametry techniczne (punkty pomiarowe, ilość punktów pomiarowych) | Planowany termin wykonania usługi | Miejsce wykonania usługi/ adres | Cena jednostkowa netto w złotych | Stawka VAT % | Cena jednostkowa brutto w złotych
TERMOCYKLERY - SPRAWDZANIE, WZORCOWANIE
1. | TERMOCYKLER | D25/1 | AL058960 | PTC 200 DUAL | BIOTECH/ 2003 | sprawdzanie | zasięg temperatur od 50C do 1050C, możliwa zmiana temperatury z najniższą szybkością 0,10C/sek. do 3,00C/sek | +370C w 5 punktach w każdym z dwóch bloków | 2027-06-09 | GIORiN CL Oddział w Białymstok ul. Myśliwska 9A, 15-569 Białystok
2. | TERMOCYKLER | D25/2 | 3111283 | 070-851, Tprofessional standard 96 Gradient | BIOMETRA/ 2012 | sprawdzanie | zakres ustawianej temperatury od 30C do 99 0C szybkość grzania 5,00C/sek., szybkość chłodzenia 3,50C/sek | +40C; +560C; 600C; 620C; 640C; 720C, 940C; 950C w 5 punktach pomiarowych dla każdej temperatury | 2027-06-09 | GIORiN CL Oddział w Białymstok ul. Myśliwska 9A, 15-569 Białystok
3. | Termocykler gradientowy | LW-AP-81 | 533146604 | Mastercycler Gradient | Eppendorf/2005 | sprawdzenie | +4-99°C/0,1°C | punkty pomiarowe: (37, 55°C, 60°C, 72, 94)°C w 5 punktach pomiarowych dla każdej temperatury | 2027-03-20 | GIORiN CL, Oddział Bydgoszcz, ul. Fordońska 80-94,85-719 Bydgoszcz
4. | Termocykler | AP/7/PCR | 6333MK01418/ 3.8.0.0 | Mastercykler Nexus | EPPENDORF/2023 | wzorcowanie | rozdzielczość 0,1°C | temperatura: 4°C, 56°C, 60°C, 62°C, 64°C, 72°C , 95°C, w 5 punktach pomiarowych | 2027-02-28 | Laboratorium w Olsztynie PZ w Elblągu, ul. Żuławska 2e, 82-300 Elbląg
5. | Termoblok | AP/8/PCR | 5382MJ059888 | Thermomixer C | EPPENDORF/2023 | wzorcowanie | rozdzielczość 1°C | temperatura: 37°C, 56°C, 65°C, 95°C, w 5 punktach pomiarowych | 2027-02-28 | Laboratorium w Olsztynie PZ w Elblągu, ul. Żuławska 2e, 82-300 Elbląg
6. | Mastercycler | 334/AP | 6381NM005606 | X40 | Eppendorf/2024 | sprawdzenie | - | 95°C, 94°C, 72°C, 64°C, 62°C, 60°C, 56°C, 55°C, 50°C, 40°C, Dla każdej podanej wartości temperatury wymagane jest sprawdzenie w pięciu punktach pomiarowych, których położenie zostanie określone na etapie wykonywania usługi | 2027-01-31 | GIORiN OCL w Katowicach, ul. Grabowa 1A, 40-172 Katowice
7. | Termocykler | BM - 296 | 6336LO409825 | Mastercycler nexus GX2 | 2021 | wzorcowanie | (-4)÷+95 °C | punkty pomiarowe: +4°C,+37°C +56°C, +60°C, +62°C, +64°C, +72°C, +94°C, +95°C, w 5 punktach pomiarowych, w każdym z dwóch bloków, których położenie zostanie określone na etapie wykonywania usługi | 2027-02-17 | GIORiN OCL w KIELCACH ul.Wapiennikowa 21a 25-112 Kielce
8. | Termocykler | BM - 297 | 6334LP410181 | Mastercycler nexus ECO | 2021 | wzorcowanie | (-4)÷+95 °C | punkty pomiarowe: +4°C,+37°C +56°C, +60°C, +62°C, +64°C, +72°C, +94°C, +95°C, w 5 punktach pomiarowych, których położenie zostanie określone na etapie wykonywania usługi | 2027-02-17 | GIORiN OCL w KIELCACH ul.Wapiennikowa 21a 25-112 Kielce
9. | Termocykler | PC/24/BMOL6/121 | EN026615 | PTC – 200 | MJ RESEARCH /2004 | wzorcowanie | 4÷99°C/0,1°C | 4°C; 50°C; 55°C; 60°C; 64°C; 72°C; 95°C/ w pięciu punktach dla każdej podanej wartości temperatury; położenie punktów zostanie określone na etapie wykonywania usługi | 2027-03-24 | GIORiN CL Oddział w Koszalinie; ul. Przemysłowa 4; 75-216 Koszalin
10. | Termocykler | AP/15/PCR | 62IPRZ8869 | T100 | BIORAD/2016 | sprawdzenie | 4°C - 100°C / 0,1°C | 95,94,72,64,60,56,55,50,10,4°C - 5 punktów pomiarowych dla każdej temperatury | 2026-11-01 | ul. Kolobrzeska 11a, 10-444 Olsztyn
11. | Termocykler | POM/25/111/2 | 27111-01Y00056 | peqSTAR 96X | peqlab/2014 | wzorcowanie | (+4°C)- (+105°C) | pukty pomiarowe: +4°C, +10°C, +20°C, +37°C, +50°C, +60°C, +72°C, +95°C w 5 punktach pomiarowych | 2027-01-10 | GIORiN CL Oddział w Poznaniu, ul. Grunwaldzka 250 B, 60-166 Poznań
12. | Termocykler | L-Rb-66 | EN023001 | PTC-200 | MJ Research | Sprawdzenie okresowe | - | Wartość nastawy 50, 60, 72, 95°C; 8 punktów pomiarowych | 02.2027 | Centralne Laboratorium - Oddział w Pruszczu Gdańskim, Zygmunta Wróblewskiego 5, 83-000 Pruszcz Gdański
13. | Termocykler | L-Rb-171 | 6381NM305607 | Mastercycler X40 | Eppendorf | Sprawdzenie okresowe | - | Wartość nastawy 50, 60, 72, 95°C; 8 punktów pomiarowych | 12.2026 | Centralne Laboratorium - Oddział w Pruszczu Gdańskim, Zygmunta Wróblewskiego 5, 83-000 Pruszcz Gdański
14. | Termocykler | POM/34/220/2 | CT011468 | C1000 | Biorad | sprawdzanie | (0÷100)°C 0,1°C | 4,20,50,56,60,62,64,72,94,95°C, w 5 punktach pomiarowych dla każdej temperatury, w każdym z dwóch bloków 48 | 2027-03-02 | OCL Warszawa, ul. Żólkiewskiego 17,05-075 Warszawa-Wesoła
15. | Termocykler (3 moduły/bloki) | FF-II/TC/6/s | 6345DP608225 | Nexus GSX 1, Nexus SX1e Nexus SX1e 9 (3 moduły/bloki) | Eppendorf/2014 | sprawdzenie | - | (95,94,72,60,10)°C, 3 moduły (każdy moduł w 5 temperaturach), 5 punktów pomiarowych dla każdej temperatury | 2027-03-20 | GIORiN w Warszawie Centralne Laboratorium w Toruniu, ul. Żwirki i Wigury 73 87-100 Toruń RLF PBM
16. | Termocykler | FF-II/TC/4/s | 3111285 | Tprofessional Standard Gr | Biometra B.A. GmbH | sprawdzenie | - | (95,94,72,60,10)°C, 5 punktów pomiarowych dla każdej temperatury | 2027-03-20 | GIORiN w Warszawie Centralne Laboratorium w Toruniu, ul. Żwirki i Wigury 73 87-100 Toruń RLF PBM
17. | Termocykler (komora termostatyczna) | GM-I/TC/1/w,s | 1306414 | TPersonal48 | Biometra | sprawdzenie | (3÷99)°C rozdzielczość 0,1°C | (95,94,72,64,62,55,4)°C blok 48 dołków 5 punktów pomiarowych dla każdej temperatury , współrzedne punktu pomiarowego: B1, E1, B8, E8, C4 | 2027-02-18 | GIORiN w Warszawie Centralne Laboratorium w Toruniu, ul. Żwirki i Wigury 73 87-100 Toruń LBGMO
18. | Termocykler (komora termostatyczna) | GM-I/TC/4/w,s | 3111284 | Professional | Biometra | sprawdzenie | (3÷99)°C rozdzielczość 0,1°C | (95,94,72,64,62,55,4)°C blok 96 dołków 5 punktów pomiarowych dla każdej temperatury , współrzedne punktu pomiarowego: G2,B2, B11, G11, E7 | 2027-02-18 | GIORiN w Warszawie Centralne Laboratorium w Toruniu, ul. Żwirki i Wigury 73 87-100 Toruń LBGMO
19. | Termocykler (komora termostatyczna) | GM-I/TC/5/w,s | 311283 | Professional | Biometra | sprawdzenie | (3÷99)°C rozdzielczość 0,1°C | (95,94,72,64,62,55,4)°C blok 96 dołków 5 punktów pomiarowych dla każdej temperatury , współrzedne punktu pomiarowego: G2,B2, B11, G11, E7 | 2027-02-18 | GIORiN w Warszawie Centralne Laboratorium w Toruniu, ul. Żwirki i Wigury 73 87-100 Toruń LBGMO
Wartość łączna netto w złotych
Wartość łączna brutto w złotych

## Część 8
Załącznik nr 2 do SWZ Formularz asortymentowo-cenowy Opis przedmiotu zamówienia Część 8
Lp. | Nazwa przyrządu | Kod nadany przez laboratorium | Nr seryjny przyrządu | Typ przyrządu/klasa przyrządu | Producent/rok produkcji | Rodzaj usługi metrologicznej zewnętrznej potwierdzony dokumentem | Zakres pracy urządzenia/działka elementarna | Parametry techniczne (punkty pomiarowe, ilość punktów pomiarowych) | Planowany termin wykonania usługi | Miejsce wykonania usługi/ adres | Cena jednostkowa netto w złotych | Stawka VAT % | Cena jednostkowa brutto w złotych
KOMORY TERMOSTATYCZNE - ROZKŁAD TEMPERATUR
1. | Komora termostatyczna | AP/4/WIR | 2005018 | ST-1/C/40 | CONBEST /2005 | rozkład temperatury- wzorcowanie | 3°C ÷ 40°C | (20°C ) w 5 punktach na każdej półce (2 półki)- 10 punktów pomiarowych | 2026-10-01 | Pracownia Zamiejscowa w Elblągu ul. Żuławska 2e 82-300 Elbląg
2. | Zamrażarka | AP/31/PCR | BE02MAE00Q ELB90001 | DW-25L92(OSLYYK) | Haier/2020 | rozkład temperatury- wzorcowanie | -10°C÷ -25°C | (-20°C ) w 5 punktach na każdej półce (3 półki)- 15 punktów pomiarowych | 2026-10-01 | Pracownia Zamiejscowa w Elblągu ul. Żuławska 2e 82-300 Elbląg
3. | Komora termostatyczna | AP/20/NEM | S03BF 140236 | ST3+ | POL EKO Aparatura | rozkład temperatury- wzorcowanie | 3°C ÷ 40°C | (25°C ) w 5 punktach na każdej półce (2 półki)- 10 punktów pomiarowych | 2027-01-12 | Pracownia Zamiejscowa w Elblągu ul. Żuławska 2e 82-300 Elbląg
4. | Lodówka | AP/25/PCR | 20082614864- 030980027-03 | MP16 SH | ARDO | rozkład temperatury- wzorcowanie | 0°C ÷ 8°C | (4°C ) w 5 punktach na każdej półce (2 półki)- 10 punktów pomiarowych | 2026-10-01 | Pracownia Zamiejscowa w Elblągu ul. Żuławska 2e 82-300 Elbląg
Wartość łączna netto w złotych
Wartość łączna brutto w złotych

## Część 9(chłodziarki)
Załącznik nr 2 do SWZ Formularz asortymentowo-cenowy Opis przedmiotu zamówienia Część 9
Lp. | Nazwa przyrządu | Kod nadany przez laboratorium | Nr seryjny przyrządu | Typ przyrządu/klasa przyrządu | Producent/rok produkcji | Rodzaj usługi metrologicznej zewnętrznej potwierdzony dokumentem | Zakres pracy urządzenia/działka elementarna | Parametry techniczne (punkty pomiarowe, ilość punktów pomiarowych) | Planowany termin wykonania usługi | Miejsce wykonania usługi/ adres | Cena jednostkowa netto w złotych | Stawka VAT % | Cena jednostkowa brutto w złotych
CHŁODZIARKI - ROZKŁAD TEMPERATUR
1. | Chłodziarko-zamrażarka | LW-AP-520 | 86.73.917.4 | SCFvh 4032 | Liebherr/2025 | Rozkład temperatur, sprawdzenie stabilności i jednorodności temperatury | - | 4°C: 5 pkt. pomiarowych w całej komorze chłodziarki -20°C: 5 pkt. pomiarowych w całej komorze zamrażarki | 2026-10-10 | GIORiN CL, Oddział Bydgoszcz, ul. Fordońska 80-94,85-719 Bydgoszcz
2. | Chłodziarka | PC/03/PPR/379 | 81.001.813.4 | FKS 2600 | LIEBHERR/2010 | wzorcowanie/ rozkład temperatury | 0°C÷10°C | 5°C w 9 punktach w komorze (4 naroża płaszczyzny górnej, 4 naroża płaszczyzny dolnej, środek geometryczny) | 2027-03-30 | GIORiN CL Oddział w Koszalinie; ul. Przemysłowa 4; 75-216 Koszalin
3. | Chłodziarka | PC/03/WIR/472 | 842635965 | LKv 3913 | LIEBHERR/2017 | wzorcowanie/ rozkład temperatury | 3°C÷16°C | 5°C w 9 punktach w komorze (4 naroża płaszczyzny górnej, 4 naroża płaszczyzny dolnej, środek geometryczny) | 2027-03-30 | GIORiN CL Oddział w Koszalinie; ul. Przemysłowa 4; 75-216 Koszalin
4. | Chłodziarka | brak | brak | brak | brak | wzorcowanie/ rozkład temperatury | 3°C÷16°C | 5°C w 9 punktach w komorze (4 naroża płaszczyzny górnej, 4 naroża płaszczyzny dolnej, środek geometryczny) | 2027-03-30 | GIORiN CL Oddział w Koszalinie; ul. Przemysłowa 4; 75-216 Koszalin
5. | Chłodziarka | brak | brak | brak | brak | wzorcowanie/ rozkład temperatury | 3°C÷16°C | 5°C w 9 punktach w komorze (4 naroża płaszczyzny górnej, 4 naroża płaszczyzny dolnej, środek geometryczny) | 2027-03-30 | GIORiN CL Oddział w Koszalinie; ul. Przemysłowa 4; 75-216 Koszalin
6. | Chłodziarka | brak | brak | brak | brak | wzorcowanie/ rozkład temperatury | 3°C÷16°C | 5°C w 9 punktach w komorze (4 naroża płaszczyzny górnej, 4 naroża płaszczyzny dolnej, środek geometryczny) | 2027-03-30 | GIORiN CL Oddział w Koszalinie; ul. Przemysłowa 4; 75-216 Koszalin
7. | Zamrażarka | PC/03/BMOL4/534 | 862304629 | SFFsg 4001 | LIEBHERR/2023 | wzorcowanie/ rozkład temperatury | -9÷ -30°C | - 20°C w 9 punktach w komorze (4 naroża płaszczyzny górnej, 4 naroża płaszczyzny dolnej, środek geometryczny) | 2027-03-30 | GIORiN CL Oddział w Koszalinie; ul. Przemysłowa 4; 75-216 Koszalin
8. | Zamrażarka | PC/03/WIR/474 | 842394961 | LGex 3410 | LIEBHERR/2017 | wzorcowanie/ rozkład temperatury | -9÷ -30°C | - 20°C w 9 punktach w komorze (4 naroża płaszczyzny górnej, 4 naroża płaszczyzny dolnej, środek geometryczny) | 2027-03-30 | GIORiN CL Oddział w Koszalinie; ul. Przemysłowa 4; 75-216 Koszalin
9. | Zamrażarka | brak | brak | brak | brak | wzorcowanie/ rozkład temperatury | -9÷ -30°C | - 20°C w 9 punktach w komorze (4 naroża płaszczyzny górnej, 4 naroża płaszczyzny dolnej, środek geometryczny) | 2027-03-30 | GIORiN CL Oddział w Koszalinie; ul. Przemysłowa 4; 75-216 Koszalin
10. | Zamrażarka | brak | brak | brak | brak | wzorcowanie/ rozkład temperatury | -9÷ -30°C | - 20°C w 9 punktach w komorze (4 naroża płaszczyzny górnej, 4 naroża płaszczyzny dolnej, środek geometryczny) | 2027-03-30 | GIORiN CL Oddział w Koszalinie; ul. Przemysłowa 4; 75-216 Koszalin
11. | Chłodziarka laboratoryjna CHL 3/3 COMF (2 komory) | AP/07/115/20 | C33BF 141130 | CHL 3/3 COMF | POL-EKO / 2014 | wzorcowanie | 0 - (+15)℃ / 0,1℃ | 4,0 ℃/Wzorcowanie w 9 punktach pomiarowych w komorze 1 4,0 ℃/Wzorcowanie w 9 punktach pomiarowych w komorze 2 | 2027-03-09 | GIORiN CL Oddział w Poznaniu, ul. Grunwaldzka 250 B, 60-166 Poznań
12. | Chłodziarka | FF-II/UC/29/s,k | 79.175.051.1 | UKU1805 | Liebherr/2008 | sprawdzenie | - | (+4)°C 3 poziomy, 3 punkty pomiarowe na każdym poziomie | 05.2027 | GIORiN w Warszawie Centralne Laboratorium w Toruniu, ul. Żwirki i Wigury 73 87-100 Toruń RLF Pracownia Bakteriologii
13. | Chłodziarka | FF-II/UC/31/s,k | 79.869.725.3 | UKU1805 | Liebherr/2008 | sprawdzenie | - | (+4)°C 3 poziomy, 3 punkty pomiarowe na każdym poziomie | 05.2027 | GIORiN w Warszawie Centralne Laboratorium w Toruniu, ul. Żwirki i Wigury 73 87-100 Toruń RLF Pracownia Bakteriologii
14. | Chłodziarka | FF-II/UC/34/s,k | 80.128.158.5 | A02160007 | Liebherr/2009 | sprawdzenie | - | (+4)°C 3 poziomy, 3 punkty pomiarowe na każdym poziomie | 05.2027 | GIORiN w Warszawie Centralne Laboratorium w Toruniu, ul. Żwirki i Wigury 73 87-100 Toruń RLF Pracownia Bakteriologii
15. | Chłodziarka | FF-II/UC/35/s,k | 80.128.162.2 | A02160007 | Liebherr/2009 | sprawdzenie | - | (+4)°C 3 poziomy, 3 punkty pomiarowe na każdym poziomie | 05.2027 | GIORiN w Warszawie Centralne Laboratorium w Toruniu, ul. Żwirki i Wigury 73 87-100 Toruń RLF Pracownia Bakteriologii
16. | Chłodziarka | FF-II/UC/36/s,k | 79.470.415.3 | A02160007 | Liebherr/2009 | sprawdzenie | - | (+4)°C 3 poziomy, 3 punkty pomiarowe na każdym poziomie | 05.2027 | GIORiN w Warszawie Centralne Laboratorium w Toruniu, ul. Żwirki i Wigury 73 87-100 Toruń RLF Pracownia Bakteriologii
17. | Chłodziarka | FF-II/UC/59/s | C70BF171292 | CHL700COMF | POL-EKO /2017 | sprawdzenie | - | (+4)°C 3 poziomy, 3 punkty pomiarowe na każdym poziomie | 05.2027 | GIORiN w Warszawie Centralne Laboratorium w Toruniu, ul. Żwirki i Wigury 73 87-100 Toruń RLF Pracownia Bakteriologii
18. | Chłodziarka | FF-II/UC/60/s | C70BF171293 | CHL700COMF | POL-EKO /2017 | sprawdzenie | - | (+4)°C 3 poziomy, 3 punkty pomiarowe na każdym poziomie | 05.2027 | GIORiN w Warszawie Centralne Laboratorium w Toruniu, ul. Żwirki i Wigury 73 87-100 Toruń RLF Pracownia Bakteriologii
19. | Chłodziarka | FF-II/UC/67/s,k | 26.039.664.6 | CHL05230098 | POL-EKO/2024 | sprawdzenie | - | (+4)°C 3 poziomy, 5 punktów pomiarowych na każdym poziomie | 05.2027 | GIORiN w Warszawie Centralne Laboratorium w Toruniu, ul. Żwirki i Wigury 73 87-100 Toruń RLF Pracownia Bakteriologii
20. | Zamrażarka | FF-II/UC/6/s,k | 160203 | ZL-200E | Irmeco Irrek/2000 | sprawdzenie | - | (-21)°C 3 poziomy, 3 punkty pomiarowe na każdym poziomie | 05.2027 | GIORiN w Warszawie Centralne Laboratorium w Toruniu, ul. Żwirki i Wigury 73 87-100 Toruń RLF Pracownia Bakteriologii
21. | Zamrażarka | FF-II/UC/56/s,k | 31.575.050.8 | GNP 3056 | Liebherr/2015 | sprawdzenie | - | (-20)°C 3 poziomy, 3 punkty pomiarowe na każdym poziomie | 05.2027 | GIORiN w Warszawie Centralne Laboratorium w Toruniu, ul. Żwirki i Wigury 73 87-100 Toruń RLF Pracownia Bakteriologii
22. | Zamrażarka | FF-II/UC/51/s | 29.817.560.2 | GNP 3056 | Liebherr/ 2013 | sprawdzenie | - | (-18, - 21)°C 3 poziomy, 5 punktów pomiarowych na każdym poziomie | 2027-07-07 | GIORiN w Warszawie Centralne Laboratorium w Toruniu, ul. Żwirki i Wigury 73 87-100 Toruń RLF Pracownia Wirusologii
23. | Zamrażarka | II/UC/13/s | 41707436 | EUC 2603 | Electrolux/ 2004 | sprawdzenie | - | (-18, - 21)°C 3 poziomy, 5 punktów pomiarowych na każdym poziomie | 2027-02-25 | GIORiN w Warszawie Centralne Laboratorium w Toruniu, ul. Żwirki i Wigury 73 87-100 Toruń RLF Pracownia Wirusologii
24. | Zamrażarka | II/UC/14/s | 40900370 | EUC 2603 | Electrolux/ 2004 | sprawdzenie | - | (-18, - 21)°C 3 poziomy, 5 punktów pomiarowych na każdym poziomie | 2027-02-25 | GIORiN w Warszawie Centralne Laboratorium w Toruniu, ul. Żwirki i Wigury 73 87-100 Toruń RLF Pracownia Wirusologii
25. | Zamrażarka | II/UC/16/s | 300424019463 | AFG 645 AP/ 2004 | Whirpool/ 2004 | sprawdzenie | - | (-18, - 21)°C 3 poziomy, 5 punktów pomiarowych na każdym poziomie | 2027-02-25 | GIORiN w Warszawie Centralne Laboratorium w Toruniu, ul. Żwirki i Wigury 73 87-100 Toruń RLF Pracownia Wirusologii
26. | Chłodziarka | FF-II/UC/40/s | 80.618.236.8 | FK vsl 3610 | Liebherr/2009 | sprawdzenie | - | (+4)°C 3 poziomy (dół, środek góra) 5 punktów pomiarowych na każdym poziomie | 08.04.2027 | GIORiN w Warszawie Centralne Laboratorium w Toruniu, ul. Żwirki i Wigury 73 87-100 Toruń RLF Pracownia Wirusologii
27. | Chłodziarka | FF-II/UC/41/s | 80.618.258.0 | FK vsl 3610 | Liebherr/2009 | sprawdzenie | - | (+4)°C 3 poziomy (dół, środek góra) 5 punktów pomiarowych na każdym poziomie | 2027-04-08 | GIORiN w Warszawie Centralne Laboratorium w Toruniu, ul. Żwirki i Wigury 73 87-100 Toruń RLF Pracownia Wirusologii
28. | Zamrażarka | FF-II/UC/42/s | 80.542.091.1 | SFFsg 5501 Performance | Liebherr/2024 | sprawdzenie | - | (-20°C); 5 poziomów (5 szuflad); pomiar na 3 poziomach - w 4 punktach pomiarowych na poziomie | 2027-04-08 | Centralne Laboratorium w Toruniu, ul. Żwirki i Wigury 73 , 87-100 Toruń RLF PBM
29. | Chłodziarko-zamrażarka | GM-II/UC/35/s | 7086293-00 | CUe231-26 | Liebherr/2026 | sprawdzenie | - | -20ºC (4 półki po 5 pkt. na półce) +4ºC (2 półki po 5 pkt. na półce) | 2026-10-10 | Centralne Laboratorium w Toruniu, ul. Żwirki i Wigury 73 , 87-100 Toruń LBGMO
30. | Chłodziarko-zamrażarka | GM-II/UC/33/s | 8108088944444170 | LEC Medical 2316/PST/2019 | LEC Medical/2019 | sprawdzenie | - | -20ºC (4 półki po 5 pkt. na półce) +4ºC (4 półki po 5 pkt. na półce) | 2027-02-25 | Centralne Laboratorium w Toruniu, ul. Żwirki i Wigury 73 , 87-100 Toruń LBGMO
31. | Chłodziarko-zamrażarka | GM-II/UC/34/s | 750312002210917000000 | BEKO/ WI-II/595 | BEKO/- | sprawdzenie | - | +4ºC (5 półek po 5 pkt. na półce) -20ºC (1 półka po 5 pkt. na półce) | 2027-02-25 | Centralne Laboratorium w Toruniu, ul. Żwirki i Wigury 73 , 87-100 Toruń LBGMO
Wartość łączna netto w złotych
Wartość łączna brutto w złotych

## Część 9(cieplarki)
Załącznik nr 2 do SWZ Formularz asortymentowo-cenowy Opis przedmiotu zamówienia Część 9
Lp. | Nazwa przyrządu | Kod nadany przez laboratorium | Nr seryjny przyrządu | Typ przyrządu/klasa przyrządu | Producent/rok produkcji | Rodzaj usługi metrologicznej zewnętrznej potwierdzony dokumentem | Zakres pracy urządzenia/działka elementarna | Parametry techniczne (punkty pomiarowe, ilość punktów pomiarowych) | Planowany termin wykonania usługi | Miejsce wykonania usługi/ adres | Cena jednostkowa netto w złotych | Stawka VAT % | Cena jednostkowa brutto w złotych
CIEPLARKI/INKUBATORY/SZAFY TERMOSTATYCZNE/SUSZARKI - ROZKŁAD TEMPERATUR
1. | TERMOBLOK | LW-AP-284 | D1200 SE2722397 | - | Labnet/2015 | wzorcowanie | - | (37°C, 55°C, 65°C, 70°C, 95°C) w każdej z tych temperatur w 5 pkt pomiarowych | 2026-11-10 | GIORiN CL, Oddział Bydgoszcz, ul. Fordońska 80-94,85-719 Bydgoszcz
2. | Cieplarka | PC/01/NEH/2 | 50203 | STK-2NT | ELKAR IRMECO IRREK/2003 | wzorcowanie | 3 ÷50°C | 25°C w 9 punktach w komorze (4 naroża płaszczyzny górnej, 4 naroża płaszczyzny dolnej, środek geometryczny) | 2027-03-30 | GIORiN CL Oddział w Koszalinie; ul. Przemysłowa 4; 75-216 Koszalin
3. | Inkubator | PC/01/WIR/4 | 90202049 | MIR 253 | Sanyo/1999 | wzorcowanie | -10°C ÷ 50°C | 30°C w 9 punktach w komorze; 37°C w 9 punktach w komorze; (4 naroża płaszczyzny górnej, 4 naroża płaszczyzny dolnej, środek geometryczny) | 2027-03-30 | GIORiN CL Oddział w Koszalinie; ul. Przemysłowa 4; 75-216 Koszalin
4. | Cieplarka | brak | brak | brak | brak | wzorcowanie | 3 ÷50°C | 25°C w 9 punktach w komorze (4 naroża płaszczyzny górnej, 4 naroża płaszczyzny dolnej, środek geometryczny) | 2027-03-30 | GIORiN CL Oddział w Koszalinie; ul. Przemysłowa 4; 75-216 Koszalin
5. | Cieplarka laboratoryjna Q-Cell | AP/08/116/20 | 23881118/1380 | Q-Cell 140/40 | POL-Lab 2018 | wzorcowanie | 4-10˚C/0,1℃ | 6,0℃/ wzorcowanie w 9 punktach w komorze | 2027-03-09 | GIORiN CL Oddział w Poznaniu, ul. Grunwaldzka 250 B, 60-166 Poznań
6. | Termoblok | L-Rp-68 | 5352 04123 | ThermoStat plus | Eppendorf | Rozkład temperatur | - | Wartość nastwy 37°C; 55°C; 65°C; 70°C; 95°C; 6 punktów pomiarowych | 02.2027 | Centralne Laboratorium - Oddział w Pruszczu Gdańskim, Zygmunta Wróblewskiego 5, 83-000 Pruszcz Gdański
7. | Termoblok | L-Rp-169 | 1041224010011 | Bio TDS-100 | Biosan | Rozkład temperatur | - | Wartość nastwy 37°C; 55°C; 65°C; 70°C; 95°C; 6 punktów pomiarowych | 02.2027 | Centralne Laboratorium - Oddział w Pruszczu Gdańskim, Zygmunta Wróblewskiego 5, 83-000 Pruszcz Gdański
8. | Suszarka laboratoryjna | PP/S/06 | 08-37845 | FED 53 | Binder/2008 | wzorcowanie | 5-300˚C/1,0 | 130˚C/ wzorcowanie w 10 punktach w komorze | 2027-03-04 | Referencyjne Laboratorium Nasienne, ul. Grunwaldzka 250B, 60-166 Poznań
9. | Suszarka laboratoryjna | PP/S/07 | 16-16483 | FED 56 | Binder/2016 | wzorcowanie | 10-300˚C/1,0 | 103˚C/ wzorcowanie w 10 punktach w komorze | 2027-03-04 | Referencyjne Laboratorium Nasienne, ul. Grunwaldzka 250B, 60-166 Poznań
10. | Komora hodowlana | AP/T/19 | 25070028 | MLR-352-PE | phcbi/2025 | wzorcowanie/ rozkład temoeratury w 10 punktach, wzorcowanie na półkach dla komór hodowlanych | Zakres temp: 5C°-50C° Dokładność: +/- 0,3C° | 20C° ; 30C° | 2026-10-15 | Referencyjne Laboratorium Nasienne, ul. Grunwaldzka 250B, 60-166 Poznań
11. | Komora hodowlana | AP/T/20 | 25070034 | MLR-352-PE | phcbi/2025 | wzorcowanie/ rozkład temoeratury w 10 punktach, wzorcowanie na półkach dla komór hodowlanych | Zakres temp: 5C°-50C° Dokładność: +/- 0,3C° | 20C° ; 30C° | 2026-10-15 | Referencyjne Laboratorium Nasienne, ul. Grunwaldzka 250B, 60-166 Poznań
12. | Suszarka | FD-115/200 | FF-II/S/2/s,k | 990728 | Binder/2000 | sprawdzenie | - | 80ºC, jeden punkt położony centralnie | 2026-10-01 | GIORiN w Warszawie Centralne Laboratorium w Toruniu, ul. Żwirki i Wigury 73 87-100 Toruń, RLF PB
13. | Suszarka | UP-500/2002 | FF-II/S/3/s,k | C502.0027 | Memmert/2002 | sprawdzenie | - | 80ºC, jeden punkt położony centralnie | 2026-10-01 | GIORiN w Warszawie Centralne Laboratorium w Toruniu, ul. Żwirki i Wigury 73 87-100 Toruń, RLF PB
14. | Inkubator | FF-II/UI/5/s,k | 9412-201 | 317453EG | 317453EG/1995 | sprawdzenie | - | 2 półki w urządzeniu, temp. pomiaru: 28 ºC i 25 ºC , na każdej półce 5 pkt dla zadanej temp. | 05.2027 | GIORiN w Warszawie Centralne Laboratorium w Toruniu, ul. Żwirki i Wigury 73 87-100 Toruń, RLF PB
15. | Inkubator | FF-II-UI/26/s | 40471294 | PS-0537 | ThermoScientific/ 2012 | sprawdzenie | - | 1 półka w urządzeniu, temp. pomiaru: 37°C, na półce 5 pkt dla zadanej temp/ | 05.2027 | GIORiN w Warszawie Centralne Laboratorium w Toruniu, ul. Żwirki i Wigury 73 87-100 Toruń, RLF PB
16. | Inkubator | FF-II-UI/28/s | S04CF 150016 | ST4 Basic | POL-EKO/2015 | sprawdzenie | - | 3 półki w urządzeniu, temp. pomiaru: 4ºC, na półce 5 pkt dla zadanej temp. | 05.2027 | GIORiN w Warszawie Centralne Laboratorium w Toruniu, ul. Żwirki i Wigury 73 87-100 Toruń, RLF PB
17. | Cieplarka | FF-II/UI/22/s,k | 312.169/01 | IC80 | SalvisLab/2008 | sprawdzenie | - | 2 półki w urządzeniu, temp.. Pomiaru: 37ºC, na półce 5 pkt. dla zadanej temp. | 05.2027 | GIORiN w Warszawie Centralne Laboratorium w Toruniu, ul. Żwirki i Wigury 73 87-100 Toruń, RLF PB
18. | Blok grzejny | FF-II/BG/2/s nakładka 2,0 ml | 5350005.023 | ThermoStat blok 2,0ml | Eppendorf/2003 | sprawdzenie | - | (95,65,37)°C 5 punktów pomiarowych dla każdej temperatury | 09.2027 | GIORiN w Warszawie Centralne Laboratorium w Toruniu, ul. Żwirki i Wigury 73 87-100 Toruń, RLF PB
19. | Blok grzejny | FF-II/BG/2/s nakładka 1,5 ml | 5361 000.015 | ThermoStat blok 1,5ml | Eppendorf/2003 | sprawdzenie | - | (95,65,37)°C 5 punktów pomiarowych dla każdej temperatury | 09.2027 | GIORiN w Warszawie Centralne Laboratorium w Toruniu, ul. Żwirki i Wigury 73 87-100 Toruń, RLF PB
20. | Blok grzejny wymienny | FF-II/BG/4/s | 5361CL900443; 5360CR002344; 5306CI400429 | Thermomixer C, Smart block 0,5 ml; Smart block 1,5 ml; Smart block PCR 96 | Eppendorf /2014 | sprawdzenie | - | (37,65,95)°C wszystkie bloki wymienne w 5 punktach pomiarowych dla każdej temperatury | 2027-01-26 | GIORiN w Warszawie Centralne Laboratorium w Toruniu, ul. Żwirki i Wigury 73 87-100 Toruń RLF PBM
21. | Blok grzejny wymienny | FF-II/BG/5/s | 5361EI401107; 5360EJ006497 | Termostat Plus, Smart block 0,5 ml; Smart block 1,5 ml | Eppendorf /2015 | sprawdzenie | - | (37,65,95)°C wszystkie bloki wymienne w 5 punktach pomiarowych dla każdej temperatury | 2027-09-27 | GIORiN w Warszawie Centralne Laboratorium w Toruniu, ul. Żwirki i Wigury 73 87-100 Toruń RLF PBM
22. | Komora Fititronowa nr 1 | FF-II/I/2/s | brak danych | brak danych | brak danych | sprawdzenie mikroklimatu | T: 14°C, 18°C, 22°C RH: 65% | Sprawdzenie całej komory w rozkładzie geometrycznym tj. 4 naroża płaszczyzny górnej, 4 naroża płaszczyzny dolnej, środek geometryczny obiektu (konfiguracja pomiarowa 4x1x4) | 2027-07-10 | Centralne Laboratorium - Główny Inspektorat Ochrony Roślin i Nasiennictwa Żwirki i Wigury 73, 87-100 Toruń RLF Pracownia Mikologii
23. | Komora Fititronowa nr 2 | FF-II/I/2/s | brak danych | brak danych | brak danych | sprawdzenie mikroklimatu | T: 16°C, 22°C, 28°C RH: 65% | Sprawdzenie całej komory w rozkładzie geometrycznym tj. 4 naroża płaszczyzny górnej, 4 naroża płaszczyzny dolnej, środek geometryczny obiektu (konfiguracja pomiarowa 4x1x4) | 10.07.2027 | Centralne Laboratorium - Główny Inspektorat Ochrony Roślin i Nasiennictwa Żwirki i Wigury 73, 87-100 Toruń RLF Pracownia Bakteriologii
24. | Komora Fititronowa nr 3 | FF-II/I/2/s | brak danych | brak danych | brak danych | sprawdzenie mikroklimatu | T: 16°C, 18°C, 24°C RH: 50% | Sprawdzenie całej komory w rozkładzie geometrycznym tj. 4 naroża płaszczyzny górnej, 4 naroża płaszczyzny dolnej, środek geometryczny obiektu (konfiguracja pomiarowa 4x1x4) | 2027-07-10 | Centralne Laboratorium - Główny Inspektorat Ochrony Roślin i Nasiennictwa Żwirki i Wigury 73, 87-100 Toruń RLF Pracownia Wirusologii
Wartość łączna netto w złotych
Wartość łączna brutto w złotych

## Część 10
Załącznik nr 2 do SWZ Formularz asortymentowo-cenowy Opis przedmiotu zamówienia Część 10a
Lp. | Nazwa przyrządu | Kod nadany przez laboratorium | Nr seryjny przyrządu | Typ przyrządu/klasa przyrządu | Producent/rok produkcji | Rodzaj usługi metrologicznej zewnętrznej potwierdzony dokumentem | Zakres pracy urządzenia/działka elementarna | Parametry techniczne (punkty pomiarowe, ilość punktów pomiarowych) | Planowany termin wykonania usługi | Miejsce wykonania usługi/ adres | Cena jednostkowa netto w złotych | Stawka VAT % | Cena jednostkowa brutto w złotych
CHŁODZIARKI, ZAMRAŻARKI - ROZKŁAD TEMPERATUR
1. | Chłodnia | AP/18/226/28 | - | CHL1200 | POL-EKO | wzorcowanie - rozkład temperarur | - | wzorcowanie w 7°C w 30 punktach: metoda przestrzenna - chłodziarka jednokomorowa | 2027-05-11 | OCL Warszawa ul. Żółkiewskiego 17, 05-075 Warszawa-Wesoła
2. | Chłodnia | AP/18/226/29 | - | CHL1200 | POL-EKO | wzorcowanie - rozkład temperarur | - | wzorcowanie w 15°C w 30 punktach: metoda przestrzenna - chłodziarka jednokomorowa | 2027-05-11 | OCL Warszawa ul. Żółkiewskiego 17, 05-075 Warszawa-Wesoła
Wartość łączna netto w złotych
Wartość łączna brutto w złotych

## Część 10(komory rermostatyczne)
Załącznik nr 2 do SWZ Formularz asortymentowo-cenowy Opis przedmiotu zamówienia Część 10
Lp. | Nazwa przyrządu | Kod nadany przez laboratorium | Nr seryjny przyrządu | Typ przyrządu/klasa przyrządu | Producent/rok produkcji | Rodzaj usługi metrologicznej zewnętrznej potwierdzony dokumentem | Zakres pracy urządzenia/działka elementarna | Parametry techniczne (punkty pomiarowe, ilość punktów pomiarowych) | Planowany termin wykonania usługi | Miejsce wykonania usługi/ adres | Cena jednostkowa netto w złotych | Stawka VAT % | Cena jednostkowa brutto w złotych
KOMORY TERMOSTATYCZNE- ROZKŁAD TEMPERATUR
1. | Szafa chłodnicza z termostatem | N-179 | 13038 | SCH 250/P | IGLOO/2000 | Wzorcowanie | (-40)÷(+30)°C | dla +25 °C na 3 poziomach w 5 punktach pomiarowych na każdym poziomie | 2027-06-01 | GIORiN OCL w KIELCACH ul.Wapiennikowa 21a 25-112 Kielce
2. | Komora do hodowli roślin | UP/05/Ki/38 | 16110367 | MLR-352H-PE | Panasonic/2017 | wzorcowanie - rozkład temperatur | 15-30°C | 60 puktów pomiarowych: po 15 punktów do każdej temperatury (15°C, 20°C, 25°C i 30°C) 3 półki (płaszczyzny pomiarowe) po 5 punktów na każdej półce UWAGA: niepewność pomiaru (U) max 1,0 | 2027-01-15 | GIORiN CL, Oddział w Łodzi, ul. Siewna 13a, 94-250 Łódź
3. | Suszarka - komora termostatyczna | UP/08/Wi/21 | B031072 | Venticell 111 | BMT/2003 | wzorcowanie - rozkład temperatur | 103-130°C | 20 puktów pomiarowych: po 10 punktów do każdej temperatury (103°C i 130°C) 2 półki (płaszczyzny pomiarowe) po 5 punktów na każdej półce UWAGA: niepewność pomiaru (U) max 1,0 | 2027-01-15 | GIORiN CL, Oddział w Łodzi, ul. Siewna 13a, 94-250 Łódź
4. | Suszarka - komora termostatyczna | UP/08/Wi/22 | B031073 | Venticell 111 | BMT/2003 | wzorcowanie - rozkład temperatur | 103-130°C | 20 puktów pomiarowych: po 10 punktów do każdej temperatury (103°C i 130°C) 2 półki (płaszczyzny pomiarowe) po 5 punktów na każdej półce UWAGA: niepewność pomiaru (U) max 1,0 | 2027-01-15 | GIORiN CL, Oddział w Łodzi, ul. Siewna 13a, 94-250 Łódź
5. | Łaźnia wodna z wytrząsaniem | AP/20/101/2 | VO85174 | BS - 11 | Jeio tech | wzorcowanie rozkład temperatur | - | 20°C, 23°C, 25°C w 5 punktach pomiarowych dla każdej temperatury | 2027-03-02 | OCL Warszawa ul. Żółkiewskiego 17, 05-075 Warszawa-Wesoła
6. | Płuczka do buraka | AP/36/217/1 | - | - | - | wzorcowanie rozkład temperatur | - | 23°C, 25°C, 27°C w 5 punktach pomiarowych dla każdej temperatury | 2027-03-02 | OCL Warszawa ul. Żółkiewskiego 17, 05-075 Warszawa-Wesoła
7. | Suszarka | AP/08/219/20 | - | FED 56 | - | wzorcowanie rozkład temperatur | - | Wzorc. w 130 i 103°C w 9 punktach w komorze | 2027-04-09 | OCL Warszawa ul. Żółkiewskiego 17, 05-075 Warszawa-Wesoła
8. | Suszarka | AP/08/219/21 | - | FED 56 | - | wzorcowanie rozkład temperatur | - | Wzorc. w 130 i 103°C w 9 punktach w komorze | 2027-04-09 | OCL Warszawa ul. Żółkiewskiego 17, 05-075 Warszawa-Wesoła
9. | Komora klimatyczna | AP/26/226/11 | KK70240009 | KK 700 Smart PRO | POL-EKO | wzorcowanie rozkład temperatur | - | wzorcowanie w 20°C w 15 punktach, wzorcowanie w 30°C w 15 punktach, wzorcowanie w 7°C w 15 punktach | 2027-05-11 | OCL Warszawa ul. Żółkiewskiego 17, 05-075 Warszawa-Wesoła
10. | Komora klimatyczna | AP/26/226/9 | - | TK 252 | NUVE | wzorcowanie rozkład temperatur | - | wzorcowanie w 20°C w 15 punktach, wzorcowanie w 30°C w 15 punktach, wzorcowanie w 15°C w 15 punktach | 2027-05-11 | OCL Warszawa ul. Żółkiewskiego 17, 05-075 Warszawa-Wesoła
11. | Komora klimatyczna | AP/26/226/10 | - | TK 600 | NUVE | wzorcowanie rozkład temperatur | - | wzorcowanie w 20°C w 15 punktach, wzorcowanie w 30°C w 15 punktach, wzorcowanie w 15°C w 15 punktach | 2027-05-11 | OCL Warszawa ul. Żółkiewskiego 17, 05-075 Warszawa-Wesoła
12. | Termomikser | G-UP-242 | 010143-1405-0085 | TS-100C | Biosan/2014 | wzorcowanie | od 4 do 100°C / 0,1°C | 4°C, 37°C w 5 punktach pomiarowych | 2027-04-12 | OCL Rzeszów, ul Langiewicza 28, 35-101 Rzeszów
13. | Termomikser | G-UP-241 | 0101143-1402-0040 | TS-100C | Biosan/2014 | wzorcowanie | od 4 do 100°C / 0,1°C | 55, 65, 95°C w 5 punktach pomiarowych | 2027-04-12 | OCL Rzeszów, ul Langiewicza 28, 35-101 Rzeszów
14. | Cieplarka laboratoryjna | 318/AP | 24730619/1462 | Q-Cell 300 Basic | Pol - lab | wzorcowanie | 3-40˚C/0,1 | 25˚C/wzorcowanie w 9 punktach 15˚C/wzorcowanie w 9 punktach | 2026-11-10 | GIORiN OCL w Katowicach, ul. Grabowa 1A, 40-172 Katowice
15. | Termoblok grzewczy | 228/AP | 5382EP111017 | ThermoMixer C | EPPENDORF | wzorcowanie wraz ze świadectwem wzorcowania | od 15°C poniżej tem. otoczenia do 100°C | pukty pomiarowe: 37°C, 55°C, 65°C, 70°C, 95°C, każda tem. w 6 punktach pomiarowych | 2027-06-20 | GIORiN OCL w Katowicach, ul. Grabowa 1A, 40-172 Katowice
16. | Komora fitotronowa | 74/AP | MC 1797004 | nie dotyczy | SNIJDERS SCIENTIFIC | rozkład temperatur | nie dotyczy | 21˚C i 70 % wilgotności/wzorcowanie w 9 punktach 21˚C i 75 % wilgotności/wzorcowanie w 9 punktach 21 ˚C i 80 % wilgotności/wzorcowanie w 9 punktach 21 ˚C i 85 %/wzorcowanie w 9 punktach | 2026-11-10 | GIORiN OCL w Katowicach, ul. Grabowa 1A, 40-172 Katowice
17. | Komora wzrostu | 198/AP | nie dotyczy | nie dotyczy | nie dotyczy | rozkład temperatur: rozkład tem. dotyczy pomieszczenia o wymiarach: dł.336 cm x szr. 159 cm x wys. 297 cm wyposażonego w stelaże z 9 półkami co odpowiada 9 punktom pomiarowym | nie dotyczy | 20°C/ wzorcowanie w 9 punktach 30°C/ wzorcowanie w 9 punktach | 2026-11-10 | GIORiN OCL w Katowicach, ul. Grabowa 1A, 40-172 Katowice
18. | Komora wzrostu | 199/AP | nie dotyczy | nie dotyczy | nie dotyczy | rozkład temperatur: rozkład tem. dotyczy pomieszczenia o wymiarach: dł.336 cm x szr. 159 cm x wys. 297 cm wyposażonego w stelaże z 9 półkami co odpowiada 9 punktom pomiarowym | nie dotyczy | 20°C/ wzorcowanie w 9 punktach | 2026-11-10 | GIORiN OCL w Katowicach, ul. Grabowa 1A, 40-172 Katowice
Wartość łączna netto w złotych
Wartość łączna brutto w złotych

## Część 11
Załącznik nr 2 do SWZ Formularz asortymentowo-cenowy Opis przedmiotu zamówienia Część 11
Lp. | Nazwa przyrządu | Kod nadany przez laboratorium | Nr seryjny przyrządu | Typ przyrządu/klasa przyrządu | Producent/rok produkcji | Rodzaj usługi metrologicznej zewnętrznej potwierdzony dokumentem | Zakres pomiarowy/działka elementarna | Planowany termin wykonania usługi | Miejsce wykonania usługi/ adres | Nazwa Laboratorium | Cena jednostkowa netto w złotych | Stawka VAT % | Cena jednostkowa brutto w złotych
SITA LABORATORYJNE SPRAWDZANIE, WZORCOWANIE
1. | Sito | D15/1 | 4032858 | referencyjne | FRITSCH/2005 | sprawdzenie (deklaracja zgodności) | średnica oczek 25 µm | 2027-07-15 | wysyłka do wykonawcy | OCL Białystok
2. | Sito | D15/5 | 02.150 | laboratoryjne kontrolne mikologiczne | EKO-LAB/ 2023 | sprawdzenie (deklaracja zgodności) | ø oczek 25 µm | 2027-08-31 | wysyłka do wykonawcy | OCL Białystok
3. | Sito | D15/6 | 48928 | laboratoryjne kontrolne mikologiczne | EKO-LAB/ 2002 | sprawdzenie (deklaracja zgodności) | ø oczek 25 µm | 2027-07-15 | wysyłka do wykonawcy | OCL Białystok
4. | Sito | D15/7 | 39347 | laboratoryjne kontrolne mikologiczne | EKO-LAB/ 2002 | sprawdzenie (deklaracja zgodności) | ø oczek 25 µm | 2027-08-31 | wysyłka do wykonawcy | OCL Białystok
5. | Sito | D15/8 | 48930 | laboratoryjne kontrolne mikologiczne | EKO-LAB/ 2002 | sprawdzenie (deklaracja zgodności) | ø oczek 25 µm | 2027-07-15 | wysyłka do wykonawcy | OCL Białystok
6. | Sito | D15/9 | 48926 | laboratoryjne kontrolne mikologiczne | EKO-LAB/ 2002 | sprawdzenie (deklaracja zgodności) | ø oczek 25 µm | 2027-08-31 | wysyłka do wykonawcy | OCL Białystok
7. | Sito | D15/12 | 9652 | do odbioru nicieni | MULTISERW/ brak | sprawdzenie (deklaracja zgodności) | ø oczek 45 µm | 2027-04-05 | wysyłka do wykonawcy | OCL Białystok
8. | Sito | D15/15 | BRAK | laboratoryjne kontrolne mikologiczne | EKO-LAB/ brak | sprawdzenie (deklaracja zgodności) | ø oczek 25 µm | 2027-08-31 | wysyłka do wykonawcy | OCL Białystok
9. | Sito | D15/16 | BRAK | laboratoryjne kontrolne mikologiczne | EKO-LAB/ brak | sprawdzenie (deklaracja zgodności) | ø oczek 25 µm | 2027-07-15 | wysyłka do wykonawcy | OCL Białystok
10. | Sito | D15/17 | 02.90 | laboratoryjne kontrolne mikologiczne | EKO-LAB/ brak | sprawdzenie (deklaracja zgodności) | ø oczek 25 µm | 2027-08-31 | wysyłka do wykonawcy | OCL Białystok
11. | Sito | D15/19 | 54102 | laboratoryjne kontrolne mikologiczne | EKO-LAB/ 2002 | sprawdzenie (deklaracja zgodności) | ø oczek 75 µm | 2027-07-15 | wysyłka do wykonawcy | OCL Białystok
12. | Sito | D15/20 | 532 | laboratoryjne kontrolne mikologiczne | EKO-LAB/ brak | sprawdzenie (deklaracja zgodności) | ø oczek 75 µm | 2027-08-31 | wysyłka do wykonawcy | OCL Białystok
13. | Sito | D15/21 | 12.040 | laboratoryjne kontrolne mikologiczne | EKO-LAB/ 2023 | sprawdzenie (deklaracja zgodności) | ø oczek 75 µm | 2027-07-15 | wysyłka do wykonawcy | OCL Białystok
14. | Sito | D15/23 | BRAK | laboratoryjne kontrolne mikologiczne | EKO-LAB/ brak | sprawdzenie (deklaracja zgodności) | ø oczek 75 µm | 2027-08-31 | wysyłka do wykonawcy | OCL Białystok
15. | Sito | D15/24 | 528 | laboratoryjne kontrolne mikologiczne | EKO-LAB/ brak | sprawdzenie (deklaracja zgodności) | ø oczek 75 µm | 2027-08-31 | wysyłka do wykonawcy | OCL Białystok
16. | Sito | D15/25 | 5860501 | laboratoryjne kontrolne mikologiczne | MULTISERW/ 2006 | sprawdzenie (deklaracja zgodności) | ø oczek 25 µm | 2027-07-15 | wysyłka do wykonawcy | OCL Białystok
17. | Sito | D15/26 | 5860092 | laboratoryjne kontrolne mikologiczne | MULTISERW/ 2006 | sprawdzenie (deklaracja zgodności) | ø oczek 75 µm | 2027-08-31 | wysyłka do wykonawcy | OCL Białystok
18. | Sito | D15/27 | 24681 | laboratoryjne do odbioru nicieni | MULTISERW/ 2002 | sprawdzenie (deklaracja zgodności) | ø oczek 200 µm | 2027-08-31 | wysyłka do wykonawcy | OCL Białystok
19. | Sito | D15/28 | 9649 | laboratoryjne do odbioru nicieni | MULTISERW/ 2002 | sprawdzenie (deklaracja zgodności) | ø oczek 45 µm | 2027-08-31 | wysyłka do wykonawcy | OCL Białystok
20. | Sito | D15/29 | nr 1 | laboratoryjne płuczące | MEKU/ brak | sprawdzenie (deklaracja zgodności) | ø oczek 1 mm | 2027-03-22 | wysyłka do wykonawcy | OCL Białystok
21. | Sita | D15/30 | 9531 | laboratoryjne do odbioru nicieni | MULTISERW/ brak | sprawdzenie (deklaracja zgodności) | ø oczek 200 µm | 2027-07-15 | wysyłka do wykonawcy | OCL Białystok
22. | Sito | D15/31 | 94210 | laboratoryjne płuczące | MEKU/ 2002 | sprawdzenie (deklaracja zgodności) | ø oczek 1 mm | 2027-04-05 | wysyłka do wykonawcy | OCL Białystok
23. | Sito | D15/32 | 9532 | laboratoryjne do odbioru nicieni | MULTISERW/ brak | sprawdzenie (deklaracja zgodności) | ø oczek 200 µm | 2027-04-05 | wysyłka do wykonawcy | OCL Białystok
24. | Sita | D15/35 | 2028615 | laboratoryjne kontrolne mikologiczne | RETSCH/ brak | sprawdzenie (deklaracja zgodności) | ø oczek 75 µm | 2027-08-31 | wysyłka do wykonawcy | OCL Białystok
25. | Sito | D15/36 | 5860063 | laboratoryjne do odbioru nicieni | MULTISERW/ brak | sprawdzenie (deklaracja zgodności) | ø oczek 250 µm | 2027-07-15 | wysyłka do wykonawcy | OCL Białystok
26. | Sito | D15/37 | 12.148 | laboratoryjne kontrolne mikologiczne | EKO-LAB /brak | sprawdzenie (deklaracja zgodności) | ø oczek 75 µm | 2027-08-31 | wysyłka do wykonawcy | OCL Białystok
27. | Sito | D15/38 | 12.144 | laboratoryjne kontrolne mikologiczne | EKO-LAB/ brak | sprawdzenie (deklaracja zgodności) | ø oczek 75 µm | 2027-08-31 | wysyłka do wykonawcy | OCL Białystok
28. | Sito | D15/39 | 12.145 | laboratoryjne kontrolne mikologiczne | EKO-LAB/ brak | sprawdzenie (deklaracja zgodności) | ø oczek 75 µm | 2027-08-31 | wysyłka do wykonawcy | OCL Białystok
29. | Sita | D15/40 | 9535 | laboratoryjne do odbioru nicieni | MULTISERW/ brak | sprawdzenie (deklaracja zgodności) | ø oczek 160 µm | 2027-09-30 | wysyłka do wykonawcy | OCL Białystok
30. | Sito | D15/41 | 24682 | laboratoryjne do odbioru nicieni | MULTISERW/ brak | sprawdzenie (deklaracja zgodności) | ø oczek 200 µm | 2027-09-30 | wysyłka do wykonawcy | OCL Białystok
31. | Sito | D15/43 | 12.275 | laboratoryjne kontrolne mikologiczne | EKO-LAB | sprawdzenie (deklaracja zgodności) | ø oczek 75 µm | 2027-08-31 | wysyłka do wykonawcy | OCL Białystok
32. | Sito | D15/44 | BRAK | laboratoryjne kontrolne mikologiczne | EKO-LAB | sprawdzenie (deklaracja zgodności) | ø oczek 25 µm | 2027-07-15 | wysyłka do wykonawcy | OCL Białystok
33. | Sito | LW-AP-449 | 23134 | Sito laboratoryjne 160µm | Multiserw-Morek | sprawdzenie (świadectwo sprawdzenia) | 200mm/160µm | 2027-09-01 | wysyłka do wykonawcy | OCL Bydgoszcz
34. | Sito | LW-AP-461 | 02.33 | Sito laboratoryjne 25µm | Eko-lab | sprawdzenie (świadectwo sprawdzenia) | 200mm/25µm | 2027-05-10 | wysyłka do wykonawcy | OCL Bydgoszcz
35. | Sito | LW-AP-462 | 04032864 | Sito laboratoryjne 25µm | Multiserw-Morek | sprawdzenie (świadectwo sprawdzenia) | 200mm/25µm | 2027-08-14 | wysyłka do wykonawcy | OCL Bydgoszcz
36. | Sito | LW-AP-463 | 06.113 | Sito laboratoryjne 25µm | EKO-LAB | sprawdzenie (świadectwo sprawdzenia) | 200mm/25µm | 2027-08-14 | wysyłka do wykonawcy | OCL Bydgoszcz
37. | Sito | LW-AP-103 | 293006 | Sito laboratoryjne 160µm | Xnrad & X | sprawdzenie (świadectwo sprawdzenia) | 200mm/160µm | 2027-02-01 | wysyłka do wykonawcy | OCL Bydgoszcz
38. | Sito | LW-AP-224 | 24.60 | Sito laboratoryjne 250µm | Eko-lab | sprawdzenie (świadectwo sprawdzenia) | 200mm/250µm | 2027-02-01 | wysyłka do wykonawcy | OCL Bydgoszcz
39. | Sito | LW-AP-225 | 24.59 | Sito laboratoryjne 250µm | Eko-lab | sprawdzenie (świadectwo sprawdzenia) | 200mm/250µm | 2027-02-01 | wysyłka do wykonawcy | OCL Bydgoszcz
40. | Sito | LW-AP-471 | 98677 | Sito laboratoryjne 160µm | Multiserw-Morek | sprawdzenie (świadectwo sprawdzenia) | 200mm/160µm | 2027-09-01 | wysyłka do wykonawcy | OCL Bydgoszcz
41. | Sito | LW-AP-521 | 113201 | nowe sito ,mik | Multiserw-Morek | sprawdzenie (świadectwo sprawdzenia) | 200mm/25µm | 2026-11-10 | wysyłka do wykonawcy | OCL Bydgoszcz
42. | Sito | LW-AP-522 | 113202 | nowe sito mik | Multiserw-Morek | sprawdzenie (świadectwo sprawdzenia) | 200mm/25µm | 2026-11-10 | wysyłka do wykonawcy | OCL Bydgoszcz
43. | Sito | LW-AP-472 | 99064 | Sito laboratoryjne 25µm | Multiserw-Morek | sprawdzenie (świadectwo sprawdzenia) | 200mm/25µm | 2027-09-01 | wysyłka do wykonawcy | OCL Bydgoszcz
44. | Sito | LW-AP-473 | 99063 | Sito laboratoryjne 25µm | Multiserw-Morek | sprawdzenie (świadectwo sprawdzenia) | 200mm/25µm | 2027-09-01 | wysyłka do wykonawcy | OCL Bydgoszcz
45. | Sito | LW-PP-487 | 108350 | Sito laboratoryjne 25µm | Multiserw-Morek | sprawdzenie (świadectwo sprawdzenia) | 200mm/25µm | 2027-03-05 | wysyłka do wykonawcy | OCL Bydgoszcz
46. | Sito | LW-PP-488 | 108349 | Sito laboratoryjne 25µm | Multiserw-Morek | sprawdzenie (świadectwo sprawdzenia) | 200mm/25µm | 2027-03-06 | wysyłka do wykonawcy | OCL Bydgoszcz
47. | Sito | LW-PP-531 | 02.159 | Sito laboratoryjne 25µm | Eko-lab | wzorcowanie (świadectwo wzorcowania) | 200mm/25µm | 2026-11-10 | wysyłka do wykonawcy | OCL Bydgoszcz
48. | Sito | LW-PP-532 | 02.160 | Sito laboratoryjne 25µm | Eko-lab | wzorcowanie (świadectwo wzorcowania) | 200mm/25µm | 2026-11-10 | wysyłka do wykonawcy | OCL Bydgoszcz
49. | Sito laboratoryjne 250µm | LW-AP-227 | 275979 | Sito laboratoryjne 250µm | RETSCH | sprawdzenie (świadectwo sprawdzenia) | 200mm/250µm | 2026-11-10 | wysyłka do wykonawcy | OCL Bydgoszcz
50. | Sito laboratoryjne 250µm | LW-AP-270 | 261 | Sito laboratoryjne 250µm | Eko-lab | sprawdzenie (świadectwo sprawdzenia) | 200mm/250µm | 2026-11-10 | wysyłka do wykonawcy | OCL Bydgoszcz
51. | Sito laboratoryjne 250µm | LW-AP-271 | 24.214 | Sito laboratoryjne 250µm | Eko-lab | sprawdzenie (świadectwo sprawdzenia) | 200mm/250µm | 2026-11-10 | wysyłka do wykonawcy | OCL Bydgoszcz
52. | Sita laboratoryjne (zestaw dwóch sit) | AP/33/MIK | 0,025 mm-nr 02.57 0,075 mm-nr 12.97 | nie dotyczy | EKO-LAB Jasień | sprawdzenie | Ø200 mm/# 0,025 mm Ø200 mm/# 0,075 mm | 2027-02-21 | wysyłka do wykonawcy | PZ Elbląg
53. | Sita laboratoryjne (zestaw dwóch sit) | AP/34/MIK | 0,025mm-nr06.112 0,075 mm-nr 12.96 | nie dotyczy | EKO-LAB Jasień | sprawdzenie | Ø200 mm/# 0,025 mm Ø200 mm/# 0,075 mm | 2027-02-21 | wysyłka do wykonawcy | PZ Elbląg
54. | Sito laboratoryjne | AP/NA1/NEM | 23109 | nie dotyczy | MULTISERV MOREK | sprawdzenie | Ø200 mm/# 0,160 mm | 2027-02-28 | wysyłka do wykonawcy | PZ Elbląg
55. | Sito laboratoryjne | AP/BX1/NEM | 23102 | nie dotyczy | MULTISERV MOREK | sprawdzenie | Ø300 mm/# 0,045 mm | 2027-02-28 | wysyłka do wykonawcy | PZ Elbląg
56. | Sito laboratoryjne | AP/BX2/NEM | 23103 | nie dotyczy | MULTISERV MOREK | sprawdzenie | Ø300 mm/# 0,045 mm | 2027-02-28 | wysyłka do wykonawcy | PZ Elbląg
57. | Sito laboratoryjne | AP/BX3/NEM | 23050 | nie dotyczy | MULTISERV MOREK | sprawdzenie | Ø300 mm/# 0,045 mm | 2027-02-28 | wysyłka do wykonawcy | PZ Elbląg
58. | Sito laboratoryjne | AP/BX4/NEM | 23051 | nie dotyczy | EKO-LAB Jasień | sprawdzenie | Ø300 mm/# 0,045 mm | 2027-02-28 | wysyłka do wykonawcy | PZ Elbląg
59. | Sito laboratoryjne | POM/10/MIK+ | O7040542 | nie dotyczy | RETSH | sprawdzenie | Ø200 mm/# 0,025 mm | 2027-02-28 | wysyłka do wykonawcy | PZ Elbląg
60. | Sito laboratoryjne | POM/15/MIK+ | 12.124 | nie dotyczy | EKO-LAB Jasień | sprawdzenie | Ø200 mm/# 0,075 mm | 2027-02-28 | wysyłka do wykonawcy | PZ Elbląg
61. | Sita laboratoryjne | POM/20/MIK+ | 16.214 | nie dotyczy | EKO-LAB Jasień | sprawdzenie | Ø200 mm/# 0,125 mm | 2027-02-28 | wysyłka do wykonawcy | PZ Elbląg
62. | Sita laboratoryjne | POM/1/NEM+ | 31167 | nie dotyczy | MULTISERV MOREK | sprawdzenie | Ø200 mm/# 0,200 mm | 2027-02-28 | wysyłka do wykonawcy | PZ Elbląg
63. | Sito laboratoryjne | 92/AP | 38195 | nie dotyczy | Eco-Lab | sprawdzenie | średnica sita/średnica oczek: 200mm/200µm | 2026-10-31 | wysyłka do wykonawcy | OCL Katowice
64. | Sito laboratoryjne | 93/AP | 38149 | nie dotyczy | Eco-Lab | sprawdzenie | średnica sita/średnica oczek: 200mm/200µm | 2026-10-31 | wysyłka do wykonawcy | OCL Katowice
65. | Sito laboratoryjne | 94/AP | 38144 | nie dotyczy | Eco-Lab | sprawdzenie | średnica sita/średnica oczek: 200mm/200µm | 2026-10-31 | wysyłka do wykonawcy | OCL Katowice
66. | Sito laboratoryjne | 95/AP | 38140 | nie dotyczy | Eco-Lab | sprawdzenie | średnica sita/średnica oczek: 200mm/200µm | 2026-10-31 | wysyłka do wykonawcy | OCL Katowice
67. | Sito laboratoryjne | 96/AP | 38139 | nie dotyczy | Eco-Lab | sprawdzenie | średnica sita/średnica oczek: 200mm/200µm | 2026-10-31 | wysyłka do wykonawcy | OCL Katowice
68. | Sito laboratoryjne | 120/AP | 7036701 | nie dotyczy | FRITSH | sprawdzenie | średnica sita/średnica oczek: 200mm/500µm | 2026-10-31 | wysyłka do wykonawcy | OCL Katowice
69. | Sito laboratoryjne | 121/AP | 7036235 | nie dotyczy | FRITSH | sprawdzenie | średnica sita/średnica oczek: 200mm/4000µm | 2026-10-31 | wysyłka do wykonawcy | OCL Katowice
70. | Sito laboratoryjne | 122/AP | 7036767 | nie dotyczy | FRITSH | sprawdzenie | średnica sita/średnica oczek: 200mm/1000µm | 2026-10-31 | wysyłka do wykonawcy | OCL Katowice
71. | Sito laboratoryjne | 133/AP | 04028407 | nie dotyczy | FRITSH | sprawdzenie | średnica sita/średnica oczek: 200mm/71µm | 2027-05-11 | wysyłka do wykonawcy | OCL Katowice
72. | Sito laboratoryjne | 168/AP | 23149 | nie dotyczy | MULTISERW-Morek | sprawdzenie | średnica sita/średnica oczek: 200mm/160µm | 2026-10-31 | wysyłka do wykonawcy | OCL Katowice
73. | Sito laboratoryjne | 172/AP | 04000593 | nie dotyczy | FRITSCH | sprawdzenie | średnica sita/średnica oczek: 200mm/75µm | 2027-04-28 | wysyłka do wykonawcy | OCL Katowice
74. | Sito laboratoryjne | 188/AP | 02.27 | nie dotyczy | EKO-LAB | sprawdzenie | średnica sita/średnica oczek: 200mm/25µm | 2027-04-28 | wysyłka do wykonawcy | OCL Katowice
75. | Sito laboratoryjne | 242/AP | 02.92 | nie dotyczy | EKO-LAB | sprawdzenie | średnica sita/średnica oczek: 200mm/25µm | 2027-04-28 | wysyłka do wykonawcy | OCL Katowice
76. | Sito laboratoryjne | 243/AP | 02.93 | nie dotyczy | EKO-LAB | sprawdzenie | średnica sita/średnica oczek: 200mm/25µm | 2027-04-28 | wysyłka do wykonawcy | OCL Katowice
77. | Sito laboratoryjne | 268/AP | 06.101 | nie dotyczy | EKO-LAB | sprawdzenie | średnica sita/średnica oczek: 200mm/25µm | 2027-04-28 | wysyłka do wykonawcy | OCL Katowice
78. | Sito laboratoryjne | 269/AP | 06.102 | nie dotyczy | EKO-LAB | sprawdzenie | średnica sita/średnica oczek: 200mm/25µm | 2027-04-28 | wysyłka do wykonawcy | OCL Katowice
79. | Sito laboratoryjne | 271/AP | 06.104 | nie dotyczy | EKO-LAB | sprawdzenie | średnica sita/średnica oczek: 200mm/25µm | 2027-05-11 | wysyłka do wykonawcy | OCL Katowice
80. | Sito laboratoryjne | 272/AP | 06.105 | nie dotyczy | EKO-LAB | sprawdzenie | średnica sita/średnica oczek: 200mm/25µm | 2027-05-11 | wysyłka do wykonawcy | OCL Katowice
81. | Sito laboratoryjne | 274/AP | 05.89. | nie dotyczy | EKO-LAB | sprawdzenie | średnica sita/średnica oczek: 200mm/40µm | 2027-03-15 | wysyłka do wykonawcy | OCL Katowice
82. | Sito laboratoryjne | 275/AP | 05.90. | nie dotyczy | EKO-LAB | sprawdzenie | średnica sita/średnica oczek: 200mm/40µm | 2027-03-15 | wysyłka do wykonawcy | OCL Katowice
83. | Sito laboratoryjne | 276/AP | 05.91. | nie dotyczy | EKO-LAB | sprawdzenie | średnica sita/średnica oczek: 200mm/40µm | 2027-03-15 | wysyłka do wykonawcy | OCL Katowice
84. | Sito laboratoryjne | 277/AP | 13.67 | nie dotyczy | EKO-LAB | sprawdzenie | średnica sita/średnica oczek: 200mm/80µm | 2027-05-11 | wysyłka do wykonawcy | OCL Katowice
85. | Sito laboratoryjne | 286/AP | 06.115 | nie dotyczy | EKO-LAB | sprawdzenie | średnica sita/średnica oczek: 200mm/25µm | 2027-04-28 | wysyłka do wykonawcy | OCL Katowice
86. | Sito laboratoryjne | 287/AP | 06.116 | nie dotyczy | EKO-LAB | sprawdzenie | średnica sita/średnica oczek: 200mm/25µm | 2027-04-28 | wysyłka do wykonawcy | OCL Katowice
87. | Sito laboratoryjne | 329/AP | 02.05. | nie dotyczy | EKO-LAB | sprawdzenie | średnica sita/średnica oczek: 200mm/25µm | 2027-04-28 | wysyłka do wykonawcy | OCL Katowice
88. | Sito laboratoryjne | 330/AP | 86404 | nie dotyczy | MULTISERW - Morek | sprawdzenie | średnica sita/średnica oczek: 200mm/25µm | 2027-04-28 | wysyłka do wykonawcy | OCL Katowice
89. | Sito laboratoryjne | 331/AP | 4032851 | nie dotyczy | FRITSCH | sprawdzenie | średnica sita/średnica oczek: 200mm/25µm | 2027-04-28 | wysyłka do wykonawcy | OCL Katowice
90. | Sito nematologiczne | N - 215 | 24488 | ø200µm | Multiserw/2006 | sprawdzenie | ø200µm | 2027-04-09 | wysyłka do wykonawcy | OCL Kielce
91. | Sito nematologiczne | N - 214 | 24687 | ø200µm | Multiserw/2006 | sprawdzenie | ø200µm | 2027-02-09 | wysyłka do wykonawcy | OCL Kielce
92. | Sito nematologiczne | N - 190 | 21173 | ø160µm | Multiserw/2006 | sprawdzenie | ø160µm | 2027-02-09 | wysyłka do wykonawcy | OCL Kielce
93. | Sito nematologiczne | N - 189 | 21169 | ø160µm | Multiserw/2006 | sprawdzenie | ø160µm | 2027-02-09 | wysyłka do wykonawcy | OCL Kielce
94. | Sito nematologiczne | N - 188 | 23108 | ø160µm | Multiserw/2006 | sprawdzenie | ø160µm | 2027-02-09 | wysyłka do wykonawcy | OCL Kielce
95. | Sito nematologiczne | N - 185 | 23107 | ø160µm | Multiserw/2006 | sprawdzenie | ø160µm | 2027-02-09 | wysyłka do wykonawcy | OCL Kielce
96. | Sito mykologiczne | M - 262 | 19127131 | ø25µm | Retsch/2019 | sprawdzenie | ø25µm | 2027-02-09 | wysyłka do wykonawcy | OCL Kielce
97. | Sito mykologiczne | M - 263 | 19127132 | ø25µm | Retsch/2019 | sprawdzenie | ø25µm | 2027-04-09 | wysyłka do wykonawcy | OCL Kielce
98. | Sito mykologiczne | M - 278 | 19140375 | ø75µm | Retsch/2019 | sprawdzenie | ø75µm | 2027-04-09 | wysyłka do wykonawcy | OCL Kielce
99. | Sito mykologiczne | M - 323 | 24232514 | ø25µm | Retsch/2024 | sprawdzenie | ø25µm | 2027-02-09 | wysyłka do wykonawcy | OCL Kielce
100. | Sito mykologiczne | M - 324 | 24232515 | ø25µm | Retsch/2024 | sprawdzenie | ø25µm | 2027-04-09 | wysyłka do wykonawcy | OCL Kielce
101. | Sito mykologiczne | M - 360 | 25121107 | ø75µm | Retsch/2025 | sprawdzenie | ø75µm | 2027-03-16 | wysyłka do wykonawcy | OCL Kielce
102. | Sito laboratoryjne | PC/32/GLB/181 | 23175 | brak | MULTISERW-MOREK/2007 | sprawdzenie | 300mm/0,045mm | 2027-03-04 | wysyłka do wykonawcy | OCL Koszalin
103. | Sito laboratoryjne | PC/32/GLB/182 | 23174 | brak | MULTISERW-MOREK/2007 | sprawdzenie | 300mm/0,045mm | 2027-03-04 | wysyłka do wykonawcy | OCL Koszalin
104. | Sito laboratoryjne | PC/32/GLB/183 | 23196 | brak | MULTISERW-MOREK/2007 | sprawdzenie | 300mm/0,063 mm | 2027-03-04 | wysyłka do wykonawcy | OCL Koszalin
105. | Sito laboratoryjne | PC/32/GLB/185 | 23129 | brak | MULTISERW-MOREK/2007 | sprawdzenie | 200mm/0,160 mm | 2027-03-04 | wysyłka do wykonawcy | OCL Koszalin
106. | Sito laboratoryjne | PC/32/GLB/186 | 23128 | brak | MULTISERW-MOREK/2007 | sprawdzenie | 200mm/0,160 mm | 2027-03-04 | wysyłka do wykonawcy | OCL Koszalin
107. | Sito laboratoryjne | PC/32/GLB/188 | 24824 | brak | MULTISERW-MOREK/2007 | sprawdzenie | 200mm/0,200 mm | 2027-03-04 | wysyłka do wykonawcy | OCL Koszalin
108. | Sito laboratoryjne | PC/32/GLB/189 | 841401 | brak | ANALYSIENSIEB/2007 | sprawdzenie | 200mm/0,250 mm | 2027-03-04 | wysyłka do wykonawcy | OCL Koszalin
109. | Sito laboratoryjne | PC/32/GLB/191 | 841403 | brak | ANALYSIENSIEB/2007 | sprawdzenie | 200mm/0,280 mm | 2027-03-04 | wysyłka do wykonawcy | OCL Koszalin
110. | Sito laboratoryjne | PC/32/GLB/389 | 11012201 | brak | RETSCH/2010 | sprawdzenie | 200mm/0,200 mm | 2027-03-04 | wysyłka do wykonawcy | OCL Koszalin
111. | Sito laboratoryjne | PC/32/GLB/390 | 11012202 | brak | RETSCH/2010 | sprawdzenie | 200mm/0,200 mm | 2027-03-04 | wysyłka do wykonawcy | OCL Koszalin
112. | Sito laboratoryjne | PC/32/GLB/376 | 10039127 | brak | RETSCH/2010 | sprawdzenie | 200mm/0,200 mm | 2027-03-04 | wysyłka do wykonawcy | OCL Koszalin
113. | Sito laboratoryjne | PC/32/GLB/456 | 22755 | brak | MULTISERW-MOREK/2007 | sprawdzenie | 100mm/0,200 mm | 2027-03-04 | wysyłka do wykonawcy | OCL Koszalin
114. | Sito laboratoryjne | PC/32/GLB/457 | 22756 | brak | MULTISERW-MOREK/2007 | sprawdzenie | 100mm/0,200 mm | 2027-03-04 | wysyłka do wykonawcy | OCL Koszalin
115. | Sito laboratoryjne | PC/32/GLB/458 | 22757 | brak | MULTISERW-MOREK/2007 | sprawdzenie | 100mm/0,200 mm | 2027-03-04 | wysyłka do wykonawcy | OCL Koszalin
116. | Sito laboratoryjne | PC/32/GLB/459 | 22758 | brak | MULTISERW-MOREK/2007 | sprawdzenie | 100mm/0,200 mm | 2027-03-04 | wysyłka do wykonawcy | OCL Koszalin
117. | Sito laboratoryjne | PC/32/GLB/460 | 22759 | brak | MULTISERW-MOREK/2007 | sprawdzenie | 100mm/0,200 mm | 2027-03-04 | wysyłka do wykonawcy | OCL Koszalin
118. | Sito laboratoryjne | PC/32/GLB/461 | 22760 | brak | MULTISERW-MOREK/2007 | sprawdzenie | 100mm/0,200 mm | 2027-03-04 | wysyłka do wykonawcy | OCL Koszalin
119. | Sito laboratoryjne | PC/32/GLB/462 | 22761 | brak | MULTISERW-MOREK/2007 | sprawdzenie | 100mm/0,200 mm | 2027-03-04 | wysyłka do wykonawcy | OCL Koszalin
120. | Sito laboratoryjne | PC/32/GLB/463 | 22762 | brak | MULTISERW-MOREK/2007 | sprawdzenie | 100mm/0,200 mm | 2027-03-04 | wysyłka do wykonawcy | OCL Koszalin
121. | Sito laboratoryjne | PC/32/GLB/464 | 22763 | brak | MULTISERW-MOREK/2007 | sprawdzenie | 100mm/0,200 mm | 2027-03-04 | wysyłka do wykonawcy | OCL Koszalin
122. | Sito laboratoryjne | PC/32/GLB/465 | 22764 | brak | MULTISERW-MOREK/2007 | sprawdzenie | 100mm/0,200 mm | 2027-03-04 | wysyłka do wykonawcy | OCL Koszalin
123. | Sito laboratoryjne | PC/32/GLB/466 | 23173 | brak | MULTISERW-MOREK/2007 | sprawdzenie | 300mm/0,045 mm | 2027-03-04 | wysyłka do wykonawcy | OCL Koszalin
124. | Sito laboratoryjne | PC/32/GLB/467 | 23197 | brak | MULTISERW-MOREK/2007 | sprawdzenie | 300mm/0,063 mm | 2027-03-04 | wysyłka do wykonawcy | OCL Koszalin
125. | Sito laboratoryjne | PC/32/GLB/479 | 7144968 | brak | RETSCH/2017 | sprawdzenie | 300mm/0,045 mm | 2027-03-04 | wysyłka do wykonawcy | OCL Koszalin
126. | Sito laboratoryjne | PC/32/GLB/480 | 7165157 | brak | RETSCH/2018 | sprawdzenie | 300mm/0,045 mm | 2027-03-04 | wysyłka do wykonawcy | OCL Koszalin
127. | Sito laboratoryjne | PC/32/GLB/481 | 7185952 | brak | RETSCH/2018 | sprawdzenie | 300mm/0,063 mm | 2027-03-04 | wysyłka do wykonawcy | OCL Koszalin
128. | Sito laboratoryjne | PC/32/GLB/482 | 7185955 | brak | RETSCH/2018 | sprawdzenie | 300mm/0,063 mm | 2027-03-04 | wysyłka do wykonawcy | OCL Koszalin
129. | Sito laboratoryjne | PC/32/GLB/483 | 18107003 | brak | RETSCH/2018 | sprawdzenie | 200mm/0,200 mm | 2027-03-04 | wysyłka do wykonawcy | OCL Koszalin
130. | Sito laboratoryjne | PC/32/GLB/484 | 18107004 | brak | RETSCH/2018 | sprawdzenie | 200mm/0,200 mm | 2027-03-04 | wysyłka do wykonawcy | OCL Koszalin
131. | Sito laboratoryjne | PC/32/GLB/510 | 99708 | brak | MULTISERW-MOREK/2022 | sprawdzenie | 200mm/0,600 mm | 2027-03-04 | wysyłka do wykonawcy | OCL Koszalin
132. | Sito laboratoryjne | PC/32/GLB/423 | 12.207 | brak | EKO-LAB/2012 | sprawdzenie | 200mm/0,075 mm | 2027-02-25 | wysyłka do wykonawcy | OCL Koszalin
133. | Sito laboratoryjne | PC/32/GLB/424 | 12.205 | brak | EKO-LAB/2012 | sprawdzenie | 200mm/0,075 mm | 2027-01-27 | wysyłka do wykonawcy | OCL Koszalin
134. | Sito laboratoryjne | PC/32/GLB/451 | 16003836 | brak | RETSCH/2016 | sprawdzenie | 200mm/0,075 mm | 2027-01-27 | wysyłka do wykonawcy | OCL Koszalin
135. | Sito laboratoryjne | PC/32/GLB/485 | 06.106 | brak | EKO-LAB/2019 | sprawdzenie | 200mm/0,025 mm | 2027-01-27 | wysyłka do wykonawcy | OCL Koszalin
136. | Sito laboratoryjne | PC/32/GLB/486 | 06.107 | brak | EKO-LAB/2019 | sprawdzenie | 200mm/0,025 mm | 2027-02-25 | wysyłka do wykonawcy | OCL Koszalin
137. | Sito laboratoryjne | PC/32/GLB/488 | 06.109 | brak | EKO-LAB/2019 | sprawdzenie | 200mm/0,025 mm | 2027-01-27 | wysyłka do wykonawcy | OCL Koszalin
138. | Sito laboratoryjne | PC/32/GLB/494 | 02.129 | brak | EKO-LAB/2019 | sprawdzenie | 200mm/0,025 mm | 2027-02-25 | wysyłka do wykonawcy | OCL Koszalin
139. | Sito laboratoryjne | PC/32/GLB/495 | 02.128 | brak | EKO-LAB/2019 | sprawdzenie | 200mm/0,025 mm | 2027-01-27 | wysyłka do wykonawcy | OCL Koszalin
140. | Sito laboratoryjne | PC/32/GLB/496 | 12.297 | brak | EKO-LAB/2019 | sprawdzenie | 200mm/0,075mm | 2027-02-25 | wysyłka do wykonawcy | OCL Koszalin
141. | Sito laboratoryjne | PC/32/GLB/497 | 12.298 | brak | EKO-LAB/2019 | sprawdzenie | 200mm/0,075 mm | 2027-02-25 | wysyłka do wykonawcy | OCL Koszalin
142. | Sito laboratoryjne | PC/32/GLB/508 | 717 | brak | EKO-LAB | sprawdzenie | 200mm/0,025 mm | 2027-01-27 | wysyłka do wykonawcy | OCL Koszalin
143. | Sito laboratoryjne | PC/32/GLB/517 | 2028616 | brak | RETSCH | sprawdzenie | 200mm/0,075 mm | 2027-01-27 | wysyłka do wykonawcy | OCL Koszalin
144. | Sito laboratoryjne | PC/32/MIK/562 | 2507935 | brak | ATEST/2025 | sprawdzenie | 100mm/0,020 mm | 2027-01-27 | wysyłka do wykonawcy | OCL Koszalin
145. | Sito laboratoryjne | PC/32/MIK/563 | 2507936 | brak | ATEST/2025 | sprawdzenie | 100mm/0,020 mm | 2027-01-27 | wysyłka do wykonawcy | OCL Koszalin
146. | Sito laboratoryjne | PC/32/MIK/564 | 2507945 | brak | ATEST/2025 | sprawdzenie | 100mm/0,053 mm | 2027-01-27 | wysyłka do wykonawcy | OCL Koszalin
147. | Sito laboratoryjne | PC/32/MIK/565 | 2507946 | brak | ATEST/2025 | sprawdzenie | 100mm/0,053 mm | 2027-01-27 | wysyłka do wykonawcy | OCL Koszalin
148. | Sito laboratoryjne | PC/32/NEH/256 | 3019768 | brak | FRITSCH | sprawdzenie | 200mm/0,500 mm | 2027-02-02 | wysyłka do wykonawcy | OCL Koszalin
149. | sito laboratoryjne | POM/14/POG+ | 02.77 | - | ZN-T "EKO-LAB"/ 2015 | sprawdzenie | 200mm/25µm | 2027-02-03 | wysyłka do wykonawcy | OCL Olsztyn
150. | sito laboratoryjne | POM/15/POG+ | 12.227 | - | ZN-T "EKO-LAB"/ 2015 | sprawdzenie | 200mm/75µm | 2027-02-03 | wysyłka do wykonawcy | OCL Olsztyn
151. | sito laboratoryjne | POM/24/NEH+ | 31169 | - | MULTISERW-MOREK | sprawdzenie | 200mm/200µm | 2027-02-03 | wysyłka do wykonawcy | OCL Olsztyn
152. | sito laboratoryjne | POM/31/NEH+ | 9545 | - | MULTISERW-MOREK | sprawdzenie | 200mm/160µm | 2027-02-03 | wysyłka do wykonawcy | OCL Olsztyn
153. | sito laboratoryjne | AP/44/NEH | 9614 | - | MULTISERW-MOREK | sprawdzenie | 300mm/45µm | 2027-02-03 | wysyłka do wykonawcy | OCL Olsztyn
154. | sito laboratoryjne | AP/27/NEH | 9497 | - | MULTISERW-MOREK | sprawdzenie | 200mm/200µm | 2027-02-03 | wysyłka do wykonawcy | OCL Olsztyn
155. | sito laboratoryjne | AP/28/NEH | 9494 | - | MULTISERW-MOREK | sprawdzenie | 200mm/200µm | 2027-02-03 | wysyłka do wykonawcy | OCL Olsztyn
156. | sito laboratoryjne | AP/29/NEH | 23111 | - | MULTISERW-MOREK | sprawdzenie | 200mm/160µm | 2027-02-03 | wysyłka do wykonawcy | OCL Olsztyn
157. | sito laboratoryjne | AP/30/NEH | 23112 | - | MULTISERW-MOREK | sprawdzenie | 200mm/160µm | 2027-02-03 | wysyłka do wykonawcy | OCL Olsztyn
158. | sito laboratoryjne | AP/44/NEH | 9617 | - | MULTISERW-MOREK | sprawdzenie | 300mm/45µm | 2027-02-03 | wysyłka do wykonawcy | OCL Olsztyn
159. | sito laboratoryjne | POM/45/NEH+ | 110134 | - | MULTISERW-MOREK | sprawdzenie | 300mm/45µm | 2027-02-03 | wysyłka do wykonawcy | OCL Olsztyn
160. | Sito laboratoryjne | AP/12/16/33 | 609902 | nie dotyczy | Linkr Industrie-Technik/2004 | sprawdzenie zgodności ze specyfikacją ASTM E11 *(regeneracja/wymiana siatek w przypadku uszkodzenia siatki) | 200/0,160 mm | 2027-02-09 | wysyłka do wykonawcy | OCL Poznań
161. | Sito laboratoryjne | AP/12/16/34 | 23143 | nie dotyczy | Multiserw Morek/2006 | sprawdzenie zgodności ze specyfikacją ASTM E11 *(regeneracja/wymiana siatek w przypadku uszkodzenia siatki) | 200/0,160 mm | 2027-02-09 | wysyłka do wykonawcy | OCL Poznań
162. | Sito laboratoryjne | AP/12/16/38 | 609903 | nie dotyczy | Linkr Industrie-Technik/2006 | sprawdzenie zgodności ze specyfikacją ASTM E11 *(regeneracja/wymiana siatek w przypadku uszkodzenia siatki) | 200 mm/ 0,200 mm | 2027-03-09 | wysyłka do wykonawcy | OCL Poznań
163. | Sito laboratoryjne | AP/12/16/39 | 24124 | nie dotyczy | Multiserw Morek/2006 | sprawdzenie zgodności ze specyfikacją ASTM E11 *(regeneracja/wymiana siatek w przypadku uszkodzenia siatki) | 200 mm/ 0,200 mm | 2027-03-09 | wysyłka do wykonawcy | OCL Poznań
164. | Sito laboratoryjne | AP/12/16/40 | 24125 | nie dotyczy | Multiserw Morek/2006 | sprawdzenie zgodności ze specyfikacją ASTM E11 *(regeneracja/wymiana siatek w przypadku uszkodzenia siatki) | 200 mm/ 0,200 mm | 2027-02-09 | wysyłka do wykonawcy | OCL Poznań
165. | Sito laboratoryjne | AP/12/16/59 | 80999 | nie dotyczy | Multiserw Morek/2017 | sprawdzenie zgodności ze specyfikacją ASTM E11 *(regeneracja/wymiana siatek w przypadku uszkodzenia siatki) | 200 mm/ 0,200 mm | 2027-02-09 | wysyłka do wykonawcy | OCL Poznań
166. | Sito laboratoryjne | zakup w 2026 | - | nie dotyczy | - | sprawdzenie zgodności ze specyfikacją ASTM E11 *(regeneracja/wymiana siatek w przypadku uszkodzenia siatki) | 200 mm/ 0,045 mm | 2027-09-01 | wysyłka do wykonawcy | OCL Poznań
167. | Sito laboratoryjne | zakup w 2026 | - | nie dotyczy | - | sprawdzenie zgodności ze specyfikacją ASTM E11 *(regeneracja/wymiana siatek w przypadku uszkodzenia siatki) | 200 mm/ 0,045 mm | 2027-09-01 | wysyłka do wykonawcy | OCL Poznań
168. | Sito laboratoryjne | AP/12/116/68 | 2507947 | nie dotyczy | ATEST/2025 | sprawdzenie | 100/0,053 mm | 09.03.2027 | wysyłka do wykonawcy | OCL Poznań
169. | Sito laboratoryjne | AP/12/116/69 | 2507948 | nie dotyczy | ATEST/2025 | sprawdzenie | 100/ 0,053 mm | 2027-04-09 | wysyłka do wykonawcy | OCL Poznań
170. | Sito laboratoryjne | AP/12/116/70 | 2507937 | nie dotyczy | ATEST/2025 | sprawdzenie | 100/ 0,020 mm | 09.03.2027 | wysyłka do wykonawcy | OCL Poznań
171. | Sito laboratoryjne | AP/12/116/71 | 2507938 | nie dotyczy | ATEST/2025 | sprawdzenie | 100/ 0,020 mm | 2027-04-09 | wysyłka do wykonawcy | OCL Poznań
172. | Sito laboratoryjne | POM/W/18/31 | 81616 | nie dotyczy | Multiserw Morek/2018 | sprawdzenie | 200 mm/ # 0,025 mm | 09.03.2027 | wysyłka do wykonawcy | OCL Poznań
173. | Sito laboratoryjne | zakup w 2026 | - | nie dotyczy | - | sprawdzenie | 200 mm/ # 0,025 mm | 2027-09-01 | wysyłka do wykonawcy | OCL Poznań
174. | Sito laboratoryjne | zakup w 2026 | - | nie dotyczy | - | sprawdzenie | 200 mm/ # 0,025 mm | 2027-09-01 | wysyłka do wykonawcy | OCL Poznań
175. | Sito laboratoryjne | zakup w 2026 | - | nie dotyczy | - | sprawdzenie | 200 mm/ # 0,025 mm | 2027-09-01 | wysyłka do wykonawcy | OCL Poznań
176. | Sito laboratoryjne | zakup w 2026 | - | nie dotyczy | - | sprawdzenie | 200 mm/ # 0,025 mm | 2027-09-01 | wysyłka do wykonawcy | OCL Poznań
177. | Sito laboratoryjne | WLR/243 | 02.99 | nie dotyczy | Zakład Naukowo-Techniczny "EKO-LAB" | sprawdzenie-deklaracja zgodności | 200mm/25µm | 2027-03-12 | wysyłka do wykonawcy | OCL Radzyń Podlaski
178. | Sito laboratoryjne | WLR/277 | 02.62 | nie dotyczy | Zakład Naukowo-Techniczny "EKO-LAB"/1999 | sprawdzenie-deklaracja zgodności | 200mm/25µm | 2027-03-12 | wysyłka do wykonawcy | OCL Radzyń Podlaski
179. | Sito laboratoryjne | WLR/278 | 02.139 | nie dotyczy | Zakład Naukowo -Techniczny EKO-LAB/2008 | sprawdzenie-deklaracja zgodności | 200mm/25µm | 2027-03-12 | wysyłka do wykonawcy | OCL Radzyń Podlaski
180. | Sito laboratoryjne | WLR/280 | 21.009 | nie dotyczy | Zakład Naukowo -Techniczny EKO-LAB/2008 | sprawdzenie-deklaracja zgodności | 200mm/200µm | 2027-03-12 | wysyłka do wykonawcy | OCL Radzyń Podlaski
181. | Sito laboratoryjne | WLR/238 | 19.110 | nie dotyczy | Zakład Naukowo -Techniczny EKO-LAB/2008 | sprawdzenie-deklaracja zgodności | 200mm/160µm | 2027-03-12 | wysyłka do wykonawcy | OCL Radzyń Podlaski
182. | Sito laboratoryjne | WLR/295 | 23151 | nie dotyczy | Zakład Naukowo -Techniczny EKO-LAB/2008 | sprawdzenie-deklaracja zgodności | 200mm/160µm | 2027-09-01 | wysyłka do wykonawcy | OCL Radzyń Podlaski
183. | Sito laboratoryjne | WLR/296 | 348 | nie dotyczy | Zakład Naukowo -Techniczny EKO-LAB/2008 | sprawdzenie-deklaracja zgodności | 200mm/250µm | 2027-09-01 | wysyłka do wykonawcy | OCL Radzyń Podlaski
184. | Sito laboratoryjne | AP/31/2/35 | 38184 | nie dotyczy | Multiserw-Morek | sprawdzenie | 200mm/200 µm | 2027-04-23 | wysyłka do wykonawcy | OCL Warszawa
185. | Sito laboratoryjne | AP/31/2/36 | 38183 | nie dotyczy | Multiserw-Morek | sprawdzenie | 200mm/200 µm | 2027-04-23 | wysyłka do wykonawcy | OCL Warszawa
186. | Sito laboratoryjne | AP/31/2/37 | 38170 | nie dotyczy | Multiserw-Morek | sprawdzenie | 200mm/200 µm | 2027-04-23 | wysyłka do wykonawcy | OCL Warszawa
187. | Sito laboratoryjne | AP/31/2/38 | 38197 | nie dotyczy | Multiserw-Morek | sprawdzenie | 200mm/200 µm | 2027-04-23 | wysyłka do wykonawcy | OCL Warszawa
188. | Sito laboratoryjne | AP/31/2/46 | 02.130 | nie dotyczy | Eko-Lab/2021 | sprawdzenie | 200mm/25 µm | 2027-04-23 | wysyłka do wykonawcy | OCL Warszawa
189. | Sito laboratoryjne | AP/31/2/47 | 12.006 | nie dotyczy | Eko-Lab/2021 | sprawdzenie | 200mm/75 µm | 2027-04-23 | wysyłka do wykonawcy | OCL Warszawa
190. | Sito laboratoryjne | AP/31/2/48 | 12.007 | nie dotyczy | Eko-Lab/2021 | sprawdzenie | 200mm/75 µm | 2027-02-26 | wysyłka do wykonawcy | OCL Warszawa
191. | Sito laboratoryjne | AP/31/2/49 | 02.131 | nie dotyczy | Eko-Lab/2021 | sprawdzenie | 200mm/25 µm | 2027-04-23 | wysyłka do wykonawcy | OCL Warszawa
192. | Sito laboratoryjne | AP/31/2/50 | 12.008 | nie dotyczy | Eko-Lab/2021 | sprawdzenie | 200mm/75 µm | 2027-02-26 | wysyłka do wykonawcy | OCL Warszawa
193. | Sito laboratoryjne | AP/31/2/51 | 02.132 | nie dotyczy | Eko-Lab/2021 | sprawdzenie | 200mm/25 µm | 2027-02-26 | wysyłka do wykonawcy | OCL Warszawa
194. | Sito laboratoryjne | AP/31/2/52 | 12.009 | nie dotyczy | Eko-Lab/2021 | sprawdzenie | 200mm/75 µm | 2027-04-23 | wysyłka do wykonawcy | OCL Warszawa
195. | Sito laboratoryjne | AP/31/2/53 | 41737 | nie dotyczy | Multiserw-Morek | sprawdzenie | 200mm/200 µm | 2027-02-26 | wysyłka do wykonawcy | OCL Warszawa
196. | Sito laboratoryjne | AP/31/2/54 | 41738 | nie dotyczy | Multiserw-Morek | sprawdzenie | 200mm/200 µm | 2027-04-23 | wysyłka do wykonawcy | OCL Warszawa
197. | Sito laboratoryjne | AP/31/2/55 | 21.111 | nie dotyczy | Eko-Lab | sprawdzenie | 200mm/200 µm | 2027-02-26 | wysyłka do wykonawcy | OCL Warszawa
198. | Sito laboratoryjne | AP/31/2/56 | 21.112 | nie dotyczy | Eko-Lab | sprawdzenie | 200mm/200 µm | 2027-02-26 | wysyłka do wykonawcy | OCL Warszawa
199. | Sito laboratoryjne | AP/31/2/57 | 21.113 | nie dotyczy | Eko-Lab | sprawdzenie | 200mm/200 µm | 2027-02-26 | wysyłka do wykonawcy | OCL Warszawa
200. | Sito laboratoryjne | AP/31/2/58 | 21.114 | nie dotyczy | Eko-Lab | sprawdzenie | 200mm/200 µm | 2027-02-26 | wysyłka do wykonawcy | OCL Warszawa
201. | Sito laboratoryjne | AP/31/2/59 | 21.115 | nie dotyczy | Eko-Lab | sprawdzenie | 200mm/200 µm | 2027-04-23 | wysyłka do wykonawcy | OCL Warszawa
202. | Sito laboratoryjne | AP/31/2/60 | 02.133 | nie dotyczy | Eko-Lab/2021 | sprawdzenie | 200mm/25 µm | 2027-04-23 | wysyłka do wykonawcy | OCL Warszawa
203. | Sito laboratoryjne | AP/31/2/61 | 12.010 | nie dotyczy | Eko-Lab/2021 | sprawdzenie | 200mm/75 µm | 2027-04-23 | wysyłka do wykonawcy | OCL Warszawa
204. | Sito laboratoryjne | AP/31/2/63 | 02.134 | nie dotyczy | Eko-Lab/2021 | sprawdzenie | 200mm/25 µm | 2027-02-26 | wysyłka do wykonawcy | OCL Warszawa
205. | Sito laboratoryjne | AP/31/2/64 | 12.299 | nie dotyczy | Eko-Lab | sprawdzenie | 200mm/75 µm | 2027-02-26 | wysyłka do wykonawcy | OCL Warszawa
206. | Sito laboratoryjne | AP/31/2/65 | 12.280 | nie dotyczy | Eko-Lab | sprawdzenie | 200mm/75 µm | 2027-04-23 | wysyłka do wykonawcy | OCL Warszawa
207. | Sito laboratoryjne | AP/31/2/66 | 12.134 | nie dotyczy | Eko-Lab | sprawdzenie | 200mm/75 µm | 2027-02-26 | wysyłka do wykonawcy | OCL Warszawa
208. | Sito laboratoryjne | AP/31/2/67 | 74971 | nie dotyczy | Eko-Lab | sprawdzenie | 200mm/75 µm | 2027-04-23 | wysyłka do wykonawcy | OCL Warszawa
209. | Sito laboratoryjne | AP/31/2/68 | 112974 | nie dotyczy | Multiserw | sprawdzenie | 200mm/75 µm | 2027-02-26 | wysyłka do wykonawcy | OCL Warszawa
210. | Sito laboratoryjne | AP/31/2/69 | 112975 | nie dotyczy | Multiserw | sprawdzenie | 200mm/75 µm | 2027-02-26 | wysyłka do wykonawcy | OCL Warszawa
211. | Sito laboratoryjne | AP/31/2/70 | 113206 | nie dotyczy | Multiserw | sprawdzenie | 200mm/75 µm | 2027-02-26 | wysyłka do wykonawcy | OCL Warszawa
212. | Sito laboratoryjne | AP/31/2/71 | 113207 | nie dotyczy | Multiserw | sprawdzenie | 200mm/25 µm | 2027-02-26 | wysyłka do wykonawcy | OCL Warszawa
213. | Sito nematologiczne | FF-II/UR/59/s,k | 19.24 | #0,160 mm, 200mm | Eko-lab/2009 | sprawdzenie | 0,160 mm | 2027-06-30 | wysyłka do wykonawcy | CL Toruń, PNEiH
214. | Sito nematologiczne | FF-II/UR/61/s,k | 19.26 | #0,160mm, 200mm | Eko-lab/2009 | sprawdzenie | 0,160 mm | 2027-06-30 | wysyłka do wykonawcy | CL Toruń, PNEiH
215. | Sito nematologiczne | FF-II/UR/62/s,k | 19.27 | #0,160mm, 200mm | Eko-lab/2009 | sprawdzenie | 0,160 mm | 2027-06-30 | wysyłka do wykonawcy | CL Toruń, PNEiH
216. | Sito nematologiczne | FF-II/UR/74/s,k | 293018 | #0,250mm, 200mm | Conrad & Co.NFL.GmbH | sprawdzenie | 0,250 mm | 2027-04-02 | wysyłka do wykonawcy | CL Toruń, PNEiH
217. | Sito nematologiczne | FF-II/UR/91/s,k | 34.18 | #0,600mm, 200mm | Eko-lab/2010 | sprawdzenie | 0,600 mm | 2027-06-30 | wysyłka do wykonawcy | CL Toruń, PNEiH
218. | Sito nematologiczne | FF-II/UR/92/s,k | 34.16 | #0,600mm, 200mm | Eko-lab/2010 | sprawdzenie | 0,600 mm | 2027-06-30 | wysyłka do wykonawcy | CL Toruń, PNEiH
219. | Sito nematologiczne | FF-II/UR/93/s,k | 34.19 | #0,600mm, 200mm | Eko-lab/2010 | sprawdzenie | 0,600 mm | 2027-04-02 | wysyłka do wykonawcy | CL Toruń, PNEiH
220. | Sito nematologiczne | FF-II/UR/101/s,k | 19.112 | #0,160 mm, 200mm | Eko-lab/2018 | sprawdzenie | 0,160 mm | 2027-04-02 | wysyłka do wykonawcy | CL Toruń, PNEiH
221. | Sito nematologiczne | FF/-II/UR/102/s,k | 19.113 | #0,160 mm, 200mm | Eko-lab/2018 | sprawdzenie | 0,160 mm | 2027-04-02 | wysyłka do wykonawcy | CL Toruń, PNEiH
222. | Sito nematologiczne | FF-II/UR/131/s,k | 84335 | #0,200mmm, 200mm | Multiserw Morek | sprawdzenie | 0,200 mm | 2027-04-02 | wysyłka do wykonawcy | CL Toruń, PNEiH
223. | Sito nematologiczne | FF-II/UR/132/s,k | 279690 | #0,250mmm, 200mm | Retsch | sprawdzenie | 0,250 mm | 2027-04-02 | wysyłka do wykonawcy | CL Toruń, PNEiH
224. | Sito do przeglądania pod binokularem | FF-II/UR/66/s,k | - | #0,15 mm, sito prostokątne | R. Meszek Firma Handlowo-Usługowa/2008 | sprawdzenie | 0,150 mm | 2027-06-30 | wysyłka do wykonawcy | CL Toruń, PNEiH
225. | Sito do przeglądania pod binokularem | FF-II/UR/67/s,k | - | #0,15 mm, sito prostokątne | R. Meszek Firma Handlowo-Usługowa/2008 | sprawdzenie | 0,150 mm | 2027-06-30 | wysyłka do wykonawcy | CL Toruń, PNEiH
226. | Sito do przeglądania pod binokularem | FF-II/UR/68/s,k | - | #0,15 mm, sito prostokątne | R. Meszek Firma Handlowo-Usługowa/2008 | sprawdzenie | 0,150 mm | 2027-06-30 | wysyłka do wykonawcy | CL Toruń, PNEiH
227. | Sito do przeglądania pod binokularem | FF-II/UR/69/s,k | - | #0,15 mm, sito prostokątne | R. Meszek Firma Handlowo-Usługowa/2008 | sprawdzenie | 0,150 mm | 2027-06-30 | wysyłka do wykonawcy | CL Toruń, PNEiH
228. | Sito do przeglądania pod binokularem | FF-II/UR/70/s,k | - | #0,15 mm, sito prostokątne | R. Meszek Firma Handlowo-Usługowa/2008 | sprawdzenie | 0,150 mm | 2027-06-30 | wysyłka do wykonawcy | CL Toruń, PNEiH
229. | Sito laboratoryjne | FF-II/UR/78/w,s | 01.007 | #0,020mm | Eko-lab/2020 | sprawdzenie (deklaracja zgodnosci) | Średnica sita 200 mm/średnica oczek 20µm | 2027-02-24 | wysyłka do wykonawcy | CL Toruń RLF Pracownia Mykologii
230. | Sito laboratoryjne | FF-II/UR/79/w,s | 13.071 | #0,080mm | Eko-lab/2020 | sprawdzenie (deklaracja zgodnosci) | Średnica sita 200 mm/średnica oczek 80µm | 2027-02-24 | wysyłka do wykonawcy | CL Toruń RLF Pracownia Mykologii
231. | Sito laboratoryjne | FF-II/UR/80/w,s | 12.102 | #0,075mm | Eko-lab/2011 | sprawdzenie (deklaracja zgodnosci) | Średnica sita 200 mm/średnica oczek 75µm | 2027-02-24 | wysyłka do wykonawcy | CL Toruń RLF Pracownia Mykologii
232. | Sito laboratoryjne | FF-II/UR/108/w,s | 01.006 | #0,020mm | Eko-lab/2020 | sprawdzenie (deklaracja zgodnosci) | Średnica sita 100 mm/średnica oczek 20µm | 2027-02-24 | wysyłka do wykonawcy | CL Toruń RLF Pracownia Mykologii
233. | Sito laboratoryjne | FF-II/UR/110/w,s | 01.008 | #0,020mm | Eko-lab/2020 | sprawdzenie (deklaracja zgodnosci) | Średnica sita 100 mm/średnica oczek 20µm | 2027-02-24 | wysyłka do wykonawcy | CL Toruń RLF Pracownia Mykologii
234. | Sito laboratoryjne | FF-II/UR/111/w,s | 610 | #0,053mm | Eko-lab/2020 | sprawdzenie (deklaracja zgodnosci) | Średnica sita 100 mm/średnica oczek 53µm | 2027-02-24 | wysyłka do wykonawcy | CL Toruń RLF Pracownia Mykologii
235. | Sito laboratoryjne | FF-II/UR/112/w,s | 611 | #0,053mm | Eko-lab/2020 | sprawdzenie (deklaracja zgodnosci) | Średnica sita 100 mm/średnica oczek 53µm | 2027-02-24 | wysyłka do wykonawcy | CL Toruń RLF Pracownia Mykologii
236. | Sito laboratoryjne | FF-II/UR/113/w,s | 612 | #0,053mm | Eko-lab/2020 | sprawdzenie (deklaracja zgodnosci) | Średnica sita 100 mm/średnica oczek 53µm | 2027-02-24 | wysyłka do wykonawcy | CL Toruń RLF Pracownia Mykologii
237. | Sito laboratoryjne | FF-II/UR/114/w,s | 613 | #0,053mm | Eko-lab/2020 | sprawdzenie (deklaracja zgodnosci) | Średnica sita 100 mm/średnica oczek 53µm | 2027-02-24 | wysyłka do wykonawcy | CL Toruń RLF Pracownia Mykologii
238. | Sito laboratoryjne | FF-II/UR/117/w,s | 13.073 | #0,080mm | Eko-lab/2020 | sprawdzenie (deklaracja zgodnosci) | Średnica sita 200 mm/średnica oczek 80µm | 2027-02-24 | wysyłka do wykonawcy | CL Toruń RLF Pracownia Mykologii
239. | Sito laboratoryjne | FF-II/UR/118/w,s | 13.074 | #0,080mm | Eko-lab/2020 | sprawdzenie (deklaracja zgodnosci) | Średnica sita 200 mm/średnica oczek 80µm | 2027-02-24 | wysyłka do wykonawcy | CL Toruń RLF Pracownia Mykologii
240. | Sito laboratoryjne | FF-II/UR/134/w,s | 12.300 | #0,075mm | Eko-lab/2024 | sprawdzenie (deklaracja zgodnosci) | średnica sita/średnica oczek: 200mm/0,075mm | 2026-11-30 | wysyłka do wykonawcy | CL Toruń RLF Pracownia Mykologii
241. | Sito laboratoryjne | FF-II/UR/135/w,s | 02.151 | #0,025mm | Eko-lab/2024 | sprawdzenie (deklaracja zgodnosci) | średnica sita/średnica oczek: 200mm/0,025mm | 2027-02-24 | wysyłka do wykonawcy | CL Toruń RLF Pracownia Mykologii
242. | Sito laboratoryjne | FF-II/UR/136/w,s | 02.152 | #0,025mm | Eko-lab/2024 | sprawdzenie (deklaracja zgodnosci) | średnica sita/średnica oczek: 200mm/0,025mm | 2027-02-24 | wysyłka do wykonawcy | CL Toruń RLF Pracownia Mykologii
243. | Sito laboratoryjne | FF-II/UR/137/w,s | 02.153 | #0,025mm | Eko-lab/2024 | sprawdzenie (deklaracja zgodnosci) | średnica sita/średnica oczek: 200mm/0,025mm | 2027-02-24 | wysyłka do wykonawcy | CL Toruń RLF Pracownia Mykologii
244. | Sito laboratoryjne | FF-II/UR/138/w,s | 02.154 | #0,025mm | Eko-lab/2024 | sprawdzenie (deklaracja zgodnosci) | średnica sita/średnica oczek: 200mm/0,025mm | 2027-02-24 | wysyłka do wykonawcy | CL Toruń RLF Pracownia Mykologii
245. | Sito laboratoryjne | FF-II/UR/139/w,s | 12.039 | #0,075mm | Eko-lab/2024 | sprawdzenie (deklaracja zgodnosci) | średnica sita/średnica oczek: 200mm/0,025mm | 2027-02-24 | wysyłka do wykonawcy | CL Toruń RLF Pracownia Mykologii
246. | Sito laboratoryjne | FF-II/UR/140/w,s | 12.040 | #0,075mm | Eko-lab/2024 | sprawdzenie (deklaracja zgodnosci) | średnica sita/średnica oczek: 200mm/0,075mm | 2027-02-24 | wysyłka do wykonawcy | CL Toruń RLF Pracownia Mykologii
247. | Sito laboratoryjne | FF-II/UR/141/w,s | 12.041 | #0,075mm | Eko-lab/2024 | sprawdzenie (deklaracja zgodnosci) | średnica sita/średnica oczek: 200mm/0,075mm | 2027-02-24 | wysyłka do wykonawcy | CL Toruń RLF Pracownia Mykologii
248. | Sito laboratoryjne | FF-II/UR/142/w,s | 12.042 | #0,075mm | Eko-lab/2024 | sprawdzenie (deklaracja zgodnosci) | średnica sita/średnica oczek: 200mm/0,075mm | 2027-02-24 | wysyłka do wykonawcy | CL Toruń RLF Pracownia Mykologii
249. | Sito laboratoryjne | FF-II/UR/143/w,s | 12.043 | #0,075mm | Eko-lab/2024 | sprawdzenie (deklaracja zgodnosci) | średnica sita/średnica oczek: 200mm/0,075mm | 2027-02-24 | wysyłka do wykonawcy | CL Toruń RLF Pracownia Mykologii
250. | Sito laboratoryjne | FF-II/UR/144/w,s | 02.155 | #0,025mm | Eko-lab/2024 | sprawdzenie (deklaracja zgodnosci) | średnica sita/średnica oczek: 200mm/0,075mm | 2027-02-24 | wysyłka do wykonawcy | CL Toruń RLF Pracownia Mykologii
251. | Sito laboratoryjne | FF-II/UR/145/w,s | 2507941 | #0,020mm | ATEST/2025 | sprawdzenie (deklaracja zgodnosci) | średnica sita/średnica oczek: 100mm/0,020mm | 2026-12-31 | wysyłka do wykonawcy | CL Toruń RLF Pracownia Mykologii
252. | Sito laboratoryjne | FF-II/UR/146/w,s | 2507942 | #0,020mm | ATEST/2025 | sprawdzenie (deklaracja zgodnosci) | średnica sita/średnica oczek: 100mm/0,020mm | 2026-12-31 | wysyłka do wykonawcy | CL Toruń RLF Pracownia Mykologii
253. | Sito laboratoryjne | FF-II/UR/147/w,s | 2507943 | #0,053mm | ATEST/2025 | sprawdzenie (deklaracja zgodnosci) | średnica sita/średnica oczek: 100mm/0,053mm | 2026-12-31 | wysyłka do wykonawcy | CL Toruń RLF Pracownia Mykologii
254. | Sito laboratoryjne | FF-II/UR/148/w,s | 2507944 | #0,053mm | ATEST/2025 | sprawdzenie (deklaracja zgodnosci) | średnica sita/średnica oczek: 100mm/0,053mm | 2026-12-31 | wysyłka do wykonawcy | CL Toruń RLF Pracownia Mykologii
255. | Sito laboratoryjne 4 mm | P-Rp-07 | 5672404 | nie dotyczy | FRITSCH | sprawdzenie okresowe + decklaracja zgodności z normami ( wtym ISO 3310-1) | 20 cm/ 4 mm | 2027-04-30 | wysyłka do wykonawcy | OCL Gdańsk
256. | Sito laboratoryjne 2 mm | P-Rp-08 | 91910 | nie dotyczy | MULTISERW – Morek | sprawdzenie okresowe + decklaracja zgodności z normami ( wtym ISO 3310-1) | 20 cm/ 2 mm | 2027-04-30 | wysyłka do wykonawcy | OCL Gdańsk
257. | Sito laboratoryjne 2 mm | P-Rp-09 | 91911 | nie dotyczy | MULTISERW – Morek | sprawdzenie okresowe + decklaracja zgodności z normami ( wtym ISO 3310-1) | 20 cm/2 mm | 2027-04-30 | wysyłka do wykonawcy | OCL Gdańsk
258. | Sito laboratoryjne 1 mm | P-Rp-10 | 5660951 | nie dotyczy | FRITSCH | sprawdzenie okresowe + decklaracja zgodności z normami ( wtym ISO 3310-1) | 20 cm/1 mm | 2027-04-30 | wysyłka do wykonawcy | OCL Gdańsk
259. | Sito laboratoryjne 0,5 mm | P-Rp-11 | 5653443 | nie dotyczy | FRITSCH | sprawdzenie okresowe + decklaracja zgodności z normami ( wtym ISO 3310-1) | 20 cm/ 0,5 mm (500 mic) | 2027-04-30 | wysyłka do wykonawcy | OCL Gdańsk
260. | Sito laboratoryjne | M-UP-199 | 02.72 | xxx | EKO-LAB/2011 | sprawdzenie (deklaracja zgodnosci) | Ø200 mm/ # 0.025 mm | 2027-09-22 | wysyłka do wykonawcy | OCL Rzeszów
261. | Sito laboratoryjne | M-UP-199 | 12.222 | xxx | EKO-LAB/2011 | sprawdzenie (deklaracja zgodnosci) | Ø200 mm/ # 0.075 mm | 2027-09-22 | wysyłka do wykonawcy | OCL Rzeszów
262. | Sito laboratoryjne | M-UP-206 | 02.144 | xxx | EKO-LAB/2011 | sprawdzenie (deklaracja zgodnosci) | Ø200 mm/ # 0.025 mm | 2027-09-22 | wysyłka do wykonawcy | OCL Rzeszów
263. | Sito laboratoryjne | M-UP-206 | 12.022 | xxx | EKO-LAB/2011 | sprawdzenie (deklaracja zgodnosci) | Ø200 mm/ # 0.075 mm | 2027-09-22 | wysyłka do wykonawcy | OCL Rzeszów
264. | Sito laboratoryjne | M-UP-207 | 02.145 | xxx | EKO-LAB/2011 | sprawdzenie (deklaracja zgodnosci) | Ø200 mm/ # 0.025 mm | 2027-09-22 | wysyłka do wykonawcy | OCL Rzeszów
265. | Sito laboratoryjne | M-UP-207 | 12.025 | xxx | EKO-LAB/2011 | sprawdzenie (deklaracja zgodnosci) | Ø200 mm/ # 0.075 mm | 2027-09-22 | wysyłka do wykonawcy | OCL Rzeszów
266. | Sito laboratoryjne | M-UP-200 | 02.73 | xxx | EKO-LAB/2011 | sprawdzenie (deklaracja zgodnosci) | Ø200 mm/ # 0.025 mm | 2027-04-14 | wysyłka do wykonawcy | OCL Rzeszów
267. | Sito laboratoryjne | M-UP-200 | 12.223 | xxx | EKO-LAB/2011 | sprawdzenie (deklaracja zgodnosci) | Ø200 mm/ # 0.075 mm | 2027-04-14 | wysyłka do wykonawcy | OCL Rzeszów
268. | Sito laboratoryjne | M-UP-365 | 02.157 | xxx | EKO-LAB/2026 | sprawdzenie (deklaracja zgodnosci) | Ø200 mm/ # 0.025 mm | 2027-09-22 | wysyłka do wykonawcy | OCL Rzeszów
269. | Sito laboratoryjne | M-UP-365 | 12.212 | xxx | EKO-LAB/2026 | sprawdzenie (deklaracja zgodnosci) | Ø200 mm/ # 0.075 mm | 2027-09-22 | wysyłka do wykonawcy | OCL Rzeszów
270. | Sito laboratoryjne | M-UP-366 | 02.158 | xxx | EKO-LAB/2026 | sprawdzenie (deklaracja zgodnosci) | Ø200 mm/ # 0.025 mm | 2027-09-22 | wysyłka do wykonawcy | OCL Rzeszów
271. | Sito laboratoryjne | M-UP-366 | 12.213 | xxx | EKO-LAB/2026 | sprawdzenie (deklaracja zgodnosci) | Ø200 mm/ # 0.075 mm | 2027-09-22 | wysyłka do wykonawcy | OCL Rzeszów
272. | Sito laboratoryjne | M-UP-147 | 512 | xxx | EKO-LAB/- | sprawdzenie (deklaracja zgodnosci) | Ø200 mm/ # 0.025 mm | 2027-04-14 | wysyłka do wykonawcy | OCL Rzeszów
273. | Sito laboratoryjne | M-UP-147 | 520 | xxx | EKO-LAB/- | sprawdzenie (deklaracja zgodnosci) | Ø200 mm/ # 0.075 mm | 2027-04-14 | wysyłka do wykonawcy | OCL Rzeszów
274. | Sito laboratoryjne | M-UP-339 | 501 | xxx | EKO-LAB | sprawdzenie (deklaracja zgodnosci) | Ø200 mm/ # 0.025 mm | 2027-04-14 | wysyłka do wykonawcy | OCL Rzeszów
275. | Sito laboratoryjne | M-UP-339 | xx | xxx | EKO-LAB | sprawdzenie (deklaracja zgodnosci) | Ø200 mm/ # 0.025 mm | 2027-04-14 | wysyłka do wykonawcy | OCL Rzeszów
276. | Sito laboratoryjne | M-UP-340 | 492 | xxx | EKO-LAB/ | sprawdzenie (deklaracja zgodnosci) | Ø200 mm/ # 0.025 mm | 2027-04-14 | wysyłka do wykonawcy | OCL Rzeszów
277. | Sito laboratoryjne | M-UP-340 | 517 | xxx | EKO-LAB/ | sprawdzenie (deklaracja zgodnosci) | Ø200 mm/ # 0.075 mm | 2027-04-14 | wysyłka do wykonawcy | OCL Rzeszów
278. | Sito laboratoryjne | M-UP-310 | 02.89 | xxx | EKO-LAB/ | sprawdzenie (deklaracja zgodnosci) | Ø200 mm/ # 0.025 mm | 2027-04-14 | wysyłka do wykonawcy | OCL Rzeszów
279. | Sito laboratoryjne | M-UP-310 | 12.242 | xxx | EKO-LAB/ | sprawdzenie (deklaracja zgodnosci) | Ø200 mm/ # 0.075 mm | 2027-04-14 | wysyłka do wykonawcy | OCL Rzeszów
280. | Sito laboratoryjne | M-UP-311 | 02.88 | xxx | EKO-LAB/ | sprawdzenie (deklaracja zgodnosci) | Ø200 mm/ # 0.025 mm | 2027-04-14 | wysyłka do wykonawcy | OCL Rzeszów
281. | Sito laboratoryjne | M-UP-311 | 12.241 | xxx | EKO-LAB/ | sprawdzenie (deklaracja zgodnosci) | Ø200 mm/ # 0.075 mm | 2027-04-14 | wysyłka do wykonawcy | OCL Rzeszów
282. | Sito laboratoryjne | N-UP-334 | 99711 | xxx | Morek Multiserw/ 2022 | sprawdzenie (deklaracja zgodnosci) | Ø200 mm/ # 0.160 mm | 2027-09-16 | wysyłka do wykonawcy | OCL Rzeszów
283. | Sito laboratoryjne | N-UP-186 | 9581 | xxx | Morek Multiserw/ 2002 | sprawdzenie (deklaracja zgodnosci) | Ø200 mm/ # 0.600 mm | 2027-04-14 | wysyłka do wykonawcy | OCL Rzeszów
284. | Sito laboratoryjne | N-UP-136 | 26664 | xxx | Morek Multiserw/ 2007 | sprawdzenie (deklaracja zgodnosci) | Ø200 mm/ # 0.02 mm | 2027-04-14 | wysyłka do wykonawcy | OCL Rzeszów
Wartość łączna netto w złotych
Wartość łączna brutto w złotych
*regeneracja lub wymiana siatki w przypadku gdy sito nie przejdzie sprawdzenia - tylko po ustaleniach z Zamawiającym za dodatkową opłatą

## Część 12
Załącznik nr 2 do SWZ Formularz asortymentowo-cenowy Opis przedmiotu zamówienia Część 12
Lp. | Nazwa przyrządu | Kod nadany przez laboratorium | Nr seryjny przyrządu | Typ przyrządu/klasa przyrządu | Producent/rok produkcji | Rodzaj usługi metrologicznej zewnętrznej potwierdzony dokumentem | Zakres pomiarowy/działka elementarna | Parametry techniczne (punkty pomiarowe, ilość punktów pomiarowych) oraz wymagane czynności podczas przeglądów okresowych | Planowany termin wykonania usługi | Adres/miejsce wykonania usługi | Jednostka zlecająca | Cena jednostkowa netto w złotych | Stawka VAT % | Cena jednostkowa brutto w złotych
KATEGORIA - PRZYRZĄDY DO POMIARU OBJĘTOŚCI, DOZOWNIKI
1. | Multi-dozownik | 104/POM/PP | G30810M | Multipette E3 | Eppendorf / | wzorcowanie + (przegląd, konserwacja, adjustacja) | 1 µm-50 ml | dla końcówki 5-500µl wzorcowanie w objętości minimalnej, 50% wartości nominalnej i wartości nominalnej w 10 powtórzeniach dla każdej objętości, dla końcówki 10-1000µl wzorcowanie w objętości minimalnej, 50% wartości nominalnej i wartości nominalnej w 10 powtórzeniach dla każdej objętości | 2027-03-15 | wysyłka do wykonawcy | OCL Katowice
2. | Dozownik butelkowy | PM/16/BAK/491 | 18D14846 | tłokowy o zmiennej objętości, typ: Varispenser 2x | Eppendorf /2017 | wzorcowanie + (przegląd, konserwacja, adjustacja) | 5-50 ml | objętość minimalna, 50% wartości nominalnej i wartość nominalna w 10 powtórzeniach | 2027-05-12 | wysyłka do wykonawcy | OCL Koszalin
3. | Dozownik butelkowy | PM/16/BAK/551 | 24H39792 | tłokowy o zmiennej objętości, typ: Varispenser 2x | Eppendorf /2025 | wzorcowanie + (przegląd, konserwacja, adjustacja) | 5-50 ml | objętość minimalna, 50% wartości nominalnej i wartość nominalna w 10 powtórzeniach | 2027-05-12 | wysyłka do wykonawcy | OCL Koszalin
4. | Dozownik elektroniczny | PM/16/BMOL5/552 | L185520 | zmienna objętość, typ: Multipette E3 | Eppendorf /2025 | wzorcowanie + (przegląd, konserwacja, adjustacja) | 1-50 ml | końcówka strzykawkowa 50ml: 10% wartości nominalnej, 50% wartości nominalnej i wartość nominalna w 10 powtórzeniach | 2027-01-15 | wysyłka do wykonawcy | OCL Koszalin
5. | Dozownik strzykawkowy | POM/01/112/25 | 09D5023 | dozownik seryjny typu HandyStep | Brand/2006 | wzorcowanie + (przegląd, konserwacja, adiustacja) | 2-5000 µl | końcówka 0,5 ml: 20 ul w 10 powtórzeniach | 2026-12-01 | wysyłka do wykonawcy | OCL Poznań
6. | Dozownik strzykawkowy | POM/01/112/25 | 09D5023 | dozownik seryjny typu HandyStep | Brand/2006 | wzorcowanie + (przegląd, konserwacja, adiustacja) | 2-5000 µl | końcówka 0,5 ml: 20 ul w 10 powtórzeniach | 2027-06-01 | wysyłka do wykonawcy | OCL Poznań
7. | Dozownik strzykawkowy | POM/01/112/49 | I38541E | dozownik seryjny typu Multipette M4 | Eppendorf | wzorcowanie + (przegląd, konserwacja, adiustacja) | 1 µl - 10 ml | końcówka 0,5 ml: 20 ul w 10 powtórzeniach | 2026-11-01 | wysyłka do wykonawcy | OCL Poznań
8. | Dozownik strzykawkowy | POM/01/112/49 | I38541E | dozownik seryjny typu Multipette M4 | Eppendorf | wzorcowanie + (przegląd, konserwacja, adiustacja) | 1 µl - 10 ml | końcówka 0,5 ml: 20 ul w 10 powtórzeniach | 2027-05-01 | wysyłka do wykonawcy | OCL Poznań
9. | Dozownik strzykawkowy | POM/01/112/71 | 01F76270 | dozownik seryjny typu HandyStep | Brand | wzorcowanie + (przegląd, konserwacja, adiustacja) | 2-5000 µl | końcówka 0,5 ml: 20 ul w 10 powtórzeniach | 2026-12-01 | wysyłka do wykonawcy | OCL Poznań
10. | Dozownik strzykawkowy | POM/01/112/71 | 01F76270 | dozownik seryjny typu HandyStep | Brand | wzorcowanie + (przegląd, konserwacja, adiustacja) | 2-5000 µl | końcówka 0,5 ml: 20 ul w 10 powtórzeniach | 2027-06-01 | wysyłka do wykonawcy | OCL Poznań
11. | Dozownik strzykawkowy | POM/01/106/72 | L18562O | dozownik seryjny typu Multipette E3 | Eppendorf/2025 | wzorcowanie + (przegląd, konserwacja, adiustacja) | 1 µl - 50 ml | końcówka 50 ml: 10%, 50%, 100% objetości nominalnej | 2027-02-01 | wysyłka do wykonawcy | OCL Poznań
12. | Dozownik strzykawkowy | POM/01/106/72 | L18562O | dozownik seryjny typu Multipette E4 | Eppendorf/2026 | wzorcowanie + (przegląd, konserwacja, adiustacja) | 2 µl - 50 ml | końcówka 50 ml: 10%, 50%, 100% objetości nominalnej | 1.08.2027 | wysyłka do wykonawcy | OCL Poznań
13. | Dozownik elektroniczny | L – Po - 76 | L18448O | o zmiennej objętości Multipette E3 | Eppendorf | wzorcowanie + (przegląd, konserwacja, adjustacja) | 1 ul - 50 ml | dla strzykawki 50ml wzorcowanie w 5ml, 25ml, 50ml w 10 powtórzeniach dla każdej objętości | 02.2027 | wysyłka do wykonawcy | OCL Pruszcz Gdański
14. | Dozownik HandyStep | WLR/184 | 11H02070 | zmienna objętość dozowania Variabel | Brand / 2010 | wzorcowanie + (przegląd, konserwacja, adjustacja) | 50000 ul | combitips 25 ml -objętości 1000 µl, 1500 µl, 2500 µl, combitips 5 ml - 200 µl, 300 µl, 500 µl, combitips 0,5 ml -20 µl, 30 µl, 50 µl | 2027-03-20 | wysyłka do wykonawcy | OCL Radzyń Podlaski
15. | Dozownik strzykawkowy | WLR/250 | 64279 | zmienna objętość dozowania | HTL/2019 | wzorcowanie + (przegląd, konserwacja, adjustacja) | 50000 µl | combitips 50 ml -objętości 1000 µl, 5000 µl, 10000 µl | 2027-03-20 | wysyłka do wykonawcy | OCL Radzyń Podlaski
16. | Dozownik elektroniczny Multipette E3 | WLR/310 | J005730 | zmienna objętość dozowania Xstream | Eppendorf / 2025 | wzorcowanie + (przegląd, konserwacja, adjustacja) | 50000 ul | combitips 1 ml -objętości 20 µl, 500 µl, 1000 µl; combitips 5 ml - objętości 200 µl, 300 µl, 500 µl | 2027-03-20 | wysyłka do wykonawcy | OCL Radzyń Podlaski
17. | Dozownik HandyStep | WLR/91 | 07A4913 | zmienna objętość dozowania Variabel | Brand / 2001 | wzorcowanie + (przegląd, konserwacja, adjustacja) | 50000 ul | combitips 25 ml -objętości 1000 µl, 1500 µl, 2500 µl, combitips 5 ml - 200 µl, 300 µl, 500 µl, combitips 0,5 ml -20 µl, 30 µl, 50 µl | 2027-06-24 | wysyłka do wykonawcy | OCL Radzyń Podlaski
18. | Dozownik elektroniczny | WLR/226 | 042467D | zmienna objętość dozowania Xstream | Eppendorf / 2016 | wzorcowanie + (przegląd, konserwacja, adjustacja) | 50000 ul | combitips 1 ml -objętości 100 µl, 500 µl, 1000 µl | 2027-06-24 | wysyłka do wykonawcy | OCL Radzyń Podlaski
19. | Dozownik elektroniczny Multipette E3 | WLR/303 | H01609N | zmienna objętość dozowania Xstream | Eppendorf / 2024 | wzorcowanie + (przegląd, konserwacja, adjustacja) | 50000 ul | combitips 1 ml -objętości 20 µl, 500 µl, 1000 µl; combitips 5 ml - objętości 200 µl, 300 µl, 500 µl | 2027-06-24 | wysyłka do wykonawcy | OCL Radzyń Podlaski
20. | Dyspenser butelkowy | POM/04/114/2 | 6603033 | tłokowy o zmiennej objętości o jednokrotnej dawce dozowania EM Dispenser PP | Hirschmann/2006 | wzorcowanie + (przegląd, konserwacja, adjustacja) | 10-60 ml | 15 ml, 20 ml, 25 ml w 10 powtórzeniach dla każdej objętości | 2026-11-09 | wysyłka do wykonawcy | OCL Warszawa
21. | Dyspenser butelkowy | POM/04/220/5 | 4610089 | tłokowy o zmiennej objętości o jednokrotnej dawce dozowania EM Dispenser PP | Hirschmann/2016 | wzorcowanie + (przegląd, konserwacja, adjustacja) | 2-10 ml | 2 ml, 5 ml, 10 ml w 10 powtórzeniach dla każdej objętości | 2027-04-02 | wysyłka do wykonawcy | OCL Warszawa
22. | Dyspenser butelkowy | POM/04/101/6 | 6708119 | tłokowy o zmiennej objętości o jednokrotnej dawce dozowania Ceramus Clasic | Hirschmann/2018 | wzorcowanie + (przegląd, konserwacja, adjustacja) | 10-60 ml | 30ml, 40 ml, 50 ml w 10 powtórzeniach dla każdej objętości | 2026-11-09 | wysyłka do wykonawcy | OCL Warszawa
23. | Dyspenser butelkowy | POM/04/101/7 | 6908010 | tłokowy o zmiennej objętości o jednokrotnej dawce dozowania Ceramus Clasic | Hirschmann/2020 | wzorcowanie + (przegląd, konserwacja, adjustacja) | 10-60 ml | 30ml, 40 ml, 50 ml w 10 powtórzeniach dla każdej objętości | 2027-01-11 | wysyłka do wykonawcy | OCL Warszawa
24. | Multi-dozownik | POM/01/220/55 | L54234M | Multipette E3x | Eppendorf/2023 | wzorcowanie + (przegląd, konserwacja, adiustacja) | 1 µl - 50 ml | 100, 300, 700 ul w 10 powtórzeniach dla każdej objętości | 2027-07-16 | wysyłka do wykonawcy | OCL Warszawa
25. | Multi-dozownik | POM/01/114/62 | H016642 | Multipette E3 | Eppendorf / 2025 | wzorcowanie + (przegląd, konserwacja, adiustacja) | 1 µl - 50 ml | 1 ml, 10 ml, 20 ml w 10 powtórzeniach dla każdej objętości | 2027-04-02 | wysyłka do wykonawcy | OCL Warszawa
26. | Dozownik butelkowy | FF-I/UD/117/s | 24967 | tłokowy o zmiennej objętości Optifix Basic | Poulten&Graf | sprawdzenie + przegląd, konserwacja, adjustacja | 1-5 ml | objętość minimalna, 50% wartości nominalnej i wartość nominalna w 10 powtórzeniach dla każdej objętości | 07.2027 | wysyłka do wykonawcy | CL Toruń RLF PB
27. | Dozownik butelkowy | FF-I/UD/164/s | M70438A | tłokowy o zmiennej objętości Optifix Basic | Poulten&Graf/ 2014 | sprawdzenie + przegląd, konserwacja, adjustacja | 1-5 ml | objętość minimalna, 50% wartości nominalnej i wartość nominalna w 10 powtórzeniach dla każdej objętości | 07.2027 | wysyłka do wykonawcy | CL Toruń RLF PB
28. | Dozownik butelkowy | FF-I/UD/165/s | M70930A | tłokowy o zmiennej objętości Optifix Basic | Poulten&Graf/ 2014 | sprawdzenie + przegląd, konserwacja, adjustacja | 1-5 ml | objętość minimalna, 50% wartości nominalnej i wartość nominalna w 10 powtórzeniach dla każdej objętości | 07.2027 | wysyłka do wykonawcy | CL Toruń RLF PB
29. | Dozownik butelkowy | FF-I/UD/166/s | M70881A | tłokowy o zmiennej objętości Optifix Basic | Poulten&Graf/ 2014 | sprawdzenie + przegląd, konserwacja, adjustacja | 1-5 ml | objętość minimalna, 50% wartości nominalnej i wartość nominalna w 10 powtórzeniach dla każdej objętości | 07.2027 | wysyłka do wykonawcy | CL Toruń RLF PB
30. | Dozownik butelkowy | FF-I/UD/191/s | J96238L | tłokowy o zmiennej objętości Optifix Basic | Poulten&Graf/ 2017 | sprawdzenie + przegląd, konserwacja, adjustacja | 1-5 ml | objętość minimalna, 50% wartości nominalnej i wartość nominalna w 10 powtórzeniach dla każdej objętości | 07.2027 | wysyłka do wykonawcy | CL Toruń RLF PB
31. | Dozownik butelkowy | FF-I/UD/193/s | J96233L | tłokowy o zmiennej objętości Optifix Basic | Poulten&Graf/ 2017 | sprawdzenie + przegląd, konserwacja, adjustacja | 1-5 ml | objętość minimalna, 50% wartości nominalnej i wartość nominalna w 10 powtórzeniach dla każdej objętości | 07.2027 | wysyłka do wykonawcy | CL Toruń RLF PB
32. | Dozownik butelkowy | FF-I/UD/205/s | 20E77724 | tłokowy o zmiennej objętości Dispensette S | Brand/ 2020 | sprawdzenie + przegląd, konserwacja, adjustacja | 1-50 ml | objętość minimalna, 50% wartości nominalnej i wartość nominalna w 10 powtórzeniach dla każdej objętości | 07.2027 | wysyłka do wykonawcy | CL Toruń RLF PB
33. | Dozownik butelkowy | FF-I/UD/250/s | 29734 | tłokowy o zmiennej objętości Varispenser | Eppendorf | sprawdzenie + przegląd, konserwacja, adjustacja | 0-50 ml | objętość minimalna, 50% wartości nominalnej i wartość nominalna w 10 powtórzeniach dla każdej objętości | 07.2027 | wysyłka do wykonawcy | CL Toruń RLF PB
34. | Dozownik butelkowy | FF-I/UD/254/w,s | 23F38081 | tłokowy o zmiennej objętości Brand Dispensette S Trace Analysis | Brand/2023 | wzorcowanie + (przegląd, konserwacja, adiustacja) | 1-10 ml | objętość minimalna, 50% wartości nominalnej i wartość nominalna w 10 powtórzeniach dla każdej objętości | 07.2027 | wysyłka do wykonawcy | CL Toruń RLF PB
35. | Dozownik butelkowy | FF-I/UD/255/w,s | 23F38082 | tłokowy o zmiennej objętości Brand Dispensette S Trace Analysis | Brand/2023 | wzorcowanie + (przegląd, konserwacja, adiustacja) | 1-10 ml | objętość minimalna, 50% wartości nominalnej i wartość nominalna w 10 powtórzeniach dla każdej objętości | 07.2027 | wysyłka do wykonawcy | CL Toruń RLF PB
36. | Dozownik butelkowy | FF-I/UD/256/w,s | 23D01352 | tłokowy o zmiennej objętości Brand Dispensette S Trace Analysis | Brand/2023 | wzorcowanie + (przegląd, konserwacja, adiustacja) | 1-10 ml | objętość minimalna, 50% wartości nominalnej i wartość nominalna w 10 powtórzeniach dla każdej objętości | 07.2027 | wysyłka do wykonawcy | CL Toruń RLF PB
37. | Dozownik butelkowy | FF-I/UD/257/w,s | 23D01358 | tłokowy o zmiennej objętości Brand Dispensette S Trace Analysis | Brand/2023 | wzorcowanie + (przegląd, konserwacja, adiustacja) | 1-10 ml | objętość minimalna, 50% wartości nominalnej i wartość nominalna w 10 powtórzeniach dla każdej objętości | 07.2027 | wysyłka do wykonawcy | CL Toruń RLF PB
38. | Dozownik butelkowy | I/UD/12/w,s | 25D62469 | tłokowa jednokanałowa o stałej objętości | Brand | wzorcowanie + (przegląd, konserwacja, adjustacja) | 10 ml | wartość nominalna w 10 powtórzeniach | 2026-10-01 | wysyłka do wykonawcy | CL Toruń RLF LBPŚOR
39. | Dozownik tłokowy | GM-I/UD/116/w,s | 16M87004 | tłokowy o jednokrotnej dawce dozowania | Brandt | wzorcowanie + (przegląd, konserwacja, adiustacja) | 10000 µL | 10% wartości nominalnej, 50% wartości nominalnej i wartość nominalna w 10 powtórzeniach dla każdej objętości, | 2027-01-15 | wysyłka do wykonawcy | CL Toruń LBGMO
40. | Dozownik tłokowy | GM-I/UD/180/w,s | 23E23858 | tłokowy o jednokrotnej dawce dozowania | BRAND/2023 | wzorcowanie + (przegląd, konserwacja, adiustacja) | 1-10 ml/0,05ml | 10% wartości nominalnej, 50% wartości nominalnej i wartość nominalna w 10 powtórzeniach dla każdej objętości, | 2027-06-10 | wysyłka do wykonawcy | CL Toruń LBGMO
41. | Dozownik tłokowy | GM-I/UD/181/w,s | 23E23884 | tłokowy o jednokrotnej dawce dozowania | BRAND/2023 | wzorcowanie + (przegląd, konserwacja, adiustacja) | 1-10 ml/0,05ml | 10% wartości nominalnej, 50% wartości nominalnej i wartość nominalna w 10 powtórzeniach dla każdej objętości, | 2027-06-10 | wysyłka do wykonawcy | CL Toruń LBGMO
42. | Dozownik tłokowy | FF-I/UD/130 (GM-I/UD/182/w,s) | 12G51733 | tłokowy o jednokrotnej dawce dozowania | Eppendorf/ 2010 | wzorcowanie + (przegląd, konserwacja, adiustacja) | 10-50 ml/1 ml | 10% wartości nominalnej, 50% wartości nominalnej i wartość nominalna w 10 powtórzeniach dla każdej objętości, | 2027-06-10 | wysyłka do wykonawcy | CL Toruń LBGMO
43. | Dozownik tłokowy | FF-I/UD/45 (GM-I/UD/183/w,s) | 34102 | tłokowy o jednokrotnej dawce dozowania | Eppendorf/ 2001 | wzorcowanie + (przegląd, konserwacja, adiustacja) | 5-25 ml/0,5 ml | 10% wartości nominalnej, 50% wartości nominalnej i wartość nominalna w 10 powtórzeniach dla każdej objętości, | 2027-06-10 | wysyłka do wykonawcy | CL Toruń LBGMO
44. | Dozownik elektroniczny | FF-I/UD/187/w | J48972F | o zmiennej objętości Multipette E3 | Eppendorf | wzorcowanie + (przegląd, konserwacja, adjustacja) | 1 ul - 50 ml | dla strzykawki 50ml wzorcowanie w 0,1ml, 5ml, 25ml, 50ml; dla strzykawki 25ml wzorcowanie w 0,25ml, 2,5ml, 12,5 ml, 25ml; dla strzykawki 10ml wzorcowanie w 0,1ml, 1ml, 5ml, 10ml; dla strzykawki 5ml wzorcowanie w 50µl, 500µl, 2500µl, 5000µl; dla strzykawki 0,5ml wzorcowanie w 5µl, 50µl, 250µl, 500µl; dla strzykawki 0,2ml wzorcowanie w 2µl, 20µl, 100µl, 200µl; dla strzykawki 0,1ml wzorcowanie w 1µl, 10µl, 50µl, 100µl. | 2026-10-01 | wysyłka do wykonawcy | RLF Pracownia Biologii Molekularnej
45. | Dozownik elektroniczny | FF-I/UD/187/w | J48972F | o zmiennej objętości Multipette E3 | Eppendorf | wzorcowanie + (przegląd, konserwacja, adjustacja) | 1 ul - 50 ml | dla strzykawki 50ml wzorcowanie w 0,1ml, 5ml, 25ml, 50ml; dla strzykawki 25ml wzorcowanie w 0,25ml, 2,5ml, 12,5 ml, 25ml; dla strzykawki 10ml wzorcowanie w 0,1ml, 1ml, 5ml, 10ml; dla strzykawki 5ml wzorcowanie w 50µl, 500µl, 2500µl, 5000µl; dla strzykawki 0,5ml wzorcowanie w 5µl, 50µl, 250µl, 500µl; dla strzykawki 0,2ml wzorcowanie w 2µl, 20µl, 100µl, 200µl; dla strzykawki 0,1ml wzorcowanie w 1µl, 10µl, 50µl, 100µl. | 2027-09-25 | wysyłka do wykonawcy | RLF Pracownia Biologii Molekularnej
46. | Dozownik elektroniczny | FF-I/UD/201/w | J12993I | o zmiennej objętości Multipette E3 | Eppendorf | wzorcowanie + (przegląd, konserwacja, adjustacja) | 1 ul - 50 ml | dla strzykawki 50ml wzorcowanie w 0,1ml, 5ml, 25ml, 50ml; dla strzykawki 25ml wzorcowanie w 0,25ml, 2,5ml, 12,5 ml, 25ml; dla strzykawki 10ml wzorcowanie w 0,1ml, 1ml, 5ml, 10ml; dla strzykawki 5ml wzorcowanie w 50µl, 500µl, 2500µl, 5000µl; dla strzykawki 0,5ml wzorcowanie w 5µl, 50µl, 250µl, 500µl; dla strzykawki 0,2ml wzorcowanie w 2µl, 20µl, 100µl, 200µl; dla strzykawki 0,1ml wzorcowanie w 1µl, 10µl, 50µl, 100µl. | 2026-10-01 | wysyłka do wykonawcy | RLF Pracownia Biologii Molekularnej
47. | Dozownik elektroniczny | FF-I/UD/201/w | J12993I | o zmiennej objętości Multipette E3 | Eppendorf | wzorcowanie + (przegląd, konserwacja, adjustacja) | 1 ul - 50 ml | dla strzykawki 50ml wzorcowanie w 0,1ml, 5ml, 25ml, 50ml; dla strzykawki 25ml wzorcowanie w 0,25ml, 2,5ml, 12,5 ml, 25ml; dla strzykawki 10ml wzorcowanie w 0,1ml, 1ml, 5ml, 10ml; dla strzykawki 5ml wzorcowanie w 50µl, 500µl, 2500µl, 5000µl; dla strzykawki 0,5ml wzorcowanie w 5µl, 50µl, 250µl, 500µl; dla strzykawki 0,2ml wzorcowanie w 2µl, 20µl, 100µl, 200µl; dla strzykawki 0,1ml wzorcowanie w 1µl, 10µl, 50µl, 100µl. | 2027-09-25 | wysyłka do wykonawcy | RLF Pracownia Biologii Molekularnej
48. | Elektroniczny dozownik strzykawkowy | G-PP-363 | O17409O | Multipette E3 | Eppendorf/2025 | wzorcowanie | 1 µL do 50 mL/0,1 µL | strzykawka 50 ml: 0,5 ml, 25 ml, 50 ml; strzykawka 25 ml: 0,25 ml, 12,5 ml, 25 ml; | 2026-11-06 | wysyłka do wykonawcy | OCL Rzeszów
49. | Elektroniczny dozownik strzykawkowy | W-PP-362 | O17275O | Multipette E3 | Eppendorf/2025 | wzorcowanie | 1 µL do 50 mL/0,1 µL | strzykawka 50 ml: 0,5 ml, 25 ml, 50 ml; strzykawka 25 ml: 0,25 ml, 12,5 ml, 25 ml; strzykawka 10 ml: 0,1 ml; 5 ml; 10 ml | 2026-11-06 | wysyłka do wykonawcy | OCL Rzeszów
Wartość łączna netto w złotych
Wartość łączna brutto w złotych
Na świadectwie wzorcowania proszę podać wartości błądów systematycznych oraz przypadkowych.

## Część 13
Załącznik nr 2 do SWZ Formularz asortymentowo-cenowy Opis przedmiotu zamówienia Część 13
Lp. | Nazwa przyrządu | Kod nadany przez laboratorium | Nr seryjny przyrządu | Typ przyrządu/klasa przyrządu | Producent/rok produkcji | Rodzaj usługi metrologicznej zewnętrznej potwierdzony dokumentem | Zakres pomiarowy/działka elementarna | Planowany termin wykonania usługi | Miejsce wykonania usługi | Cena jednostkowa netto w złotych | Stawka VAT % | Cena jednostkowa brutto w złotych
WIRÓWKI PÓŁNOCNY-WSCHÓD
1. | Wirówka laboratoryjna | D20/2 | 10223E023702 | MPW-223e | MPW MED. INSTRUMENTS/ 2003 | SPRAWDZENIE: prędkości obrotowe: 500, 1000, 2000, 2400, 3000, 3500 sprawdzanie stanu technicznego, bhp i poprawności nastaw prędkości obrotowych | prędkość 300-4000 obr/min, zakres czasowy 1-99 min | 2027-09-30 | GIORiN CL Oddział w Białymstok ul. Myśliwska 9A, 15-569 Białystok
2. | Wirówka laboratoryjna | D20/3 | 002/1998 | MPW-375 | MPW MED. INSTRUMENTS/ 1998 | SPRAWDZENIE: prędkości obrotowe: 1000, 3000, 5000, 9000, 12000 sprawdzanie stanu technicznego, bhp i poprawności nastaw prędkości obrotowych | prędkość max 15000 obr/min, zakres czasowy 1-99 min | 2027-09-30 | GIORiN CL Oddział w Białymstok ul. Myśliwska 9A, 15-569 Białystok
3. | Wirówka laboratoryjna | D20/4 | 051/1997 | MPW-375 | MPW MED. INSTRUMENTS/ 1997 | SPRAWDZENIE: prędkości obrotowe: 1000, 2000, 3000, 3500, 5000, 9000, 15000 sprawdzanie stanu technicznego, bhp i poprawności nastaw prędkości obrotowych | prędkość max 15000 obr/min, zakres czasowy 1-99 min | 2027-09-30 | GIORiN CL Oddział w Białymstok ul. Myśliwska 9A, 15-569 Białystok
4. | Wirówka laboratoryjna | D20/5 | 0005633-02-00 | 1610 | HETTICH/2003 | SPRAWDZENIE: prędkości obrotowe: 1000, 3000, 5000, 9000, 12000 sprawdzanie stanu technicznego, bhp i poprawności nastaw prędkości obrotowych | prędkość 300-15000 obr/min, zakres czasowy 1-99 min | 2027-09-30 | GIORiN CL Oddział w Białymstok ul. Myśliwska 9A, 15-569 Białystok
5. | Wirówka laboratoryjna | D20/6 | SN 10223e069105 | MPW-223 e | MPW MED. INSTRUMENTS/ 2005 | SPRAWDZENIE: prędkośsci obrotowe: 500, 1000, 2000, 2400, 3000, 3500 sprawdzanie stanu technicznego, bhp i poprawności nastaw prędkości obrotowych | prędkość 300-4000 obr/min, zakres czasowy 1-99 min | 2027-09-30 | GIORiN CL Oddział w Białymstok ul. Myśliwska 9A, 15-569 Białystok
6. | Wirówka laboratoryjna | D20/8 | 10352R137123 | MPW-352R | MPW MED. INSTRUMENTS | SPRAWDZENIE: prędkości obrotowe RPM: 9000, 12714, 15000 w temp 4⁰C sprawdzanie stanu technicznego, bhp i poprawności nastaw prędkości obrotowych | prędkość obrotowa RPM 90 - 18000/obr/ min, zakres czasu pracy 00:00:01 - 99:59:59 [godz. min. sek] (skok 1 s) | 2027-09-30 | GIORiN CL Oddział w Białymstok ul. Myśliwska 9A, 15-569 Białystok
7. | Wirówka laboratoryjna | D20/9 | 5452OI121592 | 5452 Mini Spin | EPPENDORF/ 2025 | SPRAWDZENIE: prędkości obrotowe: 8000, 13400 sprawdzanie stanu technicznego, bhp i poprawności nastaw prędkości obrotowych | prędkość 800 - 13400 obr/min, zakres czasowy 15 s- 30 min | 2027-09-30 | GIORiN CL Oddział w Białymstok ul. Myśliwska 9A, 15-569 Białystok
8. | Wirówka z chłodzeniem | AP/28/PCR | 10352R149224 | MPW-352/R | MPW INSTRUMENTS | Przegląd | pomiar temperatury, pomiar predkości obrotowej, pomiar czasu wirowania, | 2027-02-05 | Pracownia Zamiejscowa w Elblągu ul. Żuławska 2e 82-300 Elbląg
9. | Wirówka laboratoryjna | 10352R149024 | MPW-352R | MPW Spółdzielnia pracy w Warszawie/2024 | przegląg, konserwacja, sprawdzenie obrotów, koszty dojazdu | prędkość max. 18000 obr/min, zakres czasowy 1-99 min temperatura (-20) do 40˚C | pomiar prędkości obrotowej 10000 obr./min., pomiar temperatury w 8˚C. | 2027-06-01 | ul. Kolobrzeska 11a, 10-444 Olsztyn
10. | Wirówka laboratoryjna | 10352R148824 | MPW-352 R | MPW Spółdzielnia pracy w Warszawie/2024 | przegląg, konserwacja, sprawdzenie obrotów, koszty dojazdu | prędkość max. 18000 obr/min, zakres czasowy 1-99 min temperatura (-20) do 40˚C | pomiar prędkości obrotowej 15000 RCF., pomiar temperatury w 4˚C. | 2027-06-01 | ul. Kolobrzeska 11a, 10-444 Olsztyn
11. | Wirówka laboratoryjna z chłodzeniem | L - Rp -13 | 10350R038904 | MPW-350R | MPW MED. INSTRUMENTS | Konserwacja (przegląd techniczny), koszty dojazdu Sprawdzenie okresowe wirówki przy prędkości 10 000 rpm | prędkość max 15000 obr./min | 02.2027 | Centralne Laboratorium - Oddział w Pruszczu Gdańskim, Zygmunta Wróblewskiego 5, 83-000 Pruszcz Gdański
12. | Wirówka laboratoryjna z chłodzeniem | L -Rp-55 | 10350R009614 | MPW-352R | MPW MED. INSTRUMENTS | Konserwacja (przegląd techniczny), koszty dojazdu Sprawdzenie okresowe wirówki przy prędkości 10 000 rpm | prędkość 90-18000 obr./min | 02.2027 | Centralne Laboratorium - Oddział w Pruszczu Gdańskim, Zygmunta Wróblewskiego 5, 83-000 Pruszcz Gdański
13. | Wirówka laboratoryjna z chłodzeniem | L - Rp -128 | SN 0048 | MPW-350R | MPW MED. INSTRUMENTS | Konserwacja (przegląd techniczny), koszty dojazdu Sprawdzenie okresowe wirówki przy prędkości 10 000 rpm | prędkość max 15000 obr./min | 02.2027 | Centralne Laboratorium - Oddział w Pruszczu Gdańskim, Zygmunta Wróblewskiego 5, 83-000 Pruszcz Gdański
14. | Wirówka laboratoryjna z chłodzeniem | L - Rp - 94 | 42123591 | Sorvall ST 8R | Thermo Scientific | Konserwacja (przegląd techniczny), koszty dojazdu Sprawdzenie okresowe wirówki przy prędkości: 8 000 rpm., 14 000 rpm., 12 000 g - bez temperatury, 15 000 g w 4 st. C. | prędkość 300-16000 rpm | 02.2027 | Centralne Laboratorium - Oddział w Pruszczu Gdańskim, Zygmunta Wróblewskiego 5, 83-000 Pruszcz Gdański
15. | Mikrowirówka laboratoryjna | L - Rp 67 | 5453XP046103 | MiniSpin plus | Eppendrof | Konserwacja (przegląd techniczny), koszty dojazdu Sprawdzenie okresowe wirówki przy prędkości 12 000 rpm | prędkość obrotowa max 14.500 rpm | 02.2027 | Centralne Laboratorium - Oddział w Pruszczu Gdańskim, Zygmunta Wróblewskiego 5, 83-000 Pruszcz Gdański
16. | Mikrowirówka laboratoryjna | L - Rp - 15 | 5452AM561451 | MiniSpin | Eppendorf | Konserwacja (przegląd techniczny), koszty dojazdu Sprawdzenie okresowe wirówki przy prędkości 8 000 rpm | prędkość obrotowa max 13.400 rpm | 02.2027 | Centralne Laboratorium - Oddział w Pruszczu Gdańskim, Zygmunta Wróblewskiego 5, 83-000 Pruszcz Gdański
17. | Mikrowirówka laboratoryjna | L -Rp - 175 | 5452NH420609 | MiniSpin | Eppendrof | Konserwacja (przegląd techniczny), koszty dojazdu Sprawdzenie okresowe wirówki przy prędkości 8 000 rpm | prędkość obrotowa max 13.400 rpm | 02.2027 | Centralne Laboratorium - Oddział w Pruszczu Gdańskim, Zygmunta Wróblewskiego 5, 83-000 Pruszcz Gdański
18. | Wirówka laboratoryjna | L -Rp - 201 | 43492694 | Multifuge X1R Pro-MD | Thermo Scientific | Konserwacja (przegląd techniczny), koszty dojazdu Sprawdzenie okresowe wirówki przy prędkości 5000g, 10 000 g | prędkość 800-15000 rpm | 02.2027 | Centralne Laboratorium - Oddział w Pruszczu Gdańskim, Zygmunta Wróblewskiego 5, 83-000 Pruszcz Gdański
19. | Wirówka laboratoryjna | L -Rp - 172 | 10380R039424 | MPW-380R | Mpw. Med. Instruments | Konserwacja (przegląd techniczny), koszty dojazdu Sprawdzenie okresowe wirówki przy prędkości 5000g, 10 000 g | prędkość max 18000 rpm | 02.2027 | Centralne Laboratorium - Oddział w Pruszczu Gdańskim, Zygmunta Wróblewskiego 5, 83-000 Pruszcz Gdański
20. | Wirówka laboratoryjna | PC/10/BAK/52 | 10350R018402 | MPW-350 R | MPW MED. INSTRUMENTS /2000 | walidacja, sprawdzenie stanu technicznego oraz BHP wirówek | prędkość obrotowa: 300 ÷15000 obr/min; max przyspieszenie RCF: 21381 x g | 2027-03-20 | GIORiN CL Oddział w Koszalinie; ul. Przemysłowa 4; 75-216 Koszalin
21. | Wirówka laboratoryjna | PC/10/BAK/428 | 10380R009813 | MPW-380 R | MPW MED. INSTRUMENTS /2013 | walidacja, sprawdzenie stanu technicznego oraz BHP wirówek | prędkość obrotowa: 100 ÷ 18000 obr/min; przyspieszenie RCF: 31150xg | 2027-03-20 | GIORiN CL Oddział w Koszalinie; ul. Przemysłowa 4; 75-216 Koszalin
22. | Wirówka laboratoryjna | PC/10/GLB/536 | 102MD183224 | MPW M-DIAGNOSIC | MPW MED. INSTRUMENTS/ 2024 | walidacja, sprawdzenie stanu technicznego oraz BHP wirówek | prędkość obrotowa: 90÷6000 obr/min; max przyspieszenie RCF 4830xg | 2027-03-20 | GIORiN CL Oddział w Koszalinie; ul. Przemysłowa 4; 75-216 Koszalin
23. | Wirówka laboratoryjna | PC/10/GLB/537 | 102MD183424 | MPW M-DIAGNOSIC | MPW MED. INSTRUMENTS/ 2024 | walidacja, sprawdzenie stanu technicznego oraz BHP wirówek | prędkość obrotowa: 90÷6000 obr/min; max przyspieszenie RCF 4830xg | 2027-03-20 | GIORiN CL Oddział w Koszalinie; ul. Przemysłowa 4; 75-216 Koszalin
24. | Wirówka laboratoryjna | PC/10/BMOL1/55 | 37792 | 5452 | EPPENDORF/ 2003 | walidacja, sprawdzenie stanu technicznego oraz BHP wirówek | max prędkość obrotowa: 13400 obr/min; max przyspieszenie RCF 12100xg | 2027-03-20 | GIORiN CL Oddział w Koszalinie; ul. Przemysłowa 4; 75-216 Koszalin
25. | Wirówka laboratoryjna | PC/10/BMOL4/275 | 5453XP245935 | 5453 | EPPENDORF/ 2008 | walidacja, sprawdzenie stanu technicznego oraz BHP wirówek | prędkość obrotowa: 800÷14500 obr/min; max przyspieszenie RCF 14000xg | 2027-03-20 | GIORiN CL Oddział w Koszalinie; ul. Przemysłowa 4; 75-216 Koszalin
26. | Wirówka laboratoryjna | PC/10/BMOL4/509 | 85901 | 3K 18 | SIGMA/2001 | walidacja, sprawdzenie stanu technicznego oraz BHP wirówek | max prędkość obrotowa: 18000 obr/min; max przyspieszenie RCF 29700xg | 2027-03-20 | GIORiN CL Oddział w Koszalinie; ul. Przemysłowa 4; 75-216 Koszalin
27. | Wirówka laboratoryjna | PC/10/BMOL5/522 | 10380R032022 | MPW-380 R | MPW MED. INSTRUMENTS/ 2022 | walidacja, sprawdzenie stanu technicznego oraz BHP wirówek | prędkość obrotowa RPM: 90 ÷ 18000 obr/min; max przyspieszenie RCF: 31 876xg | 2027-03-20 | GIORiN CL Oddział w Koszalinie; ul. Przemysłowa 4; 75-216 Koszalin
28. | Wirówka laboratoryjna | PC/10/BMOL5/547 | 43492693 | Multifuge X1R Pro-MD | THERMO FISHER SCIENTIFIC/2024 | walidacja, sprawdzenie stanu technicznego oraz BHP wirówek | max prędkość obrotowa RPM: 8500 obr/min, max przyspieszenie RCF: 12 359xg | 2027-03-20 | GIORiN CL Oddział w Koszalinie; ul. Przemysłowa 4; 75-216 Koszalin
Wartość łączna netto w złotych
Wartość łączna brutto w złotych

## Część 14
Załącznik nr 2 do SWZ Formularz asortymentowo-cenowy Opis przedmiotu zamówienia Część 14
Lp. | Nazwa przyrządu | Kod nadany przez laboratorium | Nr seryjny przyrządu | Typ przyrządu/klasa przyrządu | Producent/rok produkcji | Rodzaj usługi metrologicznej zewnętrznej potwierdzony dokumentem | Zakres pomiarowy/działka elementarna | Parametry techniczne (punkty pomiarowe, ilość punktów pomiarowych) oraz wymagane czynności podczas przeglądów okresowych | Planowany termin wykonania usługi | Miejsce wykonania usługi | Cena jednostkowa netto w złotych | Stawka VAT % | Cena jednostkowa brutto w złotych
WIRÓWKI PÓŁNOCNY-ZACHÓD
1. | Wirówka laboratoryjna z chłodzeniem | LW-AP-71 | 5805 0031610 | Eppendorf 5804 R | Eppendorf/2005 | sprawdzenie stanu technicznego | MAX 14 000 obr./min | 7000g/15min 10000g/10min | 2027-06-05 | GIORiN CL, Oddział Bydgoszcz, ul. Fordońska 80-94,85-719 Bydgoszcz
2. | Wirówka | LW-AP-139 | 0003495-04-00 | EBA 21 | HETTICH/2007 | sprawdzenie stanu technicznego | MAX 18000 obr./min | 3000 obr./5min | 2027-06-05 | GIORiN CL, Oddział Bydgoszcz, ul. Fordońska 80-94,85-719 Bydgoszcz
3. | Wirówka | LW-AP-308 | 10223e423017 | MPW-223e | MPW Spółdzielnia pracy w Warszawie/2017 | sprawdzenie stanu technicznego | 300-4000 obr./min | 3000 obr./5min | 2027-06-05 | GIORiN CL, Oddział Bydgoszcz, ul. Fordońska 80-94,85-719 Bydgoszcz
4. | Wirówka laboratoryjna z chłodzeniem | LW-AP-443 | 10352R034616 | MPW-352R | MPW | sprawdzenie stanu technicznego | MAX 18 000 obr/min | 7000g/15min 10000g/10min | 2027-06-05 | GIORiN CL, Oddział Bydgoszcz, ul. Fordońska 80-94,85-719 Bydgoszcz
5. | Wirówka laboratoryjna z chłodzeniem | LW-AP-499 | 10352R149124 | MPW-352R | MPW | sprawdzenie stanu technicznego | MAX 18 000 obr/min | 7000g/15min 10000g/10min | 05.06.2027 | GIORiN CL, Oddział Bydgoszcz, ul. Fordońska 80-94,85-719 Bydgoszcz
6. | Wirówka laboratoryjna | AP/10/112/5 | 005622-02-00 | Universal 33 R | Hettich Zentrifugel D-78532 Tuttlingen | sprawdzanie, koszty dojazdu | prędkość obrotowa RPM 18000 | 9000 obr/min; 10 min. 4℃, 10℃ | 2027-03-10 | GIORiN CL Oddział w Poznaniu, ul. Grunwaldzka 250 B, 60-166 Poznań
7. | Wirówka laboratoryjna | AP/10/18/9 | SN0034 | MPW-350 R | MPW-Med.-Instruments, spółdzielnia pracy z Warszawy/ 2000 | sprawdzanie, koszty dojazdu | 300 - 15000 obr/min | 3000 obr/min; 5 min., 10 min. | 2027-09-05 | GIORiN CL Oddział w Poznaniu, ul. Grunwaldzka 250 B, 60-166 Poznań
8. | Wirówka laboratoryjna | AP/10/18/10 | 102MD087521 | M-Diagnostic | MPW-Med.-Instruments, spółdzielnia pracy z Warszawy | sprawdzanie, koszty dojazdu | 90 - 6000 obr/min | 3000 obr/min; 5 min., 10 min. | 2027-09-05 | GIORiN CL Oddział w Poznaniu, ul. Grunwaldzka 250 B, 60-166 Poznań
9. | Wirówka | FF-II/WI/5/s | 10223E022502 | MPW 223e | MPW MED.INSTRUMENTS | sprawdzenie | - | pomiar prędkości obrotowej, pomiar czasu wirowania, pomiar temperatury w komorze wirowania,oględziny zewnetrzne, próby funkcjonalne w zakresie sterowania i sygnalizacji, działanie układu niewyważenia, działanie układu blokady pokrywy,działanie instalacji ochronnej, impedencja uziemnienia, pomiar prądów bezpiecznych | 2026-11-15 | GIORiN w Warszawie Centralne Laboratorium w Toruniu, ul. Żwirki i Wigury 73 , 87-100 Toruń RLF Pracownia Mykologi
10. | Wirówka z agregatem chłodniczym | FF-II/WI/18/s,k | 10351RX043612 | MPW-351 R | MPW/2013 | sprawdzenie | 10000/obr/min, 300 s | pomiar prędkości obrotowej, pomiar czasu wirowania, pomiar temperatury w komorze wirowania,oględziny zewnetrzne, próby funkcjonalne w zakresie sterowania i sygnalizacji, działanie układu niewyważenia, działanie układu blokady pokrywy,działanie instalacji ochronnej, impedencja uziemnienia, pomiar prądów bezpiecznych | 11.2026 | GIORiN w Warszawie Centralne Laboratorium w Toruniu, ul. Żwirki i Wigury 73 , 87-100 Toruń RLF Pracownia Bakteriologii
11. | Wirówka z agregatem chłodniczym | FF-II/WI/21/s | 5814091 | Z36HK | Hermle | sprawdzenie | 10000/obr/min, 300 s | pomiar prędkości obrotowej, pomiar czasu wirowania, pomiar temperatury w komorze wirowania,oględziny zewnetrzne, próby funkcjonalne w zakresie sterowania i sygnalizacji, działanie układu niewyważenia, działanie układu blokady pokrywy,działanie instalacji ochronnej, impedencja uziemnienia, pomiar prądów bezpiecznych | 11.2026 | GIORiN w Warszawie Centralne Laboratorium w Toruniu, ul. Żwirki i Wigury 73 , 87-100 Toruń RLF Pracownia Bakteriologii
12. | Wytrząsarka z chłodzeniem | FF-II/WI/31/s | SE24DN301235 | Excella E24R | New Brunswick/2014 | sprawdzenie | - | próby funkcjonalne w zakresie sterowania i sygnalizacji, działanie instalacji ochronnej, impedencja uziemnienia, pomiar prądów bezpiecznych | 03.2027 | GIORiN w Warszawie Centralne Laboratorium w Toruniu, ul. Żwirki i Wigury 73 , 87-100 Toruń RLF Pracownia Bakteriologii
13. | Wirówka laboratoryjna z chłodzeniem | FF-II/WI/17/s,k | 10351RX043512 | MPW-351 R | MPW / 2013 | sprawdzenie | 14000 obr/min; 900 s; 4 °C | pomiar prędkości obrotowej, pomiar czasu wirowania, pomiar temperatury w komorze wirowania,oględziny zewnetrzne, próby funkcjonalne w zakresie sterowania i sygnalizacji, działanie układu niewyważenia, działanie układu blokady pokrywy,działanie instalacji ochronnej, impedencja uziemnienia, pomiar prądów bezpiecznych | 2026-11-13 | GIORiN w Warszawie Centralne Laboratorium w Toruniu, ul. Żwirki i Wigury 73 , 87-100 Toruń RLF Pracownia Wirusologii
14. | Wirówka laboratoryjna z chłodzeniem | FF-II/WI/6/s,k | 545315588 | MiniSpinPlus | Eppendorf / 2002 | sprawdzenie | 14000 obr/min; 900 s; 4 °C | pomiar prędkości obrotowej, pomiar czasu wirowania, pomiar temperatury w komorze wirowania,oględziny zewnetrzne, próby funkcjonalne w zakresie sterowania i sygnalizacji, działanie układu niewyważenia, działanie układu blokady pokrywy,działanie instalacji ochronnej, impedencja uziemnienia, pomiar prądów bezpiecznych | 2026-11-13 | GIORiN w Warszawie Centralne Laboratorium w Toruniu, ul. Żwirki i Wigury 73 , 87-100 Toruń RLF Pracownia Wirusologii
15. | Wirówka laboratoryjna z chłodzeniem | FF-II/WI/30/s,k | 10380R03921 | MPW-380 R | MPW / 2021 | sprawdzenie | 14000 obr/min; 900 s; 4 °C | pomiar prędkości obrotowej, pomiar czasu wirowania, pomiar temperatury w komorze wirowania,oględziny zewnetrzne, próby funkcjonalne w zakresie sterowania i sygnalizacji, działanie układu niewyważenia, działanie układu blokady pokrywy,działanie instalacji ochronnej, impedencja uziemnienia, pomiar prądów bezpiecznych | 2026-11-13 | GIORiN w Warszawie Centralne Laboratorium w Toruniu, ul. Żwirki i Wigury 73 , 87-100 Toruń RLF Pracownia Wirusologii
16. | Wirówka | II/WI/2/s | 5427DP920687 | Centrifuge 5430 | Eppendorf / 2014 | sprawdzenie |  | pomiar prędkości obrotowej, pomiar czasu wirowania, pomiar temperatury w komorze wirowania,oględziny zewnetrzne, próby funkcjonalne w zakresie sterowania i sygnalizacji, działanie układu niewyważenia, działanie układu blokady pokrywy,działanie instalacji ochronnej, impedencja uziemnienia, pomiar prądów bezpiecznych | 2027-05-21 | GIORiN w Warszawie Centralne Laboratorium w Toruniu, ul. Żwirki i Wigury 73 , 87-100 Toruń LBPŚOR
17. | Wirówka | II/WI/3/s | 5427LN033710 | Centrifuge 5430 | Eppendorf / 2023 | sprawdzenie |  | pomiar prędkości obrotowej, pomiar czasu wirowania, pomiar temperatury w komorze wirowania,oględziny zewnetrzne, próby funkcjonalne w zakresie sterowania i sygnalizacji, działanie układu niewyważenia, działanie układu blokady pokrywy,działanie instalacji ochronnej, impedencja uziemnienia, pomiar prądów bezpiecznych | 2027-05-21 | GIORiN w Warszawie Centralne Laboratorium w Toruniu, ul. Żwirki i Wigury 73 , 87-100 Toruń LBPŚOR
18. | Wirówka | GM-II/WI/10/s,k | HSA08101 | SPROUT | Heathrow Scientific/2009 | sprawdzenie | 6000/obr/min , 300s (pomiar prędkości wirowania/pomiar czasu wirowania) | pomiar prędkości obrotowej, pomiar czasu wirowania, pomiar temperatury w komorze wirowania,oględziny zewnetrzne, próby funkcjonalne w zakresie sterowania i sygnalizacji, działanie układu niewyważenia, działanie układu blokady pokrywy,działanie instalacji ochronnej, impedencja uziemnienia, pomiar prądów bezpiecznych | 2027-02-14 | GIORiN w Warszawie Centralne Laboratorium w Toruniu, ul. Żwirki i Wigury 73 , 87-100 Toruń Laboratorium Badania GMO
19. | Wirówka | GM-II/WI/11/s,k | 010202-1004-0295 | FVL-2400N | Biosan/2010 | sprawdzenie | 2800/obr/min, 300 s | pomiar prędkości obrotowej, pomiar czasu wirowania, pomiar temperatury w komorze wirowania,oględziny zewnetrzne, próby funkcjonalne w zakresie sterowania i sygnalizacji, działanie układu niewyważenia, działanie układu blokady pokrywy,działanie instalacji ochronnej, impedencja uziemnienia, pomiar prądów bezpiecznych | 2027-02-14 | GIORiN w Warszawie Centralne Laboratorium w Toruniu, ul. Żwirki i Wigury 73 , 87-100 Toruń Laboratorium Badania GMO
20. | Wirówka | GM-II/WI/12/s,k | 5427BO616332 | 5430 | Eppendorf Poland Sp. z o.o./- | sprawdzenie | 5000/obr/min, 300 s | pomiar prędkości obrotowej, pomiar czasu wirowania, pomiar temperatury w komorze wirowania,oględziny zewnetrzne, próby funkcjonalne w zakresie sterowania i sygnalizacji, działanie układu niewyważenia, działanie układu blokady pokrywy,działanie instalacji ochronnej, impedencja uziemnienia, pomiar prądów bezpiecznych | 2027-02-14 | GIORiN w Warszawie Centralne Laboratorium w Toruniu, ul. Żwirki i Wigury 73 , 87-100 Toruń Laboratorium Badania GMO
21. | Wirówka | GM-II/WI/13/s,k | 10223C053112 | MPW-223c | MPW/2012 | sprawdzenie | 2500/obr/min, 300 s | pomiar prędkości obrotowej, pomiar czasu wirowania, pomiar temperatury w komorze wirowania,oględziny zewnetrzne, próby funkcjonalne w zakresie sterowania i sygnalizacji, działanie układu niewyważenia, działanie układu blokady pokrywy,działanie instalacji ochronnej, impedencja uziemnienia, pomiar prądów bezpiecznych | 2027-02-14 | GIORiN w Warszawie Centralne Laboratorium w Toruniu, ul. Żwirki i Wigury 73 , 87-100 Toruń Laboratorium Badania GMO
22. | Wirówka | GM-II/WI/21/s,k | 10352R052818 | MPW-352R | MPW/2018 | sprawdzenie | 5000/obr/min, 900 s | pomiar prędkości obrotowej, pomiar czasu wirowania, pomiar temperatury w komorze wirowania,oględziny zewnetrzne, próby funkcjonalne w zakresie sterowania i sygnalizacji, działanie układu niewyważenia, działanie układu blokady pokrywy,działanie instalacji ochronnej, impedencja uziemnienia, pomiar prądów bezpiecznych | 2027-02-14 | GIORiN w Warszawie Centralne Laboratorium w Toruniu, ul. Żwirki i Wigury 73 , 87-100 Toruń Laboratorium Badania GMO
23. | Wirówka | GM-II/WI/22/s,k | 10352R052718 | MPW-352R | MPW/2018 | sprawdzenie | 5000/obr/min, 900 s | pomiar prędkości obrotowej, pomiar czasu wirowania, pomiar temperatury w komorze wirowania,oględziny zewnetrzne, próby funkcjonalne w zakresie sterowania i sygnalizacji, działanie układu niewyważenia, działanie układu blokady pokrywy,działanie instalacji ochronnej, impedencja uziemnienia, pomiar prądów bezpiecznych | 2027-02-14 | GIORiN w Warszawie Centralne Laboratorium w Toruniu, ul. Żwirki i Wigury 73 , 87-100 Toruń Laboratorium Badania GMO
24. | Wirówka | GM-II/WI/14/s,k | HSA 17068 | 586-K-3434 | Heathrow Scientific/- | sprawdzenie | 6500/obr/min, 300s | pomiar prędkości obrotowej, pomiar czasu wirowania, pomiar temperatury w komorze wirowania,oględziny zewnetrzne, próby funkcjonalne w zakresie sterowania i sygnalizacji, działanie układu niewyważenia, działanie układu blokady pokrywy,działanie instalacji ochronnej, impedencja uziemnienia, pomiar prądów bezpiecznych | 2027-02-14 | GIORiN w Warszawie Centralne Laboratorium w Toruniu, ul. Żwirki i Wigury 73 , 87-100 Toruń Laboratorium Badania GMO
25. | Wirówko - wstrząsarka | GM-II/WI/27/s,k | HSE 61136 | Sprout | Heathrow/- | sprawdzenie | 6000/obr/min, 300 s | pomiar prędkości obrotowej, pomiar czasu wirowania, oględziny zewnetrzne, próby funkcjonalne w zakresie sterowania i sygnalizacji, działanie instalacji ochronnej, pomiar prądów bezpiecznych | 2027-02-14 | GIORiN w Warszawie Centralne Laboratorium w Toruniu, ul. Żwirki i Wigury 73 , 87-100 Toruń Laboratorium Badania GMO
26. | Wirówko - wstrząsarka | GM-II/WI/28/s,k | HSE 61137 | Sprout | Heathrow/- | sprawdzenie | 6000/obr/min, 300 s | pomiar prędkości obrotowej, pomiar czasu wirowania, oględziny zewnetrzne, próby funkcjonalne w zakresie sterowania i sygnalizacji, działanie instalacji ochronnej, pomiar prądów bezpiecznych | 2027-02-14 | GIORiN w Warszawie Centralne Laboratorium w Toruniu, ul. Żwirki i Wigury 73 , 87-100 Toruń Laboratorium Badania GMO
27. | Wirówko - wstrząsarka | GM-II/WI/15/s,k | 1320052D | 398-CM-70M-07 | Elmi/- | sprawdzenie | 5000 obr/min, 300s | pomiar prędkości obrotowej, pomiar czasu wirowania, oględziny zewnetrzne, próby funkcjonalne w zakresie sterowania i sygnalizacji, działanie instalacji ochronnej, pomiar prądów bezpiecznych | 2027-02-14 | GIORiN w Warszawie Centralne Laboratorium w Toruniu, ul. Żwirki i Wigury 73 , 87-100 Toruń Laboratorium Badania GMO
28. | Wirówko - wstrząsarka | GM-II/WI/16/s,k | 1320051D | 398-CM-70M-07 | Elmi/- | sprawdzenie | 5000 obr/min, 300s | pomiar prędkości obrotowej, pomiar czasu wirowania, oględziny zewnetrzne, próby funkcjonalne w zakresie sterowania i sygnalizacji, działanie instalacji ochronnej, pomiar prądów bezpiecznych | 2027-02-14 | GIORiN w Warszawie Centralne Laboratorium w Toruniu, ul. Żwirki i Wigury 73 , 87-100 Toruń Laboratorium Badania GMO
29. | Wirówko - wstrząsarka | GM-II/WI/23/s,k | 1840015D | CM-70M-07 | neoLab/- | sprawdzenie | 5000 obr/min, 300s | pomiar prędkości obrotowej, pomiar czasu wirowania, oględziny zewnetrzne, próby funkcjonalne w zakresie sterowania i sygnalizacji, działanie instalacji ochronnej, pomiar prądów bezpiecznych | 2027-02-14 | GIORiN w Warszawie Centralne Laboratorium w Toruniu, ul. Żwirki i Wigury 73 , 87-100 Toruń Laboratorium Badania GMO
30. | Wirówko - wstrząsarka | GM-II/WI/24/s,k | 1840014D | CM-70M-07 | neoLab/- | sprawdzenie | 5000 obr/min, 300s | pomiar prędkości obrotowej, pomiar czasu wirowania, oględziny zewnetrzne, próby funkcjonalne w zakresie sterowania i sygnalizacji, działanie instalacji ochronnej, pomiar prądów bezpiecznych | 2027-02-14 | GIORiN w Warszawie Centralne Laboratorium w Toruniu, ul. Żwirki i Wigury 73 , 87-100 Toruń Laboratorium Badania GMO
31. | Wirówko - wstrząsarka | GM-II/WI/25/s,k | 1840007D | CM-70M-07 | neoLab/- | sprawdzenie | 5000 obr/min, 300s | pomiar prędkości obrotowej, pomiar czasu wirowania, oględziny zewnetrzne, próby funkcjonalne w zakresie sterowania i sygnalizacji, działanie instalacji ochronnej, pomiar prądów bezpiecznych | 2027-02-14 | GIORiN w Warszawie Centralne Laboratorium w Toruniu, ul. Żwirki i Wigury 73 , 87-100 Toruń Laboratorium Badania GMO
32. | Wirówko - wstrząsarka | GM-II/WI/26/s,k | 1840010D | CM-70M-07 | neoLab/- | sprawdzenie | 5000 obr/min, 300s | pomiar prędkości obrotowej, pomiar czasu wirowania, oględziny zewnetrzne, próby funkcjonalne w zakresie sterowania i sygnalizacji, działanie instalacji ochronnej, pomiar prądów bezpiecznych | 2027-02-14 | GIORiN w Warszawie Centralne Laboratorium w Toruniu, ul. Żwirki i Wigury 73 , 87-100 Toruń Laboratorium Badania GMO
33. | Wirówka | GM-II/WI/17/s,k | 5428DO819842 | 5430R z klawiaturą | Eppendorf/2014 | sprawdzenie | 5000/obr/min, 1200 s, 5° C | pomiar prędkości obrotowej, pomiar czasu wirowania, pomiar temperatury w komorze wirowania,oględziny zewnetrzne, próby funkcjonalne w zakresie sterowania i sygnalizacji, działanie układu niewyważenia, działanie układu blokady pokrywy,działanie instalacji ochronnej, impedencja uziemnienia, pomiar prądów bezpiecznych | 2027-02-14 | GIORiN w Warszawie Centralne Laboratorium w Toruniu, ul. Żwirki i Wigury 73 , 87-100 Toruń Laboratorium Badania GMO
34. | Wirówko - wstrząsarka | GM-II/WI/18/s,k | 1630088D | CM-70M-07 | Elmi/2016 | sprawdzenie | 5000 obr/min, 300s | pomiar prędkości obrotowej, pomiar czasu wirowania, oględziny zewnetrzne, próby funkcjonalne w zakresie sterowania i sygnalizacji, działanie instalacji ochronnej, pomiar prądów bezpiecznych | 2027-02-14 | GIORiN w Warszawie Centralne Laboratorium w Toruniu, ul. Żwirki i Wigury 73 , 87-100 Toruń Laboratorium Badania GMO
35. | Wirówko - wstrząsarka | GM-II/WI/19/s,k | 1630086D | CM-70M-07 | Elmi/2016 | sprawdzenie | 5000 obr/min, 300s | pomiar prędkości obrotowej, pomiar czasu wirowania, oględziny zewnetrzne, próby funkcjonalne w zakresie sterowania i sygnalizacji, działanie instalacji ochronnej, pomiar prądów bezpiecznych | 2027-02-14 | GIORiN w Warszawie Centralne Laboratorium w Toruniu, ul. Żwirki i Wigury 73 , 87-100 Toruń Laboratorium Badania GMO
36. | Wirówko - wstrząsarka | GM-II/WI/1/s,k | 4P059 | CM-70M.07 | Elmi/2004 | sprawdzenie | 5000 obr/min, 300s | pomiar prędkości obrotowej, pomiar czasu wirowania, oględziny zewnetrzne, próby funkcjonalne w zakresie sterowania i sygnalizacji, działanie instalacji ochronnej, pomiar prądów bezpiecznych | 2027-02-14 | GIORiN w Warszawie Centralne Laboratorium w Toruniu, ul. Żwirki i Wigury 73 , 87-100 Toruń Laboratorium Badania GMO
37. | Wirówko - wstrząsarka | GM-II/WI/20/s,k | 1630087D | CM-70M-07 | Elmi/2016 | sprawdzenie | 5000 obr/min, 300s | pomiar prędkości obrotowej, pomiar czasu wirowania, oględziny zewnetrzne, próby funkcjonalne w zakresie sterowania i sygnalizacji, działanie instalacji ochronnej, pomiar prądów bezpiecznych | 2027-02-14 | GIORiN w Warszawie Centralne Laboratorium w Toruniu, ul. Żwirki i Wigury 73 , 87-100 Toruń Laboratorium Badania GMO
38. | Wirówka | GM-II/WI/4/s,k | 85684 | 1-15. | Sigma/2001 | sprawdzenie | 10000/obr/min, 300 s | pomiar prędkości obrotowej, pomiar czasu wirowania, pomiar temperatury w komorze wirowania,oględziny zewnetrzne, próby funkcjonalne w zakresie sterowania i sygnalizacji, działanie układu niewyważenia, działanie układu blokady pokrywy,działanie instalacji ochronnej, impedencja uziemnienia, pomiar prądów bezpiecznych | 2027-02-14 | GIORiN w Warszawie Centralne Laboratorium w Toruniu, ul. Żwirki i Wigury 73 , 87-100 Toruń Laboratorium Badania GMO
39. | Wirówka | GM-II/WI/6/s,k | 68659 | 5415D | Eppendorf/2005 | sprawdzenie | 10000/obr/min, 300 s | pomiar prędkości obrotowej, pomiar czasu wirowania, pomiar temperatury w komorze wirowania,oględziny zewnetrzne, próby funkcjonalne w zakresie sterowania i sygnalizacji, działanie układu niewyważenia, działanie układu blokady pokrywy,działanie instalacji ochronnej, impedencja uziemnienia, pomiar prądów bezpiecznych | 2027-02-14 | GIORiN w Warszawie Centralne Laboratorium w Toruniu, ul. Żwirki i Wigury 73 , 87-100 Toruń Laboratorium Badania GMO
40. | Wirówka | GM-II/WI/30/s,k | 5420IK801073 | Centrifuge 5420 G | Eppendorf/ | sprawdzenie | 11000/obr/min, 300 s | pomiar prędkości obrotowej, pomiar czasu wirowania, pomiar temperatury w komorze wirowania,oględziny zewnetrzne, próby funkcjonalne w zakresie sterowania i sygnalizacji, działanie układu niewyważenia, działanie układu blokady pokrywy,działanie instalacji ochronnej, impedencja uziemnienia, pomiar prądów bezpiecznych | 2027-02-14 | GIORiN w Warszawie Centralne Laboratorium w Toruniu, ul. Żwirki i Wigury 73 , 87-100 Toruń Laboratorium Badania GMO
41. | Wirówka | GM-II/WI/31/s,k | 5420IK001092 | Centrifuge 5420 G | Eppendorf/ | sprawdzenie | 11000/obr/min, 300 s | pomiar prędkości obrotowej, pomiar czasu wirowania, pomiar temperatury w komorze wirowania,oględziny zewnetrzne, próby funkcjonalne w zakresie sterowania i sygnalizacji, działanie układu niewyważenia, działanie układu blokady pokrywy,działanie instalacji ochronnej, impedencja uziemnienia, pomiar prądów bezpiecznych | 2027-02-14 | GIORiN w Warszawie Centralne Laboratorium w Toruniu, ul. Żwirki i Wigury 73 , 87-100 Toruń Laboratorium Badania GMO
42. | Wirówka | GM-II/WI/32/s,k | 5420IK801085 | Centrifuge 5420 G | Eppendorf/ | sprawdzenie | 11000/obr/min, 300 s | pomiar prędkości obrotowej, pomiar czasu wirowania, pomiar temperatury w komorze wirowania,oględziny zewnetrzne, próby funkcjonalne w zakresie sterowania i sygnalizacji, działanie układu niewyważenia, działanie układu blokady pokrywy,działanie instalacji ochronnej, impedencja uziemnienia, pomiar prądów bezpiecznych | 2027-02-14 | GIORiN w Warszawie Centralne Laboratorium w Toruniu, ul. Żwirki i Wigury 73 , 87-100 Toruń Laboratorium Badania GMO
43. | Wirówka | GM-II/WI/33/s,k | 5420IK401072 | Centrifuge 5420 G | Eppendorf/ | sprawdzenie | 11000/obr/min, 300 s | pomiar prędkości obrotowej, pomiar czasu wirowania, pomiar temperatury w komorze wirowania,oględziny zewnetrzne, próby funkcjonalne w zakresie sterowania i sygnalizacji, działanie układu niewyważenia, działanie układu blokady pokrywy,działanie instalacji ochronnej, impedencja uziemnienia, pomiar prądów bezpiecznych | 2027-02-14 | GIORiN w Warszawie Centralne Laboratorium w Toruniu, ul. Żwirki i Wigury 73 , 87-100 Toruń Laboratorium Badania GMO
44. | Wirówko - wstrząsarka | GM-II/WI/34/s,k | Combi-Spin FVL-2400N z rotorami | 1020223060367 | Biosan/- | sprawdzenie | 5000 obr/min, 300s | pomiar prędkości obrotowej, pomiar czasu wirowania, pomiar temperatury w komorze wirowania,oględziny zewnetrzne, próby funkcjonalne w zakresie sterowania i sygnalizacji, działanie układu niewyważenia, działanie układu blokady pokrywy,działanie instalacji ochronnej, impedencja uziemnienia, pomiar prądów bezpiecznych | 2027-02-14 | GIORiN w Warszawie Centralne Laboratorium w Toruniu, ul. Żwirki i Wigury 73 , 87-100 Toruń Laboratorium Badania GMO
45. | Wirówko - wstrząsarka | GM-II/WI/35/s,k | Combi-Spin FVL-2400N z rotorami | 1020223060392 | Biosan/- | sprawdzenie | 5000 obr/min, 300s | pomiar prędkości obrotowej, pomiar czasu wirowania, pomiar temperatury w komorze wirowania,oględziny zewnetrzne, próby funkcjonalne w zakresie sterowania i sygnalizacji, działanie układu niewyważenia, działanie układu blokady pokrywy,działanie instalacji ochronnej, impedencja uziemnienia, pomiar prądów bezpiecznych | 2027-02-14 | GIORiN w Warszawie Centralne Laboratorium w Toruniu, ul. Żwirki i Wigury 73 , 87-100 Toruń Laboratorium Badania GMO
Wartość łączna netto w złotych
Wartość łączna brutto w złotych

## Część 15
Załącznik nr 2 do SWZ Formularz asortymentowo-cenowy Opis przedmiotu zamówienia Część 15
Lp. | Nazwa przyrządu | Kod nadany przez laboratorium | Nr seryjny przyrządu | Typ przyrządu/klasa przyrządu | Producent/rok produkcji | Rodzaj usługi metrologicznej zewnętrznej potwierdzony dokumentem | Zakres pomiarowy/działka elementarna | Parametry techniczne (punkty pomiarowe, ilość punktów pomiarowych) oraz wymagane czynności podczas przeglądów okresowych | Planowany termin wykonania usługi | Miejsce wykonania uslugi | Cena jednostkowa netto w złotych | Stawka VAT % | Cena jednostkowa brutto w złotych
WIRÓWKI POŁUDNIOWY-WSCHÓD
1. | Wirówka | BM - 16 | 6336LO409825 | Universal 32R | 2003 | sprawdzenie | prędkość max 18000 obr/min przyspieszenie max 23907 | Pomiar prędkości obrotowej 15000 obr/min ,8000 obr/ min, 14000 obr/ min, czas wirowania 20 min , 10 min, 1 min czas hamowania, temperatura chłodzenia, przegląd techniczny, sprawdzenie pod względem elektrycznym, ciągłości przewodu ochronnego, układu sterowania, sygnalizacji i napędowego, blokady pokrywy | 2027-02-01 | GIORiN OCL w KIELCACH ul.Wapiennikowa 21a 25-112 Kielce
2. | Wirówka laboratoryjna MPW-352R | B - 294 | 10352R133423 | MPW - 352R | 2023 | sprawdzenie | prędkość max 18000 obr/min przyspieszenie max 30065xg | Pomiar prędkości obrotowej 10709 obr/ min, czas wirowania 10 min, czas hamowania, temperatura chłodzenia, przegląd techniczny, sprawdzenie pod względem elektrycznym, ciągłości przewodu ochronnego, układu sterowania, sygnalizacji i napędowego, blokady pokrywy | 2027-05-20 | GIORiN OCL w KIELCACH ul.Wapiennikowa 21a 25-112 Kielce
3. | Wirówka laboratoryjna MPW-350 R | B - 57 | 10350R074806 | MPW - 350 R | MPW Spółdzielnia pracy/2006 | sprawdzenie | prędkość max 15000 obr/min przyspieszenie max 19621 | Pomiar prędkości obrotowej 8700obr/ min, czas wirowania 15min, 10800 obr/ min, czas wirowania 10min, czas hamowania, temperatura chłodzenia, przegląd techniczny, sprawdzenie pod względem elektrycznym, ciągłości przewodu ochronnego, układu sterowania, sygnalizacji i napędowego, blokady pokrywy | 2027-05-20 | GIORiN OCL w KIELCACH ul.Wapiennikowa 21a 25-112 Kielce
4. | Wirówka laboratoryjna MPW-375 | B - 43 | 95 | MPW- 375 | MPW Spółdzielnia pracy/1998 | sprawdzenie | prędkość max 15000 obr/min przyspieszenie max 19620 | Pomiar prędkości obrotowej 10800 obr/ min, czas wirowania 10min, czas hamowania, temperatura chłodzenia, przegląd techniczny, sprawdzenie pod względem elektrycznym, ciągłości przewodu ochronnego, układu sterowania, sygnalizacji i napędowego, blokady pokrywy | 2027-05-20 | GIORiN OCL w KIELCACH ul.Wapiennikowa 21a 25-112 Kielce
5. | Wirówka laboratoryjna | M - 239 | 102MDO07418 | MPW M-Diagnostic | MPW Med.-Instruments/2018 | sprawdzenie | prędkość max 6000 obr/min przyspieszenie max 4830 | Pomiar prędkości obrotowej 3000 obr/ min, czas wirowania 5 min, czas hamowania, temperatura chłodzenia, przegląd techniczny, sprawdzenie pod względem elektrycznym, ciągłości przewodu ochronnego, układu sterowania, sygnalizacji i napędowego, blokady pokrywy | 2027-05-20 | GIORiN OCL w KIELCACH ul.Wapiennikowa 21a 25-112 Kielce
6. | Wirówka z chłodzeniem | AP/10/220/10 | 10260R057815 | 260R | MPW / 2016 | Sprawdzenie stanu technicznego oraz bhp, pomiar prędkości obrotowej, czasu i temperatury w komorze, koszty dojazdu | 90-18000 RPM |  | 2027-01-29 | GIORiN Centralne Laboratorium Oddział w Warszawie, ul. Żółkiewskiego 17, 05-075 Warszawa-Wesoła
7. | Wirówka | AP/10/220/16 | *102MS017121 | M-SCIENCE | MPW / 2021 | Sprawdzenie stanu technicznego oraz bhp, pomiar prędkości obrotowej, czasu i temperatury w komorze, koszty dojazdu | 90-18000 RPM |  | 2027-01-29 | GIORiN Centralne Laboratorium Oddział w Warszawie, ul. Żółkiewskiego 17, 05-075 Warszawa-Wesoła
8. | Wirówka z chłodzeniem | AP/10/220/19 | 10352R148924 | 352 R | MPW / 2024 | Sprawdzenie stanu technicznego oraz bhp, pomiar prędkości obrotowej, czasu i temperatury w komorze, koszty dojazdu | 90 - 18000 RMP |  | 2026-12-18 | GIORiN Centralne Laboratorium Oddział w Warszawie, ul. Żółkiewskiego 17, 05-075 Warszawa-Wesoła
9. | Wirówka laboratoryjna | (281/AP) | 102MU004418 | MPW M-UNIVERSAL | MPW MED INSTRUMENTS Spółdzielnia Pracy/ 2018 r. | przegląd techniczny, konserwacja, pomiar parametrów wskazanych w wymaganiach metody | prędkość 90-18000 obr/min, zakres czasowy 00:00:01÷99:59:59 -godz.,min.,s, | pomiar prędkosci obrotowej 3000 obr./min., pomiar czasu wirowania 5 min. | 2027-07-31 | GIORiN OCL w Katowicach, ul. Grabowa 1A, 40-172 Katowice
10. | Wirówka laboratoryjna | (285/AP) | 10352R059519 | MPW - 352R | MPW MED INSTRUMENTS Spółdzielnia Pracy/ 2019 r. | przegląd techniczny, konserwacja, pomiar parametrów wskazanych w wymaganiach metody | prędkość 90-18000 obr/min, zakres czasowy 00:00:01÷99:59:59 -godz.,min.,s, | pomiar prędkosci obrotowej 10000 obr./min., pomiar czasu wirowania 10 min., pomiar prędkosci obrotowej 8960 obr./min., pomiar czasu wirowania 15 min., tem. 4°C | 2027-07-31 | GIORiN OCL w Katowicach, ul. Grabowa 1A, 40-172 Katowice
11. | Wirówka laboratoryjna z chłodzeniem | B-UP-78 | 0005632-02-00 | UNIVERSAL 32R | HETTICH - GERMANY/2003 | sprawdzenie i przegląd okresowy, koszty dojazdu | max. 10 000 obr/min, chłodzenie | Pomiar prędkości obrotowej 7000 obr/min, 10000 obr/ min, czas wirowania, czas hamowania, temperatura chłodzenia. przegląd techniczny, sprawdzenie pod względem elektrycznym, ciągłości przewodu ochronnego, układu sterowania, sygnalizacji i napędowego, blokady pokrywy | 2027-03-24 | OCL Rzeszów, ul Langiewicza 28, 35-101 Rzeszów
12. | Wirówka laboratoryjna | M-UP-93 | 10223e023402 | MPW-223e | MPW/2002 | sprawdzenie i przegląd okresowy, koszty dojazdu | max. 4000 obr/min | Obroty: 3000obr/min; czas wirowania 5 min.; sprawdzenie prędkości obrotowej; przegląd techniczny, sprawdzenie pod względem elektrycznym, ciągłości przewodu ochronnego, układu sterowania, sygnalizacji i napędowego, prędkości obrotowej, blokady pokrywy | 2027-03-24 | OCL Rzeszów, ul Langiewicza 28, 35-101 Rzeszów
13. | Wirówka laboratoryjna | M-UP-55 | 10223e022702 | MPW-223e | MPW/2002 | sprawdzenie i przegląd okresowy, koszty dojazdu | max. 4000 obr/min | Obroty: 3000obr/min; czas wirowania 5 min.; sprawdzenie prędkości obrotowej; przegląd techniczny, sprawdzenie pod względem elektrycznym, ciągłości przewodu ochronnego, układu sterowania, sygnalizacji i napędowego, prędkości obrotowej, blokady pokrywy | 2027-03-24 | OCL Rzeszów, ul Langiewicza 28, 35-101 Rzeszów
14. | Wirówka laboratoryjna z chłodzeniem | B-UP-348 | 10352R136323 | MPW-352R | MPW/2023 | sprawdzenie i przegląd okresowy, koszty dojazdu | max. 10 000 rpm, CHŁODZENIE | Pomiar prędkości obrotowej 7000 g, 10000 g, czas wirowania, czas hamowania, temperatura chłodzenia. przegląd techniczny, sprawdzenie pod względem elektrycznym, ciągłości przewodu ochronnego, układu sterowania, sygnalizacji i napędowego, blokady pokrywy | 2027-03-24 | OCL Rzeszów, ul Langiewicza 28, 35-101 Rzeszów
15. | Wirówka laboratoryjna z chłodzeniem | G-UP-285 | 5409DH102579 | 5427R | Eppendorf/2014 | sprawdzenie i przegląd okresowy, koszty dojazdu | max. 16 220 rpm | prędkość obrotowa, czas wirowania, czas rozruchu, temperatura chłodzenia 5000,12500 obr/min | 2027-03-24 | OCL Rzeszów, ul Langiewicza 28, 35-101 Rzeszów
Wartość łączna netto w złotych
Wartość łączna brutto w złotych

## Część 16
Załącznik nr 2 do SWZ Formularz asortymentowo-cenowy Opis przedmiotu zamówienia Część 16
Lp. | Nazwa przyrządu | Kod nadany przez laboratorium | Nr seryjny przyrządu | Typ przyrządu/klasa przyrządu | Producent/rok produkcji | Rodzaj usługi metrologicznej zewnętrznej potwierdzony dokumentem | Parametry techniczne (punkty pomiarowe, ilość punktów pomiarowych) oraz wymagane czynności podczas przeglądów okresowych | Planowany termin wykonania usługi | Miejsce wykonania usługi | Jednostak zlecająca | Cena jednostkowa netto w złotych | Stawka VAT % | Cena jednostkowa brutto w złotych
KING FISHER FLEX
1. | King Fisher Flex 5400620 | FF-II/I/9/k | 711-2255 | Flex Purification System | ThermoFisher/ 2020 | Konserwacja i przegląd | Zgodnie ze specyfikacja producenta. Konserwacja obejmuje równiez korygujace aktualizacje oprogramowania. | 2027-02-15 | Centralne Laboratorium - Główny Inspektorat Ochrony Roślin i Nasiennictwa Żwirki i Wigury 73, 87-100 Toruń RLF Pracownia Wirusologii | PW RLF
2. | King Fisher Flex 5400620 |  | 711-85843 | Flex Purification System | ThermoFisher/ 2020 | Konserwacja i przegląd | Zgodnie ze specyfikacja producenta. Konserwacja obejmuje równiez korygujace aktualizacje oprogramowania. | 2027-02-15 | GIORiN Oddział w Poznaniu ul. Grunwaldzka 250 B, 60-166 Poznań | OCL Poznań
3. | King Fisher Flex 5400620 |  | 711-83899 | Flex Purification System | ThermoFisher/ 2020 | Konserwacja i przegląd | Zgodnie ze specyfikacja producenta. Konserwacja obejmuje równiez korygujace aktualizacje oprogramowania. | 2027-02-15 | GIORiN CL Oddział w Koszalinie; ul. Przemysłowa 4; 75-216 Koszalin | OCL Koszalin
4. | King Fisher Flex 5400620 |  | 711-81840 | Flex Purification System | ThermoFisher/ 2020 | Konserwacja i przegląd | Zgodnie ze specyfikacja producenta. Konserwacja obejmuje równiez korygujace aktualizacje oprogramowania. | 2027-02-15 | GIORiN CL Oddział w Pruszczu Gdańskim ul. Zygmunta Wróblewskiego 5, 83-000 Pruszcz Gdański | OCL Pruszcz Gdański
5. | King Fisher Flex 5400620 |  | 711-8G1843 | Flex Purification System | ThermoFisher/ 2020 | Konserwacja i przegląd | Zgodnie ze specyfikacja producenta. Konserwacja obejmuje równiez korygujace aktualizacje oprogramowania. | 2027-02-15 | GIORiN CL Oddział w Warszawie ul. Żółkiewskiego 17, 05-075 Warszawa-Wesoła | OCL Warszawa
Wartość łączna netto w złotych
Wartość łączna brutto w złotych
| Przegląd i konserwacja przez autoryzowany serwis |  |  | Life Technologies Polska Sp.z.o.o.

## Część 17
Załącznik nr 2 do SWZ Formularz asortymentowo-cenowy Opis przedmiotu zamówienia Część 17
Lp. | Nazwa przyrządu | Kod nadany przez laboratorium | Nr seryjny przyrządu | Typ przyrządu/klasa przyrządu | Producent/rok produkcji | Rodzaj usługi metrologicznej zewnętrznej potwierdzony dokumentem | Zakres pomiarowy/działka elementarna | Parametry techniczne (punkty pomiarowe, ilość punktów pomiarowych) oraz wymagane czynności podczas przeglądów okresowych | Planowany termin wykonania usługi | Miejsce wykonania usługi | Jednostak zlecająca | Cena jednostkowa netto w złotych | Stawka VAT % | Cena jednostkowa brutto w złotych
KATEGORIA I - PRZYRZĄDY DO POMIARU OBJĘTOŚCI
1. | Głowica dozująca 8-kanałowa | FF-I/UD/237/s | 324877K | TM50-8 | Eppendorf | sprawdzenie + (przegląd, konserwacja, adiustacja) | 1 - 50 µl | sprawdzenie w 5 µl, 25 µl, 50 µl, w 10 powtórzeniach dla każdej objętości | 2027-01-05 | wysyłka do wykonawcy | Centralne Laboratorium - Główny Inspektorat Ochrony Roślin i Nasiennictwa Żwirki i Wigury 73, 87-100 Toruń RLF Pracownia Wirusologii
2. | Głowica dozująca 1-kanałowa | FF-I/UD/237/s | 324816K | TS50 | Eppendorf | sprawdzenie + (przegląd, konserwacja, adiustacja) | 1 - 50 µl | sprawdzenie w 5 µl, 25 µl, 50 µl, w 10 powtórzeniach dla każdej objętości | 2027-01-05 | wysyłka do wykonawcy | Centralne Laboratorium - Główny Inspektorat Ochrony Roślin i Nasiennictwa Żwirki i Wigury 73, 87-100 Toruń RLF Pracownia Wirusologii
3. | Stacja pipetująca | FF-I/UD/237/w | 5070KP607078 | stacja pipetująca prod. epMotion 5070 PCR Solution/2021 | Eppendorf | sprawdzenie | - | Konserwacja profilaktyczna epMotion®, epMotion 5070 obejmująca kalibrację ramienia, wymianę taśm transmisyjnych i ogólne sprawdzenie urządzenia | do 15.02.2027 | Centralne Laboratorium - Główny Inspektorat Ochrony Roślin i Nasiennictwa Żwirki i Wigury 73, 87-100 Toruń RLF Pracownia Wirusologii | Centralne Laboratorium - Główny Inspektorat Ochrony Roślin i Nasiennictwa Żwirki i Wigury 73, 87-100 Toruń RLF Pracownia Wirusologii
4. | Głowica dozująca 8-kanałowa | POM/04/106/4 | 125935L | TM 50-8 | Eppendorf | sprawdzenie + (przegląd, konserwacja, adiustacja) | 1 – 50 µl | sprawdzenie w 5 µl, 25 µl, 50 µl, w 10 powtórzeniach dla każdej objętości | 2027-01-05 | wysyłka do wykonawcy | OCL Poznań
5. | Głowica dozująca 1-kanałowa | POM/04/106/4 | 125706L | TS 50 | Eppendorf | sprawdzenie + (przegląd, konserwacja, adiustacja) | 1 – 50 µl | sprawdzenie w 5 µl, 25 µl, 50 µl, w 10 powtórzeniach dla każdej objętości | 2027-01-05 | wysyłka do wykonawcy | OCL Poznań
6. | Stacja pipetująca | POM/04/106/4 | 5070KR107121 | Eppendorf epMotion 5070 | Eppendorf | sprawdzenie | - | Konserwacja profilaktyczna epMotion®, epMotion 5070 obejmująca kalibrację ramienia, wymianę taśm transmisyjnych i ogólne sprawdzenie urządzenia | do 15.02.2027 | Główny Inspektorat Ochrony Roślin i Nasienictwa Centralne Laboratorium Oddział w Poznaniu ul. Grunwaldzka 250 B, 60-166 Poznań | OCL Poznań
7. | Głowica dozująca 1-kanałowa do automatycznej stacji pipetującej | brak numeru | 125709L | TS 50 | Eppendorf / 2021 | sprawdzenie | 1-50 µl | 5µl, 25µl, 50µl w 10 powtórzeniach dla każdej objętości przez autoryzowany serwis producenta Eppendorf | 2027-01-05 | wysyłka do wykonawcy | OCL Koszalin
8. | Głowica dozująca 8-kanałowa do automatycznej stacji pipetującej | brak numeru | 125931L | TM 50-8 | Eppendorf / 2021 | sprawdzenie | 1-50 µl | 5µl, 25µl, 50µl w 10 powtórzeniach dla każdej objętości i każdego kanału przez autoryzowany serwis producenta Eppendorf | 2027-01-05 | wysyłka do wykonawcy | OCL Koszalin
9. | Automatyczna stacja pipetująca (kompaktowy robot pipetujący) | brak numeru | 5070KR707116 (stacja) | epMotion 5070 PCR Solution | Eppendorf / 2021 | sprawdzenie | głowice dozujące 1K i 8K o zakresie objętości 1-50 µl | Konserwacja profilaktyczna epMotion®, epMotion 5070 obejmująca kalibrację ramienia, wymianę taśm transmisyjnych i ogólne sprawdzenie urządzenia | do 15.02.2027 | GIORiN CL Oddział w Koszalinie; ul. Przemysłowa 4; 75-216 Koszalin | OCL Koszalin
Wartość łączna netto w złotych
Wartość łączna brutto w złotych
Przegląd i sprawdzenie przez autoryzowany serwis Eppendorf

## Część 18
Załącznik nr 2 do SWZ Formularz asortymentowo-cenowy Opis przedmiotu zamówienia Część 18
Lp. | Nazwa przyrządu | Kod nadany przez laboratorium | Nr seryjny przyrządu | Typ przyrządu/klasa przyrządu | Producent/rok produkcji | Rodzaj usługi metrologicznej zewnętrznej potwierdzony dokumentem | Zakres pracy urządzenia/działka elementarna | Planowany termin wykonania usługi | Miejsce wykonania usługi/ adres | Cena jednostkowa netto w złotych | Stawka VAT % | Cena jednostkowa brutto w złotych
FITOTRONY
1. | Komora wzrostu roślin A (fitotron) 1.agregat chłodniczy (CAE 9560) 2.automatyka elektryczna z konwektorem grzewczym (WI/250-1/LW) 3.osuszacz MiniDry160(nr fabr. 0286, FRAL) | D5/3 | xxx | xxx | BIATERM BIS SŁAWOMIR KULESZA/ 2003 | PRZEGLĄD KONSERWACJA | xxx | 2026-10-16 | GIORiN CL Oddział w Białymstoku, ul. Myśliwska 9A, 15-569 Białystok
2. | Komora wzrostu roślin A (fitotron) 1.agregat chłodniczy (CAE 845OZ) 2.automatyka elektryczna z konwektorem grzewczym (WI/250-2/LW) 3.osuszacz MiniDry160(nr fabr. 0098, FRAL) | D5/4 | xxx | xxx | BIATERM BIS SŁAWOMIR KULESZA/ 2003 | PRZEGLĄD KONSERWACJA | xxx | 2026-10-16 | GIORiN CL Oddział w Białymstoku, ul. Myśliwska 9A, 15-569 Białystok
3. | KOMORA FITOTRONOWA | LW-AP-15 | MC 1797003 | Mikroklima 1750 | Snijdersn Scientific /1998 | sprawdzenie | sprawdzenie poprawności działania tablicy sterowniczej (1 sterownik do 2 komór fitotronowych) | 10.03.2027 | GIORIN, OCL Bydgoszcz, ul. Fordońska 80-94, 85-719 Bydgoszcz
4. | Fitotron | AP/26/7/3 | 01 | B006 | KGA Intech Grzegorz Kosmala/2021 | przegląd techniczny, czyszczenie rurek skraplaczy | od 10°C do 40°C, od poziomu wilgotności otoczenia do 90 %RH | 2026-11-20 | OCL Warszawa ul. Żółkiewskiego 17, 05-075 Warszawa-Wesoła
5. | Fitotron | AP/26/7/4 | 02 | B006 | KGA Intech Grzegorz Kosmala/2021 | przegląd techniczny, czyszczenie rurek skraplaczy | od 10°C do 40°C, od poziomu wilgotności otoczenia do 90 %RH | 2026-11-20 | OCL Warszawa ul. Żółkiewskiego 17, 05-075 Warszawa-Wesoła
6. | Komora klimatyczna | AP/26/226/11 | KK70240009 | KK 700 Smart PRO | POL-EKO | przegląd techniczny - m. in. sprawdzenie generatorów w systemie ultradżwiękowym | od 5°C do 40°C, od poziomu wilgotności otoczenia do 95 %RH | 2026-11-21 | OCL Warszawa ul. Żółkiewskiego 17, 05-075 Warszawa-Wesoła
7. | Komora klimatyczna | AP/26/226/9 | xxx | TK 252 | NUVE | przegląd techniczny | xxx | 2026-11-21 | OCL Warszawa ul. Żółkiewskiego 17, 05-075 Warszawa-Wesoła
8. | Komora klimatyczna | AP/26/226/10 | xxx | TK 600 | NUVE | przegląd techniczny | xxx | 2026-11-21 | OCL Warszawa ul. Żółkiewskiego 17, 05-075 Warszawa-Wesoła
Wartość łączna netto w złotych
Wartość łączna brutto w złotych

## Część 19
Załącznik nr 2 do SWZ Formularz asortymentowo-cenowy Opis przedmiotu zamówienia Część 19
Lp. | Nazwa przyrządu | Kod nadany przez laboratorium | Nr seryjny przyrządu | Typ przyrządu/klasa przyrządu | Producent/rok produkcji | Rodzaj usługi metrologicznej zewnętrznej potwierdzony dokumentem | Zakres pomiarowy/działka elementarna | Parametry techniczne (punkty pomiarowe, ilość punktów pomiarowych) oraz wymagane czynności podczas przeglądów okresowych | Planowany termin wykonania usługi | Miejsce wykonania usługi/ adres | Cena jednostkowa netto w złotych | Stawka VAT % | Cena jednostkowa brutto w złotych
ROZKŁAD TEMPERATUR - ZAMRAŻARKI NISKOTEMPERATUROWE
1. | Zamrażarka niskotemperaturowa | B - 228 | 14070223 | MDF - U55V | 2014 | Przegląd | (-50)÷-86 °C | Przegląd techniczny, kalibracja, wymiana baterii awaryjnego podtrzymania alarmu | 2026-11-17 | GIORiN OCL w KIELCACH ul.Wapiennikowa 21a 25-112 Kielce
2. | Zamrażarka niskotemperaturowa | FF-II/UC/53/s,k | 2013-77018 | UUS439B1 | ESCO/2013 | sprawdzenie | - | (-68, -77, -86)°C 4 poziomy, 3 punktów pomiarowych na każdym poziomie dla każdej temperatury | 05.2027 | GIORiN w Warszawie Centralne Laboratorium w Toruniu, ul. Żwirki i Wigury 73 87-100 Toruń RLF Pracownia Bakteriologii
3. | Zamrażarka niskotemperaturowa | FF-II/UC/52/s | 2013-77016 | UUS439B1 | ESCO/2013 | sprawdzenie | - | (-60, -70, -80)°C 5 poziomów, 5 punktów pomiarowych na każdym poziomie dla każdej temperatury | 2027-02-25 | GIORiN w Warszawie Centralne Laboratorium w Toruniu, ul. Żwirki i Wigury 73 87-100 Toruń RLF Pracownia Wirusologii
Wartość łączna netto w złotych
Wartość łączna brutto w złotych

## Część 20
Załącznik nr 2 do SWZ Formularz asortymentowo-cenowy Opis przedmiotu zamówienia Część 20
Lp. | Nazwa przyrządu | Kod nadany przez laboratorium | Nr seryjny przyrządu | Typ przyrządu/klasa przyrządu | Producent/rok produkcji | Rodzaj usługi metrologicznej zewnętrznej potwierdzony dokumentem | Zakres pomiarowy/działka elementarna | Parametry techniczne (punkty pomiarowe, ilość punktów pomiarowych) oraz wymagane czynności podczas przeglądów okresowych | Planowany termin wykonania usługi | Dodatkowe wymagania | Miejsce wykonania usługi/ adres | Cena jednostkowa netto w złotych | Stawka VAT % | Cena jednostkowa brutto w złotych
WAGI ELEKTRONICZNE, ANALITYCZNE, PRECYZYJNE, TECHNICZNE
1. | Waga analityczna |  | 882220 | AS 220.R2 Plus/ I klasa | Radwag/2026 | wzorcowanie | 10 mg÷220g/d=0,1mg;e=1mg | 10g; 20g; 50g; 100g; 200g; | 2026-10-01 | 1. Niepewność rozszerzona (U) 2. Błąd wskazania (E) 3. Powtarzalność (5 powt.) 4. Niecentryczność (5 pkt.) | GIORIN OCL w Krakowie, ul. Kołowa 3, 30-134 Kraków
2. | Waga precyzyjna |  | 882223 | PS 6100.R2.M/II klasa | Radwag/2026 | wzorcowanie | 10mg-6100g/ d=0,01g; e=0,1g | 5 g; 50g; 500g; 1000g; 6000g | 2026-10-01 | 1. Niepewność rozszerzona (U) 2. Błąd wskazania (E) 3. Powtarzalność (5 powt.) 4. Niecentryczność (5 pkt.) | GIORIN OCL w Krakowie, ul. Kołowa 3, 30-134 Kraków
3. | Waga precyzyjna |  | 882224 | PS 6100.R2.M/ Iiklasa | Radwag/2026 | wzorcowanie | 10mg-6100g/ d=0,01g; e=0,1g | 5 g; 50g; 500g; 1000g; 6000g | 2026-10-01 | 1. Niepewność rozszerzona (U) 2. Błąd wskazania (E) 3. Powtarzalność (5 powt.) 4. Niecentryczność (5 pkt.) | GIORIN OCL w Krakowie, ul. Kołowa 3, 30-134 Kraków
4. | Waga elektroniczna | L - Pm - 02 | 14709925 | LP 2200 | Sartorius / 2002 | wzorcowanie | 5g-2200g / d=0,1 g | 5g, 50g, 100g, 200g, 500g, 1000g 2000g | 2027-02-01 | świadectwo wzorcowaniaze znaczkiem PCA | Centralne Laboratorium - Oddział w Pruszczu Gdańskim, Zygmunta Wróblewskiego 5, 83-000 Pruszcz Gdański
5. | Waga elektroniczna | L - Pm - 03 | 1264 | AD500 | Axis / 2010 | wzorcowanie | 0,02g-500g / d=0,001 g | 0,5g, 5g, 20g, 50g, 100g, 200g 300g 400g, 500g | 2027-02-01 | świadectwo wzorcowaniaze znaczkiem PCA | Centralne Laboratorium - Oddział w Pruszczu Gdańskim, Zygmunta Wróblewskiego 5, 83-000 Pruszcz Gdański
6. | Waga techniczna | L - Pm - 04 | 1811 | B10 | Axis / 2002 | wzorcowanie | 20g-10kg / d=1 g | 100g, 200g, 500g, 1000g, 2000g, 5000g, 10000g | 2027-02-01 | świadectwo wzorcowaniaze znaczkiem PCA | Centralne Laboratorium - Oddział w Pruszczu Gdańskim, Zygmunta Wróblewskiego 5, 83-000 Pruszcz Gdański
7. | Waga elektroniczna | L - Pm - 05 | 360 | ATA520 | Axis / 2016 | wzorcowanie | 0,02g-520g / d=0,001 g | 0,5g, 5g, 20g, 50g, 100g, 200g 300g 400g, 500g | 2027-02-01 | świadectwo wzorcowaniaze znaczkiem PCA | Centralne Laboratorium - Oddział w Pruszczu Gdańskim, Zygmunta Wróblewskiego 5, 83-000 Pruszcz Gdański
8. | Waga analityczna | L - Pm - 06 | 99329/2002 | WPA 120/C/1 | RADWAG / 2002 | wzorcowanie | 10mg-120g / d=0,1 mg | 0,01g, 30g, 60g, 90g, 120g | 2027-02-01 | świadectwo wzorcowaniaze znaczkiem PCA | Centralne Laboratorium - Oddział w Pruszczu Gdańskim, Zygmunta Wróblewskiego 5, 83-000 Pruszcz Gdański
9. | Waga analityczna | L - Pm - 08 | 818074 | AS.220.R2 PLUS | RADWAG / 2024 | wzorcowanie | 10mg-220g / d=0,1 mg | 0,01g, 50g, 100g, 150g, 200g | 2027-02-01 | świadectwo wzorcowaniaze znaczkiem PCA | Centralne Laboratorium - Oddział w Pruszczu Gdańskim, Zygmunta Wróblewskiego 5, 83-000 Pruszcz Gdański
10. | Waga techniczna | L - Pm - 07 | 4696 | BA150W | Axis / 2018 | konserwacja | 1kg - 150kg / d=50 g | Czyszczenie i ogólny przegląd techniczny | 2027-02-01 | Czyszczenie i ogólny przegląd techniczny | Centralne Laboratorium - Oddział w Pruszczu Gdańskim, Zygmunta Wróblewskiego 5, 83-000 Pruszcz Gdański
11. | Waga analityczna | PM/17/WAG/88 | 99320/2002 | WPA 120/C/1/ klasa I | Radwag/2002 | wzorcowanie | 10 mg÷120g / e = 1 mg; d= 0,1 mg | 0,01g; 0,1g; 1g; 5g; 10g; 50g; 100g | 2026-11-18 | - | GIORiN CL Oddział w Koszalinie; ul. Przemysłowa 4; 75-216 Koszalin
12. | Waga analityczna | PM/17/WAG/546 | 850983 | AS 220.R2 PLUS / klasa I | Radwag/2025 | wzorcowanie | 10 mg÷220g / e = 1 mg; d= 0,1 mg | 0,01g; 1g; 5g; 10g; 50g; 100g; 200g | 2026-11-18 | - | GIORiN CL Oddział w Koszalinie; ul. Przemysłowa 4; 75-216 Koszalin
13. | Waga techniczna | PM/17/WAG/90 | 14709923 | LP 2200 / klasa II | Sartorius/2003 | wzorcowanie | 5g÷2200g / e = 1 g; d=0,1 g | 5g; 10g; 100g; 200g; 500g; 1000g; 2000g | 2026-11-18 | - | GIORiN CL Oddział w Koszalinie; ul. Przemysłowa 4; 75-216 Koszalin
14. | Waga techniczna | PM/17/GLB/93 | 579 | A 5000 / klasa II | Axis/1995 | wzorcowanie | 2g÷5000g / e = 1 g; d=0,1 g | 2g; 10g; 100g; 500g; 1000g; 2000g; 5000g | 2026-11-18 | - | GIORiN CL Oddział w Koszalinie; ul. Przemysłowa 4; 75-216 Koszalin
15. | Waga elektroniczna | PM/17/WAG/307 | 268722/09 | PS 600/C/2 / klasa II | Radwag/2009 | wzorcowanie | 20mg÷600g / e = 0,01 g; d=0,001 g | 0,02g; 0,2g; 1g; 5g; 100g; 500g; 600g | 2026-11-18 | - | GIORiN CL Oddział w Koszalinie; ul. Przemysłowa 4; 75-216 Koszalin
16. | Waga precyzyjna | PM/17/GLB/383 | WL101609 | PLJ 600-2GM / klasa II | Kern/2010 | wzorcowanie | 0,5g÷600g / e = 0,1 g; d=0,01 g | 0,5g; 2g; 5g; 50g; 100g; 200g; 600g | 2026-11-18 | - | GIORiN CL Oddział w Koszalinie; ul. Przemysłowa 4; 75-216 Koszalin
17. | Waga precyzyjna | PM/17/WAG/384 | 86980022 | PEJ 620-3M / klasa I | Kern/2010 | wzorcowanie | 0,1g÷620g / e = 0,01 g; d=0,001 g | 0,1g; 0,5g; 5g; 50g; 100g; 200g; 600g | 2026-11-18 | - | GIORiN CL Oddział w Koszalinie; ul. Przemysłowa 4; 75-216 Koszalin
18. | Waga analityczna | P-Pm-01 | Nr fabr. 77164 | WPA180/C/1 klasa I | Radwag/2001 | wzorcowanie | 10 mg -180 g/d=0,1 mg | 0,01; 0,05; 0,1; 0,5; 1 ; 5; 10 ; 20, 50, 100 g | 31.05.2027 | W ramach wzorcowania: adjustacjia, świadectwo wzorcowaniaze znaczkiem PCA /potwierdzenie wykonania usługi w karcie serwisowej wagi | OCL w Pruszczu Gdańskim Pracownia Zamiejscowa w Gdańsku, ul. Na Stoku 48, 80-874 Gdańsk
19. | Waga techniczna | P-Pm-02 | Nr fabr: s 052 | WM 114 K2 klasa II | Metro – Wag/1996 | wzorcowanie | 2,5 g -1600g/ d=0,05 g | 50; 100; 250; 500; 1000 g | 31.05.2027 | W ramach wzorcowania: adjustacjia, świadectwo wzorcowaniaze znaczkiem PCA /potwierdzenie wykonania usługi w karcie serwisowej wagi | OCL w Pruszczu Gdańskim Pracownia Zamiejscowa w Gdańsku, ul. Na Stoku 48, 80-874 Gdańsk
20. | Waga analityczna | P-Pm-03 | 441995 | 300-9213/C Precisa 125A klasa I | PAG Oerlikon AG MEDICAT | wzorcowanie | 0,05 g -125g/ d= 0,1 mg | 5; 10; 20; 25; 35; 40 g | 31.05.2027 | W ramach wzorcowania: adjustacjia, świadectwo wzorcowaniaze znaczkiem PCA /potwierdzenie wykonania usługi w karcie serwisowej wagi | OCL w Pruszczu Gdańskim Pracownia Zamiejscowa w Gdańsku, ul. Na Stoku 48, 80-874 Gdańsk
21. | Waga analityczna | P-Pm-04 | 712212 | AS 220 X2 Plus klasa I | Radwag/2021 | wzorcowanie | 10 mg -220 g/ d=0,1 mg | 0,01; 0,05; 0,1; 0,5; 1 ; 5; 10 ; 20; 50; 100; 150; 200 g | 31.05.2027 | W ramach wzorcowania: adjustacjia, świadectwo wzorcowaniaze znaczkiem PCA /potwierdzenie wykonania usługi w karcie serwisowej wagi | OCL w Pruszczu Gdańskim Pracownia Zamiejscowa w Gdańsku, ul. Na Stoku 48, 80-874 Gdańsk
22. | Waga techniczna | P-Pm-05 | 27739 | WPT-2 klasa III | Radwag/1996 | wzorcowanie | 2 g - 2 kg/ d=1 g | 50; 100; 380; 500; 1000 g | 31.05.2027 | W ramach wzorcowania: adjustacjia, świadectwo wzorcowaniaze znaczkiem PCA /potwierdzenie wykonania usługi w karcie serwisowej wagi | OCL w Pruszczu Gdańskim Pracownia Zamiejscowa w Gdańsku, ul. Na Stoku 48, 80-874 Gdańsk
23. | Waga techniczna | P-Pm-06 | S/N:794361 | PS 2100.R2.M klasa II | Radwag/ 2023 | wzorcowanie | 0,5 g -2100g/ d=0,01 g | 20, 50; 100; 380; 500; 1000 g | 31.05.2027 | W ramach wzorcowania: adjustacjia, świadectwo wzorcowaniaze znaczkiem PCA /potwierdzenie wykonania usługi w karcie serwisowej wagi | OCL w Pruszczu Gdańskim Pracownia Zamiejscowa w Gdańsku, ul. Na Stoku 48, 80-874 Gdańsk
Wartość łączna netto w złotych
Wartość łączna brutto w złotych

## Część 21
Załącznik nr 2 do SWZ Formularz asortymentowo-cenowy Opis przedmiotu zamówienia Część 21
Lp. | Nazwa przyrządu | Kod nadany przez laboratorium | Nr seryjny przyrządu | Typ przyrządu/klasa przyrządu | Producent/rok produkcji | Rodzaj usługi metrologicznej zewnętrznej potwierdzony dokumentem | Zakres pomiarowy/działka elementarna | Parametry techniczne (punkty pomiarowe, ilość punktów pomiarowych) oraz wymagane czynności podczas przeglądów okresowych | Planowany termin wykonania usługi | Miejsce wykonania usługi/ adres | Jednostka zlecająca | Cena jednostkowa netto w złotych | Stawka VAT % | Cena jednostkowa brutto w złotych
Zasilacze do elektroforezy
1. | ZASILACZ DO KOMORY ELEKTROFORETYCZNEJ OmniPAC | FF-II/ZE/27/w | 170223095 | - | CS Cleaver Scientific Ltd | wzorcowanie | 25-150V krok co 1V 300 mA krok co 1 mA 30W | wzorcowanie w punktach (60, 90, 140) V | 2027-05-16 | wysyłka do wykonawcy | CL Toruń PBM
2. | ZASILACZ | LW-AP-283 | 131203225 | LABNET International E 0303 | - | sprawdzenie | - | 80V, 100V, 120V | 2027-02-01 | wysyłka do wykonawcy | OCL Bydgoszcz
3. | Zasilacz | UP/30/BM/1 | 221027083 | NANOPAC-300P | Cleaver Scientific Ltd. | wzorcowanie | 10-300, 1V, Step 1:1-400 mA/1mA; 60W | 80,100,130,150V | 2027-03-01 | wysyłka do wykonawcy | OCL Sieradz
4. | Zasilacz do elektroforezy | G-UP-237 | 041BR122684 | Power Pac 300 | BIO-RAD/2014 | wzorcowanie | Napięcie: 10 - 300 V, krok co 1 V. Prąd: 4 - 400 mA, krok co 1 mA. Moc max: 75 W | 90 V, 110 V; 4 kanały | 2027-05-22 | wysyłka do wykonawcy | OCL Rzeszów
5. | Zasilacz do elektroforezy | G-UP-238 | 041BR117499 | Power Pac 300 | BIO-RAD/2014 | wzorcowanie | Napięcie: 10 - 300 V, krok co 1 V. Prąd: 4 - 400 mA, krok co 1 mA. Moc max: 75 W | 90 V, 110 V; 4 kanały | 2027-05-22 | wysyłka do wykonawcy | OCL Rzeszów
6. | Zasilacz do elektroforezy | L-Rb-06 | 91626 | EV243 | Consort | sprawdzenie | 0-400 V krok co 1V; 0-300 mA krok co 1 mA; 0-50 W krok co 1 W | Pomiar napięcia: 80V, 100V, 120V | 02.2027 | wysyłka do wykonawcy | OCL Pruszcz Gdański
Wartość łączna netto w złotych
Wartość łączna brutto w złotych

## Część 22
Załącznik nr 2 do SWZ Formularz asortymentowo-cenowy Opis przedmiotu zamówienia Część 22
Lp. | Nazwa przyrządu | Kod nadany przez laboratorium | Nr seryjny przyrządu | Typ przyrządu/klasa przyrządu | Producent/rok produkcji | Rodzaj usługi metrologicznej zewnętrznej potwierdzony dokumentem | Zakres pomiarowy/działka elementarna | Parametry techniczne/ punkty pracy urządzenia | Miejsce wykonania usługi/ adres | Kolumna1 | Cena jednostkowa netto w złotych | Stawka VAT % | Cena jednostkowa brutto w złotych
ROZKŁAD TEMPERATUR - ZAMRAŻARKI NISKOTEMPERATUROWE
1. | Szafa chłodnicza | POM/41/22/48 | 1045027 | S-711 | Bolarus/2015 | przegląd techniczny, konserwacja | 1-15oC/ 1,0 | 5-10 oC | 2027-04-01 | GIORIN OCL w Krakowie, ul. Kołowa 3, 30-134 Kraków
2. | Cieplarka laboratoryjna | AP/04/11/14 | 42410 | Friocell 222 | BMT/2004 | przegląd techniczny, konserwacja | 0- +99,9 oC/ 0,1 | 15oC | 2027-06-01 | GIORIN OCL w Krakowie, ul. Kołowa 3, 30-134 Kraków
3. | Komora klimatyczna | AP/22/21/4 | 04.72433 | KBWF 720 | Binder / 2024 | przegląd techniczny, konserwacja | 20- +70oC/ 0,1 | 20/30 oC | 2027-06-01 | GIORIN OCL w Krakowie, ul. Kołowa 3, 30-134 Kraków
4. | Komora klimatyczna | AP/22/21/3 | 04.72503 | KBWF 721 | Binder / 2024 | przegląd techniczny, konserwacja | 20- +70oC/ 0,1 | 20/30 oC | 2027-06-01 | GIORIN OCL w Krakowie, ul. Kołowa 3, 30-134 Kraków
5. | Chłodziarka | AP/06/11/24 | C05BF 170553 | CHL 5 Basic | POL-EKO Aparatura/2017 | przegląd techniczny, konserwacja | 1-15oC/ 1,0 | 5-10 oC | 2027-04-01 | GIORIN OCL w Krakowie, ul. Kołowa 3, 30-134 Kraków
6. | Suszarka | AP/08/219/20 | - | FED 56 | BINDER | przegląd techniczny - m. in. Sprawdzenie zamka, funkcji, uszczelek, elektroniki sterowników, kontrola temperatur | od 10°C do 300°C | - | 2026-12-01 | OCL Warszawa ul. Żółkiewskiego 17, 05-075 Warszawa-Wesoła
7. | Suszarka | AP/08/219/21 | - | FED 57 | BINDER | przegląd techniczny - m. in. Sprawdzenie zamka, funkcji, uszczelek, elektroniki sterowników, kontrola temperatur | od 10°C do 300°C | - | 2026-12-01 | OCL Warszawa ul. Żółkiewskiego 17, 05-075 Warszawa-Wesoła
8. | Chłodziarka | AP/18/226/28 | - | CHL1200 | POL-EKO | przegląd techniczny | - | - | 2026-11-21 | OCL Warszawa ul. Żółkiewskiego 17, 05-075 Warszawa-Wesoła
9. | Chłodziarka | AP/18/226/29 | - | CHL1200 | POL-EKO | przegląd techniczny | - | - | 2026-11-21 | OCL Warszawa ul. Żółkiewskiego 17, 05-075 Warszawa-Wesoła
Wartość łączna netto w złotych
Wartość łączna brutto w złotych

## Cześć 23
Załącznik nr 2 do SWZ Formularz asortymentowo-cenowy Opis przedmiotu zamówienia Część 23
Lp. | Nazwa przyrządu | Kod nadany przez laboratorium | Nr seryjny przyrządu | Typ przyrządu/klasa przyrządu | Producent/rok produkcji | Rodzaj usługi metrologicznej zewnętrznej potwierdzony dokumentem | Parametry techniczne (punkty pomiarowe, ilość punktów pomiarowych) oraz wymagane czynności podczas przeglądów okresowych | Planowany termin wykonania usługi | Miejsce wykonania usługi/ adres | Cena jednostkowa netto w złotych | Stawka VAT % | Cena jednostkowa brutto w złotych
KATEGORIA: PŁUCZKI MIKROPŁYTEK
1. | Płuczka mikropłytek do testu ELISA | PC/21/WIR/538 | 24032615 | 405 LSRVS | Agilent Technologies /2024 | przegląd techniczy i konserwacja | Głowica: 96 igieł aspirujących i 96 igieł dozujących. Sprawdzenie połączeń elektrycznych na zewnątrz oraz wewnątrz instrumentu; pozycjonowanie głowicy; sprawdzenie poprawności działania i ewentualna kalibracja pomp ssącej oraz tłoczącej; test precyzyjności dozowania oraz odsysania z płytki | 2027-04-30 | GIORiN CL Oddział w Koszalinie; ul. Przemysłowa 4; 75-216 Koszalin
Wartość łączna netto w złotych
Wartość łączna brutto w złotych