## Zadanie 1_Odczynniki chem.
| Znak sprawy: EK-ZP.272.1.1.2021 | [6 empty] | załącznik 1/1
…………………………………………
…………………………………………
………..…....………………………….
dane wykonawcy
FORMULARZ CENOWY
Zadanie nr 1- Odczynniki chemiczne
Labora-torium | lp. | nazwa produktu | szczegółowy opis przedmiotu zamówienia | nazwa producenta/ dystrybutora/ importera | nr katalogowy | j.m. | ilość | cena jednostkowa brutto za j.m. | wartość ogółem brutto
SBEK | 1 | sodu wodorotlenek cz.d.a | opakowanie jednostkowe 50g., okres ważności od daty dostawy min.2 lata, równoważny produktowi CHEMPUR |  |  | op. | 1
| 2 | purpura bromokrezolowa | opakowanie jednostkowe 50g., okres ważności od daty dostawy min.2 lata, równoważny produktowi CHEMPUR |  |  | op. | 1
| 3 | L-ornityna (chlorowodorek) | opakowanie jednostkowe 25g., okres ważności od daty dostawy min.2 lata |  |  | op. | 1
| 4 | L-arginina (monochlorowodorek) | opakowanie jednostkowe 25g., okres ważności od daty dostawy min.2 lata |  |  | op. | 1
| 5 | Żelaza (II) siarczan 7 hydrat cz.d.a | opakowanie jednostkowe250g; okres ważności od daty dostawy min. 2 lata, równoważny produktowi CHEMPUR |  |  | op. | 1
| 6 | błękit bromotymolowy | opakowanie jednostkowe 5g; okres ważności od daty dostawy min. 2 lata, równoważny produktowi CHEMPUR |  |  | op. | 1
| 7 | ramnoza monohydrat | dla mikrobiologii, czystość powyżej 99%, opakowanie jednostkowe 10g; okres ważności od daty dostawy min. 2 lata, równoważny produktowi Sigma Aldrich |  |  | op. | 1
| 8 | trehaloza D dihydrat | dla biochemi, opakowanie jednostkowe 10g; okres ważności od daty dostawy min. 2 lata, równoważny produktowi Merc |  |  | op. | 1
| 9 | dulcytol cz.d.a. | dla biochemi, czystość powyżej 99%; opakowanie jednostkowe 10g; okres ważności od daty dostawy min. 2 lata, równoważny produktowi Roth |  |  | op. | 1
| 10 | rafinoza PENTAHYDRAT cz.d.a. | dla biochemi, czystość powyże 97%, opakowanie jednostkowe 10g; okres ważności od daty dostawy min. 2 lata, równoważny produktowi Merc |  |  | op. | 1
| 11 | maltoza 1 hydrat cz | opakowanie jednostkowe 10g; okres ważności od daty dostawy min. 2 lata, równoważny produktowi CHEMPUR |  |  | op. | 1
0
SBEK
Do oferty przetargowej dla wszystkich pozycji należy dołączyć wymienione poniżej dokumenty lub wskazać określone adresy internetowe, ogólnodostępne i bezpłatne bazy danych gdzie zamawiający może je samodzielnie pobrać :
| 1. | DLA POZYCJI 1-8 PRZYKŁADOWE CERTYFIKATY JAKOŚCI
Czas realizacji: 14 dni od dnia złożenia zamówienia
Do dostawy należy dostarczyć:
| 1. | Dla każdej serii odczynnika należy dostarczyć certyfikat jakości lub świadectwo kontroli jakości w języku polskim, na którym będzie nr serii bądź partii oraz skład ilościowy, stopień zanieczyszczenia i data ważności odczynników
| 2. | W dniu pierwszej dostawy należy bezpłatnie udostępnić kartę charakterystyki dostarczonej substancji lub preparatu, dla których jest ona wymagana oraz dokonywać jej aktualizacji i dystrybucji zgodnie z ustawą o substancjach chemicznych i ich mieszninach (t.j. Dz. U. z 2020r. poz.2289) i tytułem IV rozporządzenia REACH (WE) nr 1907/2006
| 3. | Przy każdej dostawie należy zapewnić prawidłowe oznakowanie opakowań substancji i preparatów, w tym również sklasyfikowanych jako niebezpieczne; substancje i preparaty chemiczne powinny być oznakowane w sposób widoczny, umożliwiający ich identyfikację i rodzaj stwarzanych przez nie zagrożeń (wskazanych przez wymagane znaki ostrzegawcze - piktogramy)
Niniejszym podpisem potwierdzam parametry przedmiotu zamówienia
…………………………………………………………………..
podpis wykonawcy

## Zadanie 2_Testy i akcesoria
| Znak sprawy: EK-ZP.272.1.1.2021 | [6 empty] | załącznik 1/2
…………………………………………
…………………………………………
………..…....………………………….
dane wykonawcy
FORMULARZ CENOWY
Zadanie nr 2 - Testy i akcesoria
Labora-torium | lp. | nazwa produktu | szczegółowy opis przedmiotu zamówienia | nazwa producenta/ dystrybutora/ importera | nr katalogowy | j.m. | ilość | cena jednostkowa brutto za j.m. | wartość ogółem brutto
SBEK | 1 | Szybki test lateksowy do wykrywania i identyfikacji szczepów paciorkowców grupy A, B, C, D (w tym enterokoków), F i G wg Lancefield. | test lateksowy (50 oznaczeń) do diagnostyki in vitro;na zestaw składa się:1) odczynnik lateksowy do wykrywania paciorkowców odpowiednio grupy A, B, C, D (oraz enterokoków), F i G - każdy w buteleczce z zakraplaczem; 2) antygen kontrolny - 1 fiolka ; 3) enzym do ekstrakcji 4) płytki do oznaczeń; 5) bagietki 6) zakraplacz - 1 sztuka; Wymagane dokumenty:1) karta produktu; instrukcja wykonania testu w języku polskim; minimalny termin okresu przydatności 9 miesięcy od daty dostawy |  |  | zestaw | 2
| 2 | Szybki test lateksowy do identyfikacji Campylobacter spp. | test lateksowy (50 oznaczeń) do diagnostyki in vitro; na zestaw gotowy do użycia składa się: odczynniki 1 i 2, lateksowy,kontrola dodatnia, jednorazowe karty reakcyjne, pałeczki do mieszania; Wymagane dokumenty:1) certyfikat jakości; instrukcja wykonania testu w języku polskim; minimalny termin okresu przydatności 9 miesięcy od daty dostawy |  |  | zestaw | 1
SBEK | 3 | Test na hipuran sodu | test do diagnostyki mikrobilogicznej - do wykrywania zdolności szczepów bakteryjnych do hydrolizy hipuranu; test na 50 oznaczeń w postaci pasków lub krążków identyfikacyjnch wraz z odczynnikiem do wywoływania reakcji; Wymagane dokumenty; 1) certyfikat jakości; instrukcja wykaonania testu; minimalny termin okresu przydatności 9 miesięcy od daty dostawy |  |  | op. | 1
| 4 | Test na octan indoksylu (Indoxyl Test) | test do diagnostyki mikrobilogicznej - do szybkiego wykrywania aktywności esterazy octanowej u bakterii, w tym Campylobacter; test na 50 oznaczeń; minimalny termin okresu przydatności 9 miesięcy od daty dostawy; Wymagane dokumenty; 1) certyfikat jakości; instrukcja wykaonania testu; |  |  | op. | 1
0
SBEK | Do oferty przetargowej dla wszystkich pozycji należy dołączyć wymienione poniżej dokumenty lub wskazać określone adresy internetowe, ogólnodostępne i bezpłatne bazy danych gdzie zamawiający może je samodzielnie pobrać :
| 1. | DLA KAŻDEJ POZYCJI PRZYKŁADOWE CERTYFIKATY zgodności z dyrektywą 98/79/ EC - CE na oferowane produkty
| 2. | Instrukcję wykonania w języku polskim (zasada działania, przygotowanie, wykonanie oznaczenia, kontrola jakości oraz użyte szczepy testowe)
| 3. | Zaktualizowane karty bezpieczeństwa produktu lub oświadczenie, że oferowane produkty nie podlegają ustawie o substancjach chemicznych i ich mieszaninach (Dz. U. z 2020 r., poz. 2289)
| 4. | Wykaz i nazwy substancji niebezpiecznych zawartych w poszczególnych odczynnikach (jeżeli nie występują – dołączyć oświadczenie)
UWAGA! Dokumenty wymienione powyżej w punktach 1-4 przeznaczone są dla potrzeb laboratorium i należy skompletować je oddzielnie.
Czas realizacji: 14 dni od dnia złożenia zamówienia
Do dostawy należy dostarczyć:
| 1. ………………………………………………………………… | Certyfikat jakości na oferowane produkty
| 2. | Instrukcję wykonania w języku polskim (zasada działania, przygotowanie, wykonanie oznaczenia, kontrola jakości oraz użyte szczepy testowe)
Niniejszym podpisem potwierdzam parametry przedmiotu zamówienia
…………………………………………………………………..
podpis wykonawcy

## Zadanie 3_Płytki do monitoringu
| Znak sprawy: EK-ZP.272.1.1.2021 | [6 empty] | załącznik 1/3
…………………………………………
…………………………………………
………..…....………………………….
dane wykonawcy
FORMULARZ CENOWY
Zadanie nr 3 - Płytki do monitoringu
Labora-torium | lp. | nazwa produktu | szczegółowy opis przedmiotu zamówienia | nazwa producenta/ dystrybutora/ importera | nr katalogowy | j.m. | ilość | cena jednostkowa brutto za j.m. | wartość ogółem brutto
SBEK | 1 | Gotowe płytki odciskowe z agarem tryptozowo-sojowym (TSA) wraz z substancjami neutralizującymi do monitoringu czystości powierzchni (ogólna liczba drobnoustrojów) | 1op=2 zestawy po 10 płytek potrójnie pakowanych i sterylizowanych promieniami gamma; Wymagane dokumenty: 1)certyfikat jakości, na którym będą wyniki sprawdzania wzrostów dla szczepów (między innymi Staphylococcus aureus, Escherichia coli, Pseudomonas aeruginosa) 2) karta charkaterystyki produktu w języku polskim; min.termin okresu przydatności 6 miesięcy od daty dostawy, temp. przechowywania +15ºC do + 25 ºC; na każdej płytce podana musi być nazwa produktu, data ważności, nr partii, nr seryjny produktu; |  |  | op. | 15
SBEK | 2 | Gotowe płytki odciskowe z agarem Sabouraud z 4% dekstrozą i nuetralizatorami do monitoringu czystości powierzchni (ogólna liczba pleśni i drożdży) | 1op=2 zestawy po 10 płytek potrójnie pakowanych i sterylizowanych promieniami gamma; Wymagane dokumenty:1) certyfikat jakości, na którym będą wyniki sprawdzania wzrostów dla szczepów (między innymi Sacharomyces cerevisiae ) 2) karta charakterystyki produktu w języku polskim; min.termin okresu przydatności 4 miesięce od daty dostawy, temp. przechowywania +15ºC do + 25º C; na każdej płytce podana musi być nazwa produktu, data ważności, nr partii, nr seryjny produktu; |  |  | op. | 15
SBMŻ | 3 | Gotowe płytki odciskowe z agarem tryptozowo-sojowym (TSA) wraz z substancjami neutralizującymi do monitoringu czystości powierzchni (ogólna liczba drobnoustrojów) | w opakowaniu zawierającym 2 zestawy po 10 płytek lub 4 zestawy po 5 płytek potrójnie pakowanych i sterylizowanych promieniami Gamma. Wymagane dokumenty: 1) certyfikat jakości, na którym będą wyniki sprawdzania wzrostów dla szczepów (m.in. Staphylococcus aureus, Escherichia coli, Pseudomonas aeruginosa), 2) karta charakterystyki produktu w języku polskim. Minimalny termin okresu przydatności 7 miesięcy od daty dostawy, temp. przechowywania +15ºC do +25 ºC; na każdej płytce musi być podana nazwa produktu, data ważności, nr partii, nr seryjny produktu. |  |  | op. | 8
| 4 | Gotowe płytki odciskowe z agarem Sabouraud z 4% dekstrozą i nuetralizatorami do monitoringu czystości powierzchni (ogólna liczba pleśni i drożdży) | w opakowaniu zawierającym 2 zestawy po 10 płytek lub 4 zestawy po 5 płytek potrójnie pakowanych i sterylizowanych promieniami Gamma. Wymagane dokumenty: 1) certyfikat jakości, na którym będą wyniki sprawdzania wzrostów dla szczepów (m.in. Saccharomyces cerevisiae); 2) karta charakterystyki produktu w języku polskim. Minimalny termin okresu przydatności 6 miesiący od daty dostawy, temp. przechowywania +15ºC do + 25º C; na każdej płytce musi być podana nazwa produktu, data ważności, nr partii, nr seryjny produktu. |  |  | op. | 8
SBW | 5 | Gotowe płytki odciskowe z agarem tryptozowo-sojowym (TSA) wraz z substancjami neutralizującymi do monitoringu czystości powierzchni (ogólna liczba drobnoustrojów) | 1op=2 zestawy po 10 płytekpotrójnie pakowanych i sterylizowanych promieniami gamma; Wymagane dokumenty: 1)certyfikat jakości, na którym będą wyniki sprawdzania wzrostów dla szczepów (między innymi Staphylococcus aureus, Escherichia coli, Pseudomonas aeruginosa) 2) karta charkaterystyki produktu w języku polskim; min.termin okresu przydatności7miesięcy od daty dostawy, temp. przechowywania +15ºC do + 25 ºC; na każdej płytce podana musi być nazwa produktu, data ważności, nr partii, nr seryjny produktu; |  |  | op | 12
0
SBEK | Do oferty przetargowej dla wszystkich pozycji należy dołączyć wymienione poniżej dokumenty lub wskazać określone adresy internetowe, ogólnodostępne i bezpłatne bazy danych gdzie zamawiający może je samodzielnie pobrać :
| 1. | przykładowe świadectwa jakości (certyfikaty )
| 2. | instrukcje zawierające pełny opis i zastosowanie podłóż w języku polskim oraz barwne ulotki dla podłoży - oddzielnie dla każdego podłoża
Czas realizacji: 14 dni od dnia złożenia zamówienia
Do dostawy należy dostarczyć:
1. Certyfikat jakości na podłoża zawierający informacje: nazwę produktu, nr serii zgodny z numerem podanym na płytce, data ważności, wyznaczniki pH, stopień odzysku drobnoustrojów z uwzględnieniem szczepów wymienionych w specyfikacji; temperaturę i czas inkubacji.
2. Wymienione w specyfikacji szczepy kontrolne powinny pochodzić z uznanych kolekcji zapewniających utrzymanie spójności pomiarowej
3. Dla pozycji wymaganych ustawą o substancjach chemicznych i ich mieszninach (t.j.Dz.U. z 2020r., poz. 2289) karty charakterystyk oraz oznakowanie opakowania pożywki jako niebezpiecznej
SBMŻ | Do oferty przetargowej dla wszystkich pozycji należy dołączyć wymienione poniżej dokumenty lub wskazać określone adresy internetowe, ogólnodostępne i bezpłatne bazy danych gdzie zamawiający może je samodzielnie pobrać :
1. przykładowe certyfikaty jakości
2. Instrukcje zawierające pełny opis i zastosowanie podłóż w języku polskim oraz barwne ulotki dla podłoży
Czas realizacji: 14 dni od dnia złożenia zamówienia
Do dostawy należy dostarczyć:
1.Certyfikat jakości zawierający informacje: nazwę produktu, nr serii zgodny z numerem podanym na płytce, data ważności, wyznaczniki pH, stopień odzysku drobnoustrojów z uwzględnieniem szczepów wymienionych w specyfikacji; temperaturę i czas inkubacji.
2.Wymienione w specyfikacji szczepy kontrolne powinny pochodzić z uznanych kolekcji zapewniających utrzymanie spójności pomiarowej.
3. Dla pozycji wymaganych ustawą o substancjach chemicznych i ich mieszninach (t.j.Dz.U. z 2020r., poz. 2289) karty charakterystyk
SBW | Do oferty przetargowej dla pozycji nr 5 należy dołączyć wymienione poniżej dokumenty lub wskazać określone adresy internetowe, ogólnodostępne i bezpłatne bazy danych gdzie zamawiający może je samodzielnie pobrać :
1. przykładowe świadectwo jakości ( certyfikat )
2. instrukcje zawierające pełny opis i zastosowanie podłóż w języku polskim oraz barwne ulotki dla podłoża
Czas realizacji: 14 dni od dnia złożenia zamówienia
Do dostawy należy dostarczyć:
1. certyfikat jakości na podłoża zawierający informacje: nazwę produktu, nr serii zgodny z numerem podanym na płytce, data ważności, wyznaczniki pH, stopień odzysku drobnoustrojów z uwzględnieniem szczepów wymienionych w specyfikacji; temperaturę i czas inkubacji. 2. wymienione w specyfikacji szczepy kontrolne powinny pochodzić z uznanych kolekcji zapewniających utrzymanie spójności pomiarowej 3. dla pozycji wymaganych ustawą o substancjach i preparatach chemicznych (Dz.U. z 2020r. poz. 2289) karty charakterystyk oraz oznakowanie opakowania pożywki jako niebezpiecznej 4. dokument potwierdzający, że produkcja i kontrola podłóż prowadzona jest przez producenta podłóż mikrobiologicznych zgodnie z normą ISO 11133
Niniejszym podpisem potwierdzam parametry przedmiotu zamówienia
…………………………………………………………………..
podpis wykonawcy

## Zadanie 4_Podłoże sypkie
| Znak sprawy: EK-ZP.272.1.1.2021 | [6 empty] | załącznik 1/4
…………………………………………
…………………………………………
………..…....………………………….
dane wykonawcy
FORMULARZ CENOWY
Zadanie nr 4 - Podłoże sypkie
Labora-torium | lp. | nazwa produktu | szczegółowy opis przedmiotu zamówienia | nazwa producenta/ dystrybutora/ importera | nr katalogowy | j.m. | ilość | cena jednostkowa brutto za j.m. | wartość ogółem brutto
SBEK | 1 | Pożywka z seleninem sodu (SF) | podłoże sypkie; podłoże do selektywnego namnażania pałeczek Salmonella; skład na 1000ml wody: diwodorofosforan sodu 1g, kwaśny selenin sodu 4g, wodorofosforan sodu 10g, pepton kazeinowy (tryptone T) 5g, laktoza 4g;pH = 7,0 ± 0,2; w opakowaniu jednostkowym po 500g; z tej samej serii; na opakowaniu musi być umieszczony skład podłoża. Wymagane dokumenty:1) certyfikat jakości, na którym będzie umieszczona nazwa szczepu testowego, opis wyglądu kolonii oraz stopień odzysku drobnoustrojów;2) instrukcja wykonania w języku polskim; 3) karta charakterystyki produktu; minimalny termin okresu przydatności 42 miesiące od daty dostawy |  |  | op. | 2
0
SBEK | Do oferty przetargowej dla wszystkich pozycji należy dołączyć wymienione poniżej dokumenty lub wskazać określone adresy internetowe, ogólnodostępne i bezpłatne bazy danych gdzie zamawiający może je samodzielnie pobrać :
1. przykładowe świadectwo jakości (certyfikat ) podłoża 2. certyfikat zarządzania jakością dla wyrobów medycznych np. ISO13485 3. wymienione w specyfikacji szczepy kontrolne powinny pochodzić z uznanych kolekcji zapewniających utrzymanie spójności pomiarowej 4. zaktualizowane karty bezpieczeństwa produktu lub oświadczenie, że oferowane produkty nie podlegają ustawie o substancjach chemicznych i ich mieszaninach (Dz. U. z 2020r., poz. 2289) 5. wykaz i nazwy substancji niebezpiecznych zawartych w podłożu (jeżeli nie występują – dołączyć oświadczenie) 6. instrukcja zawierająca pełny opis i zastosowanie podłoża w języku polskim UWAGA! Dokumenty wymienione powyżej w punktach 1-6 przeznaczone są dla potrzeb laboratorium i należy skompletować je oddzielnie.
Czas realizacji: 14 dni od dnia złożenia zamówienia
Do dostawy należy dostarczyć:
| 1 | świadectwo jakości (certyfikat ) podłoża oraz instrukcję przygotowania podłoża w języku polskim
Niniejszym podpisem potwierdzam parametry przedmiotu zamówienia
…………………………………………………………………..
podpis wykonawcy

## Zadanie 5_Podłoża sypkie i supl
| Znak sprawy: EK-ZP.272.1.1.2021 | [6 empty] | załącznik 1/5
…………………………………………
…………………………………………
………..…....………………………….
dane wykonawcy
FORMULARZ CENOWY
Zadanie nr 5 - Podłoża sypkie i suplementy
Labora-torium | lp. | nazwa produktu | szczegółowy opis przedmiotu zamówienia | nazwa producenta/ dystrybutora/ importera | nr katalogowy | j.m. | ilość | cena jednostkowa brutto za j.m. | wartość ogółem brutto
SBEK | 1 | Salmonella-Shigella agar (agar SS) | podłoże sypkie ; podłoże wybiórcze do izolacji pał. Salmonella i Shigella z kału i poduktów spożywczych; wydajność 60 g/litr; w opakowaniu jednostkowym po 500g; z tej samej serii; na opakowaniu musi być umieszczony skład podłoża. Wymagane dokumenty:1) certyfikat jakości, na którym będzie umieszczona nazwa szczepu testowego (między innymi Salmonella typhimurium, Shigella flexneri, Salmonella enteritidis, Proteus mirabilis, E.coli, E.faecalis, K.pneumoniae, S.virchow, S.dysenteriae, P.aeruginosa), opis wyglądu kolonii oraz stopień odzysku drobnoustrojów; 2) instrukcja wykonania w języku polskim; 3) karta charakterystyki produktu; minimalny termin okresu przydatności 42 miesiące od daty dostawy |  |  | op. | 20
| 2 | Tryptone | trzustkowy hydrolizat kazeiny, podłoże sypkie w opakowaniu jednostkowym 500g; skład: azot całkowity 12,7g, azot aminowy 3,7 chlorek sodu 0,4g,t;Wymagane dokumenty: 1)certyfikat jakości 2) karta charakterystyki produktu; minimalny termin okresu przydatności 42 miesiące od daty dostawy |  |  | op. | 1
| 4 | podłoże CCDA (Campylobacter blood-free selective media, Modified CCDA-Preston) | podłoże sypkie do izolacji bakterii z rodzaju Campylobacter spp.; w opakowaniu jednostkowym po 500g; skład: Bulion odżywczy nr 2 25,0g, Węgiel bakteriologiczny 4.0g, Hydrolizat kazeiny 3.0g, Dezoksycholan sodu 1.0g, Siarczan żelazawy 0,25g, Pirogronian sodu 0,25g, Agar 12,0g;na opakowaniu musi być umieszczony skład podłoża oraz musi być instrukcja wykonania podłoża; Wymagane dokumenty: 1)certyfikat jakości, na którym będzie umieszczona informacja o trwałości podłoża oraz stopień wzrostu drobnoustrojów oraz opis wyglądu kolonii; 2) termin okresu przydatności 42 miesięcy od daty dostawy |  |  | op. | 1
SBEK | 5 | Dodatek selektywny do pożywki CCDA | 1 opakowanie to 10 fiolek; 1 fiolka na 500ml pożywki; skład cefoperazon (16mg) i amfoterycyna B (5mg); 1 fiolkę rozpuszcza się w 4ml jałowej wody destylowanej; Wymagane dokumenty: 1)certyfikat jakości 2) karta charakterystyki produktu; minimalny termin okresu przydatności 18 miesięcy od daty dostawy |  |  | op. | 1
| 6 | Hektoen enteric agar | podłoże sypkie; podłoże do wykrywania i izolowania drobnoustrojów z rodziny Enterobacteriaceae, szczególnie do wykrywania pałeczek Salmonella i Shigella z produktów spożywczych, materiałów klinicznych i innych materiałów; wydajność 75 g/litr; w opakowaniu jednostkowym po 500g; z tej samej serii; na opakowaniu musi być umieszczony skład podłoża. Wymagane dokumenty:1) certyfikat jakości, na którym będzie umieszczona nazwa szczepu testowego (między innymi Escherichia coli, Klebsiella pneumoniae, Salmonella typhimurium, Salmonella enteritidis, Shigella flexneri, Shigella sonnei, Proteus mirabilis, Enterococcus faecalis, P.aeruginosa, S.dysenteriae, S.poona), opis wyglądu kolonii oraz stopień odzysku drobnoustrojów;2) instrukcja wykonania w języku polskim; 3) karta charakterystyki produktu; minimalny termin okresu przydatności 42 miesiące od daty dostawy |  |  | op. | 24
0
SBEK | Do oferty przetargowej dla wszystkich pozycji należy dołączyć wymienione poniżej dokumenty lub wskazać określone adresy internetowe, ogólnodostępne i bezpłatne bazy danych gdzie zamawiający może je samodzielnie pobrać :
1. przykładowe świadectwa jakości (certyfikaty ) dla wszystkich podłoży i dodatków do podłoży 2. certyfikat zarządzania jakością dla wyrobów medycznych np. ISO13485 3. wymienione w specyfikacji szczepy kontrolne powinny pochodzić z uznanych kolekcji zapewniających utrzymanie spójności pomiarowej 4. zaktualizowane karty bezpieczeństwa produktu lub oświadczenie, że oferowane produkty nie podlegają ustawie o substancjach chemicznych i ich mieszaninach (Dz. U. z 2020r., poz. 2289) 5. wykaz i nazwy substancji niebezpiecznych zawartych w poszczególnych odczynnikach(jeżeli nie występują – dołączyć oświadczenie) 6. instrukcje zawierające pełny opis i zastosowanie podłóż w języku polskim – oddzielnie dla każdego podłoża UWAGA! Dokumenty wymienione powyżej w punktach 1-6 przeznaczone są dla potrzeb laboratorium i należy skompletować je oddzielnie.
Czas realizacji: 14 dni od dnia złożenia zamówienia
Do dostawy należy dostarczyć:
| 1 | świadectwa jakości (certyfikaty ) dla wszystkich podłoży i suplementów oraz instrukcje przygotowania podłoży w języku polskim
Niniejszym podpisem potwierdzam parametry przedmiotu zamówienia
…………………………………………………………………..
podpis wykonawcy

## Zadanie 6_Podłoża sypkie
| Znak sprawy: EK-ZP.272.1.1.2021 | [6 empty] | załącznik 1/6
…………………………………………
…………………………………………
………..…....………………………….
dane wykonawcy
FORMULARZ CENOWY
Zadanie nr 6 - Podłoża sypkie
Labora-torium | lp. | nazwa produktu | szczegółowy opis przedmiotu zamówienia | nazwa producenta/ dystrybutora/ importera | nr katalogowy | j.m. | ilość | cena jednostkowa brutto za j.m. | wartość ogółem brutto
SBEK | 1 | Pepton Proteose | enzymatyczny hydrolizat tkanek zwierzęcych skład: pepton K, pepton SP, glukoza, chlorek sodu, wodorofosforan dipotasu; wydajność 30g/litr; w opakowaniu jednostkowym po 250 g; na opakowaniu musi być instrukcja w języku polskim wykonania podłoża; Wymagane dokumenty: 1)karta kontroli produktu, na której będzie umieszczona informacja o trwałości podłoża oraz nazwa drobnoustrojów kontrolnych; 2) karta charakterystyki produktu; minimalny termin okresu przydatności 2 lata od daty dostawy |  |  | op. | 1
| 2 | Agar Sabourauda z 4% dodatkiem glukozy | podłoże sypkie; ; wydajność 65,0/litr; w opakowaniu jednostkowym 250 g; na opakowaniu musi być instrukcja w języku polskim wykonania podłoża; Wymagane dokumenty: 1)karta kontroli produktu, na której będzie umieszczona informacja o trwałości podłoża oraz nazwa drobnoustrojów kontrolnych; 2) karta charakterystyki produktu; minimalny termin okresu przydatności 2 lata od daty dostawy |  |  | op. | 2
| 3 | Bulion kazeinowo-sojowy (TSB) | podłoże sypkie; podłoże uniwersalne do hodowli i namnażania mikroorganizmów; skład: pepton K, pepton SP, glukoza, chlorek sodu, wodorofosforan dipotasu; wydajność 30g/litr; w opakowaniu jednostkowym po 500 g; na opakowaniu musi być instrukcja w języku polskim wykonania podłoża; Wymagane dokumenty: 1)karta kontroli produktu, na której będzie umieszczona informacja o trwałości podłoża oraz nazwa drobnoustrojów kontrolnych; 2) karta charakterystyki produktu; minimalny termin okresu przydatności 2 lata od daty dostawy |  |  | op. | 1
| 4 | Zestaw do barwienia metodą Grama | 4 roztwory odczynników po 100ml, Wymagane dokumentykarta charakterystyki produktu, minimalny termin okresu przydatności 2 lata od daty dostawy |  |  | op. | 1
SBEK | 5 | Bulion zwykły | podłoże sypkie; ; wydajność 13,0/litr; w opakowaniu jednostkowym 100 g; skład podłoża : pepton, ekstrakt drożdżowy, ekstrakt mięsny, chlorek sodu; na opakowaniu musi być instrukcja w języku polskim wykonania podłoża; Wymagane dokumenty: 1)karta kontroli produktu, na której będzie umieszczona informacja o trwałości podłoża oraz nazwa drobnoustrojów kontrolnych; 2) karta charakterystyki ; minimalny termin okresu przydatności 2 lata od daty dostawy |  |  | op. | 1
| 6 | Podłoże miękkie Garda do identyfikacji antygenów rzęskowych bakterii Salmonella | skład podłoża na 1 litr: agar 5,0g, bulion wzbogacony 20,0g, dezoksycholan sodu 0,3g; 1 opakowanie zawiera 25,3g podłoża i jest przeznaczone do przygotowania 1000ml podłoża; termin ważności 18 m-cy od daty dostawy |  |  | op. | 1
| 7 | Podłoże agarowe 1,5% do identyfikacji antygenów somatycznych bakterii Salmonella | skład podłoża na 500 ml: skład podłoża miękkiego wg Garda na 0,5 litra agar 7,5g, bulion wzbogacony 10,0g; 1 opakowanie zawiera 17,5 g podłoża i jest przeznaczone do przygotowania 500ml podłoża; termin ważności 18 m-cy od daty dostawy |  |  | op. | 2
| 8 | Mueller-Hinton agar | podłoże sypkie do oznaczania lekowrażliwości; wydajność 38,0 g/litr; w opakowaniu jednostkowym 500g; na opakowaniu musi być umieszczony skład podłoża. Wymagane dokumenty: 1) certyfikat jakości, na którym będzie umieszczona nazwa szczepu testowego; 2) instrukcja wykonania w języku polskim; 3) karta charakterystyki produktu; minimalny okres przydatności 2 lata od daty dostawy |  |  | op. | 1
| 9 | Agar półpłynny | podłoże sypkie; wydajność 20,5 g/litr; w opakowaniu jednostkowym 250 g; na opakowaniu musi być umieszczony skład podłoża. Wymagane dokumenty: 1) certyfikat jakości, na którym będzie umieszczona nazwa szczepu testowego; 2) instrukcja wykonania w języku polskim; 3) karta charakterystyki produktu; minimalny okres przydatności 2 lata od daty dostawy |  |  | op. | 1
0
SBEK | Do oferty przetargowej dla wszystkich pozycji należy dołączyć wymienione poniżej dokumenty lub wskazać określone adresy internetowe, ogólnodostępne i bezpłatne bazy danych gdzie zamawiający może je samodzielnie pobrać :
| 1. | przykładowe świadectwa jakości (certyfikaty ) dla wszystkich podłoży i suplementów
| 2. | certyfikat zarządzania jakością dla wyrobów medycznych np. ISO 9001
| 3. | wymienione w specyfikacji szczepy kontrolne powinny pochodzić z uznanych kolekcji zapewniających utrzymanie spójności pomiarowej
| 4. | zaktualizowane karty bezpieczeństwa produktu lub oświadczenie, że oferowane produkty nie podlegają ustawie osubstancjach chemicznych i ich mieszaninach (Dz. U. z 2020r. Poz. 2289)
| 5. | wykaz i nazwy substancji niebezpiecznych zawartych w poszczególnych odczynnikach (jeżeli nie występują – dołączyć oświadczenie)
| 6. | instrukcje zawierające pełny opis i zastosowanie podłóż w języku polskim – oddzielnie dla każdego podłoża
UWAGA! Dokumenty wymienione powyżej w punktach 1-6 przeznaczone są dla potrzeb laboratorium i należy skompletować je oddzielnie.
Czas realizacji: 14 dni od dnia złożenia zamówienia
Do dostawy należy dostarczyć:
1. świadectwa jakości (certyfikaty ) dla wszystkich podłoży i suplementów, oraz instrukcje przygotowania podłoży w języku polskim
Niniejszym podpisem potwierdzam parametry przedmiotu zamówienia
…………………………………………………………………..
podpis wykonawcy

## Zadanie 7__Płytki Petriego
| Znak sprawy: EK-ZP.272.1.1.2021 | [6 empty] | załącznik 1/7
…………………………………………
…………………………………………
………..…....………………………….
dane wykonawcy
FORMULARZ CENOWY
Zadanie nr 7 - Płytki Petriego
Labora-torium | lp. | nazwa produktu | szczegółowy opis przedmiotu zamówienia | nazwa producenta/dystrybutora/importera | nr katalogowy | j.m. | ilość | cena jednostkowa brutto za j.m. | wartość ogółem brutto
SBEK | 1 | Płytki Petriego STERYLNE jednorazowego użytku o wymiarach: zewnętrzna średnica pokrywki {mm} 90-90 i wysokość {mm} 14-16,2 | z polistyrenu; z trzema żebrami wentylacyjnymi; pakowane maksymalnie po 25 sztuk w rękawie; na każdym rękawie oraz na opakowaniu transportowym musi być umieszczony termin ważnosci sterylności oraz numer serii produktu; ze świadectwem sterylności z datą ważności sterylności; minimalny termin okresu przydatności 2 lata od daty dostawy |  |  | szt. | 20000
SBW | 2 | Płytki Petriego STERYLNE jednorazowego użytku o wymiarach: zewnętrzna średnica pokrywki {mm} 90-90 i wysokość {mm} 14-16,2 | z trzema żebrami wentylacyjnymi;pakowane maksymalnie po 25 sztuk w rękawie; na każdym rękawie oraz na opakowaniu transportowym musi być umieszczony termin ważnosci sterylności oraz numer serii produktu; ze świadectwem sterylności z datą ważności sterylności; minimalny termin okresu przydatności 2 lata od daty dostawy |  |  | szt | 5000
| 3 | Płytki Petriego STERYLNE jednorazowego użytku o wymiarach: wysokość {mm} min 14; średnica dolnej płytki {mm} 55 | z trzema żebrami wentylacyjnymi;pakowane maksymalnie po 25 sztuk w rękawie; na każdym rękawie oraz na opakowaniu transportowym musi być umieszczony termin ważnosci sterylności oraz numer serii produktu; ze świadectwem sterylności z datą ważności sterylności; minimalny termin okresu przydatności 2 lata od daty dostawy |  |  | szt | 4000
0
SBEK | Do oferty przetargowej dla wszystkich pozycji należy dołączyć wymienione poniżej dokumenty lub wskazać określone adresy internetowe, ogólnodostępne i bezpłatne bazy danych gdzie zamawiający może je samodzielnie pobrać :
1.przykladowe świadectwo sterylności
Czas realizacji: 14 dni od dnia złożenia zamówienia
Do dostawy należy dostarczyć:
1. świadectwa sterylności
Zamawiający zastrzega sobie prawo opcji zmniejszenia zamówienia o nie więcej niż 20%
SBW | Do oferty przetargowej dla wszystkich pozycji należy dołączyć wymienione poniżej dokumenty lub wskazać określone adresy internetowe, ogólnodostępne i bezpłatne bazy danych gdzie zamawiający może je samodzielnie pobrać :
1. przykładowe świadectwa sterylności dla każdej pozycji
Czas realizacji: 14 dni od dnia złożenia zamówienia
Do dostawy należy dostarczyć:
1.świadectwa sterylności
Niniejszym podpisem potwierdzam parametry przedmiotu zamówienia
…………………………………………………………………..
podpis wykonawcy

## Zadanie 8_Surowice diagnost.
| Znak sprawy: EK-ZP.272.1.1.2021 | [6 empty] | załącznik 1/8
…………………………………………
…………………………………………
………..…....………………………….
dane wykonawcy
FORMULARZ CENOWY
Zadanie nr 8- Surowice diagnostyczne
Labora-torium | lp. | nazwa produktu | szczegółowy opis przedmiotu zamówienia | nazwa producenta/ dystrybutora/ importera | nr katalogowy | j.m. | ilość | cena jednostkowa brutto za j.m. | wartość ogółem brutto
SBEK | 1 | SUROWICA DIAGNOSTYCZNA SALMONELLA DO AGLUTYNACJI SZKIEŁKOWEJ - Surowica HM | w buteleczkach z zakraplaczem po 5 ml ; certyfikat dopuszczenia do obrotu; karta charakerystyki produktu w języku polskim; instrukcja wykonania; min. termin okresu przydatności 18 miesięcy od daty dostawy |  |  | szt. | 2
| 2 | SUROWICA DIAGNOSTYCZNA SALMONELLA DO AGLUTYNACJI SZKIEŁKOWEJ - Surowica DO | w buteleczkach z zakraplaczem po 5 ml ; certyfikat dopuszczenia do obrotu; karta charakerystyki produktu w języku polskim; instrukcja wykonania; min. termin okresu przydatności 18 miesięcy od daty dostawy |  |  | szt. | 2
| 3 | SUROWICA DIAGNOSTYCZNA SALMONELLA DO AGLUTYNACJI SZKIEŁKOWEJ - Surowica 09 | w buteleczkach z zakraplaczem po 5 ml ; certyfikat dopuszczenia do obrotu; karta charakerystyki produktu w języku polskim; instrukcja wykonania; min. termin okresu przydatności 18 miesięcy od daty dostawy |  |  | szt. | 1
SBEK | 4 | SUROWICA DIAGNOSTYCZNA SALMONELLA DO AGLUTYNACJI SZKIEŁKOWEJ - Surowica Hgm | w buteleczkach z zakraplaczem po 5 ml ; certyfikat dopuszczenia do obrotu; karta charakerystyki produktu w języku polskim; instrukcja wykonania; min. termin okresu przydatności 18 miesięcy od daty dostawy |  |  | szt. | 1
| 5 | SUROWICA DIAGNOSTYCZNA SALMONELLA DO AGLUTYNACJI SZKIEŁKOWEJ - Surowica O46 | w buteleczkach z zakraplaczem po 5 ml ; certyfikat dopuszczenia do obrotu; karta charakerystyki produktu w języku polskim; instrukcja wykonania; min. termin okresu przydatności 18 miesięcy od daty dostawy |  |  | szt. | 1
| 6 | SUROWICA DIAGNOSTYCZNA SALMONELLA DO AGLUTYNACJI SZKIEŁKOWEJ - Surowica Hq(ku) | w buteleczkach z zakraplaczem po 5 ml ; certyfikat dopuszczenia do obrotu; karta charakerystyki produktu w języku polskim; instrukcja wykonania; min. termin okresu przydatności 18 miesięcy od daty dostawy |  |  | szt. | 1
SBEK | 7 | SUROWICA DIAGNOSTYCZNA SALMONELLA DO AGLUTYNACJI SZKIEŁKOWEJ - Surowica AO | w buteleczkach z zakraplaczem po 5 ml ; certyfikat dopuszczenia do obrotu; karta charakerystyki produktu w języku polskim; instrukcja wykonania; min. termin okresu przydatności 18 miesięcy od daty dostawy |  |  | szt. | 1
SBEK | 8 | SUROWICA DIAGNOSTYCZNA SALMONELLA DO AGLUTYNACJI SZKIEŁKOWEJ - Surowica BO | w buteleczkach z zakraplaczem po 5 ml ; certyfikat dopuszczenia do obrotu; karta charakerystyki produktu w języku polskim; instrukcja wykonania; min. termin okresu przydatności 18 miesięcy od daty dostawy |  |  | szt. | 1
| 9 | SUROWICA DIAGNOSTYCZNA SALMONELLA DO AGLUTYNACJI SZKIEŁKOWEJ - Surowica CO | w buteleczkach z zakraplaczem po 5 ml ; certyfikat dopuszczenia do obrotu; karta charakerystyki produktu w języku polskim; instrukcja wykonania; min. termin okresu przydatności 18 miesięcy od daty dostawy |  |  | szt. | 1
| 10 | SUROWICA DIAGNOSTYCZNA SALMONELLA DO AGLUTYNACJI SZKIEŁKOWEJ - Surowica O6,7 | w buteleczkach z zakraplaczem po 5 ml ; certyfikat dopuszczenia do obrotu; karta charakerystyki produktu w języku polskim; instrukcja wykonania; min. termin okresu przydatności 18 miesięcy od daty dostawy |  |  | szt. | 1
| 11 | SUROWICA DIAGNOSTYCZNA SALMONELLA DO AGLUTYNACJI SZKIEŁKOWEJ - Surowica O8,20 | w buteleczkach z zakraplaczem po 5 ml ; certyfikat dopuszczenia do obrotu; karta charakerystyki produktu w języku polskim; instrukcja wykonania; min. termin okresu przydatności 18 miesięcy od daty dostawy |  |  | szt. | 1
| 12 | SUROWICA DIAGNOSTYCZNA SALMONELLA DO AGLUTYNACJI SZKIEŁKOWEJ - Surowica EO | w buteleczkach z zakraplaczem po 5 ml ; certyfikat dopuszczenia do obrotu; karta charakerystyki produktu w języku polskim; instrukcja wykonania; min. termin okresu przydatności 18 miesięcy od daty dostawy |  |  | szt. | 1
| 13 | SUROWICA DIAGNOSTYCZNA SALMONELLA DO AGLUTYNACJI SZKIEŁKOWEJ - Surowica O4 | w buteleczkach z zakraplaczem po 5 ml ; certyfikat dopuszczenia do obrotu; karta charakerystyki produktu w języku polskim; instrukcja wykonania; min. termin okresu przydatności 18 miesięcy od daty dostawy |  |  | szt. | 1
| 14 | SUROWICA DIAGNOSTYCZNA DO AGLUTYNACJI SZKIEŁKOWEJ Shigella sonnei I,II f | w buteleczkach z zakraplaczem po 5 ml ; certyfikat dopuszczenia do obrotu; karta charakerystyki produktu w języku polskim; instrukcja wykonania; min. termin okresu przydatności 1 rok od daty dostawy |  |  | szt. | 1
0
SBEK | Do oferty przetargowej dla wszystkich pozycji należy dołączyć wymienione poniżej dokumenty lub wskazać określone adresy internetowe, ogólnodostępne i bezpłatne bazy danych gdzie zamawiający może je samodzielnie pobrać :
nie dotyczy
Czas realizacji: 14 dni od dnia złożenia zamówienia
Do dostawy należy dostarczyć:
| 1. | dla każdej pozycji z pakietu certyfikat dopuszczenia do obrotu
Niniejszym podpisem potwierdzam parametry przedmiotu zamówienia
…………………………………………………………………..
podpis wykonawcy

## Zadanie 9_Szkło laboratoryjne
| Znak sprawy: EK-ZP.272.1.1.2021 | [6 empty] | załącznik 1/9
…………………………………………
…………………………………………
………..…....………………………….
dane wykonawcy
FORMULARZ CENOWY
Zadanie nr 9 - Szkło laboratoryjne
Labora-torium | lp. | nazwa produktu | szczegółowy opis przedmiotu zamówienia | nazwa producenta/ dystrybutora/ importera | nr katalogowy | j.m. | ilość | cena jednostkowa brutto za j.m. | wartość ogółem brutto
SBEK | 1 | Probówki szklane małe | z dnem okrągłym, bez wywinięcia, szkło simax, ø wewnętrzne 10 mm,grubość ścianki 1-1,2 mm, długość 100 mm |  |  | szt. | 200
|  | Probówki szklane duże | z dnem okrągłym, bez wywinięcia, szkło simax, ø wewnętrzne 15 mm, grubość ścianki 1,2 mm, długość 140 mm |  |  | szt. | 100
| 2 | Próbówki Durhama | śr.zew. 4-5mm dł.40mm |  |  | szt. | 400
| 3 | Zlewka szklana o pojemności 400 ml | szkło nie gorsze jakością niż borokrzemowe 3.3, wysokość zlewki 13,5 cm, średnica 7,5 cm |  |  | szt. | 10
| 4 | Zlewka szklana o pojemności 600 ml | szkło nie gorsze jakością niż borokrzemowe 3.3, wysokość zlewki 15 cm, średnica 8,5 cm |  |  | szt. | 10
| 5 | Kolby stożkowe Erlenmayera bez szlifu, z wąską szyjką, poj.1000 ml | z wąską szyjką, szkło nie gorsze jakością niż borokrzemowe 3.3, wysokość kolby 23 cm, średnica podstawy 13cm, śr. zewnętrzna szyjki 40mm, wysokość 40mm |  |  | szt. | 10
| 6 | Szkiełka mikroskopowe | szkiełka mikroskopowe, szlifowane, z polem do opisu. Wymiary szkiełka: 76 x 25 x 1,2 (dł. x szer. x gr.) |  |  | szt. | 100
0
SBEK | Do oferty przetargowej dla wszystkich pozycji należy dołączyć wymienione poniżej dokumenty lub wskazać określone adresy internetowe, ogólnodostępne i bezpłatne bazy danych gdzie zamawiający może je samodzielnie pobrać :
nie dotyczy
Czas realizacji: 21 dni od dnia złożenia zamówienia
Do dostawy należy dostarczyć:
1. nie dotyczy
Niniejszym podpisem potwierdzam parametry przedmiotu zamówienia
…………………………………………………………………..
podpis wykonawcy

## Zadanie 10_Szczepy wzorcowe
| Znak sprawy: EK-ZP.272.1.1.2021 | [6 empty] | załącznik 1/10
…………………………………………
…………………………………………
………..…....………………………….
dane wykonawcy
FORMULARZ CENOWY
Zadanie nr 10 - Szczepy wzorcowe
Labora-torium | lp. | nazwa produktu | szczegółowy opis przedmiotu zamówienia | nazwa producenta/ dystrybutora/ importera | nr katalogowy | j.m. | ilość | cena jednostkowa brutto za j.m. | wartość ogółem brutto
| 1 | Szczep wzorcowy Haemophilus influenzae ATCC 49247 | lub szczepy zarejestrowane jako równoważne w innych kolekcjach szczepów; pasaż II-III (do badań jakościowych); szczep liofilizowany; ożywienie szczepu nie jest pasażem; 1 wymazówka- wraz z zalecanymi wymaganiami wzrostowymi i warunkami przechowywania oraz certyfikat jakości z datą ważności; minimalny termin ważności 9 m-cy od daty dostawy |  |  | szt. | 1
0
SBEK | Do oferty przetargowej dla wszystkich pozycji należy dołączyć wymienione poniżej dokumenty lub wskazać określone adresy internetowe, ogólnodostępne i bezpłatne bazy danych gdzie zamawiający może je samodzielnie pobrać :
nie dotyczy
Czas realizacji: 21 dni od dnia złożenia zamówienia
Do dostawy należy dostarczyć:
1. certyfikat jakości z datą ważności oraz instrukcja dotycząca zalecanych wymagań wzrostowych, sposobu ożywienia i warunków przechowywania szczepu
Czas realizacji: max 21 dni od dnia złożenia zamówienia
UWAGA !!! Transport szczepów wzorcowych powinien odbywać się w warunkach uwzględniających wymagania (temperatura, wilgotność, itp.) ich przechowywania.
Niniejszym podpisem potwierdzam parametry przedmiotu zamówienia
…………………………………………………………………..
podpis wykonawcy

## Zadanie 11_Artykuły do ster
| Znak sprawy: EK-ZP.272.1.1.2021 | [6 empty] | załącznik 1/11
…………………………………………
…………………………………………
………..…....………………………….
dane wykonawcy
FORMULARZ CENOWY
Zadanie nr 11 - Artykuły do sterylizacji
Labora-torium | lp. | nazwa produktu | szczegółowy opis przedmiotu zamówienia | nazwa producenta/ dystrybutora/ importera | nr katalogowy | j.m. | ilość | cena jednostkowa brutto za j.m. | wartość ogółem brutto
SBEK | 1 | Paski TST | chemiczny wskaźnik kontroli procesu sterylizacji parą wodną w temp. 121 ºC i 134 ºC; 1 opakowanie = 250 sztuk; minimalny termin okresu przydatności 1 rok od daty dostawy |  |  | op. | 4
| 2 | Rurki Browne`a | chemiczny wskaźnik kontroli procesu sterylizacji na suche gorące powietrze w temp. 180 °C ; 1 opakowanie = 100 sztuk;minimalny termin okresu przydatności 1 rok od daty dostawy |  |  | op. | 4
0
SBEK | Do oferty przetargowej dla wszystkich pozycji należy dołączyć wymienione poniżej dokumenty lub wskazać określone adresy internetowe, ogólnodostępne i bezpłatne bazy danych gdzie zamawiający może je samodzielnie pobrać :
1.przykładowe certyfikaty dopuszczenia do obrotu (dla poz.1 i 2)
Czas realizacji: 14 dni od dnia złożenia zamówienia
Do dostawy należy dostarczyć:
1. dla poz. 1 i 2 certyfikaty dopuszczenia do obrotu
Niniejszym podpisem potwierdzam parametry przedmiotu zamówienia
…………………………………………………………………..
podpis wykonawcy

## Zadanie 12_Rękawice diagnostycz
| Znak sprawy: EK-ZP.272.1.1.2021 | [6 empty] | załącznik 1/12
…………………………………………
…………………………………………
………..…....………………………….
dane wykonawcy
FORMULARZ CENOWY
Zadanie nr 12 - Rękawiczki diagnostyczne
Labora-torium | lp. | nazwa produktu | szczegółowy opis przedmiotu zamówienia | nazwa producenta/ dystrybutora/ importera | nr katalogowy | j.m. | ilość | cena jednostkowa brutto za j.m. | wartość ogółem brutto
SBEK | 1 | LATEKSOWE diagnostyczne, ochronne rękawice | jednorazowe; rozmiar M (7-8); wykonane z lateksu kauczuku naturalnego; lekko pudrowane; powierzchnia teksturowana; wykonczenie mankietu - równomiernie rolowany brzeg; kształt uniwersalny, pasujący na lewą i prawą dłoń; AQL = 1,5; gwarancja jakosci 3 lata; deklaracja zgodnosci CE; zgodność z normami EN 455-1-2-3-4, MD 93/42/EEC, PPE 89/686/EEC, ISO 13485, ISO 9001; 1 opakowanie=100 szt |  |  | op. | 20
SBEK | 2 | Syntetyczne NITRYLOWE diagnostyczne, ochronne rękawice | jednorazowe; rozmiar M (7-8); bez zawartości protein lateksu; bezpudrowe; powierzchnia teksturowana; wykonczenie mankietu - równomiernie rolowany brzeg; kształt uniwersalny, pasujący na lewą i prawą dłoń; AQL = 1,5; gwarancja jakosci 3 lata; deklaracja zgodnosci CE; zgodność z normami EN 455-1-2-3-4, MD 93/42/EEC, PPE 89/686/EEC, ISO 13485, ISO 9001; 1 opakowanie=100 szt |  |  | op. | 20
SBMŻ | 3 | Syntetyczne NITRYLOWE diagnostyczne, ochronne rękawice | jednorazowe; rozmiar M (7-8); bez zawartości protein lateksu; bezpudrowe; powierzchnia teksturowana; wykończenie mankietu - równomiernie rolowany brzeg; kształt uniwersalny, pasujący na lewą i prawą dłoń; AQL = 1,5; gwarancja jakości 3 lata; deklaracja zgodności CE; zgodność z normami EN 455-1-2-3-4, MD 93/42/EEC, PPE 89/686/EEC, ISO 13485, ISO 9001; 1 opakowanie = 100 sztuk. |  |  | op. | 10
| 4 | WINYLOWE diagnostyczne, ochronne rękawice | jednorazowe; rozmiar M (7-8); wykonane z polichlorku winylu; kolor niebieski; lekko pudrowane; powierzchnia gładka; wykończenie mankietu - równomiernie rolowany brzeg; kształt uniwersalny, pasujący na lewą i prawą dłoń; AQL = 1,5; gwarancja jakości 3 lata; deklaracja zgodności CE; zgodność z normami EN 455-1-2-3-4, MD 93/42/EEC, PPE 89/686/EEC, ISO 13485, ISO 9001; 1 opakowanie = 100 sztuk. |  |  | op. | 10
SBW | 5 | Rękawiczki nitrylowe bezpudrowe jednorazowe, rozmiar S, | 1 opakowanie=100 szt, równoważne produktowi safehand |  |  | op | 20
| 6 | Rękawiczki nitrylowe bezpudrowe jednorazowe, rozmiar M | 1 opakowanie=100 szt, równoważne produktowi safehand |  |  | op | 20
| 7 | Rękawiczki diagnostyczne, lateksowe, bezpudrowe, rozmiar M | 1 opakowanie=100 szt, |  |  | op | 15
0
SBEK | Do oferty przetargowej dla wszystkich pozycji należy dołączyć wymienione poniżej dokumenty lub wskazać określone adresy internetowe, ogólnodostępne i bezpłatne bazy danych gdzie zamawiający może je samodzielnie pobrać :
1. ulotki informujące o rodzaju materiału z jakiego są wykonane rękawice, o współczynniku AQL, długości gwarancji, deklaracji zgodności CE i zgodności z pozostałymi normami wymienionymi w SWZ – oddzielnie dla pozycji (1-2)
Czas realizacji: 14 dni od dnia złożenia zamówienia
Do dostawy należy dostarczyć:
1. nie dotyczy
SBMŻ | Do oferty przetargowej dla wszystkich pozycji należy dołączyć wymienione poniżej dokumenty lub wskazać określone adresy internetowe, ogólnodostępne i bezpłatne bazy danych gdzie zamawiający może je samodzielnie pobrać :
1. ulotki informujące o rodzaju materiału z jakiego są wykonane rękawice, o współczynniku AQL, długości gwarancji, deklaracji zgodności CE i zgodności z pozostałymi normami wymienionymi w SWZ.
Czas realizacji: 14 dni od dnia złożenia zamówienia
Do dostawy należy dostarczyć:
1. nie dotyczy
SBW | Do oferty przetargowej dla wszystkich pozycji należy dołączyć wymienione poniżej dokumenty lub wskazać określone adresy internetowe, ogólnodostępne i bezpłatne bazy danych gdzie zamawiający może je samodzielnie pobrać :
1.ulotki informujące o rodzaju materiału z jakiego są wykonane rękawice, o współczynniku AQL, długości gwarancji, deklaracji zgodności CE i zgodności z pozostałymi normami wymienionymi w SWZ
Czas realizacji: 14 dni od dnia złożenia zamówienia
Do dostawy należy dostarczyć:
1. nie dotyczy
Niniejszym podpisem potwierdzam parametry przedmiotu zamówienia
…………………………………………………………………..
podpis wykonawcy

## Zadanie 13_Sporale
| Znak sprawy: EK-ZP.272.1.1.2021 | [6 empty] | załącznik 1/13
…………………………………………
…………………………………………
………..…....………………………….
dane wykonawcy
FORMULARZ CENOWY
Zadanie nr 13 - Sporale
Labora-torium | lp. | nazwa produktu | szczegółowy opis przedmiotu zamówienia | nazwa producenta/ dystrybutora/ importera | nr katalogowy | j.m. | ilość | cena jednostkowa brutto za j.m. | wartość ogółem brutto
| 1 | Sporale A | biologiczny wskaźnik kontroli procesu sterylizacji parą wodną; 1 opakowanie = 10 sztuk; certyfikat dopuszczenia do obrotu; minimalny termin okresu przydatności 1 rok od dnia dostawy |  |  | op. | 30
SBEK | 2 | Sporale S | biologiczny wskaźnik kontroli procesu sterylizacji w suchym gorącym powietrzu; 1 opakowanie = 40 szt.;certyfikat dopuszczenia do obrotu; minimalny termin okresu przydatności 1 rok od dnia dostawy |  |  | op. | 2
0
SBEK | Do oferty przetargowej dla wszystkich pozycji należy dołączyć wymienione poniżej dokumenty lub wskazać określone adresy internetowe, ogólnodostępne i bezpłatne bazy danych gdzie zamawiający może je samodzielnie pobrać :
1.przykładowe certyfikaty dopuszczenia do obrotu
Czas realizacji: 14 dni od dnia złożenia zamówienia
Do dostawy należy dostarczyć:
1. certyfikaty dopuszczenia do obrotu
Niniejszym podpisem potwierdzam parametry przedmiotu zamówienia
…………………………………………………………………..
podpis wykonawcy

## Zadanie 14_Środki myjące i dez.
| Znak sprawy: EK-ZP.272.1.1.2021 | [6 empty] | załącznik 1/14
…………………………………………
…………………………………………
………..…....………………………….
dane wykonawcy
FORMULARZ CENOWY
Zadanie nr 14 - Środki myjące i dezynfekcyjne
Labora-torium | lp. | nazwa produktu | szczegółowy opis przedmiotu zamówienia | nazwa producenta/ dystrybutora/ importera | nr katalogowy | j.m. | ilość | cena jednostkowa brutto za j.m. | wartość ogółem brutto
SBEK | 1 | Preparat w tabletkach o działaniu dezynfekcyjnym | 1 opakowanie = 300 tabletek x 2,72g; preparat zawiera jako substancję aktywną - aktywny chlor; działa szybko i skutecznie wobec bakterii, wirusów i grzybów; minimum rok ważności od daty dostawy |  |  | op. | 4
SBMŻ | 2 | Roztwór do higienicznego i chirurgicznego odkażania rąk | 1 op = 500 ml; opakowanie z pompką łokciową, roztwór gotowy do użycia; aktywny w stosunku do bakterii (także prątków grużlicy), grzybów, rotawirusów i wirusów opryszczki, inaktywuje wirusy HBV i HIV; skład: zawartość alkoholu conajmniej 70%.; z dodatkiem substancji nawilżających. Minimalny termin okresu przydatności rok od daty dostawy. |  |  | szt. | 6
| 3 | Szybko działający alkoholowy preparat dezynfekcyjny | preparat do dezynfekcji sprzętu medycznego; szerokie spektrum działania obejmujące bakterie (włącznie z Tbc), grzyby i wirusy osłonione (HBV, HCV, HIV), Adeno, Papova, Rota; posiada optymalnie dobrany skład wykorzystujący synergistyczne działanie poszczególnych substancji czynnych; nie zawiera aldehydów, posiada przyjemny zapach; roztwór gotowy do użycia, do przecierania lub spryskiwania. W 100 g jako substancje aktywne zawiera: 35,0 g 2-propanol, 25,0g 1 - propanol. W opakowaniu jednostkowym nie większym niż 1 litr. Minimalny termin okresu przydatności 18 miesięcy od daty dostawy. |  |  | litr | 10
SBW | 4 | Szybko działający alkoholowy preparat dezynfekcyjny | preparat do dezynfekcji sprzętu medycznego; szerokie spektrum działania obejmujące bakterie (włącznie z Tbc), grzyby i wirusy osłonione (HBV, HCV, HIV), Adeno, Papova, Rota; posiada optymalnie dobrany skład wykorzystujący synergistyczne działanie poszczególnych substancji czynnych; nie zawiera aldehydów, posiada przyjemny zapach; roztwór gotowy do użycia, do przecierania lub spryskiwania. ;w 100 g jako substancje aktywne zawiera: 35,0 g 2-propanol, 25,0 g 1-propanol. 0,375 g amfoterycznych związków powierzchniowo-czynnych o działaniu mikrobójczym (20%); op=1l. Minimalny termin okresu przydatności 18 miesięcy od daty dostawy. |  |  | op | 40
0
SBEK | Do oferty przetargowej dla wszystkich pozycji należy dołączyć wymienione poniżej dokumenty lub wskazać określone adresy internetowe, ogólnodostępne i bezpłatne bazy danych gdzie zamawiający może je samodzielnie pobrać :
1.dla pozycji 1 ulotki informacyjne dotyczące produktu
Czas realizacji: 21 dni od dnia złożenia zamówienia
Do dostawy należy dostarczyć:
1. dla pozycji 1 karty charakterystyki produktu
SBMŻ | Do oferty przetargowej dla wszystkich pozycji należy dołączyć wymienione poniżej dokumenty lub wskazać określone adresy internetowe, ogólnodostępne i bezpłatne bazy danych gdzie zamawiający może je samodzielnie pobrać :
1. ulotki informacyjne dotyczące produktu
Czas realizacji: 21 dni od dnia złożenia zamówienia
Do dostawy należy dostarczyć:
1. karty charakterystyki produktu
SBW | Do oferty przetargowej dla pozycji nr 4 należy dołączyć wymienione poniżej dokumenty lub wskazać określone adresy internetowe, ogólnodostępne i bezpłatne bazy danych gdzie zamawiający może je samodzielnie pobrać :
1. dla pozycji 4 ulotka informacyjna dotycząca produktu
Czas realizacji: 21 dni od dnia złożenia zamówienia
Do dostawy należy dostarczyć:
1. dla pozycji nr 4 karty charakterystyki produktu
Niniejszym podpisem potwierdzam parametry przedmiotu zamówienia
…………………………………………………………………..
podpis wykonawcy

## Zadanie 15_Mat.j.uż.
| Znak sprawy: EK-ZP.272.1.1.2021 | [6 empty] | załącznik 1/15
…………………………………………
…………………………………………
………..…....………………………….
dane wykonawcy
FORMULARZ CENOWY
Zadanie nr 15 - Materiały jednorazowego użytku
Labora-torium | lp. | nazwa produktu | szczegółowy opis przedmiotu zamówienia | nazwa producenta/ dystrybutora/ importera | nr katalogowy | j.m. | ilość | cena jednostkowa brutto za j.m. | wartość ogółem brutto
SBEK | 1 | Wata bawełniana (100% bawełna) nadająca się do sterylizacji na suche gorace powietrze w temperaturze 180ºC | w pakowaniach jednostkowych 200g-500g |  |  | kg | 30
| 2 | Gaza | niejałowa, w pakietach 1 metr kwadratowy |  |  | pakiet | 200
SBMŻ | 3 | Wata celulozowa (lignina) | w arkuszach, wymiary arkusza 60 cm x 40 cm ± 20 mm ; wykonana w 100% z celulozy bielonej. |  |  | kg | 15
| 4 | Wata bawełniana | wykonana w 100% z czystych, miękkich i naturalnych włókien bawełnianych, nadająca się do sterylizacji na suche gorace powietrze w temp. 180°C; w opakowaniach jednostkowych 250g do 500 g. |  |  | kg | 20
| 5 | Gaza | niejałowa, w pakietach 1 metr kwadratowy |  |  | pakiet | 200
SBW | 6 | Wata celulozowa (Lignina) | w arkuszach, wykonana w 100% z celulozy bielonej. |  |  | kg | 10
0
SBEK SBMŻ SBW | Do oferty przetargowej dla wszystkich pozycji należy dołączyć wymienione poniżej dokumenty lub wskazać określone adresy internetowe, ogólnodostępne i bezpłatne bazy danych gdzie zamawiający może je samodzielnie pobrać :
1. nie dotyczy
Maksymalny czas realizacji: 14 dni od dnia złożenia zamówienia
Do dostawy należy dostarczyć:
1. nie dotyczy
…………………………………………………………………..
podpis wykonawcy

## Zadanie 16_Środki ochrony os.
| Znak sprawy: EK-ZP.272.1.1.2021 | [6 empty] | załącznik 1/16
…………………………………………
…………………………………………
………..…....………………………….
dane wykonawcy
FORMULARZ CENOWY
Zadanie nr 16 - Środki ochrony osobistej
Labora-torium | lp. | nazwa produktu | szczegółowy opis przedmiotu zamówienia | nazwa producenta/ dystrybutora/ importera | nr katalogowy | j.m. | ilość | cena jednostkowa brutto za j.m. | wartość ogółem brutto
SBEK | 1 | Maseczka chirurgiczna | kolor biały z włókniny, trzywarstwowa,z gumkami, jednorazowego użytku; rozmiar M opakowanie jednostkowe = 50 szt |  |  | op. | 2
SBMŻ | 2 | Maseczka chirurgiczna | kolor biały z włókniny, trzywarstwowa,z gumkami, jednorazowego użytku; rozmiar M opakowanie jednostkowe = 50 szt |  |  | op. | 3
SBW | 3 | Maseczka chirurgiczna | kolor biały z włókniny, trzywarstwowa,z gumkami, jednorazowego użytku; rozmiar M opakowanie jednostkowe = 50 szt |  |  | op. | 3
0
SBEK SBMŻ SBW | Do oferty przetargowej dla wszystkich pozycji należy dołączyć wymienione poniżej dokumenty lub wskazać określone adresy internetowe, ogólnodostępne i bezpłatne bazy danych gdzie zamawiający może je samodzielnie pobrać :
1.Nie dotyczy
Czas realizacji: 14 dni od dnia złożenia zamówienia
Do dostawy należy dostarczyć:
1. Nie dotyczy
Niniejszym podpisem potwierdzam parametry przedmiotu zamówienia
…………………………………………………………………..
podpis wykonawcy

## Zadanie 17_Poj.wielokr.uż.
| Znak sprawy: EK-ZP.272.1.1.2021 | [6 empty] | załącznik 1/17
…………………………………………
…………………………………………
………..…....………………………….
dane wykonawcy
FORMULARZ CENOWY
Zadanie nr 17 - Pojemnik wielokrotnego użytku
Labora-torium | lp. | nazwa produktu | szczegółowy opis przedmiotu zamówienia | nazwa producenta/ dystrybutora/ importera | nr katalogowy | j.m. | ilość | cena jednostkowa brutto za j.m. | wartość ogółem brutto
SBEK | 1 | Pojemnik wielokrotnego użytku na końcówki pasujące do pipet automatycznych Transferpette o pojemności 50-1000 µl wraz z końcówkami | pojemnik wielokrotnego użytku włącznie z 96 końcówkami do pipet automatycznych o pojemności 50-1000 µl, nadający się do sterylizacji w autoklawie w temp. 121°C ; Długość końcówki: 70 mm. Opakowanie z PP, z uchylnym wieczkiem i zatrzaskową pokrywką, uniemożliwiającym przypadkowe otwarcie się pojemnika. |  |  | op. | 3
SBMŻ | 2 | Pojemnik wielokrotnego użytku na końcówki pasujące do pipet automatycznych Transferpette o pojemności 50-1000 µl wraz z końcówkami | pojemnik wielokrotnego użytku włącznie z 96 końcówkami do pipet automatycznych o pojemności 50-1000 µl, nadający się do sterylizacji w autoklawie w temp. 121°C ; Długość końcówki: 70 mm. Opakowanie z PP, z uchylnym wieczkiem i zatrzaskową pokrywką, uniemożliwiającym przypadkowe otwarcie się pojemnika. |  |  | szt. | 2
SBW | 3 | Pojemnik wielokrotnego użytku na końcówki pasujące do pipet automatycznych Transferpette o pojemności 50-1000 µl wraz z końcówkami | pojemnik wielokrotnego użytku włącznie z 96 końcówkami do pipet automatycznych o pojemności 50-1000 µl, nadający się do sterylizacji w autoklawie w temp. 121°C ; Długość końcówki: 70 mm. Opakowanie z PP, z uchylnym wieczkiem i zatrzaskową pokrywką, uniemożliwiającym przypadkowe otwarcie się pojemnika. |  |  | szt | 5
0
SBEK SBMŻ SBW | Do oferty przetargowej dla wszystkich pozycji należy dołączyć wymienione poniżej dokumenty lub wskazać określone adresy internetowe, ogólnodostępne i bezpłatne bazy danych gdzie zamawiający może je samodzielnie pobrać :
1. nie dotyczy
Czas realizacji: 21 dni od dnia złożenia zamówienia
Do dostawy należy dostarczyć:
1. nie dotyczy
Niniejszym podpisem potwierdzam parametry przedmiotu zamówienia
…………………………………………………………………..
podpis wykonawcy

## Zadanie 18_Testy lateksowe EPEC
| Znak sprawy: EK-ZP.272.1.1.2021 | [6 empty] | załącznik 1/18
…………………………………………
…………………………………………
………..…....………………………….
dane wykonawcy
FORMULARZ CENOWY
Zadanie nr 18 - Testy lateksowe EPEC, E.coli O157, VTEC
Labora-torium | lp. | nazwa produktu | szczegółowy opis przedmiotu zamówienia | nazwa producenta/ dystrybutora/ importera | nr katalogowy | j.m. | ilość | cena jednostkowa brutto za j.m. | wartość ogółem brutto
SBEK | A | Zestaw odczynników diagnostycznych do identyfikacji O antygenów enteropatogennych pałeczek Escherichia coli:
| 1 | odczynnik wieloważny A | w buteleczkach z zakraplaczem po 5 ml ; certyfikat dopuszczenia do obrotu; karta charakerystyki produktu w języku polskim; instrukcja wykonania; min. termin okresu przydatności 6 miesięcy od daty dostawy, |  |  | szt. | 1
| 2 | odczynnik wieloważny B | jak wyżej |  |  | szt. | 1
| 3 | odczynnik wieloważny C | jak wyżej |  |  | szt. | 1
| 4 | lateks kontrolny | jak wyżej |  |  | szt. | 1
| 5 | Odczynnik jednoważny A: O26 | jak wyżej |  |  | szt. | 1
| 6 | Odczynnik jednoważny A: O55 | jak wyżej |  |  | szt. | 1
SBEK | 7 | Odczynnik jednoważny A: O111 | w buteleczkach z zakraplaczem po 2 ml ; certyfikat dopuszczenia do obrotu; karta charakerystyki produktu w języku polskim; instrukcja wykonania; min. termin okresu przydatności 6 miesięcy od daty dostawy, |  |  | szt. | 1
| 8 | Odczynnik jednoważny A: O127 | jak wyżej |  |  | szt. | 1
| 9 | Odczynnik jednoważny A: O142 | jak wyżej |  |  | szt. | 1
| 10 | Odczynnik jednoważny B: O86 | jak wyżej |  |  | szt. | 1
| 11 | Odczynnik jednoważny B: O119 | jak wyżej |  |  | szt. | 1
| 12 | Odczynnik jednoważny B: O124 | jak wyżej |  |  | szt. | 1
| 13 | Odczynnik jednoważny B: O125 | jak wyżej |  |  | szt. | 1
| 14 | Odczynnik jednoważny B: O126 | jak wyżej |  |  | szt. | 1
| 15 | Odczynnik jednoważny B: O128 | jak wyżej |  |  | szt. | 1
| 16 | Odczynnik jednoważny C: O25 | jak wyżej |  |  | szt. | 1
| 17 | Odczynnik jednoważny C: O44 | jak wyżej |  |  | szt. | 1
| 18 | Odczynnik jednoważny C: O114 | jak wyżej |  |  | szt. | 1
| 19 | antygen kontrolny po 1 sztuce dla każdej grupy (czyli A, B, C) odczynników jednoważnych | w buteleczkach z zakraplaczem po 1 ml ; certyfikat dopuszczenia do obrotu; karta charakerystyki produktu w języku polskim; instrukcja wykonania; min. termin okresu przydatności 6 miesięcy od daty dostawy, |  |  | szt. | 3
SBEK | B | Odczynnik diagnostyczny dla Escherichia coli O157 | w buteleczkach z zakraplaczem po 5 ml ; certyfikat dopuszczenia do obrotu; karta charakerystyki produktu w języku polskim; instrukcja wykonania; min. termin okresu przydatności 6 miesięcy od daty dostawy, |  |  | szt. | 1
| 1 | Odczynnik kontrolny dla Escherichia coli O 157 | w buteleczkach z zakraplaczem po 5 ml ; certyfikat dopuszczenia do obrotu; karta charakerystyki produktu w języku polskim; instrukcja wykonania; min. termin okresu przydatności 6 miesięcy od daty dostawy, |  |  | szt. | 1
| 2 | antygen kontrolny dla E.coli O157 | w buteleczkach z zakraplaczem po 1 ml ; certyfikat dopuszczenia do obrotu; karta charakerystyki produktu w języku polskim; instrukcja wykonania; min. termin okresu przydatności 6 miesięcy od daty dostawy, |  |  | szt. | 1
| 3 | Lateks VTEC | zestaw umożliwia przeprowadzenie ok. 80 oznaczeń; na zestaw składa się:7 odczynników diagnostycznych (O26, O103, O104, O111, O121, O145, O157) w buteleczkach (2 ml) z dozownikiem, lateks kontrolny (2 ml) w buteleczce z dozownikiem, wieloważny antygen kontrolny (1ml) w buteleczce z dozownikiem, 2 płytki szklane z wyznaczonymi polami do badań, pałeczki-mieszadełka z tworzywa sztucznego 3 x 50 sztuk; certyfikat dopuszczenia do obrotu; karta charakerystyki produktu w języku polskim; instrukcja wykonania; min. termin okresu przydatności 12 miesięcy od daty dostawy |  |  | zestaw | 1
0
SBEK | Do oferty przetargowej dla wszystkich pozycji należy dołączyć wymienione poniżej dokumenty lub wskazać określone adresy internetowe, ogólnodostępne i bezpłatne bazy danych gdzie zamawiający może je samodzielnie pobrać :
nie dotyczy
Czas realizacji: 14 dni od dnia złożenia zamówienia
Do dostawy należy dostarczyć:
1. dla każdej pozycji z pakietu certyfikat dopuszczenia do obrotu
Niniejszym podpisem potwierdzam parametry przedmiotu zamówienia
…………………………………………………………………..
podpis wykonawcy

## Zadanie 19_pojemniki na odpady
| Znak sprawy: EK-ZP.272.1.1.2021 | [6 empty] | załącznik 1/19
…………………………………………
………..…....………………………….
dane wykonawcy
FORMULARZ CENOWY
Zadanie nr 19 - pojemniki na odpady
Labora-torium | lp. | nazwa produktu | szczegółowy opis przedmiotu zamówienia | nazwa producenta/ dystrybutora/ importera | nr katalogowy | j.m. | ilość | cena jednostkowa brutto za j.m. | wartość ogółem brutto
| 1 | Pojemnik okrągły na odpady zbiorczy o pojemności 10-15 LITRÓW | Pojemnik: 1. wykonany z tworzywa HDPE odpornego na uderzenia i chemikalia; 2. z uchwytem do przenoszenia; 3. pojemnik i pokrywa w kolorze ŻÓŁTYM |  |  | szt. | 4
SBEK | 2 | Pojemnik jednorazowego użytku na odpady medyczne z przeznaczeniem do utylizacji o wymiarach wysokość 23cm, średnica górna 14,5cm, średnica dolna 11cm | Pojemnik: 1. wykonany z tworzywa sztucznego, odpornego na działanie wilgoci, mechanicznie odporny na przekłucia i przecięcia materiału; 2. otwór pokrywy powinien posiadać wycięcie umożliwiające bezpieczne zdejmowanie igły; 3.zamknięcie otworu pojemnika zespolone z pokrywą pojemnika; 4.otwór wrzutowy szczelnie zamykany po napełnieniu pojemnika; 5.pokrywa szczelnie zatrzaskiwana na pojemniku głównym; 6. pojemnik z naklejona etykietą z symbolem "biohazard" i mozliwością opisu pojemnika.; 8. pojemnik w kolorze czerwonym, pokrywa i zakrywka w kolorze czerwonym; 9. posiada atest PZH |  |  | szt. | 30
SBMŻ | 3 | Pojemnik jednorazowego użytku na odpady medyczne z przeznaczeniem do utylizacji o wymiarach: wysokość 23cm, średnica górna 14,5 cm, średnica dolna 11 cm. | Pojemnik: 1. wykonany z tworzywa sztucznego, odpornego na działanie wilgoci, mechanicznie odporny na przekłucia i przecięcia materiału; 2. otwór pokrywy powinien posiadać wycięcie umożliwiające bezpieczne zdejmowanie igły; 3. zamknięcie otworu pojemnika zespolone z pokrywą pojemnika; 4. otwór wrzutowy szczelnie zamykany po napełnieniu pojemnika; 5. pokrywa szczelnie zatrzaskiwana na pojemniku głównym; 6. pojemnik z naklejona etykietą z symbolem "biohazard" i mozliwością opisu pojemnika; 7. pojemnik, pokrywa i zakrywka w kolorze czerwonym; 8. posiada atest PZH. Wymiary pojemnika: wysokość 23cm, średnica górna 14,5 cm, średnica dolna 11 cm. |  |  | szt. | 150
SBW | 4 | Pojemnik jednorazowego użytku na odpady medyczne z przeznaczeniem do utylizacji o wymiarach wysokość 23cm, średnica górna 14,5cm, średnica dolna 11cm | Pojemnik: 1. wykonany z tworzywa sztucznego, odpornego na działanie wilgoci, mechanicznie odporny na przekłucia i przecięcia materiału; 2. otwór pokrywy powinien posiadać wycięcie umożliwiające bezpieczne zdejmowanie igły; 3.zamknięcie otworu pojemnika zespolone z pokrywą pojemnika; 4.otwór wrzutowy szczelnie zamykany po napełnieniu pojemnika; 5.pokrywa szczelnie zatrzaskiwana na pojemniku głównym; 6. oznakowanie pojemnika zgodnie z Rozporządzeniem Ministra Zdrowia z dnia 23 sierpnia 2007r.; 8. pojemnik w kolorze żółtym, pokrywa i zakrywka w kolorze czerwonym; 9. posiada atest PZH, 10. wysokość ok 24cm. |  |  | szt | 30
0
SBEK | Do oferty przetargowej dla wszystkich pozycji należy dołączyć wymienione poniżej dokumenty lub wskazać określone adresy internetowe, ogólnodostępne i bezpłatne bazy danych gdzie zamawiający może je samodzielnie pobrać :
Do oferty należy dołączyć: Dla każdej pozycji ulotki informacyjne dotyczące produktu
Czas realizacji: 21 dni od dnia złożenia zamówienia
Do dostawy należy dostarczyć:
nie dotyczy
SBMŻ | Do oferty przetargowej dla wszystkich pozycji należy dołączyć wymienione poniżej dokumenty lub wskazać określone adresy internetowe, ogólnodostępne i bezpłatne bazy danych gdzie zamawiający może je samodzielnie pobrać :
1. ulotkę informacyjną dotyczącą produktu
Czas realizacji: 21 dni od dnia złożenia zamówienia
Do dostawy należy dostarczyć:
1. nie dotyczy
SBW | Do oferty przetargowej dla pozycji nr 4 należy dołączyć wymienione poniżej dokumenty lub wskazać określone adresy internetowe, ogólnodostępne i bezpłatne bazy danych gdzie zamawiający może je samodzielnie pobrać :
1. ulotkę informacyjną dotyczącą produktu
Czas realizacji: 21 dni od dnia złożenia zamówienia
Do dostawy należy dostarczyć:
1.nie dotyczy
| Niniejszym podpisem potwierdzam parametry przedmiotu zamówienia | [6 empty] | …………………………………………………………………..
podpis wykonawcy

## Zadanie 20_poj.zbior.na odp.
| Znak sprawy: EK-ZP.272.1.1.2021 | [6 empty] | załącznik 1/20
…………………………………………
………..…....………………………….
dane wykonawcy
FORMULARZ CENOWY
Zadanie nr 20 - pojemnik zbiorczy na odpady
Labora-torium | lp. | nazwa produktu | szczegółowy opis przedmiotu zamówienia | nazwa producenta/ dystrybutora/ importera | nr katalogowy | j.m. | ilość | cena jednostkowa brutto za j.m. | wartość ogółem brutto
SBEK | 1 | Pojemnik okrągły na odpady zbiorczy o pojemności 60 litrów | Pojemnik: 1. wykonany z tworzywa HDPE odpornego na uderzenia i chemikalia; 2. z uchwytem do przenoszenia; 3. pojemnik i pokrywa w kolorze SZARYM lub CZARNYM |  |  | szt. | 3
0
SBEK | Do oferty przetargowej dla wszystkich pozycji należy dołączyć wymienione poniżej dokumenty lub wskazać określone adresy internetowe, ogólnodostępne i bezpłatne bazy danych gdzie zamawiający może je samodzielnie pobrać :
Ulotka informacyjna dotycząca produktu
Czas realizacji: 21 dni od dnia złożenia zamówienia
Do dostawy należy dostarczyć:
nie dotyczy
| Niniejszym podpisem potwierdzam parametry przedmiotu zamówienia | [6 empty] | …………………………………………………………………..
podpis wykonawcy

## Zadanie 21_Wkłady-filtry
| Znak sprawy: EK-ZP.272.1.1.2021 | [6 empty] | załącznik 1/21
…………………………………………
…………………………………………
………..…....………………………….
dane wykonawcy
FORMULARZ CENOWY
Zadanie nr 21 - Wkłady do dejonizatora- filtry do wody
Labora-torium | lp. | nazwa produktu | szczegółowy opis przedmiotu zamówienia | nazwa producenta/ dystrybutora/ importera | nr katalogowy | j.m. | ilość | cena jednostkowa brutto za j.m. | wartość ogółem brutto
SBEK | 1 | wkład piankowy polipropylenowy 5-cio mikronowy (FCPS5 AF) |  |  |  | szt. | 8
| 2 | wkład węglowy blokowy (FCCBL) |  |  |  | szt. | 8
| 3 | Złoże demineralizujace (MB 400) razem z plastikową obudową |  |  |  | szt. | 6
| 4 | Membrana osmotyczna (75 gpd Osmonics) | oryginalna producent USA |  |  | szt. | 8
| 5 | Złoze demineralizujące (jonit do dejonizatora Demiwa 5 roi) | 1 op. maksymalnie do 1 kg |  |  | kg | 10
SBW | 6 | wkład piankowy polipropylenowy 5-cio mikronowy (FCPS5 AF) |  |  |  | szt. | 8
| 7 | wkład węglowy blokowy (FCCBL) |  |  |  | szt. | 4
| 8 | Membrana osmotyczna (100 gpd Osmonics) |  |  |  | szt. | 4
| 9 | Złoże demineralizujące (jonit do dejonizatora Demiwa 5 roi- MB400) w pojemnikach z tworzywa | w opakowaniach maksymalnie do 1 - 2 Litrów |  |  | szt. | 10
0
SBEK | Do oferty przetargowej dla wszystkich pozycji należy dołączyć wymienione poniżej dokumenty lub wskazać określone adresy internetowe, ogólnodostępne i bezpłatne bazy danych gdzie zamawiający może je samodzielnie pobrać :
nie dotyczy
Czas realizacji: 14 dni od dnia złożenia zamówienia
Do dostawy należy dostarczyć:
1. nie dotyczy
SBW | Do oferty należy dołączyć:
nie dotyczy
Czas realizacji: 14 dni od dnia złożenia zamówienia
Do dostawy należy dostarczyć:
1. nie dotyczy
Niniejszym podpisem potwierdzam parametry przedmiotu zamówienia
…………………………………………………………………..
podpis wykonawcy

## Zadanie 22 Krążki antyb.i diag.
| Znak sprawy: EK-ZP.272.1.1.2021 | [6 empty] | załącznik 1/22
…………………………………………
…………………………………………
………..…....………………………….
dane wykonawcy
FORMULARZ CENOWY
Zadanie nr 22 - Krążki antybiogramowe i diagnostyczne
Labora-torium | lp. | nazwa produktu | szczegółowy opis przedmiotu zamówienia | nazwa producenta/ dystrybutora/ importera | nr katalogowy | j.m. | ilość | cena jednostkowa brutto za j.m. | wartość ogółem brutto
| 1 | AMPICYLINA 10µg | krążki antybiogramowe, 1 opakowanie to 50 krążków; min. termin okresu przydatności 2 lata od daty dostawy; Wymagane dokumenty: certyfikat jakości |  |  | op. | 1
| 2 | AMOKSYCYLINA/KW.KLAWUL. 20 µg-10 µg | jak wyżej |  |  | op. | 1
| 3 | ETRAPENEM 10 µg | jak wyżej |  |  | op. | 1
| 4 | IMIPENEM 10 µg | jak wyżej |  |  | op. | 1
| 5 | LEWOFLOKSACYNA 5 µg | jak wyżej |  |  | op. | 1
| 6 | CEFADROKSYL 30 µg | jak wyżej |  |  | op. | 1
| 7 | TRIMETOPRIM 5 µg | jak wyżej |  |  | op. | 1
| 8 | FOSFOMYCYNA 200 µg | jak wyżej |  |  | op. | 1
| 9 | NITROKSOLINA 30 µg | jak wyżej |  |  | op. | 1
| 10 | CEFEPIM 30 µg | jak wyżej |  |  | op. | 1
| 11 | TYGECYKLINA 15 µg | jak wyżej |  |  | op. | 1
| 12 | CEFTAZYDYM/AWIBAKTAM 10 µg-4 µg | jak wyżej |  |  | op. | 1
| 13 | TOBRAMYCYNA 10 µg | jak wyżej |  |  | op. | 1
| 14 | CEFTOLOZAN/TAZOBAKTAM 30 µg-10 µg | jak wyżej |  |  | op. | 1
| 15 | AZTREONAM 30 µg | jak wyżej |  |  | op. | 1
| 16 | CEFOKSYTYNA 30 µg | jak wyżej |  |  | op. | 1
| 17 | TEIKOPLANINA 30 µg | jak wyżej |  |  | op. | 1
| 18 | CEFTRIAKSON 30 µg | jak wyżej |  |  | op. | 1
| 19 | KW. NALIDYKSOWY 30 µg | jak wyżej |  |  | op. | 1
| 20 | CIPROFLOKSACYNA 5 µg | jak wyżej |  |  | op. | 1
| 21 | TETRACYKLINA 30 µg | jak wyżej |  |  | op. | 1
| 22 | CHLORAMENIKOL 30 µg | jak wyżej |  |  | op. | 1
| 23 | CEFOTAKSYM 30 µg | jak wyżej |  |  | op. | 1
| 24 | MEROPENEM + KW.BORONOWY 10 µg +300 µg | jak wyżej |  |  | op. | 1
| 25 | TEMOCYLINA 30 µg | jak wyżej |  |  | op. | 1
| 26 | EDTA | jak wyżej |  |  | op. | 1
| 27 | Krążki diagnostyczne Op do różnicowania Streptococcus pneumoniae | 1 opakowanie to 50 krążków; min. termin okresu przydatności 12 miesięcy od daty dostawy; Wymagane dokumenty: certyfikat jakości |  |  | op. | 1
| 28 | Krążki diagnostyczne BC do różnicowania bakterii z rodzaju Moraxella od bakterii rodzaju Neisseria | jak wyżej |  |  | op. | 1
| 29 | Krążki diagnostyczne BVX | jak wyżej |  |  | op. | 1
0
Wymagania dodatkowe 1. wszystkie krążki antybiogramowe powinny posiadać termin ważności minimum 2 lata i pochodzić od jednego producenta oraz że są konfekcjonowane w opakowania zawierające ilości nie większe niż w tabeli 2. krążki spełniają wymogi dla wyrobów do diagnostyki in vitro (Ustawa o wyrobach medycznych tekst jednolity Dz.U. z 2019r. poz. 175 z późn. zm) 3. każda fiolka z krążkami powinna być zapakowana w oddzielne, hermetycznie zamknięte opakowanie typu "blister" z pochłaniaczem wilgoci 4. każda fiolka musi posiadać etykietę z nazwą antybiotyku, jego stężeniem, datą ważności i numerem serii 5. na każdym pojedynczym krążku musi widnieć jego symbol i stężenie w µg 6. certyfikat jakości na krążki antybiogramowe musi zawierać kontrolę wysycenia krążka antybiotykiem 7. posiadają zaktualizowane karty bezpieczeństwa produktu lub oświadczenie, że oferowane produkty nie podlegają ustawie o substancjach chemicznych i ich mieszninach (t.j.Dz.U. z 2019r., poz.1225)
SBEK | Do oferty przetargowej dla wszystkich pozycji należy dołączyć wymienione poniżej dokumenty lub wskazać określone adresy internetowe, ogólnodostępne i bezpłatne bazy danych gdzie zamawiający może je samodzielnie pobrać :
1. certyfikat zgodności z dyrektywą 98/79/ EC - CE na oferowane produkty 2. zaktualizowane karty bezpieczeństwa produktu lub oświadczenie, że oferowane produkty nie podlegają ustawie o substancjach chemicznych i ich mieszaninach (Dz. U. z 2020 r., poz. 2289) 3. wykaz i nazwy substancji niebezpiecznych zawartych w poszczególnych odczynnikach (jeżeli nie występują – dołączyć oświadczenie) 4. instrukcje użytkowania krążków diagnostycznych 5. pozytywną opinię Krajowego Ośrodka ds. Lekowrażliwości Drobnoustrojów lub innego równoważnego o oferowanych krążkach antybiogramowych UWAGA! Dokumenty wymienione powyżej w punktach 1-5 przeznaczone są dla potrzeb laboratorium i należy skompletować je oddzielnie.
Czas realizacji: 14 dni od dnia złożenia zamówienia
Do dostawy należy dostarczyć:
1. certyfikat jakości
2. instrukjcje użytkowania dla krążków diagnostycznych
Niniejszym podpisem potwierdzam parametry przedmiotu zamówienia
…………………………………………………………………..
podpis wykonawcy

## Zadanie 23_Pojemniki do pob. pr
| Znak sprawy: EK-ZP.272.1.1.2021 | [6 empty] | załącznik 1/23
…………………………………………
…………………………………………
………..…....………………………….
dane wykonawcy
FORMULARZ CENOWY
Zadanie nr 23 - Pojemniki do pobierania próbek
Labora-torium | lp. | nazwa produktu | szczegółowy opis przedmiotu zamówienia | nazwa producenta/ dystrybutora/ importera | nr katalogowy | j.m. | ilość | cena jednostkowa brutto za j.m. | wartość ogółem brutto
SBEK | 1 | Pakiet do wymazów z podłożem transportowym Amies bezwęglowym | probówka okrągłodenna z PP o dł.150mm, śred.zewn.12mm z etykietą i plastikowym aplikatorem łatwo łamiącym się, z certyfikatem jakości serii, zawierającym warunki i czas przeżywania określonych drobnoustrojów oraz odzysk dla poszczególnych bakterii; minimalny termin okresu przydatności 2 lata od dnia dostawy |  |  | szt. | 5000
| 2 | Pakiet do wymazów z podłożem transportowym Amies węglowym | probówka okrągłodenna z PP o dł.150mm, śred.zewn.12mm z etykietą i plastikowym aplikatorem łatwo łamiącym się, z certyfikatem jakości serii, zawierającym warunki i czas przeżywania określonych drobnoustrojów oraz odzysk dla poszczególnych bakterii; minimalny termin okresu przydatności 2 lata od dnia dostawy |  |  | szt. | 100
0
SBEK | Do oferty przetargowej dla wszystkich pozycji należy dołączyć wymienione poniżej dokumenty lub wskazać określone adresy internetowe, ogólnodostępne i bezpłatne bazy danych gdzie zamawiający może je samodzielnie pobrać :
1.przykładowy certyfikat jakości dla pozycji 1-2;
Czas realizacji: 14 dni od dnia złożenia zamówienia
Do dostawy należy dostarczyć:
1.certyfikat jakości (dla pozycji 1-2);
Niniejszym podpisem potwierdzam parametry przedmiotu zamówienia
…………………………………………………………………..
podpis wykonawcy

## Zadanie 24_Zestaw hodow.-identy
| Znak sprawy: EK-ZP.272.1.1.2021 | [6 empty] | załącznik 1/24
…………………………………………
…………………………………………
………..…....………………………….
dane wykonawcy
FORMULARZ CENOWY
Zadanie nr 24 - Zestaw hodowlano-identyfikacyjny
Labora-torium | lp. | nazwa produktu | szczegółowy opis przedmiotu zamówienia | nazwa producenta/ dystrybutora/ importera | nr katalogowy | j.m. | ilość | cena jednostkowa brutto za j.m. | wartość ogółem brutto
SBEK | 1 | Agar Columbia z dodatkiem 5% odwłóknionej krwi baraniej | podłoże służące do izolacji bakterii o wysokich wymaganiach odżywczych oraz wykrywania hemolizy; podłoże gotowe do użycia na płytkach Petriego o średnicy 90 mm; opakowanie na 2 x 10 płytek; Wymagane dokumenty: 1)certyfikat jakości, na którym będzie umieszczona nazwa szczepu testowego (między innymi Streptococcus pyogenes, Streptococcus pneumoniae, Listeria monocytogenes, Staphylococcus aureus , Escherichia coli ) i opis jego wzrostu; 2) karta charakterystyki produktu; minimalny termin okresu przydatności 1 miesiąc od daty dostawy |  |  | op. | 11
SBEK | 2 | Podłoże chromogenne do identyfikacji Candida | podłoże służące do wstępnej identyfikacji grzybów Candida;podłoże gotowe do użycia na płytkach Petriego o średnicy 90 mm; opakowanie na 2 x 10 płytek; Wymagane dokumenty: 1)certyfikat jakości, na którym będzie umieszczona nazwa szczepu testowego i opis jego wzrostu; 2) karta charakterystyki produktu; minimalny termin okresu przydatności 1 miesiąc od daty dostawy |  |  | op. | 4
| 3 | Podłoże chromogenne do identyfikacji Staphylococcus aureus | podłoże służące do identyfikacji S.aureus;podłoże gotowe do użycia na płytkach Petriego o średnicy 90 mm; opakowanie na 2 x 10 płytek; Wymagane dokumenty: 1)certyfikat jakości, na którym będzie umieszczona nazwa szczepu testowego i opis jego wzrostu; 2) karta charakterystyki produktu; minimalny termin okresu przydatności 1 miesiąc od daty dostawy |  |  | op. | 4
SBEK | 4 | Agar Mueller-Hintona 2 | podłoże do badania lekowrażliwości bakterii na antybiotyki i sulfonamidy metodą dyfuzyjno-krążkową ; podłoże gotowe do użycia na płytkach Petriego o średnicy 90 mm; opakowanie na 2 x 10 płytek; Wymagane dokumenty: 1)certyfikat jakości, na którym będzie umieszczona nazwa szczepu testowego i opis jego wzrostu oraz strefy zahamowania wzrostu (mm) 2) karta charakterystyki produktu; minimalny termin okresu przydatności 2 miesiące od daty dostawy |  |  | op. | 4
| 5 | Mueller-Hinton agar z dodatkiem 5% odwłóknionej KRWI KOŃSKIEJ i 20 mg/L β-NAD (podłoże MH-F) | podłoże do badania lekowrażliwości pneumokoków i innych paciorkowców na antybiotyki i sulfonamidy metodą dyfuzyjno-krążkową ; podłoże gotowe do użycia na płytkach Petriego o średnicy 90 mm; opakowanie na 2 x 10 płytek; Wymagane dokumenty: 1)certyfikat jakości, na który będzie umieszczona nazwa szczepu testowego i opis jego wzrostu oraz strefy zahamowania wzrostu (mm) 2) karta charakterystyki produktu; minimalny termin okresu przydatności 1 miesiąc od daty dostawy |  |  | op. | 8
SBEK | 6 | Agar czekoladowy dla Haemophilus | podłoże gotowe do użycia na płytkach Petriego o średnicy 90 mm; do hodowli Haemophilus; opakowanie na 2 x 10 płytek; Wymagane dokumenty: 1)certyfikat jakości, na którym będzie umieszczona nazwa szczepu testowego i opis jego wzrostu; 2) karta charakterystyki produktu; minimalny termin okresu przydatności 2 miesiące od daty dostawy |  |  | op. | 4
| 7 | Roztwór fizjologicznego chlorku sodu (roztwór NaCl 0,85%) | podłoże służące do przygotowania zawiesin drobnoustrojów; w ampułkach po 2 ml (które będą pasowały do gniazda densytometru); na opakowanie składa się 100 ampułek; Wymagane dokumenty: 1) certyfikat jakości; min. termin okresu przydatności 6 m-cy od daty dostawy |  |  | op. | 1
SBEK | 8 | Bulion Todd-Hewitta z antybiotykami | wybiorcze, wzbogacone podloże plynne do wykrywania paciorkowców grupy b u kobiet ciężarnych; gotowe podłoże do użycia w probówkach; pakowane po 20 probówek (po 9 ml) w opakowaniu; Wymagane dokumenty: 1)certyfikat jakości, na którym będzie umieszczona nazwa szczepu testowego 2) karta charakterystyki produktu; minimalny termin okresu przydatności 10 m-cy od daty dostawy |  |  | op. | 2
| 9 | Generator do hodowli bakterii wymagających do wzrostu obecności atmosfery 5% CO2 | 1 op to 10 torebek, z terminem ważności minimum 1 m-cy od daty dostawy |  |  | op. | 2
| 10 | Skala McFarlanda | zestaw pięciu roztworów wzorcowych; Wymagane dokumenty: 1) certyfikat jakości; min. termin okresu przydatności 3 m-ce od daty dostawy |  |  | zestaw | 4
| 11 | Generator warunków mikroaerofilnych | 1 op to 10 torebek, z terminem ważności minimum 5 m-cy od daty dostawy |  |  | op. | 2
0
SBEK | Do oferty przetargowej dla wszystkich pozycji należy dołączyć wymienione poniżej dokumenty lub wskazać określone adresy internetowe, ogólnodostępne i bezpłatne bazy danych gdzie zamawiający może je samodzielnie pobrać :
Do oferty należy dołączyć 1. certyfikat zgodności z dyrektywą 98/79/ EC - CE na oferowane produkty (bez pozycji 9 i 11) 2. dokument wydany przez niezależną jednostkę certyfikującą, potwierdzający, że produkcja i kontrola podłóż mikrobiologicznych do badania żywności i pasz odbywa się zgodnie z normą ISO 11133 3. certyfikat zarządzania jakością dla wyrobów medycznych np. ISO13485 4. wymienione w specyfikacji szczepy kontrolne powinny pochodzić z uznanych kolekcji zapewniających utrzymanie spójności pomiarowej 5. zaktualizowane karty bezpieczeństwa produktu lub oświadczenie, że oferowane produkty nie podlegają ustawie o substancjach chemicznych i ich mieszaninach (Dz. U. z 2020 r., poz. 2289) 6. wykaz i nazwy substancji niebezpiecznych zawartych w poszczególnych odczynnikach(jeżeli nie występują – dołączyć oświadczenie) 7. instrukcje zawierające pełny opis i zastosowanie podłóż w języku polskim oraz barwne ulotki dla podłoży chromogennych – oddzielnie dla każdego podłoża UWAGA! Dokumenty wymienione powyżej w punktach 1-7 przeznaczone są dla potrzeb laboratorium i należy skompletować je oddzielnie.
Zamawiający zastrzega sobie prawo zmniejszenia zamówienia o nie więcej niż 20%
Czas realizacji: 14 dni od dnia złożenia zamówienia
Do dostawy należy dostarczyć:
1. certyfikat jakośći
Niniejszym podpisem potwierdzam parametry przedmiotu zamówienia
…………………………………………………………………..
podpis wykonawcy

## Zad. 25 Odczynniki SBW
| Znak sprawy: EK-ZP.272.1.1.2021 | [6 empty] | załącznik 1/25
…………………………………………
…………………………………………
………..…....………………………….
dane wykonawcy
FORMULARZ CENOWY
Zadanie nr 25 - ODCZYNNIKI CHEMICZNE SBW
Laborat-orium | lp. | nazwa produktu | szczegółowy opis przedmiotu zamówienia | nazwa producenta/dystrybutora/importera | nr katalogowy | j.m. | ilość | cena jednostkowa brutto za j.m. | wartość ogółem brutto
SBW | 1 | di-Sodu wersenian 0,01 mol/l roztwór mianowany ( z odniesieniem do SRM z NIST) | opakowanie 1000ml, okres ważności od daty dostawy min 10 miesięcy, równoważny produktowi Chempur |  |  | op | 8
| 2 | Wodorotlenek sodu NaOH cz.d.a | opakowanie jednostkowe 1000g; drobne granulki śr. 1-2mm, min 98,8% NaOH; okres ważności od daty dostawy min. 2 lata;równoważny produktowi POCH Gliwice |  |  | op | 2
| 3 | Srebra azotan 0,02 mol/l (0,02 N) ±0,2% r-r mianowany | opakowanie 1000ml, okres ważności od daty dostawy min 2 lata, równoważny produktowi POCH Gliwice |  |  | op | 1
| 4 | TitraFix(TM) di-Sodu szczawian 0,05 MOL/L (0,1 N) odważka analityczna (ciecz) | okres ważności od daty dostawy min.1 rok od daty dostawy, stężenie po rozcieńczeniu 0,05mol/l +/-0,2 %, równoważny produktowi POCH Gliwice |  |  | op | 1
| 5 | Czerwień metylowa 0,1% w etanolu | opakowanie jednostkowe 100 ml; okres ważności od daty dostawy min.4 lata, równoważny produktowi Chempur |  |  | op | 1
| 6 | Alkohol etylowy 96%; cz.d.a. | opakowanie jednostkowe 500 ml; równoważny produktowi POCH Gliwice |  |  | op | 2
SBW | 7 | Kwas cytrynowy 1.hydrat cz.d.a. basic 99,4% | opakowanie 1000g; okres ważności od daty dostawy min 4lata; równoważny poduktowi POCH Gliwice |  |  | op | 8
0
SBW | Do oferty przetargowej dla wszystkich pozycji należy dołączyć wymienione poniżej dokumenty lub wskazać określone adresy internetowe, ogólnodostępne i bezpłatne bazy danych gdzie zamawiający może je samodzielnie pobrać :
Przykładowe certyfikaty jakości.
Czas realizacji: 21 dni od dnia złożenia zamówienia
Do dostawy należy dostarczyć:
1. Dla każdej serii odczynnika należy dostarczyć certyfikat jakości lub świadectwo kontroli jakości w języku polskim, na którym będzie nr serii bądź partii oraz skład ilościowy, stopień zanieczyszczenia i data ważności odczynników
2. W dniu pierwszej dostawy należy bezpłatnie udostępnić aktualną kartę charakterystyki dostarczonych substancji lub preparatów, dla których jest ona wymagana oraz dokonywać jej aktualizacji i dystrybucji zgodnie z ustawą o substancjach i preparatach chemicznych (Dz. U. z 2020r., poz.2289), Rozporządzeniem Komisji UE nr 2015/830 oraz Rozporządzeniem (WE) nr 1272/2008(CLP)-Polska
3. Przy każdej dostawie należy zapewnić prawidłowe oznakowanie opakowań substancji i preparatów, w tym również sklasyfikowanych jako niebezpieczne; substancje i preparaty chemiczne powinny być oznakowane w sposób widoczny, umozliwiający ich identyfikację i rodzaj stwarzanych przez nie zagrożeń (wskazanych przez wymagane znaki ostrzegawcze - piktogramy)
4. Zamawiający zastrzega sobie prawo zmniejszenia zamówienia o nie więcej niż 20%
Niniejszym podpisem potwierdzam parametry przedmiotu zamówienia
…………………………………………………………………..
podpis wykonawcy

## Zad 26 Testy i roztwory
| Znak sprawy: EK-ZP.272.1.1.2021 | [6 empty] | załącznik 1/26
…………………………………………
…………………………………………
………..…....………………………….
dane wykonawcy
FORMULARZ CENOWY
Zadanie nr 26 - Testy i roztwory
Laborat-orium | lp. | nazwa produktu | szczegółowy opis przedmiotu zamówienia | nazwa producenta/dystrybutora/importera | nr katalogowy | j.m. | ilość | cena jednostkowa brutto za j.m. | wartość ogółem brutto
SBW | 1 | Test -paski wskaźnikowe do kontroli warunków beztlenowych w woreczkach | wyraźna (jednoznaczna) zmiana barwy wskaźnika przy przejściu z warunków tlenowych na beztlenowe i z beztlenowych na tlenowe; op.=50 szt. |  |  | op | 1
| 2 | Test do wykrywania aktywności oxydazy cytochromowej wytwarzanej przez mikroorganizmy | w postaci pasków ze strefą reakcyjną do wykrywania oksydazy; odczyt paska testowego natychmiast, nie później niż w przeciagu 1 minuty, przez porównanie paska testowego z kolorową skalą zamieszczoną na opakowaniu;opakowanie=50 pasków, Wymagane dokumenty:karta kontroli produktu i instrukcja wykonania testu w języku polskim; minimalny termin okresu przydatności min. 10 miesięcy od daty dostawy |  |  | op | 40
| 3 | Test do oznaczeń wolnego chloru, metoda kolorymetryczna DPD | Zakres testu 0,10-1,5 mg/l Cl2, równoważne produktowi Merck, nr. Katalogowy 1.11160.0001 |  |  | op | 1
0
SBW | Do oferty przetargowej dla wszystkich pozycji należy dołączyć wymienione poniżej dokumenty lub wskazać określone adresy internetowe, ogólnodostępne i bezpłatne bazy danych gdzie zamawiający może je samodzielnie pobrać :
przykładowe certyfikaty jakości
Czas realizacji: 21 dni od dnia złożenia zamówienia
Do dostawy należy dostarczyć:
1. przykładowe certyfikaty jakości
2. karty charakterystyki w języku polskim
3. instrukcje wykonania w języku polskim
Niniejszym podpisem potwierdzam parametry przedmiotu zamówienia
…………………………………………………………………..
podpis wykonawcy

## Zad 27 Podłoża suche
| Znak sprawy: EK-ZP.272.1.1.2021 | [6 empty] | załącznik 1/27
…………………………………………
…………………………………………
………..…....………………………….
dane wykonawcy
FORMULARZ CENOWY
Zadanie nr 27- Suche podłoża mikrobiologiczne
Laborat-orium | lp. | nazwa produktu | szczegółowy opis przedmiotu zamówienia | nazwa producenta/dystrybutora/importera | nr katalogowy | j.m. | ilość | cena jednostkowa brutto za j.m. | wartość ogółem brutto
SBW | 1 | Chromogenne podłoże agarowe (CCA) | podłoże sypkie; jednorodne, skład ilościowy i jakościowy podłoża zgodny z PN-EN ISO 9308-1:2014-12 w opakowaniu jednostkowym po 500g; Wymagane dokumenty: 1)certyfikat jakości, na którym będzie umieszczona informacja o trwałości podłoża po upłynnieniu ( min. 1 miesiać) , nazwy szczepów kontrolnych , nazwa pożywki referencyjnej użytej przy kontroli podłoża, opis wyglądu oraz stopień odzysku drobnoustrojów; Równoważny produktowi nr katalogowy Merck 1.10426.0500, na certyfikacie jakości |  |  | op | 2
| 2 | Agar z ekstraktem drożdżowym Yeast Extrakt Agar | podłoże sypkie; jednorodne, skład ilościowy i jakościowy podłoża zgodny z ISO 6222 w opakowaniu jednostkowym po 500g; z tej samej serii; na opakowaniu musi być umieszczony skład podłoża. Wymagane dokumenty: 1) certyfikat jakości, na którym będzie umieszczona informacja o trwałości podłoża po upłynnieniu ( min. 1 miesiać) , nazwy szczepów kontrolnych , nazwa pożywki referencyjnej użytej przy kontroli podłoża, opis wyglądu oraz stopień odzysku drobnoustrojów;. Równoważny produktowi nr katalogowy Merck 113116 |  |  | op | 3
SBW | 3 | Agar wybiórczy dla enterokoków do metody filtrów membranowych wg Slanetza i Bartley z dodatkiem TTC | podłoże sypkie; jednorodne, skład ilościowy i jakościowy podłoża zgodny z PN-EN ISO 7899-2:2004 w składzie podłoża dodatek suplementu TTC; w opakowaniu jednostkowym po 500g;Wymagane dokumenty: 1)certyfikat jakości, na którym będzie umieszczona informacja o trwałości podłoża, nazwy szczepów kontrolnych, nazwa pożywki referencyjnej użytej przy kontroli podłoża, opis wyglądu oraz stopień odzysku drobnoustrojów; 2) minimalny termin okresu przydatności podłoża po upłynnieniu 7 dni. Równoważny produktowi nr katalogowy Merck 105262.0500 |  |  | op | 1
| 4 | Agar z żółcią, eskuliną i azydkiem (BEA) | podłoże sypkie; jednorodne,skład ilościowy i jakościowy podłoża zgodny z PN-EN ISO 7899-2:2004 w opakowaniu jednostkowym po 500g; Wymagane dokumenty: 1)certyfikat jakości, na którym będzie umieszczona informacja o trwałości podłoża oraz nazwa drobnoustrojów kontrolnych; 2) minimalny termin okresu przydatności podłoża po upłynnieniu14 dni. Równoważny produktowi nr katalogowy Merck 100072 |  |  | op | 1
0
SBW | Do oferty przetargowej dla wszystkich pozycji należy dołączyć wymienione poniżej dokumenty lub wskazać określone adresy internetowe, ogólnodostępne i bezpłatne bazy danych gdzie zamawiający może je samodzielnie pobrać :
1. Przykładowy certyfikat jakości oraz kartę kontroli produktu zawierającą datę ważności dostarczonego produktu, na której również będzie umieszczona informacja o trwałości podłoża, warunkach przechowywania, nazwa drobnoustojów kontrolnych, nazwa pożywki referencyjnej użytej przy kontroli podłoża,, opis wyglądu oraz stopień odzysku drobnoustrojów , .
2.certyfikat kontroli jakości pożywek mikrobiologicznych zgodny z wymaganiami normy PN-EN ISO 11133
3.Wymienione w specyfikacji szczepy kontrolne powinny pochodzić z uznanych kolekcji zapewniających utrzymanie spójności pomiarowej
Czas realizacji: 14 dni od dnia złożenia zamówienia
Do dostawy należy dostarczyć:
1. Certyfikat jakości oraz kartę kontroli produktu zawierającą datę ważności dostarczonego produktu, na której również będzie umieszczona informacja o trwałości podłoża, warunkach przechowywania, nazwa drobnoustojów kontrolnych, nazwa pożywki referencyjnej użytej przy kontroli podłoża,, opis wyglądu oraz stopień odzysku drobnoustrojów.
2. Wymienione w specyfikacji szczepy kontrolne powinny pochodzić z uznanych kolekcji zapewniających utrzymanie spójności pomiarowej
3.Dołączyć karty charakterystyki produktu oraz oznakowanie opakowania podłoża jako niebezpiecznego
……………………………………………..
podpis wykonawcy

## Zad 28 IDEEX
| Znak sprawy: EK-ZP.272.1.1.2021 | [6 empty] | załącznik 1/28
…………………………………………
…………………………………………
………..…....………………………….
dane wykonawcy
FORMULARZ CENOWY
Zadanie nr 28-Materiały do testów IDEXX
Laborat-orium | lp. | nazwa produktu | szczegółowy opis przedmiotu zamówienia | nazwa producenta/dystrybutora/importera | nr katalogowy | j.m. | ilość | cena jednostkowa brutto za j.m. | wartość ogółem brutto
SBW | 1 | Sterylne, plastikowe buteleczki do pobierania próbek wody z dodatkiem środka p/pienieniu – do testu Colilert-18 | pojemność 120 ml,op=100szt |  |  | op | 3
| 2 | Wzorzec zabarwienia dla testu Quanti-Tray2000 | z 97 dołkami do zliczania bakterii; dostawa 2 razy w roku |  |  | szt | 1
| 3 | Wzorzec zabarwienia dla testu Quanti-Tray | z 51 dołkami do zliczania bakterii; dostawa 2 razy w roku |  |  | szt | 2
| 4 | Porcjowane podłoża do wykrywania E.coli i bakterii grupy coli (Colilert 18) | do badania 100 ml próbki wody; Produkt równoważny firmy IDEXX,op=100szt |  |  | op | 3
| 5 | Tacki plastikowe Quanti-Tray 2000 | do badania 100 ml próbek wody/ zakres zliczania od 1 do 2419,6 cfu na 100 ml; z 97 dołkami do zliczania bakterii; Produkt równoważny firmy IDEXX,op=100szt |  |  | op | 3
0
SBW | Wymagania ogólne:(poz.1-5)
1.produkty nie gorsze jakością niż produkty firmy IDEXX
2.termin ważności minimum 10 miesięcy od daty dostawy
3.oryginalne opakowania producenta lub równoważne
4.dostawa w większej ilości niż jednego opakowania z jednym numerem serii
5.karty charakterystyk dla substancji i preparatów niebezpiecznych
6. Certyfikaty jakości lub świadectwo kontroli jakości, na którym będzie nr serii bądź partii
Maksymalny czas realizacji: 14 dni od dnia złożenia zamówienia
Do dostawy należy dostarczyć:
Certyfikaty jakości lub świadectwo kontroli jakości, na którym będzie nr serii bądź partii oraz karty charakterystyk dla substancji i praparatów niebezpiecznych.
……………………………………………..
podpis wykonawcy

## Zad 29 Filtry i leje
| Znak sprawy: EK-ZP.272.1.1.2021 | [6 empty] | załącznik 1/29
…………………………………………
…………………………………………
………..…....………………………….
dane wykonawcy
FORMULARZ CENOWY
Zadanie nr 29- Filtry i leje do aparatu MILIPORE
Laborat-orium | lp. | nazwa produktu | szczegółowy opis przedmiotu zamówienia | nazwa producenta/dystrybutora/importera | nr katalogowy | j.m. | ilość | cena jednostkowa brutto za j.m. | wartość ogółem brutto
SBW | 1 | Filtry membranowe sterylne, w taśmach do podajnika EZ PAK f-my MILLIPORE | Filtry wykonane z mieszaniny estrów celulozy (octan + azotan), okrągłe, białe, kratkowane, śr. 47 mm; średnica porów 0,45 mikrometr, numerowane, oznakowane numerem serii oraz informacją o sterylności. Opakowania po 600 szt = 4 taśmy x 150szt; lub równoważne produktowi f-my Milipore nr. kat. EZHAWG474 |  |  | op | 8
| 2 | Leje jednorazowe z podziałką + filtry membranowe( do 3-stanowiskowego aparatu Millipore do filtracji wody) | pojemność 100 ml, sterylne, z tworzywa + filtry membranowe w taśmie do podajnika, okrągłe, białe, kratkowane, śr. 47 mm; średnica porów 0,45 mikrometr, opakowanie =150szt., równoważne produktowi f-my Millipore nr kat. MIHAWG100 |  |  | op | 4
| 3 | Leje jednorazowe z podziałką + filtry membranowe( do 3-stanowiskowego aparatu Millipore do filtracji wody) | pojemność 100 ml, sterylne, z tworzywa + filtry membranowe w taśmie do podajnika, okrągłe, białe, kratkowane, śr. 47 mm; średnica porów 0,22 mikrometr, opakowanie = 150szt, równoważne produktowi f-my Millipore nr kat. MIGSWG100 |  |  | op | 1
0
SBW | Do oferty przetargowej dla wszystkich pozycji należy dołączyć wymienione poniżej dokumenty lub wskazać określone adresy internetowe, ogólnodostępne i bezpłatne bazy danych gdzie zamawiający może je samodzielnie pobrać :
1.przykładowe certyfikaty sterylności i jakości
Czas realizacji:14 dni od dnia złożenia zamówienia
Do dostawy należy dostarczyć:
1. poz. 1 wszystkie opakowania z jednego zamówienia z jednej serii
2. certyfikat sterylności identyfikowany numerem serii lub datą produkcji/sterylizacji
3.certyfikat jakości zawierający między innymi odzysk drobnoustrojów wyrażony procentowo
Niniejszym podpisem potwierdzam parametry przedmiotu zamówienia
…………………………………………………………………..
podpis wykonawcy

## Zad 30 But jednorazowe
| Znak sprawy: EK-ZP.272.1.1.2021 | [6 empty] | załącznik 1/30
…………………………………………
…………………………………………
………..…....………………………….
dane wykonawcy
FORMULARZ CENOWY
Zadanie nr 30- Butelki jednorazowego użytku do pobierania próbek mikrobiologicznych wody
Laborat-orium | lp. | nazwa produktu | szczegółowy opis przedmiotu zamówienia | nazwa producenta/ dystrybutora/ importera | nr katalogowy | j.m. | ilość | cena jednostkowa brutto za j.m. | wartość ogółem brutto
SBW | 1 | Butelka sterylna 500 ml z zawartością tiosiarczanu sodu - 20 mg /L | butelka ośmioboczna 500 ml, PET, z podziałką, przezroczysta, sztywna , odporna na pęknięcia; z szeroką szyjką,, nakrętka zakręcana, sterylna wewnątrz i na zewnątrz, pakowana indywidualnie ze świadectwem sterylności i datą ważności sterylizacji; minimalny termin okresu przydatności 2 lata od daty dostawy,równoważne produktowi GOSSELIN nr kat:HP500B-52 |  |  | szt | 2000
0
SBW | Do oferty przetargowej dla pozycji nr 1 należy dołączyć wymienione poniżej dokumenty lub wskazać określone adresy internetowe, ogólnodostępne i bezpłatne bazy danych gdzie zamawiający może je samodzielnie pobrać :
1.świadectwo sterylności
2.zdjęcie wyglądu butelki
Czas realizacji: 90 dni od dnia złożenia zamówienia
Do dostawy należy dostarczyć:
1.świadectwa sterylności
Niniejszym podpisem potwierdzam parametry przedmiotu zamówienia
…………………………………………………………………..
podpis wykonawcy

## Zad. 31 Szkło lab.
| Znak sprawy: EK-ZP.272.1.1.2021 | [6 empty] | załącznik 1/31
…………………………………………
…………………………………………
………..…....………………………….
dane wykonawcy
FORMULARZ CENOWY
Zadanie nr 31- szkło laboratoryjne
Laborat-orium | lp. | nazwa produktu | szczegółowy opis przedmiotu zamówienia | nazwa producenta/ dystrybutora/ importera | nr katalogowy | j.m. | ilość | cena jednostkowa brutto za j.m. | wartość ogółem brutto
SBW | 1 | Cylinder miarowy wysoki 100ml, klasa A bez podstawy, z wylewką, | ze szkła jasnego borokrzemianowego 3.3, nie gorszego niż DURAN, z brązową podziałką pierścieniową wtopioną w szkło; oznaczenia na szkle naniesione tym samym niezmywalnym barwnikiem co skala: pojemność nominalna, producent, klasa dokładności, nr serii, tolerancja, temperatura wzorcowania, rodzaj szkła. Zgodność serii poświadczona certyfikatem (cała partia z jednym numerem serii). |  |  | szt | 50
| 2 | kuwety pomiarowe do mętnościomierza HACH 2100P | kuwety pomiarowe szklane z nakrętkami; paskiem do opisu i zaznaczonym poziomem próbki; 6 sztuk w opakowaniu; równoważny produktowi HACH nr kat. 2434706 |  |  | op | 1
SBW | 3 | Probówki szklane małe | z dnem okrągłym, bez wywinięcia, szkło simax, Æ wewnętrzne 10 mm,grubość ścianki 1-1,2 mm, długość 100 mm |  |  | szt | 100
| 4 | Probówki szklane proste | mikrobiologiczne, z dnem okrągłym, bez wywinięcia, szkło simax, śr.12mm x dł.140 mm, grubość ścianek 1,5 mm |  |  | szt | 200
| 5 | Probówki szklane proste | mikrobiologiczne, z dnem okrągłym, bez wywinięcia, szkło simax, śr.19mm x dł.180 mm |  |  | szt | 200
| 6 | Probówki szklane proste | do oznaczania indeksu nadmanganianowego, z dnem okrągłym, bez wywinięcia, szkło o grubości ścianki 1mm, śr.zew. 25mm x dł.200 mm |  |  | szt | 200
| 7 | Kolby stożkowe Erlenmayera bez szlifu, z szeroką szyjką, poj. 100 ml | z szeroką szyjką, szkło nie gorsze jakością niż borokrzemowe 3.3, śr. zewnętrzna szyjki 40mm, wysokość 100mm |  |  | szt | 30
SBW | 8 | Kolby stożkowe Erlenmayera bez szlifu, z szeroką szyjką, poj. 250 ml | z szeroką szyjką, szkło nie gorsze jakością niż borokrzemowe 3.3, śr. zewnętrzna szyjki 50mm, wysokość 140mm |  |  | szt | 20
0
SBW | Do oferty należy dołączyć:
Przykładowy certyfikat serii
Czas realizacji: 21 dni od dnia złożenia zamówienia
Do dostawy należy dostarczyć:
1. Certyfikat serii
Niniejszym podpisem potwierdzam parametry przedmiotu zamówienia
…………………………………………………………………..
podpis wykonawcy

## Zad.32 Szkło lab. AS
| Znak sprawy: EK-ZP.272.1.1.2021 | [6 empty] | załącznik 1/32
…………………………………………
…………………………………………
………..…....………………………….
dane wykonawcy
FORMULARZ CENOWY
Zadanie nr 32- Szkło laboratoryjne kl. AS
Laborat-orium | lp. | nazwa produktu | szczegółowy opis przedmiotu zamówienia | nazwa producenta/dystrybutora/importera | nr katalogowy | j.m. | ilość | cena jednostkowa brutto za j.m. | wartość ogółem brutto
SBW | 1 | Pipety wielomiarowe, szklana, pojemności 10ml, kl.AS | skalowana na wylew, niezmywalne brązowe oznakowanie, certyfikat serii, nie gorsza jakością niż pipeta BLAUBRAND |  |  | szt | 50
| 2 | Pipety wielomiarowe, szklana, pojemności 5ml, kl.AS | skalowana na wylew, niezmywalne brązowe oznakowanie, certyfikat serii, nie gorsza jakością niż pipeta BLAUBRAND |  |  | szt | 20
0
SBW | Do oferty przetargowej dla wszystkich pozycji należy dołączyć wymienione poniżej dokumenty lub wskazać określone adresy internetowe, ogólnodostępne i bezpłatne bazy danych gdzie zamawiający może je samodzielnie pobrać :
1. Przykładowy certyfikat serii
Czas realizacji: 21 dni od dnia złożenia zamówienia
Do dostawy należy dostarczyć:
1. Certyfikat serii
Niniejszym podpisem potwierdzam parametry przedmiotu zamówienia
…………………………………………………………………..
podpis wykonawcy

## Zad. 33 Worki sterylne
| Znak sprawy: EK-ZP.272.1.1.2021 | [6 empty] | załącznik 1/33
…………………………………………
…………………………………………
………..…....………………………….
dane wykonawcy
FORMULARZ CENOWY
Zadanie nr 33- WORKI STERYLNE
Laborat-orium | lp. | nazwa produktu | szczegółowy opis przedmiotu zamówienia | nazwa producenta/dystrybutora/importera | nr katalogowy | j.m. | ilość | cena jednostkowa brutto za j.m. | wartość ogółem brutto
SBMŻ | 1 | Worki do stomachera | sterylne o pojemności 400 ml; z filtrem bocznym; wymiary 190 x 300 mm. Wymagane dokumenty: świadectwo sterylności. Minimalny termin okresu przydatności 2 lata od daty dostawy. Opakowanie jednostkowe nie więcej niż 25 sztuk. |  |  | szt. | 1000
0
SBMŻ | Do oferty przetargowej dla wszystkich pozycji należy dołączyć wymienione poniżej dokumenty lub wskazać określone adresy internetowe, ogólnodostępne i bezpłatne bazy danych gdzie zamawiający może je samodzielnie pobrać :
1.przykładowe świadectwo sterylności
Czas realizacji: 14 dni od dnia złożenia zamówienia
Do dostawy należy dostarczyć:
1. Świadectwo sterylności
Niniejszym podpisem potwierdzam parametry przedmiotu zamówienia
…………………………………………………………………..
podpis wykonawcy

## Zad. 34 Art do steryl
| Znak sprawy: EK-ZP.272.1.1.2021 | [6 empty] | załącznik 1/34
…………………………………………
…………………………………………
………..…....………………………….
dane wykonawcy
FORMULARZ CENOWY
Zadanie nr 34- Artykuły do sterylizacji
Laborat-orium | lp. | nazwa produktu | szczegółowy opis przedmiotu zamówienia | nazwa producenta/dystrybutora/importera | nr katalogowy | j.m. | ilość | cena jednostkowa brutto za j.m. | wartość ogółem brutto
SBW | 1 | Rękaw papierowo-foliowy | do sterylizacji parowej, z dwoma wskaźnikami sterylizacji; bez zakładki; rozmiar 30 cm x 200 m |  |  | rulon | 2
0
SBW | Do oferty przetargowej dla wszystkich pozycji należy dołączyć wymienione poniżej dokumenty lub wskazać określone adresy internetowe, ogólnodostępne i bezpłatne bazy danych gdzie zamawiający może je samodzielnie pobrać :
1. nie dotyczy
Czas realizacji: 14 dni od dnia złożenia zamówienia
Do dostawy należy dostarczyć:
1.nie dotyczy
Niniejszym podpisem potwierdzam parametry przedmiotu zamówienia
…………………………………………………………………..
podpis wykonawcy

## Zad 35 Worki na odpady
| Znak sprawy: EK-ZP.272.1.1.2021 | [6 empty] | załącznik 1/35
…………………………………………
…………………………………………
………..…....………………………….
dane wykonawcy
FORMULARZ CENOWY
Zadanie nr 35- Worki na odpady
Laborat-orium | lp. | nazwa produktu | szczegółowy opis przedmiotu zamówienia | nazwa producenta/dystrybutora/importera | nr katalogowy | j.m. | ilość | cena jednostkowa brutto za j.m. | wartość ogółem brutto
SBW | 1 | Worki do usuwania i utylizacji odpadów, jednorazowe | autoklawowalne - do sterylizacji parowej w 134°C;czerwone; wykonane z PP; z nadrukiem "biohazard"; rozmiar: szerokość/wysokość 420 mm / 610 mm; 1 opakowanie = 100 sztuk |  |  | op | 6
0
SBW | Do oferty przetargowej dla wszystkich pozycji należy dołączyć wymienione poniżej dokumenty lub wskazać określone adresy internetowe, ogólnodostępne i bezpłatne bazy danych gdzie zamawiający może je samodzielnie pobrać :
Nie dotyczy
Czas realizacji: do 21 dni od dnia złożenia zamówienia
Do dostawy należy dostarczyć:
Nie dotyczy
Niniejszym podpisem potwierdzam parametry przedmiotu zamówienia
…………………………………………………………………..
podpis wykonawcy

## Zad.36 MĘTNOŚĆ
| Znak sprawy: EK-ZP.272.1.1.2021 | [6 empty] | załącznik 1/36
…………………………………………
…………………………………………
………..…....………………………….
dane wykonawcy
FORMULARZ CENOWY
Zadanie nr 36- Wzorce mętności
Laborat-orium | lp. | nazwa produktu | szczegółowy opis przedmiotu zamówienia | nazwa producenta/dystrybutora/importera | nr katalogowy | j.m. | ilość | cena jednostkowa brutto za j.m. | wartość ogółem brutto
SBW | 1 | wzorzec mętności 1,0 NTU ze świadectwem odniesienia do NIST1) | Turbidity 1 NTU Calibration Standard- Formazin, opakowanie 100 ml, okres ważności od daty dostawy min. 2 lata, równoważny produktowi Sigma-Aldrich® nr katalogowy TURB1-100ML |  |  | op | 1
| 2 | wzorzec mętności 10 NTU ze świadectwem odniesienia do NIST1) | Turbidity 10 NTU Calibration Standard -Formazin, opakowanie 100 ml, okres ważności od daty dostawy min. 2 lata, równoważny produktowi Sigma-Aldrich® nr katalogowy TURB10-100ML |  |  | op | 1
| 3 | wzorzec mętności 50 NTU ze świadectwem odniesienia do NIST1) | Turbidity 50 NTU Calibration Standard -Formazin, opakowanie 100 ml, okres ważności od daty dostawy min. 2 lata, równoważny produktowi Sigma-Aldrich® nr katalogowy TURB50-100ML |  |  | op | 1
| 4 | wzorzec mętności 100 NTU ze świadectwem odniesienia do NIST1) | Turbidity 100 NTU Calibration Standard- Formazin, opakowanie 100 ml, okres ważności od daty dostawy min. 2 lata, równoważny produktowi SIGMA-ALDRICH® nr katalogowy TURB100-100ML |  |  | op | 1
0
SBW | Do oferty przetargowej dla wszystkich pozycji należy dołączyć wymienione poniżej dokumenty lub wskazać określone adresy internetowe, ogólnodostępne i bezpłatne bazy danych gdzie zamawiający może je samodzielnie pobrać :
1. przykładowe świadectwo jakości z odniesieniem do NIST
Czas realizacji: 21 dni od dnia złożenia zamówienia
Do dostawy należy dostarczyć:
1)Wzorce muszą posiadać certyfikaty jakości, zapewniające odniesienie do wzorców wyższego rzędu CRM wraz z określoną niepewnością( czyli muszą być wyprodukowane przez NMI i zarejestrowane w bazie BIPM KCDB) lub posiadać certyfikat dla wzorców na zgodność z przepisami metrologicznymi (spójność pomiarowa), wydany przez akredytowane laboratorium, zapewniający zgodność z normą PN-EN ISO 17034, przewodnikiem ISO GUIDE 31, przewodnikiem ISO GUIDE 35 ( czyli CRM powinien być wyprodukowany przez akredytowanego producenta materiałów odniesienia w odniesieniu do wymagań normy PN-EN ISO 17034, w ramach posiadanego zakresu akredytacji, a jednostka akredytująca jest sygnatariuszem porozumień EA MLA i /lub ILAC MRA). Jakość wzorców taka sama lub lepsza od podanej w opisie wg katalogu. Wzorce muszą posiadać co najmniej dwuletni okres gwarancji od daty dostawy (z wyjątkiem, kiedy wzorzec wg podanych katalogów posiada krótszy okres trwałości). Dla odpowiedników produktów innych producentów niż podano w załącznikach dostawca gwarantuje parametry (jakość, czystość, wielkość opakowań i inne) takie same lub lepsze jak produkt według katalogu wymienionego producenta oraz przedstawi dokumenty potwierdzające taką sama lub lepszą jakość oferowanych odpowiedników.
Niniejszym podpisem potwierdzam parametry przedmiotu zamówienia
…………………………………………………………………..
podpis wykonawcy

## Zad.37 wzorce SBW
| Znak sprawy: EK-ZP.272.1.1.2021 | [6 empty] | załącznik 1/37
…………………………………………
…………………………………………
………..…....………………………….
dane wykonawcy
FORMULARZ CENOWY
Zadanie nr 37- WZORCE SBW
Laborat-orium | lp. | nazwa produktu | szczegółowy opis przedmiotu zamówienia | nazwa producenta/dystrybutora/importera | nr katalogowy | j.m. | ilość | cena jednostkowa brutto za j.m. | wartość ogółem brutto
| 1 | R-r wzorcowy jonu azotu amonowego 1000 mg/l | Certyfikowany roztwór wzorcowy; zgodne z NIST 2), do oznaczeń spektrofotometrycznych, op.=100ml; okres ważności od daty dostawy minimum 2 lata |  |  | op | 1 |  | 0
| 2 | R-r wzorcowy jonu azotu azotanowego 1000 mg/l | Certyfikowany roztwór wzorcowy; zgodne z NIST 2), do oznaczeń spektrofotometrycznych, op.= 100 ml; okres ważności od daty dostawy minimum 2 lata; |  |  | op | 1 |  | 0
| 3 | R-r wzorcowy jonu żelaza 1000 mg/l (Fe3+) | Certyfikowany roztwór wzorcowy; zgodne z NIST 2), do oznaczeń spektrofotometrycznych, op.=100 ml; okres ważności od daty dostawy minimum 2 lata |  |  | op | 1 |  | 0
| 4 | R-r wzorcowy jonu manganu 1000 mg/l (Mn2+) | Certyfikowany roztwór wzorcowy; zgodne z NIST 2), do oznaczeń spektrofotometrycznych, op.=100 ml; okres ważności od daty dostawy minimum 2 lata |  |  | op | 1 |  | 0
| 5 | wzorzec twardości ogólnej wody c=10mmol/dm3CaCO3 | Certyfikowany roztwór wzorcowy; zgodne z NIST 2), opakowanie 100 ml, równoważny produktowi OUM w Łodzi 20.AF.1c, okres ważności od daty dostawy minimum 1 rok; dostawa 5 x rok; op.=100 ml* |  |  | op | 5 |  | 0
| 6 | Roztwór standardowy fluorków stężenie 10 mg /L (NIST) | Certyfikowany roztwór wzorcowy; zgodne z NIST 2), opakowanie 500 ml, standard do kalibracji sondy fluorkowej ISEF121, równoważne produktowi nr katalogowy HACH Lange 35949 |  |  | op | 1 |  | 0
| 7 | Roztwór standardowy fluorków stężenie 1 mg /L (NIST) | Certyfikowany roztwór wzorcowy; zgodne z NIST 2), opakowanie 500 ml, standard do kalibracji sondy fluorkowej ISEF121, równoważne produktowi nr katalogowy HACH Lange 29149 |  |  | op | 1 |  | 0
| 8 | Roztwór standardowy fluorków stężenie 0,2 mg /L (NIST) | Certyfikowany roztwór wzorcowy; zgodne z NIST 2), opakowanie 500 ml, standard do kalibracji sondy fluorkowej ISEF121, równoważne produktowi nr katalogowy HACH Lange 40502 |  |  | op | 1 |  | 0
SBW | 9 | formazynowy stabilizowany wzorzec mętności 1,0 NTU | StablCal®Standard, 1,0NTU do sprawdzania mętnościomierza 2100P ISO, opakowanie 100ml, okres ważności od daty dostawy min.2 lata, równoważny produktowi HACH nr katalogowy 2659842 |  |  | op | 1 |  | 0
| 10 | formazynowy stabilizowany wzorzec mętności 10 NTU | StablCal®Standard, 10NTU do sprawdzania mętnościomierza 2100P ISO, opakowanie 100ml, okres ważności od daty dostawy min.2 lata, równoważny produktowi HACH nr katalogowy 2659942 |  |  | op | 1 |  | 0
| 11 | Wzorzec konduktometryczny o przewodności elektrycznej właściwej 0,015 S/m (simens na m) - typ 0,001D | Certyfikowany roztwór wzorcowy; zgodne z NIST 2), opakowanie 100ml; równoważne produktowi GUM, Zakład Fizykochemii, okres ważności od daty dostawy min. 10 miesiecy; nr kat.5.4 ; op= 100ml*; dostawa 4 x rok |  |  | op | 5 |  | 0
| 12 | Wzorzec konduktometryczny o przewodności elektrycznej właściwej k=1,41mS/m, | Certyfikowany roztwór wzorcowy; zgodne z NIST 2), do kalibracji, opakowanie 500 ml; równoważny produktowi CertiPur® 1.01203.0500 lub Reagecon Conductivity Standard at 25°C nr kat. CSKCL, okres ważności od daty dostawy minimum 2 lata |  |  | op | 1 |  | 0
| 13 | Wzorzec konduktometryczny o przewodności elektrycznej właściwej 0,0720 S/m (simens na m) - typ 0,005D | Certyfikowany roztwór wzorcowy; zgodne z NIST 2), opakowanie 100 ml; równoważny produktowi GUM, Zakład Fizykochemii, okres ważności od daty dostawy minimum 10 miesięcy; op.=100ml*, dostawa 4 x rok; |  |  | op | 4 |  | 0
| 14 | wzorzec pH=4,01±0,01 (25 st.C) do kalibracji pehametru | Certyfikowany roztwór wzorcowy pH; zgodne z NIST 2); niepewność rozszerzona nie większa niż ± 0,01 + certyfikat , termin ważności nie krótszy niż 11 miesięcy od daty zakupu op.=100ml*, dostawa 4 x rok; równoważny produktowi LabStand |  |  | op | 4 |  | 0
| 15 | wzorzec pH=7.00±0,01 (25 st.C) do kalibracji pehametru | Certyfikowany roztwór wzorcowy pH; zgodne z NIST 2); niepewność rozszerzona nie większa niż ± 0,01 + certyfikat , termin ważności nie krótszy niż 11 miesięcy od daty zakupu op.=100ml*, dostawa 4x rok; równoważny produktowi LabStand |  |  | op | 4 |  | 0
| 16 | wzorzec pH=10.01±0,02 (25 st.C) do kalibracji pehametru | Certyfikowany roztwór wzorcowy pH; zgodne z NIST 2); niepewność rozszerzona nie większa niż ± 0,01 + certyfikat , termin ważności nie krótszy niż 6 miesięcy od daty zakupu op.=100ml*, dostawa 4 x rok ; równoważny produktowi LabStand |  |  | op | 4 |  | 0
| 17 | Roztwór buforowy pH 7,00±0,01 | Certyfikowany roztwór wzorcowy pH; zgodne z NIST 2), opakowanie 500 ml, równoważny produktowi HAMILTON nr kat. 238918, okres ważności od daty dostawy minimum 2 lata |  |  | op | 1 |  | 0
| 18 | Roztwór buforowy pH 9,21±0,02 | Certyfikowany roztwór wzorcowy pH; zgodne z NIST 2), opakowanie 500 ml, równoważny produktowi HAMILTON nr kat. 238919, okres ważności od daty dostawy minimum 2 lata |  |  | op | 1 |  | 0
| 19 | R-r wzorcowy jonów chlorkowych w wodzie 1000 mg/l (Cl-) | opakowanie 500 ml; okres ważności od daty dostawy min. 2 lata; równoważny produktowi CertiPur® nr katalogowy Merck 1.19897.0500*, dostawa 2 x rok; |  |  | op | 2 |  | 0
| 20 | Roztwór wzorcowy barwy (roztwór platynowo-kobaltowy) 500HAZEN | Certyfikowany roztwór wzorcowy; zgodne z NIST 2), opakowanie 250ml do oznaczeń spektrofotometrycznych; okres ważności od daty dostawy min. 2 lata; równoważny produktowi MERCK Certipur Reference Material nr kat. 100246 lub REAGECON nr kat. HAZ500 |  |  | op | 4 |  | 0
| 21 | Rezorcyna C6H6O2 ( związek o wysokiej czystości) | Certyfikowany materiał referencyjny (CRM); zgodne z NIST 2), opakowanie 100mg do oznaczeń miareczkowych, okres ważności od daty dostawy min. 2 lata; równoważny produktowi CPAchem nr katalogowy SB6390.100 |  |  | op | 1 |  | 0
| 22 | Węglan wapnia ( związek o wysokiej czystości) | Certyfikowany materiał referencyjny (CRM); zgodne z NIST 2), opakowanie 50g do oznaczeń miareczkowych; okres ważności od daty dostawy min. 2 lata; równoważny produktowi CPAchem nr katalogowy PSCACC05 |  |  | op | 1 |  | 0
0
SBW | Do oferty przetargowej dla wszystkich pozycji należy dołączyć wymienione poniżej dokumenty lub wskazać określone adresy internetowe, ogólnodostępne i bezpłatne bazy danych gdzie zamawiający może je samodzielnie pobrać :
1. Przykładowe certyfikaty jakości.
Czas realizacji: 21 dni od dnia złożenia zamówienia
Do dostawy należy dostarczyć:
1 .Dla każdej serii wzorca należy dostarczyć certyfikat jakości lub świadectwo kontroli jakości w języku polskim, na którym będzie nr serii bądź partii oraz skład ilościowy, stopień zanieczyszczenia i data ważności wzorców
2. Wzorce muszą posiadać certyfikaty jakości, zapewniające odniesienie do wzorców wyższego rzędu CRM wraz z określoną niepewnością( czyli muszą być wyprodukowane przez NMI i zarejestrowane w bazie BIPM KCDB) lub posiadać certyfikat dla wzorców na zgodność z przepisami metrologicznymi (spójność pomiarowa), wydany przez akredytowane laboratorium, zapewniający zgodność z normą PN-EN ISO 17034, przewodnikiem ISO GUIDE 31, przewodnikiem ISO GUIDE 35 ( czyli CRM powinien być wyprodukowany przez akredytowanego producenta materiałów odniesienia w odniesieniu do wymagań normy PN-EN ISO 17034, w ramach posiadanego zakresu akredytacji, a jednostka akredytująca jest sygnatariuszem porozumień EA MLA i /lub ILAC MRA). Jakość wzorców taka sama lub lepsza od podanej w opisie wg katalogu. Wzorce muszą posiadać co najmniej dwuletni okres gwarancji od daty dostawy (z wyjątkiem, kiedy wzorzec wg podanych katalogów posiada krótszy okres trwałości). Dla odpowiedników produktów innych producentów niż podano w załącznikach dostawca gwarantuje parametry (jakość, czystość, wielkość opakowań i inne) takie same lub lepsze jak produkt według katalogu wymienionego producenta oraz przedstawi dokumenty potwierdzające taką sama lub lepszą jakość oferowanych odpowiedników. *Laboratorium musi posiadać wzorce różnych serii, jest to niezbędne do zachowania spójności pomiarowej-wymagania normy PN-EN ISO 17025.
3. W dniu pierwszej dostawy należy bezpłatnie udostępnić aktualną kartę charakterystyki dostarczonych substancji lub preparatów, dla których jest ona wymagana oraz dokonywać jej aktualizacji i dystrybucji zgodnie z ustawą o substancjach i preparatach chemicznych (Dz. U. z 2020r., poz. 2289 z późn. zm.), Rozporządzeniem Komisji UE nr 2015/830 oraz Rozporządzeniem (WE) nr 1272/2008(CLP)-Polska
4. Przy każdej dostawie należy zapewnić prawidłowe oznakowanie opakowań substancji i preparatów, w tym również sklasyfikowanych jako niebezpieczne; substancje i preparaty chemiczne powinny być oznakowane w sposób widoczny, umozliwiający ich identyfikację i rodzaj stwarzanych przez nie zagrożeń (wskazanych przez wymagane znaki ostrzegawcze - piktogramy)
5. Zamawiający zastrzega sobie prawo zmniejszenia zamówienia o nie więcej niż 20%
Niniejszym podpisem potwierdzam parametry przedmiotu zamówienia
…………………………………………………………………..
podpis wykonawcy

## Zad. 38 Testy
| Znak sprawy: EK-ZP.272.1.1.2021 | [6 empty] | załącznik 1/38
…………………………………………
…………………………………………
………..…....………………………….
dane wykonawcy
FORMULARZ CENOWY
Zadanie nr 38 - TESTY
Laborat-orium | lp. | nazwa produktu | szczegółowy opis przedmiotu zamówienia | nazwa producenta/dystrybutora/importera | nr katalogowy | j.m. | ilość | cena jednostkowa brutto za j.m. | wartość ogółem brutto
SBMŻ | 1 | Test do wykrywania aktywności oksydazy cytochromowej wytwarzanej przez mikroorganizmy | test w postaci pasków ze strefą reakcyjną do wykrywania oksydazy; odczyt paska testowego natychmiast, nie później niż w przeciągu 1 minuty; 1 opakowanie = 50 pasków. Wymagane dokumenty: 1) karta kontroli produktu, na której bedzie umieszczona nazwa drobnoustrojów kontrolnych i data ważności, 2) instrukcja wykonania testu w języku polskim. Okres przydatności od daty dostawy minimum 12 miesięcy. |  |  | op. | 1
| 2 | Test na katalazę | w butelce z wkraplaczem, 1 opakowanie = 5 ml; Wymagane dokumenty: 1) karta kontroli produktu, na której będzie umieszczona nazwa drobnoustrojów kontrolnych i data ważności produktu. Okres przydatności od daty dostawy minimum 12 miesięcy. |  |  | op. | 1
| 3 | Test ONPG | test do diagnostyki mikrobiologicznej - do wykrywania aktywności β-galaktozydazy u Enterobactericeae; 1 opakowanie = 50 krążków. Wymagane dokumenty: 1) certyfikat jakości, na którym bedzie umieszczona nazwa drobnoustrojów kontrolnych i data ważności, 2) instrukcja wykonania testu w języku polskim. Okres przydatności od daty dostawy minimum 8 miesięcy. |  |  | op. | 2
0
SBMŻ | Do oferty przetargowej dla wszystkich pozycji należy dołączyć wymienione poniżej dokumenty lub wskazać określone adresy internetowe, ogólnodostępne i bezpłatne bazy danych gdzie zamawiający może je samodzielnie pobrać :
1. przykładowe certyfikaty jakości lub karty kontroli produktu
2. instrukcje wykonania w języku polskim
3. karty charakterystyki produktu lub oświadczenie, że oferowane produkty nie podlegają ustawie o substancjach chemicznych i ich mieszaninach (t.j. Dz. U. z 2020r. poz. 2289 z poźn. zm.)
Czas realizacji: 14 dni od dnia złożenia zamówienia
Do dostawy należy dostarczyć:
1. certyfikat jakości lub kartę kontroli produktu
2. Instrukcję wykonania w języku polskim
Niniejszym podpisem potwierdzam parametry przedmiotu zamówienia
…………………………………………………………………..
podpis wykonawcy

## Zad. 39 Odczynniki
| Znak sprawy: EK-ZP.272.1.1.2021 | [6 empty] | załącznik 1/39
…………………………………………
…………………………………………
………..…....………………………….
dane wykonawcy
FORMULARZ CENOWY
Zadanie nr 39 - ODCZYNNIKI
Laborat-orium | lp. | nazwa produktu | szczegółowy opis przedmiotu zamówienia | nazwa producenta/dystrybutora/importera | nr katalogowy | j.m. | ilość | cena jednostkowa brutto za j.m. | wartość ogółem brutto
SBMŻ | 1 | Odczynnik Kovacsa (do wykrywania indolu wytwarzanego przez mikroorganizmy przy identyfikacji drobnoustrojów) | w butelce z wkraplaczem, 1 opakowanie = 30 ml. Wymagane dokumenty: 1) karta kontroli produktu, na której będzie umieszczona nazwa drobnoustrojów kontrolnych, nr partii i data ważności produktu, 2) karta charakterystyki w języku polskim. Okresu przydatności od daty dostawy minimum 14 miesięcy. |  |  | op. | 1
SBW | 2 | Odczynnik Kovacsa (do wykrywania indolu wytwarzanego przez mikroorganizmy przy identyfikacji drobnoustrojów) | w butelce z wkraplaczem, 1opakowanie = 30 ml; karta kontroli produktu, na której będzie umieszczona nazwa drobnoustrojów kontrolnych i data ważności produktu; minimalny termin okresu przydatności min.14 miesięcy od daty dostawy. Równoważne produktowi nr katalogowy Merck 111350.0001 |  |  | op | 1
0
SBMŻ SBW | Do oferty przetargowej dla wszystkich pozycji należy dołączyć wymienione poniżej dokumenty lub wskazać określone adresy internetowe, ogólnodostępne i bezpłatne bazy danych gdzie zamawiający może je samodzielnie pobrać :
1.przykładowy certyfikat jakości lub kartę kontroli produktu
2. kartę charakterystyki produktu lub oświadczenie, że oferowane produkty nie podlegają ustawie o substancjach chemicznych i ich mieszaninach (t.j. Dz. U. z 2020r. poz. 2289 z poźn. zm.)
Czas realizacji: 14 dni od dnia złożenia zamówienia
Do dostawy należy dostarczyć:
1. Certyfikat jakości lub kartę kontroli produktu w języku polskim, na którym będzie umieszczona nazwa drobnoustrojów kontrolnych, nr partii i data ważności produktu.
2. kartę charakterystyki produktu
Niniejszym podpisem potwierdzam parametry przedmiotu zamówienia
…………………………………………………………………..
podpis wykonawcy

## ZAD.40 Podł.syp.i supl.
| Znak sprawy: EK-ZP.272.1.1.2021 | [6 empty] | załącznik 1/40
…………………………………………
…………………………………………
………..…....………………………….
dane wykonawcy
FORMULARZ CENOWY
Zadanie nr 40 - PODŁOŻA SYPKIE I SUPLEMENTY
Laborat-orium | lp. | nazwa produktu | szczegółowy opis przedmiotu zamówienia | nazwa producenta/dystrybutora/importera | nr katalogowy | j.m. | ilość | cena jednostkowa brutto za j.m. | wartość ogółem brutto
SBMŻ | 1 | Agar z ksylozą, lizyną i dezoksycholanem (agar XLD) | podłoże sypkie; skład zgodny z normą PN-EN ISO 6579-1; w opakowaniu jednostkowym po 500g; z tej samej serii; na opakowaniu musi być umieszczony skład podłoża. Wymagane dokumenty: 1) certyfikat jakości, na którym będzie umieszczona nazwa szczepu testowego (m.in. Salmonella Typhimurium, Salmonella Enteritidis, Escherichia coli, Enterococcus faecalis), opis wyglądu kolonii oraz data ważności, 2) instrukcja wykonania w języku polskim, 3) karta charakterystyki produktu. Minimalny termin okresu przydatności 3 lata od daty dostawy. |  |  | op. | 2
| 2 | Agar z fioletem krystalicznym, czerwienią obojętną, solami żółci i glukozą (VRBD-agar) | podłoże sypkie; skład zgodny z normą PN ISO 21528-2; w opakowaniu jednostkowym po 500g; na opakowaniu musi być umieszczony skład podłoża. Wymagane dokumenty: 1) certyfikat jakości, na którym będzie umieszczona nazwa szczepu testowego (m.in. Escherichia coli, Salmonella typhimurium, Salmonella enteritidis, Enterococcus faecalis), opis wyglądu kolonii, stopień odzysku drobnoustrojów oraz data ważności; 2) instrukcja wykonania w języku polskim; 3) karta charakterystyki produktu. Minimalny termin okresu przydatności 3 lata od daty dostawy. |  |  | op. | 1
SBMŻ | 3 | Zbuforowana woda peptonowa | podłoże sypkie - służące do wstępnego, nieselektywnego namnażania bakterii, szczególnie patogennych Enterobacteriaceae, izolowanych z artykułów żywnościowych i innych materiałów; skład zgodny z normą PN-EN ISO 6579-1; w opakowaniu jednostkowym po 500g z tej samej serii; na opakowaniu musi być umieszczony skład podłoża. Wymagane dokumenty: 1) certyfikat jakości, na którym będzie umieszczona nazwa szczepu testowego (m.in. Escherichia coli, Salmonella enteritidis, Salmonella typhimurium) oraz data ważności, 2) instrukcja wykonania w języku polskim, 3) karta charakterystyki produktu. Minimalny termin okresu przydatności 3 lata od daty dostawy. |  |  | op. | 5
| 4 | Dodatek selektywny do pożywki agar CIN (podstawa) | skład zgodny z normą PN-EN ISO 10273; 1 opakowanie to 10 fiolek; Wymagane dokumenty: 1) certyfikat jakości, 2) instrukcja wykonania w języku polskim, 3) karta charakterystyki produktu. Minimalny termin okresu przydatności 2 lata od daty dostawy. |  |  | op. | 1
| 5 | Bulion z irgasanem, tikarcyliną i chloranem potasu (ITC bulion) - podstawa | podłoże sypkie; skład zgodny z normą PN-EN ISO 10273; w opakowaniu jednostkowym po 500g; na opakowaniu musi być umieszczony skład podłoża. Wymagane dokumenty: 1) certyfikat jakości, na którym będzie umieszczona nazwa szczepu testowego (m.in. Yersinia enterocolitica, Escherichia coli, Pseudomonas aeruginosa, Proteus mirabilis) oraz opis wyglądu kolonii, 2) instrukcja wykonania w języku polskim, 3) karta charakterystyki produktu. Minimalny termin okresu przydatności 3 lata od daty dostawy. |  |  | op. | 1
| 6 | Agar Oxford wybiórczy dla Listeria (podstawa) | podłoże sypkie; skład zgodny z normą PN-EN ISO 11290-1; w opakowaniu jednostkowym po 500g; na opakowaniu musi być umieszczony skład podłoża. Wymagane dokumenty: 1) certyfikat jakości, na którym będzie umieszczona nazwa szczepu testowego (m.in. L. monocytogenes, L. innocua, Enterococcus faecalis, Escherichia coli), opis wyglądu kolonii oraz stopień odzysku drobnoustrojów; 2) instrukcja wykonania w języku polskim; 3) karta charakterystyki produktu. Minimalny termin okresu przydatności 2 lata od daty dostawy. |  |  | op. | 1
SBMŻ | 7 | Suplement selektywny do pożywki agar Oxford wybiórczy dla Listeria | suplement do pożywki; 1 opakowanie to 10 fiolek; Wymagane dokumenty: 1) certyfikat jakości; 2) instrukcja wykonania w języku polskim; 3) karta charakterystyki produktu; minimalny termin okresu przydatności 2 lata od daty dostawy. |  |  | op. | 1
| 8 | Bulion Frasera (podstawa) | podłoże sypkie - służące do wykrywania bakterii Listeria izolowanych z artykułów żywnościowych; skład zgodny z normą PN-EN ISO 11290-1; w opakowaniu jednostkowym po 500g; na opakowaniu musi być umieszczony skład podłoża; wymagane dokumenty: 1) certyfikat jakości, na którym będzie umieszczona nazwa szczepu testowego (m.in. Listeria monocytogenes, Escherichia coli, Enterococcus faecalis), 2) instrukcja wykonania w języku polskim, 3) karta charakterystyki produktu. Minimalny termin okresu przydatności 3 lata od daty dostawy. |  |  | op. | 1
| 9 | Dodatek selektywny do bulionu pół-Frasera | skład: kwas nalidyksowy 2,25 mg, cytrynian żelaza i amonu 112,50 mg, akryflawina 2,8125 mg; 1 opakowanie to 10 fiolek; 1 fiolka na 225 ml pożywki; Wymagane dokumenty: 1) certyfikat jakości, 2) karta charakterystyki produktu; minimalny termin okresu przydatności 20 miesięcy od daty dostawy. |  |  | op. | 1
| 10 | Pożywka Chromogenic Listeria agar (ISO) – podstawa | podłoże sypkie koloru słomkowego; w opakowaniu po 500g; z tej samej serii; skład: enzymatyczny hydrolizat tkanek zwierzęcych, enzymatyczny hydrolizat kazeiny, ekstrakt drożdżowy, pirogronian sodu, glukoza, glicerofosforan magnezu, siarczan magnezu (bezwodny), chlorek sodu, chlorek litu, wodorofosforan (V) disodu (bezwodny), miesznina chromogenów, agar 12g; Wymagane dokumenty: 1) certyfikat jakości, na którym będzie umieszczona nazwa szczepu testowego (m.in. L.monocytogenes, L. innocua, Escherichia coli, Enterococcus faecalis), opis wyglądu kolonii 2) karta charakterystyki produktu; minimalny termin okresu przydatności 30 miesięcy od daty dostawy. |  |  | op. | 2
SBMŻ | 11 | Dodatek selektywny do podstawy pożywki Chromogenic Listeria agar | jasnożółty liofilizat w postaci peletu; skład: kwas nalidyksowy, polimyksyna B, ceftazidimina, amfoterycyna B; 1 opakowanie to 10 fiolek; 1 fiolka przeznaczona jest na 500ml pożywki; z tej samej serii. Wymagane dokumenty: 1) certyfikat jakości 2) karta charakterystyki produktu; minimalny termin okresu przydatności 20 miesięcy od daty dostawy. |  |  | op. | 3
| 12 | Dodatek różnicujący do podstawy pożywki Chromogenic Listeria agar | skład: roztwór lecytyny; 1 opakowanie to 10 fiolek; 1 fiolka przeznaczona jest na 500 ml pożywki; z tej samej serii. Wymagane dokumenty: 1) certyfikat jakości 2) karta charakterystyki produktu; minimalny termin okresu przydatności 20 miesięcy od daty dostawy. |  |  | op. | 3
| 13 | Pożywka mTSB + N (zmodyfikowany bulion tryptonowo-sojowy z nowobiocyną) | podłoże sypkie; skład zgodny z normą PN-EN ISO 16654; w opakowaniu jednostkowym 500g; na opakowaniu musi być instrukcja w języku polskim wykonania podłoża; Wymagane dokumenty: 1) karta kontroli produktu, na której będzie umieszczona informacja o trwałości podłoża oraz nazwa drobnoustrojów kontrolnych; 2) karta charakterystyki produktu; minimalny termin okresu przydatności 42 miesiące od daty dostawy. |  |  | op. | 1
| 14 | Podłoże agarowe Baird-Parkera | podłoże sypkie, skład (g/l): Enzymatyczny hydrolizat kazeiny 10,0g, Ekstrakt drożdżowy 1,0g, Ekstrakt mięsny 5,0g, Pirogronian sodu 10,0g, L-glicyna 12,0g, Chlorek litu 5,0g, Agar od 12g do 22g, zgodny z normą PN-EN ISO 6888-1; w opakowaniu jednostkowym 500 g; na opakowaniu musi być instrukcja wykonania podłoża w języku polskim. Wymagane dokumenty: 1) karta kontroli produktu, na której będzie umieszczona informacja o trwałości podłoża oraz nazwa drobnoustrojów kontrolnych (m.in. Staphylococcus aureus, Staphylococcus saprophyticus, Staphylococcus epidermidis, Esch. coli); 2) karta charakterystyki produktu; minimalny termin okresu przydatności 3 lata od daty dostawy. |  |  | op. | 1
SBMŻ | 15 | Bulion z peptonem, sorbitolem i solami żółci (PSB) | podłoże sypkie; skład zgodny z normą PN-EN ISO 10273; wydajność 30,9g/litr; w opakowaniu jednostkowym 250g; na opakowaniu musi być instrukcja w języku polskim wykonania podłoża; Wymagane dokumenty: 1) karta kontroli produktu, na której będzie umieszczona informacja o trwałości podłoża oraz nazwa drobnoustrojów kontrolnych; 2) karta charakterystyki produktu; minimalny termin okresu przydatności 2 lata od daty dostawy. |  |  | op. | 1
0
SBMŻ | Do oferty przetargowej dla wszystkich pozycji należy dołączyć wymienione poniżej dokumenty lub wskazać określone adresy internetowe, ogólnodostępne i bezpłatne bazy danych gdzie zamawiający może je samodzielnie pobrać :
1.przykładowe certyfikaty jakości dla wszystkich podłoży i dodatków
2.certyfikat zarządzania jakością ISO 9001
3.wymienione w specyfikacji szczepy kontrolne powinny pochodzić z uznanych kolekcji zapewniających utrzymanie spójności pomiarowej
4. karty charakterystyki produktu lub oświadczenie, że oferowane produkty nie podlegają ustawie o substancjach chemicznych i ich mieszaninach (t.j. Dz. U. z 2020r. poz. 2289 z poźn. zm.)
5.instrukcje zawierające pełny opis i zastosowanie podłóż w języku polskim – oddzielnie dla każdego podłoża
UWAGA! Podłoża i dodatki do nich winny być tego samego producenta (każdy producent ma odpowiedni skład podstawy i suplementu - podstawa i suplement od różnych producentów nie są kompatybilne.) poz. 6-7, 8-9, 10-12.
Czas realizacji: 14 dni od dnia złożenia zamówienia
Do dostawy należy dostarczyć:
1.certyfikaty jakości oraz instrukcje przygotowania podłoży w języku polskim
2. karty charakterystyki produktu
3.Zamawiający zastrzega sobie prawo opcji zmniejszenia zamówienia o nie więcej niż 20%.
Niniejszym podpisem potwierdzam parametry przedmiotu zamówienia
…………………………………………………………………..
podpis wykonawcy

## Zad.41 Podłoża sypkie
| Znak sprawy: EK-ZP.272.1.1.2021 | [6 empty] | załącznik 1/41
…………………………………………
…………………………………………
………..…....………………………….
dane wykonawcy
FORMULARZ CENOWY
Zadanie nr 41 - PODŁOŻA SYPKIE
Laborat-orium | lp. | nazwa produktu | szczegółowy opis przedmiotu zamówienia | nazwa producenta/dystrybutora/importera | nr katalogowy | j.m. | ilość | cena jednostkowa brutto za j.m. | wartość ogółem brutto
SBMŻ | 1 | Podłoże agarowe MYP wg Mossela (podstawowe) | podłoże suche; skład zgodny z normą PN-EN ISO 7932; w opakowaniu jednostkowym po 500 g; z tej samej serii; na opakowaniu musi być instrukcja w języku polskim wykonania podłoża; Wymagane dokumenty: 1) karta kontroli produktu, na której będzie umieszczona informacja o trwałości podłoża oraz nazwa drobnoustrojów kontrolnych; minimalny termin okresu przydatności 2 lata od daty dostawy. |  |  | op. | 1
| 2 | Bulion kazeinowo-sojowy (TSB) | podłoże sypkie; podłoże uniwersalne do hodowli i namnażania mikroorganizmów; skład: pepton K, pepton SP, glukoza, chlorek sodu, wodorofosforan dipotasu; wydajność 30g/litr; w opakowaniu jednostkowym po 500 g; na opakowaniu musi być instrukcja w języku polskim wykonania podłoża, Wymagane dokumenty: 1) karta kontoli produktu, na której będzie umieszczona informacja o trwałości podłoża oraz nazwa drobnoustrojów kontrolnych; 2) karta charakterystyki produktu; minimalny termin okresu przydatności 2 lata od daty dostawy. |  |  | op. | 1
SBMŻ | 3 | Siarczan polimyksyny B - 1 000 000 IU | 1 000 000 IU; 1 op. = 1 ml; Wymagane dokumenty: 1) karta kontroli produktu; 2) karta charakterysytyki produktu; minimalny termin okresu przydatności 18 miesięcy od daty dostawy. |  |  | op. | 3
| 4 | Emulsja żółtka jaja kurzego | jałowa, bez tellurynu - do pożywki Baird - Parkera oraz do pożywki MYP; certyfikat jakości; opakowanie jednostkowe = butelka 100 ml; z tej samej serii; termin ważności minimum 11 miesięcy od daty dostawy. |  |  | butel-ka (100 ml) | 15
| 5 | Płyn do rozcieńczeń | podłoże sypkie; do przygotowania izotonicznego roztworu do rozcieńczeń, stwarzający optymalne warunki przeżywalności mikroorganizmów. Skład (g/l): Enzymatyczny hydrolizat kazeiny 1,0g, Chlorek sodu 8,5g. Opakowanie jednostkowe: 500g. Wymagane dokumenty: 1) certyfiakt jakości, na którym będzie umieszczona informacja o trwałości podłoża oraz nazwa drobnoustrojów kontrolnych (m.in. Escherichia coli), 2) Instrukcja przygotowania podłoża w języku polskim; minimalny termin okresu przydatności 30 miesięcy od daty dostawy. |  |  | op. | 1
| 6 | Zbuforowany roztwór soli fizjologicznej (PBS) | podłoże sypkie; skład (g/l): chlorek sodu 8,50g, wodorofosforan disodu 8,98g, diwodorofosforan sodu 2,71g; wydajność 20,2 g/l; w opakowaniu jednostkowym 500g; z tej samej serii; na opakowaniu musi być instrukcja w języku polskim wykonania podłoża; Wymagane dokumenty: 1) karta kontroli produktu, na której będzie umieszczona informacja o trwałości podłoża oraz nazwa drobnoustrojów kontrolnych (m.in. Escherichia coli); minimalny termin okresu przydatności 3 lata od daty dostawy. |  |  | op. | 2
| 7 | Podłoże z mocznikiem wg Christensena | podłoże sypkie; skład zgodny z normą PN-EN ISO 6579-1; wydajność 44g/litr; w opakowaniu jednostkowym 250g; na opakowaniu musi być instrukcja wykonania podłoża w języku polskim. Wymagane dokumenty: 1) karta kontroli produktu, na której będzie umieszczona informacja o trwałości podłoża oraz nazwa drobnoustrojów kontrolnych; 2) karta charakterystyki produktu; minimalny termin okresu przydatności 2 lata od daty dostawy. |  |  | op. | 1
| 8 | Pozywka Rappaport-Vassiliadis z soją (RVS) | podłoże sypkie; sklad zgodny z normą PN-EN ISO 6579; wydajność 26,6 g/litr; w opakowaniu jednostkowym po 500 g; na opakowaniu musi być instrukcja w języku polskim wykonania podłoża; Wymagane dokumenty: 1) karta kontroli produktu, na której będzie umieszczona informacja o trwałości podłoża oraz nazwa drobnoustrojów kontrolnych; 2) karta charakterystyki produktu; minimalny termin okresu przydatności 3 lata od daty dostawy. |  |  | op. | 2
SBMŻ | 9 | Pożywka agarowa tryptonowo - sojowa TSA (agar TSA) | podłoże sypkie; podłoże uniwersalne do hodowli mikroorganizmów; w opakowaniu jednostkowym po 500 g; na opakowaniu musi być instrukcja w języku polskim wykonania podłoża; Wymagane dokumenty: 1) karta kontroli produktu, na której będzie umieszczona informacja o trwałości podłoża oraz nazwa drobnoustrojów kontrolnych; 2) karta charakterystyki produktu; minimalny termin okresu przydatności 3 lata od daty dostawy. |  |  | op. | 1
| 10 | Podłoże agarowe z żółcią,czerwienią obojętną i fioletem krystalicznym (VRBL) | podłoże sypkie; skład zgodny z normą PN-ISO 4832; w opakowaniu jednostkowym 100g; na opakowaniu musi być instrukcja w języku polskim wykonania podłoża; Wymagane dokumenty: 1) karta kontroli produktu, na której będzie umieszczona informacja o trwałości podłoża oraz nazwa drobnoustrojów kontrolnych; 2) karta charakterystyki produktu; minimalny termin okresu przydatności 3 lata od daty dostawy. |  |  | op. | 1
0
SBMŻ | Do oferty przetargowej dla wszystkich pozycji należy dołączyć wymienione poniżej dokumenty lub wskazać określone adresy internetowe, ogólnodostępne i bezpłatne bazy danych gdzie zamawiający może je samodzielnie pobrać :
1. przykładowe certyfikaty jakości dla wszystkich podłoży
2. certyfikat zarządzania jakością ISO 9001
3.wymienione w specyfikacji szczepy kontrolne powinny pochodzić z uznanych kolekcji zapewniających utrzymanie spójności pomiarowej
4. karty charakterystyki produktu lub oświadczenie, że oferowane produkty nie podlegają ustawie o substancjach chemicznych i ich mieszaninach (t.j. Dz. U. z 2020r. poz. 2289 z poźn. zm.)
5. instrukcje zawierające pełny opis i zastosowanie podłóż w języku polskim – oddzielnie dla każdego podłoża.
Czas realizacji: 14 dni od dnia złożenia zamówienia
Do dostawy należy dostarczyć:
1.certyfikaty jakości oraz instrukcje przygotowania podłoży w języku polskim
2. karty charakterystyki produktu
3. Zamawiający zastrzega sobie prawo opcji zmniejszenia zamówienia o nie więcej niż 20%.
Niniejszym podpisem potwierdzam parametry przedmiotu zamówienia
…………………………………………………………………..
podpis wykonawcy

## Zad.42 Zestaw hod.ident.
| Znak sprawy: EK-ZP.272.1.1.2021 | [6 empty] | załącznik 1/42
…………………………………………
…………………………………………
………..…....………………………….
dane wykonawcy
FORMULARZ CENOWY
Zadanie nr 42 - ZESTAW HODOWALANO - IDENTYFIKACYJNY
Laborat-orium | lp. | nazwa produktu | szczegółowy opis przedmiotu zamówienia | nazwa producenta/dystrybutora/importera | nr katalogowy | j.m. | ilość | cena jednostkowa brutto za j.m. | wartość ogółem brutto
SBMŻ | 1 | Bulion Muller-Kauffmanna z czterotionianem i nowiobiocyną (MKTTn) | gotowe podłoże do użycia w probówkach; skład zgodny z normą PN-EN ISO 6579-1; pakowane maksymalnie po 100 probówek (po 10 ml) w opakowaniu; z tej samej serii. Wymagane dokumenty: 1) certyfikat jakości, na którym będzie umieszczona nazwa szczepu testowego (m.in. Salmonella typhimurium, Escherichia coli, Pseudomonas aeruginosa, Enterococcus faecalis ) i data ważności, 2) karta charakterystyki produktu. Minimalny termin okresu przydatności 9 miesięcy od daty dostawy. |  |  | op. | 3
| 2 | Agar Columbia z dodatkiem 5% odwłóknionej krwi baraniej | podłoże służące do izolacji bakterii o wysokich wymaganiach odżywczych oraz wykrywania hemolizy; podłoże gotowe do użycia na płytkach Petriego o średnicy 90 mm; opakowanie zawierające maksymalnie 20 płytek; z tej samej serii. Wymagane dokumenty: 1) certyfikat jakości, na którym będzie umieszczona nazwa szczepu testowego (między innymi Streptococcus pyogenes, Streptococcus pneumoniae, Listeria monocytogenes, Staphylococcus aureus , Escherichia coli ) i opis jego wzrostu; 2) karta charakterystyki produktu. Minimalny termin okresu przydatności 1 miesiąc od daty dostawy. |  |  | op. | 8
| 3 | Roztwór fizjologicznego chlorku sodu (roztwór NaCl 0,85%) | podłoże służące do przygotowania zawiesin drobnoustrojów; w ampułkach po 2 ml (które będą pasowały do gniazda densytometru); na opakowanie składa się 100 ampułek; Wymagane dokumenty: 1) certyfikat jakości; minimalny termin okresu przydatności 18 m-cy od daty dostawy. |  |  | op. | 1
| 4 | Test biochemiczny pozwalający na identyfikację pałeczek Listeria | zestaw identyfikacyjny dla Listeria spp. w tym Listeria monocytogenes; opakowanie zawierające maksymalnie 10 testów, 10 podłoży, 10 kart wyników, odczynnik. Wymagane dokumenty: 1) certyfikat jakości, 2) instrukcja wykonania w języku polskim. Minimalny termin okresu przydatności 7 miesiący od daty dostawy. |  |  | zestaw | 2
0
SBMŻ | Do oferty przetargowej dla wszystkich pozycji należy dołączyć wymienione poniżej dokumenty lub wskazać określone adresy internetowe, ogólnodostępne i bezpłatne bazy danych gdzie zamawiający może je samodzielnie pobrać :
1. przykładowe certyfikaty jakości.
2. Certyfikat zarządzania jakością ISO 9001.
3. Dokument potwierdzający, że produkcja i kontrola podłóż mikrobiologicznych do badania żywności i pasz odbywa się zgodnie z normą ISO 11133.
4. Wymienione w specyfikacji szczepy kontrolne powinny pochodzić z uznanych kolekcji zapewniających utrzymanie spójności pomiarowej.
5. karty charakterystyki produktu lub oświadczenie, że oferowane produkty nie podlegają ustawie o substancjach chemicznych i ich mieszaninach (t.j. Dz. U. z 2020r. poz. 2289 z poźn. zm.)
6. Instrukcje zawierające pełny opis i zastosowanie podłóż w języku polskim
Czas realizacji: 14 dni od dnia złożenia zamówienia
Do dostawy należy dostarczyć:
1. Certyfikaty jakości dla wszystkich podłoży oraz instrukcje przygotowania wszystkich podłoży w języku polskim.
2. karty charakterystyki produktu
3. Zamawiajacy zastrzega sobie prawo opcji zmniejszenia zamówienia o nie więcej niż 20%.
Niniejszym podpisem potwierdzam parametry przedmiotu zamówienia
…………………………………………………………………..
podpis wykonawcy

## Zad.43 Materiały jedn.użyt.
| Znak sprawy: EK-ZP.272.1.1.2021 | [6 empty] | załącznik 1/43
…………………………………………
…………………………………………
………..…....………………………….
dane wykonawcy
FORMULARZ CENOWY
Zadanie nr 43 - MATERIAŁY LABORATORYJNE JEDNORAZOWEGO UŻYTKU
Laborat-orium | lp. | nazwa produktu | szczegółowy opis przedmiotu zamówienia | nazwa producenta/dystrybutora/importera | nr katalogowy | j.m. | ilość | cena jednostkowa brutto za j.m. | wartość ogółem brutto
SBMŻ | 1 | Eza bakteriologiczna sterylna jednorazowego użytku o pojemności oczka 1 µl | sterylna, jednorazowego użytku; pakowana pojedynczo w torebkę foliową z zamknięciem strunowym lub pakowana pojedynczo w opakowanie papierowo-foliowe; wykonana z polistyrenu; sterylizowana radiacyjnie;ze świadectwem sterylności i datą ważności sterylności ; minimalny termin okresu przydatności 1 rok od daty dostawy. |  |  | szt. | 100
| 2 | Eza bakteriologiczna sterylna jednorazowego użytku o pojemności oczka 10 µl | sterylna, jednorazowego użytku; wykonana z polistyrenu, sterylizowana radiacyjnie, pakowana po 20 sztuk w torebki z zamknięciem strunowym; ze świadectwem sterylności i datą ważności sterylizacji; minimalny termin okresu przydatności 1 rok od daty dostawy. |  |  | szt. | 500
| 3 | Pipeta sterylna wielomiarowa o pojemności 2 ml | pipeta z PS; pakowana pojedynczo, jednorazowego użytku, podziałka (ml) 0,01; z czarną skalą i z zatyczką z waty; minimum z rocznym terminem ważności sterylizacji; świadectwo sterylności. |  |  | szt. | 1000
| 4 | Pipeta sterylna wielomiarowa o pojemności 1 ml | pipeta z PS; pakowana pojedynczo, jednorazowego użytku, podziałka (ml) 0,01; z czarną skalą i z zatyczką z waty; minimum z rocznym terminem ważności sterylizacji; świadectwo sterylności. |  |  | szt. | 100
| 5 | Głaszczka jednorazowa, sterylna | głaszczka transparentna, sztywna, sterylizowana radiacyjnie; pakowana po 5 sztuk; ze świadectwem sterylności i datą ważności sterylizacji; minimalny termin okresu przydatności 1 rok od daty dostawy. |  |  | szt. | 300
0
SBMŻ | Do oferty przetargowej dla wszystkich pozycji należy dołączyć wymienione poniżej dokumenty lub wskazać określone adresy internetowe, ogólnodostępne i bezpłatne bazy danych gdzie zamawiający może je samodzielnie pobrać :
1. przykładowe świadectwo sterylności
Czas realizacji: 14 dni od dnia złożenia zamówienia
Do dostawy należy dostarczyć:
1. świadectwo sterylności
Niniejszym podpisem potwierdzam parametry przedmiotu zamówienia
…………………………………………………………………..
podpis wykonawcy

## Zestawienie
Znak sprawy: EK-ZP.272.1.1.2021
Nr części | Nazwa | Max termin realizacji
1 | Zadanie nr 1- Odczynniki chemiczne | 14 dni
2 | Zadanie nr 2 - Testy i akcesoria | 14 dni
3 | Zadanie nr 3 - Płytki do monitoringu | 14 dni
4 | Zadanie nr 4 - Podłoże sypkie | 14 dni
5 | Zadanie nr 5 - Podłoża sypkie i suplementy | 14 dni
6 | Zadanie nr 6 - Podłoża sypkie | 14 dni
7 | Zadanie nr 7 - Płytki Petriego | 14 dni | prawo opcji
8 | Zadanie nr 8- Surowice diagnostyczne | 14 dni
9 | Zadanie nr 9 - Szkło laboratoryjne | 21 dni
10 | Zadanie nr 10 - Szczepy wzorcowe | 21 dni
11 | Zadanie nr 11 - Artykuły do sterylizacji | 14 dni
12 | Zadanie nr 12 - Rękawiczki diagnostyczne | 14 dni
13 | Zadanie nr 13 - Sporale | 14 dni
14 | Zadanie nr 14 - Środki myjące i dezynfekcyjne | 21 dni
15 | Zadanie nr 15 - Materiały jednorazowego użytku | 14 dni
16 | Zadanie nr 16 - Środki ochrony osobistej | 14 dni
17 | Zadanie nr 17 - Pojemnik wielokrotnego użytku | 21 dni
18 | Zadanie nr 18 - Testy lateksowe EPEC, E.coli O157, VTEC | 14 dni
19 | Zadanie nr 19 - pojemniki na odpady | 21 dni
20 | Zadanie nr 20 - pojemnik zbiorczy na odpady | 21 dni
21 | Zadanie nr 21 - Wkłady do dejonizatora- filtry do wody | 14 dni
22 | Zadanie nr 22 - Krążki antybiogramowe i diagnostyczne | 14 dni
23 | Zadanie nr 23 - Pojemniki do pobierania próbek | 14 dni
24 | Zadanie nr 24 - Zestaw hodowlano-identyfikacyjny | 14 dni | prawo opcji
25 | Zadanie nr 25 - ODCZYNNIKI CHEMICZNE SBW | 21 dni | prawo opcji
26 | Zadanie nr 26 - Testy i roztwory | 21 dni
27 | Zadanie nr 27- Suche podłoża mikrobiologiczne | 14 dni
28 | Zadanie nr 28-Materiały do testów IDEXX | 14 dni
29 | Zadanie nr 29- Filtry i leje do aparatu MILIPORE | 14 dni
30 | Zadanie nr 30- Butelki jednorazowego użytku do pobierania próbek mikrobiologicznych wody | 90 dni
31 | Zadanie nr 31- szkło laboratoryjne | 21 dni
32 | Zadanie nr 32- Szkło laboratoryjne kl. AS | 21 dni
33 | Zadanie nr 33- WORKI STERYLNE | 14 dni
34 | Zadanie nr 34- Artykuły do sterylizacji | 14 dni
35 | Zadanie nr 35- Worki na odpady | 21 dni
36 | Zadanie nr 36- Wzorce mętności | 21 dni
37 | Zadanie nr 37- WZORCE SBW | 21 dni | prawo opcji
38 | Zadanie nr 38 - TESTY | 14 dni
39 | Zadanie nr 39 - ODCZYNNIKI | 14 dni
40 | Zadanie nr 40 - PODŁOŻA SYPKIE I SUPLEMENTY | 14 dni | prawo opcji
41 | Zadanie nr 41 - PODŁOŻA SYPKIE | 14 dni | prawo opcji
42 | Zadanie nr 42 - ZESTAW HODOWALANO - IDENTYFIKACYJNY | 14 dni | prawo opcji
43 | Zadanie nr 43 - MATERIAŁY LABORATORYJNE JEDNORAZOWEGO UŻYTKU | 14 dni