## Zał. 1 - POŻYWKI SYPKIE I SUPL.
ZAŁĄCZNIK NR 1 DO UMOWY ZAŁĄCZNIK NR 1 do SWZ
CZĘŚĆ 1 - POŻYWKI SYPKIE I SUPLEMENTY
SZCZEGÓŁOWY OPIS PRZEDMIOTU ZAMÓWIENIA
LP | PRZEDMIOT ZAMÓWIENIA | NORMA LUB PROCEDURA BADAWCZA WG. KTÓREJ WYKORZYSTUJE SIĘ ZAMAWIANY TOWAR | MIN. TERMIN WAŻNOŚCI OD DATY OTRZYMANIA | JEDNOSTKA MIARY | ILOŚĆ W OPAKOWANIU | ILOŚĆ | CENA JEDNOSTKOWA NETTO | VAT % | CENA JEDNOSTKOWA BRUTTO | WARTOŚĆ NETTO | WARTOŚĆ BRUTTO | NUMER KATALOGOWY PRODUKTU (wpisać jeśli wymagane) | CZY ZAOFEROWANO PRODUKT RÓWNOWAŻNY (zaznaczyć "TAK" lub "NIE" | NAZWA DOKUMENTU ŚWIADCZĄCEGO O RÓWNOWAŻNOŚCI (np. certyfikat, opis, świadectwo) załączonego do oferty
1 | 40% mocznik - suplement | PN-EN ISO 6579-1:2017-04+A1:2020-09 | 6 miesięcy | op. | 10 fiolek | 8 |  |  | 0 | 0 | 0
2 | Agar Baird – Parkera | PN- EN ISO 6888-1:2022-03 | 2 lata | op. | 500g | 1 |  |  | 0 | 0 | 0
3 | Agar CCA (Chromogenic Coliform Agar)- pożywka kompletna | PN-EN ISO 9308-1:2014-12+A1:2017 | 2 lata | op. | 500g | 2 |  |  | 0 | 0 | 0
4 | Agar Kliglera z żelazem do identyfikacji gram ujemnych pałeczek jelitowych Enterobacteriaceae | - | 2 lata | op. | 500g | 1 |  |  | 0 | 0 | 0
5 | Agar Palcam | PN – EN ISO 11290-1:2017-07 | 2 lata | op. | 500g | 2 |  |  | 0 | 0 | 0
6 | Agar Slanetza i Bartleya | PN-EN ISO 7899-2:2004 | 2 lata | op. | 500g | 1 |  |  | 0 | 0 | 0
7 | Agar SS - pożywka do bezpośredniego posiewu próbek klinicznych w celu izolacji pałeczek jelitowych, w tym Salmonella i Shigella | - | 2 lata | op. | 500 g | 25 |  |  | 0 | 0 | 0
8 | Agar TSC | PN-EN ISO 14189:2016-10 | 2 lata | op. | 500 g | 1 |  |  | 0 | 0 | 0
9 | Agar XLD | PN-EN ISO 6579-1:2017-04+A1:2020-09 | 2 lata | op. | 500g | 10 |  |  | 0 | 0 | 0
10 | Agar z ekstraktem drożdżowym | PN-EN ISO 6222:2004 | 2 lata | op. | 500g | 4 |  |  | 0 | 0 | 0
11 | Agar z eskuliną, żółcią i azydkiem | PN-EN ISO 7899-2:2004 | 2 lata | op. | 500 g | 1 |  |  | 0 | 0 | 0
12 | Bulion MKTTn- pożywka z nowobiocyną, jedyny dodatek to roztwór jodu w jodku potasu | PN-EN ISO 6579-1:2017-04+A1:2020-09 | 2 lata | op. | 500g | 1 |  |  | 0 | 0 | 0
13 | Bulion mózgowo-sercowy | PN- EN ISO 6888-1:2022-03 | 2 lata | op. | 500 g | 1 |  |  | 0 | 0 | 0
14 | Bulion SF - pożywka kompletna z seleninem sodu- do selektywnego namnażania pałeczek Salmonella spp. Skład pożywki na litr wody: pankreatynowy hydrolizat kazeiny 5,00 g, laktoza 4,00 g; diwodorofosforan sodu 1,00 g ; kwaśny selenin sodu 4,00 g; wodorofosforan sodu 10,00 g. Inkubacja 37 ±1°C przez 18-24 h | - | 2 lata | op. | 500 g | 5 |  |  | 0 | 0 | 0
15 | Emulsja jaja kurzego | PN – EN ISO 7932:2005+A1:2020-09 | 6 miesięcy | op. | 100ml | 45 |  |  | 0 | 0 | 0
16 | Fraser bulion - pożywka podstawowa do sporządzania bulionu Frazera i półFrazera | PN – EN ISO 7932:2005+A1:2020-09 | 2 lata | op. | 500g | 9 |  |  | 0 | 0 | 0
17 | Hektoen Agar - podłoże wybiórcze do wykrywania i izolowania drobnoustrojów z rodziny Enterobacteriaceae; inkubacja 37 ±1°C przez 18-24 h | - | 1,5 roku | op. | 500 g | 6 |  |  | 0 | 0 | 0
18 | M.Y.P.Agar | PN – EN ISO 7932:2005+A1:2020-09 | 2 lata | op. | 500g | 3 |  |  | 0 | 0 | 0
19 | Mac Conkey Agar | met. z PZH z 2001 r. | 2 lata | op. | 500g | 1 |  |  | 0 | 0 | 0
20 | Pożywka agarowa Listeria według Ottaviani i Agosti (ALOA)- pożywka podstawowa | PN – EN ISO 11290-1:2017-07 | 2 lata | op. | 500g | 7 |  |  | 0 | 0 | 0
21 | Suplement do pożywki Frazera (1 fiolka/500 ml) | PN – EN ISO 11290-1:2017-07 | 2 lata | op. | 10 fiolek | 1 |  |  | 0 | 0 | 0
22 | Suplement PółFrazera (pożywka kompletna ważna 2 tygodnie, wydajność 1 fiolki wystarczająca do sporządzenia 225 ml pożywki) | PN – EN ISO 7932:2005+A1:2020-09 | 1 rok | op. | 10 fiolek | 35 |  |  | 0 | 0 | 0
23 | Suplement różnicujący do pożywki ALOA - L- α- fosfatydyloinozytol (1 fiolka /480 ml) | PN – EN ISO 11290-1:2017-07 | 5 miesięcy | op. | 10 fiolek | 12 |  |  | 0 | 0 | 0
24 | Suplement selektywny do agar M.Y.P. (polimyksyna B- 1 fiolka/ 500 ml pożywki) | PN – EN ISO 7932:2005+A1:2020-09 | 1 rok | op. | 10 fiolek | 5 |  |  | 0 | 0 | 0
25 | Suplement selektywny do agaru PALCAM (1 fiolka/ 500ml) | PN – EN ISO 11290-1:2017-07 | 1,5 roku | op. | 10 fiolek | 2 |  |  | 0 | 0 | 0
26 | Suplement selektywny do pożywki ALOA -skład: kwas naliksydowy, polimyksyna B, amfoterycyna, ceftazidimina (1 fiolka/480 ml) | PN – EN ISO 11290-1:2017-07 | 9 miesięcy | op. | 10 fiolek | 12 |  |  | 0 | 0 | 0
27 | Suplement TSC | PN-EN ISO 14189:2016-10 | 1,5 roku | op. | 10 fiolek | 1 |  |  | 0 | 0 | 0
28 | TSA agar | PN-EN ISO 9308-1:2014-12+A1:2017 | 2 lata | op. | 500g | 4 |  |  | 0 | 0 | 0
29 | Zbuforowana woda peptonowa | PN-EN ISO 6579-1:2017-04+A1:2020-09 | 2 lata | op. | 500g | 7 |  |  | 0 | 0 | 0
30 | α-amylaza z B.subtilis w proszku, aktywność ~380 u/mg (równoważna z SIGMA 10069) | PN-EN ISO 6887-4:2017-05 | 15 miesięcy | op. | 250mg | 1 |  |  | 0 | 0 | 0
[9 empty] | RAZEM: | 0 | 0
WYMAGANIA DODATKOWE:
Wykonawca zobowiązuje się do dostarczenia przedmiotu zamówienia w terminie nie dłuższym niż 10 dni od daty złożenia zamówienia. W ramach każdej dostawy dla każdej pozycji asortymentowej Wykonawca dołączy certyfikat jakości zawierający: 1. nazwę pożywki, 2. termin przydatności do użycia, 3. wyniki i kryteria kontroli mikrobiologicznej zgodne z normą ISO 11133. Dla metod ilościowych należy podać wartość liczbową współczynnika żyzności wraz z opisem morfologii kolonii, z podaniem odniesienia do kolekcji kultur i kryteriów akceptacji. W poz. 10 w/w sprawdzenie musi być przeprowadzone techniką zalewową, 4. deklarację producenta o własnościach fizycznych, pH i stosowanych kryteriach akceptacji, 5. numer katalogowy produktu, 6. numer serii, 7. wymagane warunki inkubacji (czas i temp.). Informacje zawarte na etykiecie muszą być w pełni zgodne z instrukcjami dołączonymi do oferty. Pojemność fiolek z suplementami powinna umożliwić pełne upłynnienie suplementu, bez konieczności przenoszenia roztworu do innego naczynia. Temperatura przechowywania pożywek sypkich powinna mieścić się w zakresie 20–30°C, natomiast suplementów w zakresie 2-8°C. Po przygotowaniu temperatura przechowywania powinna wynosić 2-8°C. Oferowane pożywki powinny podlegać wybranym warunkom sterylizacji tj. 121°C - 15 minut, z wyjątkiem pozycji 8. Wykonawca w ramach jednego zamówienia określonego asortymentu będzie dostarczał towar pochodzący z jednej serii produkcyjnej. Zamawiający wymaga, aby oferowany suplement do pożywki oraz pożywka były produkowane przez tego samego producenta. Wykonawca zobowiązuje się, iż składniki służące do sporządzenia kompletnej pożywki będą posiadały numery katalogowe zgodne z numerami wymienionymi w certyfikatach jakości lub instrukcjach wykonania podłoża wszystkich pozostałych składników pożywki. Wykonawca zobowiązany jest podać w ofercie numery katalogowe produktów. Podane w załącznikach normy nie stanowią elementu/sposobu opisu przedmiotu zamówienia, do którego odnosi się art. 101 ust. 4 PZP. Jest ona informacją/daną podmiotową, która ma zobrazować wymagania jakim sprostać musi Zamawiający po to, by zostały zaoferowane takie materiały do badań, na których Zamawiający pracując nie naruszy wymagań akredytacyjnych.

## Zał. 2 - POŻYWKI I DODATKI
ZAŁĄCZNIK NR 1 DO UMOWY ZAŁĄCZNIK NR 2 DO SWZ
CZĘŚĆ 2 - POŻYWKI I DODATKI DO POŻYWEK W MAŁYCH GRAMATURACH
SZCZEGÓŁOWY OPIS PRZEDMIOTU ZAMÓWIENIA
LP | PRZEDMIOT ZAMÓWIENIA | NORMA LUB PROCEDURA BADAWCZA WG. KTÓREJ WYKORZYSTUJE SIĘ ZAMAWIANY TOWAR | MIN. TERMIN WAŻNOŚCI OD DATY OTRZYMANIA | JEDNOSTKA MIARY | ILOŚĆ W OPAKOWANIU | ILOŚĆ | CENA JEDNOSTKOWA NETTO | VAT % | CENA JEDNOSTKOWA BRUTTO | WARTOŚĆ NETTO | WARTOŚĆ BRUTTO | NUMER KATALOGOWY PRODUKTU (wpisać jeśli wymagane) | CZY ZAOFEROWANO PRODUKT RÓWNOWAŻNY (zaznaczyć "TAK" lub "NIE" | NAZWA DOKUMENTU ŚWIADCZĄCEGO O RÓWNOWAŻNOŚCI (np. certyfikat, opis, świadectwo) załączonego do oferty
1 | 10% woda peptonowa | - | 1,5 roku | op. | 250g | 1 |  |  | 0 | 0 | 0
2 | Agar amerykański | - | 2 lata | op. | 250 g | 2 |  |  | 0 | 0 | 0
3 | Agar bakteriologiczny | - | 1,5 roku | op. | 250g | 1 |  |  | 0 | 0 | 0
4 | Agar CN dla Pseudomonas - jedyny dodatek gliceryna | PN-EN ISO 16266:2009 | 1,5 roku | op. | 250 g | 2 |  |  | 0 | 0 | 0
5 | Agar odżywczy wg. ISO 21528 dla Enterobacteriaceae | PN-EN ISO 21528 -1 :2017-08 | 1,5 roku | op. | 250 g | 1 |  |  | 0 | 0 | 0
6 | Agar odżywczy wg. ISO 6579 | PN-EN ISO 6579-1:2017-04+A1:2020-09 | 1,5 roku | op. | 250g | 1 |  |  | 0 | 0 | 0
7 | Bulion do badania rozkładu węglowodanów | PN – EN ISO 11290-1:2017-07 | 1,5 roku | op. | 100g | 2 |  |  | 0 | 0 | 0
8 | Ekstrakt mięsny | - | 1,5 roku | op. | 100g | 1 |  |  | 0 | 0 | 0
9 | Mleko odtłuszczone w proszku | PN-EN ISO 6887-4:2017-05 | 5 miesięcy | op. | 250 g | 6 |  |  | 0 | 0 | 0
10 | Podłoże do wykrywania dekarboksylazy lizyny | PN-EN ISO 6579-1:2017-04+A1:2020-09 | 1,5 roku | op. | 100 g | 1 |  |  | 0 | 0 | 0
11 | Pożywka agarowa z glukozą OF | PN-EN ISO 21528 -1 :2017-08 | 1,5 roku | op. | 100g | 1 |  |  | 0 | 0 | 0
12 | Trypton - pankreatynowy hydrolizat kazeiny | - | 1,5 roku | op. | 250g | 1 |  |  | 0 | 0 | 0
13 | TSYEA - agar sojowy z ekstraktem drożdżowym | PN – EN ISO 11290-1:2017-07 | 1,5 roku | op. | 250 g | 3 |  |  | 0 | 0 | 0
14 | Woda peptonowa z tryptofanem | PN-EN ISO 6579-1:2017-04+A1:2020-09 | 2 lata | op. | 250 g | 1 |  |  | 0 | 0 | 0
[9 empty] | RAZEM: | 0 | 0
WYMAGANIA DODATKOWE:
Wykonawca zobowiązuje się do dostarczenia przedmiotu zamówienia, w terminie nie dłuższym niż 10 dni od daty złożenia zamówienia. W ramach każdej dostawy dla każdej pozycji asortymentowej Wykonawca dołączy certyfikat jakości zawierający: 1. nazwę pożywki, 2. termin przydatności do użycia, 3. wyniki i kryteria kontroli mikrobiologicznej zgodne z normą ISO 11133. Dla metod ilościowych należy podać wartość liczbową współczynnika żyzności wraz z opisem morfologii kolonii, z podaniem odniesienia do kolekcji kultur i kryteriów akceptacji. 4. deklarację producenta o własnościach fizycznych, pH i stosowanych kryteriach akceptacji, 5. numer katalogowy produktu, 6. numer serii, 7. wymagane warunki inkubacji (czas i temp.). Informacje zawarte na etykiecie muszą być w pełni zgodne z instrukcjami dołączonymi do oferty. Temperatura przechowywania pożywek sypkich powinna mieścić się w zakresie 20–30°C. Po przygotowaniu temperatura przechowywania powinna wynosić 2-8°C. Oferowane pożywki powinny podlegać warunkom sterylizacji w temp. 121°C - 15 minut. Wykonawca w ramach jednego zamówienia określonego asortymentu będzie dostarczał towar pochodzący z jednej serii produkcyjnej. Wykonawca zobowiązany jest podać w ofercie numery katalogowe produktów. Podane w załącznikach normy nie stanowią elementu/sposobu opisu przedmiotu zamówienia, do którego odnosi się art. 101 ust. 4 PZP. Jest ona informacją/daną podmiotową, która ma zobrazować wymagania jakim sprostać musi Zamawiający po to, by zostały zaoferowane takie materiały do badań, na których Zamawiający pracując nie naruszy wymagań akredytacyjnych.

## Zał. 3 - POŻYWKI GOTOWE
ZAŁĄCZNIK NR 1 DO UMOWY ZAŁĄCZNIK NR 3 DO SWZ
CZĘŚĆ 3 - POŻYWKI GOTOWE
SZCZEGÓŁOWY OPIS PRZEDMIOTU ZAMÓWIENIA
LP | PRZEDMIOT ZAMÓWIENIA | NORMA LUB PROCEDURA BADAWCZA WG. KTÓREJ WYKORZYSTUJE SIĘ ZAMAWIANY TOWAR | MIN. TERMIN WAŻNOŚCI OD DATY OTRZYMANIA | JEDNOSTKA MIARY | ILOŚĆ W OPAKOWANIU | ILOŚĆ | CENA JEDNOSTKOWA NETTO | VAT % | CENA JEDNOSTKOWA BRUTTO | WARTOŚĆ NETTO | WARTOŚĆ BRUTTO | NUMER KATALOGOWY PRODUKTU (wpisać jeśli wymagane) | CZY ZAOFEROWANO PRODUKT RÓWNOWAŻNY (zaznaczyć "TAK" lub "NIE" | NAZWA DOKUMENTU ŚWIADCZĄCEGO O RÓWNOWAŻNOŚCI (np. certyfikat, opis, świadectwo) załączonego do oferty
1 | Agar odżywczy wg. ISO 6579 (pożywka nieselektywna). Pożywka gotowa na płytkach o średnicy 90 mm | PN-EN ISO 6579-1:2017-04+A1:2020-09 | 12 tygodni | op. | 10 płytek | 20 |  |  | 0 | 0 | 0
2 | Agar Palcam (gotowa pożywka na płytkach o średnicy 90 mm). Grubość agaru 4-5 mm, podłoże jednorodne, barwy czerwonej | PN-EN ISO 11290-1:2017-07 | 8 tygodni | op. | 10 płytek | 20 |  |  | 0 | 0 | 0
3 | Agar PCA (Plate Count Agar)- nieselektywne podłoże do oznaczania ogólnej liczby bakterii . Pożywka gotowa na płytkach. | - | 12 tygodni | op. | 10 płytek | 48 |  |  | 0 | 0 | 0
4 | Agar SS (gotowa pożywka na płytkach o średnicy 90 mm) - pożywka do bezpośredniego posiewu próbek klinicznych, żywnościowych i środowiskowych w celu izolacji pałeczek jelitowych, w tym Salmonella i Shigella, podłoże przejrzyste, jednorodne, barwy czerwono - pomarańczowej. Inkubacja 18-24 h, temp.37±1˚C. | - | 6 tygodni | op. | 10 płytek | 800 |  |  | 0 | 0 | 0
5 | Agar z krwią baranią 5% bez oznak hemolizy w całym okresie przydatności (gotowa pożywka na płytkach o średnicy 90 mm). Grubość agaru 4-5 mm, podłoże jednorodne, barwy czerwonej | PN-EN ISO 11290-1:2017-07 PN-EN ISO 11290-2:2017-07, PN-EN ISO 7932:2005+A:2020-09 | więcej niż 30 dni | op. | 10 płytek | 33 |  |  | 0 | 0 | 0
6 | Agar z żółcią, eskuliną i azydkiem- gotowa pożywka na płytkach | PN-EN ISO 7899-2:2004 | 2 miesiące | op. | 10 płytek | 10 |  |  | 0 | 0 | 0
7 | Bulion Frazera (pożywka kompletna, gotowa do użycia w probówkach okrągłodennych z zakrętką, odległość między brzegiem probówki, a meniskiem wklęsłym pożywki min. 4,5 cm, w opakowaniach chroniących przed uszkodzeniem probówek) | PN-EN ISO 11290-1:2017-07 | 8 tygodni | szt. | pakowane po 25 lub 50 probówek | 150 |  |  | 0 | 0 | 0
8 | Bulion RVS (gotowa pożywka w probówkach okrągłodennych z zakrętką, odległość między brzegiem probówki a meniskiem wklęsłym pożywki min. 4,5 cm, w opakowaniach chroniących przed uszkodzeniem probówek) | PN-EN ISO 6579-1:2017-04+A1:2020-09 | 12 tygodni | op. | 50 probówek | 13 |  |  | 0 | 0 | 0
9 | Chromogenna pożywka agarowa do izolacji Listeria monocytogenes wg. Ottaviani i Agosti na płytkach o średnicy 90 mm, podłoże jednorodne, nieprzejrzyste, lekko opalizujące | PN-EN ISO 11290-1:2017-07 PN-EN ISO 11290-2:2017-07 | 8 tygodni | op. | 10 płytek | 50 |  |  | 0 | 0 | 0
10 | Hektoen - pożywka gotowa na płytkach, podłoże wybiórcze do wykrywania i izolowania drobnoustrojów z rodziny Enterobacteriaceae; inkubacja 37 ±1°C przez 18-24 h | - | min 1 miesiąc | op. | 10 płytek | 150 |  |  | 0 | 0 | 0
11 | MKTTn (pożywka kompletna, gotowa do użycia w probówkach okrągłodennych z zakrętką,odległość między brzegiem probówki a meniskiem wklęsłym pożywki min. 4,5 cm, w opakowaniach chroniących przed uszkodzeniem probówek) | PN-EN ISO 6579-1:2017-04+A1:2020-09 | 6 tygodni | op. | 50 probówek | 13 |  |  | 0 | 0 | 0
12 | Płytki odciskowe -pożywka do badania liczby pleśni i drożdży, z neutralizatorami ( lecytyną, histydyną, tiosiarczanem sodu i Tweenem 80) sposób pakowania zabezpieczający przed wysychaniem, pożywka z meniskiem wypukłym, powierzchnia płytki 25 cm², preferowany sposób przechowywania w temp. od 2°C do 25° C | - | 11 tygodni | op. | 20 płytek | 18 |  |  | 0 | 0 | 0
13 | Płytki odciskowe -pożywka do badania ogólnej liczby drobnoustrojów, z neutralizatorami ( lecytyną, histydyną, tiosiarczanem sodu i Tweenem 80) sposób pakowania zabezpieczający przed wysychaniem, pożywka z meniskiem wypukłym, powierzchnia płytki 25 cm², preferowany sposób przechowywania w temp. od 2°C do 25° C | - | 11 tygodni | op. | 20 płytek | 35 |  |  | 0 | 0 | 0
14 | Podłoże Sodium Selenite Broth (SF) pożywka kompletna z seleninem sodu- do selektywnego namnażania pałeczek Salmonella spp. Objętość pożywki 9-10 ml. Wysokość probówki ok.16 cm, średnica zewnętrzna 16 mm; inkubacja 37 ±1°C przez 18-24 h. | - | min 1 miesiąc | szt. | - | 3000 |  |  | 0 | 0 | 0
15 | Pożywka agarowa kazeinowo-sojowa z ekstraktem drożdżowym (TSYEA).Pożywka gotowa na płytkach o średnicy 90 mm | PN-EN ISO 11290-1:2017-07, PN-EN ISO 11290-2:2017 | 12 tygodni | op. | 10 płytek | 20 |  |  | 0 | 0 | 0
16 | Pożywka agarowa trójcukrowa z żelazem (pożywka agarowa TSI). Pożywka gotowa do użycia. Skos o głębokości słupka 2,5 cm do około 5 cm | PN-EN ISO 6579-1:2017-04+A1:2020-09 | 12 tygodni | op. | 50 probówek | 6 |  |  | 0 | 0 | 0
17 | Pożywka agarowa z glukozą, ekstraktem drożdżowym i chloramfenikolem do oznaczania liczby pleśni i drożdży. Pożywka gotowa na płytkach. | - | 12 tygodni | op. | 10 płytek | 18 |  |  | 0 | 0 | 0
18 | Pożywka agarowa z ksylozą, lizyną i dezoksycholanem (pożywka agarowa XLD). Pożywka gotowa na płytkach o średnicy 90mm | PN-EN ISO 6579-1:2017-04+A1:2020-09 | 8 tygodni | op. | 10 płytek | 100 |  |  | 0 | 0 | 0
19 | Pożywka agarowa z mocznikiem. Pożywka gotowa do użycia w probówkach 10 ml - skos | PN-EN ISO 6579-1:2017-04+A1:2020-09 | 12 tygodni | op. | 50 probówek | 6 |  |  | 0 | 0 | 0
20 | Pożywka płynna z tioglikolanem sodu - gotowa pożywka w butelce, do kontroli jałowości butelek do pobierania próbek wody | PN-EN ISO 7937:2005-11 | 1 rok | butelka | 100 ml | 6 |  |  | 0 | 0 | 0
21 | Trypticasein Soy Agar (TSA) - gotowa pożywka na płytkach | PN -EN ISO 9308-1:2014-12 + A1:2017-04 | 2 miesiące | op. | 10 płytek | 4 |  |  | 0 | 0 | 0
[9 empty] | RAZEM: | 0 | 0
WYMAGANIA DODATKOWE:
Wykonawca zobowiązuje się do dostarczenia przedmiotu zamówienia, w terminie nie dłuższym niż 7 dni od daty złożenia zamówienia. W ramach każdej dostawy dla każdej pozycji asortymentowej Wykonawca dołączy certyfikat jakości zawierający: 1. nazwę pożywki, 2. termin przydatności do użycia, 3. wyniki i kryteria kontroli mikrobiologicznej zgodne z normą ISO 11133. Dla metod ilościowych należy podać wartość liczbową współczynnika żyzności wraz z opisem morfologii kolonii, z podaniem odniesienia do kolekcji kultur i kryteriów akceptacji. 4. deklarację producenta o własnościach fizycznych, pH i stosowanych kryteriach akceptacji, 5. wyniki kontroli jałowości, 6. numer katalogowy produktu, 7. numer serii, 8. wymagane warunki inkubacji pożywki (czas i temp.). Informacje zawarte na etykiecie muszą być w pełni zgodne z instrukcjami dołączonymi do oferty Temperatura przechowywania pożywek powinna mieścić się w zakresie 2-8°C z wyjątkiem pozycji nr 8,12,13,15,16. Dla poz. 15 temperatura przechowywania powinna mieścić się w zakresie 2-12°C. Dla pozycji 8, 12,13,16 temperatura przechowywania pożywek powinna mieścić się w zakresie 2-25°C lub w zakresie 2-8°C. Warunki inkubacji dla poz. 12: 25°C±1°C lub 30°C±1°C, a dla poz. 13: 25°C±1°C lub 30°C±1°C lub 37°C±1°C Pożywki w poz. 7, 8, 11 powinny być zamykane nakrętką, a wolna przestrzeń w probówce powinna pozwalać na swobodne i bezpieczne dodanie inoculum i wymieszanie go z pożywką. Wykonawca w ramach jednego zamówienia określonego asortymentu będzie dostarczał towar pochodzący z jednej serii produkcyjnej. Wykonawca zobowiązany jest podać w ofercie numery katalogowe produktów. Podane w załącznikach normy nie stanowią elementu/sposobu opisu przedmiotu zamówienia, do którego odnosi się art. 101 ust. 4 PZP. Jest ona informacją/daną podmiotową, która ma zobrazować wymagania jakim sprostać musi Zamawiający po to, by zostały zaoferowane takie materiały do badań, na których Zamawiający pracując nie naruszy wymagań akredytacyjnych.

## Zał. 4 - POŻYWKI LEGIONELLA
ZAŁĄCZNIK NR 1 DO UMOWY ZAŁĄCZNIK NR 4 DO SWZ
CZĘŚĆ 4 - POŻYWKI DO BADANIA BAKTERII Z RODZAJU LEGIONELLA
SZCZEGÓŁOWY OPIS PRZEDMIOTU ZAMÓWIENIA
LP | PRZEDMIOT ZAMÓWIENIA | NORMA LUB PROCEDURA BADAWCZA WG. KTÓREJ WYKORZYSTUJE SIĘ ZAMAWIANY TOWAR | MIN. TERMIN WAŻNOŚCI OD DATY OTRZYMANIA | JEDNOSTKA MIARY | ILOŚĆ W OPAKOWANIU | ILOŚĆ | CENA JEDNOSTKOWA NETTO | VAT % | CENA JEDNOSTKOWA BRUTTO | WARTOŚĆ NETTO | WARTOŚĆ BRUTTO | NUMER KATALOGOWY PRODUKTU (wpisać jeśli wymagane) | CZY ZAOFEROWANO PRODUKT RÓWNOWAŻNY (zaznaczyć "TAK" lub "NIE" | NAZWA DOKUMENTU ŚWIADCZĄCEGO O RÓWNOWAŻNOŚCI (np. certyfikat, opis, świadectwo) załączonego do oferty
1 | Agar GVPC - podłoże agarowe z glicyną, wankomycyną, polimyksyną B i cykloheksamidem, podłoże selektywne do izolacji i hodowli bakterii z rodzaju Legionella (gotowa pożywka na płytkach- średnica płytki 90 mm) | PN-EN ISO 11731:2017-08+Ap1:2019-12 | 10 tygodni | op. | 10 płytek | 101 |  |  | 0 | 0 | 0
2 | Agar BCYE - zbuforowane podłoże agarowe z węglem drzewnym i ekstraktem drożdżowym z L-cysteiną, podłoże wzbogacone, nieselektywne, przeznaczone do izolacji, hodowli i potwierdzania wzrostu bakterii z rodzaju Legionella (gotowa pożywka na płytkach- średnica płytki 90 mm) | PN-EN ISO 11731:2017-08+Ap1:2019-12 | 10 tygodni | op. | 10 płytek | 162 |  |  | 0 | 0 | 0
3 | Agar BCYE - cys- zbuforowane podłoże agarowe z węglem drzewnym i ekstraktem drożdżowym bez L-cysteiny, podłoże wzbogacone, nieselektywne, przeznaczone do różnicowania i potwierdzania bakterii z rodzaju Legionella (gotowa pożywka na płytkach- średnica płytki 90 mm) | PN-EN ISO 11731:2017-08+Ap1:2019-12 | 10 tygodni | op. | 10 płytek | 110 |  |  | 0 | 0 | 0
[9 empty] | RAZEM: | 0 | 0
WYMAGANIA DODATKOWE:
Wykonawca zobowiązuje się do dostarczenia przedmiotu zamówienia, w terminie nie dłuższym niż 14 dni od daty złożenia zamówienia. Wykonawca zobowiązany jest zapewnić warunki transportu i przechowywania przedmiotu zamówienia, zabezpieczające jego jałowość, jakość i stabilność. Wykonawca jest zobowiązany wykazać wdrożenie przez producenta, systemu jakości zgodnego z normą ISO 9001. Okres ważności płytek min. 10 tygodni od daty dostawy. W ramach jednorazowej dostawy Wykonawca dostarczy produkt z jednym numerem serii od tego samego producenta. W ramach jednorazowej dostawy, dla każdej pozycji asortymentowej, Wykonawca dołączy certyfikat (świadectwo jakości) w języku polskim lub angielskim zawierający: 1. nazwę pożywki 2. numer katalogowy produktu 3. numer serii i datę ważności 4. deklarację producenta o własnościach fizycznych, pH i stosowanych kryteriach akceptacji 5. deklarację producenta o sterylizacji gotowego produktu Ww. informacje mogą być dołączone w innych dokumentach, np. instrukcjach. Temperatura przechowywania pożywek powinna mieścić w zakresie (2-12) °C. Wykonawca zobowiązany jest podać w ofercie numery katalogowe produktów. Podane w załącznikach normy nie stanowią elementu/sposobu opisu przedmiotu zamówienia, do którego odnosi się art. 101 ust. 4 PZP. Jest ona informacją/daną podmiotową, która ma zobrazować wymagania jakim sprostać musi Zamawiający po to, by zostały zaoferowane takie materiały do badań, na których Zamawiający pracując nie naruszy wymagań akredytacyjnych.

## Zał. 5 - SUROWICE SALMONELLA
ZAŁĄCZNIK NR 1 DO UMOWY ZAŁĄCZNIK NR 5 DO SWZ
CZĘŚĆ 5 - SUROWICE SALMONELLA
SZCZEGÓŁOWY OPIS PRZEDMIOTU ZAMÓWIENIA
LP | PRZEDMIOT ZAMÓWIENIA | NORMA LUB PROCEDURA BADAWCZA WG. KTÓREJ WYKORZYSTUJE SIĘ ZAMAWIANY TOWAR | MIN. TERMIN WAŻNOŚCI OD DATY OTRZYMANIA | JEDNOSTKA MIARY | ILOŚĆ W OPAKOWANIU | ILOŚĆ | CENA JEDNOSTKOWA NETTO | VAT % | CENA JEDNOSTKOWA BRUTTO | WARTOŚĆ NETTO | WARTOŚĆ BRUTTO | NUMER KATALOGOWY PRODUKTU (wpisać jeśli wymagane) | CZY ZAOFEROWANO PRODUKT RÓWNOWAŻNY (zaznaczyć "TAK" lub "NIE" | NAZWA DOKUMENTU ŚWIADCZĄCEGO O RÓWNOWAŻNOŚCI (np. certyfikat, opis, świadectwo) załączonego do oferty
1 | Surowica Salmonella do aglutynacji szkiełkowej DO | - | 1,5 roku | butelka | 5 ml | 1 |  |  | 0 | 0 | 0
2 | Surowica Salmonella do aglutynacji szkiełkowej Hf | - | 1,5 roku | butelka | 3 ml | 1 |  |  | 0 | 0 | 0
3 | Surowica Salmonella do aglutynacji szkiełkowej Hgm | - | 1,5 roku | butelka | 5 ml | 1 |  |  | 0 | 0 | 0
4 | Surowica Salmonella do aglutynacji szkiełkowej Hh | - | 1,5 roku | butelka | 3 ml | 1 |  |  | 0 | 0 | 0
5 | Surowica Salmonella do aglutynacji szkiełkowej HM | - | 1,5 roku | butelka | 5 ml | 5 |  |  | 0 | 0 | 0
6 | Surowica Salmonella do aglutynacji szkiełkowej Hm | - | 1,5 roku | butelka | 5 ml | 1 |  |  | 0 | 0 | 0
7 | Surowica Salmonella do aglutynacji szkiełkowej O8 | - | 1,5 roku | butelka | 5 ml | 1 |  |  | 0 | 0 | 0
8 | Surowica Salmonella do aglutynacji szkiełkowej O9 | - | 1,5 roku | butelka | 5 ml | 1 |  |  | 0 | 0 | 0
9 | Surowica Salmonella do aglutynacji szkiełkowej OC | - | 1,5 roku | butelka | 5 ml | 1 |  |  | 0 | 0 | 0
10 | Surowica Salmonella do aglutynacji szkiełkowej Hc | - | 1,5 roku | butelka | 3 ml | 1 |  |  | 0 | 0 | 0
11 | Surowica Salmonella do aglutynacji szkiełkowej Hd | - | 1,5 roku | butelka | 5 ml | 1 |  |  | 0 | 0 | 0
12 | Surowica Salmonella do aglutynacji szkiełkowej Hw | - | 1,5 roku | butelka | 3 ml | 1 |  |  | 0 | 0 | 0
13 | Surowice Salmonella do aglutynacji szkiełkowej H7 | - | 1,5 roku | butelka | 3 ml | 1 |  |  | 0 | 0 | 0
14 | Surowice Salmonella do aglutynacji szkiełkowej Ha | - | 1,5 roku | butelka | 3 ml | 1 |  |  | 0 | 0 | 0
15 | Surowice Salmonella do aglutynacji szkiełkowej Hb | - | 1,5 roku | butelka | 3 ml | 1 |  |  | 0 | 0 | 0
16 | Surowice Salmonella do aglutynacji szkiełkowej Hnz15 | - | 1,5 roku | butelka | 3 ml | 1 |  |  | 0 | 0 | 0
17 | Surowice Salmonella do aglutynacji szkiełkowej Ht | - | 1,5 roku | butelka | 3 ml | 1 |  |  | 0 | 0 | 0
18 | Surowice Salmonella do aglutynacji szkiełkowej Hx | - | 1,5 roku | butelka | 3 ml | 1 |  |  | 0 | 0 | 0
19 | Surowice Salmonella do aglutynacji szkiełkowej O10 | - | 1,5 roku | butelka | 3 ml | 1 |  |  | 0 | 0 | 0
20 | Surowice Salmonella do aglutynacji szkiełkowej O13 | - | 1,5 roku | butelka | 3 ml | 1 |  |  | 0 | 0 | 0
21 | Surowice Salmonella do aglutynacji szkiełkowej O4 | - | 1,5 roku | butelka | 5 ml | 1 |  |  | 0 | 0 | 0
22 | Surowice Salmonella do aglutynacji szkiełkowej OB | - | 1,5 roku | butelka | 5 ml | 1 |  |  | 0 | 0 | 0
23 | Surowice Salmonella do aglutynacji szkiełkowej OE |  | 1,5 roku | butelka | 3 ml | 1 |  |  | 0 | 0 | 0
24 | Surowice Salmonella do aglutynacji szkiełkowej Vi | - | 1,5 roku | butelka | 3 ml | 1 |  |  | 0 | 0 | 0
[9 empty] | RAZEM: | 0 | 0
WYMAGANIA DODATKOWE:
Wykonawca zobowiązuje się do dostarczenia przedmiotu zamówienia w terminie nie dłuższym niż 14 dni od daty złożenia zamówienia. W ramach jednorazowej dostawy dla każdej pozycji asortymentowej Wykonawca dołączy certyfikat (świadectwo jakości) w języku polskim zawierający: 1. nazwę produktu, 2. numer katalogowy produktu, 3. numer serii, 4. datę ważności, 5. opis kontroli jakości. Ww. informacje mogą być dołączone w innych dokumentach, np. instrukcjach. Wykonawca jest zobowiązany wykazać wdrożenie, przez producenta odczynników, systemu jakości zgodnego z normą ISO 9001.

## Zał. 6 - LATEKSY
ZAŁĄCZNIK NR 1 DO UMOWY ZAŁĄCZNIK NR 6 DO SWZ
CZĘŚĆ 6 - LATEKSY
SZCZEGÓŁOWY OPIS PRZEDMIOTU ZAMÓWIENIA
LP | PRZEDMIOT ZAMÓWIENIA | NORMA LUB PROCEDURA BADAWCZA WG. KTÓREJ WYKORZYSTUJE SIĘ ZAMAWIANY TOWAR | MIN. TERMIN WAŻNOŚCI OD DATY OTRZYMANIA | JEDNOSTKA MIARY | ILOŚĆ W OPAKOWANIU | ILOŚĆ | CENA JEDNOSTKOWA NETTO | VAT % | CENA JEDNOSTKOWA BRUTTO | WARTOŚĆ NETTO | WARTOŚĆ BRUTTO | NUMER KATALOGOWY PRODUKTU (wpisać jeśli wymagane) | CZY ZAOFEROWANO PRODUKT RÓWNOWAŻNY (zaznaczyć "TAK" lub "NIE" | NAZWA DOKUMENTU ŚWIADCZĄCEGO O RÓWNOWAŻNOŚCI (np. certyfikat, opis, świadectwo) załączonego do oferty
1 | Lateks Salmonella - antygen kontrolny grupy B - E i G | - | 1 rok | butelka | 4 ml | 1 |  |  | 0 | 0 | 0
2 | Lateks Salmonella – lateks kontrolny | - | 1 rok | butelka | 8 ml | 1 |  |  | 0 | 0 | 0
3 | Lateks Salmonella – odczynnik grupowy B | - | 1 rok | butelka | 8 ml | 1 |  |  | 0 | 0 | 0
4 | Lateks Salmonella – odczynnik grupowy C1 | - | 1 rok | butelka | 8 ml | 1 |  |  | 0 | 0 | 0
5 | Lateks Salmonella – odczynnik grupowy C2 | - | 1 rok | butelka | 8 ml | 1 |  |  | 0 | 0 | 0
6 | Lateks Salmonella – odczynnik grupowy D | - | 1 rok | butelka | 8 ml | 1 |  |  | 0 | 0 | 0
7 | Lateks Salmonella – odczynnik grupowy E | - | 1 rok | butelka | 8 ml | 1 |  |  | 0 | 0 | 0
8 | Lateks Salmonella – odczynnik grupowy G | - | 1 rok | butelka | 8 ml | 1 |  |  | 0 | 0 | 0
9 | Zestaw wieloważny - odczynnik wieloważny grup B-E i G 12 x 8 ml, płytki szklane z wyznaczonymi polami 4 szt. pałeczki – mieszadełka z tworzywa sztucznego 10 x 50 szt.; butelka z zakraplaczem o pojemności 25 μl | - | 1 rok | zestaw | - | 5 |  |  | 0 | 0 | 0
[9 empty] | RAZEM: | 0 | 0
WYMAGANIA DODATKOWE:
Wykonawca zobowiązuje się do dostarczenia przedmiotu zamówienia w terminie nie dłuższym niż 14 dni od daty złożenia zamówienia. Wymaga się aby wszystkie lateksy pochodziły od jednego producenta. Możliwość wykonania ok. 40 oznaczeń z 1 ml odczynnika. W ramach jednorazowej dostawy dla każdej pozycji asortymentowej sprzedawca dołączy certyfikat (świadectwo jakości) w języku polskim zawierający: 1. nazwę produktu, 2. numer katalogowy produktu, 3. numer serii, 4. datę ważności, 5. opis kontroli jakości. Ww. informacje mogą być dołączone w innych dokumentach, np. instrukcjach. Sprzedawca jest zobowiązany wykazać wdrożenie , przez producenta odczynników, systemu jakości zgodnego z normą ISO 9001

## Zał. 7 - MIKROPŁYTKI DO E. COLI
ZAŁĄCZNIK NR 1 DO UMOWY ZAŁĄCZNIK NR 7 DO SWZ
CZĘŚĆ 7 - MIKROPŁYTKI DO OZNACZANIA ESCHERICHIA COLI
SZCZEGÓŁOWY OPIS PRZEDMIOTU ZAMÓWIENIA
LP | PRZEDMIOT ZAMÓWIENIA | NORMA LUB PROCEDURA BADAWCZA WG. KTÓREJ WYKORZYSTUJE SIĘ ZAMAWIANY TOWAR | MIN. TERMIN WAŻNOŚCI OD DATY OTRZYMANIA | JEDNOSTKA MIARY | ILOŚĆ W OPAKOWANIU | ILOŚĆ | CENA JEDNOSTKOWA NETTO | VAT % | CENA JEDNOSTKOWA BRUTTO | WARTOŚĆ NETTO | WARTOŚĆ BRUTTO | NUMER KATALOGOWY PRODUKTU (wpisać jeśli wymagane) | CZY ZAOFEROWANO PRODUKT RÓWNOWAŻNY (zaznaczyć "TAK" lub "NIE" | NAZWA DOKUMENTU ŚWIADCZĄCEGO O RÓWNOWAŻNOŚCI (np. certyfikat, opis, świadectwo) załączonego do oferty
1 | Gotowe, sterylne, nieprzeźroczyste, mikropłytki o pojemności 350 μl , płaskodenne, nie fluoryzujace (96 dołków) do zminiaturyzowanej metody NPL do wykrywania i oznaczania liczby Escherichia coli w wodach powierzchniowych | PN-EN ISO 9308-3:2002 (podłoże hodowlane MUG/EC ) | 9 miesięcy | szt. | - | 120 |  |  | 0 | 0 | 0
[9 empty] | RAZEM: | 0 | 0
WYMAGANIA DODATKOWE:
Wykonawca zobowiązuje się do dostarczenia przedmiotu zamówienia w terminie nie dłuższym niż 14 dni od daty złożenia zamówienia. Wykonawca zobowiązany jest zapewnić warunki transportu i przechowywania przedmiotu zamówienia, zabezpieczające jego jałowość, jakość i stabilność. Wykonawca jest zobowiązany wykazać wdrożenie przez producenta, systemu jakości zgodnego z normą ISO 9001. Okres ważności płytek min. 9 miesięcy od daty dostawy. W ramach jednorazowej dostawy Wykonawca dostarczy produkt z jednym numerem serii od tego samego producenta. W ramach jednorazowej dostawy Wykonawca dołączy certyfikat (świadectwo jakości) w języku polskim lub angielskim zawierający: 1. nazwę produktu 2. numer katalogowy produktu 3. numer serii i datę ważności 4. opis kontroli jakości z wykorzystaniem mikroorganizmów kontrolnych z podaniem odniesienia do kolekcji kultur i kryteriów akceptacji (zgodnie z normą ISO 11133) 5. deklarację producenta o sterylizacji gotowego produktu Ww. informacje mogą być dołączone w innych dokumentach, np. instrukcjach. Temperatura przechowywania pożywek powinna mieścić w zakresie (2-8)°C. Wykonawca zobowiązany jest podać w ofercie numery katalogowe produktów. Podane w załącznikach normy nie stanowią elementu/sposobu opisu przedmiotu zamówienia, do którego odnosi się art. 101 ust. 4 PZP. Jest ona informacją/daną podmiotową, która ma zobrazować wymagania jakim sprostać musi Zamawiający po to, by zostały zaoferowane takie materiały do badań, na których Zamawiający pracując nie naruszy wymagań akredytacyjnych.

## Zał. 8 -TESTY DO MIKROBIOLOGII
ZAŁĄCZNIK NR 1 DO UMOWY ZAŁĄCZNIK NR 8 DO SWZ
CZĘŚĆ 8 - TESTY DO MIKROBIOLOGII
SZCZEGÓŁOWY OPIS PRZEDMIOTU ZAMÓWIENIA
LP | PRZEDMIOT ZAMÓWIENIA | NORMA LUB PROCEDURA BADAWCZA WG. KTÓREJ WYKORZYSTUJE SIĘ ZAMAWIANY TOWAR | MIN. TERMIN WAŻNOŚCI OD DATY OTRZYMANIA | JEDNOSTKA MIARY | ILOŚĆ W OPAKOWANIU | ILOŚĆ | CENA JEDNOSTKOWA NETTO | VAT % | CENA JEDNOSTKOWA BRUTTO | WARTOŚĆ NETTO | WARTOŚĆ BRUTTO | NUMER KATALOGOWY PRODUKTU (wpisać jeśli wymagane) | CZY ZAOFEROWANO PRODUKT RÓWNOWAŻNY (zaznaczyć "TAK" lub "NIE" | NAZWA DOKUMENTU ŚWIADCZĄCEGO O RÓWNOWAŻNOŚCI (np. certyfikat, opis, świadectwo) załączonego do oferty
1 | Lateksowy test aglutynacyjny do różnicowania Staphylococcus aureus, aglutynacja w kolorze niebieskim, kartoniki testowe | - | 8 miesięcy | op. | 1 | 1 |  |  | 0 | 0 | 0
2 | Odczynnik do barwienia Grama: płyn Lugola | - | 6 miesięcy | butelka | 50 ml | 3 |  |  | 0 | 0 | 0
3 | Odczynnik do barwienia Grama: fiolet krystaliczny | - | 6 miesięcy | butelka | 50 ml | 3 |  |  | 0 | 0 | 0
4 | Odczynnik do barwienia Grama: fuksyna karbolowa | - | 6 miesięcy | butelka | 50 ml | 3 |  |  | 0 | 0 | 0
5 | Odczynnik do barwienia Grama: odbarwiacz | - | 6 miesięcy | butelka | 50 ml | 5 |  |  | 0 | 0 | 0
6 | Odczynnik Kovacsa do wykrywania indolu trójskładnikowego ( butelka z zakraplaczem) warunki przechowywania od 2°C do 25 °C | - | 2 lata | butelka | 100 ml | 5 |  |  | 0 | 0 | 0
7 | Odczynnik Nesslera ( butelka z zakraplaczem ) warunki przechowywania od 2°C do 25 °C | - | 1 rok | ml | 10-50 ml | 150 |  |  | 0 | 0 | 0
8 | Osocze królicze (opakowanie jedn. 10 ampułek po 2 -3 ml), w teście na koagulazę podczas kontroli pozytywnej objętość skrzepu ma wynosić więcej niż połowę początkowej objętości płynu, możliwość oznaczania koagulazy metodą probówkową z hodowli z podłoża płynnego i agarowego | - | 1 rok | op. | (10 amp. po 2-3 ml) | 6 |  |  | 0 | 0 | 0
9 | Paski testowe do wykrywania oksydazy cytochromowej - czas reakcji do 60 sekund, wielkość strefy reakcyjnej ok. 0,5cm/0,5cm, kolor strefy reakcyjnej - biały | - | 1 rok | op. | 50 szt. | 4 |  |  | 0 | 0 | 0
10 | Paski testowe do wykrywania oksydazy cytochromowej- czas reakcji 5- 60 sekund, wielkość strefy reakcyjnej ok 5 cm/ 1cm, kolor strefy reakcyjnej biały, warunki przechowywania (2-8 ) °C | - | 1 rok | op. | 100 szt. | 4 |  |  | 0 | 0 | 0
11 | Szybki test immunochromatograficzny do jakościowego wykrywania antygenów Gardia Lamblia w ludzkim kale | - | 1 rok | op. | 20 | 4 |  |  | 0 | 0 | 0
12 | Wkłady do wytwarzania atmosfery beztlenowej wewnątrz pojemników o objętości 2,5 l , do inkubacji hodowli bakterii, warunki przechowywania (2-25 ) °C | - | 1 rok | op. | 10 szt. | 11 |  |  | 0 | 0 | 0
13 | Wskaźnik paskowy atmosfery beztlenowej warunki przechowywania (2-25 ) °C | - | 2 lata | op. | 100 szt. | 1 |  |  | 0 | 0 | 0
[9 empty] | RAZEM: | 0 | 0
WYMAGANIA DODATKOWE:
Wykonawca zobowiązuje się do dostarczenia przedmiotu zamówienia w terminie nie dłuższym niż 14 dni od daty złożenia zamówienia. Wykonawca jest zobowiązany wykazać wdrożenie przez producenta systemu jakości zgodnego z normą ISO 9001. Wykonawca dostarczy produkty z poz. 2-5 od tego samego producenta. W ramach jednorazowej dostawy dla każdej pozycji asortymentowej Wykonawca dołączy certyfikat (świadectwo jakości) w języku polskim lub angielskim zawierający: 1. nazwę produktu 2. numer katalogowy produktu 3. numer serii i datę ważności 4. opis kontroli jakości 5. warunki przechowywania Ww. informacje mogą być dołączone w innych dokumentach, np. instrukcjach. Temperatura przechowywania przedmiotów zamówienia w poz. 6,7,12,13 powinna mieścić się w zakresie (2-25)°C. Jeżeli Wykonawca dostarczy Wkłady do wytwarzania atmosfery beztlenowej razem ze zintegrowanym wskaźnikiem warunków beztlenowych (poz.12), zamawiający rezygnuje z pozycji 13. Wskaźnik paskowy atmosfery beztlenowej. Wykonawca zobowiązany jest podać w ofercie numery katalogowe produktów.

## Zał. 9 - ODCZYNNIKI CHEMICZNE
ZAŁĄCZNIK NR 1 DO UMOWY ZAŁĄCZNIK NR 9 DO SWZ
CZĘŚĆ 9 - ODCZYNNIKI CHEMICZNE
SZCZEGÓŁOWY OPIS PRZEDMIOTU ZAMÓWIENIA
LP | PRZEDMIOT ZAMÓWIENIA | NORMA LUB PROCEDURA BADAWCZA WG. KTÓREJ WYKORZYSTUJE SIĘ ZAMAWIANY TOWAR | MIN. TERMIN WAŻNOŚCI OD DATY OTRZYMANIA | JEDNOSTKA MIARY | ILOŚĆ W OPAKOWANIU | ILOŚĆ | CENA JEDNOSTKOWA NETTO | VAT % | CENA JEDNOSTKOWA BRUTTO | WARTOŚĆ NETTO | WARTOŚĆ BRUTTO | NUMER KATALOGOWY PRODUKTU (wpisać jeśli wymagane) | CZY ZAOFEROWANO PRODUKT RÓWNOWAŻNY (zaznaczyć "TAK" lub "NIE" | NAZWA DOKUMENTU ŚWIADCZĄCEGO O RÓWNOWAŻNOŚCI (np. certyfikat, opis, świadectwo) załączonego do oferty
1 | Alkohol etylowy 96 % | - | 1 rok | butelka | 0,5 l | 13 |  |  | 0 | 0 | 0
2 | Amoniak 25% (woda amoniakalna) wygląd zewnętrzny : bezbarwna klarowna ciecz, zawartość NH3 - minimum 25,0%, max. 28,8% | - | 2 lata | butelka | 1 litr | 2 |  |  | 0 | 0 | 0
3 | Azotan srebra 0,1 N (odważka analityczna) | - | 3 lata | szt. | - | 2 |  |  | 0 | 0 | 0
4 | Baru chlorek zawartość min. 99,0 %, wygląd zewnętrzny: białe kryształy | - | 2 lata | op. | 500 g | 1 |  |  | 0 | 0 | 0
5 | Benzyna ekstrakcyjna | - | 1 rok | op. | 1 litr | 3 |  |  | 0 | 0 | 0
6 | Chlorek amonu czda wygląd zewnętrzny - biały, krystaliczny proszek zawartość (argentometrycznie) - min 99,8 % | - | 2 lata | op. | 250g | 1 |  |  | 0 | 0 | 0
7 | Chlorek sodu 0,1 N (odważka analityczna) | - | 2 lata | szt. | - | 2 |  |  | 0 | 0 | 0
8 | Chlorek sodu Wygląd zewnetrzny – biały lub bezbarwny, krystaliczny proszek, zawartość (argentometrycznie) -min.99,5% | - | 2 lata | op. | 500g | 3 |  |  | 0 | 0 | 0
9 | Chlorowodorek hydroksyloaminy | - | 3 lata | op. | 100g | 2 |  |  | 0 | 0 | 0
10 | Cytrynian trisodu 2-hydrat, wygląd zewnętrzny - białe lub bezbarwne, przezroczyste kryształy zawartość - min 99,0 % | - | 3 lata | op. | 1 kg | 1 |  |  | 0 | 0 | 0
11 | Di-potasu wodorofosforan | - | 2 lata | op. | 250g | 1 |  |  | 0 | 0 | 0
12 | Disodu wersenian 2 hydrat | - | 2 lata | g | 250 | 1 |  |  | 0 | 0 | 0
13 | Di-sodu wodorofosforan | - | 2 lata | op. | 100g | 1 |  |  | 0 | 0 | 0
14 | Gliceryna bezwodna | - | 1 rok | butelka | 1l | 1 |  |  | 0 | 0 | 0
15 | Izopropanol cz. HPLC | - | 4 lata | butelka | 1 litr | 6 |  |  | 0 | 0 | 0
16 | Kwas octowy lodowaty, zawartość : 99,5%-99,9% | - | 4 lata | butelka | 1 litr | 2 |  |  | 0 | 0 | 0
17 | Kwas siarkowy 95-98% | - | 4 lata | butelka | 1 litr | 2 |  |  | 0 | 0 | 0
18 | Kwas solny 0,1 N- odważka analityczna | - | 1 rok | szt. |  | 4 |  |  | 0 | 0 | 0
19 | Kwas solny 35-38% , M=36,46g/mol | - | 4 lata | butelka | 1 litr | 1 |  |  | 0 | 0 | 0
20 | Kwaśny płyn neutralizujący do mycia szkła laboratoryjnego, poj. 5 l dedykowany do zmywarki laboratoryjnej MIELE model PG 8593. | - | 3 lata | szt. | 5 litrów | 3 |  |  | 0 | 0 | 0
21 | Nadmanganian potasu (odważka analityczna 0,1 N) | - | 2 lata | szt. | - | 4 |  |  | 0 | 0 | 0
22 | Nitroprusydek sodu 2 hydrat (pentacyjnanonitrozylżelazianu (III) sodu) | - | 3 lata | op. | 10 g | 1 |  |  | 0 | 0 | 0
23 | Octan amonu, wygląd zewnętrzny bezbarwne kryształy, zawartość 97%-100% | - | 2 lata | op. | 1 kg | 2 |  |  | 0 | 0 | 0
24 | Parafina ciekła | - | 1 rok | butelka | 800 ml | 2 |  |  | 0 | 0 | 0
25 | Podchloryn sodu roztwór 15% stabilizowany | - |  |  |  | 3 |  |  | 0 | 0 | 0
26 | Potasu chlorek | - | 2 lata | op. | 500 g | 2 |  |  | 0 | 0 | 0
27 | Potasu chlorek roztwór mianowany 3 mol/dm3 | - | 3 lata | butelka | 100 ml | 6 |  |  | 0 | 0 | 0
28 | Potasu wodorotlenek (odważka analityczna 0,1N) | - | 1 rok | szt. | - | 6 |  |  | 0 | 0 | 0
29 | Preparat dezynfekcyjny w formie proszku do sporządzenia roztworu roboczego słuzącego do manualnego mycia i dezynfekcji narzędzi medycznych | - | 2 lata | op. | 10 kg 1,5 kg | 1 |  |  | 0 | 0 | 0
30 | Preparat do dezynfekcji powierzchni, urządzeń, sprzętów i wyposażenia w obszarze medycznym, który posiada działanie bakteriobójcze, grzybobójcze (wobec pleśni i drożdżaków), prątkobójcze w tym wobec prątków gruźlicy i pełne działanie wirusobójcze | - | 1 rok | opakowanie | 5 litrów | 20 |  |  | 0 | 0 | 0
31 | Preparat do mycia i szybkiej dezynfekcji powierzchni w obszarze medycznym o działaniu bakteriobójczym, drożdżakobójczym oraz ograniczonym wirusobójczym | - | 1 rok | opakowanie | 5 litrów | 2 |  |  | 0 | 0 | 0
32 | Roztwór buforowy pH 4,6 (octanowy) | - | 1 rok | but. | 100 ml | 2 |  |  | 0 | 0 | 0
33 | Roztwór kondycjonujący do elektrody fluorkowej firmy WTW Wygląd zewnętrzny: ciecz barwy pomarańczowej, Wartości nachylenia krzywej do kalibracji 50,0-70,0 mV | - | 1 rok | butelka | 1 litr | 4 |  |  | 0 | 0 | 0
34 | Roztwór wzorcowy manganu o stężeniu 1000 mg/l jako Mn (NIST), do sprawdzenia krzywej kalibracyjnej dla metody LCW032 na spektrofotometrze HACH 3900. | - | 1 rok | szt. | 100 ml | 1 |  |  | 0 | 0 | 0
35 | Sodu salicylan ≥ 99,5% Wygląd zewnętrzny: barwa biała | - | 3 lata | op. | 1 kg | 1 |  |  | 0 | 0 | 0
36 | Sodu tiosiarczan 5 hydrat | - | 2 lata | op. | 100 g | 3 |  |  | 0 | 0 | 0
37 | Sodu wodorotlenek 0,1 N odważka analityczna | - | 1 rok | szt. | - | 2 |  |  | 0 | 0 | 0
38 | Sól disodowa kwasu 1-naftylofosforowego | - | 2 lata | g | 10 | 1 |  |  | 0 | 0 | 0
39 | Szczawian dwusodowy (odważka analityczna 0,1N) | - | 3 lata | szt. | - | 4 |  |  | 0 | 0 | 0
40 | Winian sodowo-potasowy 4 hydrat | - | 5 lat | op. | 500 g | 1 |  |  | 0 | 0 | 0
41 | Woda utleniona 3% | - | 6 m-cy | butelka | 100 ml | 3 |  |  | 0 | 0 | 0
42 | Wodorotlenek sodu mikrogranulki, wygląd zewnętrzny: mikrogranulki o jednorodnej, białej barwie Zawartość 98,8% | - | 2 lata | op. | 1 kg | 2 |  |  | 0 | 0 | 0
43 | Wysokoalkaliczny płyn myjący do szkła laboratoryjnego, poj. 5l dedykowany do zmywarki laboratoryjnej MIELE model PG 8593. | - | 3 lata | op. | 5 litrów | 5 |  |  | 0 | 0 | 0
44 | Zestaw odczynników do oznaczania cyjanków metodą pirydynowo-pirazolonową - testy, metoda na spektrofotometrze, opakowania proszkowe | - | 1 rok | op. | - | 3 |  |  | 0 | 0 | 0
45 | Zestaw odczynników do oznaczania manganu metodą na spektrofotometrze HACH 3900. | - | 1 rok | szt. | - | 15 |  |  | 0 | 0 | 0
[9 empty] | RAZEM: | 0 | 0
WYMAGANIA DODATKOWE:
Wykonawca zobowiązuje się do dostarczenia przedmiotu zamówienia w terminie nie dłuższym niż 14 dni od złożenia zamówienia. Jeśli nie zaznaczono inaczej, Wykonawca dostarczy odczynniki o czystości cz.d.a. W ramach jednorazowej dostawy dla każdej pozycji asortymentowej Wykonawca dołączy aktualną kartę charakterystyki oraz certyfikat (świadectwo jakości) w języku polskim lub angielskim zawierający: 1. nazwę produktu, 2. numer katalogowy produktu, 3. numer serii, 4. datę ważności, 5. opis kontroli jakości. Ww. informacje mogą być dołączone w innych dokumentach, np. instrukcjach. Wykonawca w ramach jednorazowego zamówienia określonego asortymentu dostarczy towar pochodzący z jednej serii produkcyjnej. Wykonawca jest zobowiązany wykazać wdrożenie, przez producenta odczynników, systemu jakości zgodnego z normą ISO 9001. Wykonawca zobowiązany jest podać w ofercie numery katalogowe produktów.

## Zał. 10 - WYMAZÓWKI
ZAŁĄCZNIK NR 1 DO UMOWY ZAŁĄCZNIK NR 10 DO SWZ
CZĘŚĆ 10 - WYMAZÓWKI
SZCZEGÓŁOWY OPIS PRZEDMIOTU ZAMÓWIENIA
LP | PRZEDMIOT ZAMÓWIENIA | NORMA LUB PROCEDURA BADAWCZA WG. KTÓREJ WYKORZYSTUJE SIĘ ZAMAWIANY TOWAR | MIN. TERMIN WAŻNOŚCI OD DATY OTRZYMANIA | JEDNOSTKA MIARY | ILOŚĆ W OPAKOWANIU | ILOŚĆ | CENA JEDNOSTKOWA NETTO | VAT % | CENA JEDNOSTKOWA BRUTTO | WARTOŚĆ NETTO | WARTOŚĆ BRUTTO | NUMER KATALOGOWY PRODUKTU (wpisać jeśli wymagane) | CZY ZAOFEROWANO PRODUKT RÓWNOWAŻNY (zaznaczyć "TAK" lub "NIE" | NAZWA DOKUMENTU ŚWIADCZĄCEGO O RÓWNOWAŻNOŚCI (np. certyfikat, opis, świadectwo) załączonego do oferty
1 | Wymazówki z podłożem transportowym bez węgla aktywnego, pakowane pojedynczo - opakowanie typu blister, z miejscem na opis, z możliwością odłamywania końcówki, opakowanie zbiorcze nie więcej 150 sztuk w paczce | - | 1,5 rok | szt. | - | 15000 |  |  | 0 | 0 | 0
2 | Wymazówki z wiskozy wstępnie zwilżone buforem neutralizującym, zgodnie z załącznikiem A wg PN-EN ISO 18593:2018-08 odłamywane końcówki na wysokości 45mm., pakowane w probówce | - | 1 rok | op. | 50 szt. | 1 |  |  | 0 | 0 | 0
[9 empty] | RAZEM: | 0 | 0
WYMAGANIA DODATKOWE:
Wykonawca zobowiązuje się do dostarczenia przedmiotu zamówienia w terminie nie dłuższym niż 14 dni od daty złożenia zamówienia. Podłoże transportowe nie powinno zawierać węgla aktywnego. Dla poz. 1: Pakowane pojedynczo - opakowanie typu blister, z miejscem na opis, z możliwością odłamywania końcówki, opakowanie zbiorcze nie więcej niż 150 sztuk w paczce. Dla poz. 2: W ramach jednorazowej dostawy Wykonawca dołączy certyfikat jakości. Sprzedawca jest zobowiązany wykazać wdrożenie , przez producenta odczynników, systemu jakości zgodnego z normą ISO 9001 Wykonawca zobowiązany jest podać w ofercie numery katalogowe produktów.

## Zał. 11 - MATERIAŁY POMOC.
ZAŁĄCZNIK NR 1 DO UMOWY ZAŁĄCZNIK NR 11 DO SWZ
CZĘŚĆ 11 - MATERIAŁY POMOCNICZE
SZCZEGÓŁOWY OPIS PRZEDMIOTU ZAMÓWIENIA
LP | PRZEDMIOT ZAMÓWIENIA | NORMA LUB PROCEDURA BADAWCZA WG. KTÓREJ WYKORZYSTUJE SIĘ ZAMAWIANY TOWAR | MIN. TERMIN WAŻNOŚCI OD DATY OTRZYMANIA | JEDNOSTKA MIARY | ILOŚĆ W OPAKOWANIU | ILOŚĆ | CENA JEDNOSTKOWA NETTO | VAT % | CENA JEDNOSTKOWA BRUTTO | WARTOŚĆ NETTO | WARTOŚĆ BRUTTO | NUMER KATALOGOWY PRODUKTU (wpisać jeśli wymagane) | CZY ZAOFEROWANO PRODUKT RÓWNOWAŻNY (zaznaczyć "TAK" lub "NIE" | NAZWA DOKUMENTU ŚWIADCZĄCEGO O RÓWNOWAŻNOŚCI (np. certyfikat, opis, świadectwo) załączonego do oferty
1 | Ezy o pojemności 10μl ze sprężystego i transparentnego PS, sterylne, długości około 195 mm. Z jednej strony zakończone oczkiem o gładkiej powierzchni, a z drugiej ostrą igłą.Opakowanie jednostkowe - worek zamykany strunowo z możliwością otwarcia przez rozerwanie bez konieczności użycia nożyczek. Na każdym opakowaniu jednostkowym data ważności i nr serii. Antypoślizgowe zarysowania w miejscu trzymania | - | 2 lata | szt. | w opakowaniach 20 lub 25 szt. | 30000 |  |  | 0 | 0 | 0
2 | Ezy o pojemności 1μl ze sprężystego i transparentnego PS, sterylne, długości około 195 mm. Z jednej strony zakończone oczkiem o gładkiej powierzchni, a z drugiej ostrą igłą.Opakowanie jednostkowe - worek zamykany strunowo z możliwością otwarcia przez rozerwanie bez konieczności użycia nożyczek. Na każdym opakowaniu jednostkowym data ważności i nr serii. Antypoślizgowe zarysowania w miejscu trzymania | - | 2 lata | szt. | w opakowaniach 20 lub 25 szt. | 22500 |  |  | 0 | 0 | 0
3 | Korki celulozowe do probówek jednorazowego użytku, autoklawowalne do 200°C, typ 11, o wymiarach: dolna średnica 12 mm, górna średnica 14,5 mm | - | 2 lata | szt. | - | 3000 |  |  | 0 | 0 | 0
4 | Korki celulozowe jednorazowego użytku do probówek, autoklawowalne do 200°C, typ 9D, o wymiarach: dolna średnica 7 mm, górna średnica 9,5 mm | - | 3 lata | szt. | - | 2000 |  |  | 0 | 0 | 0
5 | Paski wskaźnikowe pH 2,0-9,0 | - | 1 rok | op. | 100 szt. | 1 |  |  | 0 | 0 | 0
6 | Pipety wielomiarowe o pojemności 25ml sterylne, pojedynczo pakowane, polistyrenowe z certyfikatem sterylności. Na każdym opakowaniu data ważności i nr serii. | - | 2 lata | op. | 200 szt. | 1 |  |  | 0 | 0 | 0
7 | Rozprowadzacz sterylny ( głaszczka) o wymiarach Ø ok. 2- 3 mm, kształt L z zagiętym końcem, długość krótszego ramienia max. 38 mm, w workach zamykanych strunowo z możliwością otwarcia przez rozerwanie bez konieczności użycia nożyczek. Na każdym opakowaniu jednostkowym data ważności i nr serii | - | 2 lata | szt. | w opakowaniach 5 lub 10 szt. | 3250 |  |  | 0 | 0 | 0
8 | System do przechowywania mikroorganizmów w postaci mrożonej (sterylne kriofiolki z płynem odżywczym na bazie glicerolu), wolne od TSE/BSE rekomendowane dla sektora farmaceutycznego | - | 1,5 roku | op. | 50-100 szt. | 1 |  |  | 0 | 0 | 0
9 | Taśma samoprzylepna, indykatorowa klasa 1 przeznaczona do zewnętrznego oznaczania pakietów, które są poddawane sterylizacji suchym, gorącym powietrzem w 160°C w czasie 120 min. Produkt musi spełniać wymagania normy PN-EN ISO 11140-1. | - | 1 rok | rolka | - | 1 |  |  | 0 | 0 | 0
10 | Taśma wskaźnikowa do kontroli sterylizacji parą wodną w 121oC, samoprzylepna, szer. taśmy 19 mm, dł. 50 m (klasa 1 zgodnie z normą ISO 11140) | - | 1 rok | rolka | - | 6 |  |  | 0 | 0 | 0
11 | Woreczki sterylne do przechowywania próbek z metalowym zamknięciem o wymiarach około 15x23 cm ,pojemność około 710 ml | - | 1 rok | op. | 500 szt | 2 |  |  | 0 | 0 | 0
12 | Worki sterylne do stomachera z całkowitym membranowym filtrem z tworzywa sztucznego o wymiarach około 190 x 300 mm, pojemność około 400 ml | - | 1 rok | op. | 500 szt. | 2 |  |  | 0 | 0 | 0
13 | Wskaźnik chemiczny emulacyjny klasy 6, przeznaczony do kontroli procesu sterylizacji parowej w autoklawie dla cyklu 134° C przez 7 min lub w 121 °C przez 20 min. w formie pasków bibułowych z naniesionym polem testowym. Produkt musi spełniać wymagania normy PN-EN ISO 11140-1. | - | 2 lata | op. | po 200 szt. | 3 |  |  | 0 | 0 | 0
14 | Wskaźnik chemiczny sterylizacji - paski emulacyjne do kontroli procesu sterylizacji parowej w 121° C przez 15 min.w autoklawie, klasa 6 wg ISO 11140 | - | 1 rok | op. | po 100 szt. | 1 |  |  | 0 | 0 | 0
15 | Wskaźnik rurkowy typ 5, przeznaczony do kontroli sterylizacji suchym gorącym powietrzem w temp. 160 °C 120 min. owymiarach: długość ok. 45–50 mm; średnica ok. 5–7 mm. Produkt musi spełniać wymagania normy PN-EN ISO 11140-1. | - | 7 miesięcy | op. | po 100 szt. | 3 |  |  | 0 | 0 | 0
[9 empty] | RAZEM: | 0 | 0
WYMAGANIA DODATKOWE:
Wykonawca zobowiązuje się do dostarczenia przedmiotu zamówienia w terminie nie dłuższym niż 14 dni od złożenia zamówienia. Dla wyrobów sterylnych wymagany jest certyfikat jakości poświadczający jałowość produktu dla danej serii z określonym terminem ważności. Wykonawca zobowiązany jest dostarczyć certyfikat jakości zawierający numer serii oraz datę ważności, przy każdorazowej dostawie produktów lub w formie elektronicznej w dniu wysyłki towaru. Wykonawca jest zobowiązany wykazać wdrożenie przez producenta systemu jakości zgodnego z normą ISO 9001. Wykonawca zobowiązany jest podać w ofercie numery katalogowe produktów.

## Zał. 12 - MAT. DO POB. WODY
ZAŁĄCZNIK NR 1 DO UMOWY ZAŁĄCZNIK NR 12 DO SWZ
CZĘŚĆ 12 - MATERIAŁY DO POBIERANIA PRÓBEK WODY
SZCZEGÓŁOWY OPIS PRZEDMIOTU ZAMÓWIENIA
LP | PRZEDMIOT ZAMÓWIENIA | NORMA LUB PROCEDURA BADAWCZA WG. KTÓREJ WYKORZYSTUJE SIĘ ZAMAWIANY TOWAR | MIN. TERMIN WAŻNOŚCI OD DATY OTRZYMANIA | JEDNOSTKA MIARY | ILOŚĆ W OPAKOWANIU | ILOŚĆ | CENA JEDNOSTKOWA NETTO | VAT % | CENA JEDNOSTKOWA BRUTTO | WARTOŚĆ NETTO | WARTOŚĆ BRUTTO | NUMER KATALOGOWY PRODUKTU (wpisać jeśli wymagane) | CZY ZAOFEROWANO PRODUKT RÓWNOWAŻNY (zaznaczyć "TAK" lub "NIE" | NAZWA DOKUMENTU ŚWIADCZĄCEGO O RÓWNOWAŻNOŚCI (np. certyfikat, opis, świadectwo) załączonego do oferty
1 | Sterylna, jednorazowa butelka z nakrętką, o pojemności 500 ml, do pobierania próbek wody, wykonana z tworzywa sztucznego, pakowana pojedynczo, utrwalona tiosiarczanem sodu, średnica szyjki min. 30 mm, każda butelka oznaczona numerem LOT i datą ważności; | - | 16 miesięcy | szt. | w opakowaniach po max. 200 szt. | 1400 |  |  | 0 | 0 | 0
[9 empty] | RAZEM: | 0 | 0
WYMAGANIA DODATKOWE:
Wykonawca zobowiązuje się do dostarczenia przedmiotu zamówienia w terminie nie dłuższym niż 14 dni od daty złożenia zamówienia. Wykonawca zobowiązany jest zapewnić warunki transportu i przechowywania przedmiotu zamówienia, zabezpieczające jego jałowość, jakość i stabilność. Wykonawca jest zobowiązany wykazać wdrożenie przez producenta, systemu jakości zgodnego z normą ISO 9001. Okres ważności butelek min. 16 miesięcy od daty dostawy. W ramach jednorazowej dostawy Wykonawca dostarczy produkt z jednym numerem serii od tego samego producenta. W ramach jednorazowej dostawy Wykonawca dołączy certyfikat (świadectwo jakości) w języku polskim lub angielskim zawierający: 1. nazwę produktu 2. numer katalogowy produktu 3. numer serii i datę ważności 4. deklarację producenta o sterylizacji gotowego produktu Wykonawca zobowiązany jest podać w ofercie numery katalogowe produktów.

## Zał. 13 - PŁYTKI PETRIEGO
ZAŁĄCZNIK NR 1 DO UMOWY ZAŁĄCZNIK NR 13 DO SWZ
CZĘŚĆ 13 - PŁYTKI PETRIEGO
SZCZEGÓŁOWY OPIS PRZEDMIOTU ZAMÓWIENIA
LP | PRZEDMIOT ZAMÓWIENIA | NORMA LUB PROCEDURA BADAWCZA WG. KTÓREJ WYKORZYSTUJE SIĘ ZAMAWIANY TOWAR | MIN. TERMIN WAŻNOŚCI OD DATY OTRZYMANIA | JEDNOSTKA MIARY | ILOŚĆ W OPAKOWANIU | ILOŚĆ | CENA JEDNOSTKOWA NETTO | VAT % | CENA JEDNOSTKOWA BRUTTO | WARTOŚĆ NETTO | WARTOŚĆ BRUTTO | NUMER KATALOGOWY PRODUKTU (wpisać jeśli wymagane) | CZY ZAOFEROWANO PRODUKT RÓWNOWAŻNY (zaznaczyć "TAK" lub "NIE" | NAZWA DOKUMENTU ŚWIADCZĄCEGO O RÓWNOWAŻNOŚCI (np. certyfikat, opis, świadectwo) załączonego do oferty
1 | Płytki Petriego sterylne jednorazowe Ø 140 mm, H 20,6; bez wentylacji, pakowane w rękaw po 10 szt; w kartonie rękawy zabezpieczone dodatkowym workiem foliowym | - | 2 lata | karton | 110 | 5 |  |  | 0 | 0 | 0
2 | Płytki Petriego sterylne jednorazowe Ø 90 mm, H 14,2 mm;bez wentylacji; pakowane w rękaw po 25 szt; w kartonie rękawy zabezpieczone dodatkowym workiem foliowym | - | 2 lata | karton | 600 | 50 |  |  | 0 | 0 | 0
[9 empty] | RAZEM: | 0 | 0
WYMAGANIA DODATKOWE:
Wykonawca zobowiązuje się do dostarczenia przedmiotu zamówienia w terminie nie dłuższym niż 14 dni od złożenia zamówienia. W ramach jednorazowej dostawy dla każdej pozycji asortymentowej Wykonawca dołączy certyfikat (świadectwo jakości) w języku polskim lub angielskim zawierający: 1. nazwę produktu, 2. numer katalogowy produktu, 3. numer serii, 4. datę ważności, Certyfikat jakości powinien poświadczać jałowość produktu dla danej serii z określonym terminem ważności. Wykonawca zobowiązuje się do dostarczania przedmiotów zamówienia od tego samego producenta. Wykonawca w ramach jednego częściowego zamówienia będzie dostarczał towar pochodzący z jednej serii produkcyjnej. Materiał z którego wykonane są płytki nie powinien zawierać substancji hamujących. Wykonawca zobowiązany jest podać w ofercie numery katalogowe produktów. Wykonawca jest zobowiązany wykazać wdrożenie przez producenta sprzętu jednorazowego użytku systemu jakości zgodnego z normą ISO 9001

## Zał. 14 - FILTRY
ZAŁĄCZNIK NR 1 DO UMOWY ZAŁĄCZNIK NR 14 DO SWZ
CZĘŚĆ 14 - FILTRY
SZCZEGÓŁOWY OPIS PRZEDMIOTU ZAMÓWIENIA
LP | PRZEDMIOT ZAMÓWIENIA | NORMA LUB PROCEDURA BADAWCZA WG. KTÓREJ WYKORZYSTUJE SIĘ ZAMAWIANY TOWAR | MIN. TERMIN WAŻNOŚCI OD DATY OTRZYMANIA | JEDNOSTKA MIARY | ILOŚĆ W OPAKOWANIU | ILOŚĆ | CENA JEDNOSTKOWA NETTO | VAT % | CENA JEDNOSTKOWA BRUTTO | WARTOŚĆ NETTO | WARTOŚĆ BRUTTO | NUMER KATALOGOWY PRODUKTU (wpisać jeśli wymagane) | CZY ZAOFEROWANO PRODUKT RÓWNOWAŻNY (zaznaczyć "TAK" lub "NIE" | NAZWA DOKUMENTU ŚWIADCZĄCEGO O RÓWNOWAŻNOŚCI (np. certyfikat, opis, świadectwo) załączonego do oferty
1 | Filtry zabezpieczajace zanieczyszczeniu pipety, o średnicy 6,73 mm | - | 1 rok | szt. | - | 50 |  |  | 0 | 0 | 0
2 | Filtry do pipet automatycznych HTL 5 ml i 10 ml | - | 2 lata | op. | 50 szt. | 1 |  |  | 0 | 0 | 0
3 | Filtry membranowe (membrana z mieszaniny estrów celulozy) białe kratkowane, o Ø porów 0,22 μm, Ø filtra 47 mm, sterylne, pakowane pojedynczo, warunki przechowywania- bez wskaznia zakresu wilgotności powietrza | - | 1,5 roku | op. | 100 szt. | 1 |  |  | 0 | 0 | 0
4 | Filtry membranowe (membrana z mieszaniny estrów celulozy) na taśmie, białe kratkowane, o Ø porów 0,45 μm, Ø filtra 47 mm, sterylne, pasujące do podajnika Millipore, warunki przechowywania- bez wskazania zakresu wilgotności powietrza | - | 1,5 roku | op. | 150 szt | 40 |  |  | 0 | 0 | 0
5 | Filtry strzykawkowe sterylne, hydrofilowe, membrana PES, wielkość porów 0,45 µm, ø filtra 33 mm, do sterylizacji roztworów wodnych, na każdym filtrze nr serii i data ważności | - | 1 rok | op. | 50 szt. | 2 |  |  | 0 | 0 | 0
[9 empty] | RAZEM: | 0 | 0
WYMAGANIA DODATKOWE:
Wykonawca zobowiązuje się do dostarczenia przedmiotu zamówienia w terminie nie dłuższym niż 14 dni od daty złożenia zamówienia. Wykonawca zobowiązany jest zapewnić warunki transportu i przechowywania przedmiotu zamówienia, zabezpieczające jego jałowość (dla produktów wymagających jałowości), jakość i stabilność. Wykonawca jest zobowiązany wykazać wdrożenie przez producenta systemu jakości zgodnego z normą ISO 9001. Dla pozycji 3 i 4 Wykonawca dołączy do oferty certyfikat potwierdzający, że filtry są sprawdzane na zgodność z normą ISO 7704. W ramach jednorazowej dostawy Wykonawca dostarczy produkt z jednym numerem serii od tego samego producenta. W ramach jednorazowej dostawy dla pozycji 3-5 Wykonawca dołączy certyfikat (świadectwo jakości) w języku polskim lub angielskim zawierający: 1. nazwę produktu 2. numer katalogowy produktu 3. numer serii i datę ważności 4. deklarację producenta o sterylizacji gotowego produktu Wykonawca zobowiązany jest podać w ofercie numery katalogowe produktów.

## Zał. 15 - KOŃCÓWKI DO PIPET
ZAŁĄCZNIK NR 1 DO UMOWY ZAŁĄCZNIK NR 15 DO SWZ
CZĘŚĆ 15 - KOŃCÓWKI DO PIPET
SZCZEGÓŁOWY OPIS PRZEDMIOTU ZAMÓWIENIA
LP | PRZEDMIOT ZAMÓWIENIA | NORMA LUB PROCEDURA BADAWCZA WG. KTÓREJ WYKORZYSTUJE SIĘ ZAMAWIANY TOWAR | MIN. TERMIN WAŻNOŚCI OD DATY OTRZYMANIA | JEDNOSTKA MIARY | ILOŚĆ W OPAKOWANIU | ILOŚĆ | CENA JEDNOSTKOWA NETTO | VAT % | CENA JEDNOSTKOWA BRUTTO | WARTOŚĆ NETTO | WARTOŚĆ BRUTTO | NUMER KATALOGOWY PRODUKTU (wpisać jeśli wymagane) | CZY ZAOFEROWANO PRODUKT RÓWNOWAŻNY (zaznaczyć "TAK" lub "NIE" | NAZWA DOKUMENTU ŚWIADCZĄCEGO O RÓWNOWAŻNOŚCI (np. certyfikat, opis, świadectwo) załączonego do oferty
1 | Końcówki (słomki) do pipety BagPipet, sterylne, długość 24 cm. Na opakowaniu jednostkowym lub zbiorczym data ważności i nr serii | - | 2 lata | op. | 25 szt. | 80 |  |  | 0 | 0 | 0
2 | Końcówki do pipet automatycznych Biohit Proline Plus o pojemności 10 ml | - | 2 lata | op. | 210 | 5 |  |  | 0 | 0 | 0
3 | Końcówki do pipet automatycznych Brand, Labmate HTL, Eppendorf, Gilson,Socorex o pojemności 1 ml (niebieskie). Długość końcówki max. 7 cm, wysokość kołnierza max. 17 mm | - | 2 lata | szt. | 500 lub 1000 | 11000 |  |  | 0 | 0 | 0
4 | Końcówki do pipet automatycznych Eppendorf o pojemności 5 ml | - | 2 lata | szt. | 50 lub 250 | 250 |  |  | 0 | 0 | 0
5 | Końcówki do pipet automatycznych Eppendorf, Labmate HTL , Discovery HTL, Thermoscientific o pojemności 10 ml | - | 2 lata | op. | 100 | 5 |  |  | 0 | 0 | 0
6 | Końcówki do pipet automatycznych Gilson, o pojemności 0,20 ml (żółte) | - | 2 lata | op. | 1000 | 16 |  |  | 0 | 0 | 0
7 | Końcówki do pipet automatycznych o poj. 10 ml. Wymiary końcówki: długość całkowita max.16 cm ; wysokość kołnierza max.20mm ; średnica wewn.kołnierza 15mm | - | 2 lata | op. | 200 | 3 |  |  | 0 | 0 | 0
8 | Końcówki do pipet automatycznych typu Transferpette firmy Brand, o pojemności 0,2 ml | - | 2 lata | op. | 1000 | 1 |  |  | 0 | 0 | 0
9 | Końcówki do pipet automatycznych z filtrem, o pojemności 0,2 ml; pasujące do pipet Clinipet HTL (zestaw z opakowaniem) | - | 2 lata | op. | 96 | 1 |  |  | 0 | 0 | 0
10 | Końcówki do pipet automatycznych z filtrem, o pojemności 1 ml ; pasujące do pipet Labmate Pro, Eppendorf, HTL (zestaw z opakowaniem) | - | 2 lata | op | 96 | 6 |  |  | 0 | 0 | 0
11 | Końcówki do pipety automatycznej, elektronicznej, ośmiokanałowej typu Transferpette - 8 firmy Brand, z pojedynczym kołnierzem, o pojemności 5-300 μl, niesterylne | - | 2 lata | op. | 1000 | 1 |  |  | 0 | 0 | 0
12 | Końcówki PD z tworzywa PP o pojemności 50 ml do dozownika Handy Step firmy Brand w opakowaniu po 25 szt + 1 adaptery (np. firmy Brand nr katalog. 705718 lub równoważne) | - | 2 lata | op. | 25 | 14 |  |  | 0 | 0 | 0
13 | Końcówki w pudełku do pipet automatycznych Biohit Proline Plus o pojemności 10 ml | - | 2 lata | op. | 35 szt. | 8 |  |  | 0 | 0 | 0
[9 empty] | RAZEM: | 0 | 0
WYMAGANIA DODATKOWE:
Wykonawca zobowiązuje się do dostarczenia przedmiotu zamówienia w terminie nie dłuższym niż 14 dni od złożenia zamówienia. Dla pozycji 1, 9,10 wymagany jest certyfikat jakości poświadczający jałowość produktu dla danej serii z określonym terminem ważności. Wykonawca jest zobowiązany wykazać wdrożenie przez producenta systemu jakości zgodnego z normą ISO 9001. Ponadto Wykonawca zobowiązany jest podać w ofercie numery katalogowe produktów.

## Zał. 16 - SZKŁO LABORATORYJNE
ZAŁĄCZNIK NR 1 DO UMOWY ZAŁĄCZNIK NR 16 DO SWZ
CZĘŚĆ 16 - SZKŁO LABORATORYJNE
SZCZEGÓŁOWY OPIS PRZEDMIOTU ZAMÓWIENIA
LP | PRZEDMIOT ZAMÓWIENIA | NORMA LUB PROCEDURA BADAWCZA WG. KTÓREJ WYKORZYSTUJE SIĘ ZAMAWIANY TOWAR | MIN. TERMIN WAŻNOŚCI OD DATY OTRZYMANIA | JEDNOSTKA MIARY | ILOŚĆ W OPAKOWANIU | ILOŚĆ | CENA JEDNOSTKOWA NETTO | VAT % | CENA JEDNOSTKOWA BRUTTO | WARTOŚĆ NETTO | WARTOŚĆ BRUTTO | NUMER KATALOGOWY PRODUKTU (wpisać jeśli wymagane) | CZY ZAOFEROWANO PRODUKT RÓWNOWAŻNY (zaznaczyć "TAK" lub "NIE" | NAZWA DOKUMENTU ŚWIADCZĄCEGO O RÓWNOWAŻNOŚCI (np. certyfikat, opis, świadectwo) załączonego do oferty
1 | Butelka laboratoryjna ze szkła borokrzemowego, z niebieską plastikową nakretką GL45 do sterylizacji w 140° C, pojemność 250 ml | - | - | szt. | - | 40 |  |  | 0 | 0 | 0
2 | Butelka laboratoryjna ze szkła borokrzemowego, z niebieską plastikową nakretką GL45 do sterylizacji w 140° C, pojemność 500 ml | - | - | szt. | - | 10 |  |  | 0 | 0 | 0
3 | Butelka laboratoryjna ze szkła borokrzemowego, z niebieską plastikową nakretką GL45 do sterylizacji w 140° C, pojemność 100 ml | - | - | szt. | - | 10 |  |  | 0 | 0 | 0
4 | Butelka szklana o pojemności 100 ml z wąską szyjką, szkło oranżowe, korek na szlif. | - | - | szt. | - | 20 |  |  | 0 | 0 | 0
5 | Butelka szklana o pojemności 250 ml z wąską szyjką, szkło przezroczyste, z korkiem, na szlif. | - | - | szt. | - | 20 |  |  | 0 | 0 | 0
6 | Cylinder wielomiarowy o poj. 50 ml z wylewem, szklaną stopką, skala brązowa lub niebieska, kl.A , szkło borokrzemowe, świadectwo wzorcowania | - | - | szt. | - | 10 |  |  | 0 | 0 | 0
7 | Cylindry o długości drogi optycznej 250 mm do Nessleryzera 2250 Lovibond Daylight 200 UNIT | - | - | szt. | - | 10 |  |  | 0 | 0 | 0
8 | Cyllindry Nesslera o pojemości 100 ml, z podziałką na 50 ml i na 100 ml, średnica wewnętrzna 27 mm, długość ok. 240 mm | - | - | szt. | - | 20 |  |  | 0 | 0 | 0
9 | Kolba miarowa o poj. 1000 ml z wąską szyjką o śr. wew. ok. 38 mm, z korkiem z tworzywa, szlif, korek z PP | - | - | szt. | - | 2 |  |  | 0 | 0 | 0
10 | Kolba miarowa o poj. 500 ml z wąską szyjką , o wzmocnionej krawędzi, z korkiem z tworzywa, szlif | - | - | szt. | - | 4 |  |  | 0 | 0 | 0
11 | Kolba miarowa o poj. 100 ml, z wąską szyjką, o wzmocnionej krawędzi, korek z tworzywa,szlif, świadectwo wzorcowania | - | - | szt. | - | 10 |  |  | 0 | 0 | 0
12 | Kolba kulista płaskodenna o poj. 1000 ml, z szyjką o śr. wew. ok. 38 mm, o wzmocnionej krawędzi | - | - | szt. | - | 10 |  |  | 0 | 0 | 0
13 | Kolba kulista płaskodenna o poj. 250 ml, z wąską szyjką o śr. wew. 27-31 mm, o wzmocnionej krawędzi | - | - | szt. | - | 10 |  |  | 0 | 0 | 0
14 | Kolba miarowa o poj. 500 ml, z wąską szyjką o śr. wew. 27-31 mm, o wzmocnionej krawędzi, szlif, korek z PP | - | - | szt. | - | 4 |  |  | 0 | 0 | 0
15 | Kolba miarowa o poj. 50 ml z wąską szyjką , o wzmocnionej krawędzi, szlif, korek, certyfikat serii, klasa A, szkło borokrzemowe | - | - | szt. | - | 10 |  |  | 0 | 0 | 0
16 | Kuwety do spektrofotometru o wymiarach zewnętrznych 45x12,5x12,5 mm, droga optyczna 10 mm | - | - | szt. | - | 2 |  |  | 0 | 0 | 0
17 | Kuwety do spektrofotometru o wymiarach zewnętrznych 45x12,5x52,5 mm, droga optyczna 50 mm | - | - | szt. | - | 2 |  |  | 0 | 0 | 0
18 | Lejek laboratoryjny szklany 075 H nóżki 150 mm, fi nóżki 8 mm, fi lejka 75 mm | - | - | szt. | - | 2 |  |  | 0 | 0 | 0
19 | Pipety wielomiarowe szklane, klasy A , poj. 0,5 ml skala brązowa lub niebieska , pojemność nominalna u góry, certyfikat serii | - | - | szt. | - | 10 |  |  | 0 | 0 | 0
20 | Pipety wielomiarowe szklane, klasy A , poj. 1 ml skala brązowa , pojemność nominalna u góry, certyfikat serii | - | - | szt. | - | 10 |  |  | 0 | 0 | 0
21 | Pipety wielomiarowe szklane, klasy A , poj. 10 ml skala niebieska , pojemność nominalna u góry, certyfikat serii, z paskiem Schellbacha, świadectwo wzorcowania | - | - | szt. | - | 5 |  |  | 0 | 0 | 0
22 | Pipety wielomiarowe szklane, klasy A , poj. 20 ml skala niebieska, pojemność nominalna u góry, certyfikat serii, świadectwo wzorcowania | - | - | szt. | - | 10 |  |  | 0 | 0 | 0
23 | Pipety wielomiarowe szklane, klasy A , poj. 25 ml skala niebieska , pojemność nominalna u góry, certyfikat serii, świadectwo wzorcowania | - | - | szt. | - | 10 |  |  | 0 | 0 | 0
24 | Pipety wielomiarowe szklane, klasy A , poj. 5 ml, skala niebieska, pasek Schellbacha , pojemność nominalna u góry, certyfikat serii, świadectwo wzorcowania | - | - | szt. | - | 5 |  |  | 0 | 0 | 0
25 | Probówki szklane bez wywinięcia, śr. zewn 16 mm, śr. wewn 14 mm, długość 100 mm | - | - | szt. | - | 500 |  |  | 0 | 0 | 0
26 | Szklane tygle filtracyjne (ze spiekiem) - Duran, porowatość 4, pojemność ok. 30 ml, średnica 36 mm | - | - | op. | 10 szt. | 1 |  |  | 0 | 0 | 0
27 | Zlewki o pojemności 400 ml wysokość ok. 13,5 cm o wzmocnionej krawędzi | - | - | szt. | - | 5 |  |  | 0 | 0 | 0
28 | Butelki szklane o pojemności 250 ml, szkło przezroczyste, wąska szyjka, czarna zakretka. |  |  | szt. |  | 10 |  |  | 0 | 0 | 0
[9 empty] | RAZEM: | 0 | 0
WYMAGANIA DODATKOWE:
Wykonawca zobowiązuje się do dostarczenia przedmiotu zamówienia, w terminie nie dłuższym niż 14 dni od daty złożenia zamówienia. Wykonawca dostarczy produkty ze szkła borokrzemowego, z wyjątkiem pipet, które będą wykonane ze szkła sodowo-wapniowego. W ramach każdej dostawy szkła miarowego kl. A Wykonawca dostarczy certyfikaty jakości dla danej serii. Wykonawca zobowiązany jest podać w ofercie numery katalogowe produktów. Wykonawca jest zobowiązany wykazać że, producent posiada wdrożony system jakości zgodny z normą ISO 9001.

## Zał. 17 - WZ. KOLORYMETRYCZNE
ZAŁĄCZNIK NR 1 DO UMOWY ZAŁĄCZNIK NR 17 DO SWZ
CZĘŚĆ 17 - WZORCE KOLORYMETRYCZNE
SZCZEGÓŁOWY OPIS PRZEDMIOTU ZAMÓWIENIA
LP | PRZEDMIOT ZAMÓWIENIA | NORMA LUB PROCEDURA BADAWCZA WG. KTÓREJ WYKORZYSTUJE SIĘ ZAMAWIANY TOWAR | MIN. TERMIN WAŻNOŚCI OD DATY OTRZYMANIA | JEDNOSTKA MIARY | ILOŚĆ W OPAKOWANIU | ILOŚĆ | CENA JEDNOSTKOWA NETTO | VAT % | CENA JEDNOSTKOWA BRUTTO | WARTOŚĆ NETTO | WARTOŚĆ BRUTTO | NUMER KATALOGOWY PRODUKTU (wpisać jeśli wymagane) | CZY ZAOFEROWANO PRODUKT RÓWNOWAŻNY (zaznaczyć "TAK" lub "NIE" | NAZWA DOKUMENTU ŚWIADCZĄCEGO O RÓWNOWAŻNOŚCI (np. certyfikat, opis, świadectwo) załączonego do oferty
1 | Certyfikowany materiał odniesienia (CRM) - Standard kalibracyjny do twardości CaCO3 ≈ 1000 mg/l o poj. 500 ml - o cechach równoważnych z FLUKA | - | 11 miesięcy | szt. | objętość: 500 ml | 2 |  |  | 0 | 0 | 0
2 | Certyfikowany materiał odniesienia (CRM) - wzorzec twardości ogólnej wody≈ 10 mmol/ dm3 CaCO3 (zakwaszony HNO3) | - | 10 miesięcy | szt. | opakowanie o obj. 100 cm3) | 9 |  |  | 0 | 0 | 0
3 | Certyfikowany materiał odniesienia (CRM) - wzorzec zawartości jonów wapnia Ca2+ w roztworze wodnym o stężeniu ≈1 g/dm3 ( zakwaszony HNO3) | - | 12 miesięcy | szt. | opakowanie o obj. 100 cm3 | 1 |  |  | 0 | 0 | 0
4 | Certyfikowany materiał odniesienia (CRM) - wzorzec zawartości jonów azotu amonowego NNH4+ w roztworze wodnym o stęż.≈ 1 g/dm3 | - | 10 miesięcy | szt. | opakowanie o obj. 50 cm3 ) | 2 |  |  | 0 | 0 | 0
5 | Certyfikowany materiał odniesienia (CRM) - wzorzec zawartości jonów azotu azotynowego NNO2 - w roztworze wodnym o stęż.≈ 1 g/ dm3 | - | 5 miesięcy | szt. | opakowanie o obj.50 cm3 | 2 |  |  | 0 | 0 | 0
6 | Certyfikowany materiał odniesienia (CRM) - wzorzec zawartości jonów CN- w roztworze wodnym o stężeniu ≈ 0,50 mg/ dm3 | - | 12 miesięcy / 4 miesiące od otwarcia | szt. | opakowanie o objętości 20 cm3 | 3 |  |  | 0 | 0 | 0
7 | Certyfikowany materiał odniesienia (CRM) - wzorzec zawartości jonów manganu Mn2+ ( w matrycy 0,1 M HNO3) o stęż.≈ 1 g/ dm3 | - | 10 miesięcy | szt. | opakowanie o obj.50 cm3 | 2 |  |  | 0 | 0 | 0
8 | Certyfikowany materiał odniesienia (CRM) - wzorzec zawartości jonów żelaza Fe3+ w roztworze wodnym o stęż. ≈ 1 g/ dm3 ( zakwaszony HNO3 ). | - | 10 miesięcy | szt. | opakowanie o obj. 50 cm3 | 2 |  |  | 0 | 0 | 0
9 | Certyfikowany materiał odniesienia (CRM)- wzorzec zawartości jonów azotu azotanowego NNO3- w roztworze wodnym o stęż.≈ 1 g/ dm3 | - | 10 miesięcy | szt. | opakowanie o obj. 50 cm3 | 1 |  |  | 0 | 0 | 0
10 | Certyfikowany materiał odniesienia (CRM) - wzorzec do chromatografii - zawartości jonów azotanowych NO3(-) w roztworze wodnym 1000 µg/ml | - | 12 miesięcy | szt. | Objętość: 100 ml | 4 |  |  | 0 | 0 | 0
11 | Certyfikowany materiał odniesienia (CRM) - wzorzec do chromatografii - zawartości jonów chlorkowych Cl- w roztworze wodnym 1000 µg/ml | - | 12 miesięcy | szt. | Objętość: 500 ml | 2 |  |  | 0 | 0 | 0
12 | Certyfikowany materiał odniesienia (CRM) - wzorzec zawartości jonów azotynowych NO2(-) 1000 µg/ml w roztworze wodnym | - | 12 miesięcy | szt. | Objętość: 100 ml | 4 |  |  | 0 | 0 | 0
13 | Certyfikowany materiał odniesienia (CRM) - wzorzec zawartości jonów fluorkowych F- 1000 µg/ml w roztworze wodnym | - | 12 miesięcy | szt. | Objętość: 100 ml | 4 |  |  | 0 | 0 | 0
14 | Certyfikowany materiał odniesienia (CRM) - wzorzec zawartości jonów siarczanowych SO4(2-) w roztworze wodnym 1000 µg/ml | - | 12 miesięcy | szt. | Objętość: 500 ml | 4 |  |  | 0 | 0 | 0
[9 empty] | RAZEM: | 0 | 0
WYMAGANIA DODATKOWE:
Wykonawca zobowiązuje się do dostarczenia przedmiotu zamówienia w terminie nie dłuższym niż 28 dni od złożenia zamówienia. Producent certyfikowanych materiałów odniesienia powinien posiadać akredytację w zakresie produkcji zamawianych materiałów odniesienia w odniesieniu do normy ISO 17034. Certyfikat jakości ma potwierdzać zachowanie spójności pomiarowej i być zgodny z wymaganiami ww. normy. Wykonawca dołączy do oferty po jednym wzorze certyfikatu dla każdej grupy wzorców. Wykonawca zobowiązany jest podać w ofercie numery katalogowe produktów.

## Zał. 18 - WZ. BARWY I MĘTNOŚCI
ZAŁĄCZNIK NR 1 DO UMOWY ZAŁĄCZNIK NR 18 DO SWZ
CZĘŚĆ 18 - WZORCE BARWY I MĘTNOŚCI
SZCZEGÓŁOWY OPIS PRZEDMIOTU ZAMÓWIENIA
LP | PRZEDMIOT ZAMÓWIENIA | NORMA LUB PROCEDURA BADAWCZA WG. KTÓREJ WYKORZYSTUJE SIĘ ZAMAWIANY TOWAR | MIN. TERMIN WAŻNOŚCI OD DATY OTRZYMANIA | JEDNOSTKA MIARY | ILOŚĆ W OPAKOWANIU | ILOŚĆ | CENA JEDNOSTKOWA NETTO | VAT % | CENA JEDNOSTKOWA BRUTTO | WARTOŚĆ NETTO | WARTOŚĆ BRUTTO | NUMER KATALOGOWY PRODUKTU (wpisać jeśli wymagane) | CZY ZAOFEROWANO PRODUKT RÓWNOWAŻNY (zaznaczyć "TAK" lub "NIE" | NAZWA DOKUMENTU ŚWIADCZĄCEGO O RÓWNOWAŻNOŚCI (np. certyfikat, opis, świadectwo) załączonego do oferty
1 | Certyfikowany materiał odniesienia (CRM) - wzorzec barwy wody - 500 mg Pt/l | - | 1 rok | szt. | opakowanie o obj. 500 cm3 | 4 |  |  | 0 | 0 | 0
2 | Certyfikowany materiał odniesienia (CRM) - wzorzec mętności wody w roztworze wodnym , mętność : 100 NTU | - | 1 rok | szt. | opakowanie o obj. 500 cm3 | 4 |  |  | 0 | 0 | 0
3 | Zestaw standardów kalibracyjnych do mętnościomierza TURB 430IR o mętności: 0,02 NTU; 10 NTU; 1000 NTU. | - | 1 rok | szt. | - | 2 |  |  | 0 | 0 | 0
[9 empty] | RAZEM: | 0 | 0
WYMAGANIA DODATKOWE:
Wykonawca zobowiązuje się do dostarczenia przedmiotu zamówienia w terminie nie dłuższym niż 28 dni od złożenia zamówienia. Producent certyfikowanych materiałów odniesienia powinien posiadać akredytację w zakresie produkcji zamawianych materiałów odniesienia w odniesieniu do normy ISO 17034. Certyfikat jakości ma potwierdzać zachowanie spójności pomiarowej i być zgodny z wymaganiami ww. normy. Wykonawca dołączy do oferty po jednym wzorze certyfikatu dla każdej grupy wzorców. Wykonawca zobowiązany jest podać w ofercie numery katalogowe produktów.

## Zał. 19 - WZ. KONDUKTOMETRYCZNE
ZAŁĄCZNIK NR 1 DO UMOWY ZAŁĄCZNIK NR 19 DO SWZ
CZĘŚĆ 19 - WZORCE KONDUKTOMETRYCZNE
SZCZEGÓŁOWY OPIS PRZEDMIOTU ZAMÓWIENIA
LP | PRZEDMIOT ZAMÓWIENIA | NORMA LUB PROCEDURA BADAWCZA WG. KTÓREJ WYKORZYSTUJE SIĘ ZAMAWIANY TOWAR | MIN. TERMIN WAŻNOŚCI OD DATY OTRZYMANIA | JEDNOSTKA MIARY | ILOŚC W OPAKOWANIU | ILOŚĆ | CENA JEDNOSTKOWA NETTO | VAT % | CENA JEDNOSTKOWA BRUTTO | WARTOŚĆ NETTO | WARTOŚĆ BRUTTO | NUMER KATALOGOWY PRODUKTU (wpisać jeśli wymagane) | CZY ZAOFEROWANO PRODUKT RÓWNOWAŻNY (zaznaczyć "TAK" lub "NIE" | NAZWA DOKUMENTU ŚWIADCZĄCEGO O RÓWNOWAŻNOŚCI (np. certyfikat, opis, świadectwo) załączonego do oferty
1 | Certyfikowany materiał odniesienia (CRM) - wzorzec konduktometryczny o przewodności elektrycznej właściwej 100 μS/cm w temperaturze 25°C. | - | 12 miesięcy | szt. | opakowanie o obj. 250 cm3 | 1 |  |  | 0 | 0 | 0
2 | Certyfikowany materiał odniesienia (CRM) - wzorzec konduktometryczny typ. 0,01 D o przewodności elektrycznej właściwej 1410 μS/cm w temperaturze 25°C. | - | 10 miesięcy | szt. | opakowanie o obj. 100 cm3 | 1 |  |  | 0 | 0 | 0
3 | Certyfikowany materiał odniesienia (CRM) wzorzec konduktometryczny o przewodności elektrycznej właściwej 1000 μS/cm w temperaturze 25°C. | - | 12 miesięcy | szt. | opakowanie o obj. 500 cm3 | 3 |  |  | 0 | 0 | 0
4 | Certyfikowany materiał odniesienia (CRM)- wzorzec konduktometryczny o przewodności elektrycznej właściwej 3000 μS/cm w temperaturze 25°C. | - | 12 miesięcy | szt. | opakowanie o obj. 250 cm3 | 1 |  |  | 0 | 0 | 0
5 | Certyfikowany materiał odniesienia (CRM)- wzorzec konduktometryczny typ. 0,005 D o przewodności elektrycznej właściwej 720μS/cm w temperaturze 25°C. | - | 10 miesięcy | szt. | opakowanie o obj. 100 cm3 | 2 |  |  | 0 | 0 | 0
6 | Certyfikowany materiał odniesienia (CRM)o przewodności elektrycznej właściwej 1413 μS/cm w temperaturze 25 °C | - | 12 miesięcy | szt. | opakowanie o obj. 250 cm3 | 1 |  |  | 0 | 0 | 0
[9 empty] | RAZEM: | 0 | 0
WYMAGANIA DODATKOWE:
Wykonawca zobowiązuje się do dostarczenia przedmiotu zamówienia w terminie nie dłuższym niż 28 dni od złożenia zamówienia. Producent certyfikowanych materiałów odniesienia powinien posiadać akredytację w zakresie produkcji zamawianych materiałów odniesienia w odniesieniu do normy ISO 17034. Certyfikat jakości ma potwierdzać zachowanie spójności pomiarowej i być zgodny z wymaganiami ww. normy. Wykonawca dołączy do oferty po jednym wzorze certyfikatu dla każdej grupy wzorców. Każda grupa wzorców dostarczana będzie od jednego producenta. Wykonawca zobowiązany jest podać w ofercie numery katalogowe produktów.

## Zał. 20 - WZ. ORGANOLEPTYCZNE
ZAŁĄCZNIK NR 1 DO UMOWY ZAŁĄCZNIK NR 20 DO SWZ
CZĘŚĆ 20 - WZORCE ORGANOLEPTYCZNE
SZCZEGÓŁOWY OPIS PRZEDMIOTU ZAMÓWIENIA
LP | PRZEDMIOT ZAMÓWIENIA | NORMA LUB PROCEDURA BADAWCZA WG. KTÓREJ WYKORZYSTUJE SIĘ ZAMAWIANY TOWAR | MIN. TERMIN WAŻNOŚCI OD DATY OTRZYMANIA | JEDNOSTKA MIARY | ILOŚC W OPAKOWANIU | ILOŚĆ | CENA JEDNOSTKOWA NETTO | VAT % | CENA JEDNOSTKOWA BRUTTO | WARTOŚĆ NETTO | WARTOŚĆ BRUTTO | NUMER KATALOGOWY PRODUKTU (wpisać jeśli wymagane) | CZY ZAOFEROWANO PRODUKT RÓWNOWAŻNY (zaznaczyć "TAK" lub "NIE" | NAZWA DOKUMENTU ŚWIADCZĄCEGO O RÓWNOWAŻNOŚCI (np. certyfikat, opis, świadectwo) załączonego do oferty
1 | (+/-) Geosmina , ≈100 ug/ml w metanolu. Temperatura przechowywania (2 - 30) °C. | - | 1 rok | op. | 1 ml | 2 |  |  | 0 | 0 | 0
2 | 2- Metyloizoborneol, ≈100 ug/ml w metanolu. Temperatura przechowywania (2 - 30) °C. | - | 1 rok | op. | 1 ml | 2 |  |  | 0 | 0 | 0
3 | Kofeina, certyfikowany materiał odniesienia. Temperatura przechowywania (2 - 30) °C. Czystość min. 99,5%. | - | 1 rok | op. | 1 g | 1 |  |  | 0 | 0 | 0
[9 empty] | RAZEM: | 0 | 0
WYMAGANIA DODATKOWE:
Wykonawca zobowiązuje się do dostarczenia przedmiotu zamówienia w terminie nie dłuższym niż 28 dni od złożenia zamówienia. Producent certyfikowanych materiałów odniesienia powinien posiadać akredytację w zakresie produkcji zamawianych materiałów odniesienia w odniesieniu do normy ISO 17034. Certyfikat jakości ma potwierdzać zachowanie spójności pomiarowej i być zgodny z wymaganiami ww. normy. Wykonawca dołączy do oferty po jednym wzorze certyfikatu dla każdej grupy wzorców. Wykonawca zobowiązany jest podać w ofercie numery katalogowe produktów.

## Zał. 21 -WZ. pH
ZAŁĄCZNIK NR 1 DO UMOWY ZAŁĄCZNIK NR 21 DO SWZ
CZĘŚĆ 21 - WZORCE pH
SZCZEGÓŁOWY OPIS PRZEDMIOTU ZAMÓWIENIA
LP | PRZEDMIOT ZAMÓWIENIA | NORMA LUB PROCEDURA BADAWCZA WG. KTÓREJ WYKORZYSTUJE SIĘ ZAMAWIANY TOWAR | MIN. TERMIN WAŻNOŚCI OD DATY OTRZYMANIA | JEDNOSTKA MIARY | ILOŚC W OPAKOWANIU | ILOŚĆ | CENA JEDNOSTKOWA NETTO | VAT % | CENA JEDNOSTKOWA BRUTTO | WARTOŚĆ NETTO | WARTOŚĆ BRUTTO | NUMER KATALOGOWY PRODUKTU (wpisać jeśli wymagane) | CZY ZAOFEROWANO PRODUKT RÓWNOWAŻNY (zaznaczyć "TAK" lub "NIE" | NAZWA DOKUMENTU ŚWIADCZĄCEGO O RÓWNOWAŻNOŚCI (np. certyfikat, opis, świadectwo) załączonego do oferty
1 | Certyfikowany materiał odniesienia (CRM) - wzorzec fosforanowy do kalibracji pehametru, o wartości 7,00 ± 0,01, temp.wzorcowania 25°C | - | 11 miesięcy | op. | 250 ml | 2 |  |  | 0 | 0 | 0
2 | Certyfikowany materiał odniesienia (CRM)- wzorzec fosforanowy do sprawdzenia pehametru, o wartości 7,00 ± 0,01, temp.wzorcowania 25°C | - | 11 miesięcy | op. | 500 ml | 8 |  |  | 0 | 0 | 0
3 | Certyfikowany materiał odniesienia (CRM)- wzorzec ftalanowy do kalibracji pehametru, o wartości 4,01 ± 0,01, temp.wzorcowania 25°C | - | 11 miesięcy | op. | 250 ml | 2 |  |  | 0 | 0 | 0
4 | Certyfikowany materiał odniesienia (CRM)- wzorzec ftalanowy do sprawdzenia pehametru, o wartości 4,01 ± 0,01, temp.wzorcowania 25°C | - | 11 miesięcy | op. | 500 ml | 6 |  |  | 0 | 0 | 0
5 | Certyfikowany materiał odniesienia (CRM)- wzorzec szczawianowy do kalibracji pehametru, o wartości 1,68 ± 0,01, temp.wzorcowania 25°C | - | 11 miesięcy | op. | 250 ml | 1 |  |  | 0 | 0 | 0
6 | Certyfikowany materiał odniesienia (CRM)- wzorzec szczawianowy do sprawdzenia pehametru, o wartości 1,68 ± 0,01, temp.wzorcowania 25°C | - | 11 miesięcy | op. | 500 ml | 1 |  |  | 0 | 0 | 0
7 | Certyfikowany materiał odniesienia (CRM)- wzorzec węglanowy do kalibracji pehametru, o wartości 10,01 ± 0,02, temp.wzorcowania 25°C | - | 5 miesięcy | op. | 250 ml | 2 |  |  | 0 | 0 | 0
8 | Certyfikowany materiał odniesienia (CRM)- wzorzec węglanowy do sprawdzenia pehametru, o wartości 10,01 ± 0,02, temp.wzorcowania 25°C | - | 5 miesięcy | op. | 500 ml | 6 |  |  | 0 | 0 | 0
[9 empty] | RAZEM: | 0 | 0
WYMAGANIA DODATKOWE:
Wykonawca zobowiązuje się do dostarczenia przedmiotu zamówienia w terminie nie dłuższym niż 28 dni od złożenia zamówienia. Wykonawca dołączy do oferty po jednym wzorze certyfikatu dla każdej grupy wzorców. Każda grupa wzorców dostarczana będzie od jednego producenta. Wykonawca zobowiązany jest podać w ofercie numery katalogowe produktów. Producent certyfikowanych materiałów odniesienia powinien posiadać akredytację w zakresie produkcji zamawianych materiałów odniesienia w odniesieniu do normy ISO 17034. Certyfikat jakości ma potwierdzać zachowanie spójności pomiarowej i być zgodny z wymaganiami ww. normy.

## Zał. 22 - BIOINDYKATORY
ZAŁĄCZNIK NR 1 DO UMOWY ZAŁĄCZNIK NR 22 DO SWZ
CZĘŚĆ 22 - BIOINDYKATORY
SZCZEGÓŁOWY OPIS PRZEDMIOTU ZAMÓWIENIA
LP | PRZEDMIOT ZAMÓWIENIA | NORMA LUB PROCEDURA BADAWCZA WG. KTÓREJ WYKORZYSTUJE SIĘ ZAMAWIANY TOWAR | MIN. TERMIN WAŻNOŚCI OD DATY OTRZYMANIA | JEDNOSTKA MIARY | ILOŚC W OPAKOWANIU | ILOŚĆ | CENA JEDNOSTKOWA NETTO | VAT % | CENA JEDNOSTKOWA BRUTTO | WARTOŚĆ NETTO | WARTOŚĆ BRUTTO | NUMER KATALOGOWY PRODUKTU (wpisać jeśli wymagane) | CZY ZAOFEROWANO PRODUKT RÓWNOWAŻNY (zaznaczyć "TAK" lub "NIE" | NAZWA DOKUMENTU ŚWIADCZĄCEGO O RÓWNOWAŻNOŚCI (np. certyfikat, opis, świadectwo) załączonego do oferty
1 | Wskaźnik biologiczny ampułkowy do kontroli sterylizacji parą wodną w temp. 121ºC przez 15 minut, wg ISO 11138 lub równoważny, do procesów sterylizacji płynów - G.stearothermophilus log 5 | - | 15 miesięcy | op. | 50 szt. -ampułki szklane | 1 |  |  | 0 | 0 | 0
2 | Wskaźniki biologiczne do kontroli sterylizacji narzędzi w autoklawie, w postaci plastikowej fiolki z bibułowym paskiem opłaszczonym sporami G.stearothermophilus log6 oraz ampułką ze zmodyfikowaną pożywką TSB, zgodnie z ISO 11138 | - | 15 miesięcy | op. | 100 fiolek | 1 |  |  | 0 | 0 | 0
3 | Wskaźniki biologiczne do kontroli sterylizacji parą wodną w niskiej temperaturze do 118°C (forma ampułek ze sporami Bacillus subtilis ) | - | 15 miesięcy | op. | 100 ampułek | 1 |  |  | 0 | 0 | 0
[9 empty] | RAZEM: | 0 | 0
WYMAGANIA DODATKOWE:
Wykonawca zobowiązuje się do dostarczenia przedmiotu zamówienia w terminie nie dłuższym niż 21 dni od złożenia zamówienia. Wykonawca zobowiązany jest dostarczyć certyfikat oraz instrukcję użycia przy każdorazowej dostawie produktów lub w formie elektronicznej w dniu wysyłki towaru. Certyfikat jakości powinien zawierać: nazwę produktu, numer serii, numer katalogowy, datę ważności oraz wynik kontroli jakości. Wykonawca jest zobowiązany wykazać wdrożenie przez producenta systemu jakości zgodnego z normą ISO 9001. Wykonawca zobowiązany jest podać w ofercie numery katalogowe produktów.

## Zał. 23 - CZ. DO DEJONIZATORA
ZAŁĄCZNIK NR 1 DO UMOWY ZAŁĄCZNIK NR 23 DO SWZ
CZĘŚĆ 23 - CZĘŚCI EKSPLOATACYJNE DO DEJONIZATORA
SZCZEGÓŁOWY OPIS PRZEDMIOTU ZAMÓWIENIA
LP | PRZEDMIOT ZAMÓWIENIA | NORMA LUB PROCEDURA BADAWCZA WG. KTÓREJ WYKORZYSTUJE SIĘ ZAMAWIANY TOWAR | MIN. TERMIN WAŻNOŚCI OD DATY OTRZYMANIA | JEDNOSTKA MIARY | ILOŚC W OPAKOWANIU | ILOŚĆ | CENA JEDNOSTKOWA NETTO | VAT % | CENA JEDNOSTKOWA BRUTTO | WARTOŚĆ NETTO | WARTOŚĆ BRUTTO | NUMER KATALOGOWY PRODUKTU (wpisać jeśli wymagane) | CZY ZAOFEROWANO PRODUKT RÓWNOWAŻNY (zaznaczyć "TAK" lub "NIE" | NAZWA DOKUMENTU ŚWIADCZĄCEGO O RÓWNOWAŻNOŚCI (np. certyfikat, opis, świadectwo) załączonego do oferty
1 | Pakiet filtrów wstępnych do dejonizatora SolPure Xio Zero, wkład wstępny wewnętrzny węglowy PAK W2 oraz wkład wstępny wewnętrzny polipropylenowy PAK L2. | - | - | kpl. | - | 4 |  |  | 0 | 0 | 0
2 | Pakiet filtrów wstępnych H1 i H2 do dejonizatora HLP10 Hydrolab. | - | - | kpl. | - | 2 |  |  | 0 | 0 | 0
3 | Pakiet z żywicą jonowymienną UP PAK do dejonizatora SolPure Xio Zero | - | - | kpl. | - | 1 |  |  | 0 | 0 | 0
4 | Wkład jonowymienny H3H6 do dejoizatora HLP 10 Hydrolab. | - | - | szt. | - | 1 |  |  | 0 | 0 | 0
5 | Wkład PP do filtra wstępnego PRE PAK do SolPure Xio Zero. | - | - | szt. | - | 10 |  |  | 0 | 0 | 0
[9 empty] | RAZEM: | 0 | 0
WYMAGANIA DODATKOWE:
Wykonawca zobowiązuje się do dostarczenia przedmiotu zamówienia w terminie nie dłuższym niż 14 dni od złożenia zamówienia. Wykonawca zobowiązany jest podać w ofercie numery katalogowe produktów.

## Zał. 24 - MAT. CHROMATOGRAFIA
ZAŁĄCZNIK NR 1 DO UMOWY ZAŁĄCZNIK NR 24 DO SWZ
CZĘŚĆ 24 - MATERIAŁY POMOCNICZE DO CHROMATOGRAFII
SZCZEGÓŁOWY OPIS PRZEDMIOTU ZAMÓWIENIA
LP | PRZEDMIOT ZAMÓWIENIA | NORMA LUB PROCEDURA BADAWCZA WG. KTÓREJ WYKORZYSTUJE SIĘ ZAMAWIANY TOWAR | MIN. TERMIN WAŻNOŚCI OD DATY OTRZYMANIA | JEDNOSTKA MIARY | ILOŚC W OPAKOWANIU | ILOŚĆ | CENA JEDNOSTKOWA NETTO | VAT % | CENA JEDNOSTKOWA BRUTTO | WARTOŚĆ NETTO | WARTOŚĆ BRUTTO | NUMER KATALOGOWY PRODUKTU (wpisać jeśli wymagane) | CZY ZAOFEROWANO PRODUKT RÓWNOWAŻNY (zaznaczyć "TAK" lub "NIE" | NAZWA DOKUMENTU ŚWIADCZĄCEGO O RÓWNOWAŻNOŚCI (np. certyfikat, opis, świadectwo) załączonego do oferty
1 | Filtry membranowe białe, o śr. porów 0,45 μm, Ø filtra 6mm, niesterylne, odpowiadające Thermo Scientific P/N 072632 | - | 1 rok | op. | 10 szt. | 3 |  |  | 0 | 0 | 0
2 | Filtry membranowe białe, o śr. porów 35 μm, Ø filtra 6mm, niesterylne, odpowiadające Thermo Scientific P/N 036521 | - | 1 rok | op. | 10 szt. | 3 |  |  | 0 | 0 | 0
3 | Filtry membranowe białe, o śr. porów 5 μm, Ø filtra 6mm, niesterylne, odpowiadające Thermo Scientific P/N 036522 | - | 1 rok | op. | 10 szt. | 3 |  |  | 0 | 0 | 0
4 | Fiolki 5 ml Dionex PolyVials P/N 038008 | - | - | op. | 250 | 1 |  |  | 0 | 0 | 0
5 | kapturek filtrujący 5 ml P/N 038009 | - | - | op. | 250 | 1 |  |  | 0 | 0 | 0
6 | Koncentrat eluentu Dionex AS22 | - | 1 rok | op. | 250 ml | 5 |  |  | 0 | 0 | 0
[9 empty] | RAZEM: | 0 | 0
WYMAGANIA DODATKOWE:
Wykonawca zobowiązuje się do dostarczenia przedmiotu zamówienia w terminie nie dłuższym niż 14 dni od złożenia zamówienia. Wykonawca zobowiązany jest podać w ofercie numery katalogowe produktów.

## Zał. 25 - KULTURY ODNIESIENIA
ZAŁĄCZNIK NR 1 DO UMOWY ZAŁĄCZNIK NR 25 DO SWZ
CZĘŚĆ 25 - KULTURY ODNIESIENIA
SZCZEGÓŁOWY OPIS PRZEDMIOTU ZAMÓWIENIA
LP | PRZEDMIOT ZAMÓWIENIA | NORMA LUB PROCEDURA BADAWCZA WG. KTÓREJ WYKORZYSTUJE SIĘ ZAMAWIANY TOWAR | MIN. TERMIN WAŻNOŚCI OD DATY OTRZYMANIA | JEDNOSTKA MIARY | ILOŚC W OPAKOWANIU | ILOŚĆ | CENA JEDNOSTKOWA NETTO | VAT % | CENA JEDNOSTKOWA BRUTTO | WARTOŚĆ NETTO | WARTOŚĆ BRUTTO | NUMER KATALOGOWY PRODUKTU (wpisać jeśli wymagane) | CZY ZAOFEROWANO PRODUKT RÓWNOWAŻNY (zaznaczyć "TAK" lub "NIE" | NAZWA DOKUMENTU ŚWIADCZĄCEGO O RÓWNOWAŻNOŚCI (np. certyfikat, opis, świadectwo) załączonego do oferty
1 | Legionella anisa WDCM 00106 | - | 12 miesięcy | op. | 2 wymazówki | 1 |  |  | 0 | 0 | 0
2 | Listeria innocua WDCM 00017 | - | 12 miesięcy | op. | 2 wymazówki | 1 |  |  | 0 | 0 | 0
[9 empty] | RAZEM: | 0 | 0
WYMAGANIA DODATKOWE:
Wykonawca zobowiązuje się do dostarczenia przedmiotu zamówienia w terminie nie dłuższym niż 21 dni od złożenia zamówienia. Wykonawca jest zobowiązany wykazać, że producent kultur odniesienia posiada akredytację w zakresie produkcji certyfikowanych materiałów odniesienia zgodnie z normą ISO 17034. Certyfikat jakości ma potwierdzać zachowanie spójności pomiarowej i być zgodny z wymaganiami ww. normy. Wykonawca zobowiązany jest dostarczyć certyfikat oraz istrukcję użycia przy każdorazowej dostawie produktów lub w formie elektronicznej w dniu wysyłki towaru. Certyfikat analizy powinien zawierać nazwę, numer serii, numer katalogowy, datę ważności produktu oraz własciwości makroskopowe i mikroskopowe szczepu. Kultura odniesienia powinna pochodzić maksymalnie z IV pasażu. Wykonawca jest zobowiązany wykazać wdrożenie przez producenta systemu jakości zgodnego z normą ISO 9001. Wykonawca zobowiązany jest podać w ofercie numery katalogowe produktów.