## Pipety wzorcowanie
Załącznik nr 2 do SWZ Formularz asortymentowo-cenowy Opis przedmiotu zamówienia Część 1
Lp. | Nazwa przyrządu | Kod nadany przez laboratorium | Nr seryjny przyrządu | Typ przyrządu/klasa przyrządu | Producent/rok produkcji | Rodzaj usługi metrologicznej zewnętrznej potwierdzony dokumentem | Zakres pomiarowy/działka elementarna | Parametry techniczne (punkty pomiarowe, ilość punktów pomiarowych) oraz wymagane czynności podczas przeglądów okresowych | Planowany termin wykonania usługi | Miejsce wykonania usługi/adres | Jednostka zlecająca | Cena jednostkowa netto w złotych | Stawka VAT % | Cena jednostkowa brutto w złotych
KATEGORIA - PRZYRZĄDY DO POMIARU OBJĘTOŚCI
1. | Pipeta automatyczna | C1/1 | 3820113 | tłokowa jednokanałowa o zmiennej objętości Research | Eppendorf / brak | wzorcowanie | 0,5 – 10 µl | przegląd, konserwacja, ewentualna adiustacja i wzorcowanie w 3 objętościach (10 % wartości nominalnej, 50% wartości nominalnej i wartość nominalna) z 10 krotną liczbą powtórzeń dla każdej objętości | 2027-04-04 | wysyłka do wykonawcy | OCL Białystok
2. | Pipeta automatyczna | C1/2 | 2775913 | tłokowa jednokanałowa o zmiennej objętości Research | Eppendorf / brak | wzorcowanie | 10 – 100 µl | przegląd, konserwacja, ewentualna adiustacja i wzorcowanie w 3 objętościach (10 % wartości nominalnej, 50% wartości nominalnej i wartość nominalna) z 10 krotną liczbą powtórzeń dla każdej objętości | 2027-04-04 | wysyłka do wykonawcy | OCL Białystok
3. | Pipeta automatyczna | C1/3 | 1834052 | tłokowa jednokanałowa o zmiennej objętości Research | Eppendorf / brak | wzorcowanie | 0,5 – 10 µl | przegląd, konserwacja, ewentualna adiustacja i wzorcowanie w 3 objętościach (10 % wartości nominalnej, 50% wartości nominalnej i wartość nominalna) z 10 krotną liczbą powtórzeń dla każdej objętości | 2027-04-04 | wysyłka do wykonawcy | OCL Białystok
4. | Pipeta automatyczna | C1/4 | 4736851 | tłokowa jednokanałowa o zmiennej objętości Research | Eppendorf / brak | wzorcowanie | 20 – 200 µl | przegląd, konserwacja, ewentualna adiustacja i wzorcowanie w 3 objętościach (10 % wartości nominalnej, 50% wartości nominalnej i wartość nominalna) z 10 krotną liczbą powtórzeń dla każdej objętości | 2027-04-04 | wysyłka do wykonawcy | OCL Białystok
5. | Pipeta automatyczna | C1/5 | 1352987 | tłokowa jednokanałowa o zmiennej objętości Research | Eppendorf / brak | wzorcowanie | 0,5 – 10 µl | przegląd, konserwacja, ewentualna adiustacja i wzorcowanie w 3 objętościach (10 % wartości nominalnej, 50% wartości nominalnej i wartość nominalna) z 10 krotną liczbą powtórzeń dla każdej objętości | 2027-04-04 | wysyłka do wykonawcy | OCL Białystok
6. | Pipeta automatyczna | C1/6 | 4728601 | tłokowa jednokanałowa o zmiennej objętości Research | Eppendorf / brak | wzorcowanie | 10 – 100 µl | przegląd, konserwacja, ewentualna adiustacja i wzorcowanie w 3 objętościach (10 % wartości nominalnej, 50% wartości nominalnej i wartość nominalna) z 10 krotną liczbą powtórzeń dla każdej objętości | 2027-04-02 | wysyłka do wykonawcy | OCL Białystok
7. | Pipeta automatyczna | C1/7 | 4728281 | tłokowa jednokanałowa o zmiennej objętości Research | Eppendorf / brak | wzorcowanie | 10 – 100 µl | przegląd, konserwacja, ewentualna adiustacja i wzorcowanie w 3 objętościach (10 % wartości nominalnej, 50% wartości nominalnej i wartość nominalna) z 10 krotną liczbą powtórzeń dla każdej objętości | 2027-04-04 | wysyłka do wykonawcy | OCL Białystok
8. | Pipeta automatyczna | C1/8 | 70218 | tłokowa jednokanałowa o zmiennej objętości Research | Eppendorf / brak | wzorcowanie | 2 - 20 µl | przegląd, konserwacja, ewentualna adiustacja i wzorcowanie w 3 objętościach (10 % wartości nominalnej, 50% wartości nominalnej i wartość nominalna) z 10 krotną liczbą powtórzeń dla każdej objętości | 2027-04-02 | wysyłka do wykonawcy | OCL Białystok
9. | Pipeta automatyczna | C1/9 | 1835322 | tłokowa jednokanałowa o zmiennej objętości Research | Eppendorf / brak | wzorcowanie | 0,5 – 10 µl | przegląd, konserwacja, ewentualna adiustacja i wzorcowanie w 3 objętościach (10 % wartości nominalnej, 50% wartości nominalnej i wartość nominalna) z 10 krotną liczbą powtórzeń dla każdej objętości | 2027-04-02 | wysyłka do wykonawcy | OCL Białystok
10. | Pipeta automatyczna | C1/10 | P17280E | tłokowa jednokanałowa o zmiennej objętości Research | Eppendorf / brak | wzorcowanie | 20 – 200 µl | przegląd, konserwacja, ewentualna adiustacja i wzorcowanie w 3 objętościach (10 % wartości nominalnej, 50% wartości nominalnej i wartość nominalna) z 10 krotną liczbą powtórzeń dla każdej objętości | 2027-04-02 | wysyłka do wykonawcy | OCL Białystok
11. | Pipeta automatyczna | C1/11 | 15061197 | tłokowa jednokanałowa o zmiennej pojemności, Calibra 822 | SCOREX/2006 | wzorcowanie | 10 – 100 µl | przegląd, konserwacja, ewentualna adiustacja i wzorcowanie w 3 objętościach (10 % wartości nominalnej, 50% wartości nominalnej i wartość nominalna) z 10 krotną liczbą powtórzeń dla każdej objętości | 2026-09-15 | wysyłka do wykonawcy | OCL Białystok
12. | Pipeta automatyczna | C1/12 | 15121136 | tłokowa jednokanałowa o zmiennej pojemności, Calibra 822 | SCOREX | wzorcowanie | 20-200 µl | przegląd, konserwacja, ewentualna adiustacja i wzorcowanie w 3 objętościach (10 % wartości nominalnej, 50% wartości nominalnej i wartość nominalna) z 10 krotną liczbą powtórzeń dla każdej objętości | 2026-09-15 | wysyłka do wykonawcy | OCL Białystok
13. | Pipeta automatyczna | C1/13 | 15121013 | tłokowa jednokanałowa o zmiennej pojemności, Calibra 822 | SCOREX | wzorcowanie | 0,2 – 2 µl | przegląd, konserwacja, ewentualna adiustacja i wzorcowanie w 3 objętościach (10 % wartości nominalnej, 50% wartości nominalnej i wartość nominalna) z 10 krotną liczbą powtórzeń dla każdej objętości | 2026-09-15 | wysyłka do wykonawcy | OCL Białystok
14. | Pipeta automatyczna | C1/14 | 15122065 | tłokowa jednokanałowa o zmiennej pojemności, Calibra 822 | SCOREX | wzorcowanie | 1 – 10 µl | przegląd, konserwacja, ewentualna adiustacja i wzorcowanie w 3 objętościach (10 % wartości nominalnej, 50% wartości nominalnej i wartość nominalna) z 10 krotną liczbą powtórzeń dla każdej objętości | 2026-09-15 | wysyłka do wykonawcy | OCL Białystok
15. | Pipeta automatyczna | C1/15 | 06K83935 | tłokowa jednokanałowa o zmiennej objętości Transferpette | Brand/2012 | wzorcowanie | 20 – 200 µl | przegląd, konserwacja, ewentualna adiustacja i wzorcowanie w 3 objętościach (10 % wartości nominalnej, 50% wartości nominalnej i wartość nominalna) z 10 krotną liczbą powtórzeń dla każdej objętości | 2026-08-12 | wysyłka do wykonawcy | OCL Białystok
16. | Pipeta automatyczna | C1/16 | 10094989 | jednokanałowa o zmiennej objętości PROLINE | ROTH/brak | wzorcowanie | 0,5 – 10 µl | przegląd, konserwacja, ewentualna adiustacja i wzorcowanie w 3 objętościach (10 % wartości nominalnej, 50% wartości nominalnej i wartość nominalna) z 10 krotną liczbą powtórzeń dla każdej objętości | 2026-08-12 | wysyłka do wykonawcy | OCL Białystok
17. | Pipeta automatyczna | C1/17 | 6016406 | jednokanałowa o zmiennej pojemności | ROTH/brak | wzorcowanie | 0,5 – 10 µl | przegląd, konserwacja, ewentualna adiustacja i wzorcowanie w 3 objętościach (10 % wartości nominalnej, 50% wartości nominalnej i wartość nominalna) z 10 krotną liczbą powtórzeń dla każdej objętości | 2026-08-12 | wysyłka do wykonawcy | OCL Białystok
18. | Pipeta automatyczna | C1/18 | CQ69230 | jednokanałowa o zmiennej pojemności, MLPette Plus-V | medlab Products/ brak | wzorcowanie | 5-50 µl | przegląd, konserwacja, ewentualna adiustacja i wzorcowanie w 3 objętościach (10 % wartości nominalnej, 50% wartości nominalnej i wartość nominalna) z 10 krotną liczbą powtórzeń dla każdej objętości | 2026-08-12 | wysyłka do wykonawcy | OCL Białystok
19. | Pipeta automatyczna | C1/19 | FQ08564 | jednokanałowa o zmiennej pojemności, MLPette Plus-V | medlab Products/ 2012 | wzorcowanie | 10 – 100 µl | przegląd, konserwacja, ewentualna adiustacja i wzorcowanie w 3 objętościach (10 % wartości nominalnej, 50% wartości nominalnej i wartość nominalna) z 10 krotną liczbą powtórzeń dla każdej objętości | 2026-08-12 | wysyłka do wykonawcy | OCL Białystok
20. | Pipeta automatyczna | C1/20 | 4585583 | jednokanałowa o zmiennej pojemności MLPette - V | Eppendorf / brak | wzorcowanie | 0,5 – 10 µl | przegląd, konserwacja, ewentualna adiustacja i wzorcowanie w 3 objętościach (10 % wartości nominalnej, 50% wartości nominalnej i wartość nominalna) z 10 krotną liczbą powtórzeń dla każdej objętości | 2026-08-12 | wysyłka do wykonawcy | OCL Białystok
21. | Pipeta automatyczna | C1/21 | Q39636N | automatyczna jednokanałowa, Research Plus | EPPENDORF/ 2025 | wzorcowanie | 0,5 – 10 µl | przegląd, konserwacja, ewentualna adiustacja i wzorcowanie w 3 objętościach (10 % wartości nominalnej, 50% wartości nominalnej i wartość nominalna) z 10 krotną liczbą powtórzeń dla każdej objętości | 2026-08-14 | wysyłka do wykonawcy | OCL Białystok
22. | Pipeta automatyczna | C1/22 | KO75270 | automatyczna jednokanałowa, Research Plus | EPPENDORF/ 2025 | wzorcowanie | 10 – 100 µl | przegląd, konserwacja, ewentualna adiustacja i wzorcowanie w 3 objętościach (10 % wartości nominalnej, 50% wartości nominalnej i wartość nominalna) z 10 krotną liczbą powtórzeń dla każdej objętości | 2026-08-14 | wysyłka do wykonawcy | OCL Białystok
23. | Pipeta automatyczna | C1/23 | KO073940 | automatyczna jednokanałowa, Research Plus | EPPENDORF/ 2025 | wzorcowanie | 10 – 100 µl | przegląd, konserwacja, ewentualna adiustacja i wzorcowanie w 3 objętościach (10 % wartości nominalnej, 50% wartości nominalnej i wartość nominalna) z 10 krotną liczbą powtórzeń dla każdej objętości | 2026-11-20 | wysyłka do wykonawcy | OCL Białystok
24. | Pipeta automatyczna | C1/24 | K07512O | automatyczna jednokanałowa, Research Plus | EPPENDORF/ 2025 | wzorcowanie | 10 – 100 µl | przegląd, konserwacja, ewentualna adiustacja i wzorcowanie w 3 objętościach (10 % wartości nominalnej, 50% wartości nominalnej i wartość nominalna) z 10 krotną liczbą powtórzeń dla każdej objętości | 2026-09-30 | wysyłka do wykonawcy | OCL Białystok
25. | Pipeta automatyczna | C1/25 | R10960N | automatyczna jednokanałowa, Research Plus | EPPENDORF/ 2025 | wzorcowanie | 2 - 20 µl | przegląd, konserwacja, ewentualna adiustacja i wzorcowanie w 3 objętościach (10 % wartości nominalnej, 50% wartości nominalnej i wartość nominalna) z 10 krotną liczbą powtórzeń dla każdej objętości | 2026-09-30 | wysyłka do wykonawcy | OCL Białystok
26. | Pipeta automatyczna | C1/26 | Q39892N | automatyczna jednokanałowa, Research Plus | EPPENDORF/ 2025 | wzorcowanie | 0,5 – 10 µl | przegląd, konserwacja, ewentualna adiustacja i wzorcowanie w 3 objętościach (10 % wartości nominalnej, 50% wartości nominalnej i wartość nominalna) z 10 krotną liczbą powtórzeń dla każdej objętości | 2026-09-30 | wysyłka do wykonawcy | OCL Białystok
27. | Pipeta automatyczna | C1/27 | I37364O | automatyczna jednokanałowa, Research Plus | EPPENDORF/ 2025 | wzorcowanie | 20 - 200 µl | przegląd, konserwacja, ewentualna adiustacja i wzorcowanie w 3 objętościach (10 % wartości nominalnej, 50% wartości nominalnej i wartość nominalna) z 10 krotną liczbą powtórzeń dla każdej objętości | 2026-09-30 | wysyłka do wykonawcy | OCL Białystok
28. | Pipeta automatyczna | C2/1 | 2492344 | tłokowa jednokanałowa o zmiennej objętości Research | Eppendorf / brak | wzorcowanie | 100 – 1000 µl | przegląd, konserwacja, ewentualna adiustacja i wzorcowanie w 3 objętościach (10 % wartości nominalnej, 50% wartości nominalnej i wartość nominalna) z 10 krotną liczbą powtórzeń dla każdej objętości | 2027-05-05 | wysyłka do wykonawcy | OCL Białystok
29. | Pipeta automatyczna | C2/2 | 4342263 | tłokowa jednokanałowa o zmiennej objętości Research | Eppendorf / brak | wzorcowanie | 100 – 1000 µl | przegląd, konserwacja, ewentualna adiustacja i wzorcowanie w 3 objętościach (10 % wartości nominalnej, 50% wartości nominalnej i wartość nominalna) z 10 krotną liczbą powtórzeń dla każdej objętości | 2027-05-05 | wysyłka do wykonawcy | OCL Białystok
30. | Pipeta automatyczna | C2/3 | 2677833 | tłokowa jednokanałowa o zmiennej objętości Research | Eppendorf / brak | wzorcowanie | 500 – 5000 µl | przegląd, konserwacja, ewentualna adiustacja i wzorcowanie w 3 objętościach (10 % wartości nominalnej, 50% wartości nominalnej i wartość nominalna) z 10 krotną liczbą powtórzeń dla każdej objętości | 2027-05-05 | wysyłka do wykonawcy | OCL Białystok
31. | Pipeta automatyczna | C2/4 | 1808882 | tłokowa jednokanałowa o zmiennej objętości Research | Eppendorf / brak | wzorcowanie | 100 – 1000 µl | przegląd, konserwacja, ewentualna adiustacja i wzorcowanie w 3 objętościach (10 % wartości nominalnej, 50% wartości nominalnej i wartość nominalna) z 10 krotną liczbą powtórzeń dla każdej objętości | 2027-05-05 | wysyłka do wykonawcy | OCL Białystok
32. | Pipeta automatyczna | C2/5 | 4750211 | tłokowa jednokanałowa o zmiennej objętości Research | Eppendorf / brak | wzorcowanie | 500 – 5000 µl | przegląd, konserwacja, ewentualna adiustacja i wzorcowanie w 3 objętościach (10 % wartości nominalnej, 50% wartości nominalnej i wartość nominalna) z 10 krotną liczbą powtórzeń dla każdej objętości | 2027-05-05 | wysyłka do wykonawcy | OCL Białystok
33. | Pipeta automatyczna 8-kanałowa | C2/6 | 3041021 | tłokowa 8-kanałowa o zmiennej objętości Research | Eppendorf / brak | wzorcowanie | 30 – 300 µl | przegląd, konserwacja, ewentualna adiustacja i wzorcowanie w 3 objętościach (10 % wartości nominalnej, 50% wartości nominalnej i wartość nominalna) z 10 krotną liczbą powtórzeń dla każdej objętości i każdego z 8 kanałów | 2027-05-02 | wysyłka do wykonawcy | OCL Białystok
34. | Pipeta automatyczna 8-kanałowa | C2/7 | 3041091 | tłokowa 8-kanałowa o zmiennej objętości Research | Eppendorf / brak | wzorcowanie | 30 – 300 µl | przegląd, konserwacja, ewentualna adiustacja i wzorcowanie w 3 objętościach (10 % wartości nominalnej, 50% wartości nominalnej i wartość nominalna) z 10 krotną liczbą powtórzeń dla każdej objętości i każdego z 8 kanałów | 2027-05-05 | wysyłka do wykonawcy | OCL Białystok
35. | Pipeta automatyczna | C2/8 | 2768857 | tłokowa jednokanałowa o zmiennej objętości Research | Eppendorf / brak | wzorcowanie | 500 – 5000 µl | przegląd, konserwacja, ewentualna adiustacja i wzorcowanie w 3 objętościach (10 % wartości nominalnej, 50% wartości nominalnej i wartość nominalna) z 10 krotną liczbą powtórzeń dla każdej objętości | 2027-05-04 | wysyłka do wykonawcy | OCL Białystok
36. | Pipeta automatyczna | C2/9 | 74074 | tłokowa jednokanałowa o zmiennej objętości Research | Eppendorf / brak | wzorcowanie | 500 – 5000 µl | przegląd, konserwacja, ewentualna adiustacja i wzorcowanie w 3 objętościach (10 % wartości nominalnej, 50% wartości nominalnej i wartość nominalna) z 10 krotną liczbą powtórzeń dla każdej objętości | 2027-05-05 | wysyłka do wykonawcy | OCL Białystok
37. | Pipeta automatyczna | C2/10 | 2832487 | tłokowa jednokanałowa o zmiennej objętości Research | Eppendorf / brak | wzorcowanie | 100 – 1000 µl | przegląd, konserwacja, ewentualna adiustacja i wzorcowanie w 3 objętościach (10 % wartości nominalnej, 50% wartości nominalnej i wartość nominalna) z 10 krotną liczbą powtórzeń dla każdej objętości | 2027-04-04 | wysyłka do wykonawcy | OCL Białystok
38. | Pipeta automatyczna | C2/11 | 482319Z | tłokowa jednokanałowa o zmiennej objętości Research | Eppendorf / brak | wzorcowanie | 100 – 1000 µl | przegląd, konserwacja, ewentualna adiustacja i wzorcowanie w 3 objętościach (10 % wartości nominalnej, 50% wartości nominalnej i wartość nominalna) z 10 krotną liczbą powtórzeń dla każdej objętości | 2027-05-05 | wysyłka do wykonawcy | OCL Białystok
39. | Pipeta automatyczna | C2/12 | 2859767 | tłokowa jednokanałowa o zmiennej objętości Research | Eppendorf / brak | wzorcowanie | 20 – 200 µl | przegląd, konserwacja, ewentualna adiustacja i wzorcowanie w 3 objętościach (10 % wartości nominalnej, 50% wartości nominalnej i wartość nominalna) z 10 krotną liczbą powtórzeń dla każdej objętości | 2027-04-04 | wysyłka do wykonawcy | OCL Białystok
40. | Pipeta automatyczna | C2/13 | 4736461 | tłokowa jednokanałowa o zmiennej objętości Research | Eppendorf / brak | wzorcowanie | 20 – 200 µl | przegląd, konserwacja, ewentualna adiustacja i wzorcowanie w 3 objętościach (10 % wartości nominalnej, 50% wartości nominalnej i wartość nominalna) z 10 krotną liczbą powtórzeń dla każdej objętości | 2027-04-04 | wysyłka do wykonawcy | OCL Białystok
41. | Pipeta automatyczna | C2/14 | 15091101 | tłokowa jednokanałowa o zmiennej pojemności CALIBRA 822 | SCOREX/2006 | wzorcowanie | 100 – 1000 µl | przegląd, konserwacja, ewentualna adiustacja i wzorcowanie w 3 objętościach (10 % wartości nominalnej, 50% wartości nominalnej i wartość nominalna) z 10 krotną liczbą powtórzeń dla każdej objętości | 2026-09-16 | wysyłka do wykonawcy | OCL Białystok
42. | Pipeta automatyczna | C2/15 | 15101068 | tłokowa jednokanałowa o zmiennej pojemności CALIBRA 822 | SCOREX/2006 | wzorcowanie | 200 – 2000 µl | przegląd, konserwacja, ewentualna adiustacja i wzorcowanie w 3 objętościach (10 % wartości nominalnej, 50% wartości nominalnej i wartość nominalna) z 10 krotną liczbą powtórzeń dla każdej objętości | 2026-09-16 | wysyłka do wykonawcy | OCL Białystok
43. | Pipeta automatyczna | C2/16 | 13111446 | tłokowa jednokanałowa o zmiennej pojemności CALIBRA 822 | SCOREX/2006 | wzorcowanie | 200 – 2000 µl | przegląd, konserwacja, ewentualna adiustacja i wzorcowanie w 3 objętościach (10 % wartości nominalnej, 50% wartości nominalnej i wartość nominalna) z 10 krotną liczbą powtórzeń dla każdej objętości | 2026-09-16 | wysyłka do wykonawcy | OCL Białystok
44. | Pipeta automatyczna | C2/17 | AU25902 | tłokowa jednokanałowa o zmiennej pojemności PROLINE | BIOHIT/brak | wzorcowanie | 50-200 µl | przegląd, konserwacja, ewentualna adiustacja i wzorcowanie w 3 objętościach (10 % wartości nominalnej, 50% wartości nominalnej i wartość nominalna) z 10 krotną liczbą powtórzeń dla każdej objętości | 2026-08-12 | wysyłka do wykonawcy | OCL Białystok
45. | Pipeta automatyczna | C2/18 | CP74651 | jednokanałowa o zmiennej pojemności MLPette - V | medlab Products/brak | wzorcowanie | 200-1000 µl | przegląd, konserwacja, ewentualna adiustacja i wzorcowanie w 3 objętościach (10 % wartości nominalnej, 50% wartości nominalnej i wartość nominalna) z 10 krotną liczbą powtórzeń dla każdej objętości | 2026-08-12 | wysyłka do wykonawcy | OCL Białystok
46. | Pipeta automatyczna | C2/19 | YL178AD0004615 | jednokanałowa o zmiennej pojemności MLPette - V | medlab Products/2019 | wzorcowanie | 1000-5000 µl | przegląd, konserwacja, ewentualna adiustacja i wzorcowanie w 3 objętościach (10 % wartości nominalnej, 50% wartości nominalnej i wartość nominalna) z 10 krotną liczbą powtórzeń dla każdej objętości | 2026-08-12 | wysyłka do wykonawcy | OCL Białystok
47. | Pipeta automatyczna | C2/20 | YL6D178201 | jednokanałowa o zmiennej pojemności MLPette - V | medlab Products/2018 | wzorcowanie | 1000-5000 µl | przegląd, konserwacja, ewentualna adiustacja i wzorcowanie w 3 objętościach (10 % wartości nominalnej, 50% wartości nominalnej i wartość nominalna) z 10 krotną liczbą powtórzeń dla każdej objętości | 2026-08-12 | wysyłka do wykonawcy | OCL Białystok
48. | Pipeta automatyczna | C2/22 | 10163031 | jednokanałowa o zmiennej pojemności PROLINE | ROTH/brak | wzorcowanie | 0,5 – 10 µl | przegląd, konserwacja, ewentualna adiustacja i wzorcowanie w 3 objętościach (10 % wartości nominalnej, 50% wartości nominalnej i wartość nominalna) z 10 krotną liczbą powtórzeń dla każdej objętości | 2026-08-12 | wysyłka do wykonawcy | OCL Białystok
49. | Pipeta automatyczna | POM/18/BAK● | 126202F | tłokowa jednokanałowa o zmiennej objętości | Eppendorf / 2017 | wzorcowanie | 100 – 1000 µl | objętość minimalna, 50% wartości nominalnej i wartość nominalna z 10 krotną liczbą powtórzeń dla każdej objętości | 2026-09-18 | wysyłka do wykonawcy | PZ Elbląg
50. | Pipeta automatyczna | POM/19/BAK● | P45323E | tłokowa jednokanałowa o zmiennej objętości | Eppendorf / 2016 | wzorcowanie | 2-20 ul | objętość minimalna, 50% wartości nominalnej i wartość nominalnaz 10 krotną liczbą powtórzeń dla każdej objętości | 2026-09-18 | wysyłka do wykonawcy | PZ Elbląg
51. | Pipeta automatyczna | POM/20/BAK● | Q18245D | tłokowa jednokanałowa o zmiennej objętości Research plus | Eppendorf / 2017 | wzorcowanie | 10 – 100 µl | objętość minimalna, 50% wartości nominalnej i wartość nominalnaz 10 krotną liczbą powtórzeń dla każdej objętości | 2026-09-18 | wysyłka do wykonawcy | PZ Elbląg
52. | Pipeta automatyczna | POM/21/BAK● | P46523E | tłokowa jednokanałowa o zmiennej objętości | Eppendorf / 2017 | wzorcowanie | 20-200 ul | objętość minimalna, 50% wartości nominalnej i wartość nominalna z 10 krotną liczbą powtórzeń dla każdej objętości | 2026-09-18 | wysyłka do wykonawcy | PZ Elbląg
53. | Pipeta automatyczna | POM/22/BAK● | Q30954E | tłokowa jednokanałowa o zmiennej objętości | Eppendorf / 2017 | wzorcowanie | 500 – 5000 µl | objętość minimalna, 50% wartości nominalnej i wartość nominalna z 10 krotną liczbą powtórzeń dla każdej objętości | 2026-09-18 | wysyłka do wykonawcy | PZ Elbląg
54. | Pipeta automatyczna | POM/8/BAK● | 1834022 | tłokowa jednokanałowa o zmiennej objętości | Eppendorf / 2004 | wzorcowanie | 0,5 – 10 µl | objętość minimalna, 50% wartości nominalnej i wartość nominalnaz 10 krotną liczbą powtórzeń dla każdej objętości | 2026-09-18 | wysyłka do wykonawcy | PZ Elbląg
55. | Pipeta automatyczna | POM/5/WIR● | 4052980 | tłokowa jednokanałowa o zmiennej objętości | Roth / 2004 | wzorcowanie | 0,1 – 2,5 µl | objętość minimalna, 50% wartości nominalnej i wartość nominalna z 10 krotną liczbą powtórzeń dla każdej objętości | 2026-10-20 | wysyłka do wykonawcy | PZ Elbląg
56. | Pipeta automatyczna | POM/6/WIR● | AU41396 | tłokowa jednokanałowa o zmiennej objętości | BIOHIT/2004 | wzorcowanie | 0,5 – 10 µl | objętość minimalna, 50% wartości nominalnej i wartość nominalna z 10 krotną liczbą powtórzeń dla każdej objętości | 2026-10-20 | wysyłka do wykonawcy | PZ Elbląg
57. | Pipeta automatyczna | POM/10/PCR● | YL6A178105 | tłokowa jednokanałowa o zmiennej objętości | medlab | wzorcowanie | 5-50 ul | objętość minimalna, 50% wartości nominalnej i wartość nominalna z 10 krotną liczbą powtórzeń dla każdej objętości | 2027-02-20 | wysyłka do wykonawcy | PZ Elbląg
58. | Pipeta automatyczna | POM/11/PCR● | FQ08510 | tłokowa jednokanałowa o zmiennej objętości Research plus | medlab | wzorcowanie | 20-200 ul | objętość minimalna, 50% wartości nominalnej i wartość nominalna z 10 krotną liczbą powtórzeń dla każdej objętości | 2027-02-20 | wysyłka do wykonawcy | PZ Elbląg
59. | Pipeta automatyczna | POM/12/PCR● | YL178AD004490 | tłokowa jednokanałowa o zmiennej objętości | medlab | wzorcowanie | 20-200 ul | objętość minimalna, 50% wartości nominalnej i wartość nominalna z 10 krotną liczbą powtórzeń dla każdej objętości | 2027-02-20 | wysyłka do wykonawcy | PZ Elbląg
60. | Pipeta automatyczna | POM/13/PCR● | YL178AD0004573 | tłokowa jednokanałowa o zmiennej objętości | medlab | wzorcowanie | 1000-5000 ul | objętość minimalna, 50% wartości nominalnej i wartość nominalna z 10 krotną liczbą powtórzeń dla każdej objętości | 2027-02-20 | wysyłka do wykonawcy | PZ Elbląg
61. | Pipeta automatyczna | POM/14/PCR● | YL178AD0004614 | tłokowa jednokanałowa o zmiennej objętości | medlab | wzorcowanie | 1000-5000 ul | objętość minimalna, 50% wartości nominalnej i wartość nominalna z 10 krotną liczbą powtórzeń dla każdej objętości | 2027-02-20 | wysyłka do wykonawcy | PZ Elbląg
62. | Pipeta automatyczna | POM/15/PCR● | 7081377 | tłokowa jednokanałowa o zmiennej objętości Research plus | medlab | wzorcowanie | 2-20 ul | objętość minimalna, 50% wartości nominalnej i wartość nominalna z 10 krotną liczbą powtórzeń dla każdej objętości | 2027-02-20 | wysyłka do wykonawcy | PZ Elbląg
63. | Pipeta automatyczna | POM/16/PCR● | YL178AD0004364 | tłokowa jednokanałowa o zmiennej objętości | medlab | wzorcowanie | 2-20 ul | objętość minimalna, 50% wartości nominalnej i wartość nominalna z 10 krotną liczbą powtórzeń dla każdej objętości | 2027-02-20 | wysyłka do wykonawcy | PZ Elbląg
64. | Pipeta automatyczna | POM/17/PCR● | YL178AD0004526 | tłokowa jednokanałowa o zmiennej objętości Research plus | medlab | wzorcowanie | 100 – 1000 µl | objętość minimalna, 50% wartości nominalnej i wartość nominalna z 10 krotną liczbą powtórzeń dla każdej objętości | 2027-02-20 | wysyłka do wykonawcy | PZ Elbląg
65. | Pipeta automatyczna | POM/18/PCR● | 6000142 | tłokowa jednokanałowa o zmiennej objętości | medlab | wzorcowanie | 100 – 1000 µl | objętość minimalna, 50% wartości nominalnej i wartość nominalna z 10 krotną liczbą powtórzeń dla każdej objętości | 2027-02-20 | wysyłka do wykonawcy | PZ Elbląg
66. | Pipeta automatyczna | POM/19/PCR● | YL169AA0004343 | tłokowa jednokanałowa o zmiennej objętości | medlab | wzorcowanie | 10 – 100 µl | objętość minimalna, 50% wartości nominalnej i wartość nominalna z 10 krotną liczbą powtórzeń dla każdej objętości | 2027-02-20 | wysyłka do wykonawcy | PZ Elbląg
67. | Pipeta automatyczna | POM/20/PCR● | YL178AD0004389 | tłokowa jednokanałowa o zmiennej objętości | medlab | wzorcowanie | 10 – 100 µl | objętość minimalna, 50% wartości nominalnej i wartość nominalna z 10 krotną liczbą powtórzeń dla każdej objętości | 2027-02-20 | wysyłka do wykonawcy | PZ Elbląg
68. | Pipeta automatyczna | POM/21/PCR● | 6016275 | tłokowa jednokanałowa o zmiennej objętości | ROTH | wzorcowanie | 0,5 – 10 µl | objętość minimalna, 50% wartości nominalnej i wartość nominalna z 10 krotną liczbą powtórzeń dla każdej objętości | 2027-02-20 | wysyłka do wykonawcy | PZ Elbląg
69. | Pipeta automatyczna | POM/22/PCR● | 7085403 | tłokowa jednokanałowa o zmiennej objętości | ROTH | wzorcowanie | 0,5 – 10 µl | objętość minimalna, 50% wartości nominalnej i wartość nominalna z 10 krotną liczbą powtórzeń dla każdej objętości | 2027-02-20 | wysyłka do wykonawcy | PZ Elbląg
70. | Pipeta automatyczna | POM/23/PCR● | YL173AB0002583 | tłokowa jednokanałowa o zmiennej objętości | medlab | wzorcowanie | 0,5 – 10 µl | objętość minimalna, 50% wartości nominalnej i wartość nominalna z 10 krotną liczbą powtórzeń dla każdej objętości | 2027-02-20 | wysyłka do wykonawcy | PZ Elbląg
71. | Pipeta automatyczna | POM/7/WIR● | 4060574 | tłokowa jednokanałowa o zmiennej objętości | Roth / 2004 | wzorcowanie | 10 – 100 µl | objętość minimalna, 50% wartości nominalnej i wartość nominalna z 10 krotną liczbą powtórzeń dla każdej objętości | 2026-10-20 | wysyłka do wykonawcy | PZ Elbląg
72. | Pipeta automatyczna | POM/8/WIR● | 4060414 | tłokowa jednokanałowa o zmiennej objętości | Roth / 2004 | wzorcowanie | 100 – 1000 µl | objętość minimalna, 50% wartości nominalnej i wartość nominalna z 10 krotną liczbą powtórzeń dla każdej objętości | 2026-10-20 | wysyłka do wykonawcy | PZ Elbląg
73. | Pipeta automatyczna | POM/33/WIR● | P43571E | tłokowa jednokanałowa o zmiennej objętości | Eppendorf / 2017 | wzorcowanie | 100 – 1000 µl | objętość minimalna, 50% wartości nominalnej i wartość nominalna z 10 krotną liczbą powtórzeń dla każdej objętości | 2026-10-20 | wysyłka do wykonawcy | PZ Elbląg
74. | Pipeta automatyczna | 90/POM/PP | P21122H | tłokowa jednokanałowa o zmiennej objętości Research plus | Eppendorf / | wzorcowanie | 0,5 – 10 µl | 10% wartości nominalnej, 50% wartości nominalnej i wartość nominalna w 10 powtórzeniach dla każdej objętości | 2027-02-28 | wysyłka do wykonawcy | OCL Katowice
75. | Pipeta automatyczna | 47/POM/PP | 4138124 | tłokowa jednokanałowa o zmiennej objętości Research plus | Eppendorf / | wzorcowanie | 0,5 – 10 µl | 10% wartości nominalnej, 50% wartości nominalnej i wartość nominalna w 10 powtórzeniach dla każdej objętości | 2027-02-28 | wysyłka do wykonawcy | OCL Katowice
76. | Pipeta automatyczna | 92/POM/PP | O25994H | tłokowa jednokanałowa o zmiennej objętości Research plus | Eppendorf / | wzorcowanie | 1000-10000 µl | objętość minimalna, 50% wartości nominalnej i wartość nominalna w 10 powtórzeniach dla każdej objętości | 2026-09-03 | wysyłka do wykonawcy | OCL Katowice
77. | Pipeta automatyczna | 86/POM/PP | P14357G | tłokowa jednokanałowa o zmiennej objętości Research plus | Eppendorf / | wzorcowanie | 20-200 µl | objętość minimalna, 50% wartości nominalnej i wartość nominalna w 10 powtórzeniach dla każdej objętości | 2026-09-03 | wysyłka do wykonawcy | OCL Katowice
78. | Pipeta automatyczna | 85/POM/PP | N30380G | tłokowa jednokanałowa o zmiennej objętości Research plus | Eppendorf / | wzorcowanie | 10 – 100 µl | objętość minimalna, 50% wartości nominalnej i wartość nominalna w 10 powtórzeniach dla każdej objętości | 2026-09-03 | wysyłka do wykonawcy | OCL Katowice
79. | Pipeta automatyczna | 84/POM/PP | M4266G | tłokowa jednokanałowa o zmiennej objętości Research plus | Eppendorf / | wzorcowanie | 500 – 5000 µl | objętość minimalna, 50% wartości nominalnej i wartość nominalna w 10 powtórzeniach dla każdej objętości | 2026-09-03 | wysyłka do wykonawcy | OCL Katowice
80. | Pipeta automatyczna | 58/POM/PP | P23994D | tłokowa jednokanałowa o zmiennej objętości Research plus | Eppendorf / | wzorcowanie | 100 – 1000 µl | objętość minimalna, 50% wartości nominalnej i wartość nominalna w 10 powtórzeniach dla każdej objętości | 2026-09-03 | wysyłka do wykonawcy | OCL Katowice
81. | Pipeta automatyczna | 56/POM/PP | K27040D | tłokowa jednokanałowa o zmiennej objętości Research plus | Eppendorf / | wzorcowanie | 10 – 100 µl | objętość minimalna, 50% wartości nominalnej i wartość nominalna w 10 powtórzeniach dla każdej objętości | 2026-09-03 | wysyłka do wykonawcy | OCL Katowice
82. | Pipeta automatyczna | 20/POM/PP | 3414887 | tłokowa jednokanałowa o zmiennej objętości Research | Eppendorf / | wzorcowanie | 100 – 1000 µl | objętość minimalna, 50% wartości nominalnej i wartość nominalna w 10 powtórzeniach dla każdej objętości | 2026-09-03 | wysyłka do wykonawcy | OCL Katowice
83. | Pipeta automatyczna | 16/POM/PP | 3317127 | tłokowa jednokanałowa o zmiennej objętości Research | Eppendorf / | wzorcowanie | 10 – 100 µl | objętość minimalna, 50% wartości nominalnej i wartość nominalna w 10 powtórzeniach dla każdej objętości | 2026-09-03 | wysyłka do wykonawcy | OCL Katowice
84. | Pipeta automatyczna | 19/POM/PP | 4138484 | tłokowa jednokanałowa o zmiennej objętości Research | Eppendorf / | wzorcowanie | 0,5 – 10 µl | 10% wartości nominalnej, 50% wartości nominalnej i wartość nominalna w 10 powtórzeniach dla każdej objętości | 2027-02-28 | wysyłka do wykonawcy | OCL Katowice
85. | Pipeta automatyczna | 18/POM/PP | 3759374 | tłokowa jednokanałowa o zmiennej objętości Research | Eppendorf / | wzorcowanie | 0,5 – 10 µl | 10% wartości nominalnej, 50% wartości nominalnej i wartość nominalna w 10 powtórzeniach dla każdej objętości | 2027-02-28 | wysyłka do wykonawcy | OCL Katowice
86. | Pipeta automatyczna 8-kanałowa | 57/POM/PP | 4O15610D | tłokowa 8-kanałowa o zmiennej objętości Research plus | Eppendorf / | wzorcowanie | 30-300 µl | objętość minimalna, 50% wartości nominalnej i wartość nominalna w 10 powtórzeniach dla każdej objętości | 2026-07-31 | wysyłka do wykonawcy | OCL Katowice
87. | Pipeta automatyczna 8-kanałowa | 22/POM/PP | 2528503 | tłokowa 8-kanałowa o zmiennej objętości Research | Eppendorf / | wzorcowanie | 30-300 µl | objętość minimalna, 50% wartości nominalnej i wartość nominalna w 10 powtórzeniach dla każdej objętości | 2026-07-31 | wysyłka do wykonawcy | OCL Katowice
88. | Pipeta automatyczna | 21/POM/PP | 3795894 | tłokowa jednokanałowa o zmiennej objętości Research | Eppendorf / | wzorcowanie | 100 – 1000 µl | objętość minimalna, 50% wartości nominalnej i wartość nominalna w 10 powtórzeniach dla każdej objętości | 2026-07-31 | wysyłka do wykonawcy | OCL Katowice
89. | Pipeta automatyczna | 17/POM/PP | 3796084 | tłokowa jednokanałowa o zmiennej objętości Research | Eppendorf / | wzorcowanie | 100 – 1000 µl | objętość minimalna, 50% wartości nominalnej i wartość nominalna w 10 powtórzeniach dla każdej objętości | 2026-07-31 | wysyłka do wykonawcy | OCL Katowice
90. | Pipeta automatyczna | 15/POM/PP | 3797264 | tłokowa jednokanałowa o zmiennej objętości Research | Eppendorf / | wzorcowanie | 100 – 1000 µl | objętość minimalna, 50% wartości nominalnej i wartość nominalna w 10 powtórzeniach dla każdej objętości | 2026-07-31 | wysyłka do wykonawcy | OCL Katowice
91. | Pipeta automatyczna | 14/POM/PP | 3652054 | tłokowa jednokanałowa o zmiennej objętości Research | Eppendorf / | wzorcowanie | 10 – 100 µl | objętość minimalna, 50% wartości nominalnej i wartość nominalna w 10 powtórzeniach dla każdej objętości | 2026-07-31 | wysyłka do wykonawcy | OCL Katowice
92. | Pipeta automatyczna | 13/POM/PP | 2884457 | tłokowa jednokanałowa o zmiennej objętości Research | Eppendorf / | wzorcowanie | 1000-10000 µl | objętość minimalna, 50% wartości nominalnej i wartość nominalna w 10 powtórzeniach dla każdej objętości | 2026-07-31 | wysyłka do wykonawcy | OCL Katowice
93. | Pipeta automatyczna | 12/POM/PP | 2114327 | tłokowa jednokanałowa o zmiennej objętości Research | Eppendorf / | wzorcowanie | 20-200 µl | objętość minimalna, 50% wartości nominalnej i wartość nominalna w 10 powtórzeniach dla każdej objętości | 2026-07-31 | wysyłka do wykonawcy | OCL Katowice
94. | Pipeta automatyczna | 98/POM/PP | M20455J | tłokowa jednokanałowa o zmiennej objętości Research plus | Eppendorf / | wzorcowanie | 1000-10000 µl | objętość minimalna, 50% wartości nominalnej i wartość nominalna w 10 powtórzeniach dla każdej objętości | 2026-07-31 | wysyłka do wykonawcy | OCL Katowice
95. | Pipeta automatyczna | 68/POM/PP | Q19019E | tłokowa jednokanałowa o zmiennej objętości Research plus | Eppendorf / | wzorcowanie | 0,1 – 2,5 µl | 10% wartości nominalnej, 50% wartości nominalnej i wartość nominalna w 10 powtórzeniach dla każdej objętości | 2027-02-28 | wysyłka do wykonawcy | OCL Katowice
96. | Pipeta automatyczna | 64/POM/PP | P25476E | tłokowa jednokanałowa o zmiennej objętości Research plus | Eppendorf / | wzorcowanie | 2-20 µl | objętość minimalna, 50% wartości nominalnej i wartość nominalna w 10 powtórzeniach dla każdej objętości | 2027-02-28 | wysyłka do wykonawcy | OCL Katowice
97. | Pipeta automatyczna | 67/POM/PP | P21381D | tłokowa jednokanałowa o zmiennej objętości Research plus | Eppendorf / | wzorcowanie | 0,5 – 10 µl | 10% wartości nominalnej, 50% wartości nominalnej i wartość nominalna w 10 powtórzeniach dla każdej objętości | 2027-02-28 | wysyłka do wykonawcy | OCL Katowice
98. | Pipeta automatyczna | 83/POM/PP | M36251G | tłokowa jednokanałowa o zmiennej objętości Research plus | Eppendorf / | wzorcowanie | 100 – 1000 µl | objętość minimalna, 50% wartości nominalnej i wartość nominalna w 10 powtórzeniach dla każdej objętości | 2026-07-31 | wysyłka do wykonawcy | OCL Katowice
99. | Pipeta automatyczna | 66/POM/PP | P21544D | tłokowa jednokanałowa o zmiennej objętości Research plus | Eppendorf / | wzorcowanie | 0,5 – 10 µl | 10% wartości nominalnej, 50% wartości nominalnej i wartość nominalna w 10 powtórzeniach dla każdej objętości | 2027-02-28 | wysyłka do wykonawcy | OCL Katowice
100. | Pipeta automatyczna | 63/POM/PP | P24609D | tłokowa jednokanałowa o zmiennej objętości Research plus | Eppendorf / | wzorcowanie | 2-20 µl | objętość minimalna, 50% wartości nominalnej i wartość nominalna w 10 powtórzeniach dla każdej objętości | 2027-02-28 | wysyłka do wykonawcy | OCL Katowice
101. | Pipeta automatyczna | 61/POM/PP | P39670E | tłokowa jednokanałowa o zmiennej objętości Research plus | Eppendorf / | wzorcowanie | 20-200 µl | objętość minimalna, 50% wartości nominalnej i wartość nominalna w 10 powtórzeniach dla każdej objętości | 2026-07-31 | wysyłka do wykonawcy | OCL Katowice
102. | Pipeta automatyczna | 60/POM/PP | Q12333E | tłokowa jednokanałowa o zmiennej objętości Research plus | Eppendorf / | wzorcowanie | 10 – 100 µl | objętość minimalna, 50% wartości nominalnej i wartość nominalna w 10 powtórzeniach dla każdej objętości | 2026-07-31 | wysyłka do wykonawcy | OCL Katowice
103. | Pipeta automatyczna | 91/POM/PP | O45606H | tłokowa jednokanałowa o zmiennej objętości Research plus | Eppendorf / | wzorcowanie | 2-20 µl | objętość minimalna, 50% wartości nominalnej i wartość nominalna w 10 powtórzeniach dla każdej objętości | 2027-02-28 | wysyłka do wykonawcy | OCL Katowice
104. | Pipeta automatyczna | 70/POM/PP | P29556B | tłokowa jednokanałowa o zmiennej objętości Research plus | Eppendorf / | wzorcowanie | 30-300 µl | objętość minimalna, 50% wartości nominalnej i wartość nominalna w 10 powtórzeniach dla każdej objętości | 2026-07-31 | wysyłka do wykonawcy | OCL Katowice
105. | Pipeta automatyczna | 69/POM/PP | Q13779E | tłokowa jednokanałowa o zmiennej objętości Research plus | Eppendorf / | wzorcowanie | 100 – 1000 µl | objętość minimalna, 50% wartości nominalnej i wartość nominalna w 10 powtórzeniach dla każdej objętości | 2026-07-31 | wysyłka do wykonawcy | OCL Katowice
106. | Pipeta automatyczna | 65/POM/PP | P26951E | tłokowa jednokanałowa o zmiennej objętości Research plus | Eppendorf / | wzorcowanie | 0,5 – 10 µl | 10% wartości nominalnej, 50% wartości nominalnej i wartość nominalna w 10 powtórzeniach dla każdej objętości | 2027-02-28 | wysyłka do wykonawcy | OCL Katowice
107. | Pipeta automatyczna | 62/POM/PP | N27498E | tłokowa jednokanałowa o zmiennej objętości Research plus | Eppendorf / | wzorcowanie | 20-200 µl | objętość minimalna, 50% wartości nominalnej i wartość nominalna w 10 powtórzeniach dla każdej objętości | 2026-07-31 | wysyłka do wykonawcy | OCL Katowice
108. | Pipeta automatyczna | 59/POM/PP | Q30895E | tłokowa jednokanałowa o zmiennej objętości Research plus | Eppendorf / | wzorcowanie | 500 – 5000 µl | objętość minimalna, 50% wartości nominalnej i wartość nominalna w 10 powtórzeniach dla każdej objętości | 2026-07-31 | wysyłka do wykonawcy | OCL Katowice
109. | Pipeta automatyczna | 97/POM/PP | P65685J | tłokowa jednokanałowa o zmiennej objętości Research plus | Eppendorf / | wzorcowanie | 100 – 1000 µl | objętość minimalna, 50% wartości nominalnej i wartość nominalna w 10 powtórzeniach dla każdej objętości | 2026-07-31 | wysyłka do wykonawcy | OCL Katowice
110. | Pipeta elektroniczna | 105/POM/PP | K59139M | jednokanałowa, Xplorer plus | Eppendorf / | wzorcowanie | 5-100 µl | objętość minimalna, 50% wartości nominalnej i wartość nominalna w 10 powtórzeniach dla każdej objętości | 2026-07-31 | wysyłka do wykonawcy | OCL Katowice
111. | Pipeta elektroniczna | 106/POM/PP | H33006M | jednokanałowa, Xplorer plus | Eppendorf / | wzorcowanie | 0,5 – 10 µl | 10% wartości nominalnej, 50% wartości nominalnej i wartość nominalna w 10 powtórzeniach dla każdej objętości | 2026-07-31 | wysyłka do wykonawcy | OCL Katowice
112. | Pipeta elektroniczna | 116/POM/PP | 4728271 | jednokanałowa, Research | Eppendorf / | wzorcowanie | 10 – 100 µl | objętość minimalna, 50% wartości nominalnej i wartość nominalna w 10 powtórzeniach dla każdej objętości | 2026-09-25 | wysyłka do wykonawcy | OCL Katowice
113. | Pipeta tłokowa jednokanałowa o zmiennej objętości | W-28 | 941230756 | V3 VE20 | HTL 1999 | wzorcowanie | (2-20)µl | objętość minimalna, 50% wartości nominalnej i wartość nominalna w 10 powtórzeniach dla każdej objętości | 2027-01-15 | wysyłka do wykonawcy | OCL Kielce
114. | Pipeta tłokowa jednokanałowa o zmiennej objętości | W-29 | 346042168 | Labmate LM100 | HTL 2003 | wzorcowanie | 10 – 100 µl | objętość minimalna, 50% wartości nominalnej i wartość nominalna w 10 powtórzeniach dla każdej objętości | 2027-01-15 | wysyłka do wykonawcy | OCL Kielce
115. | Pipeta tłokowa jednokanałowa o zmiennej objętości | W-30 | 89603618 | V3 VE200 | HTL 1999 | wzorcowanie | (20-200)µl | objętość minimalna, 50% wartości nominalnej i wartość nominalna w 10 powtórzeniach dla każdej objętości | 2027-01-15 | wysyłka do wykonawcy | OCL Kielce
116. | Pipeta tłokowa jednokanałowa o zmiennej objętości | W-32 | 346053627 | Labmate LM200 | HTL 2003 | wzorcowanie | (20-200)µl | objętość minimalna, 50% wartości nominalnej i wartość nominalna w 10 powtórzeniach dla każdej objętości | 2027-01-15 | wysyłka do wykonawcy | OCL Kielce
117. | Pipeta tłokowa jednokanałowa o zmiennej objętości | W-34 | 346065055 | Labmate LM1000 | HTL 2003 | wzorcowanie | 100 – 1000 µl | objętość minimalna, 50% wartości nominalnej i wartość nominalna w 10 powtórzeniach dla każdej objętości | 2027-01-15 | wysyłka do wykonawcy | OCL Kielce
118. | Pipeta tłokowa jednokanałowa o zmiennej objętości | BM-35 | 423373 | Research 10 | Eppendorf/1999 | wzorcowanie | 0,5 – 10 µl | 10% objętości nominalnej, 50% wartości nominalnej i wartość nominalna w 10 powtórzeniach dla każdej objętości | 2027-01-15 | wysyłka do wykonawcy | OCL Kielce
119. | Pipeta tłokowa jednokanałowa o zmiennej objętości | W-36 | 420837 | Research 100 | Eppendorf/1999 | wzorcowanie | 10 – 100 µl | objętość minimalna, 50% wartości nominalnej i wartość nominalna w 10 powtórzeniach dla każdej objętości | 2027-01-15 | wysyłka do wykonawcy | OCL Kielce
120. | Pipeta tłokowa jednokanałowa o zmiennej objętości | W-37 | 429628 | Research 1000 | Eppendorf/1999 | wzorcowanie | 100 – 1000 µl | objętość minimalna, 50% wartości nominalnej i wartość nominalna w 10 powtórzeniach dla każdej objętości | 2027-01-15 | wysyłka do wykonawcy | OCL Kielce
121. | Pipeta tłokowa jednokanałowa o zmiennej objętości | W-38 | 418597 | Research 5000 | Eppendorf/1999 | wzorcowanie | 500 – 5000 µl | objętość minimalna, 50% wartości nominalnej i wartość nominalna w 10 powtórzeniach dla każdej objętości | 2027-01-15 | wysyłka do wykonawcy | OCL Kielce
122. | Pipeta tłokowa jednokanałowa o zmiennej objętości | W-225 | 240480678 | Discovery Comfort DV5000 | HTL/2014 | wzorcowanie | (1000-5000)µl | objętość minimalna, 50% wartości nominalnej i wartość nominalna w 10 powtórzeniach dla każdej objętości | 2027-01-15 | wysyłka do wykonawcy | OCL Kielce
123. | Pipeta elektroniczna 8-kanałowa o zmiennej objętości | W-227 | L23340D | Xplorer 8- kanałowa | Eppendorf/2014 | wzorcowanie | (50-1200)µl | objętość minimalna, 50% wartości nominalnej i wartość nominalna w 10 powtórzeniach dla każdej objętości | 2027-01-15 | wysyłka do wykonawcy | OCL Kielce
124. | Pipeta elektroniczna jednokanałowa o zmiennej objętości | W-229 | M43132E | Xplorer | Eppendorf/2015 | wzorcowanie | (50-1000)µl | objętość minimalna, 50% wartości nominalnej i wartość nominalna w 10 powtórzeniach dla każdej objętości | 2027-01-15 | wysyłka do wykonawcy | OCL Kielce
125. | Pipeta elektroniczna jednokanałowa o zmiennej objętości | W-234 | M15058F | Xplorer | Eppendorf/2016 | wzorcowanie | (200-5000)µl | objętość minimalna, 50% wartości nominalnej i wartość nominalna w 10 powtórzeniach dla każdej objętości | 2027-01-15 | wysyłka do wykonawcy | OCL Kielce
126. | Pipeta tłokowa jednokanałowa o zmiennej objętości | B-61 | 941250467 | V3 VE 200 | HTL/1999 | wzorcowanie | (20-200)µl | objętość minimalna, 50% wartości nominalnej i wartość nominalna w 10 powtórzeniach dla każdej objętości | 2027-02-15 | wysyłka do wykonawcy | OCL Kielce
127. | Pipeta jednokanałowa o zmiennej objętości | B-327 | Q468811I | Research plus G | Eppendorf | wzorcowanie | 100 – 1000 µl | objętość minimalna, 50% wartości nominalnej i wartość nominalna w 10 powtórzeniach dla każdej objętości | 2027-02-15 | wysyłka do wykonawcy | OCL Kielce
128. | Pipeta tłokowa jednokanałowa o zmiennej objętości | B-62 | 941230767 | V3 VE20 | HTL/1999 | wzorcowanie | (2-20)µl | objętość minimalna, 50% wartości nominalnej i wartość nominalna w 10 powtórzeniach dla każdej objętości | 2027-02-15 | wysyłka do wykonawcy | OCL Kielce
129. | Pipeta jednokanałowa o zmiennej objętości | B-328 | Q39891N | Research plus G | Eppendorf | wzorcowanie | 0,5 – 10 µl | objętość minimalna, 50% wartości nominalnej i wartość nominalna w 10 powtórzeniach dla każdej objętości | 2027-02-15 | wysyłka do wykonawcy | OCL Kielce
130. | Pipeta tłokowa jednokanałowa o zmiennej objętości | B-64 | 4927965 | Reserch 10 | Eppendorf | wzorcowanie | 0,5 – 10 µl | 10 % wartości nominalnej, 50% wartości nominalnej i wartość nominalna w 10 powtórzeniach dla każdej objętości | 2027-02-15 | wysyłka do wykonawcy | OCL Kielce
131. | Pipeta tłokowa jednokanałowa o zmiennej objętości | B-65 | 4750531 | Reserch 5000 | Eppendorf/2001 | wzorocwanie | 500 – 5000 µl | objętość minimalna, 50% wartości nominalnej i wartość nominalna w 10 powtórzeniach dla każdej objętości | 2027-02-15 | wysyłka do wykonawcy | OCL Kielce
132. | Pipeta tłokowa jednokanałowa o zmiennej objętości | B-66 | 276059 | Research 1000 | Eppendorf/1999 | wzorcowanie | 100 – 1000 µl | objętość minimalna, 50% wartości nominalnej i wartość nominalna w 10 powtórzeniach dla każdej objętości | 2027-02-15 | wysyłka do wykonawcy | OCL Kielce
133. | Pipeta tłokowa jednokanałowa o zmiennej objętości | B-229 | 69890654 | Gene Mate | ISC BIOEXPRES/1997 | wzorcowanie | 10 – 100 µl | objętość minimalna, 50% wartości nominalnej i wartość nominalna w 10 powtórzeniach dla każdej objętości | 2027-02-15 | wysyłka do wykonawcy | OCL Kielce
134. | Pipeta elektroniczna jednokanałowa o zmiennej objętości | B-230 | 047004b | Xplorer 15-300 | Eppendorf/2015 | wzorcowanie | (15-300)µl | objętość minimalna, 50% wartości nominalnej i wartość nominalna w 10 powtórzeniach dla każdej objętości | 2027-02-15 | wysyłka do wykonawcy | OCL Kielce
135. | Pipeta tłokowa jednokanałowa o zmiennej objętości | B-284 | A40480269 | DV 5000 | HTL/2020 | wzorcowanie | 500 – 5000 µl | objętość minimalna, 50% wartości nominalnej i wartość nominalna w 10 powtórzeniach dla każdej objętości | 2026-11-10 | wysyłka do wykonawcy | OCL Kielce
136. | Pipeta tłokowa jednokanałowa o zmiennej objętości | BM-207 | 1805412 | Research 1000 | Eppendorf | wzorcowanie | 100 – 1000 µl | objętość minimalna, 50% wartości nominalnej i wartość nominalna w 10 powtórzeniach dla każdej objętości | 2026-11-10 | wysyłka do wykonawcy | OCL Kielce
137. | Pipeta tłokowa jednokanałowa o zmiennej objętości | BM-267 | 4735451 | Research 200 | Eppendorf | wzorcowanie | (20-200)µl | objętość minimalna, 50% wartości nominalnej i wartość nominalna w 10 powtórzeniach dla każdej objętości | 2026-11-10 | wysyłka do wykonawcy | OCL Kielce
138. | Pipeta tłokowa jednokanałowa o zmiennej objętości | BM-268 | 1833972 | Research 10 | Eppendorf | wzorcowanie | 0,5 – 10 µl | 10% wartości nominalnej, 50% wartości nominalnej i wartość nominalna w 10 powtórzeniach dla każdej objętości | 2026-11-10 | wysyłka do wykonawcy | OCL Kielce
139. | Pipeta tłokowa jednokanałowa o zmiennej objętości | BM-292 | 3413761 | Research 2.5 | Eppendorf/2001 | wzorcowanie | 0,1 – 2,5 µl | 10% wartości nominalnej, 50% wartości nominalnej i wartość nominalna w 10 powtórzeniach dla każdej objętości | 2026-11-10 | wysyłka do wykonawcy | OCL Kielce
140. | Pipeta tłokowa jednokanałowa o zmiennej objętości | BM-293 | 4729001 | Research 100 | Eppendorf | wzorcowanie | 10 – 100 µl | objętość minimalna, 50% wartości nominalnej i wartość nominalna w 10 powtórzeniach dla każdej objętości | 2026-11-10 | wysyłka do wykonawcy | OCL Kielce
141. | Pipeta tłokowa jednokanałowa o zmiennej objętości | BM-298 | 4728441 | Research 100 | Eppendorf | wzorcowanie | 10 – 100 µl | objętość minimalna, 50% wartości nominalnej i wartość nominalna w 10 powtórzeniach dla każdej objętości | 2026-11-10 | wysyłka do wykonawcy | OCL Kielce
142. | Pipeta tłokowa jednokanałowa o zmiennej objętości | BM-299 | 3259383 | Research 1000 | Eppendorf | wzorcowanie | 100 – 1000 µl | objętość minimalna, 50% wartości nominalnej i wartość nominalna w 10 powtórzeniach dla każdej objętości | 2026-11-10 | wysyłka do wykonawcy | OCL Kielce
143. | Pipeta tłokowa jednokanałowa o zmiennej objętości | BM-300 | 4728361 | Research 100 | Eppendorf | wzorcowanie | 10 – 100 µl | objętość minimalna, 50% wartości nominalnej i wartość nominalna w 10 powtórzeniach dla każdej objętości | 2026-11-10 | wysyłka do wykonawcy | OCL Kielce
144. | Pipeta tłokowa jednokanałowa o zmiennej objętości | BM-302 | 4737051 | Research 200 | Eppendorf | wzorcowanie | (20-200)µl | objętość minimalna, 50% wartości nominalnej i wartość nominalna w 10 powtórzeniach dla każdej objętości | 2026-11-10 | wysyłka do wykonawcy | OCL Kielce
145. | Pipeta tłokowa jednokanałowa o zmiennej objętości | BM-303 | YL178AD0004351 | MLPettePlus-V | Medlab | wzorcowanie | 0,5 – 10 µl | 10% wartości nominalnej, 50% wartości nominalnej i wartość nominalna w 10 powtórzeniach dla każdej objętości | 2026-11-10 | wysyłka do wykonawcy | OCL Kielce
146. | Pipeta tłokowa jednokanałowa o zmiennej objętości | BM-304 | G13X05931 | Nichipet EXII | Nichiryo | wzorcowanie | 0,5 – 10 µl | objętość minimalna, 50% wartości nominalnej i wartość nominalna w 10 powtórzeniach dla każdej objętości | 2026-11-10 | wysyłka do wykonawcy | OCL Kielce
147. | Pipeta tłokowa jednokanałowa o zmiennej objętości | BM-305 | N27056E | Research plus 100 | Eppendorf | wzorcowanie | 10 – 100 µl | objętość minimalna, 50% wartości nominalnej i wartość nominalna w 10 powtórzeniach dla każdej objętości | 2026-11-10 | wysyłka do wykonawcy | OCL Kielce
148. | Pipeta tłokowa jednokanałowa o zmiennej objętości | BM-306 | N27827E | Research plus 200 | Eppendorf | wzorcowanie | (20-200)µl | objętość minimalna, 50% wartości nominalnej i wartość nominalna w 10 powtórzeniach dla każdej objętości | 2026-11-10 | wysyłka do wykonawcy | OCL Kielce
149. | Pipeta tłokowa jednokanałowa o zmiennej objętości | BM-307 | 2324437 | Reference 200 | Eppendorf | wzorcowanie | (50-200)µl | objętość minimalna, 50% wartości nominalnej i wartość nominalna w 10 powtórzeniach dla każdej objętości | 2026-11-10 | wysyłka do wykonawcy | OCL Kielce
150. | Pipeta tłokowa jednokanałowa o zmiennej objętości | BM-308 | 3416427 | Reference 1000 | Eppendorf | wzorcowanie | 100 – 1000 µl | objętość minimalna, 50% wartości nominalnej i wartość nominalna w 10 powtórzeniach dla każdej objętości | 2026-11-10 | wysyłka do wykonawcy | OCL Kielce
151. | Pipeta tłokowa jednokanałowa o zmiennej objętości | BM-309 | P20595D | Research Plus | Eppendorf | wzorcowanie | 100 – 1000 µl | objętość minimalna, 50% wartości nominalnej i wartość nominalna w 10 powtórzeniach dla każdej objętości | 2026-11-10 | wysyłka do wykonawcy | OCL Kielce
152. | Pipeta tłokowa jednokanałowa o zmiennej objętości | BM-310 | 4375198 | Research | Eppendorf | wzorcowanie | 0,1 – 2,5 µl | 10% wartości nominalnej, 50% wartości nominalnej i wartość nominalna w 10 powtórzeniach dla każdej objętości | 2026-11-10 | wysyłka do wykonawcy | OCL Kielce
153. | Pipeta tłokowa jednokanałowa o zmiennej objętości | BM-317 | 1166477 | Research | Eppendorf | wzorcowanie | 10 – 100 µl | objętość minimalna, 50% wartości nominalnej i wartość nominalna w 10 powtórzeniach dla każdej objętości | 2026-11-10 | wysyłka do wykonawcy | OCL Kielce
154. | Pipeta tłokowa jednokanałowa o zmiennej objętości | BM-217 | YL6F178169 | MLPettePlus-V | Medlab | wzorcowanie | 100 – 1000 µl | objętość minimalna, 50% wartości nominalnej i wartość nominalna w 10 powtórzeniach dla każdej objętości | 2026-11-10 | wysyłka do wykonawcy | OCL Kielce
155. | Pipeta tłokowa jednokanałowa o zmiennej objętości | BM-319 | 69710681 | HTL | HTL | wzorcowanie | (200-1000)µl | objętość minimalna, 50% wartości nominalnej i wartość nominalna w 10 powtórzeniach dla każdej objętości | 2026-11-10 | wysyłka do wykonawcy | OCL Kielce
156. | Pipeta tłokowa jednokanałowa o zmiennej objętości | BM-216 | YL178AD0004373 | MLPettePlus-V | Medlab | wzorcowanie | (5-50)µl | objętość minimalna, 50% wartości nominalnej i wartość nominalna w 10 powtórzeniach dla każdej objętości | 2026-11-10 | wysyłka do wykonawcy | OCL Kielce
157. | Pipeta tłokowa jednokanałowa o zmiennej objętości | BM-339 | K28666O | Ependorf Xplorer | Ependorf | wzorcowanie | (1-20)µl | objętość minimalna, 50% wartości nominalnej i wartość nominalna w 10 powtórzeniach dla każdej objętości | 2026-11-10 | wysyłka do wykonawcy | OCL Kielce
158. | Pipeta tłokowa jednokanałowa o zmiennej objętości | BM-338 | L19033O | Ependorf Xplorer | Ependorf | wzorcowanie | 0,5 – 10 µl | objętość minimalna, 50% wartości nominalnej i wartość nominalna w 10 powtórzeniach dla każdej objętości | 2026-11-10 | wysyłka do wykonawcy | OCL Kielce
159. | Pipeta automatyczna | PM/15/BMOL1/261 | 3786338 | tłokowa jednokanałowa o zmiennej objętości, Research variable | Eppendorf / 2008 | wzorcowanie + (przegląd, konserwacja, adjustacja) | 0,1 – 2,5 µl | 0,25 ul ; 1,25 ul; 2,5 ul w 10 powtórzeniach dla każdej objętości | 2026-07-25 | wysyłka do wykonawcy | OCL Koszalin
160. | Pipeta automatyczna | PM/15/BMOL6/262 | 4125988 | tłokowa jednokanałowa o zmiennej objętości Research variable | Eppendorf / 2008 | wzorcowanie + (przegląd, konserwacja, adjustacja) | 0,1 – 2,5 µl | 0,25 ul ; 1,25 ul; 2,5 ul w 10 powtórzeniach dla każdej objętości | 2026-08-22 | wysyłka do wykonawcy | OCL Koszalin
161. | Pipeta automatyczna | brak | Q03704N | tłokowa jednokanałowa o zmiennej objętości, Research plus | Eppendorf / 2022 | wzorcowanie + (przegląd, konserwacja, adjustacja) | 0,1 – 2,5 µl | 0,25 ul ; 1,25 ul; 2,5 ul w 10 powtórzeniach dla każdej objętości | 2026-08-22 | wysyłka do wykonawcy | OCL Koszalin
162. | Pipeta automatyczna | PM/15/BMOL1/263 | 3851338 | tłokowa jednokanałowa o zmiennej objętości, Research variable | Eppendorf / 2008 | wzorcowanie + (przegląd, konserwacja, adjustacja) | 0,5 – 10 µl | 1 µl; 5µl; 10µl w 10 powtórzeniach dla każdej objętości | 2026-08-22 | wysyłka do wykonawcy | OCL Koszalin
163. | Pipeta automatyczna | PM/15/BMOL3/264 | 4115298 | tłokowa jednokanałowa o zmiennej objętości, Research variable | Eppendorf / 2008 | wzorcowanie + (przegląd, konserwacja, adjustacja) | 0,5 – 10 µl | 1 µl; 5µl; 10µl w 10 powtórzeniach dla każdej objętości | 2026-07-25 | wysyłka do wykonawcy | OCL Koszalin
164. | Pipeta automatyczna | PM/15/BMOL3/265 | 3852558 | tłokowa jednokanałowa o zmiennej objętości, Research variable | Eppendorf / 2008 | wzorcowanie + (przegląd, konserwacja, adjustacja) | 0,5 – 10 µl | 1 µl; 5µl; 10µl w 10 powtórzeniach dla każdej objętości | 2026-07-25 | wysyłka do wykonawcy | OCL Koszalin
165. | Pipeta automatyczna | PM/15/BMOL4/299 | 2247939 | tłokowa jednokanałowa o zmiennej objętości, Research variable | Eppendorf / 2009 | wzorcowanie + (przegląd, konserwacja, adjustacja) | 0,5 – 10 µl | 1 µl; 5µl; 10µl w 10 powtórzeniach dla każdej objętości | 2026-07-25 | wysyłka do wykonawcy | OCL Koszalin
166. | Pipeta automatyczna | PM/15/WIR/322 | 4067299 | tłokowa jednokanałowa o zmiennej objętości, Research variable | Eppendorf / 2009 | wzorcowanie + (przegląd, konserwacja, adjustacja) | 0,5 – 10 µl | 1 µl; 5µl; 10µl w 10 powtórzeniach dla każdej objętości | 2026-07-25 | wysyłka do wykonawcy | OCL Koszalin
167. | Pipeta automatyczna | PM/15/BMOL6/369 | 216241Z | tłokowa jednokanałowa o zmiennej objętości, Research variable | Eppendorf / 2010 | wzorcowanie + (przegląd, konserwacja, adjustacja) | 0,5 – 10 µl | 1 µl; 5µl; 10µl w 10 powtórzeniach dla każdej objętości | 2026-07-25 | wysyłka do wykonawcy | OCL Koszalin
168. | Pipeta automatyczna | brak | Q39793N | tłokowa jednokanałowa o zmiennej objętości, Research plus | Eppendorf / 2022 | wzorcowanie + (przegląd, konserwacja, adjustacja) | 0,5 – 10 µl | 1 µl; 5µl; 10µl w 10 powtórzeniach dla każdej objętości | 2026-08-22 | wysyłka do wykonawcy | OCL Koszalin
169. | Pipeta automatyczna | PM/15/BMOL4/370 | 219419Z | tłokowa jednokanałowa o zmiennej objętości, Research variable | Eppendorf / 2010 | wzorcowanie + (przegląd, konserwacja, adjustacja) | 2-20 ul | objętość minimalna, 50% wartości nominalnej i wartość nominalna w 10 powtórzeniach dla każdej objętości | 2026-07-25 | wysyłka do wykonawcy | OCL Koszalin
170. | Pipeta automatyczna | PM/15/WIR/323 | 3049989 | tłokowa jednokanałowa o zmiennej objętości, Research variable | Eppendorf / 2009 | wzorcowanie + (przegląd, konserwacja, adjustacja) | 2-20 ul | objętość minimalna, 50% wartości nominalnej i wartość nominalna w 10 powtórzeniach dla każdej objętości | 2026-07-25 | wysyłka do wykonawcy | OCL Koszalin
171. | Pipeta automatyczna | PM/15/BMOL3/324 | 3050069 | tłokowa jednokanałowa o zmiennej objętości, Research variable | Eppendorf / 2009 | wzorcowanie + (przegląd, konserwacja, adjustacja) | 2-20 ul | objętość minimalna, 50% wartości nominalnej i wartość nominalna w 10 powtórzeniach dla każdej objętości | 2026-07-25 | wysyłka do wykonawcy | OCL Koszalin
172. | Pipeta automatyczna | PM/15/BMOL1/266 | 3792728 | tłokowa jednokanałowa o zmiennej objętości, Research variable | Eppendorf / 2008 | wzorcowanie + (przegląd, konserwacja, adjustacja) | 2-20 ul | objętość minimalna, 50% wartości nominalnej i wartość nominalna w 10 powtórzeniach dla każdej objętości | 2026-07-25 | wysyłka do wykonawcy | OCL Koszalin
173. | Pipeta automatyczna | PM/15/BMOL3/171 | 746031020 | tłokowa jednokanałowa o zmiennej objętości, LM 20 | High Tech Lab / 2007 | wzorcowanie + (przegląd, konserwacja, adjustacja) | 2-20 ul | objętość minimalna, 50% wartości nominalnej i wartość nominalna w 10 powtórzeniach dla każdej objętości | 2026-08-22 | wysyłka do wykonawcy | OCL Koszalin
174. | Pipeta automatyczna | PM/15/BAK/446 | G28912E | tłokowa jednokanałowa o zmiennej objętości, Research plus | Eppendorf / 2012 | wzorcowanie + (przegląd, konserwacja, adjustacja) | 2-20 ul | objętość minimalna, 50% wartości nominalnej i wartość nominalna w 10 powtórzeniach dla każdej objętości | 2026-07-25 | wysyłka do wykonawcy | OCL Koszalin
175. | Pipeta automatyczna | PM/15/BAK/447 | G28907E | tłokowa jednokanałowa o zmiennej objętości, Research plus | Eppendorf / 2012 | wzorcowanie + (przegląd, konserwacja, adjustacja) | 2-20 ul | objętość minimalna, 50% wartości nominalnej i wartość nominalna w 10 powtórzeniach dla każdej objętości | 2026-07-25 | wysyłka do wykonawcy | OCL Koszalin
176. | Pipeta automatyczna | PM/15/BAK/489 | H43152H | tłokowa jednokanałowa o zmiennej objętości Research plus | Eppendorf / 2014 | wzorcowanie + (przegląd, konserwacja, adjustacja) | 2-20 ul | objętość minimalna, 50% wartości nominalnej i wartość nominalna w 10 powtórzeniach dla każdej objętości | 2026-07-25 | wysyłka do wykonawcy | OCL Koszalin
177. | Pipeta automatyczna | brak | P03463N | tłokowa jednokanałowa o zmiennej objętości, Research plus | Eppendorf / 2022 | wzorcowanie + (przegląd, konserwacja, adjustacja) | 2-20 ul | objętość minimalna, 50% wartości nominalnej i wartość nominalna w 10 powtórzeniach dla każdej objętości | 2026-08-22 | wysyłka do wykonawcy | OCL Koszalin
178. | Pipeta automatyczna | PM/15/BMOL4/381 | 474714Z | tłokowa jednokanałowa o zmiennej objętości, Research variable | Eppendorf / 2010 | wzorcowanie + (przegląd, konserwacja, adjustacja) | 10 – 100 µl | objętość minimalna, 50% wartości nominalnej i wartość nominalna w 10 powtórzeniach dla każdej objętości | 2026-08-22 | wysyłka do wykonawcy | OCL Koszalin
179. | Pipeta automatyczna | PM/15/BMOL1/382 | 474664Z | tłokowa jednokanałowa o zmiennej objętości, Research variable | Eppendorf / 2010 | wzorcowanie + (przegląd, konserwacja, adjustacja) | 10 – 100 µl | objętość minimalna, 50% wartości nominalnej i wartość nominalna w 10 powtórzeniach dla każdej objętości | 2026-08-22 | wysyłka do wykonawcy | OCL Koszalin
180. | Pipeta automatyczna | PM/15/BAK/314 | 39 44 939 | tłokowa jednokanałowa o zmiennej objętości, Research variable | Eppendorf / 2009 | wzorcowanie + (przegląd, konserwacja, adjustacja) | 10 – 100 µl | objętość minimalna, 50% wartości nominalnej i wartość nominalna w 10 powtórzeniach dla każdej objętości | 2026-08-22 | wysyłka do wykonawcy | OCL Koszalin
181. | Pipeta automatyczna | PM/15/PSZ/315 | 3945629 | tłokowa jednokanałowa o zmiennej objętości, Research variable | Eppendorf / 2009 | wzorcowanie + (przegląd, konserwacja, adjustacja) | 10 – 100 µl | objętość minimalna, 50% wartości nominalnej i wartość nominalna w 10 powtórzeniach dla każdej objętości | 2026-07-25 | wysyłka do wykonawcy | OCL Koszalin
182. | Pipeta automatyczna | PM/15/BMOL4/267 | 3487758 | tłokowa jednokanałowa o zmiennej objętości, Research variable | Eppendorf / 2008 | wzorcowanie + (przegląd, konserwacja, adjustacja) | 10 – 100 µl | objętość minimalna, 50% wartości nominalnej i wartość nominalna w 10 powtórzeniach dla każdej objętości | 2026-07-25 | wysyłka do wykonawcy | OCL Koszalin
183. | Pipeta automatyczna | PM/15/WIR/67 | 4086546 | tłokowa jednokanałowa o zmiennej objętości, Reference | Eppendorf / 2006 | wzorcowanie + (przegląd, konserwacja, adjustacja) | 10 – 100 µl | objętość minimalna, 50% wartości nominalnej i wartość nominalna w 10 powtórzeniach dla każdej objętości | 2026-08-22 | wysyłka do wykonawcy | OCL Koszalin
184. | Pipeta automatyczna | PM/15/BAK/130 | 4087076 | tłokowa jednokanałowa o zmiennej objętości, Reference | Eppendorf / 2006 | wzorcowanie + (przegląd, konserwacja, adjustacja) | 10 – 100 µl | objętość minimalna, 50% wartości nominalnej i wartość nominalna w 10 powtórzeniach dla każdej objętości | 2026-07-25 | wysyłka do wykonawcy | OCL Koszalin
185. | Pipeta automatyczna | PM/15/BMOL1/493 | J52858I | tłokowa jednokanałowa o zmiennej objętości, Research plus | Eppendorf / 2018 | wzorcowanie + (przegląd, konserwacja, adjustacja) | 10 – 100 µl | objętość minimalna, 50% wartości nominalnej i wartość nominalna w 10 powtórzeniach dla każdej objętości | 2026-07-24 | wysyłka do wykonawcy | OCL Koszalin
186. | Pipeta automatyczna | brak | K075550 | tłokowa jednokanałowa o zmiennej objętości, Research plus | Eppendorf / 2022 | wzorcowanie + (przegląd, konserwacja, adjustacja) | 10 – 100 µl | objętość minimalna, 50% wartości nominalnej i wartość nominalna w 10 powtórzeniach dla każdej objętości | 2026-08-22 | wysyłka do wykonawcy | OCL Koszalin
187. | Pipeta automatyczna | PM/15/WIR/173 | 746052121 | tłokowa jednokanałowa o zmiennej objętości, typ: LM 200 | High Tech Lab / 2007 | wzorcowanie + (przegląd, konserwacja, adjustacja) | 20-200 ul | objętość minimalna, 50% wartości nominalnej i wartość nominalna w 10 powtórzeniach dla każdej objętości | 2026-07-25 | wysyłka do wykonawcy | OCL Koszalin
188. | Pipeta automatyczna | PM/15/BMOL1/268 | 3826278 | tłokowa jednokanałowa o zmiennej objętości, typ: Research variable | Eppendorf / 2008 | wzorcowanie + (przegląd, konserwacja, adjustacja) | 20-200 ul | objętość minimalna, 50% wartości nominalnej i wartość nominalna w 10 powtórzeniach dla każdej objętości | 2026-07-24 | wysyłka do wykonawcy | OCL Koszalin
189. | Pipeta automatyczna | PM/15/PSZ/300 | 3912209 | tłokowa jednokanałowa o zmiennej objętości, typ: Research variable | Eppendorf / 2009 | wzorcowanie + (przegląd, konserwacja, adjustacja) | 20-200 ul | objętość minimalna, 50% wartości nominalnej i wartość nominalna w 10 powtórzeniach dla każdej objętości | 2026-07-24 | wysyłka do wykonawcy | OCL Koszalin
190. | Pipeta automatyczna | PM/15/WIR/316 | 4224039 | tłokowa jednokanałowa o zmiennej objętości, typ: Research variable | Eppendorf / 2009 | wzorcowanie + (przegląd, konserwacja, adjustacja) | 20-200 ul | objętość minimalna, 50% wartości nominalnej i wartość nominalna w 10 powtórzeniach dla każdej objętości | 2026-07-24 | wysyłka do wykonawcy | OCL Koszalin
191. | Pipeta automatyczna | PM/15/BAK/317 | 4223659 | tłokowa jednokanałowa o zmiennej objętości, typ: Research variable | Eppendorf / 2009 | wzorcowanie + (przegląd, konserwacja, adjustacja) | 20-200 ul | objętość minimalna, 50% wartości nominalnej i wartość nominalna w 10 powtórzeniach dla każdej objętości | 2026-07-24 | wysyłka do wykonawcy | OCL Koszalin
192. | Pipeta automatyczna | PM/15/BMOL4/318 | 4223339 | tłokowa jednokanałowa o zmiennej objętości, typ: Research variable | Eppendorf / 2009 | wzorcowanie + (przegląd, konserwacja, adjustacja) | 20-200 ul | objętość minimalna, 50% wartości nominalnej i wartość nominalna w 10 powtórzeniach dla każdej objętości | 2026-07-24 | wysyłka do wykonawcy | OCL Koszalin
193. | Pipeta automatyczna | PM/15/BAK/319 | 4224099 | tłokowa jednokanałowa o zmiennej objętości, typ: Research variable | Eppendorf / 2009 | wzorcowanie + (przegląd, konserwacja, adjustacja) | 20-200 ul | objętość minimalna, 50% wartości nominalnej i wartość nominalna w 10 powtórzeniach dla każdej objętości | 2026-07-24 | wysyłka do wykonawcy | OCL Koszalin
194. | Pipeta automatyczna | brak | I374500 | tłokowa jednokanałowa o zmiennej objętości, typ: Research plus | Eppendorf / 2022 | wzorcowanie + (przegląd, konserwacja, adjustacja) | 20-200 ul | objętość minimalna, 50% wartości nominalnej i wartość nominalna w 10 powtórzeniach dla każdej objętości | 2026-08-22 | wysyłka do wykonawcy | OCL Koszalin
195. | Pipeta automatyczna | PM/15/WIR/66 | 4055936 | tłokowa jednokanałowa o zmiennej objętości, typ: Reference | Eppendorf / 2006 | wzorcowanie + (przegląd, konserwacja, adjustacja) | 100 – 1000 µl | objętość minimalna, 50% wartości nominalnej i wartość nominalna w 10 powtórzeniach dla każdej objętości | 2026-08-22 | wysyłka do wykonawcy | OCL Koszalin
196. | Pipeta automatyczna | PM/15/BAK/129 | 4055866 | tłokowa jednokanałowa o zmiennej objętości, typ: Reference | Eppendorf / 2009 | wzorcowanie + (przegląd, konserwacja, adjustacja) | 100 – 1000 µl | objętość minimalna, 50% wartości nominalnej i wartość nominalna w 10 powtórzeniach dla każdej objętości | 2026-07-23 | wysyłka do wykonawcy | OCL Koszalin
197. | Pipeta automatyczna | PM/15/BMOL1/269 | 3873278 | tłokowa jednokanałowa o zmiennej objętości, typ: Research variable | Eppendorf / 2008 | wzorcowanie + (przegląd, konserwacja, adjustacja) | 100 – 1000 µl | objętość minimalna, 50% wartości nominalnej i wartość nominalna w 10 powtórzeniach dla każdej objętości | 2026-07-23 | wysyłka do wykonawcy | OCL Koszalin
198. | Pipeta automatyczna | PM/15/BMOL4/270 | 3873678 | tłokowa jednokanałowa o zmiennej objętości, typ: Research variable | Eppendorf / 2008 | wzorcowanie + (przegląd, konserwacja, adjustacja) | 100 – 1000 µl | objętość minimalna, 50% wartości nominalnej i wartość nominalna w 10 powtórzeniach dla każdej objętości | 2026-08-22 | wysyłka do wykonawcy | OCL Koszalin
199. | Pipeta automatyczna | PM/15/WIR/312 | 4272759 | tłokowa jednokanałowa o zmiennej objętości, typ: Research variable | Eppendorf / 2009 | wzorcowanie + (przegląd, konserwacja, adjustacja) | 100 – 1000 µl | objętość minimalna, 50% wartości nominalnej i wartość nominalna w 10 powtórzeniach dla każdej objętości | 2026-07-23 | wysyłka do wykonawcy | OCL Koszalin
200. | Pipeta automatyczna | PM/15/BAK/313 | 4272619 | tłokowa jednokanałowa o zmiennej objętości, typ: Research variable | Eppendorf / 2009 | wzorcowanie + (przegląd, konserwacja, adjustacja) | 100 – 1000 µl | objętość minimalna, 50% wartości nominalnej i wartość nominalna w 10 powtórzeniach dla każdej objętości | 2026-07-23 | wysyłka do wykonawcy | OCL Koszalin
201. | Pipeta automatyczna | PM/15/BMOL5/371 | 239272Z | tłokowa jednokanałowa o zmiennej objętości, typ: Research variable | Eppendorf / 2010 | wzorcowanie + (przegląd, konserwacja, adjustacja) | 100 – 1000 µl | objętość minimalna, 50% wartości nominalnej i wartość nominalna w 10 powtórzeniach dla każdej objętości | 2026-07-23 | wysyłka do wykonawcy | OCL Koszalin
202. | Pipeta automatyczna | PM/15/BMOL4/372 | 239156Z | tłokowa jednokanałowa o zmiennej objętości, typ: Research variable | Eppendorf / 2010 | wzorcowanie + (przegląd, konserwacja, adjustacja) | 100 – 1000 µl | objętość minimalna, 50% wartości nominalnej i wartość nominalna w 10 powtórzeniach dla każdej objętości | 2026-07-23 | wysyłka do wykonawcy | OCL Koszalin
203. | Pipeta automatyczna | PM/15/BAK/445 | L34722E | tłokowa jednokanałowa o zmiennej objętości, typ: Research plus | Eppendorf / 2012 | wzorcowanie + (przegląd, konserwacja, adjustacja) | 100 – 1000 µl | objętość minimalna, 50% wartości nominalnej i wartość nominalna w 10 powtórzeniach dla każdej objętości | 2026-08-22 | wysyłka do wykonawcy | OCL Koszalin
204. | Pipeta elektroniczna | PM/15/BMOL4/490 | H52432H | tłokowa jednokanałowa o zmiennej objętości, typ: Xplorer plus | Eppendorf / 2016 | wzorcowanie + (przegląd, konserwacja, adjustacja) | 50-1000 ul | objętość minimalna, 50% wartości nominalnej i wartość nominalna w 10 powtórzeniach dla każdej objętości | 2026-07-23 | wysyłka do wykonawcy | OCL Koszalin
205. | Pipeta automatyczna | PM/15/BAK/503 | J65926J | tłokowa jednokanałowa o zmiennej objętości, typ: Research plus | Eppendorf / 2018 | wzorcowanie + (przegląd, konserwacja, adjustacja) | 100 – 1000 µl | objętość minimalna, 50% wartości nominalnej i wartość nominalna w 10 powtórzeniach dla każdej objętości | 2026-07-23 | wysyłka do wykonawcy | OCL Koszalin
206. | Pipeta automatyczna | brak | I128730 | tłokowa jednokanałowa o zmiennej objętości, typ: Research plus | Eppendorf / 2022 | wzorcowanie + (przegląd, konserwacja, adjustacja) | 100 – 1000 µl | objętość minimalna, 50% wartości nominalnej i wartość nominalna w 10 powtórzeniach dla każdej objętości | 2026-08-22 | wysyłka do wykonawcy | OCL Koszalin
207. | Pipeta automatyczna | brak | brak | tłokowa jednokanałowa o zmiennej objętości | brak | wzorcowanie + (przegląd, konserwacja, adjustacja) | 100 – 1000 µl | objętość minimalna, 50% wartości nominalnej i wartość nominalna w 10 powtórzeniach dla każdej objętości | 2026-12-31 | wysyłka do wykonawcy | OCL Koszalin
208. | Pipeta automatyczna | PM/15/WIR/74 | 938280446 | tłokowa jednokanałowa o zmiennej objętości, typ: V 5000 | High Tech Lab / 1999 | wzorcowanie + (przegląd, konserwacja, adjustacja) | 1000-5000 ul | objętość minimalna, 50% wartości nominalnej i wartość nominalna w 10 powtórzeniach dla każdej objętości | 2026-08-22 | wysyłka do wykonawcy | OCL Koszalin
209. | Pipeta automatyczna | PM/15/WIR/320 | 3061249 | tłokowa jednokanałowa o zmiennej objętości, typ: Research variable | Eppendorf / 2009 | wzorcowanie + (przegląd, konserwacja, adjustacja) | 500 – 5000 µl | objętość minimalna, 50% wartości nominalnej i wartość nominalna w 10 powtórzeniach dla każdej objętości | 2026-07-23 | wysyłka do wykonawcy | OCL Koszalin
210. | Pipeta automatyczna | PM/15/BMOL4/321 | 3062649 | tłokowa jednokanałowa o zmiennej objętości, typ: Research variable | Eppendorf / 2009 | wzorcowanie + (przegląd, konserwacja, adjustacja) | 500 – 5000 µl | objętość minimalna, 50% wartości nominalnej i wartość nominalna w 10 powtórzeniach dla każdej objętości | 2026-07-23 | wysyłka do wykonawcy | OCL Koszalin
211. | Pipeta automatyczna | PM/15/BMOL5/311 | 1902569 | tłokowa jednokanałowa o zmiennej objętości, typ: Research variable | Eppendorf / 2009 | wzorcowanie + (przegląd, konserwacja, adjustacja) | 1000-10 000 ul | objętość minimalna, 50% wartości nominalnej i wartość nominalna w 10 powtórzeniach dla każdej objętości | 2026-07-23 | wysyłka do wykonawcy | OCL Koszalin
212. | Pipeta elektroniczna 12-kanałowa | PM/15/WIR/507 | M27107K | tłokowa 12-kanałowa o zmiennej objętości, typ: Xplorer | Eppendorf / 2020 | wzorcowanie + (przegląd, konserwacja, adjustacja) | 50-1200 ul | objętość minimalna, 50% wartości nominalnej i wartość nominalna w 10 powtórzeniach dla każdej objętości i każdego kanału | 2026-09-01 | wysyłka do wykonawcy | OCL Koszalin
213. | Pipeta automatyczna 8-kanałowa | PM/15/BMOL5/527 | L27616L | tłokowa 8-kanałowa o zmiennej objętości, typ: Research plus | Eppendorf /2020 | wzorcowanie + (przegląd, konserwacja, adjustacja) | 120-1200 ul | objętość minimalna, 50% wartości nominalnej i wartość nominalna w 10 powtórzeniach dla każdej objętości i każdego kanału | 2026-07-30 | wysyłka do wykonawcy | OCL Koszalin
214. | Pipeta automatyczna 8-kanałowa | PM/15/BMOL5/526 | Q6023L | tłokowa 8-kanałowa o zmiennej objętości, typ: Research plus | Eppendorf /2020 | wzorcowanie + (przegląd, konserwacja, adjustacja) | 10 – 100 µl | objętość minimalna, 50% wartości nominalnej i wartość nominalna w 10 powtórzeniach dla każdej objętości i każdego kanału | 2026-07-30 | wysyłka do wykonawcy | OCL Koszalin
215. | Pipeta elektroniczna 8-kanałowa | PM/15/BMOL6/528 | N97144L | tłokowa 8-kanałowa o zmiennej objętości, typ: Xplorer plus Move It | Eppendorf /2020 | wzorcowanie + (przegląd, konserwacja, adjustacja) | 1-20 ul | 10% wartości nominalnej, 50% wartości nominalnej i wartość nominalna w 10 powtórzeniach dla każdej objętości i każdego kanału | 2026-07-30 | wysyłka do wykonawcy | OCL Koszalin
216. | Pipeta elektroniczna 16-kanałowa | PM/15/BMOL6/529 | R57905K | tłokowa 16-kanałowa o zmiennej objętości, typ: Xplorer plus | Eppendorf /2020 | wzorcowanie + (przegląd, konserwacja, adjustacja) | 5-100 µl | objętość minimalna, 50% wartości nominalnej i wartość nominalna w 10 powtórzeniach dla każdej objętości i każdego kanału | 2026-07-31 | wysyłka do wykonawcy | OCL Koszalin
217. | Pipeta elektroniczna 8-kanałowa | brak | J330410 | tłokowa 8-kanałowa o zmiennej objętości, typ: Xplorer plus | Eppendorf /2022 | wzorcowanie + (przegląd, konserwacja, adjustacja) | 50-1200 ul | objętość minimalna, 50% wartości nominalnej i wartość nominalna w 10 powtórzeniach dla każdej objętości i każdego kanału | 2026-08-22 | wysyłka do wykonawcy | OCL Koszalin
218. | Pipeta automatyczna 8-kanałowa | brak | H157000 | tłokowa 8-kanałowa o zmiennej objętości, typ: Research plus | Eppendorf /2022 | wzorcowanie + (przegląd, konserwacja, adjustacja) | 120-1200 ul | objętość minimalna, 50% wartości nominalnej i wartość nominalna w 10 powtórzeniach dla każdej objętości i każdego kanału | 2026-08-21 | wysyłka do wykonawcy | OCL Koszalin
219. | Pipeta automatyczna | POM/15/BAK | 12T9418 | HANDY-STEP, jednokanałowy | BRANDT | wzorcowanie | 10-5000 µl | 10 µl - w 10 powtórzeniach; 20 µl - w 10 powtórzeniach; 50 µl - w 10 powtórzeniach | 2026-08-01 | wysyłka do wykonawcy | OCL Olsztyn
220. | Pipeta automatyczna | POM/18/BAK | 4750191 | tłokowa jednokanałowa o zmiennej objętości Research | Eppendorf | wzorcowanie | 500 – 5000 µl | objętość minimalna, 50% wartości nominalnej i wartość nominalna w 10 powtórzeniach dla każdej objętości | 2026-08-01 | wysyłka do wykonawcy | OCL Olsztyn
221. | Pipeta automatyczna | POM/19/BAK | 1805362 | tłokowa jednokanałowa o zmiennej objętości Research | Eppendorf | wzorcowanie | 100 – 1000 µl | objętość minimalna, 50% wartości nominalnej i wartość nominalna w 10 powtórzeniach dla każdej objętości | 2026-08-01 | wysyłka do wykonawcy | OCL Olsztyn
222. | Pipeta automatyczna | POM/43/BAK | J32574D | tłokowa jednokanałowa o zmiennej objętości Research | Eppendorf | wzorcowanie | 20-200 µl | objętość minimalna, 50% wartości nominalnej i wartość nominalna w 10 powtórzeniach dla każdej objętości | 2026-08-01 | wysyłka do wykonawcy | OCL Olsztyn
223. | Pipeta automatyczna | POM/24/PCR | H51105I | tłokowa jednokanałowa o zmiennej objętości Research | Eppendorf | wzorcowanie | 100 – 1000 µl | objętość minimalna, 50% wartości nominalnej i wartość nominalna w 10 powtórzeniach dla każdej objętości | 2026-08-01 | wysyłka do wykonawcy | OCL Olsztyn
224. | Pipeta automatyczna | POM/55/BAK | 20F01202 | HANDY-STEP, jednokanałowy | BRANDT | wzorcowanie | 2-5000 µl | 10 µl - w 10 powtórzeniach; 20 µl - w 10 powtórzeniach; 50 µl - w 10 powtórzeniach | 2026-08-01 | wysyłka do wykonawcy | OCL Olsztyn
225. | Pipeta automatyczna | POM/21/BAK | 4728501 | tłokowa jednokanałowa o zmiennej objętości Research | Eppendorf | wzorcowanie | 10 – 100 µl | objętość minimalna, 50% wartości nominalnej i wartość nominalna w 10 powtórzeniach dla każdej objętości | 2027-02-11 | wysyłka do wykonawcy | OCL Olsztyn
226. | Pipeta automatyczna | POM/22/BAK | 1833732 | tłokowa jednokanałowa o zmiennej objętości Research | Eppendorf | wzorcowanie | 0,5 – 10 µl | 1,0 ul; 50% wartości nominalnej i wartość nominalna w 10 powtórzeniach dla każdej objętości | 2027-02-11 | wysyłka do wykonawcy | OCL Olsztyn
227. | Pipeta automatyczna | POM/29/PCR | H51108I | tłokowa jednokanałowa o zmiennej objętości Research | Eppendorf | wzorcowanie | 100 – 1000 µl | objętość minimalna, 50% wartości nominalnej i wartość nominalna w 10 powtórzeniach dla każdej objętości | 2027-02-11 | wysyłka do wykonawcy | OCL Olsztyn
228. | Pipeta automatyczna | POM/30/PCR | H34963I | tłokowa jednokanałowa o zmiennej objętości Research | Eppendorf | wzorcowanie | 10 – 100 µl | objętość minimalna, 50% wartości nominalnej i wartość nominalna w 10 powtórzeniach dla każdej objętości | 2027-02-11 | wysyłka do wykonawcy | OCL Olsztyn
229. | Pipeta automatyczna | POM/31/PCR | H40790I | tłokowa jednokanałowa o zmiennej objętości Research | Eppendorf | wzorcowanie | 0,5 – 10 µl | 1,0 ul; 50% wartości nominalnej i wartość nominalna w 10 powtórzeniach dla każdej objętości | 2027-02-11 | wysyłka do wykonawcy | OCL Olsztyn
230. | Pipeta automatyczna | POM/10/PCR | O29653E | tłokowa jednokanałowa o zmiennej objętości Research | Eppendorf | wzorcowanie | 100 – 1000 µl | objętość minimalna, 50% wartości nominalnej i wartość nominalna w 10 powtórzeniach dla każdej objętości | 2027-02-11 | wysyłka do wykonawcy | OCL Olsztyn
231. | Pipeta automatyczna | POM/11/PCR | P32052E | tłokowa jednokanałowa o zmiennej objętości Research | Eppendorf | wzorcowanie | 10 – 100 µl | objętość minimalna, 50% wartości nominalnej i wartość nominalna w 10 powtórzeniach dla każdej objętości | 2027-02-11 | wysyłka do wykonawcy | OCL Olsztyn
232. | Pipeta automatyczna | POM/12/PCR | O42386E | tłokowa jednokanałowa o zmiennej objętości Research | Eppendorf | wzorcowanie | 0,5 – 10 µl | 1,0 ul; 50% wartości nominalnej i wartość nominalna w 10 powtórzeniach dla każdej objętości | 2027-02-11 | wysyłka do wykonawcy | OCL Olsztyn
233. | Pipeta automatyczna | POM/3/ŻEL | P24603D | tłokowa jednokanałowa o zmiennej objętości Research | Eppendorf | wzorcowanie | 2-20 ul | objętość minimalna, 50% wartości nominalnej i wartość nominalna w 10 powtórzeniach dla każdej objętości | 2027-02-11 | wysyłka do wykonawcy | OCL Olsztyn
234. | Pipeta automatyczna | POM/17/PCR | N14036G | tłokowa jednokanałowa o zmiennej objętości Research | Eppendorf | wzorcowanie | 100 – 1000 µl | objętość minimalna, 50% wartości nominalnej i wartość nominalna w 10 powtórzeniach dla każdej objętości | 2027-02-11 | wysyłka do wykonawcy | OCL Olsztyn
235. | Pipeta automatyczna | POM/18/PCR | O50008G | tłokowa jednokanałowa o zmiennej objętości Research | Eppendorf | wzorcowanie | 0,5-5 ml | objętość minimalna, 50% wartości nominalnej i wartość nominalna w 10 powtórzeniach dla każdej objętości | 2027-02-11 | wysyłka do wykonawcy | OCL Olsztyn
236. | Pipeta automatyczna | POM/19/PCR | O13362G | tłokowa jednokanałowa o zmiennej objętości Research | Eppendorf | wzorcowanie | 1-10 ml | objętość minimalna, 50% wartości nominalnej i wartość nominalna w 10 powtórzeniach dla każdej objętości | 2027-02-11 | wysyłka do wykonawcy | OCL Olsztyn
237. | Pipeta automatyczna | POM/22/PCR | H41495I | tłokowa jednokanałowa o zmiennej objętości Research | Eppendorf | wzorcowanie | 0,5 – 10 µl | 1,0 ul; 50% wartości nominalnej i wartość nominalna w 10 powtórzeniach dla każdej objętości | 2027-02-11 | wysyłka do wykonawcy | OCL Olsztyn
238. | Pipeta automatyczna | POM/23/PCR | H35228I | tłokowa jednokanałowa o zmiennej objętości Research | Eppendorf | wzorcowanie | 10 – 100 µl | objętość minimalna, 50% wartości nominalnej i wartość nominalna w 10 powtórzeniach dla każdej objętości | 2027-02-11 | wysyłka do wykonawcy | OCL Olsztyn
239. | Pipeta automatyczna | POM/3/MIX | O42370E | tłokowa jednokanałowa o zmiennej objętości Research | Eppendorf | wzorcowanie | 0,5 – 10 µl | 1,0 ul; 50% wartości nominalnej i wartość nominalna w 10 powtórzeniach dla każdej objętości | 2027-02-11 | wysyłka do wykonawcy | OCL Olsztyn
240. | Pipeta automatyczna | POM/4/MIX | O30024E | tłokowa jednokanałowa o zmiennej objętości Research | Eppendorf | wzorcowanie | 10 – 100 µl | objętość minimalna, 50% wartości nominalnej i wartość nominalna w 10 powtórzeniach dla każdej objętości | 2027-02-11 | wysyłka do wykonawcy | OCL Olsztyn
241. | Pipeta automatyczna | POM/5/MIX | P31992E | tłokowa jednokanałowa o zmiennej objętości Research | Eppendorf | wzorcowanie | 100 – 1000 µl | objętość minimalna, 50% wartości nominalnej i wartość nominalna w 10 powtórzeniach dla każdej objętości | 2027-02-11 | wysyłka do wykonawcy | OCL Olsztyn
242. | Pipeta automatyczna | POM/6/MIX | P24359D | tłokowa jednokanałowa o zmiennej objętości Research | Eppendorf | wzorcowanie | 2-20 ul | objętość minimalna, 50% wartości nominalnej i wartość nominalna w 10 powtórzeniach dla każdej objętości | 2027-02-11 | wysyłka do wykonawcy | OCL Olsztyn
243. | Pipeta automatyczna | POM/01/107/2 | 146060703 | tłokowa jednokanałowa o zmiennej objętości | HTL/2001 | wzorcowanie + (przegląd, konserwacja, adiustacja) | 100 – 1000 µl | 10% wartości nominalnej, 50% wartości nominalnej i wartość nominalna w 10 powtórzeniach dla każdej objętości | 2027-05-01 | wysyłka do wykonawcy | OCL Poznań
244. | Pipeta automatyczna | POM/01/106/5 | 239080489 | tłokowa jednokanałowa o zmiennej objętości | HTL/2006 | wzorcowanie + (przegląd, konserwacja, adiustacja) | 1000-5000 µl | 10% wartości nominalnej, 50% wartości nominalnej i wartość nominalna w 10 powtórzeniach dla każdej objętości | 2027-03-01 | wysyłka do wykonawcy | OCL Poznań
245. | Pipeta automatyczna | POM/01/106/6 | 90030496 | tłokowa jednokanałowa o zmiennej objętości | HTL/2006 | wzorcowanie + (przegląd, konserwacja, adiustacja) | 200-1000 µl | 10% wartości nominalnej, 50% wartości nominalnej i wartość nominalna w 10 powtórzeniach dla każdej objętości | 2027-03-01 | wysyłka do wykonawcy | OCL Poznań
246. | Pipeta automatyczna | POM/01/106/7 | 342121893 | tłokowa jednokanałowa o zmiennej objętości | HTL/2006 | wzorcowanie + (przegląd, konserwacja, adiustacja) | 0,5 – 10 µl | 10% wartości nominalnej, 50% wartości nominalnej i wartość nominalna w 10 powtórzeniach dla każdej objętości | 2026-09-01 | wysyłka do wykonawcy | OCL Poznań
247. | Pipeta automatyczna | POM/01/106/7 | 342121893 | tłokowa jednokanałowa o zmiennej objętości | HTL/2006 | wzorcowanie + (przegląd, konserwacja, adiustacja) | 0,5 – 10 µl | 10% wartości nominalnej, 50% wartości nominalnej i wartość nominalna w 10 powtórzeniach dla każdej objętości | 2027-03-01 | wysyłka do wykonawcy | OCL Poznań
248. | Pipeta automatyczna | POM/01/106/8 | 46031810 | tłokowa jednokanałowa o zmiennej objętości | HTL/2006 | wzorcowanie + (przegląd, konserwacja, adiustacja) | 2-20 µl | 10% wartości nominalnej, 50% wartości nominalnej i wartość nominalna w 10 powtórzeniach dla każdej objętości | 2026-09-01 | wysyłka do wykonawcy | OCL Poznań
249. | Pipeta automatyczna | POM/01/106/8 | 46031810 | tłokowa jednokanałowa o zmiennej objętości | HTL/2006 | wzorcowanie + (przegląd, konserwacja, adiustacja) | 2-20 µl | 10% wartości nominalnej, 50% wartości nominalnej i wartość nominalna w 10 powtórzeniach dla każdej objętości | 2027-03-01 | wysyłka do wykonawcy | OCL Poznań
250. | Pipeta automatyczna | POM/01/107/10 | 339080987 | tłokowa jednokanałowa o zmiennej objętości | HTL/2003 | wzorcowanie + (przegląd, konserwacja, adiustacja) | 1000-5000 µl | 10% wartości nominalnej, 50% wartości nominalnej i wartość nominalna w 10 powtórzeniach dla każdej objętości | 2027-05-01 | wysyłka do wykonawcy | OCL Poznań
251. | Pipeta automatyczna | POM/01/107/11 | 242120215 | tłokowa jednokanałowa o zmiennej objętości | HTL/2002 | wzorcowanie + (przegląd, konserwacja, adiustacja) | 0,5 – 10 µl | 10% wartości nominalnej, 50% wartości nominalnej i wartość nominalna w 10 powtórzeniach dla każdej objętości | 2026-12-01 | wysyłka do wykonawcy | OCL Poznań
252. | Pipeta automatyczna | POM/01/107/11 | 242120215 | tłokowa jednokanałowa o zmiennej objętości | HTL/2002 | wzorcowanie + (przegląd, konserwacja, adiustacja) | 0,5 – 10 µl | 10% wartości nominalnej, 50% wartości nominalnej i wartość nominalna w 10 powtórzeniach dla każdej objętości | 2027-05-01 | wysyłka do wykonawcy | OCL Poznań
253. | Pipeta automatyczna | POM/01/107/12 | 342165093 | tłokowa jednokanałowa o zmiennej objętości | HTL/2003 | wzorcowanie + (przegląd, konserwacja, adiustacja) | 100 – 1000 µl | 10% wartości nominalnej, 50% wartości nominalnej i wartość nominalna w 10 powtórzeniach dla każdej objętości | 2027-05-01 | wysyłka do wykonawcy | OCL Poznań
254. | Pipeta automatyczna | POM/01/107/13 | 342153802 | tłokowa jednokanałowa o zmiennej objętości | HTL/2003 | wzorcowanie + (przegląd, konserwacja, adiustacja) | 20-200 µl | 10% wartości nominalnej, 50% wartości nominalnej i wartość nominalna w 10 powtórzeniach dla każdej objętości | 2027-05-01 | wysyłka do wykonawcy | OCL Poznań
255. | Pipeta automatyczna | POM/01/112/14 | 88900299 | tłokowa jednokanałowa o zmiennej objętości | HTL | wzorcowanie + (przegląd, konserwacja, adiustacja) | 1000-5000 µl | 10% wartości nominalnej, 50% wartości nominalnej i wartość nominalna w 10 powtórzeniach dla każdej objętości | 2027-03-01 | wysyłka do wykonawcy | OCL Poznań
256. | Pipeta automatyczna | POM/01/112/15 | 59410099 | tłokowa jednokanałowa o zmiennej objętości | HTL | wzorcowanie + (przegląd, konserwacja, adiustacja) | 0,5 – 10 µl | 10% wartości nominalnej, 50% wartości nominalnej i wartość nominalna w 10 powtórzeniach dla każdej objętości | 2026-09-01 | wysyłka do wykonawcy | OCL Poznań
257. | Pipeta automatyczna | POM/01/112/15 | 59410099 | tłokowa jednokanałowa o zmiennej objętości | HTL | wzorcowanie + (przegląd, konserwacja, adiustacja) | 0,5 – 10 µl | 10% wartości nominalnej, 50% wartości nominalnej i wartość nominalna w 10 powtórzeniach dla każdej objętości | 2027-03-01 | wysyłka do wykonawcy | OCL Poznań
258. | Pipeta automatyczna | POM/01/112/16 | 49610316 | tłokowa jednokanałowa o zmiennej objętości | HTL | wzorcowanie + (przegląd, konserwacja, adiustacja) | 20-200 µl | 10% wartości nominalnej, 50% wartości nominalnej i wartość nominalna w 10 powtórzeniach dla każdej objętości | 2027-03-01 | wysyłka do wykonawcy | OCL Poznań
259. | Pipeta automatyczna | POM/01/106/19 | 10D5232 | tłokowa jednokanałowa o zmiennej objętości | Brand/2006 | wzorcowanie + (przegląd, konserwacja, adiustacja) | 100 – 1000 µl | 10% wartości nominalnej, 50% wartości nominalnej i wartość nominalna w 10 powtórzeniach dla każdej objętości | 2027-02-01 | wysyłka do wykonawcy | OCL Poznań
260. | Pipeta automatyczna | POM/01/105/20 | 10D4293 | tłokowa jednokanałowa o zmiennej objętości | Brand/2006 | wzorcowanie + (przegląd, konserwacja, adiustacja) | 500 – 5000 µl | 10% wartości nominalnej, 50% wartości nominalnej i wartość nominalna w 10 powtórzeniach dla każdej objętości | 2027-02-01 | wysyłka do wykonawcy | OCL Poznań
261. | Pipeta automatyczna | POM/01/112/22 | 09D2780 | tłokowa jednokanałowa o zmiennej objętości | Brand/2006 | wzorcowanie + (przegląd, konserwacja, adiustacja) | 0,5 – 10 µl | 10% wartości nominalnej, 50% wartości nominalnej i wartość nominalna w 10 powtórzeniach dla każdej objętości | 2026-08-01 | wysyłka do wykonawcy | OCL Poznań
262. | Pipeta automatyczna | POM/01/112/22 | 09D2780 | tłokowa jednokanałowa o zmiennej objętości | Brand/2006 | wzorcowanie + (przegląd, konserwacja, adiustacja) | 0,5 – 10 µl | 10% wartości nominalnej, 50% wartości nominalnej i wartość nominalna w 10 powtórzeniach dla każdej objętości | 2027-02-01 | wysyłka do wykonawcy | OCL Poznań
263. | Pipeta automatyczna | POM/01/112/23 | 09D0779 | tłokowa jednokanałowa o zmiennej objętości | Brand/2006 | wzorcowanie + (przegląd, konserwacja, adiustacja) | 20-200 µl | 10% wartości nominalnej, 50% wartości nominalnej i wartość nominalna w 10 powtórzeniach dla każdej objętości | 2027-02-01 | wysyłka do wykonawcy | OCL Poznań
264. | Pipeta automatyczna | POM/01/112/24 | 09D0771 | tłokowa jednokanałowa o zmiennej objętości | Brand/2006 | wzorcowanie + (przegląd, konserwacja, adiustacja) | 20-200 µl | 10% wartości nominalnej, 50% wartości nominalnej i wartość nominalna w 10 powtórzeniach dla każdej objętości | 2027-02-01 | wysyłka do wykonawcy | OCL Poznań
265. | Pipeta automatyczna | POM/01/106/26 | 10D5230 | tłokowa jednokanałowa o zmiennej objętości | Brand/2006 | wzorcowanie + (przegląd, konserwacja, adiustacja) | 100 – 1000 µl | 10% wartości nominalnej, 50% wartości nominalnej i wartość nominalna w 10 powtórzeniach dla każdej objętości | 2027-02-01 | wysyłka do wykonawcy | OCL Poznań
266. | Pipeta automatyczna | POM/01/106/28 | 09D2785 | tłokowa jednokanałowa o zmiennej objętości | Brand/2006 | wzorcowanie + (przegląd, konserwacja, adiustacja) | 0,5 – 10 µl | 10% wartości nominalnej, 50% wartości nominalnej i wartość nominalna w 10 powtórzeniach dla każdej objętości | 2026-08-01 | wysyłka do wykonawcy | OCL Poznań
267. | Pipeta automatyczna | POM/01/106/28 | 09D2785 | tłokowa jednokanałowa o zmiennej objętości | Brand/2006 | wzorcowanie + (przegląd, konserwacja, adiustacja) | 0,5 – 10 µl | 10% wartości nominalnej, 50% wartości nominalnej i wartość nominalna w 10 powtórzeniach dla każdej objętości | 2027-02-01 | wysyłka do wykonawcy | OCL Poznań
268. | Pipeta automatyczna | POM/01/106/29 | 10D4132 | tłokowa jednokanałowa o zmiennej objętości | Brand/2006 | wzorcowanie + (przegląd, konserwacja, adiustacja) | 500 – 5000 µl | 10% wartości nominalnej, 50% wartości nominalnej i wartość nominalna w 10 powtórzeniach dla każdej objętości | 2027-02-01 | wysyłka do wykonawcy | OCL Poznań
269. | Pipeta automatyczna | POM/01/112/30 | 10E36371 | tłokowa jednokanałowa o zmiennej objętości | Brand/2006 | wzorcowanie + (przegląd, konserwacja, adiustacja) | 0,5 – 10 µl | 10% wartości nominalnej, 50% wartości nominalnej i wartość nominalna w 10 powtórzeniach dla każdej objętości | 2026-08-01 | wysyłka do wykonawcy | OCL Poznań
270. | Pipeta automatyczna | POM/01/112/30 | 10E36371 | tłokowa jednokanałowa o zmiennej objętości | Brand/2006 | wzorcowanie + (przegląd, konserwacja, adiustacja) | 0,5 – 10 µl | 10% wartości nominalnej, 50% wartości nominalnej i wartość nominalna w 10 powtórzeniach dla każdej objętości | 2027-02-01 | wysyłka do wykonawcy | OCL Poznań
271. | Pipeta automatyczna | POM/01/112/31 | 10E26255 | tłokowa jednokanałowa o zmiennej objętości | Brand/2007 | wzorcowanie + (przegląd, konserwacja, adiustacja) | 100 – 1000 µl | 10% wartości nominalnej, 50% wartości nominalnej i wartość nominalna w 10 powtórzeniach dla każdej objętości | 2027-02-01 | wysyłka do wykonawcy | OCL Poznań
272. | Pipeta automatyczna | POM/01/111/32 | 940520389 | tłokowa jednokanałowa o zmiennej objętości | HTL/2009 | wzorcowanie + (przegląd, konserwacja, adiustacja) | 0,5 – 10 µl | 10% wartości nominalnej, 50% wartości nominalnej i wartość nominalna w 10 powtórzeniach dla każdej objętości | 2026-12-01 | wysyłka do wykonawcy | OCL Poznań
273. | Pipeta automatyczna | POM/01/111/32 | 940520389 | tłokowa jednokanałowa o zmiennej objętości | HTL/2009 | wzorcowanie + (przegląd, konserwacja, adiustacja) | 0,5 – 10 µl | 10% wartości nominalnej, 50% wartości nominalnej i wartość nominalna w 10 powtórzeniach dla każdej objętości | 2027-05-01 | wysyłka do wykonawcy | OCL Poznań
274. | Pipeta automatyczna | POM/01/111/33 | 940530777 | tłokowa jednokanałowa o zmiennej objętości | HTL/2009 | wzorcowanie + (przegląd, konserwacja, adiustacja) | 2-20 µl | 10% wartości nominalnej, 50% wartości nominalnej i wartość nominalna w 10 powtórzeniach dla każdej objętości | 2026-12-01 | wysyłka do wykonawcy | OCL Poznań
275. | Pipeta automatyczna | POM/01/111/33 | 940530777 | tłokowa jednokanałowa o zmiennej objętości | HTL/2009 | wzorcowanie + (przegląd, konserwacja, adiustacja) | 2-20 µl | 10% wartości nominalnej, 50% wartości nominalnej i wartość nominalna w 10 powtórzeniach dla każdej objętości | 2027-05-01 | wysyłka do wykonawcy | OCL Poznań
276. | Pipeta automatyczna | POM/01/111/34 | 940551101 | tłokowa jednokanałowa o zmiennej objętości | HTL/2009 | wzorcowanie + (przegląd, konserwacja, adiustacja) | 20-200 µl | 10% wartości nominalnej, 50% wartości nominalnej i wartość nominalna w 10 powtórzeniach dla każdej objętości | 2027-05-01 | wysyłka do wykonawcy | OCL Poznań
277. | Pipeta automatyczna | POM/01/111/35 | 940551142 | tłokowa jednokanałowa o zmiennej objętości | HTL/2009 | wzorcowanie + (przegląd, konserwacja, adiustacja) | 20-200 µl | 10% wartości nominalnej, 50% wartości nominalnej i wartość nominalna w 10 powtórzeniach dla każdej objętości | 2027-05-01 | wysyłka do wykonawcy | OCL Poznań
278. | Pipeta automatyczna | POM/01/111/36 | 940561872 | tłokowa jednokanałowa o zmiennej objętości | HTL/2009 | wzorcowanie + (przegląd, konserwacja, adiustacja) | 100 – 1000 µl | 10% wartości nominalnej, 50% wartości nominalnej i wartość nominalna w 10 powtórzeniach dla każdej objętości | 2027-05-01 | wysyłka do wykonawcy | OCL Poznań
279. | Pipeta automatyczna | POM/01/111/37 | 940580589 | tłokowa jednokanałowa o zmiennej objętości | HTL/2009 | wzorcowanie + (przegląd, konserwacja, adiustacja) | 1000-5000 µl | 10% wartości nominalnej, 50% wartości nominalnej i wartość nominalna w 10 powtórzeniach dla każdej objętości | 2027-05-01 | wysyłka do wykonawcy | OCL Poznań
280. | Pipeta automatyczna | POM/01/112/39 | N32007C | tłokowa jednokanałowa o zmiennej objętości | Eppendorf | wzorcowanie + (przegląd, konserwacja, adiustacja) | 0,1 – 2,5 µl | 10% wartości nominalnej, 50% wartości nominalnej i wartość nominalna w 10 powtórzeniach dla każdej objętości | 2026-09-01 | wysyłka do wykonawcy | OCL Poznań
281. | Pipeta automatyczna | POM/01/112/39 | N32007C | tłokowa jednokanałowa o zmiennej objętości | Eppendorf | wzorcowanie + (przegląd, konserwacja, adiustacja) | 0,1 – 2,5 µl | 10% wartości nominalnej, 50% wartości nominalnej i wartość nominalna w 10 powtórzeniach dla każdej objętości | 2027-03-01 | wysyłka do wykonawcy | OCL Poznań
282. | Pipeta automatyczna | POM/01/111/40 | 340410027 | tłokowa jednokanałowa o zmiennej objętości | HTL/2013 | wzorcowanie + (przegląd, konserwacja, adiustacja) | 0,1-2 µl | 10% wartości nominalnej, 50% wartości nominalnej i wartość nominalna w 10 powtórzeniach dla każdej objętości | 2026-12-01 | wysyłka do wykonawcy | OCL Poznań
283. | Pipeta automatyczna | POM/01/111/40 | 340410027 | tłokowa jednokanałowa o zmiennej objętości | HTL/2013 | wzorcowanie + (przegląd, konserwacja, adiustacja) | 0,1-2 µl | 10% wartości nominalnej, 50% wartości nominalnej i wartość nominalna w 10 powtórzeniach dla każdej objętości | 2027-05-01 | wysyłka do wykonawcy | OCL Poznań
284. | Pipeta automatyczna | POM/01/111/41 | 340422190 | tłokowa jednokanałowa o zmiennej objętości | HTL/2013 | wzorcowanie + (przegląd, konserwacja, adiustacja) | 0,5 – 10 µl | 10% wartości nominalnej, 50% wartości nominalnej i wartość nominalna w 10 powtórzeniach dla każdej objętości | 2026-12-01 | wysyłka do wykonawcy | OCL Poznań
285. | Pipeta automatyczna | POM/01/111/41 | 340422190 | tłokowa jednokanałowa o zmiennej objętości | HTL/2013 | wzorcowanie + (przegląd, konserwacja, adiustacja) | 0,5 – 10 µl | 10% wartości nominalnej, 50% wartości nominalnej i wartość nominalna w 10 powtórzeniach dla każdej objętości | 2027-05-01 | wysyłka do wykonawcy | OCL Poznań
286. | Pipeta automatyczna | POM/01/111/42 | 340422237 | tłokowa jednokanałowa o zmiennej objętości | HTL/2013 | wzorcowanie + (przegląd, konserwacja, adiustacja) | 0,5 – 10 µl | 10% wartości nominalnej, 50% wartości nominalnej i wartość nominalna w 10 powtórzeniach dla każdej objętości | 2026-12-01 | wysyłka do wykonawcy | OCL Poznań
287. | Pipeta automatyczna | POM/01/111/42 | 340422237 | tłokowa jednokanałowa o zmiennej objętości | HTL/2013 | wzorcowanie + (przegląd, konserwacja, adiustacja) | 0,5 – 10 µl | 10% wartości nominalnej, 50% wartości nominalnej i wartość nominalna w 10 powtórzeniach dla każdej objętości | 2027-05-01 | wysyłka do wykonawcy | OCL Poznań
288. | Pipeta automatyczna | POM/01/111/43 | 240421340 | tłokowa jednokanałowa o zmiennej objętości | HTL/2013 | wzorcowanie + (przegląd, konserwacja, adiustacja) | 0,5 – 10 µl | 10% wartości nominalnej, 50% wartości nominalnej i wartość nominalna w 10 powtórzeniach dla każdej objętości | 2026-12-01 | wysyłka do wykonawcy | OCL Poznań
289. | Pipeta automatyczna | POM/01/111/43 | 240421340 | tłokowa jednokanałowa o zmiennej objętości | HTL/2013 | wzorcowanie + (przegląd, konserwacja, adiustacja) | 0,5 – 10 µl | 10% wartości nominalnej, 50% wartości nominalnej i wartość nominalna w 10 powtórzeniach dla każdej objętości | 2027-05-01 | wysyłka do wykonawcy | OCL Poznań
290. | Pipeta automatyczna | POM/01/111/44 | 240431269 | tłokowa jednokanałowa o zmiennej objętości | HTL/2013 | wzorcowanie + (przegląd, konserwacja, adiustacja) | 2-20 µl | 10% wartości nominalnej, 50% wartości nominalnej i wartość nominalna w 10 powtórzeniach dla każdej objętości | 2026-12-01 | wysyłka do wykonawcy | OCL Poznań
291. | Pipeta automatyczna | POM/01/111/44 | 240431269 | tłokowa jednokanałowa o zmiennej objętości | HTL/2013 | wzorcowanie + (przegląd, konserwacja, adiustacja) | 2-20 µl | 10% wartości nominalnej, 50% wartości nominalnej i wartość nominalna w 10 powtórzeniach dla każdej objętości | 2027-05-01 | wysyłka do wykonawcy | OCL Poznań
292. | Pipeta automatyczna | POM/01/111/45 | 240431262 | tłokowa jednokanałowa o zmiennej objętości | HTL/2013 | wzorcowanie + (przegląd, konserwacja, adiustacja) | 2-20 µl | 10% wartości nominalnej, 50% wartości nominalnej i wartość nominalna w 10 powtórzeniach dla każdej objętości | 2026-12-01 | wysyłka do wykonawcy | OCL Poznań
293. | Pipeta automatyczna | POM/01/111/45 | 240431262 | tłokowa jednokanałowa o zmiennej objętości | HTL/2013 | wzorcowanie + (przegląd, konserwacja, adiustacja) | 2-20 µl | 10% wartości nominalnej, 50% wartości nominalnej i wartość nominalna w 10 powtórzeniach dla każdej objętości | 2027-05-01 | wysyłka do wykonawcy | OCL Poznań
294. | Pipeta automatyczna | POM/01/111/46 | 340452325 | tłokowa jednokanałowa o zmiennej objętości | HTL/2013 | wzorcowanie + (przegląd, konserwacja, adiustacja) | 20-200 µl | 10% wartości nominalnej, 50% wartości nominalnej i wartość nominalna w 10 powtórzeniach dla każdej objętości | 2027-05-01 | wysyłka do wykonawcy | OCL Poznań
295. | Pipeta automatyczna | POM/01/106/47 | 340452227 | tłokowa jednokanałowa o zmiennej objętości | HTL/2013 | wzorcowanie + (przegląd, konserwacja, adiustacja) | 20-200 µl | 10% wartości nominalnej, 50% wartości nominalnej i wartość nominalna w 10 powtórzeniach dla każdej objętości | 2027-03-01 | wysyłka do wykonawcy | OCL Poznań
296. | Pipeta automatyczna 8-kanałowa | POM/01/106/48 | 13615823 | tłokowa wielokanałowa o zmiennej objętości | Sartorius/2013 | wzorcowanie + (przegląd, konserwacja, adiustacja) | 30-300 µl | 10% wartości nominalnej, 50% wartości nominalnej i wartość nominalna w 10 powtórzeniach dla każdej objętości | 2026-08-01 | wysyłka do wykonawcy | OCL Poznań
297. | Pipeta automatyczna 8-kanałowa | POM/01/106/48 | 13615823 | tłokowa wielokanałowa o zmiennej objętości | Sartorius/2013 | wzorcowanie + (przegląd, konserwacja, adiustacja) | 30-300 µl | 10% wartości nominalnej, 50% wartości nominalnej i wartość nominalna w 10 powtórzeniach dla każdej objętości | 2027-02-01 | wysyłka do wykonawcy | OCL Poznań
298. | Pipeta automatyczna | POM/01/111/50 | 660030101 | tłokowa jednokanałowa o zmiennej objętości | HTL/2016 | wzorcowanie + (przegląd, konserwacja, adiustacja) | 2-20 µl | 10% wartości nominalnej, 50% wartości nominalnej i wartość nominalna w 10 powtórzeniach dla każdej objętości | 2026-12-01 | wysyłka do wykonawcy | OCL Poznań
299. | Pipeta automatyczna | POM/01/111/50 | 660030101 | tłokowa jednokanałowa o zmiennej objętości | HTL/2016 | wzorcowanie + (przegląd, konserwacja, adiustacja) | 2-20 µl | 10% wartości nominalnej, 50% wartości nominalnej i wartość nominalna w 10 powtórzeniach dla każdej objętości | 2027-05-01 | wysyłka do wykonawcy | OCL Poznań
300. | Pipeta automatyczna 16-kanałowa | POM/01/106/51 | R57937K | tłokowa 16-kanałowa o zmiennej objętości Xplorer Plus | Eppendorf | wzorcowanie + (przegląd, konserwacja, adiustacja) | 5 – 100 µl | 10% wartości nominalnej, 50% wartości nominalnej i wartość nominalna w 10 powtórzeniach dla każdej objętości | 2026-08-01 | wysyłka do wykonawcy | OCL Poznań
301. | Pipeta automatyczna 16-kanałowa | POM/01/106/51 | R57937K | tłokowa 16-kanałowa o zmiennej objętości Xplorer Plus | Eppendorf | wzorcowanie + (przegląd, konserwacja, adiustacja) | 5 – 100 µl | 10% wartości nominalnej, 50% wartości nominalnej i wartość nominalna w 10 powtórzeniach dla każdej objętości | 2027-02-01 | wysyłka do wykonawcy | OCL Poznań
302. | Pipeta automatyczna 8-kanałowa | POM/01/106/52 | N97156L | tłokowa 8-kanałowa o zmiennej objętości Xplorer plus | Eppendorf | wzorcowanie + (przegląd, konserwacja, adiustacja) | 1 – 20 µl | 10% wartości nominalnej, 50% wartości nominalnej i wartość nominalna w 10 powtórzeniach dla każdej objętości | 2026-08-01 | wysyłka do wykonawcy | OCL Poznań
303. | Pipeta automatyczna 8-kanałowa | POM/01/106/52 | N97156L | tłokowa 8-kanałowa o zmiennej objętości Xplorer plus | Eppendorf | wzorcowanie + (przegląd, konserwacja, adiustacja) | 1 – 20 µl | 10% wartości nominalnej, 50% wartości nominalnej i wartość nominalna w 10 powtórzeniach dla każdej objętości | 2027-02-01 | wysyłka do wykonawcy | OCL Poznań
304. | Pipeta automatyczna 8-kanałowa | POM/01/106/53 | Q60275L | tłokowa 8-kanałowa o zmiennej objętości Research Plus | Eppendorf | wzorcowanie + (przegląd, konserwacja, adiustacja) | 10 – 100 µl | 10% wartości nominalnej, 50% wartości nominalnej i wartość nominalna w 10 powtórzeniach dla każdej objętości | 2026-08-01 | wysyłka do wykonawcy | OCL Poznań
305. | Pipeta automatyczna 8-kanałowa | POM/01/106/53 | Q60275L | tłokowa 8-kanałowa o zmiennej objętości Research Plus | Eppendorf | wzorcowanie + (przegląd, konserwacja, adiustacja) | 10 – 100 µl | 10% wartości nominalnej, 50% wartości nominalnej i wartość nominalna w 10 powtórzeniach dla każdej objętości | 2027-02-01 | wysyłka do wykonawcy | OCL Poznań
306. | Pipeta automatyczna 8-kanałowa | POM/01/106/54 | L27627L | tłokowa 8-kanałowa o zmiennej objętości Research Plus | Eppendorf | wzorcowanie + (przegląd, konserwacja, adiustacja) | 120 - 1200 µl | 10% wartości nominalnej, 50% wartości nominalnej i wartość nominalna w 10 powtórzeniach dla każdej objętości | 2026-08-01 | wysyłka do wykonawcy | OCL Poznań
307. | Pipeta automatyczna 8-kanałowa | POM/01/106/54 | L27627L | tłokowa 8-kanałowa o zmiennej objętości Research Plus | Eppendorf | wzorcowanie + (przegląd, konserwacja, adiustacja) | 120 - 1200 µl | 10% wartości nominalnej, 50% wartości nominalnej i wartość nominalna w 10 powtórzeniach dla każdej objętości | 2027-02-01 | wysyłka do wykonawcy | OCL Poznań
308. | Pipeta automatyczna | POM/01/106/55 | 740550754 | tłokowa jednokanałowa o zmiennej objętości | HTL/2017 | wzorcowanie + (przegląd, konserwacja, adiustacja) | 20-200 µl | 10% wartości nominalnej, 50% wartości nominalnej i wartość nominalna w 10 powtórzeniach dla każdej objętości | 2027-02-01 | wysyłka do wykonawcy | OCL Poznań
309. | Pipeta automatyczna | POM/01/107/56 | 740550761 | tłokowa jednokanałowa o zmiennej objętości | HTL/2017 | wzorcowanie + (przegląd, konserwacja, adiustacja) | 20-200 µl | 10% wartości nominalnej, 50% wartości nominalnej i wartość nominalna w 10 powtórzeniach dla każdej objętości | 2027-05-01 | wysyłka do wykonawcy | OCL Poznań
310. | Pipeta automatyczna | POM/01/111/59 | G54499M | tłokowa jednokanałowa o zmiennej objętości Reference 2 | Eppendorf/2023 | wzorcowanie + (przegląd, konserwacja, adiustacja) | 0,1 – 2,5 µl | 10% wartości nominalnej, 50% wartości nominalnej i wartość nominalna w 10 powtórzeniach dla każdej objętości | 2026-08-01 | wysyłka do wykonawcy | OCL Poznań
311. | Pipeta automatyczna | POM/01/111/59 | G54499M | tłokowa jednokanałowa o zmiennej objętości Reference 2 | Eppendorf/2023 | wzorcowanie + (przegląd, konserwacja, adiustacja) | 0,1 – 2,5 µl | 10% wartości nominalnej, 50% wartości nominalnej i wartość nominalna w 10 powtórzeniach dla każdej objętości | 2027-02-01 | wysyłka do wykonawcy | OCL Poznań
312. | Pipeta automatyczna | POM/01/111/60 | P17947L | tłokowa jednokanałowa o zmiennej objętości Reference 2 | Eppendorf/2023 | wzorcowanie + (przegląd, konserwacja, adiustacja) | 0,5 – 10 µl | 10% wartości nominalnej, 50% wartości nominalnej i wartość nominalna w 10 powtórzeniach dla każdej objętości | 2026-08-01 | wysyłka do wykonawcy | OCL Poznań
313. | Pipeta automatyczna | POM/01/111/60 | P17947L | tłokowa jednokanałowa o zmiennej objętości Reference 2 | Eppendorf/2023 | wzorcowanie + (przegląd, konserwacja, adiustacja) | 0,5 – 10 µl | 10% wartości nominalnej, 50% wartości nominalnej i wartość nominalna w 10 powtórzeniach dla każdej objętości | 2027-02-01 | wysyłka do wykonawcy | OCL Poznań
314. | Pipeta automatyczna | POM/01/111/61 | I29080M | tłokowa jednokanałowa o zmiennej objętości Reference 2 | Eppendorf/2023 | wzorcowanie + (przegląd, konserwacja, adiustacja) | 2-20 µl | 10% wartości nominalnej, 50% wartości nominalnej i wartość nominalna w 10 powtórzeniach dla każdej objętości | 2026-08-01 | wysyłka do wykonawcy | OCL Poznań
315. | Pipeta automatyczna | POM/01/111/61 | I29080M | tłokowa jednokanałowa o zmiennej objętości Reference 2 | Eppendorf/2023 | wzorcowanie + (przegląd, konserwacja, adiustacja) | 2-20 µl | 10% wartości nominalnej, 50% wartości nominalnej i wartość nominalna w 10 powtórzeniach dla każdej objętości | 2027-02-01 | wysyłka do wykonawcy | OCL Poznań
316. | Pipeta automatyczna | POM/01/111/62 | P64186L | tłokowa jednokanałowa o zmiennej objętości Reference 2 | Eppendorf/2023 | wzorcowanie + (przegląd, konserwacja, adiustacja) | 10 – 100 µl | 10% wartości nominalnej, 50% wartości nominalnej i wartość nominalna w 10 powtórzeniach dla każdej objętości | 2026-08-01 | wysyłka do wykonawcy | OCL Poznań
317. | Pipeta automatyczna | POM/01/111/62 | P64186L | tłokowa jednokanałowa o zmiennej objętości Reference 2 | Eppendorf/2023 | wzorcowanie + (przegląd, konserwacja, adiustacja) | 10 – 100 µl | 10% wartości nominalnej, 50% wartości nominalnej i wartość nominalna w 10 powtórzeniach dla każdej objętości | 2027-02-01 | wysyłka do wykonawcy | OCL Poznań
318. | Pipeta automatyczna | POM/01/111/63 | I29218M | tłokowa jednokanałowa o zmiennej objętości Reference 2 | Eppendorf/2023 | wzorcowanie + (przegląd, konserwacja, adiustacja) | 20-200 µl | 10% wartości nominalnej, 50% wartości nominalnej i wartość nominalna w 10 powtórzeniach dla każdej objętości | 2027-02-01 | wysyłka do wykonawcy | OCL Poznań
319. | Pipeta automatyczna | POM/01/111/64 | Q64241L | tłokowa jednokanałowa o zmiennej objętości Reference 2 | Eppendorf/2023 | wzorcowanie + (przegląd, konserwacja, adiustacja) | 100 – 1000 µl | 10% wartości nominalnej, 50% wartości nominalnej i wartość nominalna w 10 powtórzeniach dla każdej objętości | 2027-02-01 | wysyłka do wykonawcy | OCL Poznań
320. | Pipeta automatyczna | POM/01/107/65 | J03601N | tłokowa jednokanałowa o zmiennej objętości Reference 2 | Eppendorf/2024 | wzorcowanie + (przegląd, konserwacja, adiustacja) | 1000-10000 µl | 10% wartości nominalnej, 50% wartości nominalnej i wartość nominalna w 10 powtórzeniach dla każdej objętości | 2027-02-01 | wysyłka do wykonawcy | OCL Poznań
321. | Pipeta automatyczna | POM/01/111/66 | G21932N | tłokowa jednokanałowa o zmiennej objętości Research Plus | Eppendorf/2024 | wzorcowanie + (przegląd, konserwacja, adiustacja) | 0,5 – 10 µl | 10% wartości nominalnej, 50% wartości nominalnej i wartość nominalna w 10 powtórzeniach dla każdej objętości | 2026-08-01 | wysyłka do wykonawcy | OCL Poznań
322. | Pipeta automatyczna | POM/01/111/66 | G21932N | tłokowa jednokanałowa o zmiennej objętości Research Plus | Eppendorf/2024 | wzorcowanie + (przegląd, konserwacja, adiustacja) | 0,5 – 10 µl | 10% wartości nominalnej, 50% wartości nominalnej i wartość nominalna w 10 powtórzeniach dla każdej objętości | 2027-02-01 | wysyłka do wykonawcy | OCL Poznań
323. | Pipeta automatyczna | POM/01/111/67 | M01757M | tłokowa jednokanałowa o zmiennej objętości Research Plus | Eppendorf/2024 | wzorcowanie + (przegląd, konserwacja, adiustacja) | 2-20 µl | 10% wartości nominalnej, 50% wartości nominalnej i wartość nominalna w 10 powtórzeniach dla każdej objętości | 2026-08-01 | wysyłka do wykonawcy | OCL Poznań
324. | Pipeta automatyczna | POM/01/111/67 | M01757M | tłokowa jednokanałowa o zmiennej objętości Research Plus | Eppendorf/2024 | wzorcowanie + (przegląd, konserwacja, adiustacja) | 2-20 µl | 10% wartości nominalnej, 50% wartości nominalnej i wartość nominalna w 10 powtórzeniach dla każdej objętości | 2027-02-01 | wysyłka do wykonawcy | OCL Poznań
325. | Pipeta automatyczna | POM/01/111/68 | I11498N | tłokowa jednokanałowa o zmiennej objętości Research Plus | Eppendorf/2024 | wzorcowanie + (przegląd, konserwacja, adiustacja) | 100 – 1000 µl | 10% wartości nominalnej, 50% wartości nominalnej i wartość nominalna w 10 powtórzeniach dla każdej objętości | 2027-02-01 | wysyłka do wykonawcy | OCL Poznań
326. | Pipeta automatyczna | POM/01/112/69 | 24E87875 | tłokowa jednokanałowa o zmiennej objętości Transferpette S | Brand/2024 | wzorcowanie + (przegląd, konserwacja, adiustacja) | 0,5 – 10 µl | 10% wartości nominalnej, 50% wartości nominalnej i wartość nominalna w 10 powtórzeniach dla każdej objętości | 2026-09-01 | wysyłka do wykonawcy | OCL Poznań
327. | Pipeta automatyczna | POM/01/112/69 | 24E87875 | tłokowa jednokanałowa o zmiennej objętości Transferpette S | Brand/2024 | wzorcowanie + (przegląd, konserwacja, adiustacja) | 0,5 – 10 µl | 10% wartości nominalnej, 50% wartości nominalnej i wartość nominalna w 10 powtórzeniach dla każdej objętości | 2027-03-01 | wysyłka do wykonawcy | OCL Poznań
328. | Pipeta automatyczna | POM/01/112/70 | 24A32844 | tłokowa jednokanałowa o zmiennej objętości Transferpette S | Brand/2024 | wzorcowanie + (przegląd, konserwacja, adiustacja) | 20-200 µl | 10% wartości nominalnej, 50% wartości nominalnej i wartość nominalna w 10 powtórzeniach dla każdej objętości | 2027-03-01 | wysyłka do wykonawcy | OCL Poznań
329. | Pipeta automatyczna 100 – 1000 µl | L–Po–01 | 2831757 | tłokowa jednokanałowa o zmiennej objętości Research | Eppendorf / | adiustacja, wzorcowanie | 100 – 1000 µl | 10%, 50% i 100% wartości nominalnej w 10 powtórzeniach dla każdej objętości | 2026-08-01 | wysyłka do wykonawcy | OCL Pruszcz Gdański
330. | Pipeta automatyczna 100 – 1000 µl | L–Po–02 | 230947Z | tłokowa jednokanałowa o zmiennej objętości Research | Eppendorf / | wzorcowanie | 100 – 1000 µl | 10%, 50% i 100% wartości nominalnej w 10 powtórzeniach dla każdej objętości | 01.2027 | wysyłka do wykonawcy | OCL Pruszcz Gdański
331. | Pipeta automatyczna 100 – 1000 µl | L–Po–03 | 146065241 | tłokowa jednokanałowa o zmiennej objętości Research | HTL / | wzorcowanie | 100 – 1000 µl | 10%, 50% i 100% wartości nominalnej w 10 powtórzeniach dla każdej objętości | 2026-08-01 | wysyłka do wykonawcy | OCL Pruszcz Gdański
332. | Pipeta automatyczna 20 – 200 µl | L–Po–04 | 220203Z | tłokowa jednokanałowa o zmiennej objętości Research | Eppendorf / | wzorcowanie | 20 – 200 µl | 10%, 50% i 100% wartości nominalnej w 10 powtórzeniach dla każdej objętości | 2026-08-01 | wysyłka do wykonawcy | OCL Pruszcz Gdański
333. | Pipeta automatyczna 8-kanałowa 10 – 100 µl | L–Po–05 | L2057M | tłokowa 8-kanałowa o zmiennej objętości Research (10-100 µl) | Eppendorf / | adiustacja, wzorcowanie | 10 – 100 µl | 10%, 50% i 100% wartości nominalnej w 10 powtórzeniach dla każdej objętości | 2026-08-01 | wysyłka do wykonawcy | OCL Pruszcz Gdański
334. | Pipeta automatyczna 10 – 100 µl | L–Po–06 | 104587Z | tłokowa jednokanałowa o zmiennej objętości Research | Eppendorf / | wzorcowanie | 10 – 100 µl | 10%, 50% i 100% wartości nominalnej w 10 powtórzeniach dla każdej objętości | 2026-08-01 | wysyłka do wykonawcy | OCL Pruszcz Gdański
335. | Pipeta automatyczna 10 – 100 µl | L–Po–07 | 104577Z | tłokowa jednokanałowa o zmiennej objętości Research | Eppendorf / | wzorcowanie | 10 – 100 µl | 10%, 50% i 100% wartości nominalnej w 10 powtórzeniach dla każdej objętości | 2026-08-01 | wysyłka do wykonawcy | OCL Pruszcz Gdański
336. | Pipeta automatyczna 8-kanałowa 120 – 1200 µl | L–Po–08 | J07003N | tłokowa 8-kanałowa o zmiennej objętości Research (120-1200 µl) | Eppendorf / | wzorcowanie | 120 – 1200 µll | 10%, 50% i 100% wartości nominalnej w 10 powtórzeniach dla każdej objętości | 2026-08-01 | wysyłka do wykonawcy | OCL Pruszcz Gdański
337. | Pipeta automatyczna 0,1 – 2,5 µl | L–Po–09 | 10121349 | tłokowa jednokanałowa o zmiennej objętości Research | Roth / | wzorcowanie | 0,1 – 2,5 µl | 10%, 50% i 100% wartości nominalnej w 10 powtórzeniach dla każdej objętości | 01.2027 | wysyłka do wykonawcy | OCL Pruszcz Gdański
338. | Pipeta elektroniczna 16-kanałowa 5-100 µl | L–Po–10 | R57904K | elektroniczna 16-kanałowa (5-100 µl) | Eppendorf / | wzorcowanie | 5-100 µl | 10%, 50% i 100% wartości nominalnej w 10 powtórzeniach dla każdej objętości | 2026-08-01 | wysyłka do wykonawcy | OCL Pruszcz Gdański
339. | Pipeta elektroniczna 16-kanałowa 5 – 100 µl | L–Po–11 | O40495M | elektroniczna 16-kanałowa (5-100 µl) | Eppendorf / | wzorcowanie | 5 – 100 µl | 10%, 50% i 100% wartości nominalnej w 10 powtórzeniach dla każdej objętości | 2026-08-01 | wysyłka do wykonawcy | OCL Pruszcz Gdański
340. | Pipeta elektroniczna 8-kanałowa 1 – 20 µl | L–Po–12 | P79723L | elektroniczna 8-kanałowa (1-20 µl) | Eppendorf / | wzorcowanie | 1 – 20 µl | 10%, 50% i 100% wartości nominalnej w 10 powtórzeniach dla każdej objętości | 2026-08-01 | wysyłka do wykonawcy | OCL Pruszcz Gdański
341. | Pipeta automatyczna 20 - 200µl | L–Po–13 | 163441A | tłokowa jednokanałowa o zmiennej objętości Research plus | Eppendorf / | wzorcowanie | 20 - 200 µl | 10%, 50% i 100% wartości nominalnej w 10 powtórzeniach dla każdej objętości | 2026-08-01 | wysyłka do wykonawcy | OCL Pruszcz Gdański
342. | Pipeta automatyczna 8–kanałowa | L–Po–14 | 3041231 | tłokowa 8-kanałowa o zmiennej objętości Research | Eppendorf / 2009 | wzorcowanie | 30 – 300 µl | 10%, 50% i 100% wartości nominalnej w 10 powtórzeniach dla każdej objętości | 2026-08-01 | wysyłka do wykonawcy | OCL Pruszcz Gdański
343. | Pipeta automatyczna 500 – 5000 µl | L–Po–15 | 264585 | tłokowa jednokanałowa o zmiennej objętości Research | Eppendorf / 2001 | wzorcowanie, adiustacja | 500 – 5000 µl | 10%, 50% i 100% wartości nominalnej w 10 powtórzeniach dla każdej objętości | 2026-08-01 | wysyłka do wykonawcy | OCL Pruszcz Gdański
344. | Pipeta automatyczna 100 – 1000 µl | L–Po–16 | 230918Z | tłokowa jednokanałowa o zmiennej objętości Research | Eppendorf / 2010 | wzorcowanie | 100 – 1000 µl | 10%, 50% i 100% wartości nominalnej w 10 powtórzeniach dla każdej objętości | 2026-08-01 | wysyłka do wykonawcy | OCL Pruszcz Gdański
345. | Pipeta automatyczna 20 – 200 µl | L–Po–17 | 280502 | tłokowa jednokanałowa o zmiennej objętości Research | Eppendorf / 2000 | wzorcowanie, adiustacja | 20 – 200 µl | 10%, 50% i 100% wartości nominalnej w 10 powtórzeniach dla każdej objętości | 2026-08-01 | wysyłka do wykonawcy | OCL Pruszcz Gdański
346. | Pipeta automatyczna 10 – 100 µl | L–Po–18 | 4727711 | tłokowa jednokanałowa o zmiennej objętości Research | Eppendorf / 2002 | wzorcowanie | 10 – 100 µl | 10%, 50% i 100% wartości nominalnej w 10 powtórzeniach dla każdej objętości | 2026-08-01 | wysyłka do wykonawcy | OCL Pruszcz Gdański
347. | Pipeta automatyczna 10 – 100 µl | L–Po–19 | 4727951 | tłokowa jednokanałowa o zmiennej objętości Research | Eppendorf / 2009 | wzorcowanie | 10 – 100 µl | 10%, 50% i 100% wartości nominalnej w 10 powtórzeniach dla każdej objętości | 01.2027 | wysyłka do wykonawcy | OCL Pruszcz Gdański
348. | Pipeta automatyczna 0,5 – 10 µl | L–Po–20 | 270422 | tłokowa jednokanałowa o zmiennej objętości Research | Eppendorf / 2000 | wzorcowanie | 0,5 – 10 µl | 10%, 50% i 100% wartości nominalnej w 10 powtórzeniach dla każdej objętości | 01.2027 | wysyłka do wykonawcy | OCL Pruszcz Gdański
349. | Pipeta automatyczna 100 – 1000 µl | L–Po–21 | 4255578 | tłokowa jednokanałowa o zmiennej objętości Research | Eppendorf / | wzorcowanie | 100 – 1000 µl | 10%, 50% i 100% wartości nominalnej w 10 powtórzeniach dla każdej objętości | 01.2027 | wysyłka do wykonawcy | OCL Pruszcz Gdański
350. | Pipeta automatyczna 100 – 1000 µl | L–Po–22 | 4290658 | tłokowa jednokanałowa o zmiennej objętości Research | Eppendorf / | wzorcowanie | 100 – 1000 µl | 10%, 50% i 100% wartości nominalnej w 10 powtórzeniach dla każdej objętości | 01.2027 | wysyłka do wykonawcy | OCL Pruszcz Gdański
351. | Pipeta automatyczna 100 – 1000 µl | L–Po–23 | 4255718 | tłokowa jednokanałowa o zmiennej objętości Research | Eppendorf / | wzorcowanie, adiustacja | 100 – 1000 µl | 10%, 50% i 100% wartości nominalnej w 10 powtórzeniach dla każdej objętości | 02.2027 | wysyłka do wykonawcy | OCL Pruszcz Gdański
352. | Pipeta automatyczna 10 – 100 µl | L–Po–24 | 2342279 | tłokowa jednokanałowa o zmiennej objętości Research | Eppendorf / | wzorcowanie | 10 – 100 µl | 10%, 50% i 100% wartości nominalnej w 10 powtórzeniach dla każdej objętości | 01.2027 | wysyłka do wykonawcy | OCL Pruszcz Gdański
353. | Pipeta automatyczna 2 – 20 µl | L–Po–25 | 4202468 | tłokowa jednokanałowa o zmiennej objętości Research | Eppendorf / 2009 | wzorcowanie | 2 – 20 µl | 10%, 50% i 100% wartości nominalnej w 10 powtórzeniach dla każdej objętości | 01.2027 | wysyłka do wykonawcy | OCL Pruszcz Gdański
354. | Pipeta automatyczna 2 – 20 µl | L–Po–26 | 4200348 | tłokowa jednokanałowa o zmiennej objętości Research | Eppendorf / 2009 | wzorcowanie | 2 – 20 µl | 10%, 50% i 100% wartości nominalnej w 10 powtórzeniach dla każdej objętości | 2027-02-01 | wysyłka do wykonawcy | OCL Pruszcz Gdański
355. | Pipeta automatyczna 2 – 20 µl | L–Po–27 | 4202148 | tłokowa jednokanałowa o zmiennej objętości Research | Eppendorf / 2009 | wzorcowanie | 2 – 20 µl | 10%, 50% i 100% wartości nominalnej w 10 powtórzeniach dla każdej objętości | 2027-02-01 | wysyłka do wykonawcy | OCL Pruszcz Gdański
356. | Pipeta automatyczna 0,5 – 10 µl | L–Po–28 | 3851598 | tłokowa jednokanałowa o zmiennej objętości Research | Eppendorf / 2009 | wzorcowanie | 0,5 – 10 µl | 10%, 50% i 100% wartości nominalnej w 10 powtórzeniach dla każdej objętości | 2026-08-01 | wysyłka do wykonawcy | OCL Pruszcz Gdański
357. | Pipeta automatyczna 0,5 – 10 µl | L–Po–29 | 4114358 | tłokowa jednokanałowa o zmiennej objętości Research | Eppendorf / 2009 | wzorcowanie | 0,5 – 10 µl | 10%, 50% i 100% wartości nominalnej w 10 powtórzeniach dla każdej objętości | 01.2027 | wysyłka do wykonawcy | OCL Pruszcz Gdański
358. | Pipeta automatyczna 0,5 – 10 µl | L–Po–30 | 3851358 | tłokowa jednokanałowa o zmiennej objętości Research | Eppendorf / 2009 | wzorcowanie | 0,5 – 10 µl | 10%, 50% i 100% wartości nominalnej w 10 powtórzeniach dla każdej objętości | 01.2027 | wysyłka do wykonawcy | OCL Pruszcz Gdański
359. | Pipeta automatyczna 0,5 – 10 µl | L–Po–31 | 3851758 | tłokowa jednokanałowa o zmiennej objętości Research | Eppendorf / | wzorcowanie | 0,5 – 10 µl | 10%, 50% i 100% wartości nominalnej w 10 powtórzeniach dla każdej objętości | 01.2027 | wysyłka do wykonawcy | OCL Pruszcz Gdański
360. | Pipeta automatyczna 0,1 – 2,5 µl | L–Po–32 | 4224118 | tłokowa jednokanałowa o zmiennej objętości Research | Eppendorf / 2009 | wzorcowanie / kalibracja / naprawa | 0,1 – 2,5 µl | 10%, 50% i 100% wartości nominalnej w 10 powtórzeniach dla każdej objętości | 01.2027 | wysyłka do wykonawcy | OCL Pruszcz Gdański
361. | Pipeta automatyczna 12–kanałowa | L–Po–34 | B606080828 | tłokowa 12-kanałowa o zmiennej objętości Research | Mettler Toledo / | wzorcowanie | 100 – 1200 µl | 10%, 50% i 100% wartości nominalnej w 10 powtórzeniach dla każdej objętości | 01.2027 | wysyłka do wykonawcy | OCL Pruszcz Gdański
362. | Pipeta automatyczna 0,5 – 5 ml | L–Po–35 | J28616F | tłokowa jednokanałowa o zmiennej objętości Research | Eppendorf / 2012 | adjustacja, wzorcowanie | 0,5 – 5 ml | 10%, 50% i 100% wartości nominalnej w 10 powtórzeniach dla każdej objętości | 2026-08-01 | wysyłka do wykonawcy | OCL Pruszcz Gdański
363. | Pipeta automatyczna 1 – 10 ml | L–Po–36 | J34594F | tłokowa jednokanałowa o zmiennej objętości Research | Eppendorf / 2012 | wzorcowanie | 1 – 10 ml | 10%, 50% i 100% wartości nominalnej w 10 powtórzeniach dla każdej objętości | 2026-08-01 | wysyłka do wykonawcy | OCL Pruszcz Gdański
364. | Pipeta automatyczna 20 – 200 µl | L–Po–37 | K18295F | tłokowa jednokanałowa o zmiennej objętości Research | Eppendorf / 2012 | wzorcowanie | 20 – 200 µl | 10%, 50% i 100% wartości nominalnej w 10 powtórzeniach dla każdej objętości | 02.2027 | wysyłka do wykonawcy | OCL Pruszcz Gdański
365. | Pipeta automatyczna 8–kanałowa | L–Po–38 | K34215F | tłokowa 8-kanałowa o zmiennej objętości Research | Eppendorf / | wzorcowanie | 10 – 100 µl | 10%, 50% i 100% wartości nominalnej w 10 powtórzeniach dla każdej objętości | 2026-08-01 | wysyłka do wykonawcy | OCL Pruszcz Gdański
366. | Pipeta automatyczna 100 – 1000 µl | L–Po–39 | K12815F | tłokowa jednokanałowa o zmiennej objętości Research | Eppendorf / | wzorcowanie | 100 – 1000 µl | 10%, 50% i 100% wartości nominalnej w 10 powtórzeniach dla każdej objętości | 2026-08-01 | wysyłka do wykonawcy | OCL Pruszcz Gdański
367. | Pipeta automatyczna 100 – 1000 µl | L–Po–40 | K10655F | tłokowa jednokanałowa o zmiennej objętości Research | Eppendorf / | wzorcowanie | 100 – 1000 µl | 10%, 50% i 100% wartości nominalnej w 10 powtórzeniach dla każdej objętości | 01.2027 | wysyłka do wykonawcy | OCL Pruszcz Gdański
368. | Pipeta automatyczna 20 – 200 µl | L–Po–41 | K18195F | tłokowa jednokanałowa o zmiennej objętości Research | Eppendorf / | wzorcowanie | 20 – 200 µl | 10%, 50% i 100% wartości nominalnej w 10 powtórzeniach dla każdej objętości | 01.2027 | wysyłka do wykonawcy | OCL Pruszcz Gdański
369. | Pipeta automatyczna 20 – 200 µl | L–Po–42 | K18235F | tłokowa jednokanałowa o zmiennej objętości Research | Eppendorf / | wzorcowanie | 20 – 200 µl | 10%, 50% i 100% wartości nominalnej w 10 powtórzeniach dla każdej objętości | 01.2027 | wysyłka do wykonawcy | OCL Pruszcz Gdański
370. | Pipeta automatyczna 10 – 100 µl | L–Po–43 | J31821F | tłokowa jednokanałowa o zmiennej objętości Research | Eppendorf / | wzorcowanie | 10 – 100 µl | 10%, 50% i 100% wartości nominalnej w 10 powtórzeniach dla każdej objętości | 2026-08-01 | wysyłka do wykonawcy | OCL Pruszcz Gdański
371. | Pipeta automatyczna 10 – 100 µl | L–Po–44 | K17310F | tłokowa jednokanałowa o zmiennej objętości Research | Eppendorf / | wzorcowanie | 10 – 100 µl | 10%, 50% i 100% wartości nominalnej w 10 powtórzeniach dla każdej objętości | 01.2027 | wysyłka do wykonawcy | OCL Pruszcz Gdański
372. | Pipeta automatyczna 0,5 – 10 µl | L–Po–45 | K11528F | tłokowa jednokanałowa o zmiennej objętości Research | Eppendorf / 2012 | wzorcowanie | 0,5 – 10 µl | 10%, 50% i 100% wartości nominalnej w 10 powtórzeniach dla każdej objętości | 01.2027 | wysyłka do wykonawcy | OCL Pruszcz Gdański
373. | Pipeta automatyczna 10 – 100 µl | L–Po–46 | K17309F | tłokowa jednokanałowa o zmiennej objętości Research | Eppendorf / 2012 | wzorcowanie, adiustacja | 10 – 100 µl | 10%, 50% i 100% wartości nominalnej w 10 powtórzeniach dla każdej objętości | 2026-08-01 | wysyłka do wykonawcy | OCL Pruszcz Gdański
374. | Pipeta automatyczna 20 – 200 µl | L–Po–47 | K18360F | tłokowa jednokanałowa o zmiennej objętości Research | Eppendorf / 2012 | wzorcowanie | 20 – 200 µl | 10%, 50% i 100% wartości nominalnej w 10 powtórzeniach dla każdej objętości | 2026-08-01 | wysyłka do wykonawcy | OCL Pruszcz Gdański
375. | Pipeta automatyczna 20 – 200 µl | L–Po–48 | K18366F | tłokowa jednokanałowa o zmiennej objętości Research | Eppendorf / 2012 | wzorcowanie | 20 – 200 µl | 10%, 50% i 100% wartości nominalnej w 10 powtórzeniach dla każdej objętości | 01.2027 | wysyłka do wykonawcy | OCL Pruszcz Gdański
376. | Pipeta automatyczna 10 – 100 µl | L–Po–50 | K17204F | tłokowa jednokanałowa o zmiennej objętości Research | Eppendorf / | wzorcowanie | 10 – 100 µl | 10%, 50% i 100% wartości nominalnej w 10 powtórzeniach dla każdej objętości | 2026-08-01 | wysyłka do wykonawcy | OCL Pruszcz Gdański
377. | Pipeta automatyczna 100 – 1000 µl | L–Po–51 | K28891F | tłokowa jednokanałowa o zmiennej objętości Research | Eppendorf / | wzorcowanie | 100 – 1000 µl | 10%, 50% i 100% wartości nominalnej w 10 powtórzeniach dla każdej objętości | 01.2027 | wysyłka do wykonawcy | OCL Pruszcz Gdański
378. | Pipeta automatyczna 0,5 – 5 ml | L–Po–52 | P16736F | tłokowa jednokanałowa o zmiennej objętości Research | Eppendorf / | wzorcowanie | 0,5 – 5 ml | 10%, 50% i 100% wartości nominalnej w 10 powtórzeniach dla każdej objętości | 01.2027 | wysyłka do wykonawcy | OCL Pruszcz Gdański
379. | Pipeta automatyczna 30 – 300 µl | L–Po–53 | N21203F | tłokowa jednokanałowa o zmiennej objętości Research | Eppendorf / | wzorcowanie | 30 – 300 µl | 10%, 50% i 100% wartości nominalnej w 10 powtórzeniach dla każdej objętości | 2026-08-01 | wysyłka do wykonawcy | OCL Pruszcz Gdański
380. | Pipeta automatyczna 30 – 300 µl | L–Po–54 | Q12661F | tłokowa jednokanałowa o zmiennej objętości Research | Eppendorf / | wzorcowanie | 30 – 300 µl | 10%, 50% i 100% wartości nominalnej w 10 powtórzeniach dla każdej objętości | 01.2027 | wysyłka do wykonawcy | OCL Pruszcz Gdański
381. | Pipeta automatyczna 100 – 1000 µl | L–Po–55 | K29065F | tłokowa jednokanałowa o zmiennej objętości Research | Eppendorf / | wzorcowanie | 100 – 1000 µl | 10%, 50% i 100% wartości nominalnej w 10 powtórzeniach dla każdej objętości | 2026-08-01 | wysyłka do wykonawcy | OCL Pruszcz Gdański
382. | Pipeta automatyczna 20 – 200 µl | L–Po–56 | P52375F | tłokowa jednokanałowa o zmiennej objętości Research | Eppendorf / | wzorcowanie | 20 – 200 µl | 10%, 50% i 100% wartości nominalnej w 10 powtórzeniach dla każdej objętości | 2026-08-01 | wysyłka do wykonawcy | OCL Pruszcz Gdański
383. | Pipeta automatyczna 2 – 20 µl | L–Po–57 | O43861F | tłokowa jednokanałowa o zmiennej objętości Research | Eppendorf / | wzorcowanie | 2 – 20 µl | 10%, 50% i 100% wartości nominalnej w 10 powtórzeniach dla każdej objętości | 01.2027 | wysyłka do wykonawcy | OCL Pruszcz Gdański
384. | Pipeta automatyczna 20 – 200 µl | L–Po–58 | O35683F | tłokowa jednokanałowa o zmiennej objętości Research | Eppendorf / | wzorcowanie | 20 – 200 µl | 10%, 50% i 100% wartości nominalnej w 10 powtórzeniach dla każdej objętości | 2026-08-01 | wysyłka do wykonawcy | OCL Pruszcz Gdański
385. | Pipeta automatyczna 100 – 1000 µl | L–Po–59 | O22699F | tłokowa jednokanałowa o zmiennej objętości Research | Eppendorf / | wzorcowanie | 100 – 1000 µl | 10%, 50% i 100% wartości nominalnej w 10 powtórzeniach dla każdej objętości | 2026-08-01 | wysyłka do wykonawcy | OCL Pruszcz Gdański
386. | Pipeta automatyczna 20 – 200 µl | L–Po–60 | O35810F | tłokowa jednokanałowa o zmiennej objętości Research | Eppendorf / 2012 | wzorcowanie | 20 – 200 µl | 10%, 50% i 100% wartości nominalnej w 10 powtórzeniach dla każdej objętości | 01.2027 | wysyłka do wykonawcy | OCL Pruszcz Gdański
387. | Pipeta automatyczna 2 – 20 µl | L–Po–61 | O43588F | tłokowa jednokanałowa o zmiennej objętości Research | Eppendorf / 2012 | wzorcowanie | 2 – 20 µl | 10%, 50% i 100% wartości nominalnej w 10 powtórzeniach dla każdej objętości | 2026-08-01 | wysyłka do wykonawcy | OCL Pruszcz Gdański
388. | Pipeta automatyczna 0,5 – 5 ml | L–Po–62 | P16753F | tłokowa jednokanałowa o zmiennej objętości Research | Eppendorf / | wzorcowanie | 0,5 – 5 ml | 10%, 50% i 100% wartości nominalnej w 10 powtórzeniach dla każdej objętości | 2026-08-01 | wysyłka do wykonawcy | OCL Pruszcz Gdański
389. | Pipeta automatyczna 100 – 1000 µl | L–Po–63 | O22746F | tłokowa jednokanałowa o zmiennej objętości Research | Eppendorf / 2012 | wzorcowanie | 100 – 1000 µl | 10%, 50% i 100% wartości nominalnej w 10 powtórzeniach dla każdej objętości | 02.2027 | wysyłka do wykonawcy | OCL Pruszcz Gdański
390. | Pipeta automatyczna 8–kanałowa | L–Po–65 | K34215F | tłokowa 8-kanałowa o zmiennej objętości Research | Eppendorf / | wzorcowanie | 0,5 – 100 µl | 10%, 50% i 100% wartości nominalnej w 10 powtórzeniach dla każdej objętości | 01.2027 | wysyłka do wykonawcy | OCL Pruszcz Gdański
391. | Pipeta automatyczna 20 – 200 µl | L–Po–66 | 18171F | tłokowa jednokanałowa o zmiennej objętości Research | Eppendorf / 2012 | wzorcowanie | 20 – 200 µl | 10%, 50% i 100% wartości nominalnej w 10 powtórzeniach dla każdej objętości | 2026-08-01 | wysyłka do wykonawcy | OCL Pruszcz Gdański
392. | Pipeta elektroniczna 1 µl – 50 ml | L–Po–68 | G49281I | tłokowa jednokanałowa o zmiennej objętości Multipette®E3 | Eppendorf / | wzorcowanie | 1 µl – 50 ml | Przyjęto inną wartości nominalną (10ml) 10% (1ml), 50% (5ml) i 100% (10ml) wartości nominalnej w 10 powtórzeniach dla każdej objętości | 2026-08-01 | wysyłka do wykonawcy | OCL Pruszcz Gdański
393. | Pipeta elektroniczna 15 – 300 µl | L–Po–69 | R15811H | tłokowa jednokanałowa o zmiennej objętości Research | Eppendorf / | wzorcowanie | 15 – 300 µl | 10%, 50% i 100% wartości nominalnej w 10 powtórzeniach dla każdej objętości | 2026-08-01 | wysyłka do wykonawcy | OCL Pruszcz Gdański
394. | Pipeta automatyczna 0,5 – 5 ml | L–Po–70 | L45108I | tłokowa jednokanałowa o zmiennej objętości Research | Eppendorf / | wzorcowanie | 0,5 – 5 ml | 10%, 50% i 100% wartości nominalnej w 10 powtórzeniach dla każdej objętości | 2026-08-01 | wysyłka do wykonawcy | OCL Pruszcz Gdański
395. | Pipeta elektroniczna 1 µl – 50 ml | L–Po–72 | L59241K | tłokowa jednokanałowa o zmiennej objętości Multipette®E3 | Eppendorf / | wzorcowanie | 1 µl – 50 ml | Przyjęto inną wartości nominalną (10ml) 10% (1ml), 50% (5ml) i 100% (10ml) wartości nominalnej w 10 powtórzeniach dla każdej objętości | 09.2026 | wysyłka do wykonawcy | OCL Pruszcz Gdański
396. | Pipeta elektroniczna 15 – 300 µl | L–Po–73 | M30774K | tłokowa jednokanałowa o zmiennej objętości Research | Eppendorf / | wzorcowanie | 15 – 300 µl | 10%, 50% i 100% wartości nominalnej w 10 powtórzeniach dla każdej objętości | 01.2027 | wysyłka do wykonawcy | OCL Pruszcz Gdański
397. | Pipeta elektroniczna 1 – 10 µl | L-Po-75 | 1834792 | tłokowa jednokanałowa o zmiennej objętości Research | Eppendorf / | wzorcowanie | 1 – 10 µl | 10%, 50% i 100% wartości nominalnej w 10 powtórzeniach dla każdej objętości | 2026-08-01 | wysyłka do wykonawcy | OCL Pruszcz Gdański
398. | Pipeta automatyczna | WLR/100 | 889A1223 | tłokowa jednokanałowa o zmiennej objętości | HTL/1998 | wzorcowanie + (przegląd, konserwacja, adjustacja) | 1000-5000 ul | objętość min., 50% wartości nominalnej, wartość nominalna w 10 powtórzeniach dla każdej objętości | 2027-03-26 | wysyłka do wykonawcy | OCL Radzyń Podlaski
399. | Pipeta automatyczna | WLR/97 | 74435 | tłokowa jednokanałowa o zmiennej objętości | Eppendorf / 1995 | wzorcowanie + (przegląd, konserwacja, adjustacja) | 0,5-10 µl | objętość min., 50% wartości nominalnej, wartość nominalna w 10 powtórzeniach dla każdej objętości | 2027-03-26 | wysyłka do wykonawcy | OCL Radzyń Podlaski
400. | Pipeta automatyczna | WLR/176 | 1834392 | tłokowa jednokanałowa o zmiennej objętości | Eppendorf / 2002 | wzorcowanie + (przegląd, konserwacja, adjustacja) | 0,5-10 µl | objętość min., 50% wartości nominalnej, wartość nominalna w 10 powtórzeniach dla każdej objętości | 2027-03-26 | wysyłka do wykonawcy | OCL Radzyń Podlaski
401. | Pipeta automatyczna | WLR/98 | 069217 | tłokowa jednokanałowa o zmiennej objętości | Eppendorf / 1995 | wzorcowanie + (przegląd, konserwacja, adjustacja) | 2-20 ul | objętość min., 50% wartości nominalnej, wartość nominalna w 10 powtórzeniach dla każdej objętości | 2027-03-26 | wysyłka do wykonawcy | OCL Radzyń Podlaski
402. | Pipeta automatyczna | WLR/95 | 180277 | tłokowa jednokanałowa o zmiennej objętości | Eppendorf / 1995 | wzorcowanie + (przegląd, konserwacja, adjustacja) | 10-100 ul | objętość min., 50% wartości nominalnej, wartość nominalna w 10 powtórzeniach dla każdej objętości | 2027-03-26 | wysyłka do wykonawcy | OCL Radzyń Podlaski
403. | Pipeta automatyczna | WLR/96 | 072313 | tłokowa jednokanałowa o zmiennej objętości | Eppendorf / 1995 | wzorcowanie + (przegląd, konserwacja, adjustacja) | 20-200 ul | objętość min., 50% wartości nominalnej, wartość nominalna w 10 powtórzeniach dla każdej objętości | 2027-03-26 | wysyłka do wykonawcy | OCL Radzyń Podlaski
404. | Pipeta automatyczna | WLR/103 | 185474 | tłokowa jednokanałowa o zmiennej objętości | Eppendorf / 1995 | wzorcowanie + (przegląd, konserwacja, adjustacja) | 100-1000 ul | objętość min., 50% wartości nominalnej, wartość nominalna w 10 powtórzeniach dla każdej objętości | 2027-03-26 | wysyłka do wykonawcy | OCL Radzyń Podlaski
405. | Pipeta automatyczna | WLR/245 | 18K30682 | tłokowa jednokanałowa o zmiennej objętości | Brand / 2018 | wzorcowanie + (przegląd, konserwacja, adjustacja) | 20-200 ul | objętość min., 50% wartości nominalnej, wartość nominalna w 10 powtórzeniach dla każdej objętości | 2027-03-26 | wysyłka do wykonawcy | OCL Radzyń Podlaski
406. | Pipeta automatyczna | WLR/246 | 18J18990 | tłokowa jednokanałowa o zmiennej objętości | Brand / 2018 | wzorcowanie + (przegląd, konserwacja, adjustacja) | 100-1000 ul | objętość min., 50% wartości nominalnej, wartość nominalna w 10 powtórzeniach dla każdej objętości | 2027-03-26 | wysyłka do wykonawcy | OCL Radzyń Podlaski
407. | Pipeta automatyczna | WLR/204 | 4728921 | tłokowa jednokanałowa o zmiennej objętości | Eppendorf / 2002 | wzorcowanie + (przegląd, konserwacja, adjustacja) | 10-100 ul | objętość min., 50% wartości nominalnej, wartość nominalna w 10 powtórzeniach dla każdej objętości | 2027-04-26 | wysyłka do wykonawcy | OCL Radzyń Podlaski
408. | Pipeta automatyczna | WLR/205 | 4734771 | tłokowa jednokanałowa o zmiennej objętości | Eppendorf / 2002 | wzorcowanie + (przegląd, konserwacja, adjustacja) | 20-200 ul | objętość min., 50% wartości nominalnej, wartość nominalna w 10 powtórzeniach dla każdej objętości | 2027-04-26 | wysyłka do wykonawcy | OCL Radzyń Podlaski
409. | Pipeta automatyczna | WLR/94 | 056263 | tłokowa jednokanałowa o zmiennej objętości | Eppendorf / 2002 | wzorcowanie + (przegląd, konserwacja, adjustacja) | 100-1000 ul | objętość min., 50% wartości nominalnej, wartość nominalna w 10 powtórzeniach dla każdej objętości | 2027-04-26 | wysyłka do wykonawcy | OCL Radzyń Podlaski
410. | Pipeta automatyczna | WLR/206 | 1809042 | tłokowa jednokanałowa o zmiennej objętości | Eppendorf / 2002 | wzorcowanie + (przegląd, konserwacja, adjustacja) | 100-1000 ul | objętość min., 50% wartości nominalnej, wartość nominalna w 10 powtórzeniach dla każdej objętości | 2027-04-26 | wysyłka do wykonawcy | OCL Radzyń Podlaski
411. | Pipeta automatyczna | WLR/207 | 4749481 | tłokowa jednokanałowa o zmiennej objętości | Eppendorf / 2002 | wzorcowanie + (przegląd, konserwacja, adjustacja) | 500 – 5000 µl | objętość min., 50% wartości nominalnej, wartość nominalna w 10 powtórzeniach dla każdej objętości | 2027-04-26 | wysyłka do wykonawcy | OCL Radzyń Podlaski
412. | Pipeta automatyczna | WLR/221 | 1834922 | tłokowa jednokanałowa o zmiennej objętości | Eppendorf / 2002 | wzorcowanie + (przegląd, konserwacja, adjustacja) | 0,5-10 µl | objętość min., 50% wartości nominalnej, wartość nominalna w 10 powtórzeniach dla każdej objętości | 2027-04-26 | wysyłka do wykonawcy | OCL Radzyń Podlaski
413. | Pipeta automatyczna | WLR/222 | 47277551 | tłokowa jednokanałowa o zmiennej objętości | Eppendorf / 2002 | wzorcowanie + (przegląd, konserwacja, adjustacja) | 10-100 ul | objętość min., 50% wartości nominalnej, wartość nominalna w 10 powtórzeniach dla każdej objętości | 2027-04-26 | wysyłka do wykonawcy | OCL Radzyń Podlaski
414. | Pipeta automatyczna | WLR/223 | 4735611 | tłokowa jednokanałowa o zmiennej objętości | Eppendorf / 2002 | wzorcowanie + (przegląd, konserwacja, adjustacja) | 20-200 ul | objętość min., 50% wartości nominalnej, wartość nominalna w 10 powtórzeniach dla każdej objętości | 2027-04-26 | wysyłka do wykonawcy | OCL Radzyń Podlaski
415. | Pipeta automatyczna | WLR/224 | 1809102 | tłokowa jednokanałowa o zmiennej objętości | Eppendorf / 2002 | wzorcowanie + (przegląd, konserwacja, adjustacja) | 100-1000 ul | objętość min., 50% wartości nominalnej, wartość nominalna w 10 powtórzeniach dla każdej objętości | 2027-04-26 | wysyłka do wykonawcy | OCL Radzyń Podlaski
416. | Pipeta automatyczna | WLR/225 | 4750291 | tłokowa jednokanałowa o zmiennej objętości | Eppendorf / 2002 | wzorcowanie + (przegląd, konserwacja, adjustacja) | 500 – 5000 µl | objętość min., 50% wartości nominalnej, wartość nominalna w 10 powtórzeniach dla każdej objętości | 2027-04-26 | wysyłka do wykonawcy | OCL Radzyń Podlaski
417. | Pipeta automatyczna | WLR/105 | 11P0473 | tłokowa jednokanałowa o zmiennej objętości | Brand / 1994 | wzorcowanie + (przegląd, konserwacja, adjustacja) | 1-10 ul | objętość min., 50% wartości nominalnej, wartość nominalna w 10 powtórzeniach dla każdej objętości | 2027-04-26 | wysyłka do wykonawcy | OCL Radzyń Podlaski
418. | Pipeta automatyczna | WLR/107 | 07A7058 | tłokowa jednokanałowa o zmiennej objętości | Brand / 2003 | wzorcowanie + (przegląd, konserwacja, adjustacja) | 10-100 ul | objętość min., 50% wartości nominalnej, wartość nominalna w 10 powtórzeniach dla każdej objętości | 2027-04-26 | wysyłka do wykonawcy | OCL Radzyń Podlaski
419. | Pipeta automatyczna | WLR/108 | 07A7084 | tłokowa jednokanałowa o zmiennej objętości | Brand / 2003 | wzorcowanie + (przegląd, konserwacja, adjustacja) | 10-100 ul | objętość min., 50% wartości nominalnej, wartość nominalna w 10 powtórzeniach dla każdej objętości | 2027-04-26 | wysyłka do wykonawcy | OCL Radzyń Podlaski
420. | Pipeta automatyczna | WLR/255 | 1834552 | tłokowa jednokanałowa o zmiennej objętości | Eppendorf/2002 | wzorcowanie + (przegląd, konserwacja, adjustacja) | 0,5-10 µl | objętość min., 50% wartości nominalnej, wartość nominalna w 10 powtórzeniach dla każdej objętości | 2027-04-26 | wysyłka do wykonawcy | OCL Radzyń Podlaski
421. | Pipeta automatyczna | WLR/106 | 05A2335 | tłokowa jednokanałowa o zmiennej objętości | Brand / 2003 | wzorcowanie + (przegląd, konserwacja, adjustacja) | 500 – 5000 µl | objętość min., 50% wartości nominalnej, wartość nominalna w 10 powtórzeniach dla każdej objętości | 2027-04-26 | wysyłka do wykonawcy | OCL Radzyń Podlaski
422. | Pipeta automatyczna | WLR/201 | 06K83936 | tłokowa jednokanałowa o zmiennej objętości | Brand / 2012 | wzorcowanie + (przegląd, konserwacja, adjustacja) | 20-200 ul | objętość min., 50% wartości nominalnej, wartość nominalna w 10 powtórzeniach dla każdej objętości | 2027-04-26 | wysyłka do wykonawcy | OCL Radzyń Podlaski
423. | Pipeta automatyczna | WLR/202 | 08K27267 | tłokowa jednokanałowa o zmiennej objętości | Brand / 2012 | wzorcowanie + (przegląd, konserwacja, adjustacja) | 25-250 ul | objętość min., 50% wartości nominalnej, wartość nominalna w 10 powtórzeniach dla każdej objętości | 2027-04-26 | wysyłka do wykonawcy | OCL Radzyń Podlaski
424. | Pipeta automatyczna | WLR/236 | O14132G | tłokowa jednokanałowa o zmiennej objętości | Eppendorf / 2017 | wzorcowanie + (przegląd, konserwacja, adjustacja) | 2-20 ul | objętość min., 50% wartości nominalnej, wartość nominalna w 10 powtórzeniach dla każdej objętości | 2027-04-26 | wysyłka do wykonawcy | OCL Radzyń Podlaski
425. | Pipeta automatyczna | WLR/237 | O14272G | tłokowa jednokanałowa o zmiennej objętości | Eppendorf / 2017 | wzorcowanie + (przegląd, konserwacja, adjustacja) | 2-20 ul | objętość min., 50% wartości nominalnej, wartość nominalna w 10 powtórzeniach dla każdej objętości | 2027-04-26 | wysyłka do wykonawcy | OCL Radzyń Podlaski
426. | Pipeta automatyczna | WLR/263 | 4480743 | tłokowa jednokanałowa o zmiennej objętości | Eppendorf | wzorcowanie + (przegląd, konserwacja, adjustacja) | 100-1000 ul | objętość min., 50% wartości nominalnej, wartość nominalna w 10 powtórzeniach dla każdej objętości | 2027-04-26 | wysyłka do wykonawcy | OCL Radzyń Podlaski
427. | Pipeta automatyczna | WLR/267 | 179862 | tłokowa jednokanałowa o zmiennej objętości | Eppendorf /1998 | wzorcowanie + (przegląd, konserwacja, adjustacja) | 0,5-10 µl | objętość min., 50% wartości nominalnej, wartość nominalna w 10 powtórzeniach dla każdej objętości | 2027-04-26 | wysyłka do wykonawcy | OCL Radzyń Podlaski
428. | Pipeta automatyczna | WLR/268 | 1833802 | tłokowa jednokanałowa o zmiennej objętości | Eppendorf /2002 | wzorcowanie + (przegląd, konserwacja, adjustacja) | 0,5-10 µl | objętość min., 50% wartości nominalnej, wartość nominalna w 10 powtórzeniach dla każdej objętości | 2027-04-26 | wysyłka do wykonawcy | OCL Radzyń Podlaski
429. | Pipeta automatyczna | WLR/269 | 6017013 | tłokowa jednokanałowa o zmiennej objętości | ROTH | wzorcowanie + (przegląd, konserwacja, adjustacja) | 100-1000 ul | objętość min., 50% wartości nominalnej, wartość nominalna w 10 powtórzeniach dla każdej objętości | 2027-04-26 | wysyłka do wykonawcy | OCL Radzyń Podlaski
430. | Pipeta automatyczna | WLR/270 | 6017137 | tłokowa jednokanałowa o zmiennej objętości | ROTH | wzorcowanie + (przegląd, konserwacja, adjustacja) | 20-200 ul | objętość min., 50% wartości nominalnej, wartość nominalna w 10 powtórzeniach dla każdej objętości | 2027-04-26 | wysyłka do wykonawcy | OCL Radzyń Podlaski
431. | Pipeta automatyczna | B-PP-153 | 11E38304 | tłokowa jednokanałowa o zmiennej objętości | Brand / 2007 | wzorcowanie + (przegląd, konserwacja, adjustacja) | 0,1-1 µl | 0,1 µl, 0,5 µl, 1 µl w 10 powtórzeniach dla każdej objętości, przegląd urządzenia (kalibracja i konserwacja) | 2027-03-20 | wysyłka do wykonawcy | OCL Rzeszów
432. | Pipeta automatyczna | G-PP-249 | P23503C | tłokowa jednokanałowa o zmiennej objętości Research Plus | Eppendorf /2014 | wzorcowanie + (przegląd, konserwacja, adjustacja) | 0,5-10 µl | 1 µl, 5 µl, 10 µl w 10 powtórzeniach dla każdej objętości | 2027-03-20 | wysyłka do wykonawcy | OCL Rzeszów
433. | Pipeta automatyczna | G-PP-250 | I12923D | tłokowa jednokanałowa o zmiennej objętości Research Plus | Eppendorf /2014 | wzorcowanie + (przegląd, konserwacja, adjustacja) | 2-20 μl | 2 μl, 10μl, 20 μl w 10 powtórzeniach dla każdej objętości | 2027-03-20 | wysyłka do wykonawcy | OCL Rzeszów
434. | Pipeta automatyczna | G-PP-251 | G27833C | tłokowa jednokanałowa o zmiennej objętości Research Plus | Eppendorf /2014 | wzorcowanie + (przegląd, konserwacja, adjustacja) | 20-200 μl | 20 μl, 100μl, 200 μl w 10 powtórzeniach dla każdej objętości | 2027-03-20 | wysyłka do wykonawcy | OCL Rzeszów
435. | Pipeta automatyczna | G-PP-252 | J13466D | tłokowa jednokanałowa o zmiennej objętości Research Plus | Eppendorf /2014 | wzorcowanie + (przegląd, konserwacja, adjustacja) | 20-200 μl | 20 μl, 100μl, 200 μl w 10 powtórzeniach dla każdej objętości | 2027-03-20 | wysyłka do wykonawcy | OCL Rzeszów
436. | Pipeta automatyczna | G-PP-253 | J14087D | tłokowa jednokanałowa o zmiennej objętości Research Plus | Eppendorf /2014 | wzorcowanie + (przegląd, konserwacja, adjustacja) | 100-1000 μl | 100 μl, 500μl, 1000 μl w 10 powtórzeniach dla każdej objętości | 2027-03-20 | wysyłka do wykonawcy | OCL Rzeszów
437. | Pipeta automatyczna | G-PP-254 | J33577D | tłokowa jednokanałowa o zmiennej objętości Research Plus | Eppendorf /2014 | wzorcowanie + (przegląd, konserwacja, adjustacja) | 500 – 5000 µl | 500 μl, 2500μl, 5000 μl w 10 powtórzeniach dla każdej objętości | 2027-03-20 | wysyłka do wykonawcy | OCL Rzeszów
438. | Pipeta automatyczna | G-PP-255 | K32776D | tłokowa jednokanałowa o zmiennej objętości Research Plus | Eppendorf /2014 | wzorcowanie + (przegląd, konserwacja, adjustacja) | 0,1 – 2,5 µl | 1 µl, 1.5 µl, 2.5 µl w 10 powtórzeniach dla każdej objętości | 2027-03-20 | wysyłka do wykonawcy | OCL Rzeszów
439. | Pipeta automatyczna | G-PP-256 | K35626D | tłokowa jednokanałowa o zmiennej objętości Research Plus | Eppendorf /2014 | wzorcowanie + (przegląd, konserwacja, adjustacja) | 0,5-10 µl | 1 µl, 5 µl, 10 µl w 10 powtórzeniach dla każdej objętości | 2027-03-20 | wysyłka do wykonawcy | OCL Rzeszów
440. | Pipeta automatyczna | G-PP-257 | I12985D | tłokowa jednokanałowa o zmiennej objętości Research Plus | Eppendorf /2014 | wzorcowanie + (przegląd, konserwacja, adjustacja) | 2-20 μl | 2 μl, 10μl, 20 μl w 10 powtórzeniach dla każdej objętości | 2027-03-20 | wysyłka do wykonawcy | OCL Rzeszów
441. | Pipeta automatyczna | G-PP-258 | J14176D | tłokowa jednokanałowa o zmiennej objętości Research Plus | Eppendorf /2014 | wzorcowanie + (przegląd, konserwacja, adjustacja) | 100-1000 μl | 100 μl, 500μl, 1000 μl w 10 powtórzeniach dla każdej objętości | 2027-03-20 | wysyłka do wykonawcy | OCL Rzeszów
442. | Pipeta automatyczna | G-PP-260 | K33198D | tłokowa jednokanałowa o zmiennej objętości Research Plus | Eppendorf /2014 | wzorcowanie + (przegląd, konserwacja, adjustacja) | 0,1 – 2,5 µl | 1 µl, 1.5 µl, 2.5 µl w 10 powtórzeniach dla każdej objętości | 2027-03-20 | wysyłka do wykonawcy | OCL Rzeszów
443. | Pipeta automatyczna | G-PP-261 | K35622D | tłokowa jednokanałowa o zmiennej objętości Research Plus | Eppendorf /2014 | wzorcowanie + (przegląd, konserwacja, adjustacja) | 0,5-10 µl | 1 µl, 5 µl, 10 µl w 10 powtórzeniach dla każdej objętości | 2027-03-20 | wysyłka do wykonawcy | OCL Rzeszów
444. | Pipeta automatyczna | G-PP-262 | I12921D | tłokowa jednokanałowa o zmiennej objętości Research Plus | Eppendorf /2014 | wzorcowanie + (przegląd, konserwacja, adjustacja) | 2-20 μl | 2 μl, 10μl, 20 μl w 10 powtórzeniach dla każdej objętości | 2027-03-20 | wysyłka do wykonawcy | OCL Rzeszów
445. | Pipeta automatyczna | G-PP-263 | J27009C | tłokowa jednokanałowa o zmiennej objętości Research Plus | Eppendorf /2014 | wzorcowanie + (przegląd, konserwacja, adjustacja) | 10-100 μl | 10 μl, 50μl, 100 μl w 10 powtórzeniach dla każdej objętości | 2027-03-20 | wysyłka do wykonawcy | OCL Rzeszów
446. | Pipeta automatyczna | G-PP-264 | I27716D | tłokowa jednokanałowa o zmiennej objętości Research Plus | Eppendorf /2014 | wzorcowanie + (przegląd, konserwacja, adjustacja) | 20-200 μl | 20 μl, 100μl, 200 μl w 10 powtórzeniach dla każdej objętości | 2027-03-20 | wysyłka do wykonawcy | OCL Rzeszów
447. | Pipeta elektroniczna | G-PP-265 | R10145C | tłokowa jednokanałowa o zmiennej objętości Xplorer | Eppendorf /2014 | wzorcowanie + (przegląd, konserwacja, adjustacja) | 5-100 µl | 5 μl, 50μl, 100 μl w 10 powtórzeniach dla każdej objętości | 2027-03-20 | wysyłka do wykonawcy | OCL Rzeszów
448. | Pipeta automatyczna | G-PP-266 | K33195D | tłokowa jednokanałowa o zmiennej objętości Research Plus | Eppendorf /2014 | wzorcowanie + (przegląd, konserwacja, adjustacja) | 0,1 – 2,5 µl | 1 µl, 1.5 µl, 2.5 µl w 10 powtórzeniach dla każdej objętości | 2027-03-20 | wysyłka do wykonawcy | OCL Rzeszów
449. | Pipeta automatyczna | G-PP-267 | O14432C | tłokowa jednokanałowa o zmiennej objętości Research Plus | Eppendorf /2014 | wzorcowanie + (przegląd, konserwacja, adjustacja) | 0,5-10 µl | 1 µl, 5 µl, 10 µl w 10 powtórzeniach dla każdej objętości | 2027-03-20 | wysyłka do wykonawcy | OCL Rzeszów
450. | Pipeta automatyczna | B-PP-268 | I12928D | tłokowa jednokanałowa o zmiennej objętości Research Plus | Eppendorf /2014 | wzorcowanie + (przegląd, konserwacja, adjustacja) | 2-20 μl | 2 μl, 10μl, 20 μl w 10 powtórzeniach dla każdej objętości | 2027-03-20 | wysyłka do wykonawcy | OCL Rzeszów
451. | Pipeta automatyczna | G-PP-269 | J13900D | tłokowa jednokanałowa o zmiennej objętości Research Plus | Eppendorf /2014 | wzorcowanie + (przegląd, konserwacja, adjustacja) | 20-200 μl | 20 μl, 100μl, 200 μl w 10 powtórzeniach dla każdej objętości | 2027-03-20 | wysyłka do wykonawcy | OCL Rzeszów
452. | Pipeta automatyczna | G-PP-271 | J26043C | tłokowa jednokanałowa o zmiennej objętości Research Plus | Eppendorf /2014 | wzorcowanie + (przegląd, konserwacja, adjustacja) | 0,5-10 µl | 1 µl, 5 µl, 10 µl w 10 powtórzeniach dla każdej objętości | 2027-03-20 | wysyłka do wykonawcy | OCL Rzeszów
453. | Pipeta automatyczna | G-PP-272 | I12864D | tłokowa jednokanałowa o zmiennej objętości Research Plus | Eppendorf /2014 | wzorcowanie + (przegląd, konserwacja, adjustacja) | 2-20 μl | 2 μl, 10μl, 20 μl w 10 powtórzeniach dla każdej objętości | 2027-03-20 | wysyłka do wykonawcy | OCL Rzeszów
454. | Pipeta automatyczna | G-PP-273 | I27704D | tłokowa jednokanałowa o zmiennej objętości Research Plus | Eppendorf /2014 | wzorcowanie + (przegląd, konserwacja, adjustacja) | 20-200 μl | 20 μl, 100μl, 200 μl w 10 powtórzeniach dla każdej objętości | 2027-03-20 | wysyłka do wykonawcy | OCL Rzeszów
455. | Pipeta elektroniczna | G-PP-274 | H14921D | elektroniczna jednokanałowa o zmiennej objętości Xplorer | Eppendorf /2014 | wzorcowanie + (przegląd, konserwacja, adjustacja) | 0,5-10 µl | 1 µl, 5 µl, 10 µl w 10 powtórzeniach dla każdej objętości | 2027-03-20 | wysyłka do wykonawcy | OCL Rzeszów
456. | Pipeta automatyczna | W-PP-65 | 1834632 | tłokowa jednokanałowa o zmiennej objętości | Eppendorf /2002 | wzorcowanie + (przegląd, konserwacja, adjustacja) | 0,5-10 µl | 1 μl, 5 μl, 10 μl w 10 powtórzeniach dla każdej objętości | 2027-01-28 | wysyłka do wykonawcy | OCL Rzeszów
457. | Pipeta automatyczna | W-PP-66 | 4728531 | tłokowa jednokanałowa o zmiennej objętości | Eppendorf /2002 | wzorcowanie + (przegląd, konserwacja, adjustacja) | 10-100 μl | 10 μl, 50 μl, 100 μl w 10 powtórzeniach dla każdej objętości | 2027-01-13 | wysyłka do wykonawcy | OCL Rzeszów
458. | Pipeta automatyczna | W-PP-67 | 1806772 | tłokowa jednokanałowa o zmiennej objętości | Eppendorf /2002 | wzorcowanie + (przegląd, konserwacja, adjustacja) | 100-1000 μl | 100 μl, 500 μl, 1000 μl w 10 powtórzeniach dla każdej objętości | 2027-01-13 | wysyłka do wykonawcy | OCL Rzeszów
459. | Pipeta automatyczna | W-PP-86 | 4735761 | tłokowa jednokanałowa o zmiennej objętości | Eppendorf /2002 | wzorcowanie + (przegląd, konserwacja, adjustacja) | 20-200 μl | 20 μl, 100 μl, 200 μl w 10 powtórzeniach dla każdej objętości | 2027-01-13 | wysyłka do wykonawcy | OCL Rzeszów
460. | Pipeta automatyczna | W-PP-191 | 4332198 | tłokowa jednokanałowa o zmiennej objętości | Eppendorf /2009 | wzorcowanie + (przegląd, konserwacja, adjustacja) | 20-200 μl | 20 μl, 100 μl, 200 μl w 10 powtórzeniach dla każdej objętości | 2027-01-28 | wysyłka do wykonawcy | OCL Rzeszów
461. | Pipeta automatyczna | W-PP-209 | 485053A | tłokowa jednokanałowa o zmiennej objętości | Eppendorf /2012 | wzorcowanie + (przegląd, konserwacja, adjustacja) | 500 – 5000 µl | 500 μl, 2500 μl, 5000 μl w 10 powtórzeniach dla każdej objętości | 2027-01-13 | wysyłka do wykonawcy | OCL Rzeszów
462. | Pipeta elektroniczna 8-kanałowa | W-PP-345 | R70201L | pipeta elektroniczna 8-kanałowa o zmiennej objętości | Eppendorf Xplorer Plus/2023 | wzorcowanie + (przegląd, konserwacja, adjustacja) | 50-1200 | 50 μl, 600 μl, 1200 μl w 10 powtórzeniach dla każdej objętości dla każdego kanału | 2027-01-28 | wysyłka do wykonawcy | OCL Rzeszów
463. | Pipeta elektroniczna | W-PP-298 | L26993E | pipeta elektroniczna o zmiennej objętości | Eppendorf Xplorer/2015 | wzorcowanie + (przegląd, konserwacja, adjustacja) | 200-5000 μl | 200 μl, 2500 μl, 5000 μl w 10 powtórzeniach dla każdej objętości | 2027-01-28 | wysyłka do wykonawcy | OCL Rzeszów
464. | Pipeta elektroniczna | B-PP-216 | 11L06331 | pipeta elektroniczna/Transferpette electronic | Brand/2013 | wzorcowanie + (przegląd, konserwacja, adjustacja) | 20-200 μl | 20 μl, 100μl, 200 μl w 10 powtórzeniach dla każdej objętości | 2027-03-20 | wysyłka do wykonawcy | OCL Rzeszów
465. | Pipeta automatyczna | B-PP-154 | 10E34189 | pipeta o zmiennej objętości / Transferpette s | Brand/2007 | wzorcowanie + (przegląd, konserwacja, adjustacja) | 500 – 5000 µl | 500 μl, 2500 μl, 5000 μl w 10 powtórzeniach dla każdej objętości | 2027-03-20 | wysyłka do wykonawcy | OCL Rzeszów
466. | Pipeta automatyczna | B-PP-202 | 04J77954 | pipeta o zmiennej objętości / Transferpette s | Brand/2011 | wzorcowanie + (przegląd, konserwacja, adjustacja) | 100-1000 μl | 100 μl, 500μl, 1000 μl w 10 powtórzeniach dla każdej objętości | 2027-03-20 | wysyłka do wykonawcy | OCL Rzeszów
467. | Pipeta automatyczna | B-PP-203 | 05J84461 | pipeta o zmiennej objętości / Transferpette s | Brand/2011 | wzorcowanie + (przegląd, konserwacja, adjustacja) | 10-100 μl | 10 μl, 50μl, 100 μl w 10 powtórzeniach dla każdej objętości | 2027-03-20 | wysyłka do wykonawcy | OCL Rzeszów
468. | Pipeta automatyczna | B-PP-22 | 79810934 | pipeta o zmiennej objętości /v3 | HTL/1995 | wzorcowanie + (przegląd, konserwacja, adjustacja) | 10-100 μl | 10 μl, 50μl, 100 μl w 10 powtórzeniach dla każdej objętości | 2027-03-20 | wysyłka do wykonawcy | OCL Rzeszów
469. | Pipeta automatyczna | P-PP-68 | 4750771 | pipeta jednokanałowa o zmiennej objętości / REASERCH | Eppendorf/ 2002 | wzorcowanie + (przegląd, konserwacja, adjustacja) | 500 – 5000 µl | 500 μl, 2500 μl, 5000 μl w 10 powtórzeniach dla każdej objętości | 2027-03-20 | wysyłka do wykonawcy | OCL Rzeszów
470. | Pipeta elektroniczna | W-PP-316 | L12191G | elektroniczna jednokanałowa o zmiennej objętości Xplorer | Eppendorf/2017 | wzorcowanie + (przegląd, konserwacja, adjustacja) | 15-300 μl | 15 μl, 150 μl, 300 μl w 10 powtórzeniach dla każdej objętości | 2027-01-13 | wysyłka do wykonawcy | OCL Rzeszów
471. | Pipeta elektroniczna | W-PP-318 | M46609H | elektroniczna jednokanałowa o zmiennej objętości Xplorer | Eppendorf/2018 | wzorcowanie + (przegląd, konserwacja, adjustacja) | 50-1000 μl | 50 μl, 500 μl, 1000 μl w 10 powtórzeniach dla każdej objętości | 2027-01-13 | wysyłka do wykonawcy | OCL Rzeszów
472. | Pipeta automatyczna 8-kanałowa | W-PP-354 | J07325M | pipeta tłokowa 8-kanałowa o zmiennej objętości | Eppendorf/2023 | wzorcowanie + (przegląd, konserwacja, adjustacja) | 30-300 μl | 30 μl, 150 μl, 300 μl w 10 powtórzeniach dla każdej objętości dla każdego kanału | 2027-01-28 | wysyłka do wykonawcy | OCL Rzeszów
473. | Pipeta elektroniczna 8-kanałowa | W-PP-333 | P80113K | pipeta elektroniczna 8-kanałowa o zmiennej objętości Xplorer | Eppendorf/2021 | wzorcowanie + (przegląd, konserwacja, adjustacja) | 50-1200 μl | 50 μl, 600 μl, 1200 μl w 10 powtórzeniach dla każdej objętości dla każdego kanału | 2027-01-13 | wysyłka do wykonawcy | OCL Rzeszów
474. | Pipeta elektroniczna | G-PP-346 | K04448M | elektroniczna jednokanałowa o zmiennej objętości Xplorer | Eppendorf/2023 | wzorcowanie + (przegląd, konserwacja, adjustacja) | 15-300 μl | 15µl, 150µl, 300 µl w 10 powtórzeniach dla każdej objętości | 2027-03-20 | wysyłka do wykonawcy | OCL Rzeszów
475. | Pipeta automatyczna | B-PP-347 | 23K82487 | pipeta o zmiennej objętości / Transferpette s | Brand/2023 | wzorcowanie + (przegląd, konserwacja, adjustacja) | 0,5-10 µl | 1 µl, 5 µl, 10 µl w 10 powtórzeniach dla każdej objętości | 2027-03-20 | wysyłka do wykonawcy | OCL Rzeszów
476. | Pipeta elektroniczna | W-PP-295 | R92657L | elektroniczna jednokanałowa o zmiennej objętości Xplorer | Eppendorf/2023 | wzorcowanie + (przegląd, konserwacja, adjustacja) | 50-1000 μl | 50 μl, 500 μl, 1000 μl w 10 powtórzeniach dla każdej objętości | 2027-03-20 | wysyłka do wykonawcy | OCL Rzeszów
477. | Pipeta automatyczna | PP/01/B/44 | Q03701N | tłokowa jednokanałowa o zmiennej objętości Research Plus | Eppendorf | wzorcowanie + (przegląd, konserwacja, adjustacja) | 0,1 – 2,5 µl | objętość minimalna, 50% wartości nominalnej i wartość nominalna w 10 powtórzeniach dla każdej objętości | 2026-08-14 | wysyłka do wykonawcy | OCL Sieradz
478. | Pipeta automatyczna | PP/01/B/45 | Q39885N | tłokowa jednokanałowa o zmiennej objętości Research Plus | Eppendorf | wzorcowanie + (przegląd, konserwacja, adjustacja) | 0,5-10 µl | objętość minimalna, 50% wartości nominalnej i wartość nominalna w 10 powtórzeniach dla każdej objętości | 2026-08-14 | wysyłka do wykonawcy | OCL Sieradz
479. | Pipeta automatyczna | PP/01/B/46 | R10966N | tłokowa jednokanałowa o zmiennej objętości Research Plus | Eppendorf | wzorcowanie + (przegląd, konserwacja, adjustacja) | 2ul-20ul | objętość minimalna, 50% wartości nominalnej i wartość nominalna w 10 powtórzeniach dla każdej objętości | 2026-08-14 | wysyłka do wykonawcy | OCL Sieradz
480. | Pipeta automatyczna | PP/01/B/47 | L05499O | tłokowa jednokanałowa o zmiennej objętości Research Plus | Eppendorf | wzorcowanie + (przegląd, konserwacja, adjustacja) | 0,5ul-5ul | objętość minimalna, 50% wartości nominalnej i wartość nominalna w 10 powtórzeniach dla każdej objętości | 2026-08-14 | wysyłka do wykonawcy | OCL Sieradz
481. | Pipeta automatyczna | PP/01/B/48 | L05622O | tłokowa jednokanałowa o zmiennej objętości Research Plus | Eppendorf | wzorcowanie + (przegląd, konserwacja, adjustacja) | 0,5ul-5ul | objętość minimalna, 50% wartości nominalnej i wartość nominalna w 10 powtórzeniach dla każdej objętości | 2026-08-14 | wysyłka do wykonawcy | OCL Sieradz
482. | Pipeta automatyczna | PP/01/M/3 | 643050648 | tłokowa jednokanałowa o zmiennej objętości | HTL | wzorcowanie + (przegląd, konserwacja, adjustacja) | 20ul-200ul | objętość minimalna, 50% wartości nominalnej i wartość nominalna w 10 powtórzeniach dla każdej objętości | 2026-09-08 | wysyłka do wykonawcy | OCL Sieradz
483. | Pipeta automatyczna | PP/01/M/2 | 067771 | tłokowa jednokanałowa o zmiennej objętości | Eppendorf | wzorcowanie + (przegląd, konserwacja, adjustacja) | 20ul-200ul | objętość minimalna, 50% wartości nominalnej i wartość nominalna w 10 powtórzeniach dla każdej objętości | 2026-09-08 | wysyłka do wykonawcy | OCL Sieradz
484. | Pipeta automatyczna | PP/01/B/15 | 643050625 | tłokowa jednokanałowa o zmiennej objętości | HTL | wzorcowanie + (przegląd, konserwacja, adjustacja) | 20ul-200ul | objętość minimalna, 50% wartości nominalnej i wartość nominalna w 10 powtórzeniach dla każdej objętości | 2026-09-08 | wysyłka do wykonawcy | OCL Sieradz
485. | Pipeta automatyczna | PP/01/B/18 | 11P0647 | Transferpette | Brand | wzorcowanie + (przegląd, konserwacja, adjustacja) | 50ul-250ul | objętość minimalna, 50% wartości nominalnej i wartość nominalna w 10 powtórzeniach dla każdej objętości | 2026-09-08 | wysyłka do wykonawcy | OCL Sieradz
486. | Pipeta automatyczna | PP/01/B/19 | 246051764 | tłokowa jednokanałowa o zmiennej objętości | HTL | wzorcowanie + (przegląd, konserwacja, adjustacja) | 20ul-200ul | objętość minimalna, 50% wartości nominalnej i wartość nominalna w 10 powtórzeniach dla każdej objętości | 2026-09-08 | wysyłka do wykonawcy | OCL Sieradz
487. | Pipeta automatyczna | PP/01/B/41 | P17455E | tłokowa jednokanałowa o zmiennej objętości Research Plus 3120 | Eppendorf | wzorcowanie + (przegląd, konserwacja, adjustacja) | 20-200ul | objętość minimalna, 50% wartości nominalnej i wartość nominalna w 10 powtórzeniach dla każdej objętości | 2026-09-08 | wysyłka do wykonawcy | OCL Sieradz
488. | Pipeta automatyczna | PP/01/B/1 | 069212 | tłokowa jednokanałowa o zmiennej objętości Research | Eppendorf | wzorcowanie + (przegląd, konserwacja, adjustacja) | 2ul-20ul | 2ul, 10ul, 16ul, 20ul w dziesięciu powtórzeniach dla każdej objętości | 2026-09-08 | wysyłka do wykonawcy | OCL Sieradz
489. | Pipeta automatyczna | PP/01/B/3 | 064154 | tłokowa jednokanałowa o zmiennej objętości Research | Eppendorf | wzorcowanie + (przegląd, konserwacja, adjustacja) | 100ul-1000ul | objętość minimalna, 50% wartości nominalnej i wartość nominalna w 10 powtórzeniach dla każdej objętości | 2026-09-08 | wysyłka do wykonawcy | OCL Sieradz
490. | Pipeta automatyczna | PP/01/B/9 | K34352B | tłokowa jednokanałowa o zmiennej objętości | Eppendorf | wzorcowanie + (przegląd, konserwacja, adjustacja) | 500 – 5000 µl | objętość minimalna, 50% wartości nominalnej i wartość nominalna w 10 powtórzeniach dla każdej objętości | 2026-09-08 | wysyłka do wykonawcy | OCL Sieradz
491. | Pipeta automatyczna | PP/01/B/26 | 5101375 | tłokowa jednokanałowa o zmiennej objętości MLPETTE-V | MEDLAB | wzorcowanie + (przegląd, konserwacja, adjustacja) | 1000ul-5000ul | objętość minimalna, 50% wartości nominalnej i wartość nominalna w 10 powtórzeniach dla każdej objętości | 2026-09-08 | wysyłka do wykonawcy | OCL Sieradz
492. | Pipeta automatyczna | PP/01/B/27 | 146021430 | LABMATE Soft | HTL | wzorcowanie + (przegląd, konserwacja, adjustacja) | 0,5-10 µl | objętość minimalna, 50% wartości nominalnej i wartość nominalna w 10 powtórzeniach dla każdej objętości | 2026-09-08 | wysyłka do wykonawcy | OCL Sieradz
493. | Pipeta automatyczna | PP/01/B/28 | 941250056 | tłokowa jednokanałowa o zmiennej objętości VE 200 | HTL | wzorcowanie + (przegląd, konserwacja, adjustacja) | 20ul-200ul | objętość minimalna, 50% wartości nominalnej i wartość nominalna w 10 powtórzeniach dla każdej objętości | 2026-09-08 | wysyłka do wykonawcy | OCL Sieradz
494. | Pipeta automatyczna | PP/01/B/29 | 941250099 | tłokowa jednokanałowa o zmiennej objętości V200 | HTL | wzorcowanie + (przegląd, konserwacja, adjustacja) | 20ul-200ul | objętość minimalna, 50% wartości nominalnej i wartość nominalna w 10 powtórzeniach dla każdej objętości | 2026-09-08 | wysyłka do wykonawcy | OCL Sieradz
495. | Pipeta automatyczna | PP/01/B/30 | 79710838 | tłokowa jednokanałowa o zmiennej objętości V1000 | HTL | wzorcowanie + (przegląd, konserwacja, adjustacja) | 200ul-1000ul | objętość minimalna, 50% wartości nominalnej i wartość nominalna w 10 powtórzeniach dla każdej objętości | 2026-09-08 | wysyłka do wykonawcy | OCL Sieradz
496. | Pipeta automatyczna | PP/01/B/31 | 79590849 | tłokowa jednokanałowa o zmiennej objętości Genemate | BioExpress | wzorcowanie + (przegląd, konserwacja, adjustacja) | 2ul-20ul | objętość minimalna, 50% wartości nominalnej i wartość nominalna w 10 powtórzeniach dla każdej objętości | 2026-09-08 | wysyłka do wykonawcy | OCL Sieradz
497. | Pipeta automatyczna | PP/01/B/32 | 59490298 | tłokowa jednokanałowa o zmiennej objętości Genemate | BioExpress | wzorcowanie + (przegląd, konserwacja, adjustacja) | 0,5-10 µl | objętość minimalna, 50% wartości nominalnej i wartość nominalna w 10 powtórzeniach dla każdej objętości | 2026-09-08 | wysyłka do wykonawcy | OCL Sieradz
498. | Pipeta automatyczna | PP/01/B/33 | 69691485 | tłokowa jednokanałowa o zmiennej objętości Genemate | BioExpress | wzorcowanie + (przegląd, konserwacja, adjustacja) | 20ul-200ul | objętość minimalna, 50% wartości nominalnej i wartość nominalna w 10 powtórzeniach dla każdej objętości | 2026-09-08 | wysyłka do wykonawcy | OCL Sieradz
499. | Pipeta automatyczna | PP/01/B/4 | 074035 | tłokowa jednokanałowa o zmiennej objętości Research | Eppendorf | wzorcowanie + (przegląd, konserwacja, adjustacja) | 500 – 5000 µl | objętość minimalna, 50% wartości nominalnej i wartość nominalna w 10 powtórzeniach dla każdej objętości | 2027-03-14 | wysyłka do wykonawcy | OCL Sieradz
500. | Pipeta automatyczna | PP/01/B/16 | 4368036 | Multipette plus | Eppendorf | wzorcowanie + (przegląd, konserwacja, adjustacja) | 5000ul | objętość minimalna, 50% wartości nominalnej i wartość nominalna w 10 powtórzeniach dla każdej objętości | 2027-03-14 | wysyłka do wykonawcy | OCL Sieradz
501. | Pipeta automatyczna | PP/01/PW/2 | 156080139 | tłokowa jednokanałowa o zmiennej objętości Optipette | HTL | wzorcowanie + (przegląd, konserwacja, adjustacja) | 1ul-5000ul | objętość minimalna, 50% wartości nominalnej i wartość nominalna w 10 powtórzeniach dla każdej objętości | 2027-03-14 | wysyłka do wykonawcy | OCL Sieradz
502. | Pipeta automatyczna | PP/01/B/8 | 11P0510 | tłokowa jednokanałowa o zmiennej objętości Transferpette | Brand | wzorcowanie + (przegląd, konserwacja, adjustacja) | 50ul-250ul | objętość minimalna, 50% wartości nominalnej i wartość nominalna w 10 powtórzeniach dla każdej objętości | 2027-03-14 | wysyłka do wykonawcy | OCL Sieradz
503. | Pipeta automatyczna | PP/01/B/2 | 080796 | tłokowa jednokanałowa o zmiennej objętości Research | Eppendorf | wzorcowanie + (przegląd, konserwacja, adjustacja) | 20ul-200 ul | objętość minimalna, 50% wartości nominalnej i wartość nominalna w 10 powtórzeniach dla każdej objętości | 2027-03-14 | wysyłka do wykonawcy | OCL Sieradz
504. | Pipeta automatyczna | PP/01/B/10 | H24943H | Multipette E3 | Eppendorf | wzorcowanie + (przegląd, konserwacja, adjustacja) | 1ul-50ml | dla strzykawki od 20ul-1ml wzorcowanie w 20ul, dla strzykawki od 500ul-25ml wzorcowanie w 1500ul, dla strzykawki od 200ul-10ml wzorcowanie w 900ul i 990ul | 2027-03-14 | wysyłka do wykonawcy | OCL Sieradz
505. | Pipeta automatyczna | PP/01/B/12 | 2380974 | tłokowa jednokanałowa o zmiennej objętości Research | Eppendorf | wzorcowanie + (przegląd, konserwacja, adjustacja) | 2ul-20ul | 2ul, 10ul, 16ul, 20ul w dziesięciu powtórzeniach dla każdej objętości | 2027-03-14 | wysyłka do wykonawcy | OCL Sieradz
506. | Pipeta automatyczna | PP/01/B/22 | 3791374 | tłokowa jednokanałowa o zmiennej objętości Research | Eppendorf | wzorcowanie + (przegląd, konserwacja, adjustacja) | 20ul-200ul | 20ul, 50ul, 75ul, 100ul, 200ul w dziesięciu powtórzeniach dla każdej objętości | 2027-03-14 | wysyłka do wykonawcy | OCL Sieradz
507. | Pipeta automatyczna | PP/01/B/11 | 4483713 | tłokowa jednokanałowa o zmiennej objętości | Eppendorf | wzorcowanie + (przegląd, konserwacja, adjustacja) | 100ul-1000ul | objętość minimalna, 50% wartości nominalnej i wartość nominalna w 10 powtórzeniach dla każdej objętości | 2027-03-14 | wysyłka do wykonawcy | OCL Sieradz
508. | Pipeta automatyczna | PP/01/B/5 | 4914692 | tłokowa jednokanałowa o zmiennej objętości Research | Eppendorf | wzorcowanie + (przegląd, konserwacja, adjustacja) | 20ul-200ul | objętość minimalna, 50% wartości nominalnej i wartość nominalna w 10 powtórzeniach dla każdej objętości | 2027-03-14 | wysyłka do wykonawcy | OCL Sieradz
509. | Pipeta automatyczna | PP/01/B/34 | 79731219 | tłokowa jednokanałowa o zmiennej objętości VE1000 | HTL | wzorcowanie + (przegląd, konserwacja, adjustacja) | 200ul-1000ul | objętość minimalna, 50% wartości nominalnej i wartość nominalna w 10 powtórzeniach dla każdej objętości | 2027-03-14 | wysyłka do wykonawcy | OCL Sieradz
510. | Pipeta automatyczna | PP/01/B/35 | 90936679 | tłokowa jednokanałowa o zmiennej objętości VE20 | HTL | wzorcowanie + (przegląd, konserwacja, adjustacja) | 2ul-20ul | objętość minimalna, 50% wartości nominalnej i wartość nominalna w 10 powtórzeniach dla każdej objętości | 2027-03-14 | wysyłka do wykonawcy | OCL Sieradz
511. | Pipeta automatyczna | PP/01/B/36 | 69490336 | tłokowa jednokanałowa o zmiennej objętości AP10 | HTL | wzorcowanie + (przegląd, konserwacja, adjustacja) | 0,5-10 µl | objętość minimalna, 50% wartości nominalnej i wartość nominalna w 10 powtórzeniach dla każdej objętości | 2027-03-14 | wysyłka do wykonawcy | OCL Sieradz
512. | Pipeta automatyczna | PP/01/B/37 | 938280943 | tłokowa jednokanałowa o zmiennej objętości V5000 | HTL | wzorcowanie + (przegląd, konserwacja, adjustacja) | 1ml-5ml | objętość minimalna, 50% wartości nominalnej i wartość nominalna w 10 powtórzeniach dla każdej objętości | 2027-03-14 | wysyłka do wykonawcy | OCL Sieradz
513. | Pipeta automatyczna | PP/01/B/39 | 346053638 | tłokowa jednokanałowa o zmiennej objętości LM200 | HTL | wzorcowanie + (przegląd, konserwacja, adjustacja) | 2ul-200ul | objętość minimalna, 50% wartości nominalnej i wartość nominalna w 10 powtórzeniach dla każdej objętości | 2027-03-14 | wysyłka do wykonawcy | OCL Sieradz
514. | Pipeta automatyczna | PP/01/B/40 | 59690525 | tłokowa jednokanałowa o zmiennej objętości Pipet-Mate | Denville | wzorcowanie + (przegląd, konserwacja, adjustacja) | 2ul-200ul | objętość minimalna, 50% wartości nominalnej i wartość nominalna w 10 powtórzeniach dla każdej objętości | 2027-03-14 | wysyłka do wykonawcy | OCL Sieradz
515. | Pipeta automatyczna | PP/01/B/43 | 69610422 | tłokowa jednokanałowa o zmiennej objętości | HTL | wzorcowanie + (przegląd, konserwacja, adjustacja) | 20ul-200ul | objętość minimalna, 50% wartości nominalnej i wartość nominalna w 10 powtórzeniach dla każdej objętości | 2027-03-14 | wysyłka do wykonawcy | OCL Sieradz
516. | Pipeta automatyczna | POM/01/102/1 | 74018 | tłokowa jednokanałowa o zmiennej objętości Research | Eppendorf /2007 | wzorcowanie | 500 – 5000 µl | 500 µl, 2000 µl, 5000 µl, w 10 powtórzeniach dla każdej objętości | 2027-04-13 | wysyłka do wykonawcy | OCL Warszawa
517. | Pipeta automatyczna | POM/01/102/2 | 4591541 | tłokowa jednokanałowa o zmiennej objętości Research | Eppendorf /2007 | wzorcowanie | 100-1000 µl | 100 µl, 400 µl, 1000 µl, w 10 powtórzeniach dla każdej objętości | 2027-04-02 | wysyłka do wykonawcy | OCL Warszawa
518. | Pipeta automatyczna | POM/01/101/3 | 4560691 | tłokowa jednokanałowa o zmiennej objętości Research | Eppendorf/2007 | wzorcowanie | 20-200 µl | 80 µl, 100 µl, 200 µl, w 10 powtórzeniach dla każdej objętości | 2027-04-13 | wysyłka do wykonawcy | OCL Warszawa
519. | Pipeta automatyczna | POM/01/101/4 | 67752 | tłokowa jednokanałowa o zmiennej objętości Research | Eppendorf /2005 | wzorcowanie | 20-200 µl | 20 µl, 100 µl, 200 µl, w 10 powtórzeniach dla każdej objętości | 2026-07-29 | wysyłka do wykonawcy | OCL Warszawa
520. | Pipeta automatyczna | POM/01/101/5 | 75837 | tłokowa jednokanałowa o zmiennej objętości Research | Eppendorf/2005 | wzorcowanie | 2-20 µl | 2 µl, 16,8 µl, 20 µl, w 10 powtórzeniach dla każdej objętości | 2027-05-21 | wysyłka do wykonawcy | OCL Warszawa
521. | Pipeta automatyczna | POM/01/101/6 | 3423531 | tłokowa jednokanałowa o zmiennej objętości Research | Eppendorf/2005 | wzorcowanie | 0,5-10 µl | 0,5 µl, 5 µl, 10 µl, w 10 powtórzeniach dla każdej objętości | 2027-05-21 | wysyłka do wykonawcy | OCL Warszawa
522. | Pipeta automatyczna | POM/01/101/9 | 12Y2579 | tłokowa jednokanałowa o zmiennej objętości Handy Step | Brand/2009 | wzorcowanie | 10-5000 µl | 10 µl, 20 µl, 50 µl, w 10 powtórzeniach dla każdej objętości | 2026-07-29 | wysyłka do wykonawcy | OCL Warszawa
523. | Pipeta automatyczna | POM/01/114/11 | 1841314 | tłokowa jednokanałowa o zmiennej objętości Reference | Eppendorf/2005 | wzorcowanie | 100-1000 µl | 200 µl, 400 µl, 1000 µl, w 10 powtórzeniach dla każdej objętości | 2027-04-13 | wysyłka do wykonawcy | OCL Warszawa
524. | Pipeta automatyczna | POM/01/114/12 | 1833244 | tłokowa jednokanałowa o zmiennej objętości Reference | Eppendorf /2005 | wzorcowanie | 10-100 µl | 10 µl, 50 µl, 100 µl, w 10 powtórzeniach dla każdej objętości | 2027-04-13 | wysyłka do wykonawcy | OCL Warszawa
525. | Pipeta automatyczna | POM/01/114/16 | 90045077 | tłokowa jednokanałowa o zmiennej objętości VE | HTL/1993 | wzorcowanie | 20-200 µl | 20 µl, 100 µl, 200µl, w 10 powtórzeniach dla każdej objętości | 2027-04-13 | wysyłka do wykonawcy | OCL Warszawa
526. | Pipeta automatyczna | POM/01/114/18 | 66265Q | tłokowa jednokanałowa o zmiennej objętości Varipette | Eppendorf/1993 | wzorcowanie | 0,5-10 µl | 0,5 µl, 5 µl, 10 µl, w 10 powtórzeniach dla każdej objętości | 2027-04-02 | wysyłka do wykonawcy | OCL Warszawa
527. | Pipeta automatyczna | POM/01/101/19 | 4005017 | tłokowa jednokanałowa o zmiennej objętości Research | Eppendorf/2008 | wzorcowanie | 100-1000 µl | 100 µl, 500 µl, 1000 µl, w 10 powtórzeniach dla każdej objętości | 2027-04-13 | wysyłka do wykonawcy | OCL Warszawa
528. | Pipeta automatyczna | POM/01/101/20 | 4894627 | tłokowa jednokanałowa o zmiennej objętości Research | Eppendorf/2008 | wzorcowanie | 500 – 5000 µl | 500 µl, 1500 µl, 5000 µl, w 10 powtórzeniach dla każdej objętości | 2027-04-02 | wysyłka do wykonawcy | OCL Warszawa
529. | Pipeta automatyczna | POM/01/101/21 | 04Z5939 | tłokowa jednokanałowa o zmiennej objętości Transferpette | Brand/2005 | wzorcowanie | 5-50 µl | 10 µl, 16,8 µl, 50 µl, w 10 powtórzeniach dla każdej objętości | 2027-05-21 | wysyłka do wykonawcy | OCL Warszawa
530. | Pipeta automatyczna | POM/01/101/22 | 12J93679 | tłokowa jednokanałowa o zmiennej objętości Transferpette | Brand/2012 | wzorcowanie | 0,1- 1 µl | 0,2 µl, 0,5 µl, 1 µl, w 10 powtórzeniach dla każdej objętości | 2027-05-21 | wysyłka do wykonawcy | OCL Warszawa
531. | Pipeta automatyczna | POM/01/102/23 | 11P0539 | tłokowa jednokanałowa o zmiennej objętości Transferpette | Brand/2005 | wzorcowanie | 50-250 µl | 50 µl, 100 µl, 250 µl, w 10 powtórzeniach dla każdej objętości | 2026-07-09 | wysyłka do wykonawcy | OCL Warszawa
532. | Pipeta automatyczna | POM/01/114/24 | K17243D | tłokowa jednokanałowa o zmiennej objętości Xplorer | Eppendorf / 2014 | wzorcowanie | 15-300 µl | 15 µl, 150 µl, 300 µl, w 10 powtórzeniach dla każdej objętości | 2027-04-02 | wysyłka do wykonawcy | OCL Warszawa
533. | Pipeta automatyczna 8-kanałowa | POM/01/114/25 | L23335D | elektryczna 8 knałakowa o zmiennej objętości Xplorer | Eppendorf/2014 | wzorcowanie | 50-1200 µl | 200 µl, 600 µl, 800 µl, w 10 powtórzeniach dla każdej objętości | 2027-04-13 | wysyłka do wykonawcy | OCL Warszawa
534. | Pipeta automatyczna | POM/01/101/26 | M13020D | tłokowa jednokanałowa o zmiennej objętości Xplorer | Eppendorf/2014 | wzorcowanie | 50-1000 µl | 50 µl, 500 µl, 1000 µl, w 10 powtórzeniach dla każdej objętości | 2027-04-13 | wysyłka do wykonawcy | OCL Warszawa
535. | Pipeta automatyczna | POM/01/220/27 | Q30940E | tłokowa jednokanałowa o zmiennej objętości Research plus | Eppendorf/2016 | wzorcowanie | 0,5 - 5 ml | 500 µl, 1000 µl, 1500 µl, w 10 powtórzeniach dla każdej objętości | 2027-04-13 | wysyłka do wykonawcy | OCL Warszawa
536. | Pipeta automatyczna | POM/01/220/28 | P40265E | tłokowa jednokanałowa o zmiennej objętości Research plus | Eppendorf/2016 | wzorcowanie | 0,1 – 2,5 µl | 0,2 µl, 1 µl, 2 µl, w 10 powtórzeniach dla każdej objętości | 2027-05-10 | wysyłka do wykonawcy | OCL Warszawa
537. | Pipeta automatyczna | POM/01/220/29 | O24477D | tłokowa jednokanałowa o zmiennej objętości Research plus | Eppendorf/2016 | wzorcowanie | 2 -20 µl | 2 µl, 10 µl, 20 µl, w 10 powtórzeniach dla każdej objętości | 2027-05-10 | wysyłka do wykonawcy | OCL Warszawa
538. | Pipeta automatyczna | POM/01/220/30 | P24617D | tłokowa jednokanałowa o zmiennej objętości Research plus | Eppendorf/2016 | wzorcowanie | 2 -20 µl | 2 µl, 10 µl, 20 µl, w 10 powtórzeniach dla każdej objętości | 2027-05-10 | wysyłka do wykonawcy | OCL Warszawa
539. | Pipeta automatyczna | POM/01/220/31 | N10003D | tłokowa jednokanałowa o zmiennej objętości Xplorer | Eppendorf/2016 | wzorcowanie | 0,5-10 µl | 1 µl, 5 µl, 10 µl, w 10 powtórzeniach dla każdej objętości | 2027-05-10 | wysyłka do wykonawcy | OCL Warszawa
540. | Pipeta automatyczna | POM/01/220/32 | P16971D | tłokowa jednokanałowa o zmiennej objętości Research plus | Eppendorf/2016 | wzorcowanie | 20 -200 µl | 20 µl, 100 µl, 200 µl, w 10 powtórzeniach dla każdej objętości | 2027-04-02 | wysyłka do wykonawcy | OCL Warszawa
541. | Pipeta automatyczna | POM/01/220/33 | N27825E | tłokowa jednokanałowa o zmiennej objętości Research plus | Eppendorf /2016 | wzorcowanie | 20 -200 µl | 20 µl, 100 µl, 200 µl, w 10 powtórzeniach dla każdej objętości | 2027-04-02 | wysyłka do wykonawcy | OCL Warszawa
542. | Pipeta automatyczna | POM/01/220/34 | P21559D | tłokowa jednokanałowa o zmiennej objętości Research plus | Eppendorf/2016 | wzorcowanie | 0,5-10 µl | 1 µl, 5 µl, 10 µl, w 10 powtórzeniach dla każdej objętości | 2027-04-30 | wysyłka do wykonawcy | OCL Warszawa
543. | Pipeta automatyczna | POM/01/220/35 | Q30815D | tłokowa jednokanałowa o zmiennej objętości Research plus | Eppendorf/2016 | wzorcowanie | 100-1000 µl | 100 µl, 500 µl, 1000 µl, w 10 powtórzeniach dla każdej objętości | 2027-04-02 | wysyłka do wykonawcy | OCL Warszawa
544. | Pipeta automatyczna | POM/01/220/36 | N10033D | tłokowa jednokanałowa o zmiennej objętości Xplorer | Eppendorf/2016 | wzorcowanie | 0,5-10 µl | 1 µl, 5 µl, 10 µl, w 10 powtórzeniach dla każdej objętości | 2027-04-30 | wysyłka do wykonawcy | OCL Warszawa
545. | Pipeta automatyczna | POM/01/220/37 | Q10155D | tłokowa jednokanałowa o zmiennej objętości Xplorer | Eppendorf/2016 | wzorcowanie | 5-100 µl | 5 µl, 50 µl, 100 µl, w 10 powtórzeniach dla każdej objętości | 2027-05-21 | wysyłka do wykonawcy | OCL Warszawa
546. | Pipeta automatyczna | POM/01/220/38 | N10255D | tłokowa jednokanałowa o zmiennej objętości Xplorer | Eppendorf/2016 | wzorcowanie | 15 -300 µl | 15 µl, 150 µl, 300 µl, w 10 powtórzeniach dla każdej objętości | 2027-05-21 | wysyłka do wykonawcy | OCL Warszawa
547. | Pipeta automatyczna | POM/01/220/39 | N10322D | tłokowa jednokanałowa o zmiennej objętości Xplorer | Eppendorf /2016 | wzorcowanie | 50-1000 µl | 50 µl, 500 µl, 1000 µl, w 10 powtórzeniach dla każdej objętości | 2027-04-02 | wysyłka do wykonawcy | OCL Warszawa
548. | Pipeta automatyczna | POM/01/114/40 | N10224D | elektryczna jednokanałowa o zmiennej objętości Xplorer | Eppendorf/2017 | wzorcowanie | 15-300 µl | 15 µl, 100 µl, 200 µl, w 10 powtórzeniach dla każdej objętości | 2027-04-13 | wysyłka do wykonawcy | OCL Warszawa
549. | Pipeta automatyczna | POM/01/101/41 | M30343F | tłokowa jednokanałowa o zmiennej objętości Xplorer | Eppendorf /2017 | wzorcowanie | 5-100 µl | 5 µl, 50 µl, 100 µl, w 10 powtórzeniach dla każdej objętości | 2026-07-29 | wysyłka do wykonawcy | OCL Warszawa
550. | Pipeta automatyczna | POM/01/102/42 | M30089F | tłokowa jednokanałowa o zmiennej objętości Xplorer | Eppendorf/2017 | wzorcowanie | 50-1000 µl | 50 µl,500 µl, 1000 µl, w 10 powtórzeniach dla każdej objętości | 2026-07-29 | wysyłka do wykonawcy | OCL Warszawa
551. | Pipeta automatyczna | POM/01/220/43 | P38778F | tłokowa jednokanałowa o zmiennej objętości Research plus | Eppendorf/2017 | wzorcowanie | 100-1000 µl | 100 µl, 500 µl, 1000 µl, w 10 powtórzeniach dla każdej objętości | 2027-05-21 | wysyłka do wykonawcy | OCL Warszawa
552. | Pipeta automatyczna | POM/01/220/44 | P21571D | tłokowa jednokanałowa o zmiennej objętości Research plus | Eppendorf/2016 | wzorcowanie | 0,5-10 µl | 1 µl, 5 µl, 10 µl, w 10 powtórzeniach dla każdej objętości | 2027-04-30 | wysyłka do wykonawcy | OCL Warszawa
553. | Pipeta automatyczna | POM/01/101/46 | 18M80044 | tłokowa jednokanałowa o zmiennej objętości Tansferpette S Digital | Brand/2020 | wzorcowanie | 5-50 µl | 5 µl, 25 µl, 50 µl, w 10 powtórzeniach dla każdej objętości | 2026-07-09 | wysyłka do wykonawcy | OCL Warszawa
554. | Pipeta automatyczna | POM/01/101/47 | G16724I | tłokowa jednokanałowa o zmiennej objętości Research plus | Eppendorf/2020 | wzorcowanie | 20 -200 µl | 20 µl, 100 µl, 200 µl, w 10 powtórzeniach dla każdej objętości | 2026-07-09 | wysyłka do wykonawcy | OCL Warszawa
555. | Pipeta automatyczna | POM/01/101/48 | N12096I | tłokowa jednokanałowa o zmiennej objętości Research plus | Eppendorf/2019 | wzorcowanie | 0,1 – 2,5 µl | 0,2 µl, 1,25 µl, 2,5 µl, w 10 powtórzeniach dla każdej objętości | 2026-07-29 | wysyłka do wykonawcy | OCL Warszawa
556. | Pipeta automatyczna | POM/01/220/49 | L29628I | tłokowa jednokanałowa o zmiennej objętości Research plus | Eppendorf/2019 | wzorcowanie | 2-20 µl | 2 µl, 10µl, 20 µl, w 10 powtórzeniach dla każdej objętości | 2026-07-29 | wysyłka do wykonawcy | OCL Warszawa
557. | Pipeta automatyczna | POM/01/220/50 | N43025I | tłokowa jednokanałowa o zmiennej objętości Research plus | Eppendorf/2019 | wzorcowanie | 0,5-10 µl | 1 µl, 5 µl, 10 µl, w 10 powtórzeniach dla każdej objętości | 2026-07-29 | wysyłka do wykonawcy | OCL Warszawa
558. | Pipeta automatyczna | POM/01/101/51 | N25322I | tłokowa jednokanałowa o zmiennej objętości Research plus | Eppendorf/2019 | wzorcowanie | 100-1000 µl | 100 µl, 500 µl, 1000 µl, w 10 powtórzeniach dla każdej objętości | 2026-07-29 | wysyłka do wykonawcy | OCL Warszawa
559. | Pipeta automatyczna | POM/01/221/52 | N24504I | tłokowa jednokanałowa o zmiennej objętości Research plus | Eppendorf/2019 | wzorcowanie | 0,5-5 ml | 500 µl, 2500 µl, 5000 µl, w 10 powtórzeniach dla każdej objętości | 2026-07-16 | wysyłka do wykonawcy | OCL Warszawa
560. | Pipeta automatyczna 8-kanałowa | POM/01/114/53 | K76413K | elektryczna 8-kanałowa o zmienne objętości, Xplorer plus | Eppendorf/2021 | wzorcowanie | 50-1200 µl | 200 µl, 600 µl, 800 µl, w 10 powtórzeniach dla każdej objętości | 2026-07-16 | wysyłka do wykonawcy | OCL Warszawa
561. | Pipeta automatyczna | POM/01/220/54 | G12584M | tłokowa jednokanałowa o zmiennej objętości Research plus | Eppendorf/2023 | wzorcowanie | 2-20 ul | 2 µl, 10 µl, 20 µl, w 10 powtórzeniach dla każdej objętości | 2027-05-21 | wysyłka do wykonawcy | OCL Warszawa
562. | Pipeta automatyczna | POM/01/220/55 | L54234M | Multipette E3x | Eppendorf/2023 | wzorcowanie | 1µl-50ml | 100, 300, 700 ul w 10 powtórzeniach dla każdej objętości | 2026-07-16 | wysyłka do wykonawcy | OCL Warszawa
563. | Pipeta automatyczna 8-kanałowa | POM/01/220/56 | N97075L | elektryczna 8-kanałowa o zmienne objętości, Xplorer plus Move It | Eppendorf/2022 | wzorcowanie | 1-20 µl | 2,5 µl, 5 µl, 20 µl, w 10 powtórzeniach dla każdej objętości | 2026-07-16 | wysyłka do wykonawcy | OCL Warszawa
564. | Pipeta automatyczna 16-kanałowa | POM/01/220/57 | R57993K | elektryczna 16-kanałowa o zmienne objętości, Xplorer plus | Eppendorf/2022 | wzorcowanie | 5-100 µl | 5 µl, 7,5 µl, 50 µl, w 10 powtórzeniach dla każdej objętości | 2026-07-16 | wysyłka do wykonawcy | OCL Warszawa
565. | Pipeta automatyczna 8-kanałowa | POM/01/114/58 | L27621L | tłokowa 8-kanałowa o zmienne objętości, Research plus | Eppendorf/2022 | wzorcowanie | 120 -1200 µl | 150 µl, 400 µl, 800 µl, w 10 powtórzeniach dla każdej objętości | 2026-07-16 | wysyłka do wykonawcy | OCL Warszawa
566. | Pipeta automatyczna 8-kanałowa | POM/01/220/59 | L27675L | tłokowa 8-kanałowa o zmienne objętości, Research plus | Eppendorf/2022 | wzorcowanie | 120 -1200 µl | 150 µl, 400 µl, 800 µl, w 10 powtórzeniach dla każdej objętości | 2026-07-16 | wysyłka do wykonawcy | OCL Warszawa
567. | Pipeta automatyczna 8-kanałowa | POM/01/114/60 | Q60108L | tłokowa 8-kanałowa o zmienne objętości, Research plus | Eppendorf/2022 | wzorcowanie | 10 -100 µl | 15 µl, 25 µl, 100 µl, w 10 powtórzeniach dla każdej objętości | 2026-07-16 | wysyłka do wykonawcy | OCL Warszawa
568. | Pipeta automatyczna 8-kanałowa | POM/01/114/61 | Q60262L | tłokowa 8-kanałowa o zmienne objętości, Research plus | Eppendorf/2022 | wzorcowanie | 10 -100 µl | 15 µl, 25 µl, 100 µl, w 10 powtórzeniach dla każdej objętości | 2026-07-16 | wysyłka do wykonawcy | OCL Warszawa
569. | Pipeta automatyczna | POM/01/102/63 | Q39812N | tłokowa jednokanałowa o zmiennej objętości Research plus | Eppendorf/2025 | wzorcowanie | 0,5-10 µl | 1 µl, 5 µl, 10 µl, w 10 powtórzeniach dla każdej objętości | 2026-08-03 | wysyłka do wykonawcy | OCL Warszawa
570. | Pipeta automatyczna | POM/01/101/64 | Q39639N | tłokowa jednokanałowa o zmiennej objętości Research plus | Eppendorf/2025 | wzorcowanie | 0,5-10 µl | 1 µl, 5 µl, 10 µl, w 10 powtórzeniach dla każdej objętości | 2026-08-03 | wysyłka do wykonawcy | OCL Warszawa
571. | Pipeta automatyczna | POM/01/102/65 | L18206O | tłokowa jednokanałowa o zmiennej objętości Research plus | Eppendorf/2025 | wzorcowanie | 1-10 ml | 1000 µl, 5000 µl, 10000 µl, w 10 powtórzeniach dla każdej objętości | 2026-08-03 | wysyłka do wykonawcy | OCL Warszawa
572. | Pipeta automatyczna | POM/01/101/66 | L05623O | tłokowa jednokanałowa o zmiennej objętości Research plus | Eppendorf/2025 | wzorcowanie | 0,5-5 ml | 500 µl, 2500 µl, 5000 µl, w 10 powtórzeniach dla każdej objętości | 2026-08-03 | wysyłka do wykonawcy | OCL Warszawa
573. | Pipeta automatyczna | POM/01/101/67 | P03414N | tłokowa jednokanałowa o zmiennej objętości Research plus | Eppendorf/2025 | wzorcowanie | 2 -20 µl | 2 µl, 10 µl, 20 µl, w 10 powtórzeniach dla każdej objętości | 2026-08-03 | wysyłka do wykonawcy | OCL Warszawa
574. | Pipeta automatyczna | POM/01/114/68 | L05621O | tłokowa jednokanałowa o zmiennej objętości Research plus | Eppendorf/2025 | wzorcowanie | 0,5-5 ml | 500 µl, 2500 µl, 5000 µl, w 10 powtórzeniach dla każdej objętości | 2026-08-03 | wysyłka do wykonawcy | OCL Warszawa
575. | Pipeta automatyczna | POM/01/220/69 | L05619O | tłokowa jednokanałowa o zmiennej objętości Research plus | Eppendorf/2025 | wzorcowanie | 0,5-5 ml | 500 µl, 2500 µl, 5000 µl, w 10 powtórzeniach dla każdej objętości | 2026-08-03 | wysyłka do wykonawcy | OCL Warszawa
576. | Pipeta automatyczna | POM/01/220/70 | P03475N | tłokowa jednokanałowa o zmiennej objętości Research plus | Eppendorf/2025 | wzorcowanie | 2 -20 µl | 2 µl, 10 µl, 20 µl, w 10 powtórzeniach dla każdej objętości | 2026-08-03 | wysyłka do wykonawcy | OCL Warszawa
577. | Pipeta | LW-PP-147 | 2401435 | tłokowa jednokanałowa o zmiennej objętości Reference | Eppendorf | Wzorcowanie | 2-20µl | 2µl, 10µl, 20µl w 10 powtórzeniach dla każdej objętości | 2026-09-20 | wysyłka do wykonawcy | OCL Bydgoszcz
578. | Pipeta | LW-PP-148 | 2426085 | tłokowa jednokanałowa o zmiennej objętości Reference | Eppendorf | Wzorcowanie | 0,1 – 2,5 µl | 0,25µl, 1,25 µl, 2,5µl w 10 powtórzeniach dla każdej objętości | 2026-09-20 | wysyłka do wykonawcy | OCL Bydgoszcz
579. | Pipeta | LW-PP-149 | 3537045 | tłokowa jednokanałowa o zmiennej objętości Reference | Eppendorf | Wzorcowanie | 10-100µl | 10µl, 50µl, 100µl w 10 powtórzeniach dla każdej objętości | 2026-09-20 | wysyłka do wykonawcy | OCL Bydgoszcz
580. | Pipeta | LW-PP-150 | 1275285 | tłokowa jednokanałowa o zmiennej objętości Reference | eppendorf | Wzorcowanie | 100-1000 µl | 100µl, 500µl, 1000µl w 10 powtórzeniach dla każdej objętości | 2026-09-20 | wysyłka do wykonawcy | OCL Bydgoszcz
581. | Pipeta | LW-PP-151 | 4791915 | tłokowa jednokanałowa o zmiennej objętości Research | eppendorf | Wzorcowanie | 500 – 5000 µl | 500µl, 2500µl, 5000µl w 10 powtórzeniach dla każdej objętości | 2026-09-20 | wysyłka do wykonawcy | OCL Bydgoszcz
582. | Pipeta | LW-PP-152 | 4791305 | tłokowa jednokanałowa o zmiennej objętości Reference | eppendorf | Wzorcowanie | 100-1000µl | 100µl, 500µl, 1000µl w 10 powtórzeniach dla każdej objętości | 2027-03-30 | wysyłka do wykonawcy | OCL Bydgoszcz
583. | Pipeta | LW-PP-155 | 3620035 | tłokowa jednokanałowa o zmiennej objętości Research | Eppendorf | Wzorcowanie | 2-20µl | 2µl, 10µl, 20µl w 10 powtórzeniach dla każdej objętości | 2027-03-30 | wysyłka do wykonawcy | OCL Bydgoszcz
584. | Pipeta | LW-PP-156 | 4760165 | tłokowa jednokanałowa o zmiennej objętości Research | Eppendorf | Wzorcowanie | 20-200µl | 20µl, 100µl, 200µl w 10 powtórzeniach dla każdej objętości | 2027-03-30 | wysyłka do wykonawcy | OCL Bydgoszcz
585. | Pipetor | LW-PP-170 | 3038095 | tłokowy jednokanałowy o zmiennej objętości Multipette | Eppendorf | Wzorcowanie | xxx | 10µl, 20µl, 50µl na tipsie w 10 powtórzeniach dla każdej objętości | 2027-05-15 | wysyłka do wykonawcy | OCL Bydgoszcz
586. | Pipeta | LW-PP-171 | 2366905 | tłokowa jednokanałowa o zmiennej objętości Reference | Eppendorf | wzorcowanie | 100-1000µl | 100μl, 500μl, 1000μl w 10 powtórzeniach dla każdej objętości | 2027-05-15 | wysyłka do wykonawcy | OCL Bydgoszcz
587. | Pipeta | LW-PP-172 | 2402615 | tłokowa jednokanałowa o zmiennej objętości Reference | Eppendorf | wzorcowanie | 2-20µl | 2µl, 10µl, 20µl w 10 powtórzeniach dla każdej objętości | 2027-05-15 | wysyłka do wykonawcy | OCL Bydgoszcz
588. | Pipeta | LW-PP-173 | 3536745 | tłokowa jednokanałowa o zmiennej objętości Reference | Eppendorf | wzorcowanie | 10-100µl | 10µl, 50µl, 100µl w 10 powtórzeniach dla każdej objętości | 2027-05-15 | wysyłka do wykonawcy | OCL Bydgoszcz
589. | Pipeta | LW-PP-174 | 2426205 | tłokowa jednokanałowa o zmiennej objętości Reference | Eppendorf | wzorcowanie | 0,1 – 2,5 µl | 0,25µl, 1,25 µl, 2,5µl w 10 powtórzeniach dla każdej objętości | 2027-05-15 | wysyłka do wykonawcy | OCL Bydgoszcz
590. | Pipeta | LW-PP-175 | 307397 | tłokowa jednokanałowa o zmiennej objętości Research | Eppendorf | wzorcowanie | 100-1000µl | 100μl, 500μl, 1000μl w 10 powtórzeniach dla każdej objętości | 2027-05-15 | wysyłka do wykonawcy | OCL Bydgoszcz
591. | Pipeta | LW-PP-202 | 3737658 | tłokowa jednokanałowa o zmiennej objętości Research | Eppendorf | Wzorcowanie | 0,1 – 2,5 µl | 0,25µl,1,25µl,2,5µl w 10 powtórzeniach dla każdej objętości | 2027-04-20 | wysyłka do wykonawcy | OCL Bydgoszcz
592. | Pipeta | LW-PP-203 | 3738158 | tłokowa jednokanałowa o zmiennej objętości Research | Eppendorf | Wzorcowanie | 0,1 – 2,5 µl | 0,25µl,1,25µl,2,5µl w 10 powtórzeniach dla każdej objętości | 2027-04-20 | wysyłka do wykonawcy | OCL Bydgoszcz
593. | Pipeta | LW-PP-204 | 3939618 | tłokowa jednokanałowa o zmiennej objętości Research | Eppendorf | Wzorcowanie | 0,5-10 µl | 0,5µl, 5µl, 10µl w 10 powtórzeniach dla każdej objętości | 2026-09-20 | wysyłka do wykonawcy | OCL Bydgoszcz
594. | Pipeta | LW-PP-205 | 3939378 | tłokowa jednokanałowa o zmiennej objętości Research | Eppendorf | Wzorcowanie | 0,5-10 µl | 0,5µl, 5µl, 10µl w 10 powtórzeniach dla każdej objętości | 2026-09-20 | wysyłka do wykonawcy | OCL Bydgoszcz
595. | Pipeta | LW-PP-211 | 4202948 | tłokowa jednokanałowa o zmiennej objętości Research | Eppendorf | Wzorcowanie | 2-20µl | 2µl, 10µl, 20µl w 10 powtórzeniach dla każdej objętości | 2026-09-20 | wysyłka do wykonawcy | OCL Bydgoszcz
596. | Pipeta | LW-PP-212 | 4201398 | tłokowa jednokanałowa o zmiennej objętości Research | Eppendorf | Wzorcowanie | 2-20µl | 2µl, 10µl, 20µl w 10 powtórzeniach dla każdej objętości | 2027-04-20 | wysyłka do wykonawcy | OCL Bydgoszcz
597. | Pipeta | LW-PP-213 | 4151468 | tłokowa jednokanałowa o zmiennej objętości Research | Eppendorf | Wzorcowanie | 10-100µl | 10µl, 50µl, 100µl w 10 powtórzeniach dla każdej objętości | 2027-04-20 | wysyłka do wykonawcy | OCL Bydgoszcz
598. | Pipeta | LW-PP-214 | 4154198 | tłokowa jednokanałowa o zmiennej objętości Research | Eppendorf | Wzorcowanie | 10-100µl | 10µl, 50µl, 100µl w 10 powtórzeniach dla każdej objętości | 2027-05-15 | wysyłka do wykonawcy | OCL Bydgoszcz
599. | Pipeta | LW-PP-215 | 4120458 | tłokowa jednokanałowa o zmiennej objętości Research | Eppendorf | Wzorcowanie | 20-200µl | 20µl, 100µl, 200µl w 10 powtórzeniach dla każdej objętości | 2027-04-20 | wysyłka do wykonawcy | OCL Bydgoszcz
600. | Pipeta | LW-PP-216 | 4119558 | tłokowa jednokanałowa o zmiennej objętości Research | Eppendorf | Wzorcowanie | 20-200µl | 20µl, 100µl, 200µl w 10 powtórzeniach dla każdej objętości | 2026-09-20 | wysyłka do wykonawcy | OCL Bydgoszcz
601. | Pipeta | LW-PP-217 | 4259138 | tłokowa jednokanałowa o zmiennej objętości Research | Eppendorf | Wzorcowanie | 100-1000 µl | 100µl, 500µl, 1000µl w 10 powtórzeniach dla każdej objętości | 2027-04-20 | wysyłka do wykonawcy | OCL Bydgoszcz
602. | Pipeta | LW-PP-218 | 4258178 | tłokowa jednokanałowa o zmiennej objętości Research | Eppendorf | Wzorcowanie | 100-1000 µl | 100µl, 500µl, 1000µl w 10 powtórzeniach dla każdej objętości | 2026-09-20 | wysyłka do wykonawcy | OCL Bydgoszcz
603. | Pipeta | LW-PP-219 | 4005408 | tłokowa jednokanałowa o zmiennej objętości Research | Eppendorf | Wzorcowanie | 500 – 5000 µl | 500µl, 2500µl, 5000µl w 10 powtórzeniach dla każdej objętości | 2027-04-20 | wysyłka do wykonawcy | OCL Bydgoszcz
604. | Pipeta | LW-PP-220 | 4004028 | tłokowa jednokanałowa o zmiennej objętości Research | Eppendorf | Wzorcowanie | 500 – 5000 µl | 500µl, 2500µl, 5000µl w 10 powtórzeniach dla każdej objętości | 2027-04-20 | wysyłka do wykonawcy | OCL Bydgoszcz
605. | Pipeta | LW-PP-232 | 1164329 | tłokowa jednokanałowa o zmiennej objętości Reference | Eppendorf | wzorcowanie | 100-1000µl | 100μl, 500μl, 1000μl w 10 powtórzeniach dla każdej objętości | 2027-05-15 | wysyłka do wykonawcy | OCL Bydgoszcz
606. | Pipeta | LW-PP-250 | 367411A | tłokowa jednokanałowa o zmiennej objętości Research PLUS | Eppendorf | Wzorcowanie | 20-200µl | 20µl, 100µl, 200µl w 10 powtórzeniach dla każdej objętości | 2027-03-30 | wysyłka do wykonawcy | OCL Bydgoszcz
607. | Pipeta | LW-PP-251 | 485095A | tłokowa jednokanałowa o zmiennej objętości Research PLUS | Eppendorf | Wzorcowanie | 500 – 5000 µl | 500µl, 2500µl, 5000µl w 10 powtórzeniach dla każdej objętości | 2027-03-30 | wysyłka do wykonawcy | OCL Bydgoszcz
608. | Pipeta | LW-PP-280 | 14598291 | tłokowa jednokanałowa o zmiennej objętość Biohit mLine | Sartorius | Wzorcowanie | 0,1-3µl | 0,3µl,1,5µl,3µl w 10 powtórzeniach dla każdej objętości | 2027-03-30 | wysyłka do wykonawcy | OCL Bydgoszcz
609. | Pipeta | LW-PP-287 | 14623946 | tłokowa jednokanałowa o zmiennej objętości Proline PLUS | Sartorius/11.2014 | Wzorcowanie | 0,5-10 µl | 0,5µl, 5µl, 10µl w 10 powtórzeniach dla każdej objętości | 2027-04-20 | wysyłka do wykonawcy | OCL Bydgoszcz
610. | Pipeta | LW-PP-289 | 14621223 | tłokowa jednokanałowa o zmiennej objętości Proline PLUS | Sartorius/11.2014 | Wzorcowanie | 0,5-10 µl | 0,5µl, 5µl, 10µl w 10 powtórzeniach dla każdej objętości | 2026-09-20 | wysyłka do wykonawcy | OCL Bydgoszcz
611. | Pipeta | LW-PP-290 | 14624133 | tłokowa jednokanałowa o zmiennej objętości Proline PLUS | Sartorius/11.2014 | Wzorcowanie | 10-100µl | 10µl, 50µl, 100µl w 10 powtórzeniach dla każdej objętości | 2027-04-20 | wysyłka do wykonawcy | OCL Bydgoszcz
612. | Pipeta | LW-PP-291 | 14624134 | tłokowa jednokanałowa o zmiennej objętości Proline PLUS | Sartorius/11.2014 | Wzorcowanie | 10-100µl | 10µl, 50µl, 100µl w 10 powtórzeniach dla każdej objętości | 2026-09-20 | wysyłka do wykonawcy | OCL Bydgoszcz
613. | Pipeta | LW-PP-292 | 14594567 | tłokowa jednokanałowa o zmiennej objętości Proline PLUS | Sartorius/09.2014 | Wzorcowanie | 10-100µl | 10µl, 50µl, 100µl w 10 powtórzeniach dla każdej objętości | 2027-04-20 | wysyłka do wykonawcy | OCL Bydgoszcz
614. | Pipeta | LW-PP-293 | 14624093 | tłokowa jednokanałowa o zmiennej objętości Proline PLUS | Sartorius/11.2014 | Wzorcowanie | 100-1000 µl | 100μl, 500μl, 1000μl w 10 powtórzeniach dla każdej objętości | 2027-05-15 | wysyłka do wykonawcy | OCL Bydgoszcz
615. | Pipeta | LW-PP-294 | 14624094 | tłokowa jednokanałowa o zmiennej objętości Proline PLUS | Sartorius/11.2014 | Wzorcowanie | 100-1000 µl | 100μl, 500μl, 1000μl w 10 powtórzeniach dla każdej objętości | 2027-05-15 | wysyłka do wykonawcy | OCL Bydgoszcz
616. | Pipeta | LW-PP-295 | 14625703 | tłokowa jednokanałowa o zmiennej objętości Proline PLUS | Sartorius/11.2014 | Wzorcowanie | 100-1000 µl | 100μl, 500μl, 1000μl w 10 powtórzeniach dla każdej objętości | 2027-04-20 | wysyłka do wykonawcy | OCL Bydgoszcz
617. | Pipeta | LW-PP-296 | 14620428 | tłokowa jednokanałowa o zmiennej objętości Biohit mLine | Sartorius/11.2014 | Wzorcowanie | 0,1-3µl | 0,3µl,1,5µl,3µl w 10 powtórzeniach dla każdej objętości | 2027-04-20 | wysyłka do wykonawcy | OCL Bydgoszcz
618. | Pipeta | LW-PP-297 | 14620429 | tłokowa jednokanałowa o zmiennej objętości Biohit mLine | Sartorius/11.2014 | Wzorcowanie | 0,1-3µl | 0,3µl,1,5µl,3µl w 10 powtórzeniach dla każdej objętości | 2026-09-20 | wysyłka do wykonawcy | OCL Bydgoszcz
619. | Pipeta | LW-PP-298 | 14620430 | tłokowa jednokanałowa o zmiennej objętości Biohit mLine | Sartorius/11.2014 | Wzorcowanie | 0,1-3µl | 0,3µl,1,5µl,3µl w 10 powtórzeniach dla każdej objętości | 2027-04-20 | wysyłka do wykonawcy | OCL Bydgoszcz
620. | Pipetor | LW-PP-309 | R35689G | tłokowy jednokanałowy o zmiennej objętości Multipette E3 | Eppendorf | Wzorcowanie | 1µl - 50ml | 990µl, 1500µl w 10 powtórzeniach dla każdej objętości | 2027-05-15 | wysyłka do wykonawcy | OCL Bydgoszcz
621. | Pipeta automatyczna | I/UD/3/w,s | M26022D | tłokowa jednokanałowa o zmiennej objętości | Eppendorf | wzorcowanie | 10 - 100 ml | objętość minimalna,10% wartości nominalnej, 50% wartości nominalnej i wartość nominalna w 10 powtórzeniach dla każdej objętości | 2027-03-12 | wysyłka do wykonawcy | CL Toruń, LBPŚOR
622. | Pipeta automatyczna | I/UD/4/w,s | H10604D | tłokowa jednokanałowa o zmiennej objętości | Eppendorf | wzorcowanie | 100 - 1 000 ml | objętość minimalna,10% wartości nominalnej, 50% wartości nominalnej i wartość nominalna w 10 powtórzeniach dla każdej objętości | 2027-03-12 | wysyłka do wykonawcy | CL Toruń, LBPŚOR
623. | Pipeta automatyczna | I/UD/5/w,s | P40429C | tłokowa jednokanałowa o zmiennej objętości | Eppendorf | wzorcowanie | 500 - 5 000 ml | objętość minimalna,10% wartości nominalnej, 50% wartości nominalnej i wartość nominalna w 10 powtórzeniach dla każdej objętości | 2027-03-12 | wysyłka do wykonawcy | CL Toruń, LBPŚOR
624. | Pipeta automatyczna | I/UD/6/w,s | P39518C | tłokowa jednokanałowa o zmiennej objętości | Eppendorf | wzorcowanie | 1 000 - 10 000 ml | objętość minimalna,10% wartości nominalnej, 50% wartości nominalnej i wartość nominalna w 10 powtórzeniach dla każdej objętości | 2027-03-12 | wysyłka do wykonawcy | CL Toruń, LBPŚOR
625. | Pipeta automatyczna | I/UD/7/w,s | I13129F | tłokowa jednokanałowa o zmiennej objętości | Eppendorf | wzorcowanie | 10 - 100 ml | objętość minimalna,10% wartości nominalnej, 50% wartości nominalnej i wartość nominalna w 10 powtórzeniach dla każdej objętości | 2027-03-28 | wysyłka do wykonawcy | CL Toruń, LBPŚOR
626. | Pipeta automatyczna | I/UD/8/w,s | O41325E | tłokowa jednokanałowa o zmiennej objętości | Eppendorf | wzorcowanie | 100 - 1 000 ml | objętość minimalna,10% wartości nominalnej, 50% wartości nominalnej i wartość nominalna w 10 powtórzeniach dla każdej objętości | 2027-03-28 | wysyłka do wykonawcy | CL Toruń, LBPŚOR
627. | Pipeta automatyczna | I/UD/9/w,s | O21377E | tłokowa jednokanałowa o zmiennej objętości | Eppendorf | wzorcowanie | 500 - 5 000 ml | objętość minimalna,10% wartości nominalnej, 50% wartości nominalnej i wartość nominalna w 10 powtórzeniach dla każdej objętości | 2027-03-28 | wysyłka do wykonawcy | CL Toruń, LBPŚOR
628. | Pipeta automatyczna | I/UD/10/w,s | O20975E | tłokowa jednokanałowa o zmiennej objętości | Eppendorf | wzorcowanie | 1 000 - 10 000 ml | objętość minimalna,10% wartości nominalnej, 50% wartości nominalnej i wartość nominalna w 10 powtórzeniach dla każdej objętości | 2027-03-28 | wysyłka do wykonawcy | CL Toruń, LBPŚOR
629. | Pipeta automatyczna | GM-I/UD/142/w,s | H36636K | tłokowa jednokanałowa o zmiennej objętości Research Plus | Eppendorf | wzorcowanie + (przegląd, konserwacja, adiustacja) | 100-1000 µL | 10% wartości nominalnej, 50% wartości nominalnej i wartość nominalna w 10 powtórzeniach dla każdej objętości | 2026-10-07 | wysyłka do wykonawcy | CL Toruń Laboratorium Badania GMO
630. | Pipeta automatyczna | GM-I/UD/143/w,s | H36638K | tłokowa jednokanałowa o zmiennej objętości Research Plus | Eppendorf | wzorcowanie + (przegląd, konserwacja, adiustacja) | 100-1000 µL | 10% wartości nominalnej, 50% wartości nominalnej i wartość nominalna w 10 powtórzeniach dla każdej objętości | 2026-10-07 | wysyłka do wykonawcy | CL Toruń Laboratorium Badania GMO
631. | Pipeta automatyczna | GM-I/UD/144/w,s | H36637K | tłokowa jednokanałowa o zmiennej objętości Research Plus | Eppendorf | wzorcowanie + (przegląd, konserwacja, adiustacja) | 100-1000 µL | 10% wartości nominalnej, 50% wartości nominalnej i wartość nominalna w 10 powtórzeniach dla każdej objętości | 2026-10-07 | wysyłka do wykonawcy | CL Toruń Laboratorium Badania GMO
632. | Pipeta automatyczna | GM-I/UD/145/w,s | H36623K | tłokowa jednokanałowa o zmiennej objętości Research Plus | Eppendorf | wzorcowanie + (przegląd, konserwacja, adiustacja) | 100-1000 µL | 10% wartości nominalnej, 50% wartości nominalnej i wartość nominalna w 10 powtórzeniach dla każdej objętości | 2026-10-07 | wysyłka do wykonawcy | CL Toruń Laboratorium Badania GMO
633. | Pipeta automatyczna | GM-I/UD/147/w,s | H36787K | tłokowa jednokanałowa o zmiennej objętości Research Plus | Eppendorf | wzorcowanie + (przegląd, konserwacja, adiustacja) | 100-1000 µL | 10% wartości nominalnej, 50% wartości nominalnej i wartość nominalna w 10 powtórzeniach dla każdej objętości | 2026-10-07 | wysyłka do wykonawcy | CL Toruń Laboratorium Badania GMO
634. | Pipeta automatyczna | GM-I/UD/151/w,s | G45657K | tłokowa jednokanałowa o zmiennej objętości Research Plus | Eppendorf | wzorcowanie + (przegląd, konserwacja, adiustacja) | 10-100 µL | 10% wartości nominalnej, 50% wartości nominalnej i wartość nominalna w 10 powtórzeniach dla każdej objętości | 2026-10-07 | wysyłka do wykonawcy | CL Toruń Laboratorium Badania GMO
635. | Pipeta automatyczna | GM-I/UD/152/w,s | G45650K | tłokowa jednokanałowa o zmiennej objętości Research Plus | Eppendorf | wzorcowanie + (przegląd, konserwacja, adiustacja) | 10-100 µL | 10% wartości nominalnej, 50% wartości nominalnej i wartość nominalna w 10 powtórzeniach dla każdej objętości | 2026-10-07 | wysyłka do wykonawcy | CL Toruń Laboratorium Badania GMO
636. | Pipeta automatyczna | GM-I/UD/153/w,s | G45448K | tłokowa jednokanałowa o zmiennej objętości Research Plus | Eppendorf | wzorcowanie + (przegląd, konserwacja, adiustacja) | 10-100 µL | 10% wartości nominalnej, 50% wartości nominalnej i wartość nominalna w 10 powtórzeniach dla każdej objętości | 2026-10-07 | wysyłka do wykonawcy | CL Toruń Laboratorium Badania GMO
637. | Pipeta automatyczna | GM-I/UD/154/w,s | G45492K | tłokowa jednokanałowa o zmiennej objętości Research Plus | Eppendorf | wzorcowanie + (przegląd, konserwacja, adiustacja) | 10-100 µL | 10% wartości nominalnej, 50% wartości nominalnej i wartość nominalna w 10 powtórzeniach dla każdej objętości | 2026-10-07 | wysyłka do wykonawcy | CL Toruń Laboratorium Badania GMO
638. | Pipeta automatyczna | GM-I/UD/155/w,s | G45699K | tłokowa jednokanałowa o zmiennej objętości Research Plus | Eppendorf | wzorcowanie + (przegląd, konserwacja, adiustacja) | 10-100 µL | 10% wartości nominalnej, 50% wartości nominalnej i wartość nominalna w 10 powtórzeniach dla każdej objętości | 2026-10-07 | wysyłka do wykonawcy | CL Toruń Laboratorium Badania GMO
639. | Pipeta automatyczna | GM-I/UD/157/w,s | G45482K | tłokowa jednokanałowa o zmiennej objętości Research Plus | Eppendorf | wzorcowanie + (przegląd, konserwacja, adiustacja) | 10-100 µL | 10% wartości nominalnej, 50% wartości nominalnej i wartość nominalna w 10 powtórzeniach dla każdej objętości | 2026-10-07 | wysyłka do wykonawcy | CL Toruń Laboratorium Badania GMO
640. | Pipeta automatyczna | GM-I-UD/134/w,s | L11222J | tłokowa jednokanałowa o zmiennej objętości X-plorer | Eppendorf | wzorcowanie + (przegląd, konserwacja, adiustacja) | 5 - 100 µL | objętość minimalna ,10% wartości nominalnej, 50% wartości nominalnej i wartość nominalna w 10 powtórzeniach dla każdej objętości | 2026-10-07 | wysyłka do wykonawcy | CL Toruń Laboratorium Badania GMO
641. | Pipeta automatyczna | GM-I-UD/135/w,s | L11233J | tłokowa jednokanałowa o zmiennej objętości X-plorer | Eppendorf | wzorcowanie + (przegląd, konserwacja, adiustacja) | 5 - 100 µL | objętość minimalna ,10% wartości nominalnej, 50% wartości nominalnej i wartość nominalna w 10 powtórzeniach dla każdej objętości | 2026-10-07 | wysyłka do wykonawcy | CL Toruń Laboratorium Badania GMO
642. | Pipeta automatyczna | GM-I-UD/136/w,s | L11214J | tłokowa jednokanałowa o zmiennej objętości X-plorer | Eppendorf | wzorcowanie + (przegląd, konserwacja, adiustacja) | 5 - 100 µL | objętość minimalna ,10% wartości nominalnej, 50% wartości nominalnej i wartość nominalna w 10 powtórzeniach dla każdej objętości | 2026-10-07 | wysyłka do wykonawcy | CL Toruń Laboratorium Badania GMO
643. | Pipeta automatyczna | GM-I-UD/137/w,s | L11240J | tłokowa jednokanałowa o zmiennej objętości X-plorer | Eppendorf | wzorcowanie + (przegląd, konserwacja, adiustacja) | 5 - 100 µL | objętość minimalna ,10% wartości nominalnej, 50% wartości nominalnej i wartość nominalna w 10 powtórzeniach dla każdej objętości | 2026-10-07 | wysyłka do wykonawcy | CL Toruń Laboratorium Badania GMO
644. | Pipeta automatyczna | GM-I-UD/138/w,s | K25549J | tłokowa jednokanałowa o zmiennej objętości X-plorer | Eppendorf | wzorcowanie + (przegląd, konserwacja, adiustacja) | 15 - 300 µL | objętość minimalna, 10% wartości nominalnej, 50% wartości nominalnej i wartość nominalna w 10 powtórzeniach dla każdej objętości | 2026-10-07 | wysyłka do wykonawcy | CL Toruń Laboratorium Badania GMO
645. | Pipeta automatyczna | GM-I-UD/139/w,s | K25544J | tłokowa jednokanałowa o zmiennej objętości X-plorer | Eppendorf | wzorcowanie + (przegląd, konserwacja, adiustacja) | 15 - 300 µL | objętość minimalna, 10% wartości nominalnej, 50% wartości nominalnej i wartość nominalna w 10 powtórzeniach dla każdej objętości | 2026-10-07 | wysyłka do wykonawcy | CL Toruń Laboratorium Badania GMO
646. | Pipeta automatyczna | GM-I-UD/140/w,s | K25453J | tłokowa jednokanałowa o zmiennej objętości X-plorer | Eppendorf | wzorcowanie + (przegląd, konserwacja, adiustacja) | 15 - 300 µL | objętość minimalna, 10% wartości nominalnej, 50% wartości nominalnej i wartość nominalna w 10 powtórzeniach dla każdej objętości | 2026-10-07 | wysyłka do wykonawcy | CL Toruń Laboratorium Badania GMO
647. | Pipeta automatyczna | GM-I-UD/141/w,s | K25543J | tłokowa jednokanałowa o zmiennej objętości X-plorer | Eppendorf | wzorcowanie + (przegląd, konserwacja, adiustacja) | 15 - 300 µL | objętość minimalna, 10% wartości nominalnej, 50% wartości nominalnej i wartość nominalna w 10 powtórzeniach dla każdej objętości | 2026-10-07 | wysyłka do wykonawcy | CL Toruń Laboratorium Badania GMO
648. | Pipeta automatyczna | GM-I/UD/146/w,s | H36835K | tłokowa jednokanałowa o zmiennej objętości Research Plus | Eppendorf | wzorcowanie + (przegląd, konserwacja, adiustacja) | 100 - 1000 µL | 10% wartości nominalnej, 50% wartości nominalnej i wartość nominalna w 10 powtórzeniach dla każdej objętości, | 2026-10-07 | wysyłka do wykonawcy | CL Toruń Laboratorium Badania GMO
649. | Pipeta automatyczna | GM-I/UD/148/w,s | H36796K | tłokowa jednokanałowa o zmiennej objętości Research Plus | Eppendorf | wzorcowanie + (przegląd, konserwacja, adiustacja) | 100 - 1000 µL | 10% wartości nominalnej, 50% wartości nominalnej i wartość nominalna w 10 powtórzeniach dla każdej objętości, | 2026-10-07 | wysyłka do wykonawcy | CL Toruń Laboratorium Badania GMO
650. | Pipeta automatyczna | GM-I/UD/149/w,s | H36632K | tłokowa jednokanałowa o zmiennej objętości Research Plus | Eppendorf | wzorcowanie + (przegląd, konserwacja, adiustacja) | 100 - 1000 µL | 10% wartości nominalnej, 50% wartości nominalnej i wartość nominalna w 10 powtórzeniach dla każdej objętości, | 2026-10-07 | wysyłka do wykonawcy | CL Toruń Laboratorium Badania GMO
651. | Pipeta automatyczna | GM-I/UD/150/w,s | G45418K | tłokowa jednokanałowa o zmiennej objętości Research Plus | Eppendorf | wzorcowanie + (przegląd, konserwacja, adiustacja) | 10 - 100 µL | 10% wartości nominalnej, 50% wartości nominalnej i wartość nominalna w 10 powtórzeniach dla każdej objętości, | 2026-10-07 | wysyłka do wykonawcy | CL Toruń Laboratorium Badania GMO
652. | Pipeta automatyczna | GM-I/UD/156/w,s | G45483K | tłokowa jednokanałowa o zmiennej objętości Research Plus | Eppendorf | wzorcowanie + (przegląd, konserwacja, adiustacja) | 10 - 100 µL | 10% wartości nominalnej, 50% wartości nominalnej i wartość nominalna w 10 powtórzeniach dla każdej objętości, | 2026-10-07 | wysyłka do wykonawcy | CL Toruń Laboratorium Badania GMO
653. | Pipeta automatyczna | GM-I/UD/162/w,s | Q36219J | tłokowa jednokanałowa o zmiennej objętości X-plorer | Eppendorf | wzorcowanie + (przegląd, konserwacja, adiustacja) | 15 - 300 µL | objętość minimalna, 10% wartości nominalnej, 50% wartości nominalnej i wartość nominalna w 10 powtórzeniach dla każdej objętości | 2026-10-07 | wysyłka do wykonawcy | CL Toruń Laboratorium Badania GMO
654. | Pipeta automatyczna | GM-I/UD/163/w,s | Q36215J | tłokowa jednokanałowa o zmiennej objętości X-plorer | Eppendorf | wzorcowanie + (przegląd, konserwacja, adiustacja) | 15 - 300 µL | objętość minimalna, 10% wartości nominalnej, 50% wartości nominalnej i wartość nominalna w 10 powtórzeniach dla każdej objętości | 2026-10-07 | wysyłka do wykonawcy | CL Toruń Laboratorium Badania GMO
655. | Pipeta automatyczna | GM-I/UD/164/w,s | Q36209J | tłokowa jednokanałowa o zmiennej objętości X-plorer | Eppendorf | wzorcowanie + (przegląd, konserwacja, adiustacja) | 15 - 300 µL | objętość minimalna, 10% wartości nominalnej, 50% wartości nominalnej i wartość nominalna w 10 powtórzeniach dla każdej objętości | 2026-10-07 | wysyłka do wykonawcy | CL Toruń Laboratorium Badania GMO
656. | Pipeta automatyczna | GM-I/UD/165/w,s | Q36204J | tłokowa jednokanałowa o zmiennej objętości X-plorer | Eppendorf | wzorcowanie + (przegląd, konserwacja, adiustacja) | 15 - 300 µL | objętość minimalna, 10% wartości nominalnej, 50% wartości nominalnej i wartość nominalna w 10 powtórzeniach dla każdej objętości | 2026-10-07 | wysyłka do wykonawcy | CL Toruń Laboratorium Badania GMO
657. | Pipeta automatyczna | GM-I/UD/166/w,s | H16676K | tłokowa jednokanałowa o zmiennej objętości X-plorer | Eppendorf | wzorcowanie + (przegląd, konserwacja, adiustacja) | 5 - 100 µL | objętość minimalna ,10% wartości nominalnej, 50% wartości nominalnej i wartość nominalna w 10 powtórzeniach dla każdej objętości | 2026-10-07 | wysyłka do wykonawcy | CL Toruń Laboratorium Badania GMO
658. | Pipeta automatyczna | GM-I/UD/167/w,s | H16692K | tłokowa jednokanałowa o zmiennej objętości X-plorer | Eppendorf | wzorcowanie + (przegląd, konserwacja, adiustacja) | 5 - 100 µL | objętość minimalna ,10% wartości nominalnej, 50% wartości nominalnej i wartość nominalna w 10 powtórzeniach dla każdej objętości | 2026-10-07 | wysyłka do wykonawcy | CL Toruń Laboratorium Badania GMO
659. | Pipeta automatyczna | GM-I/UD/168/w,s | H16681K | tłokowa jednokanałowa o zmiennej objętości X-plorer | Eppendorf | wzorcowanie + (przegląd, konserwacja, adiustacja) | 5 - 100 µL | objętość minimalna ,10% wartości nominalnej, 50% wartości nominalnej i wartość nominalna w 10 powtórzeniach dla każdej objętości | 2026-10-07 | wysyłka do wykonawcy | CL Toruń Laboratorium Badania GMO
660. | Pipeta automatyczna | GM-I/UD/169/w,s | H16688K | tłokowa jednokanałowa o zmiennej objętości X-plorer | Eppendorf | wzorcowanie + (przegląd, konserwacja, adiustacja) | 5 - 100 µL | objętość minimalna ,10% wartości nominalnej, 50% wartości nominalnej i wartość nominalna w 10 powtórzeniach dla każdej objętości | 2026-10-07 | wysyłka do wykonawcy | CL Toruń Laboratorium Badania GMO
661. | Pipeta automatyczna | GM-I/UD/170/w,s | G26187K | tłokowa jednokanałowa o zmiennej objętości Research Plus | Eppendorf | wzorcowanie + (przegląd, konserwacja, adiustacja) | 2 - 20 µL | 10% wartości nominalnej, 50% wartości nominalnej i wartość nominalna w 10 powtórzeniach dla każdej objętości, | 2026-10-07 | wysyłka do wykonawcy | CL Toruń Laboratorium Badania GMO
662. | Pipeta automatyczna | GM-I/UD/171/w,s | G26189K | tłokowa jednokanałowa o zmiennej objętości Research Plus | Eppendorf | wzorcowanie + (przegląd, konserwacja, adiustacja) | 2 - 20 µL | 10% wartości nominalnej, 50% wartości nominalnej i wartość nominalna w 10 powtórzeniach dla każdej objętości, | 2026-10-07 | wysyłka do wykonawcy | CL Toruń Laboratorium Badania GMO
663. | Pipeta automatyczna | GM-I/UD/172/w,s | G26040K | tłokowa jednokanałowa o zmiennej objętości Research Plus | Eppendorf | wzorcowanie + (przegląd, konserwacja, adiustacja) | 2 - 20 µL | 10% wartości nominalnej, 50% wartości nominalnej i wartość nominalna w 10 powtórzeniach dla każdej objętości, | 2026-10-07 | wysyłka do wykonawcy | CL Toruń Laboratorium Badania GMO
664. | Pipeta automatyczna | GM-I/UD/173/w,s | G26031K | tłokowa jednokanałowa o zmiennej objętości Research Plus | Eppendorf | wzorcowanie + (przegląd, konserwacja, adiustacja) | 2 - 20 µL | 10% wartości nominalnej, 50% wartości nominalnej i wartość nominalna w 10 powtórzeniach dla każdej objętości, | 2026-10-07 | wysyłka do wykonawcy | CL Toruń Laboratorium Badania GMO
665. | Pipeta automatyczna | GM-I/UD/182/w,s | N36001H | tłokowa jednokanałowa o zmiennej objętości X-plorer | wzorcowanie + (przegląd, konserwacja, adiustacja) | wzorcowanie + (przegląd, konserwacja, adiustacja) | 5 - 100 µL | objętość minimalna ,10% wartości nominalnej, 50% wartości nominalnej i wartość nominalna w 10 powtórzeniach dla każdej objętości | 2026-10-07 | wysyłka do wykonawcy | CL Toruń Laboratorium Badania GMO
666. | Pipeta automatyczna | GM-I/UD/102/w,s | N32206C | tłokowa jednokanałowa o zmiennej objętości Research Plus | Eppendorf | wzorcowanie + (przegląd, konserwacja, adiustacja) | 0,5 - 10 µL | 10% wartości nominalnej, 50% wartości nominalnej i wartość nominalna w 10 powtórzeniach dla każdej objętości | 2027-01-16 | wysyłka do wykonawcy | CL Toruń Laboratorium Badania GMO
667. | Pipeta automatyczna | GM-I-UD/122/w,s | J52914I | tłokowa jednokanałowa o zmiennej objętości Research Plus | Eppendorf | wzorcowanie + (przegląd, konserwacja, adiustacja) | 10 - 100 µL | 10% wartości nominalnej, 50% wartości nominalnej i wartość nominalna w 10 powtórzeniach dla każdej objętości, | 2027-01-16 | wysyłka do wykonawcy | CL Toruń Laboratorium Badania GMO
668. | Pipeta automatyczna | GM-I-UD/123/w,s | J52798I | tłokowa jednokanałowa o zmiennej objętości Research Plus | Eppendorf | wzorcowanie + (przegląd, konserwacja, adiustacja) | 10 - 100 µL | 10% wartości nominalnej, 50% wartości nominalnej i wartość nominalna w 10 powtórzeniach dla każdej objętości, | 2027-01-16 | wysyłka do wykonawcy | CL Toruń Laboratorium Badania GMO
669. | Pipeta automatyczna | GM-I-UD/124/w,s | J52909I | tłokowa jednokanałowa o zmiennej objętości Research Plus | Eppendorf | wzorcowanie + (przegląd, konserwacja, adiustacja) | 10 - 100 µL | 10% wartości nominalnej, 50% wartości nominalnej i wartość nominalna w 10 powtórzeniach dla każdej objętości, | 2027-01-16 | wysyłka do wykonawcy | CL Toruń Laboratorium Badania GMO
670. | Pipeta automatyczna | GM-I-UD/125/w,s | J52774I | tłokowa jednokanałowa o zmiennej objętości Research Plus | Eppendorf | wzorcowanie + (przegląd, konserwacja, adiustacja) | 10 - 100 µL | 10% wartości nominalnej, 50% wartości nominalnej i wartość nominalna w 10 powtórzeniach dla każdej objętości, | 2027-01-16 | wysyłka do wykonawcy | CL Toruń Laboratorium Badania GMO
671. | Pipeta automatyczna | GM-I-UD/126/w,s | K34730I | tłokowa jednokanałowa o zmiennej objętości Research Plus | Eppendorf | wzorcowanie + (przegląd, konserwacja, adiustacja) | 100 - 1000 µL | 10% wartości nominalnej, 50% wartości nominalnej i wartość nominalna w 10 powtórzeniach dla każdej objętości, | 2027-01-16 | wysyłka do wykonawcy | CL Toruń Laboratorium Badania GMO
672. | Pipeta automatyczna | GM-I-UD/127/w,s | K34731I | tłokowa jednokanałowa o zmiennej objętości Research Plus | Eppendorf | wzorcowanie + (przegląd, konserwacja, adiustacja) | 100 - 1000 µL | 10% wartości nominalnej, 50% wartości nominalnej i wartość nominalna w 10 powtórzeniach dla każdej objętości, | 2027-01-16 | wysyłka do wykonawcy | CL Toruń Laboratorium Badania GMO
673. | Pipeta automatyczna | GM-I-UD/128/w,s | K34729I | tłokowa jednokanałowa o zmiennej objętości Research Plus | Eppendorf | wzorcowanie + (przegląd, konserwacja, adiustacja) | 100 - 1000 µL | 10% wartości nominalnej, 50% wartości nominalnej i wartość nominalna w 10 powtórzeniach dla każdej objętości, | 2027-01-16 | wysyłka do wykonawcy | CL Toruń Laboratorium Badania GMO
674. | Pipeta automatyczna | GM-I-UD/129/w,s | K34620I | tłokowa jednokanałowa o zmiennej objętości Research Plus | Eppendorf | wzorcowanie + (przegląd, konserwacja, adiustacja) | 100 - 1000 µL | 10% wartości nominalnej, 50% wartości nominalnej i wartość nominalna w 10 powtórzeniach dla każdej objętości, | 2027-01-16 | wysyłka do wykonawcy | CL Toruń Laboratorium Badania GMO
675. | Pipeta automatyczna | GM-I-UD/130/w,s | H30792I | tłokowa jednokanałowa o zmiennej objętości X-plorer | Eppendorf | wzorcowanie + (przegląd, konserwacja, adiustacja) | 5 - 100 µL | objętość minimalna ,10% wartości nominalnej, 50% wartości nominalnej i wartość nominalna w 10 powtórzeniach dla każdej objętości | 2027-01-16 | wysyłka do wykonawcy | CL Toruń Laboratorium Badania GMO
676. | Pipeta automatyczna | GM-I-UD/131/w,s | K60887M | tłokowa jednokanałowa o zmiennej objętości X-plorer | Eppendorf | wzorcowanie + (przegląd, konserwacja, adiustacja) | 5 - 100 µL | objętość minimalna ,10% wartości nominalnej, 50% wartości nominalnej i wartość nominalna w 10 powtórzeniach dla każdej objętości | 2027-01-16 | wysyłka do wykonawcy | CL Toruń Laboratorium Badania GMO
677. | Pipeta automatyczna | GM-I/UD/104/w,s | P36039C | tłokowa jednokanałowa o zmiennej objętości X-plorer | Eppendorf | wzorcowanie + (przegląd, konserwacja, adiustacja) | 5 - 100 µL | objętość minimalna ,10% wartości nominalnej, 50% wartości nominalnej i wartość nominalna w 10 powtórzeniach dla każdej objętości | 2027-01-16 | wysyłka do wykonawcy | CL Toruń Laboratorium Badania GMO
678. | Pipeta automatyczna | GM-I-UD/132/w,s | I55488I | tłokowa jednokanałowa o zmiennej objętości X-plorer | Eppendorf | wzorcowanie + (przegląd, konserwacja, adiustacja) | 15 - 300 µL | objętość minimalna, 10% wartości nominalnej, 50% wartości nominalnej i wartość nominalna w 10 powtórzeniach dla każdej objętości | 2027-01-16 | wysyłka do wykonawcy | CL Toruń Laboratorium Badania GMO
679. | Pipeta automatyczna | GM-I-UD/133/w,s | I55608I | tłokowa jednokanałowa o zmiennej objętości X-plorer | Eppendorf | wzorcowanie + (przegląd, konserwacja, adiustacja) | 15 - 300 µL | objętość minimalna, 10% wartości nominalnej, 50% wartości nominalnej i wartość nominalna w 10 powtórzeniach dla każdej objętości | 2027-01-16 | wysyłka do wykonawcy | CL Toruń Laboratorium Badania GMO
680. | Pipeta automatyczna | GM-I/UD/105/w,s | P18851C | tłokowa jednokanałowa o zmiennej objętości Research Plus | Eppendorf | wzorcowanie + (przegląd, konserwacja, adiustacja) | 10 - 100 µL | 10% wartości nominalnej, 50% wartości nominalnej i wartość nominalna w 10 powtórzeniach dla każdej objętości | 2027-01-16 | wysyłka do wykonawcy | CL Toruń Laboratorium Badania GMO
681. | Pipeta automatyczna | GM-I/UD/106/w,s | J11963C | tłokowa jednokanałowa o zmiennej objętości X-plorer | Eppendorf | wzorcowanie + (przegląd, konserwacja, adiustacja) | 15 - 300 µL | objętość minimalna, 10% wartości nominalnej, 50% wartości nominalnej i wartość nominalna w 10 powtórzeniach dla każdej objętości | 2027-01-16 | wysyłka do wykonawcy | CL Toruń Laboratorium Badania GMO
682. | Pipeta automatyczna | GM-I/UD/107/w,s | O28932C | tłokowa jednokanałowa o zmiennej objętości Research Plus | Eppendorf | wzorcowanie + (przegląd, konserwacja, adiustacja) | 100 - 1000 µL | 10% wartości nominalnej, 50% wartości nominalnej i wartość nominalna w 10 powtórzeniach dla każdej objętości | 2027-01-16 | wysyłka do wykonawcy | CL Toruń Laboratorium Badania GMO
683. | Pipeta automatyczna | GM-I-UD/118/w,s | I40066I | tłokowa jednokanałowa o zmiennej objętości Research Plus | Eppendorf | wzorcowanie + (przegląd, konserwacja, adiustacja) | 2 - 20 µL | 10% wartości nominalnej, 50% wartości nominalnej i wartość nominalna w 10 powtórzeniach dla każdej objętości | 2027-01-16 | wysyłka do wykonawcy | CL Toruń Laboratorium Badania GMO
684. | Pipeta automatyczna | GM-I-UD/119/w,s | I40071I | tłokowa jednokanałowa o zmiennej objętości Research Plus | Eppendorf | wzorcowanie + (przegląd, konserwacja, adiustacja) | 2 - 20 µL | 10% wartości nominalnej, 50% wartości nominalnej i wartość nominalna w 10 powtórzeniach dla każdej objętości | 2027-01-16 | wysyłka do wykonawcy | CL Toruń Laboratorium Badania GMO
685. | Pipeta automatyczna | GM-I-UD/120/w,s | I39994I | tłokowa jednokanałowa o zmiennej objętości Research Plus | Eppendorf | wzorcowanie + (przegląd, konserwacja, adiustacja) | 2 - 20 µL | 10% wartości nominalnej, 50% wartości nominalnej i wartość nominalna w 10 powtórzeniach dla każdej objętości | 2027-01-16 | wysyłka do wykonawcy | CL Toruń Laboratorium Badania GMO
686. | Pipeta automatyczna | GM-I/UD/103/w,s | O14919C | tłokowa jednokanałowa o zmiennej objętości Research Plus | Eppendorf | wzorcowanie + (przegląd, konserwacja, adiustacja) | 2-20 µL | 10% wartości nominalnej, 50% wartości nominalnej i wartość nominalna w 10 powtórzeniach dla każdej objętości | 2027-01-16 | wysyłka do wykonawcy | CL Toruń Laboratorium Badania GMO
687. | Pipeta automatyczna | GM-I/UD/109/w,s | N24910C | tłokowa jednokanałowa o zmiennej objętości Research Plus | Eppendorf | wzorcowanie + (przegląd, konserwacja, adiustacja) | 1-10 mL | 10% wartości nominalnej, 50% wartości nominalnej i wartość nominalna w 10 powtórzeniach dla każdej objętości | 2027-01-16 | wysyłka do wykonawcy | CL Toruń Laboratorium Badania GMO
688. | Pipeta automatyczna | GM-I-UD/121/w,s | I40068I | tłokowa jednokanałowa o zmiennej objętości Research Plus | Eppendorf | wzorcowanie + (przegląd, konserwacja, adiustacja) | 2 - 20 µL | 10% wartości nominalnej, 50% wartości nominalnej i wartość nominalna w 10 powtórzeniach dla każdej objętości | 2027-01-16 | wysyłka do wykonawcy | CL Toruń Laboratorium Badania GMO
689. | Pipeta automatyczna | GM-I/UD/113/w,s | I13908D | tłokowa jednokanałowa o zmiennej objętości Research Plus | Eppendorf | wzorcowanie + (przegląd, konserwacja, adiustacja) | 100-1000 µL | 10% wartości nominalnej, 50% wartości nominalnej i wartość nominalna w 10 powtórzeniach dla każdej objętości | 2027-01-16 | wysyłka do wykonawcy | CL Toruń Laboratorium Badania GMO
690. | Pipeta automatyczna | GM -I/UD/21/w,s | 3537995 | tłokowa jednokanałowa o zmiennej objętości Research | Eppendorf | wzorcowanie + (przegląd, konserwacja, adiustacja) | 10-100 µL | 10% wartości nominalnej, 50% wartości nominalnej i wartość nominalna w 10 powtórzeniach dla każdej objętości | 2027-02-19 | wysyłka do wykonawcy | CL Toruń Laboratorium Badania GMO
691. | Pipeta automatyczna | GM -I/UD/13/w,s | 3800104 | tłokowa jednokanałowa o zmiennej objętości Research | Eppendorf | wzorcowanie + (przegląd, konserwacja, adiustacja) | 100-1000 µL | 10% wartości nominalnej, 50% wartości nominalnej i wartość nominalna w 10 powtórzeniach dla każdej objętości | 2027-02-19 | wysyłka do wykonawcy | CL Toruń Laboratorium Badania GMO
692. | Pipeta automatyczna | GM -I/UD/3/w,s | 4842805 | tłokowa jednokanałowa o zmiennej objętości Research | Eppendorf | wzorcowanie + (przegląd, konserwacja, adiustacja) | 1-10 mL | 10% wartości nominalnej, 50% wartości nominalnej i wartość nominalna w 10 powtórzeniach dla każdej objętości | 2027-02-19 | wysyłka do wykonawcy | CL Toruń Laboratorium Badania GMO
693. | Pipeta automatyczna | GM -I/UD/2/w,s | 3982474 | tłokowa jednokanałowa o zmiennej objętości Research | Eppendorf | wzorcowanie + (przegląd, konserwacja, adiustacja) | 1-10 mL | 10% wartości nominalnej, 50% wartości nominalnej i wartość nominalna w 10 powtórzeniach dla każdej objętości | 2027-02-19 | wysyłka do wykonawcy | CL Toruń Laboratorium Badania GMO
694. | Pipeta automatyczna | GM -I/UD/71/w,s | 282915Z | tłokowa jednokanałowa o zmiennej objętości Research | Eppendorf | wzorcowanie + (przegląd, konserwacja, adiustacja) | 5-100 µl | 10% wartości nominalnej, 50% wartości nominalnej i wartość nominalna w 10 powtórzeniach dla każdej objętości | 2027-02-19 | wysyłka do wykonawcy | CL Toruń Laboratorium Badania GMO
695. | Pipeta automatyczna | GM -I/UD/111/w,s | I13929D | tłokowa jednokanałowa o zmiennej objętości Research | Eppendorf | wzorcowanie + (przegląd, konserwacja, adiustacja) | 100-1000 µL | 10% wartości nominalnej, 50% wartości nominalnej i wartość nominalna w 10 powtórzeniach dla każdej objętości | 2027-02-19 | wysyłka do wykonawcy | CL Toruń Laboratorium Badania GMO
696. | Pipeta automatyczna | GM -I/UD/22/w,s | 4087156 | tłokowa jednokanałowa o zmiennej objętości Reference | Eppendorf | wzorcowanie + (przegląd, konserwacja, adiustacja) | 10-100 µL | 10% wartości nominalnej, 50% wartości nominalnej i wartość nominalna w 10 powtórzeniach dla każdej objętości | 2027-02-19 | wysyłka do wykonawcy | CL Toruń Laboratorium Badania GMO
697. | Pipeta automatyczna | GM -I/UD/38/w,s | 4425444 | tłokowa jednokanałowa o zmiennej objętości Research | Eppendorf | wzorcowanie + (przegląd, konserwacja, adiustacja) | 0,5 - 10 µL | 10% wartości nominalnej, 50% wartości nominalnej i wartość nominalna w 10 powtórzeniach dla każdej objętości | 2027-02-19 | wysyłka do wykonawcy | CL Toruń Laboratorium Badania GMO
698. | Pipeta automatyczna | GM -I/UD/37/w,s | 3331062 | tłokowa jednokanałowa o zmiennej objętości Research | Eppendorf | wzorcowanie + (przegląd, konserwacja, adiustacja) | 0,5 - 10 µL | 10% wartości nominalnej, 50% wartości nominalnej i wartość nominalna w 10 powtórzeniach dla każdej objętości | 2027-02-19 | wysyłka do wykonawcy | CL Toruń Laboratorium Badania GMO
699. | Pipeta automatyczna | GM -I/UD/31/w,s | 1829372 | tłokowa jednokanałowa o zmiennej objętości Research | Eppendorf | wzorcowanie + (przegląd, konserwacja, adiustacja) | 2 - 20 µL | 10% wartości nominalnej, 50% wartości nominalnej i wartość nominalna w 10 powtórzeniach dla każdej objętości | 2027-02-19 | wysyłka do wykonawcy | CL Toruń Laboratorium Badania GMO
700. | Pipeta automatyczna | GM -I/UD/20/w,s | 1940322 | tłokowa jednokanałowa o zmiennej objętości Research | Eppendorf | wzorcowanie + (przegląd, konserwacja, adiustacja) | 10 - 100 µL | 10% wartości nominalnej, 50% wartości nominalnej i wartość nominalna w 10 powtórzeniach dla każdej objętości | 2027-02-19 | wysyłka do wykonawcy | CL Toruń Laboratorium Badania GMO
701. | Pipeta automatyczna | GM -I/UD/18/w,s | 3545685 | tłokowa jednokanałowa o zmiennej objętości Research | Eppendorf | wzorcowanie + (przegląd, konserwacja, adiustacja) | 50 - 200 µL | objętość minimalna, 50% wartości nominalnej i wartość nominalna w 10 powtórzeniach dla każdej objętości | 2027-02-19 | wysyłka do wykonawcy | CL Toruń Laboratorium Badania GMO
702. | Pipeta automatyczna | GM -I/UD/17/w,s | 3545945 | tłokowa jednokanałowa o zmiennej objętości Research | Eppendorf | wzorcowanie + (przegląd, konserwacja, adiustacja) | 50-200 µL | objętość minimalna, 50% wartości nominalnej i wartość nominalna w 10 powtórzeniach dla każdej objętości | 2027-02-19 | wysyłka do wykonawcy | CL Toruń Laboratorium Badania GMO
703. | Pipeta automatyczna | GM -I/UD/12/w,s | 3799734 | tłokowa jednokanałowa o zmiennej objętości Research | Eppendorf | wzorcowanie + (przegląd, konserwacja, adiustacja) | 100 - 1000 µL | 10% wartości nominalnej, 50% wartości nominalnej i wartość nominalna w 10 powtórzeniach dla każdej objętości | 2027-02-19 | wysyłka do wykonawcy | CL Toruń Laboratorium Badania GMO
704. | Pipeta automatyczna | GM -I/UD/72/w,s | 181157Z | tłokowa jednokanałowa o zmiennej objętości Research | Eppendorf | wzorcowanie + (przegląd, konserwacja, adiustacja) | 15 - 300 µL | objętość minimalna, 10% wartości nominalnej, 50% wartości nominalnej i wartość nominalna w 10 powtórzeniach dla każdej objętości | 2027-02-19 | wysyłka do wykonawcy | CL Toruń Laboratorium Badania GMO
705. | Pipeta automatyczna | GM -I/UD/112/w,s | I13931D | tłokowa jednokanałowa o zmiennej objętości Research | Eppendorf | wzorcowanie + (przegląd, konserwacja, adiustacja) | 100 - 1000 µL | 10% wartości nominalnej, 50% wartości nominalnej i wartość nominalna w 10 powtórzeniach dla każdej objętości | 2027-02-19 | wysyłka do wykonawcy | CL Toruń Laboratorium Badania GMO
706. | Pipeta automatyczna | GM -I/UD/80/w,s | P28484B | tłokowa jednokanałowa o zmiennej objętości Research | Eppendorf | wzorcowanie + (przegląd, konserwacja, adiustacja) | 0,5 - 10 µL | 10% wartości nominalnej, 50% wartości nominalnej i wartość nominalna w 10 powtórzeniach dla każdej objętości, | 2027-02-19 | wysyłka do wykonawcy | CL Toruń Laboratorium Badania GMO
707. | Pipeta automatyczna | GM -I/UD/91/w,s | P32185B | tłokowa jednokanałowa o zmiennej objętości Research | Eppendorf | wzorcowanie + (przegląd, konserwacja, adiustacja) | 10 - 100 µL | 10% wartości nominalnej, 50% wartości nominalnej i wartość nominalna w 10 powtórzeniach dla każdej objętości | 2027-02-19 | wysyłka do wykonawcy | CL Toruń Laboratorium Badania GMO
708. | Pipeta automatyczna | GM -I/UD/77/w,s | P28511B | tłokowa jednokanałowa o zmiennej objętości Research Plus | Eppendorf | wzorcowanie + (przegląd, konserwacja, adiustacja) | 0,5 - 10 µL | 10% wartości nominalnej, 50% wartości nominalnej i wartość nominalna w 10 powtórzeniach dla każdej objętości | 2027-02-19 | wysyłka do wykonawcy | CL Toruń Laboratorium Badania GMO
709. | Pipeta automatyczna | GM -I/UD/92/w,s | P25517B | tłokowa jednokanałowa o zmiennej objętości Research Plus | Eppendorf | wzorcowanie + (przegląd, konserwacja, adiustacja) | 20 - 200 µL | 10% wartości nominalnej, 50% wartości nominalnej i wartość nominalna w 10 powtórzeniach dla każdej objętości | 2027-02-19 | wysyłka do wykonawcy | CL Toruń Laboratorium Badania GMO
710. | Pipeta automatyczna | GM -I/UD/94/w,s | N39354B | tłokowa jednokanałowa o zmiennej objętości X-plorer | Eppendorf | wzorcowanie + (przegląd, konserwacja, adiustacja) | 15 - 300 µL | objętość minimalna, 10% wartości nominalnej, 50% wartości nominalnej i wartość nominalna w 10 powtórzeniach dla każdej objętości | 2027-02-19 | wysyłka do wykonawcy | CL Toruń Laboratorium Badania GMO
711. | Pipeta automatyczna | GM -I/UD/79/w,s | P28423B | tłokowa jednokanałowa o zmiennej objętości Research Plus | Eppendorf | wzorcowanie + (przegląd, konserwacja, adiustacja) | 0,5 - 10 µL | 10% wartości nominalnej, 50% wartości nominalnej i wartość nominalna w 10 powtórzeniach dla każdej objętości | 2027-02-19 | wysyłka do wykonawcy | CL Toruń Laboratorium Badania GMO
712. | Pipeta automatyczna | GM -I/UD/85/w,s | G22472C | tłokowa jednokanałowa o zmiennej objętości Research Plus | Eppendorf | wzorcowanie + (przegląd, konserwacja, adiustacja) | 2 - 20 µL | 10% wartości nominalnej, 50% wartości nominalnej i wartość nominalna w 10 powtórzeniach dla każdej objętości, | 2027-02-19 | wysyłka do wykonawcy | CL Toruń Laboratorium Badania GMO
713. | Pipeta automatyczna | GM -I/UD/90/w,s | P32289B | tłokowa jednokanałowa o zmiennej objętości Research Plus | Eppendorf | wzorcowanie + (przegląd, konserwacja, adiustacja) | 10 - 100 µL | 10% wartości nominalnej, 50% wartości nominalnej i wartość nominalna w 10 powtórzeniach dla każdej objętości | 2027-02-19 | wysyłka do wykonawcy | CL Toruń Laboratorium Badania GMO
714. | Pipeta automatyczna | GM -I/UD/73/w,s | K17028B | tłokowa jednokanałowa o zmiennej objętości X-plorer | Eppendorf | wzorcowanie + (przegląd, konserwacja, adiustacja) | 15 - 300 µL | objętość minimalna, 10% wartości nominalnej, 50% wartości nominalnej i wartość nominalna w 10 powtórzeniach dla każdej objętości | 2027-02-19 | wysyłka do wykonawcy | CL Toruń Laboratorium Badania GMO
715. | Pipeta automatyczna | GM -I/UD/23/w,s | 4286514 | tłokowa jednokanałowa o zmiennej objętości Research Plus | Eppendorf | wzorcowanie + (przegląd, konserwacja, adiustacja) | 10 - 100 µL | 10% wartości nominalnej, 50% wartości nominalnej i wartość nominalna w 10 powtórzeniach dla każdej objętości | 2027-02-19 | wysyłka do wykonawcy | CL Toruń Laboratorium Badania GMO
716. | Pipeta automatyczna | GM -I/UD/15/w,s | 3539695 | tłokowa jednokanałowa o zmiennej objętości Research | Eppendorf | wzorcowanie + (przegląd, konserwacja, adiustacja) | 100-1000 µL | 10% wartości nominalnej, 50% wartości nominalnej i wartość nominalna w 10 powtórzeniach dla każdej objętości | 2027-02-19 | wysyłka do wykonawcy | CL Toruń Laboratorium Badania GMO
717. | Pipeta automatyczna | GM -I/UD/4/w,s | 3981294 | tłokowa jednokanałowa o zmiennej objętości Research | Eppendorf | wzorcowanie + (przegląd, konserwacja, adiustacja) | 1-10 mL | 10% wartości nominalnej, 50% wartości nominalnej i wartość nominalna w 10 powtórzeniach dla każdej objętości | 2027-02-19 | wysyłka do wykonawcy | CL Toruń Laboratorium Badania GMO
718. | Pipeta automatyczna | GM -I/UD/39/w,s | 3457705 | tłokowa jednokanałowa o zmiennej objętości Research | Eppendorf | wzorcowanie + (przegląd, konserwacja, adiustacja) | 0,5-10 µl | 10% wartości nominalnej, 50% wartości nominalnej i wartość nominalna w 10 powtórzeniach dla każdej objętości | 2027-02-19 | wysyłka do wykonawcy | CL Toruń Laboratorium Badania GMO
719. | Pipeta automatyczna | GM -I/UD/42/w,s | 4282224 | tłokowa jednokanałowa o zmiennej objętości Research | Eppendorf | wzorcowanie + (przegląd, konserwacja, adiustacja) | 0,5-10 µl | 10% wartości nominalnej, 50% wartości nominalnej i wartość nominalna w 10 powtórzeniach dla każdej objętości | 2027-02-19 | wysyłka do wykonawcy | CL Toruń Laboratorium Badania GMO
720. | Pipeta automatyczna | GM -I/UD/69/w,s | 1101529 | tłokowa jednokanałowa o zmiennej objętości Research | Eppendorf | wzorcowanie + (przegląd, konserwacja, adiustacja) | 2-20 µL | 10% wartości nominalnej, 50% wartości nominalnej i wartość nominalna w 10 powtórzeniach dla każdej objętości | 2027-02-19 | wysyłka do wykonawcy | CL Toruń Laboratorium Badania GMO
721. | Pipeta automatyczna | GM -I/UD/32/w,s | 3761494 | tłokowa jednokanałowa o zmiennej objętości Research | Eppendorf | wzorcowanie + (przegląd, konserwacja, adiustacja) | 2-20 µL | 10% wartości nominalnej, 50% wartości nominalnej i wartość nominalna w 10 powtórzeniach dla każdej objętości | 2027-02-19 | wysyłka do wykonawcy | CL Toruń Laboratorium Badania GMO
722. | Pipeta automatyczna | GM -I/UD/33/w,s | 3761624 | tłokowa jednokanałowa o zmiennej objętości Research | Eppendorf | wzorcowanie + (przegląd, konserwacja, adiustacja) | 2-20 µL | 10% wartości nominalnej, 50% wartości nominalnej i wartość nominalna w 10 powtórzeniach dla każdej objętości | 2027-02-19 | wysyłka do wykonawcy | CL Toruń Laboratorium Badania GMO
723. | Pipeta automatyczna | GM -I/UD/26/w,s | 2401595 | tłokowa jednokanałowa o zmiennej objętości Research | Eppendorf | wzorcowanie + (przegląd, konserwacja, adiustacja) | 2-20 µL | 10% wartości nominalnej, 50% wartości nominalnej i wartość nominalna w 10 powtórzeniach dla każdej objętości | 2027-02-19 | wysyłka do wykonawcy | CL Toruń Laboratorium Badania GMO
724. | Pipeta automatyczna | GM -I/UD/70/w,s | 1093549 | tłokowa jednokanałowa o zmiennej objętości Research | Eppendorf | wzorcowanie + (przegląd, konserwacja, adiustacja) | 10-100 µL | 10% wartości nominalnej, 50% wartości nominalnej i wartość nominalna w 10 powtórzeniach dla każdej objętości | 2027-02-19 | wysyłka do wykonawcy | CL Toruń Laboratorium Badania GMO
725. | Pipeta automatyczna | GM-I/UD/82/w,s | G22515C | tłokowa jednokanałowa o zmiennej objętości Research Plus | Eppendorf | wzorcowanie + (przegląd, konserwacja, adiustacja) | 2-20 µL | 10% wartości nominalnej, 50% wartości nominalnej i wartość nominalna w 10 powtórzeniach dla każdej objętości | 2027-04-04 | wysyłka do wykonawcy | CL Toruń Laboratorium Badania GMO
726. | Pipeta automatyczna | GM-I/UD/87/w,s | P32174B | tłokowa jednokanałowa o zmiennej objętości Research Plus | Eppendorf | wzorcowanie + (przegląd, konserwacja, adiustacja) | 10-100 µL | 10% wartości nominalnej, 50% wartości nominalnej i wartość nominalna w 10 powtórzeniach dla każdej objętości | 2027-04-04 | wysyłka do wykonawcy | CL Toruń Laboratorium Badania GMO
727. | Pipeta automatyczna | GM-I/UD/88/w,s | P32134B | tłokowa jednokanałowa o zmiennej objętości Research Plus | Eppendorf | wzorcowanie + (przegląd, konserwacja, adiustacja) | 10-100 µL | 10% wartości nominalnej, 50% wartości nominalnej i wartość nominalna w 10 powtórzeniach dla każdej objętości | 2027-04-04 | wysyłka do wykonawcy | CL Toruń Laboratorium Badania GMO
728. | Pipeta automatyczna | GM-I/UD/99/w,s | G31186C | tłokowa jednokanałowa o zmiennej objętości Research Plus | Eppendorf | wzorcowanie + (przegląd, konserwacja, adiustacja) | 500 – 5000 µl | objętość minimalna, 50% wartości nominalnej i wartość nominalna w 10 powtórzeniach dla każdej objętości | 2027-04-04 | wysyłka do wykonawcy | CL Toruń Laboratorium Badania GMO
729. | Pipeta automatyczna | GM-I/UD/100/w,s | R12629B | tłokowa jednokanałowa o zmiennej objętości Research Plus | Eppendorf | wzorcowanie + (przegląd, konserwacja, adiustacja) | 1-10 mL | 10% wartości nominalnej, 50% wartości nominalnej i wartość nominalna w 10 powtórzeniach dla każdej objętości | 2027-04-04 | wysyłka do wykonawcy | CL Toruń Laboratorium Badania GMO
730. | Pipeta automatyczna | GM-I/UD/34/w,s | 2400745 | tłokowa jednokanałowa o zmiennej objętości Reference | Eppendorf | wzorcowanie + (przegląd, konserwacja, adiustacja) | 2-20 µL | 10% wartości nominalnej, 50% wartości nominalnej i wartość nominalna w 10 powtórzeniach dla każdej objętości | 2027-04-04 | wysyłka do wykonawcy | CL Toruń Laboratorium Badania GMO
731. | Pipeta automatyczna | GM-I/UD/40/w,s | 3458905 | tłokowa jednokanałowa o zmiennej objętości Reference | Eppendorf | wzorcowanie + (przegląd, konserwacja, adiustacja) | 0,5-10 µl | 10% wartości nominalnej, 50% wartości nominalnej i wartość nominalna w 10 powtórzeniach dla każdej objętości | 2027-04-04 | wysyłka do wykonawcy | CL Toruń Laboratorium Badania GMO
732. | Pipeta automatyczna | GM-I/UD/10/w,s | 2422485 | tłokowa jednokanałowa o zmiennej objętości Reference | Eppendorf | wzorcowanie + (przegląd, konserwacja, adiustacja) | 100-1000 µL | 10% wartości nominalnej, 50% wartości nominalnej i wartość nominalna w 10 powtórzeniach dla każdej objętości | 2027-04-04 | wysyłka do wykonawcy | CL Toruń Laboratorium Badania GMO
733. | Pipeta automatyczna | GM-I/UD/1/w,s | 3495696 | tłokowa jednokanałowa o zmiennej objętości Research | Eppendorf | wzorcowanie + (przegląd, konserwacja, adiustacja) | 1 – 10 ml | 10% wartości nominalnej, 50% wartości nominalnej i wartość nominalna w 10 powtórzeniach dla każdej objętości | 2027-04-04 | wysyłka do wykonawcy | CL Toruń Laboratorium Badania GMO
734. | Pipeta automatyczna | GM-I/UD/6/w,s | 1933014 | tłokowa jednokanałowa o zmiennej objętości Reference | Eppendorf | wzorcowanie + (przegląd, konserwacja, adiustacja) | 500 – 5000 µl | 10% wartości nominalnej, 50% wartości nominalnej i wartość nominalna w 10 powtórzeniach dla każdej objętości | 2027-04-04 | wysyłka do wykonawcy | CL Toruń Laboratorium Badania GMO
735. | Pipeta automatyczna | GM-I/UD/25/w,s | 3537295 | tłokowa jednokanałowa o zmiennej objętości Reference | Eppendorf | wzorcowanie + (przegląd, konserwacja, adiustacja) | 10 – 100 µL | 10% wartości nominalnej, 50% wartości nominalnej i wartość nominalna w 10 powtórzeniach dla każdej objętości | 2027-04-04 | wysyłka do wykonawcy | CL Toruń Laboratorium Badania GMO
736. | Pipeta automatyczna | GM-I/UD/27/w,s | 2400955 | tłokowa jednokanałowa o zmiennej objętości Reference | Eppendorf | wzorcowanie + (przegląd, konserwacja, adiustacja) | 2-20 µL | 10% wartości nominalnej, 50% wartości nominalnej i wartość nominalna w 10 powtórzeniach dla każdej objętości | 2027-04-04 | wysyłka do wykonawcy | CL Toruń Laboratorium Badania GMO
737. | Pipeta automatyczna | GM-I/UD/28/w,s | 2401465 | tłokowa jednokanałowa o zmiennej objętości Reference | Eppendorf | wzorcowanie + (przegląd, konserwacja, adiustacja) | 2-20 µL | 10% wartości nominalnej, 50% wartości nominalnej i wartość nominalna w 10 powtórzeniach dla każdej objętości | 2027-04-04 | wysyłka do wykonawcy | CL Toruń Laboratorium Badania GMO
738. | Pipeta automatyczna | GM-I/UD/76/w,s | P28432B | tłokowa jednokanałowa o zmiennej objętości Research Plus | Eppendorf | wzorcowanie + (przegląd, konserwacja, adiustacja) | 0,5 - 10 µL | 10% wartości nominalnej, 50% wartości nominalnej i wartość nominalna w 10 powtórzeniach dla każdej objętości, | 2027-04-04 | wysyłka do wykonawcy | CL Toruń Laboratorium Badania GMO
739. | Pipeta automatyczna | GM-I/UD/78/w,s | P28512B | tłokowa jednokanałowa o zmiennej objętości Research Plus | Eppendorf | wzorcowanie + (przegląd, konserwacja, adiustacja) | 0,5 - 10 µL | 10% wartości nominalnej, 50% wartości nominalnej i wartość nominalna w 10 powtórzeniach dla każdej objętości, | 2027-04-04 | wysyłka do wykonawcy | CL Toruń Laboratorium Badania GMO
740. | Pipeta automatyczna | GM-I/UD/81/w,s | G22318C | tłokowa jednokanałowa o zmiennej objętości Research Plus | Eppendorf | wzorcowanie + (przegląd, konserwacja, adiustacja) | 2 - 20 µL | 10% wartości nominalnej, 50% wartości nominalnej i wartość nominalna w 10 powtórzeniach dla każdej objętości, | 2027-04-04 | wysyłka do wykonawcy | CL Toruń Laboratorium Badania GMO
741. | Pipeta automatyczna | GM-I/UD/83/w,s | G22464C | tłokowa jednokanałowa o zmiennej objętości Research Plus | Eppendorf | wzorcowanie + (przegląd, konserwacja, adiustacja) | 2 - 20 µL | 10% wartości nominalnej, 50% wartości nominalnej i wartość nominalna w 10 powtórzeniach dla każdej objętości, | 2027-04-04 | wysyłka do wykonawcy | CL Toruń Laboratorium Badania GMO
742. | Pipeta automatyczna | GM-I/UD/84/w,s | G22514C | tłokowa jednokanałowa o zmiennej objętości Research Plus | Eppendorf | wzorcowanie + (przegląd, konserwacja, adiustacja) | 2 - 20 µL | 10% wartości nominalnej, 50% wartości nominalnej i wartość nominalna w 10 powtórzeniach dla każdej objętości, | 2027-04-04 | wysyłka do wykonawcy | CL Toruń Laboratorium Badania GMO
743. | Pipeta automatyczna | GM-I/UD/89/w,s | P32309B | tłokowa jednokanałowa o zmiennej objętości Research Plus | Eppendorf | wzorcowanie + (przegląd, konserwacja, adiustacja) | 10 - 100 µL | 10% wartości nominalnej, 50% wartości nominalnej i wartość nominalna w 10 powtórzeniach dla każdej objętości, | 2027-04-04 | wysyłka do wykonawcy | CL Toruń Laboratorium Badania GMO
744. | Pipeta automatyczna | GM-I/UD/93/w,s | P25950B | tłokowa jednokanałowa o zmiennej objętości Research Plus | Eppendorf | wzorcowanie + (przegląd, konserwacja, adiustacja) | 20 - 200 µL | 10% wartości nominalnej, 50% wartości nominalnej i wartość nominalna w 10 powtórzeniach dla każdej objętości, | 2027-04-04 | wysyłka do wykonawcy | CL Toruń Laboratorium Badania GMO
745. | Pipeta automatyczna | GM-I/UD/95/w,s | N39327B | tłokowa jednokanałowa o zmiennej objętości X-plorer | Eppendorf | wzorcowanie + (przegląd, konserwacja, adiustacja) | 15 - 300 µL | objętość minimalna, 10% wartości nominalnej, 50% wartości nominalnej i wartość nominalna w 10 powtórzeniach dla każdej objętości | 2027-04-04 | wysyłka do wykonawcy | CL Toruń Laboratorium Badania GMO
746. | Pipeta automatyczna | GM-I/UD/96/w,s | G26565C | tłokowa jednokanałowa o zmiennej objętości Research Plus | Eppendorf | wzorcowanie + (przegląd, konserwacja, adiustacja) | 100 - 1000 µL | 10% wartości nominalnej, 50% wartości nominalnej i wartość nominalna w 10 powtórzeniach dla każdej objętości, | 2027-04-04 | wysyłka do wykonawcy | CL Toruń Laboratorium Badania GMO
747. | Pipeta automatyczna | GM-I/UD/97/w,s | G26687C | tłokowa jednokanałowa o zmiennej objętości Research Plus | Eppendorf | wzorcowanie + (przegląd, konserwacja, adiustacja) | 100 - 1000 µL | 10% wartości nominalnej, 50% wartości nominalnej i wartość nominalna w 10 powtórzeniach dla każdej objętości, | 2027-04-04 | wysyłka do wykonawcy | CL Toruń Laboratorium Badania GMO
748. | Pipeta automatyczna | GM-I/UD/98/w,s | G26509C | tłokowa jednokanałowa o zmiennej objętości Research Plus | Eppendorf | wzorcowanie + (przegląd, konserwacja, adiustacja) | 100 - 1000 µL | 10% wartości nominalnej, 50% wartości nominalnej i wartość nominalna w 10 powtórzeniach dla każdej objętości, | 2027-04-04 | wysyłka do wykonawcy | CL Toruń Laboratorium Badania GMO
749. | Pipeta automatyczna | GM-I/UD/14/w,s | 3539755 | tłokowa jednokanałowa o zmiennej objętości Reference | Eppendorf | wzorcowanie + (przegląd, konserwacja, adiustacja) | 100 - 1000 µL | 10% wartości nominalnej, 50% wartości nominalnej i wartość nominalna w 10 powtórzeniach dla każdej objętości, | 2027-04-04 | wysyłka do wykonawcy | CL Toruń Laboratorium Badania GMO
750. | Pipeta automatyczna | GM-I/UD/110/w,s | I14093D | tłokowa jednokanałowa o zmiennej objętości Research Plus | Eppendorf | wzorcowanie + (przegląd, konserwacja, adiustacja) | 100 - 1000 µL | 10% wartości nominalnej, 50% wartości nominalnej i wartość nominalna w 10 powtórzeniach dla każdej objętości, | 2027-04-04 | wysyłka do wykonawcy | CL Toruń Laboratorium Badania GMO
751. | Pipeta automatyczna | GM-I/UD/24/w,s | 4288114 | tłokowa jednokanałowa o zmiennej objętości Research | Eppendorf | wzorcowanie + (przegląd, konserwacja, adiustacja) | 10 - 100 µL | 10% wartości nominalnej, 50% wartości nominalnej i wartość nominalna w 10 powtórzeniach dla każdej objętości, | 2027-04-04 | wysyłka do wykonawcy | CL Toruń Laboratorium Badania GMO
752. | Pipeta automatyczna | GM-I/UD/35/w,s | 3898006 | tłokowa jednokanałowa o zmiennej objętości Reference | Eppendorf | wzorcowanie + (przegląd, konserwacja, adiustacja) | 0,5 - 10 µL | 10% wartości nominalnej, 50% wartości nominalnej i wartość nominalna w 10 powtórzeniach dla każdej objętości, | 2027-04-04 | wysyłka do wykonawcy | CL Toruń Laboratorium Badania GMO
753. | Pipeta automatyczna | GM-I/UD/29/w,s | 3901116 | tłokowa jednokanałowa o zmiennej objętości Reference | Eppendorf | wzorcowanie + (przegląd, konserwacja, adiustacja) | 2 - 20 µL | 10% wartości nominalnej, 50% wartości nominalnej i wartość nominalna w 10 powtórzeniach dla każdej objętości, | 2027-04-04 | wysyłka do wykonawcy | CL Toruń Laboratorium Badania GMO
754. | Pipeta automatyczna | GM-I/UD/19/w,s | 4053096 | tłokowa jednokanałowa o zmiennej objętości Reference | Eppendorf | wzorcowanie + (przegląd, konserwacja, adiustacja) | 10 - 100 µL | 10% wartości nominalnej, 50% wartości nominalnej i wartość nominalna w 10 powtórzeniach dla każdej objętości, | 2027-04-04 | wysyłka do wykonawcy | CL Toruń Laboratorium Badania GMO
755. | Pipeta automatyczna | GM-I/UD/16/w,s | 2326365 | tłokowa jednokanałowa o zmiennej objętości Reference | Eppendorf | wzorcowanie + (przegląd, konserwacja, adiustacja) | 50 - 200 µL | objętość minimalna, 50% wartości nominalnej i wartość nominalna w 10 powtórzeniach dla każdej objętości, | 2027-04-04 | wysyłka do wykonawcy | CL Toruń Laboratorium Badania GMO
756. | Pipeta automatyczna | GM-I/UD/36/w,s | 2397575 | tłokowa jednokanałowa o zmiennej objętości Reference | Eppendorf | wzorcowanie + (przegląd, konserwacja, adiustacja) | 0,5 - 10 µL | 10% wartości nominalnej, 50% wartości nominalnej i wartość nominalna w 10 powtórzeniach dla każdej objętości, | 2027-04-04 | wysyłka do wykonawcy | CL Toruń Laboratorium Badania GMO
757. | Pipeta automatyczna | GM-I/UD/xxx/w,s |  | tłokowa jednokanałowa o zmiennej objętości Research Plus | Eppendorf | wzorcowanie + (przegląd, konserwacja, adiustacja) | 100 - 1000 µL | 10% wartości nominalnej, 50% wartości nominalnej i wartość nominalna w 10 powtórzeniach dla każdej objętości | planowany zakup w 2026 roku | wysyłka do wykonawcy | CL Toruń Laboratorium Badania GMO
758. | Pipeta automatyczna | GM-I/UD/xxx/w,s |  | tłokowa jednokanałowa o zmiennej objętości Research Plus | Eppendorf | wzorcowanie + (przegląd, konserwacja, adiustacja) | 100 - 1000 µL | 10% wartości nominalnej, 50% wartości nominalnej i wartość nominalna w 10 powtórzeniach dla każdej objętości | planowany zakup w 2026 roku | wysyłka do wykonawcy | CL Toruń Laboratorium Badania GMO
759. | Pipeta automatyczna | GM-I/UD/xxx/w,s |  | tłokowa jednokanałowa o zmiennej objętości Research Plus | Eppendorf | wzorcowanie + (przegląd, konserwacja, adiustacja) | 100 - 1000 µL | 10% wartości nominalnej, 50% wartości nominalnej i wartość nominalna w 10 powtórzeniach dla każdej objętości | planowany zakup w 2026 roku | wysyłka do wykonawcy | CL Toruń Laboratorium Badania GMO
760. | Pipeta automatyczna | GM-I/UD/xxx/w,s |  | tłokowa jednokanałowa o zmiennej objętości Research Plus | Eppendorf | wzorcowanie + (przegląd, konserwacja, adiustacja) | 100 - 1000 µL | 10% wartości nominalnej, 50% wartości nominalnej i wartość nominalna w 10 powtórzeniach dla każdej objętości | planowany zakup w 2026 roku | wysyłka do wykonawcy | CL Toruń Laboratorium Badania GMO
761. | Pipeta automatyczna | GM-I/UD/xxx/w,s |  | tłokowa jednokanałowa o zmiennej objętości Research Plus | Eppendorf | wzorcowanie + (przegląd, konserwacja, adiustacja) | 100 - 1000 µL | 10% wartości nominalnej, 50% wartości nominalnej i wartość nominalna w 10 powtórzeniach dla każdej objętości | planowany zakup w 2026 roku | wysyłka do wykonawcy | CL Toruń Laboratorium Badania GMO
762. | Pipeta automatyczna | GM-I/UD/xxx/w,s |  | tłokowa jednokanałowa o zmiennej objętości Research Plus | Eppendorf | wzorcowanie + (przegląd, konserwacja, adiustacja) | 100 - 1000 µL | 10% wartości nominalnej, 50% wartości nominalnej i wartość nominalna w 10 powtórzeniach dla każdej objętości | planowany zakup w 2026 roku | wysyłka do wykonawcy | CL Toruń Laboratorium Badania GMO
763. | Pipeta automatyczna | GM-I/UD/xxx/w,s |  | tłokowa jednokanałowa o zmiennej objętości Research Plus | Eppendorf | wzorcowanie + (przegląd, konserwacja, adiustacja) | 10-100 µl | 10% wartości nominalnej, 50% wartości nominalnej i wartość nominalna w 10 powtórzeniach dla każdej objętości | planowany zakup w 2026 roku | wysyłka do wykonawcy | CL Toruń Laboratorium Badania GMO
764. | Pipeta automatyczna | GM-I/UD/xxx/w,s |  | tłokowa jednokanałowa o zmiennej objętości Research Plus | Eppendorf | wzorcowanie + (przegląd, konserwacja, adiustacja) | 10-100 µl | 10% wartości nominalnej, 50% wartości nominalnej i wartość nominalna w 10 powtórzeniach dla każdej objętości | planowany zakup w 2026 roku | wysyłka do wykonawcy | CL Toruń Laboratorium Badania GMO
765. | Pipeta automatyczna | GM-I/UD/xxx/w,s |  | tłokowa jednokanałowa o zmiennej objętości Research Plus | Eppendorf | wzorcowanie + (przegląd, konserwacja, adiustacja) | 10-100 µl | 10% wartości nominalnej, 50% wartości nominalnej i wartość nominalna w 10 powtórzeniach dla każdej objętości | planowany zakup w 2026 roku | wysyłka do wykonawcy | CL Toruń Laboratorium Badania GMO
766. | Pipeta automatyczna | GM-I/UD/xxx/w,s |  | tłokowa jednokanałowa o zmiennej objętości Research Plus | Eppendorf | wzorcowanie + (przegląd, konserwacja, adiustacja) | 20-200 µl | 10% wartości nominalnej, 50% wartości nominalnej i wartość nominalna w 10 powtórzeniach dla każdej objętości | planowany zakup w 2026 roku | wysyłka do wykonawcy | CL Toruń Laboratorium Badania GMO
767. | Pipeta automatyczna | GM-I/UD/xxx/w,s |  | tłokowa jednokanałowa o zmiennej objętości Research Plus | Eppendorf | wzorcowanie + (przegląd, konserwacja, adiustacja) | 20-200 µl | 10% wartości nominalnej, 50% wartości nominalnej i wartość nominalna w 10 powtórzeniach dla każdej objętości | planowany zakup w 2026 roku | wysyłka do wykonawcy | CL Toruń Laboratorium Badania GMO
768. | Pipeta automatyczna | GM-I/UD/xxx/w,s |  | tłokowa jednokanałowa o zmiennej objętości Research Plus | Eppendorf | wzorcowanie + (przegląd, konserwacja, adiustacja) | 20-200 µl | 10% wartości nominalnej, 50% wartości nominalnej i wartość nominalna w 10 powtórzeniach dla każdej objętości | planowany zakup w 2026 roku | wysyłka do wykonawcy | CL Toruń Laboratorium Badania GMO
769. | Pipeta automatyczna | GM-I/UD/xxx/w,s |  | tłokowa jednokanałowa o zmiennej objętości Research Plus | Eppendorf | wzorcowanie + (przegląd, konserwacja, adiustacja) | 2-20 µl | 10% wartości nominalnej, 50% wartości nominalnej i wartość nominalna w 10 powtórzeniach dla każdej objętości | planowany zakup w 2026 roku | wysyłka do wykonawcy | CL Toruń Laboratorium Badania GMO
770. | Pipeta automatyczna | GM-I/UD/xxx/w,s |  | tłokowa jednokanałowa o zmiennej objętości Research Plus | Eppendorf | wzorcowanie + (przegląd, konserwacja, adiustacja) | 2-20 µl | 10% wartości nominalnej, 50% wartości nominalnej i wartość nominalna w 10 powtórzeniach dla każdej objętości | planowany zakup w 2026 roku | wysyłka do wykonawcy | CL Toruń Laboratorium Badania GMO
771. | Pipeta automatyczna | GM-I/UD/xxx/w,s |  | tłokowa jednokanałowa o zmiennej objętości Research Plus | Eppendorf | wzorcowanie + (przegląd, konserwacja, adiustacja) | 2-20 µl | 10% wartości nominalnej, 50% wartości nominalnej i wartość nominalna w 10 powtórzeniach dla każdej objętości | planowany zakup w 2026 roku | wysyłka do wykonawcy | CL Toruń Laboratorium Badania GMO
772. | Pipeta automatyczna | GM-I/UD/xxx/w,s |  | tłokowa jednokanałowa o zmiennej objętości Research Plus | Eppendorf | wzorcowanie + (przegląd, konserwacja, adiustacja) | 2-20 µl | 10% wartości nominalnej, 50% wartości nominalnej i wartość nominalna w 10 powtórzeniach dla każdej objętości | planowany zakup w 2026 roku | wysyłka do wykonawcy | CL Toruń Laboratorium Badania GMO
773. | Pipeta automatyczna | GM-I/UD/xxx/w,s |  | tłokowa jednokanałowa o zmiennej objętości Research Plus | Eppendorf | wzorcowanie + (przegląd, konserwacja, adiustacja) | 2-20 µl | 10% wartości nominalnej, 50% wartości nominalnej i wartość nominalna w 10 powtórzeniach dla każdej objętości | planowany zakup w 2026 roku | wysyłka do wykonawcy | CL Toruń Laboratorium Badania GMO
774. | Pipeta automatyczna | GM-I/UD/xxx/w,s |  | tłokowa jednokanałowa o zmiennej objętości Research Plus | Eppendorf | wzorcowanie + (przegląd, konserwacja, adiustacja) | 2-20 µl | 10% wartości nominalnej, 50% wartości nominalnej i wartość nominalna w 10 powtórzeniach dla każdej objętości | planowany zakup w 2026 roku | wysyłka do wykonawcy | CL Toruń Laboratorium Badania GMO
775. | Pipeta automatyczna | GM-I/UD/xxx/w,s |  | tłokowa jednokanałowa o zmiennej objętości X-plorer | Eppendorf | wzorcowanie + (przegląd, konserwacja, adiustacja) | 15 – 300 µL | objętość minimalna, 10% wartości nominalnej, 50% wartości nominalnej i wartość nominalna w 10 powtórzeniach dla każdej objętości | planowany zakup w 2026 roku | wysyłka do wykonawcy | CL Toruń Laboratorium Badania GMO
776. | Pipeta automatyczna | GM-I/UD/xxx/w,s |  | tłokowa jednokanałowa o zmiennej objętości X-plorer | Eppendorf | wzorcowanie + (przegląd, konserwacja, adiustacja) | 15 – 300 µL | objętość minimalna, 10% wartości nominalnej, 50% wartości nominalnej i wartość nominalna w 10 powtórzeniach dla każdej objętości | planowany zakup w 2026 roku | wysyłka do wykonawcy | CL Toruń Laboratorium Badania GMO
777. | Pipeta automatyczna | GM-I/UD/xxx/w,s |  | tłokowa jednokanałowa o zmiennej objętości X-plorer | Eppendorf | wzorcowanie + (przegląd, konserwacja, adiustacja) | 15 – 300 µL | objętość minimalna, 10% wartości nominalnej, 50% wartości nominalnej i wartość nominalna w 10 powtórzeniach dla każdej objętości | planowany zakup w 2026 roku | wysyłka do wykonawcy | CL Toruń Laboratorium Badania GMO
778. | Pipeta automatyczna | GM-I/UD/xxx/w,s |  | tłokowa jednokanałowa o zmiennej objętości X-plorer | Eppendorf | wzorcowanie + (przegląd, konserwacja, adiustacja) | 15 – 300 µL | objętość minimalna, 10% wartości nominalnej, 50% wartości nominalnej i wartość nominalna w 10 powtórzeniach dla każdej objętości | planowany zakup w 2026 roku | wysyłka do wykonawcy | CL Toruń Laboratorium Badania GMO
779. | Pipeta automatyczna | GM-I/UD/xxx/w,s |  | tłokowa jednokanałowa o zmiennej objętości X-plorer | Eppendorf | wzorcowanie + (przegląd, konserwacja, adiustacja) | 15 – 300 µL | objętość minimalna, 10% wartości nominalnej, 50% wartości nominalnej i wartość nominalna w 10 powtórzeniach dla każdej objętości | planowany zakup w 2026 roku | wysyłka do wykonawcy | CL Toruń Laboratorium Badania GMO
780. | Pipeta automatyczna | GM-I/UD/xxx/w,s |  | tłokowa jednokanałowa o zmiennej objętości X-plorer | Eppendorf | wzorcowanie + (przegląd, konserwacja, adiustacja) | 15 – 300 µL | objętość minimalna, 10% wartości nominalnej, 50% wartości nominalnej i wartość nominalna w 10 powtórzeniach dla każdej objętości | planowany zakup w 2026 roku | wysyłka do wykonawcy | CL Toruń Laboratorium Badania GMO
781. | Pipeta automatyczna | GM-I/UD/xxx/w,s |  | tłokowa jednokanałowa o zmiennej objętości X-plorer | Eppendorf | wzorcowanie + (przegląd, konserwacja, adiustacja) | 5 – 100 µL | objętość minimalna ,10% wartości nominalnej, 50% wartości nominalnej i wartość nominalna w 10 powtórzeniach dla każdej objętości | planowany zakup w 2026 roku | wysyłka do wykonawcy | CL Toruń Laboratorium Badania GMO
782. | Pipeta automatyczna | GM-I/UD/xxx/w,s |  | tłokowa jednokanałowa o zmiennej objętości X-plorer | Eppendorf | wzorcowanie + (przegląd, konserwacja, adiustacja) | 5 – 100 µL | objętość minimalna ,10% wartości nominalnej, 50% wartości nominalnej i wartość nominalna w 10 powtórzeniach dla każdej objętości | planowany zakup w 2026 roku | wysyłka do wykonawcy | CL Toruń Laboratorium Badania GMO
783. | Pipeta automatyczna | GM-I/UD/xxx/w,s |  | tłokowa jednokanałowa o zmiennej objętości X-plorer | Eppendorf | wzorcowanie + (przegląd, konserwacja, adiustacja) | 5 – 100 µL | objętość minimalna ,10% wartości nominalnej, 50% wartości nominalnej i wartość nominalna w 10 powtórzeniach dla każdej objętości | planowany zakup w 2026 roku | wysyłka do wykonawcy | CL Toruń Laboratorium Badania GMO
784. | Pipeta automatyczna | GM-I/UD/xxx/w,s |  | tłokowa jednokanałowa o zmiennej objętości X-plorer | Eppendorf | wzorcowanie + (przegląd, konserwacja, adiustacja) | 5 – 100 µL | objętość minimalna ,10% wartości nominalnej, 50% wartości nominalnej i wartość nominalna w 10 powtórzeniach dla każdej objętości | planowany zakup w 2026 roku | wysyłka do wykonawcy | CL Toruń Laboratorium Badania GMO
785. | Pipeta automatyczna | GM-I/UD/xxx/w,s |  | tłokowa jednokanałowa o zmiennej objętości X-plorer | Eppendorf | wzorcowanie + (przegląd, konserwacja, adiustacja) | 5 – 100 µL | objętość minimalna ,10% wartości nominalnej, 50% wartości nominalnej i wartość nominalna w 10 powtórzeniach dla każdej objętości | planowany zakup w 2026 roku | wysyłka do wykonawcy | CL Toruń Laboratorium Badania GMO
786. | Pipeta automatyczna | GM-I/UD/xxx/w,s |  | tłokowa jednokanałowa o zmiennej objętości X-plorer | Eppendorf | wzorcowanie + (przegląd, konserwacja, adiustacja) | 5 – 100 µL | objętość minimalna ,10% wartości nominalnej, 50% wartości nominalnej i wartość nominalna w 10 powtórzeniach dla każdej objętości | planowany zakup w 2026 roku | wysyłka do wykonawcy | CL Toruń Laboratorium Badania GMO
787. | Pipeta automatyczna jednokanałowa | FF-I/UD/17/w | CP 40386 | tłokowa jednokanałowa o zmiennej objętości | Medlab | wzorcowanie | 5 – 50 µl | objętość minimalna, 50% wartości nominalnej i wartość nominalna w 10 powtórzeniach dla każdej objętości (wzorcowanie wg specyfikacji technicznych Firmy Eppendorf) | 2027-05-12 | wysyłka do wykonawcy | RLF Pracownia Wirusologii
788. | Pipeta automatyczna jednokanałowa | FF-I/UD/30/w | CQ53679 | tłokowa jednokanałowa o zmiennej objętości | Medlab | wzorcowanie | 200 - 1000 µl | objętość minimalna, 50% wartości nominalnej i wartość nominalna w 10 powtórzeniach dla każdej objętości (wzorcowanie wg specyfikacji technicznych Firmy Eppendorf) | 2027-05-12 | wysyłka do wykonawcy | RLF Pracownia Wirusologii
789. | Pipeta automatyczna jednokanałowa | FF-I/UD/32/w | CR43680 | tłokowa jednokanałowa o zmiennej objętości | Medlab | wzorcowanie | 50 – 200 µl | objętość minimalna, 50% wartości nominalnej i wartość nominalna w 10 powtórzeniach dla każdej objętości (wzorcowanie wg specyfikacji technicznych Firmy Eppendorf) | 2027-05-12 | wysyłka do wykonawcy | RLF Pracownia Wirusologii
790. | Pipeta automatyczna jednokanałowa | FF-I/UD/34/w | CR43836 | tłokowa jednokanałowa o zmiennej objętości Research | Medlab | wzorcowanie | 1 - 5 ml | objętość minimalna, 50% wartości nominalnej i wartość nominalna w 10 powtórzeniach dla każdej objętości (wzorcowanie wg specyfikacji technicznych Firmy Eppendorf) | 2027-05-12 | wysyłka do wykonawcy | RLF Pracownia Wirusologii
791. | Pipeta automatyczna 8-kanałowa | FF-I/UD/53/w | 4510505 | pipeta 8-kanałowa Research Pro | Eppendorf | wzorcowanie | 50 – 1200 µl | 10% wartości nominalnej, 50% wartości nominalnej i wartość nominalna w 10 powtórzeniach dla każdej objętości (czyli wzorcowanie w 120 µl, 600 µl, 1200 µl) (wzorcowanie wg specyfikacji technicznych Firmy Eppendorf) | 2027-05-12 | wysyłka do wykonawcy | RLF Pracownia Wirusologii
792. | Pipeta automatyczna jednokanałowa | FF-I/UD/62/w | 1461825 | tłokowa jednokanałowa o zmiennej objętości Research Pro | Eppendorf | wzorcowanie | 50 – 1000 µl | 10% wartości nominalnej, 50% wartości nominalnej i wartość nominalna w 10 powtórzeniach dla każdej objętości (czyli wzorcowanie w 100 µl, 500 µl, 1000 µl) | 2027-05-12 | wysyłka do wykonawcy | RLF Pracownia Wirusologii
793. | Pipeta automatyczna jednokanałowa | FF-I/UD/69/w | 4975616 | tłokowa jednokanałowa o zmiennej objętości Research | Eppendorf | wzorcowanie | 100 – 1000 µl | objętość minimalna, 50% wartości nominalnej i wartość nominalna w 10 powtórzeniach dla każdej objętości (wzorcowanie wg specyfikacji technicznych Firmy Eppendorf) | 2027-05-12 | wysyłka do wykonawcy | RLF Pracownia Wirusologii
794. | Pipeta automatyczna jednokanałowa | FF-I/UD/70/w | 1228707 | tłokowa jednokanałowa o zmiennej objętości Research | Eppendorf | wzorcowanie | 500 – 5000 µl | objętość minimalna, 50% wartości nominalnej i wartość nominalna w 10 powtórzeniach dla każdej objętości (wzorcowanie wg specyfikacji technicznych Firmy Eppendorf) | 2027-05-26 | wysyłka do wykonawcy | RLF Pracownia Wirusologii
795. | Pipeta automatyczna jednokanałowa | FF-I/UD/73/w | 4690531 | tłokowa jednokanałowa o zmiennej objętości Research | Eppendorf | wzorcowanie | 500 – 5000 µl | objętość minimalna, 50% wartości nominalnej i wartość nominalna w 10 powtórzeniach dla każdej objętości (wzorcowanie wg specyfikacji technicznych Firmy Eppendorf) | 2027-05-12 | wysyłka do wykonawcy | RLF Pracownia Wirusologii
796. | Pipeta automatyczna 8-kanałowa | FF-I/UD/78/w | 3041331 | pipeta 8-kanałowa o zmiennej objętości Research | Eppendorf | wzorcowanie | 30 – 300 µl | objętość minimalna, 50% wartości nominalnej i wartość nominalna w 10 powtórzeniach dla każdej objętości (wzorcowanie wg specyfikacji technicznych Firmy Eppendorf) | 2027-05-12 | wysyłka do wykonawcy | RLF Pracownia Wirusologii
797. | Pipeta automatyczna jednokanałowa | FF-I/UD/112/w | 3938718 | tłokowa jednokanałowa o zmiennej objętości Research | Eppendorf | wzorcowanie | 0,5 - 10 µl | 10% wartości nominalnej, 50% wartości nominalnej i wartość nominalna w 10 powtórzeniach dla każdej objętości (czyli wzorcowanie w 1 µl, 5 µl, 10 µl) (wzorcowanie wg specyfikacji technicznych Firmy Eppendorf) | 2027-05-12 | wysyłka do wykonawcy | RLF Pracownia Wirusologii
798. | Pipeta automatyczna jednokanałowa | FF-I/UD/221/w | G46341K | tłokowa jednokanałowa o zmiennej objętości Research Plus | Eppendorf | wzorcowanie | 2 – 20 µl | objętość minimalna, 50% wartości nominalnej i wartość nominalna w 10 powtórzeniach dla każdej objętości (wzorcowanie wg specyfikacji technicznych Firmy Eppendorf) | 2027-05-12 | wysyłka do wykonawcy | RLF Pracownia Wirusologii
799. | Pipeta automatyczna jednokanałowa | FF-I/UD/38/w | 1835092 | tłokowa jednokanałowa o zmiennej objętości Research | Eppendorf | wzorcowanie | 0,5 – 10 µl | 10% wartości nominalnej, 50% wartości nominalnej i wartość nominalna w 10 powtórzeniach dla każdej objętości (czyli wzorcowanie w 1 µl, 5 µl, 10 µl) (wzorcowanie wg specyfikacji technicznych Firmy Eppendorf) | 2026-07-14 | wysyłka do wykonawcy | RLF Pracownia Wirusologii
800. | Pipeta automatyczna jednokanałowa | FF-I/UD/39/w | 1808962 | tłokowa jednokanałowa o zmiennej objętości Research | Eppendorf | wzorcowanie | 100 – 1000 µl | objętość minimalna, 50% wartości nominalnej i wartość nominalna w 10 powtórzeniach dla każdej objętości (wzorcowanie wg specyfikacji technicznych Firmy Eppendorf) | 2026-07-14 | wysyłka do wykonawcy | RLF Pracownia Wirusologii
801. | Pipeta automatyczna jednokanałowa | FF-I/UD/47/w | 3416571 | tłokowa jednokanałowa o zmiennej objętości Research | Eppendorf | wzorcowanie | 10 - 100 µl | objętość minimalna, 50% wartości nominalnej i wartość nominalna w 10 powtórzeniach dla każdej objętości (wzorcowanie wg specyfikacji technicznych Firmy Eppendorf) | 2026-07-14 | wysyłka do wykonawcy | RLF Pracownia Wirusologii
802. | Pipeta automatyczna jednokanałowa | FF-I/UD/54/w | 4012845 | tłokowa jednokanałowa o zmiennej objętości Research | Eppendorf | wzorcowanie | 0,5 – 10 µl | 10% wartości nominalnej, 50% wartości nominalnej i wartość nominalna w 10 powtórzeniach dla każdej objętości (czyli wzorcowanie w 1 µl, 5 µl, 10 µl) (wzorcowanie wg specyfikacji technicznych Firmy Eppendorf) | 2026-07-14 | wysyłka do wykonawcy | RLF Pracownia Wirusologii
803. | Pipeta automatyczna jednokanałowa | FF-I/UD/75/w | 4592011 | tłokowa jednokanałowa o zmiennej objętości Research | Eppendorf | wzorcowanie | 100 – 1000 µl | objętość minimalna, 50% wartości nominalnej i wartość nominalna w 10 powtórzeniach dla każdej objętości (wzorcowanie wg specyfikacji technicznych Firmy Eppendorf) | 2026-07-14 | wysyłka do wykonawcy | RLF Pracownia Wirusologii
804. | Pipeta automatyczna 8-kanałowa | FF-I/UD/79/w | 3041331 | pipeta 8-kanałowa o zmiennej objętości Research | Eppendorf | wzorcowanie | 30 – 300 µl | objętość minimalna, 50% wartości nominalnej i wartość nominalna w 10 powtórzeniach dla każdej objętości (wzorcowanie wg specyfikacji technicznych Firmy Eppendorf) | 2026-07-14 | wysyłka do wykonawcy | RLF Pracownia Wirusologii
805. | Pipeta automatyczna 8-kanałowa | FF-I/UD/186/w | H21330F | tłokowa 8-kanałowa o zmiennej objętości Xplorer plus | Eppendorf | wzorcowanie | 50 - 1200 µl | 10% objętości nominalnej, 50% wartości nominalnej i wartość nominalna w 10 powtórzeniach dla każdej objętości (czyli wzorcowanie w 120 µl, 600 µl i 1200 µl) | 2026-07-14 | wysyłka do wykonawcy | RLF Pracownia Wirusologii
806. | Pipeta automatyczna jednokanałowa | FF-I/UD/204/w | J31019I | tłokowa jednokanałowa o zmiennej objętości Research | Eppendorf | wzorcowanie | 20-200 µl | objętość minimalna, 50% wartości nominalnej i wartość nominalna w 10 powtórzeniach dla każdej objętości (wzorcowanie wg specyfikacji technicznych Firmy Eppendorf) | 2026-07-14 | wysyłka do wykonawcy | RLF Pracownia Wirusologii
807. | Pipeta automatyczna 8-kanałowa | FF-I/UD/238/w | Q22272K | tłokowa 8-kanałowa o zmiennej objętości Research plus | Eppendorf | wzorcowanie | 120 - 1200 µl | objętość minimalna, 50% wartości nominalnej i wartość nominalna w 10 powtórzeniach dla każdej objętości (wzorcowanie wg specyfikacji technicznych Firmy Eppendorf) | 2026-07-14 | wysyłka do wykonawcy | RLF Pracownia Wirusologii
808. | Pipeta automatyczna jednokanałowa | FF-I/UD/241/w | xxx | tłokowa jednokanałowa o zmiennej objętości Research Plus | Eppendorf | wzorcowanie | 500 – 5000 µl | objętość minimalna, 50% wartości nominalnej i wartość nominalna w 10 powtórzeniach dla każdej objętości (wzorcowanie wg specyfikacji technicznych Firmy Eppendorf) | 2026-07-14 | wysyłka do wykonawcy | RLF Pracownia Wirusologii
809. | Pipeta automatyczna 8-kanałowa | FF-I/UD/240/w | G61143K | tłokowa 8-kanałowa o zmiennej objętości Xplorer plus Move It | Eppendorf | wzorcowanie | 1 – 20 µl | 10% wartości nominalnej, 50% wartości nominalnej i wartość nominalna w 10 powtórzeniach dla każdej objętości (czyli wzorcowanie w 2 µl, 10 µl, 20 µl) | 2026-07-14 | wysyłka do wykonawcy | RLF Pracownia Wirusologii
810. | Pipeta automatyczna jednokanałowa | FF-I/UD/44/w | 4563261 | tłokowa jednokanałowa o zmiennej objętości Research | Eppendorf | wzorcowanie | 500 – 5000 µl | objętość minimalna, 50% wartości nominalnej i wartość nominalna w 10 powtórzeniach dla każdej objętości (wzorcowanie wg specyfikacji technicznych Firmy Eppendorf) | 2026-08-11 | wysyłka do wykonawcy | RLF Pracownia Wirusologii
811. | Pipeta automatyczna 8-kanałowa | FF-I/UD/71/w | 1070797 | tłokowa 8-kanałowa o zmiennej objętości Research | Eppendorf | wzorcowanie | 10 – 100 µl | objętość minimalna, 50% wartości nominalnej i wartość nominalna w 10 powtórzeniach dla każdej objętości (wzorcowanie wg specyfikacji technicznych Firmy Eppendorf) | 2026-08-11 | wysyłka do wykonawcy | RLF Pracownia Wirusologii
812. | Pipeta automatyczna jednokanałowa | FF-I/UD/113/w | 1705429 | tłokowa jednokanałowa o zmiennej objętości Research | Eppendorf | wzorcowanie | 500 – 5000 µl | objętość minimalna, 50% wartości nominalnej i wartość nominalna w 10 powtórzeniach dla każdej objętości (wzorcowanie wg specyfikacji technicznych Firmy Eppendorf) | 2026-08-11 | wysyłka do wykonawcy | RLF Pracownia Wirusologii
813. | Pipeta automatyczna jednokanałowa | FF-I/UD/222/w | G46593K | tłokowa jednokanałowa o zmiennej objętości Research Plus | Eppendorf | wzorcowanie | 2 – 20 µl | objętość minimalna, 50% wartości nominalnej i wartość nominalna w 10 powtórzeniach dla każdej objętości (wzorcowanie wg specyfikacji technicznych Firmy Eppendorf) | 2026-08-11 | wysyłka do wykonawcy | RLF Pracownia Wirusologii
814. | Pipeta automatyczna jednokanałowa | FF-I/UD/228/w | H36785K | tłokowa jednokanałowa o zmiennej objętości Research Plus | Eppendorf | wzorcowanie | 100 – 1000 µl | objętość minimalna, 50% wartości nominalnej i wartość nominalna w 10 powtórzeniach dla każdej objętości (wzorcowanie wg specyfikacji technicznych Firmy Eppendorf) | 2026-08-11 | wysyłka do wykonawcy | RLF Pracownia Wirusologii
815. | Pipeta automatyczna 8-kanałowa | FF-I/UD/239/w | Q22275K | tłokowa 8-kanałowa o zmiennej objętości Research Plus | Eppendorf | wzorcowanie | 120 – 1200 µl | objętość minimalna, 50% wartości nominalnej i wartość nominalna w 10 powtórzeniach dla każdej objętości (wzorcowanie wg specyfikacji technicznych Firmy Eppendorf) | 2026-08-11 | wysyłka do wykonawcy | RLF Pracownia Wirusologii
816. | Pipeta automatyczna jednokanałowa | FF-I/UD/262/w | J15364N | tłokowa jednokanałowa o zmiennej objętości Research Plus | Eppendorf | wzorcowanie | 10 - 100 µl | objętość minimalna, 50% wartości nominalnej i wartość nominalna w 10 powtórzeniach dla każdej objętości (wzorcowanie wg specyfikacji technicznych Firmy Eppendorf) | 2026-08-11 | wysyłka do wykonawcy | RLF Pracownia Wirusologii
817. | Pipeta automatyczna jednokanałowa | FF-I/UD/263/w | H16608N | tłokowa jednokanałowa o zmiennej objętości Research Plus | Eppendorf | wzorcowanie | 20 - 200 µl | objętość minimalna, 50% wartości nominalnej i wartość nominalna w 10 powtórzeniach dla każdej objętości (wzorcowanie wg specyfikacji technicznych Firmy Eppendorf) | 2026-08-11 | wysyłka do wykonawcy | RLF Pracownia Wirusologii
Wartość łączna netto w złotych Część 1
Wartość łączna brutto w złotych Część 1
Na świadectwie wzorcowania proszę podać wartości błądów systematycznych oraz przypadkowych.