## Arkusz1
Załącznik do MasterPlanu na podstawie AKPOŚK2017 - sierpień 2017 r.
| Dane podstawowe z zakresu aglomeracji | [9 empty] | Dane podstawowe z zakresu oczyszczalni ścieków | [6 empty] | Działania inwestycyjne z zakresu sieci kanalizacyjnych | [8 empty] | Działania inwestycyjne z zakresu indywidualnych systemów oczyszczania |  |  |  |  | Informacja o działaniach inwestycyjnych na oczyszczalniach ścieków komunalnych | [11 empty] | Osady ściekowe | [5 empty] | Finansowanie
I_d aglomeracji | nazwa aglomeracji | Priorytet | województwo | gmina wiodąca w aglomeracji | gminy w aglomeracji | nr obowiązującego rozporządzenia/uchwały ustanawiającego aglomerację | RLMrz | grupa RLMrz | długość sieci kanalizacyjnej ogółem (sanitarnej i ogólnospławnej) w aglomeracji [km] | wskaźnik zbierania siecią (% RLM korzystających z sieci) w 2015 | I_d oczyszczalni ścieków | nazwa oczyszczalni | dane o istniejącej oczyszczalni |  |  |  |  | budowa sieci kanalizacyjnej po weryfikacji |  |  |  | modernizacja sieci kanalizacyjnej |  | nazwy projektów w ramach których realizowane będą inwestycje w zakresie sieci kanalizacyjnych | termin zakończenia inwestycji w zakresie sieci kanalizacyjnych |  | planowane do budowy indywidualne systemy oczyszczania ścieków (przydomowe oczyszczalnie ścieków) |  |  | termin zakończenia inwestycji w zakresie indywidualnych systemów oczyszczania | nazwy projektów w ramach których realizowane będą inwestycje w zakresie indywidualnych systemów oczyszczania | rodzaj planowanej inwestycji | termin zakończenia inwestycji w zakresie oczyszczalni ścieków | [5 empty] | rodzaj oczyszczalni po zrealizowaniu wszystkich inwestycji | przepustowość oczyszczalni po realizacji inwestycji [m³/d] |  | wydajność oczyszczalni po realizacji inwestycji w RLM | nazwa projektów w ramach których realizowana będzie inwestycja w zakresie oczyszczalni ścieków | stan istniejący |  |  | stan po zrealizowaniu wszystkich inwestycji (w przypadku braku inwestycji szacunek na 31.12.2021) |  |  | nakłady inwestycyjne niezbędne do realizacji inwestycji [tys. zł]
[13 empty] | rodzaj istniejącej oczyszczalni | projektowa przepustowość oczyszczalni [m3/d] |  | projektowa maksymalna wydajność oczyszczalni [RLM] | wypełnienie obowiązujących standardów oczyszczania | długość sieci kanalizacyjnej planowanej do budowy [km] | niezbędne nakłady inwestycyjne na budowę sieci kanalizacyjnej [tys. zł] | przyrost liczby rzeczywistych mieszkańców | wskaźnik zbierania siecią (% RLM korzystających z sieci) po realizacji inwestycji | długość sieci kanalizacyjnej planowanej do modernizacji [km] | niezbędne nakłady inwestycyjne na modernizację sieci kanalizacyjnej [tys.zł] |  |  |  | liczba planowanych do budowy indywidualnych systemów oczyszczania | liczba mieszkańców planowanych do podłączenia w wyniku wybudowania indywidualnych systemów oczyszczania | niezbędne nakłady inwestycyjne na budowę indywidualnych systemów oczyszczania | [20 empty] | na sieci kanalizacyjne | na oczyszczalnię ścieków wraz z przeróbką osadu | na zagospodarowanie osadu | na oczyszczalnię ścieków wraz z przeróbką osadu i jego zagospodarowaniem | na indywidualne systemy oczyszczania (przydomowe oczyszczalnie ścieków) | ogółem
[14 empty] | średnia | maksymalna | [9 empty] | budowa | modernizacja | [6 empty] | BN | M | MO | R | RM | L |  | średnia | docelowa |  |  | sucha masa osadów powstających na oczyszczalni [Mg s.m./rok] | metoda przeróbki osadu na oczyszczalni poprzedzająca zagospodarowanie | forma zagospodarowania osadu | sucha masa osadów powstających na oczyszczalni [Mg s.m./rok] | metoda przeróbki osadu na oczyszczalni poprzedzająca zagospodarowanie | forma zagospodarowania osadu
1 | 2 | 3 | 4 | 5 | 6 | 7 | 8 | 9 | 10 | 11 | 12 | 13 | 14 | 15 | 16 | 17 | 18 | 19 | 20 | 21 | 22 | 23 | 24 | 25 | 26 | 27 | 28 | 29 | 30 | 31 | 32 | 33 | 34 | 35 | 36 | 37 | 38 | 39 | 40 | 41 | 42 | 43 | 44 | 45 | 46 | 47 | 48 | 49 | 50 | 51 | 52 | 53 | 54 | 55 | 56
PLDO001 | Wrocław | P1 | DO | Wrocław | Wrocław Czernica Kobierzyce Miękinia Siechnice Wisznia Mała | Nr IX/131/15 z dn. 30.04.2015 r., Dz. Urz. Woj. Doln. z 2015 r. poz. 2207 | 1049722 | BC | 1567.1 | 98 | PLDO0011 | Wrocławska Oczyszczalnia Ścieków | PUB1 | 140000 | 170000 | 1050000 | 1 | 122.44 | 169205.1 | 14721 | 100 | 8.9 | 62910.6 | I. Wrocław: Rozbudowa i modernizacja sieci kanalizacyjnej na terenie m. Wrocławia II. Kobierzyce: Bieżąca rozbudowa sieci kanalizacji sanitarnej na terenie Gminy III. Miękinia: Zapewnienie prawidłowej gospodarki wodno-ściekowej aglomeracji Wrocław w częci Gminy Miękinia - etap II IV. Siechnice: Rozbudowa sieci na terenie Gminy V. Wisznia Mała: BUDOWA SYSTEMU GOSPODARKI WODNO-ŚCIEKOWEJ W AGLOMERACJI WROCŁAW - PSARY. SZYMANÓW, KRZYŻANOWICE - projekt obejmuje działania szczegółowe: 1. Budowa sieci kanalizacji sanitarnej na odcinku Psary-Wrocław (Widawa) wraz z infrastrukturą towarzyszącą (ETAP IC); 2. Budowa sieci kanalizacji sanitarnej wraz z przepompowniami ścieków w miejscowości Psary, gmina Wisznia Mała – ETAP I A Psary Wschodnie; 3. Budowa sieci kanalizacji sanitarnej wraz z przepompowniami ścieków w miejscowości Psary, gmina Wisznia Mała – ETAP I B Psary Zachodnie; 4. Budowa sieci kanalizacji sanitarnej wraz z przepompowniami ścieków w miejscowości Krzyżanowice, gmina Wisznia Mała (ETAP II); 5. Budowa sieci kanalizacji sanitarnej wraz z przepompowniami ścieków w miejscowości Szymanów gmina Wisznia Mała (ETAP III) oraz kanalizacji deszczowej w ul. Lotniczej w m. Szymanów. | 2021-12-31 | 2021-12-31 | 0 | 0 | 0 |  |  | RM |  |  |  |  | 2021-12-31 |  | PUB1 | 140000 | 160000 | 1050000 | Rozbudowa i modenizacja Wrocławskiej Oczyszczalni Ścieków | 15404.42 | stabilizacja, suszenie | wykorzystanie do rekultywacji (R3 i R5), kompostowanie (R3), w cementowniach (R1) | 17800 | stabilizacja w WKF-ach, odwadnianie na prasach filtracyjnych, suszenie | kompostowanie, wykorzystanie do rekultywacji składowisk ( R3 i R5), w cementowniach (R1), spalanie (R1) | 232115.7 | 52837 | 70000 | 122837 | 0 | 354952.7
PLDO002 | Wałbrzych | PP + R5% | DO | Wałbrzych | Wałbrzych,Boguszów-Gorce, Świebodzice, Szczawno-Zdrój, Stare Bogaczowice | Nr 2 z dn. 01.03.2006, Dz. Urz. Woj. Doln. Nr 53 poz. 871, Nr 197 poz. 2903, | 142776 | 0 | 287.6 | 96 | PLDO0020 | CIERNIE | PUB1 | 40000 | 50000 | 200000 | 1 | 7.9222 | 13321.7568 | 713 | 97 | 11.5 | 13950 | Uporządkowanie gospodarki wodno-ściekowej w aglomeracji Wałbrzych poprzez budowy kolektorów sanitarnych | 2021-10-31 | 2021-12-31 | 0 | 0 | 0 |  |  | MO |  |  | 2021-12-31 |  |  |  | PUB1 | 40000 | 40000 | 200000 | Modernizacja gospodarki osadowej oraz modernizacja przelewów burzowych wraz z budową obiektu retencjonowania ścieków na wypadek nawalnych opadów atmosferycznych (fal powodziowych) | 1820 | fermentacja metanowa, higienizacja, odwadnianie mechaniczne, sezonowanie | uprawa roślin nie przeznaczonych do spożycia | 1.820 | kolejny etap odwadniania – suszenie odpadów | Termiczne unieszkodliwianie osadów | 27271.7568 | 5000 | 25000 | 30000 | 0 | 57271.7568
PLDO003 | Lubin | P3 | DO | GMINA MIEJSKA LUBIN | GMINA MIEJSKA LUBIN, GMINA LUBIN | Uchwała nr XV/354/15 z dnia 29.10.2015 r., Dz. Urz. Woj. Doln. Poz. 4541, uchwała nr XXVII/834/16 z dnia 27.10.2016, Dz. Urz. Woj. Doln. Poz. 4987 | 85927 | 1 | 302.2 | 100 | PLDO0030 | Oczyszczalnia ścieków w Lubinie | PUB2 | 20000 | 29209 | 116666 | 1 | 49.6 | 31590 | 305 | 100 | 2.5 | 15700 | GMINA LUBIN: Opracownaie dokumentacji projektowo-kosztorysowej budowy sieci kanalizacyjnych; Budowa sieci kanalizacyjnych; Likwidacja istniejących oczyszczalni ścieków. MODERNIZACJA:Opracowanie dokumentacji projektowo-kosztorysowej przebudowy i rozbudowy przepompowni ścieków; Przebudowa i rozbudowa przepompowni ścieków. GMINA MIEJSKA LUBIN: Sieć kanalizacji sanitarnej w ul. Małomickiej, Ślusarskiego, Ścinawskiej, Szafirowej, Brzeskiej, Jana Pawła II, Stamma, Deyny, Górskiego, Spacerowej, Zielonogórskiej.- Gmina Miejska Lubin. Modernizacja: Bezwykopowa modernizacja kolektora sanitarnego 1200- Gmina Miejska Lubin | 2021-11-30 | 2021-11-30 | 0 | 0 | 0 |  |  | kilka inwestycji |  |  | 2020-09-30 |  | 2020-09-30 |  | PUB2 | 15723 | 15723 | 85960 | Przebudowa części mechaniczno-biologicznej i rozbudowa części osadowo-biogazowej istniejącej oczyszczalni ścieków w Lubinie | 1051.8 | grawitacyjne i mech. zagęszczanie osadu, fermentacja psychrofilna osadu w OKF, odwadnianie na prasie | proces D8 | 2118.4 | zagęszczanie grawitacyjne osadu wstępnego z generacją LKT, zagęszczanie mechaniczne i dezintegracja osadu nadmiernego, fermentacja metanowa osadów z odzyskiem biogazu, odwadnianie na prasach (w tym tłokowej), higienizacja wapnem w miarę potrzeb | wynikająca z przetargu na przetwarzanie ustabilizowanych komunalnych osadów ściekowych | 47290 | 37600 | 0 | 37600 | 0 | 84890
PLDO004 | Jelenia Góra | P1 | DO | M.Jelenia Góra | Gmina Jelenia Góra, Gmina Stara Kamienica, Gmina Janowice Wielkie | Uchwała nr VII/68/15 Sejmiku Województwa Dolnośląskiego z 26 lutego 2015 r. , Dz. Urz. Woj.. Doln. Poz. 1012 | 106265 | 0 | 268.44 | 100 | PLDO0040 | Jelenia Góra | PUB1 | 25000 | 51000 | 112500 | 1 | 1 | 1500 | 141 | 100 | 5.7 | 19501.4 | Optymalizacja systemów gospodarki wodno-ściekowej Jeleniej Góry | 2021-12-31 | 2021-12-31 | 0 | 0 | 0 |  |  | kilka inwestycji |  | 2021-12-31 | 2021-12-31 |  |  |  | PUB1 | 25000 | 25000 | 112500 | Optymalizacja systemów gospodarki wodno-ściekowej Jeleniej Góry | 1000 | zagęszczanie, odwadnianie | proces odzysku R3 - kompostowanie | 3000 | fermentacja, zagęszczanie, odwadnianie | proces odzysku R3 - kompostowanie | 21001.4 | 53568.9 | 0 | 53568.9 | 0 | 74570.3
PLDO005 | Głogów | P2 + R5% | DO | Głogów m. | Głogów m. Głogów w. Jerzmanowa | Nr XLIII/712/09 z dn. 23.07.2009 r., Dz. Urz. Woj. Doln. Nr 147 poz. 2857 z 07.09.2009r. | 82368 | 1 | 257 | 97 | PLDO0050 | Głogów | PUB2 | 15000 | 27000 | 150500 | 1 | 8.37 | 7013 | 1018 | 98 | 0 | 0 | "Budowa sieci wodociagowej i kanalizacji sanitarnej ul. Rubinowa w Ruszowicach", "Budowa sieci kanalizacji sanitarnej wraz z przyłaczami Przedmoście, Bytnik" | 2019-12-31 |  | 5 | 20 | 45 | 2017-11-10 | projekty osób prywatnych | [12 empty] | 1200 | blok przeróbki osadów: zagęszczenie → dezintegracja → stabilizacja w WKF (fermentacja) → odwodnienie → higienizacja → sezonowanie - czasowo magazynowane | proces R 3 | 1200 | blok przeróbki osadów: zagęszczenie → dezintegracja → stabilizacja w WKF (fermentacja) → odwodnienie → higienizacja → sezonowanie - czasowo magazynowane | proces R lub D | 7013 | 0 | 0 | 0 | 45 | 7058
PLDO006 | Bielawa | P2 | DO | Bielawa | Bielawa, Gmina Wiejska Dzierżoniów | Uchwała nr XXVII/832/16 z dnia 27.10.2016 r., Dz. Urz. Woj. Doln. Z 2016 r., poz.. 4985 | 35237 | 1 | 77.8 | 96 | 2 |  |  |  |  | 46249 | 1 | 2.7778 | 1666.6667 | 250 | 97 | 1.9 | 1923.2 | Uporządkowanie gospodarki wodno-ściekowej na terenie gmin powiatu dzierżoniowskiego - etap II – WIK Dzierżoniów,B udowa i modernizacja sieci kanalizacji sanitarnej Oczyszczalni Piława Dolna, Budowa kanalizacji sanitarnej Bielawy | 2021-12-31 | 2020-12-31 | 13 | 52 | 156 | 2021-12-31 | Budowa indywidualna przez mieszkańców na terenach nieopłacalnych do wpięcia w sieć kanalizacyjną. | [10 empty] | 45900 | Uporządkowanie gospodarki wodno-ściekowej na terenie gmin powiatu dzierżoniowskiego - etap II. Budowa i modernizacja sieci kanalizacyji sanitarnej Oczyszczalni Piława Dolna. | [6 empty] | 3589.8667 | 16500 | 0 | 16500 | 156 | 20245.8667
PLDO006 |  | P2 | DO |  |  |  | 0 | 1 |  |  | PLDO0061 | Bielawa | PUB2 | 8100 | 25000 | 45900 | 1 | 0 | 0 | [12 empty] | MO |  |  | 2020-12-31 |  |  |  | PUB2 | 8100 | 25000 | 45900 | Uporządkowanie gospodarki wodno-ściekowej na terenie gmin powiatu dzierżoniowskiego - etap II | 280.1 | Stabilizacja biologiczna - fermentacja metanowa (mezofilna), zagęszczanie grawitacyjne, odwadnianie mechaniczne | rekultywacja biologiczna składowiska odpadów komunalnych; stosowanie do uprawy roślin nieprzeznaczonych do spożycia i produkcji pasz | 359.8 | Stabilizacja biologiczna - fermentacja metanowa (mezofilna), zagęszczanie grawitacyjne, odwadnianie mechaniczne, suszenie Procesowi suszenia w nowo budowanej suszarni osadów poddane zostaną osady z oczyszczaklni ścieków w Bielawie oraz dowiezione do niej osady z oczyszczalni ścieków w Dzierżoniowie. | rekultywacja biologiczna składowiska odpadów komunalnych, cele energetyczne (spalanie, współspalanie)
PLDO006 |  | P2 | DO |  |  |  | 0 | 1 |  |  | PLDO0062 | Piława Dolna | B | 49 | 110 | 349 | 1 | 0 | 0 | [12 empty] | L | [5 empty] | 2021-12-31 | [5 empty] | 0.1 | osuszanie zagęszczarką do osadów | na cele rolnicze |  |  |  | 0 |  |  | 0 | 0 | 0
PLDO007 | Świdnica | P2 | DO | m.Świdnica | Świdnica m., Świdnica w., Marcinowice | XV/357/15 z dnia 29.10.2015 r., Dz. Urz. Woj. Doln. poz. 4544 | 84140 | 1 | 236.6 | 95 | PLDO0070 | ŚPWiK Świdnica Sp. z o.o. | PUB2 | 24000 | 30000 | 112500 | 1 | 18.5222 | 20179.8833 | 1667 | 97 | 5 | 4405.6 | Uporządkowanie gospodarki wodno-ściekowej w gminie Świdnica, realizacja zadań wynika z wieloletniego planu rozwoju u modernizacji urządzeń wodociągowych i urządzeń kanalizacyjnych będących w posiadaniu ŚPWiK Sp. z o.o. Kanalizowanie gminy przesył Wiry-Wirki, sieci z przyłączami w miejscowości Wory, siec kanalizacji w miejscowości Mysłaków | 2019-09-12 | 2018-03-06 | 0 | 0 | 0 | [14 empty] | 1238 | fermentacja z odzyskiem biogazu, odwadnianie, higienizacja | Do upraw roślin nieprzeznaczonych do spożycia i produkcji pasz | 1250 | fermentacja z odzyskiem biogazu, odwadnianie, higienizacja | Do upraw roślin nieprzeznaczonych do spożycia i produkcji pasz | 24585.4833 | 0 | 0 | 0 | 0 | 24585.4833
PLDO008 | Kłodzko | P2 + R5% | DO | Kłodzko m. | Kłodzko m. | Uchwała nr III/38/14 Sejmiku Województwa Dolnośląskiego z dnia 29 grudnia 2014 r. | 31671 | 1 | 27.2 | 99 | PLDO0080 | OŚ Kłodzko | PUB2 | 12500 | 25000 | 62500 | 1 | 2 | 1250 | 182 | 99 | 1.1 | 516 | Uporzadkowanie gospodarki wodno ściekowej Kłodzka | 2017-07-30 | 2017-07-30 | 0 | 0 | 0 | nie dotyczy | nie dotyczy | M |  | 2019-06-30 |  |  |  |  | PUB2 | 12500 | 25000 | 62500 | Uporządkowanie gospodarki wodno - ściekowej Kłodzka | 143.1 | słoneczna suszarnia | Jako materiał do współspalania oraz rolnicze wykorzystanie, | 420.1 | słoneczna suszarnia | Jako materiał do współspalania oraz rolnicze wykorzystanie, | 1766 | 14184 | 0 | 14184 | 0 | 15950
PLDO009 | Legnica | P1 | DO | Legnica | Legnica, Kunice, Krotoszyce, Ruja, Legnickie Pole | Uchwala Nr XXI/586/16 Sejmiku Województwa Dolnosląskiego z dnia 28.04.2016 r. Dz. Urz. Woj. Doln. z dn. 09.05.2016 r. poz. 2338 | 134182 | 0 | 378.4 | 99 | PLDO0090 | Legnica | PUB1 | 35000 | 50000 | 165000 | 1 | 6.7111 | 5440.5945 | 604 | 99 | 9.7 | 3279.8 | Legnica-Uporządkowanie gospodarki wodno-ściekowej w aglomeracji Legnica Legnickie Pole-Modernizacja i rozbudowa sieci kanalizacji sanitarnej oraz oczyszczalni ścieków na terenie gminy Legnickie Pole wraz z elementami sieci kanalizacji deszczowej | 2021-12-31 | 2021-12-31 | 0 | 0 | 0 |  |  | RM |  |  |  |  | 2021-12-31 |  | PUB1 | 35000 | 35000 | 165000 | Uporzadkowanie gospodarki wodno-ściekowej w aglomeracji Legnica - etap II, etap III: 1. Modernizacja Oczyszczalni Ścieków w Legnicy w części ściekowej, 2. Modernizacja stacji odwadniania i zagęszczania osadu oraz układu napowietrzania bloku biologicznego, 3. Budowa instalacji fotowoltanicznej, 4. Optymalizacja gospodarki osadowej na OczyszcalniŚciekow w Legnicy | 1600 | stabilizacja w procesie fermentacji metanowej, mechaniczne odwodnienie, suszenie | przekazywane do zagospodarowania uprawnionym firmom zewnętrznym zgodnie z aktualnym stanem prawnym | 1600-2000 | stabilizacja w procesie fermentacji metanowej, mechaniczne odwodnienie, suszenie | przekazywane do zagospodarowania uprawnionym firmom zewnętrznym zgodnie z aktualnym stanem prawnym | 8720.3945 | 21600 | 0 | 21600 | 0 | 30320.3945
PLDO010 | Bolesławiec | P2 | DO | Gmina Miejska Bolesławiec | Gmina Miejska Bolesławiec Gmina Bolesławiec | Uchwała nr XXI/584/16 z dnia 28.04.2016 r. (Dz. Urz. Woj. Doln. z 2016 r. Poz.2336) | 58319 | 1 | 371.2 | 99 | PLDO0100 | Oczyszczalnia ścieków w Bolesławcu | PUB1 | 15000 | 25473 | 90000 | 1 | 2 | 1932.19 | 241 | 99 | 8.5 | 1500 | Projekty zgodnie z Wieloletnim planem rozwoju i modernizacji urządzeń wodociągowych i kanalizacyjnych na terenie działania związku międzygminnego Bóbr. | 2021-12-31 | 2017-06-30 | [5 empty] | MO |  |  | 2020-12-30 |  |  |  | PUB1 | 15000 | 15000 | 90000 | Przebudowa gospodarki osadowej na oczyszczalni ścieków w Bolesławcu | 639 | stabilizacja w procesie fermentacji, odwodnienie, obróbka chemiczna, higienizacja wapnem palonym | stosowanie w rolnictwie | 650 | wytworzenie z osadu produktu glebowego lub termiczne przekształcanie osadu | produkt glebowy do wykorzystania w rolnictwie lub składowanie popiołu | 3432.19 | 6100 | 0 | 6100 | 0 | 9532.19
PLDO012 | Lubań | P2 + R5% | DO | Gmina Miejska Lubań | Gmina Miejska Lubań, Gmina Siekierczyn | Uchwała nr XV/355/15 z 29.10.2015 r. Dz. Urz. Woj.. Doln. Poz. 4524 z 06.11.2015 r. | 29487 | 1 | 100.2 | 97 | PLDO0120 | Lubań | PUB2 | 6500 | 7852 | 40083 | 1 | 0 | 0 | 0 | 97 | 0 | 0 |  |  |  | 0 | 0 | 0 | [14 empty] | 160.2 | autotermiczna termofilowa tlenowa stabilizacja osadu | stosowanie w rolnictwie, magazynowane czasowo na terenie oczyszczalni | 160.2 | autotermiczna termofilowa tlenowa stabilizacja osadu | stosowanie w rolnictwie, magazynowane czasowo na terenie oczyszczalni | 0 | 0 | 0 | 0 | 0 | 0
PLDO013 | Strzegom | P2 + R5% | DO | Strzegom | Strzegom | NR IX/122/15 z dnia 30 kwietnia 2015 r. (Dz. Urz. Woj. Doln. z dnia 12 maja 2015 r. poz. 2198) | 31715 | 1 | 131.2 | 99 | PLDO0130 | Strzegom | PUB2 | 6200 | 7400 | 41667 | 1 | 0 | 0 | 0 | 99 | 0 | 0 |  |  |  | 0 | 0 | 0 | [14 empty] | 693 | fermentacja, mechaniczne odwadnianie, wapnowanie | rolnicze | 693 | fermentacja, mechaniczne odwadniania, wapniowanie | rolnicze | 0 | 0 | 0 | 0 | 0 | 0
PLDO014 | Zgorzelec | PP | DO | Gmina Miejska Zgorzelec | Gmina Miejska Zgorzelec, Gmia Wiejska Zgorzelec | Rozporządzenie Wojewody Dolnośląskiego Nr 9 z dn. 18.08.2006 (Dz.Urz. Woj.. Doln. Z 2006r. nr 182, poz.2784) | 42219 | 1 | 100.6 | 83 | PLDO0140 | Zakład Oczyszczania Ścieków i Zagospodarowania Osadów w Jędrzychowicach | PUB2 | 10000 | 12000 | 62000 | 1 | 18.1 | 7163 | 2627 | 89 | 5.2 | 3016 | Europejski Fundusz Rolny na rzecz Rozwoju Obszarów Wiejskich | 2021-12-31 | 2021-12-31 | 0 | 0 | 0 |  |  | kilka inwestycji |  | 2021-12-31 | 2021-12-31 |  | 2021-12-31 |  | PUB2 | brak danych | brak danych | brak danych | brak danych | 440 | fermentacja mezofilowa /odwadnianie | rolniczo | w zależności od rodzaju przeprowadzonej inwestycji | suszenie / spalanie / kompostowanie | rolnicze / spalanie | 10179 | 200000 | 200000 | 400000 | 0 | 410179
PLDO015 | Oleśnica | P2 | DO | Oleśnica m. | Oleśnica m. | Nr 2 z dn. 1.03.2006 Dz.Urz. Woj.. Dol. Nr 53 poz. 871 | 39772 | 1 | 87.1 | 99 | PLDO0150 | Komunalna Oczyszczalnia Ścieków w Oleśnicy | PUB2 | 15600 | 31200 | 67388 | 1 | 4.2222 | 3940.7407 | 380 | 100 | 0 | 0 | Budowa kanalizacji sanitarnej dn 400 od ul. 3 Maja do ul. Hallera), Budowa kanalizacji sanitarnej osiedle ul.Jarzynowa-ul.Rabarbarowa, osiedle ul. Rutkiewicz-ul. Diamentowa, ul. Belgijska, osiedle ul. Malinowskiego-ul.Kusocińskiego | 2021-08-30 |  | 0 | 0 | 0 |  |  | kilka inwestycji |  | 2017-12-30 | 2019-11-30 |  |  |  | PUB2 | 15600 | 31200 | 67388 | 2.3 Gospodarka Wodno ściekowa w aglomeracjach w ramach II osi priorytetowej POIŚ 2014-2020 | 513.4 | fermentacja metanowa | kompostowanie | 600 | fermentacja metanowa | kompostowanie | 3940.7407 | 4700 | 0 | 4700 | 0 | 8640.7407
PLDO016 | Dzierżoniów | PP | DO | Gmina Miejska Dzierżoniów | Gmina Miejska Dzierżoniów, Gmina Pieszyce | Uchwała nr VIII/101/15 z dnia 26 marca 2015 r. Dz. Urz. Woj. Doln. Z 2015 r., poz. 1592 | 44495 | 1 | 89.4 | 96 | PLDO0160 | DZIERŻONIÓW | PUB2 | 7500 | 18000 | 37500 | 1 | 8.5 | 10903.5 | 1048 | 98 | 1 | 1901.4 | Uporządkowanie gospodarki wodno-ściekowej na terenie gmin powiatu dzierżoniowskiego - etap II | 2020-12-31 | 2020-12-31 | 0 | 0 | 0 | [14 empty] | 380.1 | Stabilizacja biologiczna - fermentacja metanowa (mezofilna), zagęszczanie grawitacyjne, odwadnianie mechaniczne | rekultywacja biologiczna składowiska odpadów komunalnych; stosowanie do uprawy roślin nieprzeznaczonych do spożycia i produkcji pasz | 380.1 | Stabilizacja biologiczna - fermentacja metanowa (mezofilna), zagęszczanie grawitacyjne, odwadnianie mechaniczne Po przeróbce na oczyszczalni ścieków w Dzierżoniowie osady przewożone będą do oczyszczalni ścieków w Bielawie, gdzie będą poddane procesowi suszenia w nowo budowanej suszarni osadów. | rekultywacja biologiczna składowiska odpadów komunalnych, cele energetyczne (spalanie, współspalanie) | 12804.9 | 0 | 0 | 0 | 0 | 12804.9
PLDO017 | Oława | P2 | DO | Miasto Oława | Miasto Oława, Oława (część: Godzikowice, Ścinawa, Ścinawa Polska) | Nr 7 z dnia 4.11.2005 r. - Dz. Urz. Woj. Doln. Nr 234, poz. 3632 | 35430 | 1 | 100.8 | 96 | PLDO0170 | Oława | PUB2 | 10250 | 15000 | 55000 | 1 | 5.2 | 2780 | 650 | 97 | 6.3 | 1386 | Rozbudowa sieci kanalizacji sanitarnej i wodociągowej | 2021-10-01 | 2021-10-01 | [17 empty] | 397 | ATSO – Autotermiczna tlenowa stabilizacja osadów | Do uprawy sadzonek drzew i krzewów ozdobnych | 400 | ATSO – Autotermiczna tlenowa stabilizacja osadów | Do uprawy sadzonek drzew i krzewów ozdobnych | 4166 | 0 | 0 | 0 | 0 | 4166
PLDO018 | Nowa Ruda | P3 | DO | Gmina Miejska Nowa Ruda | Gmina Miejska Nowa Ruda, Gmina Nowa Ruda, Gmina Radków | XXVII/833/16 z 27.10.2016, Dz. Urz. Woj. Dol. z 2016 roku, poz. 4986 | 38808 | 1 | 155.1 | 84 | PLDO0180 | Międzygmionna Oczyszczalnia Ścieków w Ścinawce Dolnej | PUB2 | 7000 | 9000 | 48800 | 1 | 32.95 | 60414 | 5041 | 97 | 0 | 0 | 1. Modernizacja międzygminnej oczyszczalni ścieków w Ścinawce Dolnje oraz rozbudowa kanalizacji sanitarnej dla Miasta i Gminy Nowa Ruda . 2. Kanały rozdzielcze kanalizacji sanitarnej w Tłumaczowie. 3. Kanały rozdzielcze kanalizacji sanitarnej w Radkowie etap V, VI, VII. 4. Kanały rozdzielcze kanalizacji sanitarnej w Ścinawce Średniej i Górnej - etap III. 5.Kanały rozdzielcze kanalizacji sanitarnej w Ścinawce Średniej i Górnej - etap IV. 6. Kanały rozdzielcze kanalizacji sanitarnej w Radkowie etap VII, IX, X, 7. Budowa kanalizacji sanitarnej w Jugowie, 8. Budowa kanalizacji sanitarnej w PRzygórzu - etap II, 9. Budowa kanalizacji sanitarnej w Ludwikowicach Kłodzkich - etap II. | 2021-12-31 |  | 0 | 0 | 0 |  |  | MO |  |  | 2018-10-29 |  |  |  | PUB2 | 7000 | 9000 | 48800 | Modernizacja międzygminnej oczyszczalni ścieków w Ścinawce Dolnej oraz rozbudowa kanalizacji sanitarnej dla Miasta i Gminy Nmowa Ruda. | 600 | odwadnianie, higienizacja | rekultywacja, składowisko | 600 | odwadnianie, kompostowanie, kompostowanie | rolnictwo | 60414 | 18968.8 | 0 | 18968.8 | 0 | 79382.8
PLDO019 | Jawor | P2 | DO | Jawor | Jawor, Męcinka, Paszowice | Uchwała nr X/211/15 z dnia 21.05.2015r. Dz. Urz.Woj. Dol. poz. 2367 | 33734 | 1 | 146.6 | 99 | PLDO0190 | Jawor | PUB2 | 6500 | 13860 | 48000 | 1 | 2.3444 | 11024.4248 | 211 | 100 | 0.95 | 450 | Modernizacja gospodarki wodno-ściekowej na terenie aglomeracji jaworskiej | 2020-12-31 | 2020-12-31 | 0 | 0 | 0 |  |  | kilka inwestycji |  |  | 2021-12-31 |  | 2021-12-31 |  | PUB2 | 7574 | 30297 | 41172 | Modernizacja gospodarki wodno-ściekowej na terenie aglomeracji jaworskiej | 1832 | fermentacja w OKF, odwadnianie na lagunach osadowych | stosowane do uprawy roślin nieprzeznaczonych do spożycia (art. 96 ust. 1 pkt 3 Ustawy o odpadach) | 1000 | odwadnianie w wirówce, suszenie w suszarni słonecznej | rolnicze wykorzystanie lub spalanie w zależności od obowiązujących przepisów | 11474.4248 | 49896 |  | 49896 | 0 | 61370.4248
PLDO020 | Polkowice | P2 | DO | Polkowice | Polkowice | nr 9/123/15 Sejmiku Województwa Dolnośląskiego z dnia 30.04.2015 r. | 29738 | 1 | 104.2 | 99 | PLDO0200 | Miejska Oczyszczalnia Ścieków w Polkowicach, ul. Strefowa 11, 59-101 Polkowice | PUB2 | 7200 | 9000 | 33000 | 1 | 2.1 | 580.6 | 210 | 100 | 2.5 | 2984 | "Wykup i przyjęcie sieci ks od prywatnych inwestorów " dł. 1477,37 mb, koszt 466,6 zł, Budowa sieci ks w Sobinie ul. Grafitowa dł. 355,25 mb, koszt 50,00 zł,Budowa sieci ks w Sobinie ul. Błękitna dł. 302,5 mb, koszt 64,00 zł, Renowacja ks ul. Dąbrowskiego , koszt 484,0 Renowacja ks Osiedle Dąbrowskiego, koszt 2500,0 zł. | 2018-09-30 | 2019-08-01 | 0 | 0 | 0 | [14 empty] | 450 | zagęszczanie, fementacja beztlenowa, odwadnianie, higienizacja wapnem | rolnicze wykorzystanie | 700 | zagęszczanie, fermentacja beztlenowa, odwadnianie, higienizacja wapnem | rolnicze wykorzystanie, rekultywacja terenów, kompostowanie | 3564.6 | 0 | 0 | 0 | 0 | 3564.6
PLDO021 | Ząbkowice Śląskie | P3 | DO | Ząbkowice Śląskie | Ząbkowice Śląskie , Stoszowice | Uchwała nr XXVII/827/16 z dnia 27.10.2016 r. (Dz. Urz. Woj. Doln. Z 2016 r., poz. 4980) | 23435 | 1 | 55.5 | 83 | 2 |  |  |  |  | 29600 | 1 | 38.98 | 26150 | 3927 | 100 | 0 | 0 | Budowa kanalizacji sanitarnej w miejscowościach: Srebrna Góra, Budzów, Stoszowice, Stolec, Strąkowa i Braszowice | 2020-12-31 |  | 0 | 0 | 0 | [20 empty] | 26150 | 300 | 5 | 305 | 0 | 26455
PLDO021 |  | P3 | DO |  |  |  | 0 | 1 |  |  | PLDO0211 | Ząbkowice Śląskie | PUB2 | 5500 | 6600 | 28400 | 1 | 0 | 0 | [24 empty] | 300 | prasa tasmowa | rolnicze | 700 | prasa tasmowa | w zależności od obowiązujących przepisów
PLDO021 |  | P3 | DO |  |  |  | 0 | 1 |  |  | PLDO0212 | Budzów | B | 380 | 792 | 1200 | 1 | 0 | 0 | [12 empty] | L | [5 empty] | 2021-12-31 | [5 empty] | 0.1 | odwadnianie naturalne | rolnicze
PLDO022 | Kąty Wrocławskie | P3 | DO | Kąty Wrocławskie | Kąty Wrocławskie | uchwała nr XI/236/15 z dnia 25.06.2015 r. Dz. Urz. Woj. Doln. Z 2015 r., poz. 2925 | 15100 | 1 | 139.4 | 93 | PLDO0220 | Wszemiłłowice-Jurczyce | PUB2 | 2900 | 4350 | 24500 | 1 | 12.2 | 12200 | 600 | 97 | 0 | 0 | Budowa rurociągu tranzytowego Smolec - Jurczyce. Budowa uzupełnijacej kanalizacji sanitarnej w miejscowościach: Smolec, Kąty Wrocławskie, Sadków i Baranowice - Bliż. | 2021-12-31 |  | 0 | 0 | 0 |  |  | R |  |  |  | 2018-12-31 |  |  | PUB2 | 3560 | 5340 | 34200 | Rozbudowa oczyszczalni ścieków w Jurczycach - etap II. | 5292.5 | odwadnianie | rolnicze | 6497 | odwadnianie | rolnicze | 12200 | 4500 | 0 | 4500 | 0 | 16700
PLDO023 | Kowary | P3 | DO | Kowary | Kowary | uchwała nr IX/124/5 z dnia 30.04.2015 Dz Urz Wo jDol poz 2200 | 11636 | 2 | 42.2 | 93 | PLDO0230 | oczyszczalnia ścieków w Kowarach | PUB2 | 7500 | 8250 | 33300 | 1 | 1.3 | 741.1 | 231 | 95 | 0 | 0 | 1.budowa sieci wodociągowej oraz sieci kanalizacyjnej przy ul. Kasztanowej w Kowarach 2.budowa sieci wodociągowej oraz sieci kanalizacyjnej przy ul. Św.Anny w Kowarach 3.budowa sieci wodociągowej oraz sieci kanalizacyjnej przy Al. Kasztanowej w Kowarach (Wojków) 4.budowa sieci wodociągowej oraz sieci kanalizacyjnej przy ul. Lipowej w Kowarach | 2021-12-31 |  | 0 | 0 | 0 | [14 empty] | 200 | stabilizacja beztlenowa, odwodnienei na prasie,higienizacja wapnem | stosowaanie w rolnictwie | 200 | stabilizacja beztlenowa, odwodnienei na prasie,higienizacja wapnem | stosowaanie w rolnictwie | 741.1 | 0 | 0 | 0 | 0 | 741.1
PLDO024 | Ziębice | PP + R5% | DO | Ziębice | Ziębice | Nr 3 z dn. 30.06.2005 r., Dz. Urz. Woj. Doln. Nr 125 poz. 2568 | 25455 | 1 | 52.2 | 80 | 2 | 2 |  |  |  | 30219 | 1 | 0 | 0 | 0 | 80 | 0.8 | 80 | modernizacja sieci na terenie miejscowości Henryków |  | 2021-06-30 | 0 | 0 | 0 | [20 empty] | 80 | 800 | 0 | 800 | 0 | 880
PLDO024 |  | PP + R5% | DO |  |  |  | 0 | 1 |  |  | PLDO0241 | Ziębice | PUB2 | 5400 | 8400 | 27500 | 1 | 0 | 0 | [19 empty] | PUB2 |  |  |  | Zakup prasy do odwadniania osadu dla oczyszczalni Ziębice | 241 | wapnowanie/odwadnianie | stosowane w rolnictwie | 250 | wapnowanie/odwadnianie | stosowane w rolnictwie | 0 |  |  | 0 | 0 | 0
PLDO024 |  | PP + R5% | DO |  |  |  | 0 | 1 |  |  | PLDO0242 | Henryków | PUB2 | 300 | 722 | 2719 | 1 | 0 | 0 | [24 empty] | 22 | wapnowanie/odwadnianie | stosowane w rolnictwie | 24 | wapnowanie/odwadnianie | stosowane w rolnictwie | 0 |  |  | 0 | 0 | 0
PLDO025 | Boguszów - Gorce | PP | DO | Boguszów-Gorce | Boguszów-Gorce, Czarny Bór | Uchwała Nr XXIX/932/16 z dnia 22 grudnia 2016r. (Dz. Urz. Woj. Doln. z 2017 r. poz. 45) | 18255 | 1 | 74.8 | 83 | PLDO0250 | Gorce | PUB2 | 3000 | 10000 | 25000 | 1 | 16.6667 | 15991.3392 | 1500 | 92 | 1 | 900 | 1. Porządkowanie gospodarki wodno-sciekowej w Gminie Boguszów-Gorce - kontynuacja. 2. Budowa sieci kanalizacji sanitarnej w Gorcach w Gminie Boguszów-Gorce - etap II i III. 3. Budowa kanalizacji sanitarnej i wodociągu w ul. Bema w Boguszowie-Gorcach P+B. 4. Budowa kanalizacji sanitarnej i wodciągu w ul. Górnej w Boguszowie-Gorcach P+B. 5. Budowa kanalizacji sanitarnej w ul. Lipowej w Boguszowie-Gorcach P+B. 6. Budowa i projekt sieci wodociągowej w ul. Leśnej w Boguszowie-Gorcach P+B. 7. Budowa kanalizacji sanitarnej w ul. Leśnej w Boguszowie-Gorcach B. 8. Budowa sieci kanalizacji sanitarnej w Borównie- etap II. 9. Budowa sieci kanalizacji sanitarnej w Borównie. 10. Budowa sieci kanalizacji sanitarnej w Witkowie. | 2018-12-31 | 2018-12-31 | 0 | 0 | 0 |  |  | MO |  |  | 2020-08-31 |  |  |  | PUB2 |  |  |  | Modernizacja gospodarki osadowej | 78.4 | odwadnianie mechaniczne, sezonowanie | wytworzony w oczyszczalni Gorce uwodniony suchy osad przewieziono do oczyszczalni Ciernie w Świebodzicach w celu przetwarzania | 100 | odwadnianie, mechaniczne sezonowanie | termiczne unieszkodliwianie osadów | 16891.3392 | 0 | 5000 | 5000 | 0 | 21891.3392
PLDO026 | Złotoryja | P3 | DO | Gmina Miejska Złotoryja | GM Złotoryja GW Złotoryja | Uchwała nr IX/126/15 z dnia 30 kwietnia 2015 r., Dz. Urz. Woj. Doln. Poz. 2202 | 24603 | 1 | 121.2 | 100 | PLDO0260 | Złotoryja | PUB2 | 14500 | 15140 | 51533 | 0 | 0.96667 | 186.4286 | 87 | 100 |  | 4683.6 | "Modernizacja oczyszczalni i pompowni ścieków w Złotoryi" Wieloletni Plan Rozwoju i Modernizacji | 2017-06-30 | 2018-09-30 | 0 | 0 | 0 |  |  | RM |  |  |  |  | 2019-01-30 |  | PUB2 | 4190 | 4190 | 25000 | Modernizacja oczyszczalni i pompowni ścieków w Złotoryi | 427.75 | Fermentacja w otwartych komorach fermentacyjnych, odwadnianie, higienizacja wapnem palonym | Do upraw roślin nieprzeznaczonych do spożycia i produkcji pasz | 518.4 | Fermentacja w komorach tlenowej stabilizacji osadu, odwadnianie, higienizacja wapnem palonym | Do upraw roślin nieprzeznaczonych do spożycia i produkcji pasz | 4870.0286 | 37779 | 221.6 | 38000.6 | 0 | 42870.6286
PLDO027 | Góra | P2 | DO | Góra | Góra | uchwała nr LV/2125/14 z dnia 30.10.2014r. (Dz.Urz. Woj. Doln. Z 2014r., poz. 4776 | 15453 | 1 | 50.4 | 99 | PLDO0270 | oczyszczalnia Góra | B | 3700 | 5100 | 30266 | 1 | 1 | 914.3 | 130 | 100 | 0 | 0 | Uzbrojenie terenu - budowa dróg, kanalizacji sanitarnej, deszczowej oraz oświetlenia na osiedlu Lipowa w miejscowości Góra | 2020-12-31 |  | 0 | 0 | 0 |  |  | kilka inwestycji |  | 2020-12-31 | 2020-12-31 |  |  |  | B | 4000 | 5200 | 40000 | Modernizacja ciągu higienizacji osadu. Budowa urządzeń zabezpieczenia przed odorem | 310 | Stabilizacja tlenowa, odwadnianie osadu na wirówce | R 10 = rolnicze wykorzystanie | 310 | Stabilizacja tlenowa, odwadnianie osadu na wirówce + higienizacja | R 10 = rolnicze wykorzystanie | 914.3 | 4500 | 0 | 4500 | 0 | 5414.3
PLDO028 | Trzebnica | P2 | DO | Trzebnica | Trzebnica | Uchwała nr L/1776/14 Sejmiku Województwa z dnia 29 maja 2014 r. (Dz. Urz. Woj.. Doln. z 2014 r. poz.2914) | 14783 | 2 | 41 | 98 | PLDO0280 | Trzebnica | PUB2 | 3000 | 6000 | 25400 | 1 | 1.2 | 2624 | 276 | 100 | 0.54 | 910 | Uregulowanie gospodarki wodno-ściekowej na terenie aglomeracji Trzebnica - ETAP II aglomeracji Trzebnica | 2019-12-01 | 2019-05-01 | 0 | 0 | 0 |  |  | kilka inwestycji |  | 2018-12-01 | 2018-12-01 |  |  |  | PUB2 | 3000 | 6000 | 25400 | 1. M - Modernizacja układu napowietrzania 2. MO - Modernizacja stacji odwadniania osadu | 348.4 | odwadnianie i wapnowanie | wykorzystanie rolnicze | 250 | odwadnianie i wapnowanie | wykorzystanie rolnicze | 3534 | 624.3 | 0 | 624.3 | 0 | 4158.3
PLDO029 | Brzeg Dolny | P3 | DO | Brzeg Dolny | Brzeg Dolny | Nr. 5 z dnia 20.09.2005 DzUrz.Woj.Dol. Nr 198 poz. 3339 | 60801 | 1 | 100.5 | 100 | 2 |  |  |  |  | 40500 | 0 | 0.75556 | 431.746 | 68 | 100 | 18 | 6000 | "Rozbudowa sieci kanalizacji sanitarnej przy ul. Ossolińskiego i Al. Jerozolimskich" "Rozbudowa sieci kanalizacji sanitarnej w ul. Topolowej, Akacjowej, Jaworowej i Grabowej w Brzegu Dolnym" , "Rozbudowa sieci kanalizacji sanitarnej w ul. Rajdowej, Zbożowej w Brzegu Dolnym", "Modernizacja sieco kanalizacji sanitarnej na os. Warzyń, Fabryczne i Stare Miasto w Brzegu Dolnym" | 2020-12-01 | 2021-12-01 | 8 | 32 | 120 | 2021-12-01 | Budowa przydomowych oczyszczalni ścieków na terenie Gminy Brzeg Dolny | [10 empty] | 77300 | [7 empty] | 6431.746 | 39200 | 0 | 39200 | 120 | 45751.746
PLDO029 |  | P3 | DO |  |  |  | 0 | 1 |  |  | PLDO0291 | Z.CH. Rokita | PUB2 | 24000 | 36000 | 24000 | 0 | 0 | 0 | [12 empty] | kilka inwestycji |  | 2021-12-31 | 2021-12-31 |  |  |  | PUB2 | 24000 | 24000 | 60800 | Budowa stacji dozowania koagulantu, Budowa stacji biofiltracji odgazów, modernizacja systemu DCS dla COŚ, Budowa poletek osadowych, Budowa monitoringu ścieków, Budowa kraty mechanicznej przed zbiornikami Sed. - Uśred., Modernizacja stacji korekty pH, Modernizacja pompowni recyrkulatu, Modernizacja systemu napowietrzani Komór Osadu Czynnego. | 6547 | Odwadnianie, | składowanie | 6547 | Odwadnianie, stabilizacja tlenowa i higenizacja | składowanie (ewentualnie do wykonania pokrywy rekultywacyjnej składowika)
PLDO029 |  | P3 | DO |  |  |  | 0 | 1 |  |  | PLDO0292 | Oczyszczalnia ścieków Gminy Brzeg Dolny | PUB2 | 3000 | 4000 | 16500 | 0 | 0 | 0 | [12 empty] | BN | 2021-12-01 | [5 empty] | B | 3000 | 4000 | 16500 | Budowa oczyszczalni ścieków
PLDO030 | Kamienna Góra | P2 | DO | Gmina Miejska Kamienna Góra | Gmina Miejska Kamienna Góra | Uchwała nr IX/127/15 z dnia 30.04.2015 r., Dz. Urz. Woj. Doln. Z 2015 r., poz. 2203 | 25605 | 1 | 55.7 | 97 | PLDO030 | Kamienna Góra | PUB2 | 14370 | 16480 | 63333 | 1 | 1.463 | 1320.746 | 471 | 99 | 16.346 | 2558.754 | Uporządkowanie gospodarki wodno-sciekowej w Kamienenj Górze: Zadanie 1) Budowa sieci kanalizacji sanitarnej w rejonie ul. Wiejskiej w Kamiennej Górze Zadanie 2) Budowa sieci kanalizacji sanitarnej w rejonie ul. Legnickiej , Ptasiej w Kamienenj Górze Zadanie 3) Budowa sieci kanalizacji sanitarnej w rejonie ul. Jedwabnej (Magazynowej) w Kamiennej Górze Zadanie 4) Rozddział kanalizacji ogólnospławnej w zlewni kolektora głównego w ul. Kościuszki w ul. Kamiennej Górze | 2021-12-31 | 2021-12-31 | 0 | 0 | 0 | [14 empty] | 210 | mineralizacja | wykorzystywane rolniczo, rekultywacja terenów | 210 | mineralizacja | wykorzystywane rolniczo, rekultywacja terenów | 3879.5 | 650 | 0 | 650 | 0 | 4529.5
PLDO031 | Bolków | P3 | DO | Bolków | Bolków | Nr 5 z dnia 20.09.2005 r., Dz. Urz. Woj. Doln. Nr 198 poz. 3339 | 8285 | 3 | 58.24 | 72 | PLDO0310 | Wolbromek | B | 2100 | 5200 | 11148 | 1 | 24.8 | 29728.7 | 2242 | 99 | 1 | 1530 | 1.Budowa sieci kanalizacji sanitarnej w miejscowości Stare Rochowice 2. Budowa sieci kanalizacji sanitranej w miejscowości Wierzchosławice 3.Budowa sieci kanalizacji sanitarnej w miejscowości Sady Górne i Sady Dolne 4. Rozdział i modernizacja sieci kanalizacyjnych na terenie miasta Bolków | 2021-12-31 | 2021-10-30 | 0 | 0 | 0 | [14 empty] | 207 | odwadnianie prasą taśmową i higienizacja wapnem | rolnicze zagospodarowanie osadu | 287 | odwadnianie prasą taśmową i higienizacja wapnem | rolnicze zagospodarowanie osadu | 31258.7 | 0 | 0 | 0 | 0 | 31258.7
PLDO032 | Chojnów | P2 + R5% | DO | Gmina Miejska Chojnów | Gmina Miejska Chojnów , Gmina Wiejska Chojnów | UCHWAŁA NR XXIII/691/16 z dnia 28 czerwca 2016r. (Dz.Urz. Woj. Dol. z 11 lipca 2016 r. poz. 3354) | 16406 | 1 | 123.1 | 96 | PLDO0320 | Oczyszczalnia ścieków w Goliszowie dla aglomeracji Chojnów | PUB2 | 4192 | 8385 | 44333 | 1 | 5.3 | 3583 | 600 | 100 | 0.98 | 2240 | Budowa przesyłu z Dobroszowa do Goliszowa, Budowa sieci wodociągowej i kanalizacji sanitarnej i deszczowej, pompowni ścieków wraz z zasilaniem ,energetycznym w ul. Wyspiańskiego w Chojnowie, Przebudowa sieci kanalizacji sanitarnej ogólnospławnej z przykanalikami oraz przebudowa sieci wodociągowej z przyłączami w ul. Niemcewicza, Małachowskiego, Pl. Konstytucji 3 Maja, Dąbrowskiego, Rejtana, Komuny Paryskiej, Witosa i Boh. Getta Warszawskiego | 2021-12-31 | 2017-12-31 | [5 empty] | M |  | 2020-12-31 |  |  |  |  | PUB2 | 3000 | 3600 | 25333 | Przebudowa i rozbudowa miejskiej oczyszczalni ścieków w Goliszowie dla aglomeracji Chojnów | 231 | 1. Tlenowa stabilizacja osadu 2. Grawitacyjne zagęszczanie w zagęszczaczach 3. Odwadnianie osadu na prasie | Przekazanie odbiorcy zewnętrznemu do przetwarzania po przez ich kompostowanie w określonej technologii (proces R-3) | 231 | 1. Tlenowa stabilizacja osadu 2. Grawitacyjne zagęszczanie w zagęszczaczach 3. Odwadnianie osadu na prasie | Przekazanie odbiorcy zewnętrznemu do przetwarzania po przez ich kompostowanie w określonej technologii (proces R-3) | 5823 | 24000 | 0 | 24000 | 0 | 29823
PLDO033 | Bogatynia | P2 | DO | BOGATYNIA | BOGATYNIA | uchwała nr XIII/321/15 z dnia 17.09.2015 r., DZ. URZ. WOJ. DOLN. Poz. 3889, | 17461 | 1 | 54.4 | 99 | PLDO0330 | Oczyszczalnia Ścieków w Bogatyni | PUB2 | 8000 | 10000 | 33569 | 1 | 0 | 0 | 0 | 99 | 5.2 | 4776 | Modernizacja sieci kanalizacyjnejw ulicy Wspólnej w Bogatyni; Modernizacja sieci kanalizacji sanitarnej w ulicy Krakowskiej w Bogatyni; Modernizacja kanalizacji sanitarnej w ulicach Spółdzielczej i Bojowników w Bogatyni; Modernizacja sieci kanalizacji sanitarnej w ul. Matejki w Bogatyni; Modernizacja sieci kanalizacji sanitarnej w ul. 1-go Maja w Bogatyni; Modernizacja kanalizacji sanitarnej w ulicach: Krótkiej, Żymierskiego i Puszkina w Bogatyni; Modernizacja sieci kanalizacji sanitarn ej w ulicach Chrobrego, Mieszka I, Bema, Zwycięstwa, Dzikiej, Sienkiewicza, Ludowej w Bogatyni; Modernizacja sieci kanalizacji sanitarnej w ulicy Sztygarskiej w Bogatyni; Modernizacja kanalizacji sanitarnej w ulicy Polnej w Bogatyni; Modernizacja kanalizacji sanitarnej w ulicy Zamknietej w Bogatyni; Modernizacja kanalizacji sanitarnej w ulicy Prusa i Konopnickiej w Bogatyni; Modernizacja sieci kanalizacji sanitarnej w ulicach Sportowej, Kusocińskiego, Ikrzei, Sawickiej i 22-go lipca w Bogatyni. |  | 2021-12-31 | [5 empty] | kilka inwestycji |  | 2021-12-31 | 2021-12-31 |  |  |  | PUB2 | 8000 | 10000 | 33569 | inwestycja modernizacji obiektów i urządzeń części ściekowej - Bogatynia; Inwestycja modernizacji obiektów i urządzeń części osadowej - Oczyszczalnia Bogatynia (GSPOŚ) | 172.32 | Stabilizacja beztlenowa - metoda D8 | Odzysk - gospodarowanie rolnicze | 230 | Stabilizacja beztlenowa - metoda D 8 | Odzysk - zagospodarowanie rolnicze, rekultywacja terenów | 4776 | 12738 | 0 | 12738 | 0 | 17514
PLDO034 | Polanica-Zdrój | P2 | DO | Polanica-Zdrój | Polanica-Zdrój | Nr XIII/327/15 z dnia 17.09.2015 r., Dz. Urz. Woj. Doln. z 2015 r., poz. 3895 | 9900 | 3 | 46.1 | 96 | PLDO0340 | Polanica-Zdrój | PUB2 | 13000 | 21000 | 22533 | 1 | 1.6667 | 833.3333 | 150 | 98 | 1 | 500 | Budowa i modernizacja kanalizacji sanitarnej | 2021-12-31 | 2021-12-31 | 0 | 0 | 0 |  |  | RM |  |  |  |  | 2018-09-01 |  | PUB2 | 13000 | 21000 | 22533 | Modernizacja oczszcalni ścieków w Szalejowie Górnym | 350 | odwadnianie wirówką NOXON, stabilizacja tlenowa | 350 Mg/rok - kompostowanie z przeznaczeniem do późniejszego zagospodarowania | 350 | odwadnianie wirówką NOXON, stabilizacja tlenowa | kompostowanie osadów | 1333.3333 | 2500 | 1500 | 4000 | 0 | 5333.3333
PLDO035 | Milicz | P2 | DO | Milicz | Milicz | UCHWAŁA NR XII/248/15 SEJMIKU WOJEWÓDZTWA DOLNOŚLĄSKIEGO Z DNIA 16 LIPCA 2015 r. Dz.Urz. Woj.. Dol. 2015 r. poz 3251 | 16710 | 1 | 129.2 | 98 | PLDO0350 | oczyszczalnia ścieków w Miliczu | PUB2 | 8270 | 9200 | 28000 | 1 | 2.8556 | 1572.8219 | 257 | 99 | 1.3 | 1145 | Uporzadkowanie gospodarki ściekowej w zlewni rzeki Baryczy etap II,III,IV | 2021-12-31 | 2021-12-31 | 0 | 0 | 0 | [14 empty] | 286.6 | ATSO | Wykorzystanie rolnicze | 295 | Autotermiczna Tlenowa Stabilizacja Osadu | Wykorzystanie rolnicze | 2717.8219 | 0 | 0 | 0 | 0 | 2717.8219
PLDO036 | Strzelin | P2 | DO | Strzelin | Strzelin | Nr XXV/775/16 z dnia 29.09.2016 r., Dz. Urz.Woj Doln. z 2016 r., poz. 4582 ; Nr XXVI/706/12 z dnia 27.09.2012 r., Dz. Urz. Woj. Doln. z 2013 r., poz. 743 | 16781 | 1 | 108.6 | 96 | PLDO0360 | Oczyszczalnia ścieków w Chociwelu | PUB2 | 3572 | 7000 | 36750 | 1 | 1.6667 | 833.3333 | 150 | 97 | 6 | 4500 | 1) Rozbudowa istniejącego systemu sieci kanalizacji sanitarnej na terenie miasta i gminy Strzelin 2) Renowacja istniejących kanałów kanalizacji sanitarnej na terenie miasta Strzelina | 2021-12-31 | 2021-12-31 | 0 | 0 | 0 |  |  | M |  | 2021-12-31 |  |  |  |  | PUB2 | 3572 | 7000 | 36750 | Modernizacja istniejących obiektów oczyszczalni ścieków w Chociwelu i centralnej przepompowni ścieków w Strzelinie wraz z częścią mechaniczną oczyszczalni (w zakresie piaskownik, kraty) | 339.73 | fermentacja,odwadnianie na prasie taśmowej i suszenie w suszarnii solarnej | R3 | 515 | fermentacja,odwadnianie na prasie taśmowej i suszenie w suszarnii solarnej | R3 | 5333.3333 | 2500 | 0 | 2500 | 0 | 7833.3333
PLDO037 | Lwówek Śląski | P3 | DO | Lwówek Śląski | Lwówek Śląski | Uchwała nr X/210/15 z dnia 21 maja 2015 r. Dz. Urz. Woj. Doln. Poz 2366 | 12353 | 2 | 90.7 | 98 | PLDO0370 | Oczyszczalnia ścieków w Lwówku Śląskim | non PUB2 | 2000 | 4200 | 14775 | 0 | 0 | 0 | 0 | 98 | 10 | 4000 | Uporządkowanie gospodarki ściekowej na terenie miasta Lwówek Śląski Przebudowa sieci wodociągowej i kanalizacyjnej z przyłączami na terenie miasta Lwówek Śląski |  | 2021-12-31 | 0 | 0 | 0 |  |  | M |  | 2018-06-30 |  |  |  |  | PUB2 | 2442 | 3540 | 14775 | Poprawa gospodarki wodno-ściekowej w aglomeracji Lwówek Śląski - przebudowa oczyszczalni ścieków w Lwówku Śląskim | 180.3 | 1. ustabilizowanie i zagęszczanie osadu w otwartych komorach fermentacyjnych. 2. floktuacja osadu przy pomocy polielektrolitu. 3. odwadnianie osadu przefermentowanego przy użyciu prasy taśmowej | składowanie na składowisku odpadów | 180.3 | osad będzie transportowany do oczyszczalni ścieków w Bolesławcu, gdzie będzie poddawany fermentacji metanowej w WKF z wykorzystaniem powstającego biogazu do produkcji energii elektrycznej. Następnie będzie odwadniany za pomocą prasy taśmowej i higienizowany wapnem palonym. | wykorzystanie w rolnictwie (po przeróbce na oczyszczalni ścieków w Bolesławcu) | 4000 | 4572.1 | 0 | 4572.1 | 0 | 8572.1
PLDO038 | Mysłakowice | P3 | DO | Mysłakowice | Mysłakowice Podgórzyn | uchwała nr XXVII/828/16 z dnia 27.10.2016r. (Dz. Urz. Woj.. Doln. Z 2016r. Poz. 4981) | 15745 | 1 | 158.6 | 92 | PLDO0380 | oczyszczalnia ścieków Orzeł | non PUB2 | 5000 | 5750 | 25000 | 0 | 11.1 | 10000 | 869 | 97 | 0 | 0 | Karkonoski system Wodociągów i Kanalizacji etap II | 2021-12-31 |  | 0 | 0 | 0 |  |  | RM |  |  |  |  | 2020-12-31 |  | PUB2 | 5100 | 7100 | 36737 | Modernizacja i rozbudowa oczyszczalni ścieków w Mysłakowicach | 383 | stabilizacja w zagęszczaczu,odwodnienie na prasie, higienizacja wapnem | stosowany w rolnictwie | 920 | stabilizacja w zagęszczaczu,odwodnieni na prasie, higienizacja wapnem, lub stabilizacja wapnem palonym do postaci polepszacza gleby | stosowany w rolnictwie | 10000 | 17334 | 0 | 17334 | 0 | 27334
PLDO039 | Nowogrodziec | P3 | DO | Nowogrodziec | Nowogrodziec | nr 4 z dnia 4 sierpnia 2005 (Dz. Urz. Woj. Doln. Nr 151 poz 2968 ) | 15058 | 1 | 91.57 | 59 | PLDO0390 | Nowogrodziec | PUB2 | 1650 | 2232 | 16000 | 1 | 66.5 | 72423.2 | 6021 | 99 | 0 | 0 | "Rowiązanie gospodarki wodno-ściekowej w Gminie Nowogrodziec - etap II Godzieszów, Czerna, Nowa Wieś i Zebrzydowa" oraz "Rowiązanie gospodarki wodno-ściekowej w Gminie Nowogrodziec - etap III | 2019-05-15 |  | 0 | 0 | 0 | [14 empty] | 122.7 | stabilizacja tlenowa i zagęszczanie, odwadnianie i zagęszczanie mechaniczne, higienizacja | rolnicze | 150 | stabilizacja tlenowa i zagęszczanie, odwadnianie i zagęszczanie mechaniczne, higienizacja | rolnicze | 72423.2 | 0 | 0 | 0 | 0 | 72423.2
PLDO040 | Żarów | P3 | DO | Żarów | Żarów Jaworzyna Śląska | uchwała nr XXVII/829/16 z dn. 27.10.2016 r. Dz. Urz. Woj. Doln. Z 2015 r. poz. 2368 | 17140 | 1 | 53.4 | 80 | PLDO0400 | Żarów | PUB2 | 4000 | 8000 | 39217 | 1 | 28.7 | 32964.1 | 3455 | 100 | 0 | 0 | „Uporządkowanie gospodarki ściekowej na terenie Aglomeracji Żarów poprzez budowę kanalizacji sanitarnej w miejscowości Łażany” „Budowa sieci wodociągowej i sieci kanalizacji sanitarnej w miejscowości Mrowiny” „Sieć wodociągowa oraz kanalizacji sanitarnej w ul. Talowskiego w Żarowie” "Budowa zbiorników wody o pojemności V=2000 m3 wraz z budynkiem technicznym na Górze Krukowskiej oraz infrastrukturą techniczną na terenie WSSE w Żarowie" „Budowa kanalizacji sanitarnej w miejscowościach Pastuchów oraz Piotrowice Świdnickie” | 2021-12-31 |  | 0 | 0 | 0 |  |  | M |  | 2021-12-31 |  |  |  |  | PUB2 | 4000 | 8000 | 39217 | Poprawa efektywności energetycznej oczyszczalni ścieków w Żarowie | 117.5 | odwadnianie, suszenie słoneczne | Uprawa roślin nieprzeznaczonych do spożycia i produkcji pasz | 117.5 | odwadnianie, suszenie słoneczne | Uprawa roślin nieprzeznaczonych do spożycia i produkcji pasz | 32964.1 | 5180 | 0 | 5180 | 0 | 38144.1
PLDO041 | Walim | PP | DO | Walim | Walim, Głuszyca, Jedlina-Zdrój | Uchwała nr XXIX/931/16 z dnia 22.12.2016 r. (Dz. Urz.Woj Doln. z 2017 r. poz. 44) | 16881 | 2 | 47.9 | 78 | PLDO0410 | JUGOWICE | PUB2 | 6000 | 16000 | 23000 | 1 | 0.55556 | 690.5702 | 50 | 79 | 0 | 0 | Porządkowanie gospodarki wodno-ściekowej w aglomeracji Walim | 2020-12-31 | [18 empty] | 267.5 | odwadnianie mechaniczne, sezonowanie | uprawa roślin nieprzeznaczonych do spożycia | 300 | Kolejny etap odwadniania - suszenie | termiczne unieszkodliwianie osadów | 690.5702 | 0 | 4000 | 4000 | 0 | 4690.5702
PLDO042 | Środa Śląska | P2 + R5% | DO | Środa Śląska | Środa Śląska | Uchwała Nr XV/359/15 z dnia 29.10.2015 r., Dz. Urz. Woj. Doln. poz. 4546 | 24096 | 1 | 157.1 | 100 | PLDO0420 | Średzka Woda | PUB2 | 4000 | 4800 | 40000 | 1 | 0 | 0 | 0 | 100 | 0 | 0 | 1. Budowa kanalizacji sanitarnej w m. Środa Śląska Osiedle Ogrodnickie, Osiedle Północne, Osiedle za rzeka Średzka Woda, Osiedle Winna Gora. 2.Przebudowa kanalizacji oglnospawnej z rozdziałem na sanitarną i deszczową w Środzie Śl., ul. Kopernika, ul. M.C.Skłodowskiej, ul. Boya-Żeleńskiego, ul. Łanowa, ul. Rakoszycka. 3. Budowa k.s. na nowych terenach inwestycyjnych | 2021-12-31 |  | 0 | 0 | 0 | [14 empty] | 158 | Odwadnianie na prasie tasmowej | Kompostowanie i sekwencyjne osuszanie poprzez wysiew traw na osadzie. Następnie przekompostowany osad wykorzystywany jest na potrzeby własne do kształtowania terenu oczyszczalni. | 160 | Odwadnianie na prasie tasmowej | Kompostowanie i sekwencyjne osuszanie poprzez wysiew traw na osadzie. Następnie przekompostowany osad wykorzystywany jest na potrzeby własne do kształtowania terenu oczyszczalni. | 0 | 0 | 0 | 0 | 0 | 0
PLDO043 | Jelcz-Laskowice | P3 + R5% | DO | Jelcz-Laskowice | Jelcz-Laskowice | rozp. nr 4 z dnia 04.08.2005 r.Dz.U.Woj.Dol. nr 151 poz. 2968 | 22374 | 1 | 134.3 | 86 | PLDO0430 | Jelcz-Laskowice | PUB2 | 4500 | 8300 | 39200 | 1 | 29.6778 | 13355.4472 | 2671 | 98 | 10 | 6000 | 1. "Budowa kanalizacji sanitarnej w Miłocicach", 2."Budowa kanalizacji sanitarnej w Minkowicach Oławskich"; 3. "Budowa kanalizacji sanitarnej w Biskupicach Oławskich i Celinie"; 4. "Budowa kanalizacji sanitarnej w Wójcicach"; 5. "Budowa kanalizacji sanitarnej w Brzezinkach, Mościsku i Grędzinie". | 2021-12-31 | 2021-12-31 | 0 | 0 | 0 |  |  | RM |  |  |  |  | 2020-12-31 |  | PUB1 | 4500 | 6000 | 40000 | Modernizacja części mechanicznej i osadowej oczyszczalni ścieików | 400 | Stabilizacja w otwartej komorze fermentacji (czas przetrzymania 90d). Odgazowanie i uśrednienie osadu w zbiorniku nadawy. Odwodnienie na prasie filtracyjnej. | Wykorzystanie do uprayw roślin nie przeznaczonych do spożycia i produkcji pasz. | 600 | Dodatkowo zagęszczenie osadu przed prasą (grawitacyjne lub mechaniczne). Po odwodnieniu na prasie składowanie na poletku (pryzmowanie) | Wykorzystanie do uprayw roślin nie przeznaczonych do spożycia i produkcji pasz. | 19355.4472 | 0 | 200 | 200 | 0 | 19555.4472
PLDO044 | Wołów | P3 + R5% | DO | Wołów | Wołów | Rozporzadzenie nr 9z 18 sierpnia 2006r. (Dz. U. nr 182, poz. 2784) | 18625 | 1 | 113.6 | 89 | PLDO0440 | Oczyszczalnia Ścieków w Wołowie | PUB2 | 4000 | 6140 | 20000 | 1 | 20.3111 | 13375.6098 | 1828 | 98 | 3.3 | 4000 | Rozwiązanie gospodarki wodno – ściekowej w Gminie Wołów | 2020-12-31 | 2020-12-31 | 0 | 0 | 0 |  |  | MO |  |  | 2019-06-30 |  |  |  | PUB2 | 4000 | 4000 | 20000 | Przebudowa magazynu osadu na kompostownię osadu | 292 | tlenowa wydzielona stabilizacja, odwadnianie mechaniczne | rolniczo | 340 | tlenowa wydzielona stabilizacja, odwadnianie mechaniczne | rolniczo | 17375.6098 | 0 | 1300 | 1300 | 0 | 18675.6098
PLDO045 | Długołęka | P2 | DO | Długołęka | Długołęka | Uchwała nr XV/361/15 z dnia 29 października 2015 r. (Dz. U. Woj. Doln. z dnia 6 listopada 2015 r., poz. 4548) | 10983 | 2 | 121.85 | 98 | PLDO0450 | Mirków | PUB2 | 2834 | 3700 | 20216 | 1 | 2.5556 | 2162.3932 | 230 | 100 | 0 | 0 | 1. Rozbudowa sieci w m. Kiełczów i Mirków | 2021-12-31 | [6 empty] | kilka inwestycji | 2021-12-31 | 2021-12-31 |  |  |  |  | PUB2 | 5000 | 5000 | 35000 | 1. „Optymalizacja pracy oczyszczalni ścieków w Mirkowie” 2. „Rozbudowa instalacji do oczyszczania ścieków dla gminy Długołęka” | 481 | stabilizacja tlenowa, odwadnianie na prasie taśmowej, higienizacja | proces odzysku R3 – rekultywacja zamkniętego składowiska odpadów paleniskowych | 990 | stabilizacja tlenowa, odwadnianie na prasie taśmowej, higienizacja | przetwarzanie w instalacji na nawóz użyźniający | 2162.3932 | 20000 | 3000 | 23000 | 0 | 25162.3932
PLDO046 | Kudowa-Zdrój | PP | DO | Kudowa-Zdrój | Kudowa-Zdrój Lewin Kłodzki | Nr 2 z dn. 01.03.2006 r., Dz. Urz. Woj. Doln. Nr 53 poz. 871, z późn. zm. | 16577 | 1 | 58 | 98 | PLDO0460 | Oczyszczalnia Ścieków Komunalnych w Kudowie-Zdroju | PUB2 | 10250 | 12250 | 16200 | 1 | 2.0333 | 1240.0123 | 183 | 99 | 1 | 300 | "Ul. Kościuszki i Pstrążna w Kudowi Zdroju od przejścia granicznego w Czermnej do przjeścia granicznego w Pstrążenej - Kanalizacja Sanitarna", "Kanalizacja sanitarna ul. Boczna w Kudowi Zdroju", "Sieć kanalizacyjna Dańczów-Gołaczów-Darnków", "Modernizacja głównego kolektora kanalizacji sanitarnej w Kudowie Zdroju" | 2021-12-31 | 2021-12-31 | 70 | 161 | 1292 | 2021-12-31 | "Przydomow oczyszczalnie Ścieków mieszkańców ulic: Słoneczna, Jakubowice, Brzozowie, Pstrążna, Bukowina w gminie Kudowa Zdrój", "Przydomowe Oczyszczalnie Ścieków w gmienie Lewin Kłodzki" | MO |  |  | 2021-12-01 |  |  |  | PUB2 | 10250 | 12250 | 16200 | "Gospodarka osadowa Oczyszczalni Ścieków w Kudowie Zdroju", "Modernizacja komór fermntacyjnych Oczyszczalni Ścieków w Kudowie Zdroju" | 272 | fermentacja metanowa w OKFach, odwadnianie na prasie, kondycjonowanie na magazynie | wykorzystanie rolnicze | 290 | Fermentacja metanowa w OKFach, odwadnianie na prasie lub wirówce, kompostowanie | wykorzystanie rolnicze | 1540.0123 | 8300 | 713 | 9013 | 1292 | 11845.0123
PLDO047 | Syców | PP | DO | Syców | Syców | uchwała nr XXV/779/16 z 29.09.2016r., Dz. Urz. Woj. Doln. Z 2016 r., poz. 4586 | 12132 | 2 | 33.3 | 84 | PLDO0470 | Syców | non PUB2 | 2800 | 3640 | 14000 | 0 | 7.4333 | 7724.0802 | 669 | 90 | 19.3 | 24039 | Budowa kanalizacji sanitarnej, deszczowej i sieci wodociągowej rozdzielczej oraz przebudowa i rozbudowa komunalnej oczyszczalni ścieków w Aglomeracji Syców | 2020-12-31 | 2021-12-31 | 0 | 0 | 0 |  |  | M |  | 2019-12-31 |  |  |  |  | PUB2 | 2800 | 2800 | 14000 | Budowa kanalizacji sanitarnej, deszczowej i sieci wodociągowej rozdzielczej oraz przebudowa i rozbudowa komunalnej oczyszczalni ścieków w Aglomeracji Syców | 156.9 | mechaniczne odwadnianie osadów | zastosowanie w rolnictwie lub uprawa roślin nieprzeznaczonych do spożycia i produkcji pasz | 150 | mechaniczne odwadnianie osadów | zastosowanie w rolnictwie lub uprawa roślin nieprzeznaczonych do spożycia i produkcji pasz | 31763.0802 | 4539 | 0 | 4539 | 0 | 36302.0802
PLDO048 | Piechowice | P3 | DO | Piechowice | Piechowice | uchwała nr X/213/15 z dnia 27.05.2015 r., Dz.Urz.Woj. Dol. z 2015 r. poz 2369 | 6693 | 3 | 21.1 | 70 | PLDO0480 | oczyszczalnia ścieków Piechowice | B | 1500 | 2280 | 7375 | 1 | 21.6444 | 36767.3881 | 1948 | 100 | 0 | 0 | 1.Karkonoski System Wodociągów i Kanalizacji.Modernizacja i rozbudowa systemu wodno-kanalizacyjnego gminy Piechowice 2.budowa kanalizacji sanitarnej na terenie gminy Piechowice | 2021-12-31 |  | 0 | 0 | 0 | [14 empty] | 150 | tlenowa stabilizacja,odwodnienie na prasie oraz higienizacja wapnem | stosowane w rolnictwie | 160 | tlenowa stabilizacja,odwodnienie na prasie oraz higienizacja wapnem | stosowane w rolnictwie | 36767.3881 | 0 | 0 | 0 | 0 | 36767.3881
PLDO049 | Bystrzyca Kłodzka | P3 | DO | Bystrzyca Kłodzka | Bystrzyca Kłodzka | uchwała nrXXIV/614/12 sejmiku woj. dolnosląskiego z 27.06.2012 POZ. 2841 | 12121 | 2 | 34 | 85 | PLDO0490 | Bystrzyca Kłodzka | PUB2 | 2062 | 4000 | 21524 | 1 | 12.3 | 17770 | 1612 | 98 | 0 | 0 | Program Operacyjny Infrastruktura i Środowisko 2014-2020 Pn.: Rozwój i modernizacja infrastruktury wodno- ściekowej w Aglomeracji Bystrzyca Kłodzka 2016-2020 Kontrakt 1- Budowa sieci kanalizacji sanitarnej i przebudowa sieci wodociągowej w miejscowości Stara Bystrzyca, Kontrakt 2- Przebudowa sieci kanalizacji sanitarnej i wodociągowej w ul. Wojska Polskiego w Bystrzycy Kłodzkiej, Kontrakt 3- Przebudowa i budowa sieci kanalizacji sanitarnej i wodociągowej w ul. Międzyleśnej, Placu Szpitalnym i Kolejowej w Bystrzycy Kłodzkiej. | 2021-12-31 |  | 0 | 0 | 0 |  |  | M |  | 2021-12-31 |  |  |  |  | PUB2 | 2062 | 4000 | 21524 | Program Operacyjny Infrastruktura i Środowisko 2014-2020 Pn.: Rozwój i modernizacja infrastruktury wodno- ściekowej w Aglomeracji Bystrzyca Kłodzka 2016-2020 Kontrakt 4- Modernizacja istniejącej oczyszczalni ścieków w Bystrzycy Kłodzkiej w celu poprawy efektywności energetycznej oraz w celu poprawy jej funkcjonowania technicznego | 149 | Zagęszczanie osadu czynnego w tlenowych komorach stabilizacji osadu (KSO) przez okres ok. miesiąca, następnie odwodnienie osadu z KSO na prasę tasmową za pomocą polielektrolitu,a nastepnie higienizacja wapnem palonym | Metoda odzysku R3 ( recykling lub odzysk substancji organicznych, które nie są stosowane jako rozpuszczalniki (w tym kompostowanie i inne biologiczne procesy przekształcania)Odzysk będzie polegał na wbudowaniu odpadów o kodzie 190805 w wierzchnią warstwę zamykanego składowiska odpadów paleniskowych. | 178 | Zagęszczanie osadu czynnego w tlenowych komorach stabilizacji osadu (KSO) przez okres ok. miesiąca, następnie odwodnienie osadu z KSO na prasę tasmową za pomocą polielektrolitu,a nastepnie higienizacja wapnem palonym | Metoda odzysku R3 | 17770 | 900 | 0 | 900 | 0 | 18670
PLDO050 | Lubawka | PP | DO | Lubawka | Lubawka | Uchwała Nr XI/234/15 z dnia 25 czerwca 2015 r., Dz. Urz. Woj. Doln. Z 2015 r., poz. 2923 | 8200 | 3 | 67.3 | 90 | PLDO0500 | Lubawka | PUB2 | 4600 | 5612 | 12426 | 1 | 1.0556 | 703.7037 | 95 | 91 | 3.5 | 2000 | 1. Kompleksowe uporządkowanie gosppdarki wodno-ściekowej z uwzględnieniem ochrony wód w obszarach Natura 2000 oraz otulinie Karkonoskiego Parku Narodowego poprzez przebudowę kanalizacji sanitarnej w Jarkowicach oraz budowę sieci wodociągowej z przyłaczami w Miszkowicach i Jarkowicach - II etap 2. Zwiększenie liczby osób korzystających z systemu oczyszczania ścieków zgodnego z wytycznymi UE, poprzez budowę sieci kanalizacyjnej w Paprotkach | 2018-12-31 | 2018-12-31 | 0 | 0 | 0 |  |  | MO |  |  | 2021-12-13 |  |  |  | PUB2 | 4600 | 5612 | 12426 |  | 65 | fermentacja na dnach stawów osadowych | rekultywacja składowiska | 65 | fermentacja na dnach stawów osadowych | rekultywacja składowiska | 2703.7037 |  | 2000 | 2000 | 0 | 4703.7037
PLDO051 | Leśna | P3 + R5% | DO | Leśna | Leśna | Rozp. Nr 4 z dnia 4.08.2005 r., Dz. Urz. Woj. Dol. Nr 151 poz. 2968 | 7115 | 3 | 17 | 54 | PLDO0510 | Smolnik | B | 1600 | 1920 | 7869 | 1 | 32.8111 | 17687.9305 | 2953 | 96 | 0 | 0 | Rozwiązanie gospodarki ściekowej na terenie Gminy Leśna | 2021-12-31 |  | 50 | 168 | 750 | 2021-12-31 | Budowa przydomowych oczyszczalni ścieków z dofinansowaniem z budżetu Gminy Leśna | [12 empty] | 0 | fermentacja psychofilna, odwadnianie na prasie taśmowej | osad zagospodarowywany jest na terenie oczyszczalni w związku z zapewnieniem jej właściwego funkcjonowania | 0 | fermentacja psychofilna, odwadnianie na prasie taśmowej | osad zagospodarowywany jest na terenie oczyszczalni w związku z zapewnieniem jej właściwego funkcjonowania | 17687.9305 | 0 | 0 | 0 | 750 | 18437.9305
PLDO054 | Ścinawa | P3 | DO | Ścinawa | Ścinawa | Uchwała Sejmiku Województwa Dolnośląskiego z dnia 27.10.2016 r. Nr XXVII/837/16 (Dz.Urz. Woj. Doln., z 2016 r., poz. 4990) | 11789 | 2 | 42 | 72 | PLDO0540 | Oczyszczalnia dla m. Ścinawa | non PUB2 | 2707 | 3240 | 11000 | 0 | 34.2 | 26441.5472 | 3078 | 99 | 8 | 6329 | "Rozbudowa i modernizacja oczyszczalni ścieków oraz systemu wodno-kanalizacyjnego na terenie aglomeracji Ścinawa" | 2021-06-30 | 2021-06-30 | 0 | 0 | 0 |  |  | kilka inwestycji |  |  | 2021-06-30 |  | 2021-06-30 |  | PUB2 | 713 | 713 | 13000 | Rozbudowa i modernizacja oczyszczalni ścieków oraz systemu wodno-kanalizacyjnego na terenie aglomeracji Ścinawa | 78.3 | odwadnianie, stabilizacja | do rekultywacji terenów | 117.1 | odwadnianie, stabilizacja, suszenie | rolnicze, do rekultywacji terenów, jako dodatki w procesach przemysłowych | 32770.5472 | 5500 | 0 | 5500 | 0 | 38270.5472
PLDO055 | Olszyna | P3 | DO | Olszyna | Olszyna Gryfów Śląski | Uchwała Nr XIX/533/16 z dnia 25 lutego 2016 r. Dz. Urz. Woj. Doln. poz. 1161 | 8107 | 3 | 49.8 | 72 | PLDO0550 | Olszyna | B | 400 | 600 | 8870 | 1 | 18.5 | 15800 | 2200 | 99 | 0 | 0 | 1. Budowa kanalizacji sanitarnej w m. Olszyna- etap II 2. Budowa kanalizacji sanitarnej w m. Olszyna- etap III | 2020-12-31 |  | 0 | 0 | 0 | [14 empty] | 115 | mechaniczne odwadnianie osadu | magazynowanie czasowao na terenie oczyszczalni | 148 | mechaniczne odwadnianie | rolnicze zagospodarowanie osadu | 15800 | 0 | 0 | 0 | 0 | 15800
PLDO056 | Świeradów-Zdrój | PP | DO | Świeradów-Zdrój | Świeradów-Zdrój | Uchwała Nr XXV/780/16 z dnia 29.09.2016 r., Dz. Urz. Woj. Doln. Poz. 4587 | 7272 | 3 | 37.5 | 81 | PLDO0560 | Świeradów-Zdrój | B | 1329 | 1843 | 9900 | 1 | 7.9111 | 8790.1235 | 712 | 90 | 0 | 0 | Rozbudowa sieci kanalizacji sanitarnej i sieci wodociągowej w Świeradowie-Zdroju | 2021-10-15 |  | 0 | 0 | 0 |  |  | R |  |  |  | 2018-10-15 |  |  | B | 2700 | 2700 | 13467 | Przebudowa i rozbudowa istniejącej oczyszczalni ścieków w Świeradowie-Zdroju | 219 | odwodnienie na prasie taśmowej oraz higienizacja wapnem palonym | stosowanie w rolnictwie | 450 | odwodnienie na prasie taśmowej oraz higienizacja wapnem palonym | stosowanie w rolnictwie | 8790.1235 | 7517 | 0 | 7517 | 0 | 16307.1235
PLDO058 | Mirsk | PP + R5% | DO | Mirsk | Mirsk | Nr 5 z dnia 20.09.2005 r. D.Urz.Woj.Doln. Nr 198, poz.3339 z 2007 r., Nr 116, poz 1515 | 8799 | 3 | 52.8 | 59 | PLDO0580 | Mirsk | B | 1050 | 1260 | 7617 | 1 | 15.2444 | 16359.8916 | 1372 | 74 | 0 | 0 | Budowa sieci wodno-kanalizacyjnej | 2021-12-31 |  | 0 | 0 | 0 | [14 empty] | 37 | tlenowa stabilizacja na prasie higienizacja wapnem | w rolnictwie | 31 | odwadniana na prasie higienizacja wapnem | w rolnictwie | 16359.8916 | 0 | 0 | 0 | 0 | 16359.8916
PLDO059 | Sobótka | P2 | DO | Sobótka | Sobótka | Uchwała nr XIX/536/16 z dnia 25.02.2016 r., Dz. Urz. Woj. Doln. Poz. 1164 | 9629 | 3 | 96.3 | 98 | PLDO0590 | Sobótka | B | 2198 | 3000 | 14800 | 1 | 1.9 | 1000 | 202 | 100 | 5.5 | 11000 | 1. Racjonalizacja gospdoarki wodno-ściekowej na terenie miasta Sobótka. 2. Budowa kanalizacji sanitarnej - Sobótka ul.Modrzewiowa | 2018-11-30 | 2021-12-31 | 0 | 0 | 0 | [14 empty] | 8 | odwodnianie | rolnicze wylorzystanie | 10 | odwodnianie | rolnicze wykorzystanie | 12000 | 0 | 0 | 0 | 0 | 12000
PLDO060 | Twardogóra | P2 | DO | Twardogóra | Twardogóra | Uchwała nr IX/136/15 z dnia 30 kwietnia 2015r., Dz. Urz. Woj. Doln.. Poz. 2212 | 11013 | 2 | 88.059 | 97 | PLDO0600 | OŚ Twardogóra | PUB2 | 1921 | 2400 | 14000 | 1 | 1.4444 | 505.5556 | 130 | 98 | 2 | 2000 | budowa kanalizacji sanitarnej w aglomeracji Twardogóra, | 2021-12-31 | 2021-12-31 | 65 | 195 | 975 | 2021-12-31 | Budowa przydomowych oczyszczalni ścieków na terenie aglomeracji Twardogóra | MO |  |  | 2021-12-31 |  |  |  | PUB2 | 1921 | 2400 | 14000 | 1.Modernizacja Gospodarki Osadowej na Oczyszczalni Ścieków w Twardogórze 2. Rozbudowa oczyszczalni o obiekt retencjonowania ścieków na wypadek nawalnych opadów atmosferycznych 3.Budowa magazynu na składowanie odpadów:Odwodnionych osadów, skratek,zawartości piaskowników (budowa zadaszonej wiaty) | 391.2 | odwdnienie, higienizacja | do uprawy roślin nieprzeznaczonych do spożycia i do produkcji pasz | 487.7 | odwdnienie, higienizacja | do uprawy roślin nieprzeznaczonych do spożycia i do produkcji pasz | 2505.5556 | 2000 | 1000 | 3000 | 975 | 6480.5556
PLDO061 | Kamieniec Ząbkowicki | P3 | DO | Kamieniec Ząbkowicki | Kamieniec Ząbkowicki | Uchwała Nr IX / 130 / 15 z dnia 30 kwietnia 2015 r., Dz. Urz. Woj. Doln. Z 2015 r. poz. 2206 | 3823 | 3 | 17.2 | 90 | PLDO0610 | Kamieniec Ząbkowicki | B | 550 | 600 | 4500 | 1 | 4.4222 | 9134.6217 | 398 | 100 | 0 | 0 | 1. Budowa gminnej sieci kanalizacji sanitarnej Kamieniec Ząbkowicki - etap V 2.Budowa spięcia kanalizacji sanitarnej w obrębie ulic Kolejowej i Mostowej w Kamieńcu Ząbkowickim | 2021-12-31 |  | 0 | 0 | 0 | [14 empty] | 8.64 | odwodnienie, higienizacja | rekultywacja składowiska odpadów komunalnych w Nowej Rudzie | 9 | odwodnienie, higienizacja | rekultywacja składowiska odpadów | 9134.6217 | 0 | 0 | 0 | 0 | 9134.6217
PLDO062 | Wojcieszów | P3 + R5% | DO | Wojcieszów | Wojcieszów | Nr 7 z dnia 4.11.2005 r. Dz.U.234 poz 3632 i z 2007 Nr 58 poz.617 | 3806 | 3 | 22.5 | 81 | PLDO0620 | Wojcieszów | B | 650 | 1200 | 5000 | 1 | 5.1 | 5400 | 706 | 100 | 0 | 0 | Budowa sieci kanalizacyjnej etap VB w Wojcieszowie | 2020-11-30 |  | 0 | 0 | 0 |  |  | BN | 2020-11-30 | [5 empty] | B | 650 | 650 | 5000 | Budowa oczyszczalni scieków w Wojcieszowie | 16 | prasa | magazynowanie | 16 | prasa | magazynowanie | 5400 | 4000 | 500 | 4500 | 0 | 9900
PLDO063 | Oborniki Śląskie | P2 | DO | Oborniki Śląskie | Oborniki Śląskie | Uchwała nr XX/565/16 z dnia 31.03.2016r., Dz. Urz. Woj. Doln. Poz. 1928 | 10355 | 2 | 42.1 | 100 | 2 |  |  |  |  | 10423 | 1 | 0 | 0 | 0 | 100 | 2 | 2500 | Rozbudowa sieci kanalizacji na terenach inwestycyjnych | 2021-12-31 | 2021-12-31 | 0 | 0 | 0 | [20 empty] | 2500 | 700 | 0 | 700 | 0 | 3200
PLDO063 |  | P2 | DO |  |  |  | 0 | 2 |  |  | PLDO0631 | OBORNIKI ŚLĄSKIE UL. GRUNWALDZKA 41 | PUB2 | 2800 | 3500 | 8423 | 1 | 0 | 0 | [12 empty] | M |  | 2018-03-30 |  |  |  |  | PUB2 | 2800 | 3500 | 8423 | Modernizacja oczyszczalni przy ul.Grunwaldzkiej w Obornikach Śl. | 106.8 | stabilizacja na poletkach osadowych | Osady przekazywane firmie Chemeco-System posiadającej pozwolenie zinterowane (różne procesy zagospodarowania), bez konieczności przekazywania wytwórcy informacji odnośnie konkretnego rodzaju zagospodarowania danego transportu. Wszystkie transporty potwierdzone KPO. | 107 | stabilizacja na poletkach osadowych | Osady przekazywane firmie posiadającej pozwolenie zinterowane (różne procesy zagospodarowania), bez konieczności przekazywania wytwórcy informacji odnośnie konkretnego rodzaju zagospodarowania danego transportu. Wszystkie transporty potwierdzone KPO. | 0 | 0 | 0 | 0 | 0 | 0
PLDO063 |  | P2 | DO |  |  |  | 0 | 2 |  |  | PLDO0632 | OBORNIKI ŚLĄSKIE UL. II ARMII WP | non PUB2 | 1000 | 1200 | 2000 | 1 | 0 | 0 | [12 empty] | M |  | 2018-03-30 |  |  |  |  | PUB2 | 1000 | 1200 | 2000 | Modernizacja oczyszczalni przy ul.II Armii W.P. w Obornikach Śl. | 2.2 | stabilizacja na poletkach osadowych | Osady przekazywane firmie Chemeco-System posiadającej pozwolenie zinterowane (różne procesy zagospodarowania), bez konieczności przekazywania wytwórcy informacji odnośnie konkretnego rodzaju zagospodarowania danego transportu. Wszystkie transporty potwierdzone KPO. | 2.5 | stabilizacja na poletkach osadowych | Osady przekazywane firmie posiadającej pozwolenie zinterowane (różne procesy zagospodarowania), bez konieczności przekazywania wytwórcy informacji odnośnie konkretnego rodzaju zagospodarowania danego transportu. Wszystkie transporty potwierdzone KPO. | 0 | 0 | 0 | 0 | 0 | 0
PLDO064 | Prochowice | P2 | DO | Prochowice | Prochowice | Uchwała nr VIII/102/15 z dnia 26 marca 2015r., Dz. Urz. Woj. Doln. Z 2015 r., poz. 1593 | 7171 | 3 | 74.9 | 100 | PLDO0640 | Prochowice | B | 1600 | 1900 | 8800 | 1 | 0 | 0 | 0 | 100 | 0 | 0 |  |  |  | 0 | 0 | 0 | [14 empty] | 37.8 | tlenowa stabilizacja, odwodnienie i higienizacja osadu | magazynowane czasowo na terenie oczyszczalni | 50 | tlenowa stabilizacja, odwodnienie i higienizacja osadu | magazynowane czasowo na terenie oczyszczalni - przekazanie do odzysku w procesie R15 i R3 | 0 | 0 | 0 | 0 | 0 | 0
PLDO066 | Warta Bolesławiecka | P2 | DO | Warta Bolesławiecka | Warta Bolesławiecka, Pielgrzymka i Gromadka | UCHWAŁA NR XV/358/15 z dnia 29.10.2015 r., Dz. Urz. Woj. Doln. Poz. 4545 | 8791 | 3 | 139.9 | 100 | 2 |  |  |  |  | 10685 | 1 | 0 | 0 | 0 | 100 | 0 | 0 | Wielololetni Plan Rozwoju i Modernizacji Urządzeń Wodociągowych i Kanalizacyjnych (Tomaszów Bolesławiecki, Lubków, Warta Bolesławiecka, Raciborowice, Szczytnica, Iwiny) | 2018-12-31 |  | 0 | 0 | 0 | [20 empty] | 0 | 650 | 0 | 650 | 0 | 650
PLDO066 |  | P2 | DO |  |  |  | 0 | 3 |  |  | PLDO0661 | Tomaszów Bolesławiecki | B | 1260 | 1890 | 8085 | 1 | 0 | 0 | [12 empty] | kilka inwestycji |  | 2018-12-31 | 2018-12-31 |  |  |  | B | 1260 | 1890 | 8085 | Wielololetni Plan Rozwoju i Modernizacji Urządzeń Wodociągowych i Kanalizacyjnych | 33.5 | stabilizacja, odwadnianie na prasie i higienizacja | stosowane w rolnictwie | 30 | stabilizacja, odwadnianie na prasie i higienizacja | stosowane w rolnictwie | 0 | 0 | 0 | 0 | 0 | 0
PLDO066 |  | P2 | DO |  |  |  | 0 | 3 |  |  | PLDO0662 | Raciborowice Dolne | B | 721 | 794 | 2600 | 1 | 0 | 0 | [20 empty] | 721 | 794 | 2600 | Wielololetni Plan Rozwoju i Modernizacji Urządzeń Wodociągowych i Kanalizacyjnych | 13.9 | stabilizacja, odwadnianie na prasie i higienizacja | stosowane w rolnictwie | 10 | stabilizacja, odwadnianie na prasie i higienizacja | stosowane w rolnictwie | 0 | 0 | 0 | 0 | 0 | 0
PLDO067 | Wąsosz | P3 | DO | Wąsosz | Wąsosz | Uchwała Nr XI/237/15 z dnia 25 czerwca 2015 r.; Dz. Urz. Woj. Doln. z 2015 r., poz. 2926 | 2808 | 3 | 29.8 | 72 | PLDO0670 | Wąsosz | PUB2 | 600 | 600 | 8320 | 1 | 6 | 8000 | 800 | 100 | 0 | 0 | Budowa kanalizacji sanitarnej w Wąsoszu - etap IV, Budowa kanalizacji sanitarnej w Wąsoszu - etap V | 2018-12-31 |  | 0 | 0 | 0 | [14 empty] | 72 | higienizacja, stabilizacja, osuszanie, granulowanie | stosowane w rolnictwie, stosowane do rekultywacji terenów rolnych | 100 | higienizacja, stabilizacja, osuszanie, granulowanie | stosowane w rolnictwie, stosowane do rekultywacji terenów rolnych | 8000 | 0 | 0 | 0 | 0 | 8000
PLDO068 | Święta Katarzyna | P2 + R5% | DO | Siechnice | Siechnice | nr 12 z 22.06.2007, Dz. Urz. Woj. Doln. Nr 159 poz. 2039 | 9575 | 3 | 54.5 | 97 | PLDO0681 | siechnice | B | 2000 | 2320 | 22980 | 1 | 2.76 | 2200 | 331 | 100 | 0 | 0 | Budowa sieci kanalizacji sanitarnej w miejscowości Siechnice oraz Groblice. | 2018-06-30 | [6 empty] | M |  | 2018-10-20 |  |  |  |  | B | 2400 | 3600 | 22980 | ,,Rozbudowa i modernizacja systemu gospodarki wodno- ściekowej w gminie Siechnice- modernizacja oczyszczalni ścieków w Siechnicach" | 131 | odwadnianie | składowisko odpadów | 170 | odwodnienie/prasowanie | składowisko odpadów,stosowane do rekultywacji terenów rolnych | 2200 | 24631.8 | 0 | 24631.8 | 0 | 26831.8
PLDO069 | Stronie Śląskie | PP + R5% | DO | Stronie Śląskie | Stronie Śląskie | Uchwała nr LII/1884/14 z dnia 17.07.2014 r., Dz. Urz. Woj. Doln. z 2014 r., poz. 3349 | 14491 | 2 | 70 | 74 | PLDO0690 | oczyszczalnia ścieków w Stroniu Śl. | PUB2 | 4000 | 9000 | 11500 | 1 | 1.8556 | 2141.0256 | 167 | 76 | 0 | 0 | 1. Budowa sieci wodno-kanalizacyjnej we wsi Stara Morawa. 2. Ochrona przyrody w Rezerwacie Przyrody Jaskinia Niedźwiedzia w Kletnie, Śnieżnickiego Parku Krajobrazowego, Obszaru Natura 2000, poprzez budowę kolektora sanitarnego Kletno – Stara Morawa | 2018-09-30 |  | 0 | 0 | 0 | [14 empty] | 0.6 | zagęszczenie, stabiliacja tlenowa, odwirowanie | składowisko odpadów | 0.7 | zagęszczenie, stabiliacja tlenowa, odwirowanie | składowisko odpadów | 2141.0256 | 0 | 0 | 0 | 0 | 2141.0256
PLDO070 | Łagiewniki | P2 | DO | Łagiewniki | Łagiewniki | Uchwała nr XVII/459/15 Sejmiku Województwa Dolnośląskiego Dz. Urz. Woj.. Doln. Z 2016 poz. 167 | 3922 | 3 | 20.4 | 96 | [5 empty] | 47750 | 1 | 1.2 | 2100 | 163 | 100 | 3.8 | 2100 | Oleszna - budowa sieci kanalizacyjnej | 2021-12-31 | 2021-12-31 | 0 | 0 | 0 | [20 empty] | 4200 | 2000 | 20 | 2020 | 0 | 6220
PLDO070 |  | P2 | DO |  |  |  | 0 | 3 |  |  | PLDO0701 | Łagiewniki | B | 480 | 3500 | 46950 | 1 | 0 | 0 | [24 empty] | 17 | Odwad. Mechaniczne | Rekultywacja | 17 | Odwad. Mechaniczne | Rekultywacja terenu | 0 |  |  | 0 | 0 | 0
PLDO070 |  | P2 | DO |  |  |  | 0 | 3 |  |  | PLDO0702 | Sokolniki | B | 200 | 240 | 800 | 1 | 0 | 0 | [12 empty] | RM |  |  |  |  | 2021-12-31 |  | B | 250 | 300 | 900 | Sokolniki-Modernizacja Oczyszczalni | 7 | Stabilizacja poletka | Rekultywacja | 9 | Stabilizacja poletka | Rekultywacja terenu | 0 |  |  | 0 | 0 | 0
PLDO071 | Pieńsk | P3 | DO | Pieńsk | Pieńsk | Nr 3 z dn. 30.06.2005 r., Dz. Urz. Woj. Doln. Nr 125 poz. 2568, z późn. zm. | 9268 | 3 | 57.6 | 82 | PLDO0710 | Pieńsk | B | 1300 | 1500 | 9700 | 1 | 17.3333 | 6613.5054 | 1560 | 99 | 0 | 0 | RPO WD 2014-2020, Priorytet 4.2 Sanitacja Miasta i Gminy Pieńsk – etap II Strefa A Dłużyna Dolna, Dłużyna Górna, Strzelno, Bielawa Górna i część m. Pińsk | 2019-03-30 |  | 0 | 0 | 0 | [14 empty] | 57.2 | osuszanie | składowane na składowiskach odpadów | 57.2 | osuszanie | składowane na składowiskach odpadów | 6613.5054 | 0 | 0 | 0 | 0 | 6613.5054
PLDO072 | Przemków | P2 | DO | Przemków | Przemków | Uchwała nr XXVII/830/16 z dnia 27.10.2016 r., Dz. Urz. Woj. Doln. Z 2015 r., poz. 4983 | 7652 | 3 | 90.3 | 99 | PLDO0720 | Oczyszczalnia ścieków w Przemkowie | B | 1168 | 1285 | 9010 | 1 | 0 | 0 | 0 | 99 | 0 | 0 | [20 empty] | 379 | odwadnianie i hignienizacja | przekazywanie innemu podmiotowi w celu zagospodarowania | 379 | odwadnianie i higienizacja | przekazywanie innemu podmiotowi w celu zagospodarowania | 0 | 0 | 0 | 0 | 0 | 0
PLDO073 | Lądek-Zdrój | P2 | DO | Lądek-Zdrój | Lądek-Zdrój | nr XXI/492/12 z dnia 22.03.2012 r. Dz. Urz. Woj. Doln. Z 2012 r. poz. 1649 | 8767 | 3 | 22.6 | 99 | PLDO0730 | Lądek-Zdrój | B | 4500 | 9000 | 9000 | 1 | 0.5 | 100 | 50 | 100 | 3 | 3000 | remont kolektora sanitarnego fi 800 przy ulicy Wiejskiej, modernizacja kanalizacji sanitarnej w ulicach Śnieżnej i Granicznej, modernizacja sieci kanalizacyjnej w ulicy Polnej, Wolności | 2017-10-01 | 2018-11-01 | 0 | 0 | 0 |  |  | RM |  |  |  |  | 2019-12-31 |  | PUB2 | 3500 | 4900 | 9975 | w systemie Partnerstwa Publiczno Prywatnego | 30 | fermentacja, odwodniene | magazynowane czasowo na terenie oczyszczalni ścieków, wykorzystanie rolnicze | 8.5 | odwadnianie | rolnicze | 3100 | 10000 | 0 | 10000 | 0 | 13100
PLDO074 | Stanowice | PP | DO | Oława - wiejska | Oława - wiejska | uchwała nr VII/69/15 z dn.26.02.2015rDz.Urz.Woj.Doln. Z 2015r. Poz.1013 | 10610 | 2 | 61.5 | 57 | PLDO0740 | Stanowice | PUB2 | 1200 | 1560 | 13000 | 1 | 21.28 | 26037.8 | 2500 | 81 | 0 | 0 | Uregulowanie gospodarki ściekowej na terenie Aglomeracji Stanowice w gminie Oława | 2020-12-31 |  | 0 | 0 | 0 | [14 empty] | 110 | prasa do odwadniania osadu | składowanie na wysy-pisku odpadóww Gać, które prowadzi mechaniczno-biologiczne przetwarzanie odpadów | 138 | prasa do odwadniania osadów | składowanie na wysy-pisku odpadów Gać, które prowadzi mechaniczno-biologiczne przetawrzanie odpadów | 26037.8 | 0 | 0 | 0 | 0 | 26037.8
PLDO075 | Piława Górna | PP | DO | Piława Górna | Piława Górna | Uchwała nr VIII/103/15 z dnia 26 marca 2015 r. , Dz. Urz. Woj. Doln. Poz. 1594 | 5824 | 3 | 17.5 | 91 | PLDO0750 | PIŁAWA GÓRNA | B | 1000 | 1679 | 7600 | 1 | 9.5 | 5503.1 | 0 | 91 | 0 | 0 | Budowa kolektora sanitarnego z Piławy Górnej do oczyszczalni ścieków w Bielawie | 2018-11-30 |  | 0 | 0 | 0 |  |  | L | [5 empty] | 2019-12-31 | [5 empty] | 79.7 | stabilizacja tlenowa, odwadnianie mechaniczne | rekultywacja biologiczna składowiska odpadów komunalnych; stosowanie do uprawy roślin nieprzeznaczonych do spożycia i produkcji pasz |  |  |  | 5503.1 | 1000 | 0 | 1000 | 0 | 6503.1
PLDO077 | Gromadka | PP + R5% | DO | Gromadka | Gromadka | Nr 9 z dnia 18.08.2006 r., Dz. Urz. Woj. Doln. Nr 182, poz. 2784 z późn. zm.) | 5468 | 3 | 23.3 | 44 | PLDO0770 | Gromadka | B | 447 | 563 | 5217 | 1 | 27.7 | 11500 | 2550 | 91 | 0 | 0 | Sieć kanalizacji sanitarnej z przyłączami Krzyżowa, Różyniec, Osła z przesyłem Osła - Gromadka , wraz z modernizacją oczyszczalni ścieków w Gromadce - etap I , etap II | 2020-12-31 |  | 0 | 0 | 0 |  |  | kilka inwestycji |  |  | 2018-11-30 |  | 2018-11-30 |  | B | 720 | 950 | 6100 | Sieć kanalizacji sanitarnej z przyłączami Krzyżowa, Różyniec, Osła z przesyłem Osła - Gromadka , wraz z modernizacją oczyszczalni ścieków w Gromadce | 98 | odwodnienie na zagęszczaczu, fermentacja meatnowa (stabilizacja beztlenowa) | przyrodnicze wykorzystanie, rozprowadzanie na powierzchni ziemi w celu nawożenia lub ulepszenai gleby w procesie R10 | 178.6 | odwodnienie i prasowanie na prasie ślimakowej o wydajności 12m/3 odwodnienie osadu 1,5- 2% m.s. | odwodnione osady nadmierne będą mogły być wykorzystane rolniczo, przyrodniczo i do rekultywacji składowisk i innych terenów zdegradowanych przyrodniczo. | 11500 | 4000 | 0 | 4000 | 0 | 15500
PLDO078 | Mieroszów | PP + R5% | DO | Mieroszów | Mieroszów | Uchwała nr XX/470/12 z dnia 9 lutego 2012 r. (Dz. Urz. Woj. Doln. z 2012 r., poz. 903) | 9259 | 3 | 16.8 | 83 | PLDO0780 | Golińsk | PUB2 | 950 | 1220 | 10870 | 1 | 3.3333 | 4769.5238 | 300 | 87 | 0 | 0 | Uporządkowanie gospodarki wodno-ściekowej w Aglomeracji Mieroszów | 2020-12-31 |  | 4 | 14 | 12 | 2017-12-31 | projekty opracowane na indywidualne zlecenie mieszkańców zainteresowanych uzyskaniem dotacji z Gminy Mieroszów | R |  |  |  | 2020-12-31 |  |  | PUB2 | 1220 | 1400 | 10870 | Uporządkowanie gospodarki wodno-ściekowej na terenie aglomeracji Mieroszów | 100 | odwodnienie na zagęszczaczu, fermentacja metanowa (stabilizacja beztlenowa), odwodnienie na prasie taśmowej | stosowanie do rekultywacji terenów, w tym gruntów na cele rolne | 100 | odwodnienie na zagęszczaczu, fermentacja metanowa (stabilizacja beztlenowa), odwodnienie na prasie taśmowej | stosowanie do rekultywacji terenów, w tym gruntów na cele rolne | 4769.5238 | 1460 | 0 | 1460 | 12 | 6241.5238
PLDO079 | Żmigród | P2 | DO | Żmigród | Żmigród | Nr XIII/324/15 z dnia 17.09.2015 r., Dz. Urz. Woj.. Doln. 2015 r. poz. 3892 | 8707 | 3 | 59.2 | 98 | PLDO0790 | Oczyszczalnia ścieków w Żmigrodzie | PUB2 | 1900 | 2200 | 14990 | 1 | 1.5333 | 2585.7779 | 138 | 100 | 0 | 0 | Uporządkowanie gospodarki ściekowej w zlewni rzeki Baryczy - etap II, III i IV | 2021-12-31 |  | 0 | 0 | 0 | [14 empty] | 193.2 | prasa filtracyjna + ATSO | wykorzystanie rolnicze | 225 | prasa filtracyjna + ATSO | wykorzystanie rolnicze | 2585.7779 | 0 | 0 | 0 | 0 | 2585.7779
PLDO080 | Wisznia Mała | P3 | DO | Wisznia Mała | Wisznia Mała | Uchwała nr VIII/104/15 z dnia 26.03.2015r. Dz.Urz.Woj.Doln. z 2015r. poz. 1595 | 2884 | 3 | 33.1 | 94 | PLDO0800 | Oczyszczalnia Ścieków w Strzeszowie | B | 500 | 550 | 2083 | 1 | 1 | 1054.5 | 120 | 98 | 0.4 | 421.3 | 1. Rozbudowa sieci kanalizacyjnej w Aglomeracji Wisznia Mała 2. Przebudowa rurociągu tłocznego DN 150 w miejscowości Strzeszów w ul. Osiedlowej i ul. Lipowej, gmina Wisznia Mała, | 2018-11-30 | 2018-11-30 | 0 | 0 | 0 |  |  | RM |  |  |  |  | 2018-10-31 |  | B | 512 | 871 | 5950 | 3. Rozbudowa i przebudowa Oczyszczalni Ścieków w Streszowie | 124.73 | odwadnianie, higienizacja | 1) rekultywacja składowisk odpadów - osady przekazywane firmie zewnętrznej posiadającej stosowne zezwolenia 2) przetwarzanie osadu ściekowego w specjalnych instalacjach - osady przekazywane firmie zewnętrznej posiadającej stosowne zezwolenia | 168 | odwadnianie, higienizacja | 1) rekultywacja składowisk odpadów - osady przekazywane firmie zewnętrznej posiadającej stosowne zezwolenia 2) przetwarzanie osadu ściekowego w specjalnych instalacjach - osady przekazywane firmie zewnętrznej posiadającej stosowne zezwolenia | 1475.8 | 10745.2 | 0 | 10745.2 | 0 | 12221
PLDO081 | Lubomierz | PP + R5% | DO | Lubomierz | Lubomierz | Nr 5 z 20.09.2005 Dz. Urz. Woj. Dol. Nr 198 poz. 3339 | 3149 | 3 | 13.3 | 55 | PLDO0810 | Lubomierz | B | 500 | 692 | 4267 | 1 | 0.44444 | 864.1975 | 40 | 56 | 0 | 0 | Budowa zewnętrznej sieci wodociągowej oraz kanalizacji sanitarnej i deszczowej dla ulicy Jeleniogórskiej, Rzecznej i Polnej oraz Partyzantów w Lubomierzu | 2018-12-31 |  | 0 | 0 | 0 | [14 empty] | 6.9 | osad gromadzony na poletkach osadowych | składowanie na składowiskach odpadów | 8 | osad gromadzony na poletkach osadowych | składowanie na składowiskach odpadów | 864.1975 | 0 | 0 | 0 | 0 | 864.1975
PLDO082 | Sulików | PP | DO | Sulików | Gmina Sulików Gmina Platerówka | Dz. U. z 2015 r. poz.3891 Uchwała nr XIII/323/15 z dn. 17 września 2015 r. | 4923 | 3 | 41.9 | 61 | PLDO0820 | Sulików | B | 924 | 1210 | 8450 | 1 | 0 | 0 | 0 | 61 | 0 | 0 |  |  |  | 0 | 0 | 0 | [14 empty] | 16.725 | stabilizacja tlenowa, mechaniczne odwadnianie i higienizacja wapnem palonym | stosowana w rolnictwie | 34 | stabilizacja tlenowa, mechaniczne odwadnianie i higienizacja wapnem palonym | stosowana w rolnictwie | 0 | 0 | 0 | 0 | 0 | 0
PLDO083 | Grębocice | P2 | DO | Grębocice | Grębocice | Rozp. Nr 3 z dnia 30.06.2005 r. Nr 125, poz. 2568 | 5322 | 3 | 101.4 | 100 | PLDO0830 | Grębocice | B | 825 | 1200 | 5500 | 1 | 0 | 0 | 0 | 100 | 0 | 0 | Budowa sieci kanalizacyjnej w m. Grębocice, ul. Słoneczna | 2018-12-31 |  | 0 | 0 | 0 |  |  | MO |  |  | 2020-12-31 |  |  |  | B | 825 | 1200 | 5500 | Modernizacja oczyszczalni ścieków w m. Grębocice | 106.7 | Odwadnianie na prasie i poletkach osadowych oraz higienizacja wapnem | Stosowane w rolnictwie | 120 | Odwadnianie na prasie i poletkach osadowych oraz higienizacja wapnem | Stosowane w rolnictwie lub do rekultywacji terenów | 0 | 2000 | 0 | 2000 | 0 | 2000
PLDO084 | Świerzawa | P3 | DO | Świerzawa | Świerzawa | Uchwała nr XVII/458/15 z dnia 30.12.2015 r. Dz. Urz. Woj. Doln. poz. 166 z dnia 12.01.2016 r. | 4790 | 3 | 39.6 | 77 | PLDO0840 | Świerzawa | B | 550 | 788 | 9803 | 1 | 9.9 | 8244 | 894 | 95 | 0 | 0 | Budowa sieci kanalizacji sanitarnej w miejscowościach Dobków i Stara Kraśnica | 2018-10-31 |  | 0 | 0 | 0 | [14 empty] | 15 | Odwodnienie i higienizacja osadu nadmiernego | stosowane w rolnictwie | 18 | Odwodnienie i higienizacja osadu nadmiernego | stosowane w rolnictwie | 8244 | 0 | 0 | 0 | 0 | 8244
PLDO086 | Zawidów | P2 | DO | Zawidów | Zawidów | Uchwała Nr VIII/100/15 z dnia 26.03.2015 r., Dz. Urz. Woj. Doln. z 2015 r., poz. 1591 | 4300 | 3 | 35.3 | 98 | PLDO0860 | Miejska Oczyszczalnia Ścieków w Zawidowie | B | 1100 | 1400 | 7400 | 1 | 0.78889 | 1152.9915 | 71 | 100 | 0.3 | 700 | 1. Remont przepompowni ul. Lubelska w Zawidowie. 2. Remont odcinków sieci: ul. Konopnickiej-Słowackiego, ul. Spokojna-Lubelska, ul. Budowlanych. 3. Skanalizowanie nowych osiedli mieszkaniowych w Zawidowie. | 2021-12-31 | 2021-12-31 | 0 | 0 | 0 | [14 empty] | 7.7 | odwadnianie mechaniczne przy pomocy prasy oraz odwadnianie naturalne na poletkach i wapnowanie | stosowanie w rolnictwie, magazynowanie czasowo na terenie oczyszczalni | 7.7 | odwadnianie mechaniczne przy pomocy prasy oraz odwadnianie naturalne na poletkach i wapnowanie | stosowanie w rolnictwie, magazynowanie czasowo na terenie oczyszczalni | 1852.9915 | 0 | 0 | 0 | 0 | 1852.9915
PLDO087 | Mściwojów | P3 | DO | Mściwojów | Mściwojów | Roz. Nr 7 Woj. Dol. Z dnia 04.11.2005 Dz. Urz. Nr. 234 poz 3632 | 2697 | 3 | 37.4 | 94 | PLDO0870 | Mściwojów | B | 450 | 500 | 2729 | 1 | 1.6 | 885.6471 | 144 | 100 | 0 | 0 | Budowa sieci kanalizacji sanitarnej wsi Siekierzyce | 2018-10-31 |  | 0 | 0 | 0 |  | 0 | [8 empty] | 0 | 0 | 0 | 0 | 51 | odwadnianie na prasie, suszenie na poletkach | stosowanie w rolnictwie | 56 | odwadnianie na prasie, suszenie na poletkach | stosowanie w rolnictwie | 885.6471 | 0 | 0 | 0 | 0 | 885.6471
PLDO088 | Szklarska Poręba | PP | DO | Szklarska Poręba | Szklarska Poręba | uchwała nr IX/129/15 z dnia 30.04.2015 Dz Urz Woj. Dol poz 2205 | 14386 | 2 | 66.23 | 94 | PLDO0880 | oczyszczalnia ścieków Szklarska Poręba | non PUB2 | 2000 | 4413 | 14600 | 0 | 0 | 0 | 0 | 94 | 0 | 0 |  |  |  | 0 | 0 | 0 |  |  | M |  | 2020-12-31 |  |  |  |  | PUB2 | 2000 | 2000 | 16670 | budowa i przebudowa oczyszczalni ścieków komunalnych w Szklarskiej Porębie przy ul. Hofmana pod kątem usuwania biogenów | 230 | stablizacja tlenowa, odwodnienie na prasie filtracyjnej, higienizacja wapnem | stosowane w rolnictwie | 250 | stablizacja tlenowa, odwodnienie na prasie filtracyjnej, higienizacja wapnem | stosowane w rolnictwie | 0 | 5089.5 | 0 | 5089.5 | 0 | 5089.5
PLDO089 | Krosnowice | PP | DO | Kłodzko w. | Kłodzko w. | uchwała nr XIX/534/16 z dnia 25.02.2016 r., Dz. Urz. Woj. Doln. Poz. 1162 | 5265 | 3 | 81.9 | 96 | PLDO0890 | Krosnowice | B | 800 | 1200 | 4869 | 1 | 2.3333 | 980 | 210 | 100 | 0.5 | 150 | Kompleksowe porządkowanie gospodarki wodno-ściekowej w aglomeracji Krosnowice (m.in.. Budowa odcinka sieci kanalizacji sanitarnej w Krosnowicach do cmentarza oraz dla Czerwonej Góry, budowa odcinka sieci kanalizacyjnej w Żelaźnie oraz w Jaszkowej Dolnej i Górnej) | 2021-12-31 | 2021-12-31 | 0 | 0 | 0 | [9 empty] | B | 800 | 800 | 4869 | nie dotyczy | 110 | zagęszczanie grawitacyjne, mechaniczne odwadnianie osadów (prasy) | Do upraw roślin nieprzeznaczonych do spożycia i produkcji pasz | 100 | zagęszczanie grawitacyjne, mechaniczne odwadnianie osadów (prasy) | Do upraw roślin nieprzeznaczonych do spożycia i produkcji pasz, kompostowanie osadów | 1130 | 0 | 0 | 0 | 0 | 1130
PLDO090 | Marciszów | PP + R5% | DO | Marciszów | Marciszów | Nr 3 z dn. 30.06.2005 r., Dz. Urz. Woj. Doln. Nr 125 poz. 2568. | 2873 | 3 | 15.2 | 41 | PLDO0900 | Marciszów | B | 500 | 650 | 3733 | 1 | 16.5778 | 15277.0266 | 1492 | 93 | 0 | 0 | Budowa III etapu kanalizacji sanitarnej wraz z zastosowaniem OZE w oczyszcalni ścieków w Gminie Marciszów | 2018-09-30 |  | 0 | 0 | 0 | [14 empty] | 24.4 | odwadnianie na prasie , stabilizowanie i higienizacja wapnem | w rolnictwie | 35 | odwadnianie na prasie , stabilizowanie i higienizacja wapnem | na cele rolnicze, rekultywację terenów | 15277.0266 | 0 | 0 | 0 | 0 | 15277.0266
PLDO092 | Podgórzyn | P2 | DO | Podgórzyn | Podgórzyn | Uchwała Nr XVII/457/15 z dnia 12.01.2016 r., (Dz. Urz. Woj. Doln. z 2016 r. poz. 165) | 4920 | 3 | 64.7 | 98 | PLDO0920 | oczyszczalnia ścieków Marczyce | B | 750 | 1013 | 6002 | 1 | 0 | 0 | 0 | 98 | 0 | 0 |  |  |  | 0 | 0 | 0 | [14 empty] | 86 | tlenowa stabilizacja. odwodnienie na prasie,higienizacja wapnem | stosowane w rolnictwie | 90 | tlenowa stabilizacja. odwodnienie na prasie,higienizacja wapnem | stosowanie w rolnictwie | 0 | 0 | 0 | 0 | 0 | 0
PLDO095 | Ołdrzychowice Kłodzkie | P2 | DO | Kłodzko w. | Kłodzko w. | uchwała nr XIX/535/16 z dnia 25.02.2016 r., Dz. Urz. Woj. Doln. Poz. 1163 | 2140 | 3 | 12.2 | 95 | PLDO0950 | Ołdrzychowice Kłodzkie | B | 400 | 800 | 5540 | 1 | 1.2444 | 522.6667 | 112 | 100 | 0.3 | 100 | Kompleksowe porządkowanie gospodarki wodno-ściekowej w aglomeracji Ołdrzychowice Kłodzkie (m.in.. Budowa odcinka sieci kanalizacji sanitarnej w Ołdrzychowicach Kłodzkich przy ul. Zielonej i Wodnej) | 2021-12-31 | 2021-12-31 | 0 | 0 | 0 | [9 empty] | B | 400 | 400 | 5540 | nie dotyczy | 45 | zagęszczanie grawitacyjne, naturalne odwadnianie osadów (poletka) | Osady przekazywane firmie, posiadającej pozwolenie do odzysku w procesie R3 (kompostowanie osadów) | 40 | zagęszczanie grawitacyjne, naturalne odwadnianie osadów (poletka) | Do upraw roślin nieprzeznaczonych do spożycia i produkcji pasz, kompostowanie osadów | 622.6667 | 0 | 0 | 0 | 0 | 622.6667
PLDO096 | Międzybórz | P3 | DO | Międzybórz | Międzybórz | Uchwała Nr XXV/782/16 Sejmiku Woj. Doln. Z dnia 29 września 2016r. Poz. 4589 | 4290 | 3 | 13.2 | 94 | PLDO0960 | Międzybórz | PUB2 | 548 | 574 | 7926 | 1 | 2.6556 | 2546.2618 | 239 | 100 | 0 | 0 | Budowa kanalizacji sanitarnej dla miasta Międzybórz | 2021-12-31 |  | 4 | 70 | 200 | 2021-12-31 | PROW, WFOŚiGW | [12 empty] | 40 | stabilizacja tlenowa, odwadnianie mechaniczne, higienizacja | magazynowane | 80 | stabilizacja tlenowa, odwadnianie mechaniczne, higienizacja | stosowane do rekultywacji terenów, w tym gruntów na cele rolne | 2546.2618 | 0 | 0 | 0 | 200 | 2746.2618
PLDO097 | Bardo | PP + R5% | DO | Bardo | Bardo | Rozporządzenie Wojewody Dolnośląskiego nr 2 z 1 marca 2006r. (Dz. Urz. Woj. Dol. Z 2006 r. , Nr 197, poz.2903) | 4724 | 3 | 38.8 | 78 | 2 |  |  |  |  | 5800 | 1 | 0 | 0 | 0 | 78 | 0 | 0 |  |  |  | 0 | 0 | 0 | [20 empty] | 0 | 0 | 0 | 0 | 0 | 0
PLDO097 |  | PP + R5% | DO |  |  |  | 0 | 3 |  |  | PLDO0971 | Oczyszczalnia Komunalna Bardo | B | 349 | 482 | 3000 | 1 | 0 | 0 | [24 empty] | 72 | odwadnianie | rekultywacja terenów, w tym gruntów na cele rolne | 80 | odwadnianie | rekultywacja terenów, w tym gruntów na cele rolne
PLDO097 |  | PP + R5% | DO |  |  |  | 0 | 3 |  |  | PLDO0972 | Oczyszczalnia Przyłęk | B | 300 | 386 | 2800 | 1 | 0 | 0 | [24 empty] | 12 | odwadnianie | rekultywacja terenów, w tym gruntów na cele rolne | 15 | odwadnianie | rekultywacja terenów, w tym gruntów na cele rolne | 0 |  |  | 0 | 0 | 0
PLDO098 | Gaworzyce | P2 + R5% | DO | Gaworzyce | Gaworzyce | Nr 3 z dn. 30.06.2005 Dz.U. Woj.Doln. 125 poz. 2568 oraz 2006r. Nr 98 poz. 1668 nr 159 poz. 2039 z 2007r. | 2782 | 3 | 27 | 95 | PLDO0980 | KOŹLICE | B | 386 | 470 | 2800 | 1 | 1.3556 | 451.8519 | 122 | 99 | 0 | 0 | Budowa sieci wodno-kanalizacyjnej w miejscowości Mieszków | 2020-05-01 |  | 0 | 0 | 0 | [14 empty] | 24.5 | odwadnianie na prasie i poletkach osadowych oraz higienizacja wapnem | magazynowane czasowo, a następnie przekazanie do wywozu i unieszkodliwienia | 0.1 | odwadnianie na prasie i poletkach osadowych oraz higienizacja wapnem | magazynowane czasowo, a następnie przekazanie do wywozu i unieszkodliwienia | 451.8519 | 0 | 0 | 0 | 0 | 451.8519
PLDO100 | Kobierzyce | PP | DO | Kobierzyce | Kobierzyce | Nr XI/235/15 z dn. 03.07.2015r. Dz. Urz. Woj. Dol. Nr 11 poz. 2924 Nr XXV/776/16 z dn. 29.09.2016r., Dz. Urz. Woj. Dol. poz. 4583 | 5166 | 3 | 66.4 | 81 | [5 empty] | 4866 | 0 | 6.1667 | 2316.6667 | 150 | 84 | 0 | 0 | 1. Bieżąca rozbudowa sieci kanalizacji sanitarnej na terenie gminy 2. Budowa przesyłowej sieci kaalizacji sanitarnej tlocznej z oczyszczalni ścieków Pustków Żurawski do oczyszczalni ścieków Kobierzyce wraz z likwidacją istniejącej oczyszczalni ścieków w Pustkowie Żurawskim | 2021-12-31 |  | 0 | 0 | 0 | [12 empty] | 9633 | [7 empty] | 2316.6667 | 17500 | 0 | 17500 | 0 | 19816.6667
PLDO100 |  | PP | DO |  |  |  | 0 | 3 |  |  | PLDO1001 | Kobierzyce | PUB2 | 300 | 390 | 3083 | 0 | 0 | 0 | [12 empty] | RM |  |  |  |  | 2018-10-31 |  | PUB2 | 1400 | 1400 | 9633 | Modernizacja i rozbudowa oczyszczalni ściekow w Kobierzycach | 5.5 | zagęszczne, prasowane | składowanie | 11 | tlenowa stabilizacja, odwadnianie, higienizacja wapnem palonym, | składowanie lub przyrodnicze | 0 |  |  | 0 | 0 | 0
PLDO100 |  | PP | DO |  |  |  | 0 | 3 |  |  | PLDO1002 | Pustków Żurawski | B | 234 | 257 | 1783 | 0 | 0 | 0 | [12 empty] | L | [5 empty] | 2020-04-01 |  |  |  |  | Likwidacja oczyszalni ścieków w Pustkowie Żurawskim w ramach zadania "Budowa przesyłowej sieci kaalizacji sanitarnej tlocznej z oczyszczalni ścieków Pustków Żurawski do oczyszczalni ścieków Kobierzyce wraz z likwidacją istniejącej oczyszczalni ścieków w Pustkowie Żurawskim" | 4.7 | zagęszczane | składowanie |  |  |  | 0 |  |  | 0 | 0 | 0
PLDO101 | Malczyce | P3 | DO | Malczyce | Malczyce | Uchwała nr XXV/784/16 z dn. 29.09.2016 r., Dz. Urz. Woj. Doln. Z 2015 r., poz. 4591 | 4565 | 3 | 40 | 91 | PLDO1010 | Malczyce | B | 500 | 750 | 5900 | 1 | 3.3 | 1980 | 412 | 100 | 0 | 0 | Budowa kan. sanitarnej wraz z przyłączami do bud. mieszk.dla całej miejscowości Wilczków. | 2019-09-30 |  | 0 | 0 | 0 |  |  | RM |  |  |  |  | 2018-06-15 |  | B | 710 | 910 | 5900 | Rozbudowa i przebudowa oczyszczalni ścieków w Malczycach | 64.5 | stabilizacja tlenowa, odwadnianie na poletkach osadowych | magazynowane czasowo na terenie oczyszczalni | 91.6 | odwadnianie osadu poprzez prasę taśmową a następnie wapnowanie osadu | osad będzie wykorzystany na cele rolnicze | 1980 | 10000 | 0 | 10000 | 0 | 11980
PLDO102 | Dobroszyce | P2 | DO | Dobroszyce | Dobroszyce | Uchwała nr XX/566/16 z dnia 31.03.2016 r. Dz.Urz.Woj. Doln. z 2016 r. poz. 1929 | 4613 | 3 | 54 | 99 | PLDO1020 | Dobroszyce | B | 350 | 503 | 8100 | 1 | 0.74444 | 561.8694 | 67 | 100 | 0 | 0 | Rozbudowa sieci kanalizacji sanitarnej i sieci wodociągowej w Dobroszycach - I etap | 2018-09-28 |  | 0 | 0 | 0 |  |  | RM |  |  |  |  | 2020-09-30 |  | B | 820 | 1476 | 6500 | Rozbudowa oczyszczalni ścieków w Dobroszycach | 5.5 | prasa do osadów | odbierane przez uprawniona firmę | 10 | prasa do osadów | odbierane przez uprawniona firmę | 561.8694 | 7119.3 | 0 | 7119.3 | 0 | 7681.1694
PLDO103 | Międzylesie | P2 | DO | Międzylesie | Międzylesie | Nr 3 z dn. 30.06.2005, Dz.Urz.Woj.Doln. Nr 125 poz.2568 | 2800 | 3 | 13.1 | 98 | PLDO1030 | Oczyszczalnia ścieków w Międzylesiu | B | 800 | 1000 | 2800 | 1 | 0.71111 | 369.7778 | 64 | 100 | 0 | 0 | Rozbudowa sieci kanalizacyjnej w rejonie ulic Bolesława Chrobrego i Granicznej w Międzylesiu | 2021-12-31 | [6 empty] | MO |  |  | 2019-12-01 |  |  |  | B | 800 | 800 | 2800 | Modernizacja instalacji osadu, ścieku dowożonego z opomiarowania. | 37.9 | odsączanie i stablilizacja wapnem | wysypisko | 40 | odsączanie, stabilizacja | wykorzystanie leśne i rolnicze | 369.7778 | 450 | 50 | 500 | 0 | 869.7778
PLDO105 | Żórawina | P3 + R5% | DO | Żórawina | Żórawina | Uchwała nr XXVII/826/16 z dnia 27 października 2016r. , Dz. Urz. Woj. Doln. poz. 4979 | 4325 | 3 | 22.2 | 87 | PLDO1050 | Żórawina | B | 1222 | 1558 | 9930 | 1 | 6.4111 | 8013.8889 | 577 | 100 | 0 | 0 | Budowa sieci kanalizacji sanitarnej grawitacyjnej i tłocznej w miejscowościach: Mędłów, Rzeplin, Żórawina, Szukalice, Karwiany, Komorowice | 2021-12-31 |  | 0 | 0 | 0 | [14 empty] | 350 | stabilizacja tlenowa; mechaniczne odwodnienie, chemiczne wapnowanie | rolnicze wykorzystanie oraz odzysk w ramach rekultywacji | 300 | stabilizacja tlenowa; mechaniczne odwodnienie | rolnicze wykorzystanie | 8013.8889 | 0 | 0 | 0 | 0 | 8013.8889
PLDO106 | Radwanice | P3 | DO | Radwanice | Radwanice | uchwała nr XXIII/689/16 z dnia Dz. Urz. Woj. Dol. Poz. 3352, z dnia 11.07.2016r. | 3266 | 3 | 48.1 | 97 | PLDO1060 | Radwanice | non B | 400 | 540 | 3703 | 0 | 0.95556 | 918.8034 | 86 | 100 | 1.2 | 3100 | 1) Budowa odcinków sieci wodociągowej i kanalizacyjnej osiedle przy ul. Jana Pawła II w Radwanicach, 2) Budowa sieci wodociągowej i kanalizacyjnej w ul. Jarzębinowej w Radwanicach, 3) Budowa sieci wodociągowej i kanalizacyjnej w ul. Akacjowej w Radwanicach, 4) Budowa odcinków sieci wodociągowej i kanalizacyjnej w Jakubowie gmina Radwanice, 5) Budowa odcinków sieci wodociagowej w Łagoszowie Wielkim gmina Radwanice 6) Budowa odcinków sieci wodociągowej i kanalizacyjnej w Dobromilu gmina Radwanice, 7) Budowa kanalizacji sanitarnej w Radwanicach - przekierowanie ścieków z miejscowości Jakubów, Przesieczna Dobrolil, Drożów, 8) Przebudowa sieci kanalizacyjnej w Radwanicach na odcinku ul. Szkolna - oczyszczalnia ścieków . Budowa sieci wodno-kanalizacyjnej w planowanej drodze od ul. Włukienniczej dz. nr 484, do drogi krajowej nr 12 dz. nr 787 w Radwanicach | 2021-12-31 | 2021-12-31 | 0 | 0 | 0 |  |  | M |  | 2017-03-12 |  |  |  |  | B | 400 | 540 | 3400 | Rozbudowa wraz z przebudową oczyszczalni ścieków w Radwanicach |  |  | wykorzystanie rolnicze | 10 | odwodnienie i higienizacja | wykorzystanie rolnicze | 4018.8034 | 2000 | 0 | 2000 | 0 | 6018.8034
PLDO108 | Sieniawka | P2 | DO | BOGATYNIA | BOGATYNIA | uchwała nr XIII/322/15 z dnia 17.09.2015 r. DZ. URZ. WOJ. DOLN. Poz. 3890, | 2746 | 3 | 13.9 | 99 | PLDO1080 | Oczyszczalnia Ścieków w Sieniawce | B | 900 | 1105 | 3180 | 1 | 0.1 | 80 | 32 | 100 | 0 | 0 | uL. Spokojna - Mostowa III etap Porajów | 2017-06-30 | [6 empty] | M |  | 2021-12-31 |  |  |  |  | B | 900 | 1105 | 3180 | Inwestycja modernizacji obiektów i urządzeń części ściekowej - Oczyszczalnia Sieniawka | 17.04 | Stabilizacja beztlenowa - metoda D8 | Odzysk - gospodarowanie rolnicze | 23 | Stabilizacja beztlenowa - metoda D 8 | Odzysk - zagospodarowanie rolnicze, rekultywacja terenów | 80 | 1255 | 0 | 1255 | 0 | 1335
PLDO109 | Mościsko | P2 | DO | Gmina wiejska Dzierżoniów | Gmina wiejska Dzierżoniów | Nr 14 z dn 22.11.2006r. Dz.Urz.Woj.Dol. Nr 252 poz. 3737, Z 2008 Nr 10 poz. 134, nr 147 poz. 2857 z 2009r | 2651 | 3 | 51.9 | 98 | PLDO1090 | MOŚCISKO | B | 205 | 450 | 4050 | 1 | 0.63333 | 343.0556 | 57 | 100 | 5 | 3000 | Rozbudowa i modernizacja kanalizacji sanitarnej Mościsko | 2020-09-30 | 2020-09-30 | 10 | 40 | 120 | 2021-12-31 | Budowa indywidualna przez mieszkańców na terenach nieopłacalnych do wpięcia w sieć kanalizacyjną. | MO |  |  | 2020-09-30 |  |  |  | B | 205 | 450 | 4050 | Modernizacja i przebudowa Oczyszczalni Mościsko wraz z zakupem sprzętu i wyposażenia do obsługi zbiorników bezodpływowych i przydomowych oczyszczalni scieków Gminy Dzierżoniów | 5 | osuszanie zagęszczarką do osadów | składowanie i na cele rolnicze | 6 | osuszanie zagęszczarką do osadów | składowanie i na cele rolnicze | 3343.0556 | 1500 | 0 | 1500 | 120 | 4963.0556
PLDO111 | Krośnice | PP | DO | Krośnice | Krośnice | Uchwała nr XVII/456/15 z dnia 30.12.2015 r., Dz.Urz. Woj. Doln. z 2016 r., poz. 164 | 4273 | 3 | 52.9 | 92 | PLDO1110 | KROŚNICE | B | 620 | 740 | 4658 | 1 | 0 | 0 | 0 | 92 | 2.6 | 3341 | "Budowa kanalizacji sanitarnej dla obsługi nieruchomości zlokalizowanej przy ulicy Sanatoryjnej, Kwiatowej,Sportowej miejscowości Krośnice." |  | 2021-12-31 | 0 | 0 | 0 | [9 empty] | B | 620 | 740 | 4658 |  | 150 | ODWADNIANIE, HIGIENIZACJA | ODPŁATNE PRZEKAZANIE PODMIOTOWI ZAJMUJACEMU SIĘ DALSZĄ DYSTRYBUCJĄ | 150 | ODWADNIANIE, HIGIENIZACJA | ODPŁATNE PRZEKAZANIE PODMIOTOWI ZAJMUJACEMU SIĘ DALSZĄ DYSTRYBUCJĄ | 3341 | 0 | 0 | 0 | 0 | 3341
PLDO112 | Stara Kamienica | P2 | DO | Stara Kamienica | Stara Kamienica | Nr 5 z 20.09.2005r. Dz.U.Województwa Dolnośląskiego nr 198, poz.3339 z późn.zm. | 2419 | 3 | 25 | 100 | PLDO1120 | Stara Kamienica | B | 200 | 250 | 2500 | 1 | 0 | 0 | 0 | 100 | 0 | 0 |  |  |  | 0 | 0 | 0 | [10 empty] | 0 | 0 | 0 | 0 | 16 | stabilizacja na prasie filtracyjnej | stosowane do rekultywacji, w tym gruntów na cele rolne | 16 | stabilizacja na prasie filtracyjnej | stosowane do rekultywacji, w tym gruntów na cele rolne | 0 | 0 | 0 | 0 | 0 | 0
PLDO113 | Prusice | P2 | DO | Prusice | Prusice | Nr 3 z dnia 30.06.2005 Dz. Urz. Woj.. Dol. Nr 125 | 3145 | 3 | 35 | 95 | PLDO1130 | Pietrowice Małe | B | 600 | 854 | 7899 | 1 | 0 | 0 | 0 | 95 | 0 | 0 |  |  |  | 0 | 0 | 0 | [14 empty] | 15 | Stabilozacja termiczna, odwadnianie na prasie taśmowej + wapnowanie | stosowanie w rolnictwie | 15 | Stabilozacja termiczna, odwadnianie na prasie taśmowej + wapnowanie | stosowanie w rolnictwie | 0 | 0 | 0 | 0 | 0 | 0
PLDO114 | Janowice Wielkie | PP | DO | Janowice Wielkie | Janowice Wielkie | Nr 9 z dn. 18.08.2006 r., Dz. Urz. Woj. Doln. Nr 182 poz. 2784 | 3147 | 3 | 26.1 | 38 | PLDO1140 | Janowice Wielkie | B | 324 | 430 | 2700 | 1 | 15.3444 | 16425.5614 | 1381 | 82 | 0 | 0 | Rozbudowa kanalizacji sanitarnej dla wsi Janowice Wielkie; Budowa kanalizacji sanitarnej dla wsi Trzcińsko | 2021-12-31 |  | 0 | 0 | 0 |  |  | MO |  |  | 2021-12-31 |  |  |  | B |  |  |  | Zakup prasy filtracyjnej na oczyszczalnię ścieków w Janowicach Wielkich | 11 | odsączanie | składownie na składowisku odpadów komunalnych | 15 | osuszanie na prasie filtracyjnej | przekazanie do spalarni odpadów | 16425.5614 | 350 | 0 | 350 | 0 | 16775.5614
PLDO117 | Chełmsko Śląskie | P2 | DO | Lubawka | Lubawka | Uchwała Nr XI/233/15 z dnia 25 czerwca 2015 r. , Dz. Urz. Woj. Doln. Z 2015 r. poz. 3890 | 2052 | 3 | 5.5 | 96 | PLDO1170 | Chełmsko Śląskie | B | 600 | 850 | 3100 | 1 | 0.8 | 489.7959 | 72 | 100 | 0 | 0 | 1. Rozwiązanie problemu gospodarki wodno-ściekowej w części Gminy Lubawka poprzez budowę sieci wodno- kanalizacyjnej wzdłuż ulic Sądeckiej i Podhalańskiej w Chełmsku Śląskim 2. Zwiększenie liczby osób korzystających z systemu oczyszczania ścieków zgodnego z wytycznymi UE, poprzez budowę sieci kanalizacyjnej w Błażejowie | 2018-12-31 |  | 0 | 0 | 0 | [14 empty] | 17.8 | biostabilizacja tlenowa na poletkach osadowych | rekultywacja składowiska | 17.8 | biostabilizacja tlenowa na poletkach osadowych | rekultywacja składowiska | 489.7959 | 0 | 0 | 0 | 0 | 489.7959
PLDO119 | Sułów | PP | DO | Milicz | Milicz | UCHWAŁA NR XII/325/15 SEJMIKU WOJEWÓDZTWA DOLNOŚLĄSKIEGO Z DNIA 17 WRZEŚNIA 2015 r. Dz.Urz. Woj.. Dol. 2015 r. poz 3893 | 4289 | 3 | 70.2 | 91 | PLDO1190 | Oczyszczalnia ścieków w Sułowie | B | 841 | 1262 | 4625 | 1 | 1.2222 | 672.2222 | 110 | 93 | 0 | 0 | Uporzadkowanie gospodarki ściekowej w zlewni rzeki Baryczy etap II,III,IV | 2021-12-31 | 2021-12-31 | 0 | 0 | 0 | [14 empty] | 26.2 | ATSO | Wykorzystanie rolnicze | 27 | Autotermiczna Tlenowa Stabilizacja Osadu | Wykorzystanie rolnicze | 672.2222 | 0 | 0 | 0 | 0 | 672.2222
PLDO121 | Borek Strzeliński | PP + R5% | DO | Borów | Borów Domaniów | nr 21 z dnia 18.12.2007, Dz.U. nr 1 z dnia 04.01.2008 r. | 4666 | 3 | 27.2 | 50 | PLDO1210 | Borek Strzeliński | non B | 400 | 520 | 5000 | 0 | 9.1667 | 6637.2883 | 825 | 67 | 0 | 0 | Regionalny Program Operacyjny Województwa Dolnośląskiego 2014-2020 Oś priorytetowa 4 Środowisko i zasoby, Działanie 4.2 Gospodarka wodno-ściekowa: Poddziałanie 4.2.1 Gospodarka wodno-ściekowa – konkurs horyzontalny – nabór na OSI „Sanitacja Gminy Borów etap III – budowa kanalizacji sanitarnej w Borowie (zadanie 3B) oraz rozbudowa i przebudowa istniejącej oczyszczalni ścieków w Borku Strzelińskim” | 2018-06-01 |  | 0 | 0 | 0 |  |  | RM |  |  |  |  | 2019-06-01 |  | B | 500 | 1000 | 5000 | Regionalny Program Operacyjny Województwa Dolnośląskiego 2014-2020 Oś priorytetowa 4 Środowisko i zasoby, Działanie 4.2 Gospodarka wodno-ściekowa: Poddziałanie 4.2.1 Gospodarka wodno-ściekowa – konkurs horyzontalny – nabór na OSI „Sanitacja Gminy Borów etap III – budowa kanalizacji sanitarnej w Borowie (zadanie 3B) oraz rozbudowa i przebudowa istniejącej oczyszczalni ścieków w Borku Strzelińskim” | 5 | odwodnienie na poletku | stosowane w rolnictwie | 30 | stabilizacja tlenowa | stosowane w rolnictwie | 6637.2883 | 5355.42 | 0 | 5355.42 | 0 | 11992.7083
PLDO124 | Kondratowice | P2 | DO | Kondratowice | Kondratowice | Nr 3 (Dz. Urz. Woj.. Doln. Nr 125 poz. 2568 | 2897 | 3 | 23.3 | 99 | PLDO1240 | Kondratowice | B | 310 | 465 | 3100 | 1 | 0 | 0 | 0 | 99 | 0 | 0 |  |  |  | 0 | 0 | 0 | [14 empty] | 4 | draimad - prasowanie osadu | magazynowane czasowo na terenie oczyszczalni | 5 | draimad - prasowanie osadu | magazynowane czasowo na terenie oczyszczalni | 0 | 0 | 0 | 0 | 0 | 0
PLDO125 | Kostomłoty | P2 | DO | Kostomłoty | Kostomłoty | uchwała nr XXV/777/16 z dnia 29 września 2016 r. w sprawie zmiany uchwały nr XIII/326/15 Sejmiku Województwa Dolnośląskiego z dnia 17 września 2015 r. w sprawie wyznaczenia aglomeracji Kostomłoty, Dz. Urz. Woj. Doln. Poz. 4584 | 4517 | 3 | 77.02 | 96 | PLDO1250 | Piotrowice | B | 1700 | 2380 | 11000 | 1 | 0.088889 | 75.7623 | 8 | 96 | 0 | 0 | Kompleksowa kanalizacja Gminy Kostomłoty, miejscowości Kostomłoty i Piotrowice wraz z budową sieci wodociągowej. | 2021-12-31 |  | 0 | 0 | 0 | [14 empty] | 50 | odwodnienie, higienizacja | zastosowanie w rolnictwie | 52 | odwodnienie, higienizacja | zastosowanie w rolnictwie | 75.7623 | 0 | 0 | 0 | 0 | 75.7623
PLDO126N | Wiązów | PP + R5% | DO | Wiązów | Wiązów | Rozporządzenie nr 4 z dnia 04.08.2005 r. (Dz. Urz. Woj. Doln. Nr 151, poz. 2968) | 3621 | 3 | 15.7 | 70 | PLDO1260N | Gminna Oczyszczalnia Ścieków w Wiązowie | B | 240 | 349 | 4000 | 1 | 0 | 0 | 0 | 70 | 0 | 0 |  |  |  | 0 | 0 | 0 |  |  | RM |  |  |  |  | 2021-12-31 |  | B | 290 | 380 | 4000 | Rozbudowa Gminnej Oczyszczalni Ścieków w Wiązowie | 10.5 | mechaniczne odwadnianie | rolnictwo | 22 | mechaniczne odwadnianie | rolnictwo | 0 | 2000 | 0 | 2000 | 0 | 2000
PLDO132N | Wądroże Wielkie | P3 | DO | Wądroże Wielkie | Wądroże Wielkie | Nr XV/360/15 z dn. 29.10.2015 r. (Dz.Urz. Woj. Doln. z 2015 r. Nr 4547) | 3812 | 3 | 26.2 | 83 | 2 |  |  |  |  | 4000 | 1 | 4.22 | 3121.34 | 632 | 99 | 0.63 | 417.28 | Uporzadkowanie gospodarki wodno-ściekowej Gminy Wąroże Wielkie | 2018-06-30 | 2018-06-30 | 0 | 0 | 0 | [20 empty] | 3538.62 | 936.81 | 50 | 986.81 | 0 | 4525.43
PLDO132N |  | P3 | DO |  |  |  | 0 | 3 |  |  | PLDO1321N | Mierczyce | B | 240 | 600 | 3750 | 1 | 0 | 0 | [24 empty] | 8 | zagęszczanie, stabilizacja, odwadnianie | rolniczo oraz do rekultywacji składowisk | 8 | zagęszczanie, stabilizacja, odwadnianie | rolniczo oraz do rekultywacji składowisk | 0 |  |  | 0 | 0 | 0
PLDO132N |  | P3 | DO |  |  |  | 0 | 3 |  |  | PLDO1322N | Budziszów Wielki | B | 22 | 45 | 250 | 1 | 0 | 0 | [12 empty] | RM |  |  |  |  | 2018-06-30 |  | B | 90 | 90 | 600 | Uporządkowanie gospodarki wodno-ściekowej Gminy Wądroże Wielkie | 1 | zagęszczanie, stabilizacja, odwadnianie | rolniczo oraz do rekultywacji składowisk | 2 | zagęszczanie, stabilizacja, odwadnianie | rolniczo oraz do rekultywacji składowisk | 0 |  |  | 0 | 0 | 0
PLDO134N | Lubiąż | PP | DO | Wołów | Wołów | Rozporzadzenie nr 9 z 18 sierpnia 2006r. (Dz. U. nr 182, poz. 2784) | 3740 | 3 | 5.5 | 29 | PLDO1340N | Oczyszczalnia Ścieków w Lubiążu | B | 550 | 825 | 4870 | 1 | 1.6 | 1120 | 2000 | 83 | 0 | 0 | Rozwiązanie gospodarki wodno – ściekowej w Aglomeracji LubiąŻ | 2021-12-31 | [13 empty] | B | 550 | 550 | 4870 |  | 14 | tlenowa wydzielona stabilizacja, odwadnianie mechaniczne | rolniczo | 30 | tlenowa wydzielona stabilizacja, odwadnianie mechaniczne | rolniczo | 1120 | 0 | 0 | 0 | 0 | 1120
PLDO135N | Kotla | P2 | DO | Kotla | Kotla | Uchwała nr IX/133/15 z dnia 30 kwietnia 2015 r. (Dz.Urz.Woj. Doln. z 2015 r. poz. 2209 | 2127 | 3 | 30.7 | 96 | PLDO1350N | Kotla | B | 255 | 305 | 2550 | 1 | 0 | 0 | 0 | 96 | 0 | 0 |  |  |  | 0 | 0 | 0 | [14 empty] | 55 | Workowanie osadu i odwodnienie na poletkach i lagunie | Przekazane do przetworzenia innemu posiadaczowi | 70 | Workowanie osadu i odwodnienie na poletkach i lagunie | Przekazane do przetworzenia innemu posiadaczowi lub wykorzystanie rolnicze | 0 | 0 | 0 | 0 | 0 | 0
PLDO136N | Złoty Stok | P3 | DO | Złoty Stok | Złoty Stok | Nr 14 z dnia 22.11.2006 r., Dz. Urz. Woj. Doln. Nr 252 poz. 3737, z późn. zm. | 3299 | 3 | 14.5 | 94 | PLDO1360N | Płonica | B | 465 | 1538 | 6250 | 1 | 0.3 | 150 | 27 | 95 | 0 | 0 | Rozbudowa kanalizacji sanitarnej do budynków w Złotym Stoku przy ulicy Staszica | 2019-10-15 |  | 0 | 0 | 0 |  |  | M |  | 2021-12-31 |  |  |  |  | B | 465 | 1538 | 3500 | Modernizacja oczyszczalni ścieków w Płonicy - remont poszczególnych obiektów oczyszczalni, modernizacja reaktora biologicznego wraz z przebudową systemu napowietrzania oraz modernizacja części osadowej oczyszczalni. | 24 | kondycjonowanie | rolnicze | 24 | higienizacja i odsączanie w prasie taśmowej | rolnicza | 150 | 4000 | 0 | 4000 | 0 | 4150
PLDO138N | Niemcza | P2 | DO | Niemcza | Niemcza | Uchwała Nr IX/128/15 z dnia 30 kwietnia 2015 r. (Dolno.2015.2204) (Dz.Urz.Woj.Dol. z 2015 r. poz. 2204) | 4072 | 3 | 22.2 | 98 | PLDO1380N | Niemcza | B | 1000 | 1800 | 7330 | 1 | 0 | 0 | 0 | 98 | 0 | 0 |  |  |  | 0 | 0 | 0 | [14 empty] | 122 | mechaniczne odwadnianie | składowanie, wykorzystanie w rolnictwie | 122 | mechaniczne odwadnianie | składowanie, wykorzystanie w rolnictwie | 0 | 0 | 0 | 0 | 0 | 0
PLDO139N | Udanin | P2 | DO | Udanin | Udanin | Uchwała Nr XV/356/15 z dn. 29.10.2015 r., Dz. Urz. Woj. Doln. Z. 2015 r., poz. 4543 | 2728 | 3 | 43 | 100 | PLDO1390N | PIEKARY | B | 219 | 390 | 3305 | 1 | 0 | 0 | 0 | 100 | 0 | 0 | Budowa sieci kanalizacyjnych do nowo-wybudowanych budynków: Udanin, Gościsław. | 2021-12-01 |  | 0 | 0 | 0 | [14 empty] | 20 | Odwadnianie na prasie taśmowej | cele rolnicze | 20 | Odwadnianie na prasie taśmowej | cele rolnicze | 0 | 0 | 0 | 0 | 0 | 0
PLDO143N | Chocianów | PP | DO | Chocianów | Chocianów, Przemków, Radwanice | Rozporządzenie Wojewody Dolnośląskiego (nr 3 z dnia 30.06.2005 r. Dz. Urz.Woj. Doln.Nr 1, poz.2568) | 14411 | 2 | 33.1 | 55 | PLDO1420N | Chocianów | PUB2 | 2000 | 6000 | 14066 | 1 | 1.3 | 560.5 | 120 | 55 | 0 | 0 | Budowa sieci kanalizacji sanitarnej: w ul. II Armii Wojska Polskiego, Jagodowej, Różanej, Zamkowej | 2017-12-31 |  | 0 | 0 | 0 | [14 empty] | 113 | Stabilizacja, odwadnianie na prasie filtracyjnej+ higenizacja wapnem | wykorzystywane rolniczo | 120 | Stabilizacja, odwadnianie na prasie filtracyjnej+ higenizacja wapnem | wykorzystywane rolniczo/spalanie | 560.5 | 0 | 0 | 0 | 0 | 560.5
PLDO144N | Dziećmorowice | PP + R5% | DO | Walim | Walim, Wałbrzych | Rozporządzenie z dnia 31 maja 2007r, Dz.U. Nr 140 z dnia 11.06.2007 | 3791 | 3 | 15.7 | 76 | PLDO1440N | DZIEĆMOROWICE | B | 800 | 800 | 5500 | 1 | 0.1 | 57 | 15 | 77 | 0 | 0 | Porządkowanie gospodarki wodno-ściekowej w aglomeracji Dziećmorowice - Budowa odcinka sieci ks w ul Sienkiewicza w Gminie Walim obręb Dziećmorowice | 2017-12-31 | [18 empty] | 4 | odwadnianie mechaniczne, sezonowanie | uprawa roślin nieprzeznaczonych do spożycia | 5 | suszenie w Cierniach | termiczne unieszkodliwianie na oc w Cierniach | 57 | 0 | 0 | 0 | 0 | 57
PLDO146N | Legnickie Pole | P2 + R5% | DO | Legnickie Pole | Legnickie Pole | Nr 9 z dnia 18.08.2006 r., Dz. Urz. Woj. Doln. Nr 182, poz. 2784 z późn. zm.) | 4310 | 3 | 72.8 | 99 | PLDO1460N | Oczyszczalnia ścieków w Biskupicach | B | 352 | 971 | 4800 | 1 | 0.36667 | 419.0476 | 33 | 100 | 4.6 | 6000 | Modernizacja i rozbudowa sieci kan. Sanitarnej, wodociągowej i sieci kanalizacji deszczowej na terenie gminy Legnickie Pole oraz modernizacja i rozbudowa oczyszczalni ścieków w Buskupicach, gmina Legnickie Pole |  |  | 0 | 0 | 0 |  |  | BN | [6 empty] | B | 1570 | 2100 | 11508 | Modernizacja i rozbudowa sieci kan. Sanitarnej, wodociągowej i sieci kanalizacji deszczowej na terenie gminy Legnickie Pole oraz modernizacja i rozbudowa oczyszczalni ścieków w Biskupicach, gmina Legnickie Pole | 7.56 | odwodnienie na poletkach ściekowych | wykorzystanie do celów rolniczych | 24 | odwadnianie mechaniczne lub odciekanie | wykorzystanie rolnicze lub przekształcanie termiczne | 6419.0476 | 16700 | 6000 | 22700 | 0 | 29119.0476
PLDO147N | Bierutów | P3 | DO | Bierutów | Bierutów | XLIX/882/10 z dnia 18.02.2010 r., Dz. Urz. Woj. Doln. z dn.17.06.2010 r., poz. 1753 | 5919 | 3 | 11.3 | 85 | PLDO1470N | Bierutów | B | 1240 | 2000 | 8500 | 1 | 6 | 6000 | 884 | 100 | 0 | 0 |  | 2021-12-31 |  | 0 | 0 | 0 |  |  | MO |  |  | 2021-12-31 | [6 empty] | 8500 |  | 370 | mechaniczne odwadnianie osadów,wyposażona w urządzenie odwadniające typuDab | rolnicze,kompost | 300 | mechaniczne odwad | rolnicze | 6000 | 6000 | 0 | 6000 | 0 | 12000
PLDO148N | Miłkowice | P2 + R5% | DO | Miłkowice | Miłkowice | Uchwała Nr XXI/489/12 z dnia 22 marca 2012r. DUWD z dnia 4 maja 2012r., poz. 1646 | 3421 | 3 | 79 | 100 | PLDO1480N | Miłkowice | B | 400 | 800 | 4747 | 1 | 0 | 0 | 0 | 100 | 0 | 0 |  |  |  | 0 | 0 | 0 |  | nie dotyczy | [12 empty] | 60 | czasowe magazynowanie na terenie oczyszczalni | przekazanie wyspecjalizowanej firmie | 60 | czasowe magazynowanie na terenie oczyszczalni | przekazanie wyspecjalizowanej firmie | 0 | 0 | 0 | 0 | 0 | 0
PLDO150N | Dobrzejów | P3 | DO | Miłkowice | Milkowice | Uchwała Nr VII/70/15 z dnia 26 lutego 2015r. DUWD z dnia 9 marca 2015r., poz. 1014 | 2138 | 3 | 31.8 | 79 | PLDO1500N | Dobrzejów | B | 200 | 400 | 86904 | 1 | 5.0889 | 3780.3175 | 458 | 100 | 0 | 0 | budowa sieci kanalizacji sanitarnej dla miejscowości Gniewomirowice | 2019-01-31 |  | 0 | 0 | 0 |  | nie dotyczy | [12 empty] | 0 | brak | brak | 0 | brak | brak | 3780.3175 | 0 | 0 | 0 | 0 | 3780.3175
PLDO151N | Gniewków | P3 | DO | Dobromierz | Dobromierz | Uchwała nr XXV/783/16 z dn. 29.09.2016 r., Dz. Urz. Woj. Doln. z dn. 12.10.2016 r., poz. 4590 | 3016 | 3 | 0 | 0 | PLDO1510N | Czernica | [5 empty] | 24.5 | 15000 | 3016 | 100 | 0 | 0 | Budowa kanalizacji sanitarnej w Aglomeracji Gniewków, gmina Dobromierz – I etap, zadanie 1: ,,Budowa sieci kanalizacji sanitarnej w Czernicy, Gniewkowie i Dzierzkowie”, II etap, zadanie 1: ,,Budowa sieci kanalizacji sanitarnej w Borowie, Roztoce i Jugowej” | 2021-11-30 |  | 0 | 0 | 0 |  |  | BN | 2021-11-30 | [5 empty] | B | 330 | 528 | 3300 | Budowa kanalizacji sanitarnej w Aglomeracji Gniewków, gmina Dobromierz – I etap, zadanie 2: ,,Budowa mechaniczno-biologicznej oczyszczalni ścieków w miejscowości Czernica", II etap, zadanie 2: ,,Rozbudowa mechaniczno-biologicznej oczyszczalni ścieków w miejscowości Czernica" |  |  |  | 83.23 | higienizacja i prasowanie | przekazanie na cele rolnicze | 15000 | 3800 | 0 | 3800 | 0 | 18800
PLDO501 | Gryfów Śląski | P2 | DO | Gryfów Śląski | Gryfów Śląski | Uchwała III/37/14 z dnia 29.12.2014 r. (Dz. Urz. Woj. Dol., z dnia 16 stycznia 2015 r., poz. 183) | 9528 | 3 | 45.6 | 96 | PLDO5010 | Komunalna Oczyszczalnia Ścieków w Gryfowie Śląskim | B | 3300 | 3960 | 14300 | 1 | 2 | 1230 | 318 | 99 | 0 | 0 | Budowa sieci kanalizacji sanitarnej na terenie gminy Gryfów Śląski | 2020-06-30 |  | 0 | 0 | 0 |  |  | kilka inwestycji |  | 2018-12-31 | 2018-12-31 |  |  |  | B | 3300 | 3960 | 14300 | Modernizacja oczyszczalni ścieków wraz z budową otwartej komory fermentacyjnej w Gryfowie Śląskim | 90.9 | Stabilizacja beztlenowa, odwadnianie i wapnowanie osadu | Zagospodarowanie rolnicze | 273 | Stabilizacja beztlenowa, odwadnianie i wapnowanie osadu | Zagospodarowanie rolnicze | 1230 | 9390 | 0 | 9390 | 0 | 10620
PLDO502 | Rudna | P2 | DO | Rudna | Rudna | Uchwała Nr XXV/785/16 z dnia 29.09.2016 r. Dz. Urz. Woj. Doln z 2016 r. poz. 4592 | 2686 | 3 | 23.475 | 100 | PLDO5020 | RUDNA | B | 741 | 1538 | 4481 | 1 | 0 | 0 | 0 | 100 | 0 | 0 |  |  |  | 0 | 0 | 0 |  |  | M |  | 2020-12-31 |  |  |  |  | B | 741 | 1538 | 4481 | MODERNIZACJA OCZYSZCZALNI ŚCIEKÓW W M. RUDNA | 12.7 | ODWADNIANIE NA PRASIE Z HIGIENIZACJĄ | REKULTYWACJA NA SKŁADOWISKU | 14.5 | ODWADNIANIE NA PRASIE Z HIGIENIZACJĄ | KOMPOSTOWANIE | 0 | 1500 | 380 | 1880 | 0 | 1880
PLDO503 | Wleń | P3 | DO | Wleń | Wleń | Uchwała Nr XXVII/831/15z dnia 27.10.2016 r., Dz. Urz. Woj. Doln. z 2015 r., poz. 4984 | 2209 | 3 | 17.58 | 98 | PLDO5030 | Wleń | B | 730 | 2188 | 6 | 1 | 0 | 0 | 0 | 98 | 0 | 0 |  |  |  | 0 | 0 | 0 |  |  | M |  | 2020-06-30 |  |  |  |  | B | 730 | 2188 | 5913 | Remont i przebudowa oczyszczalni ścieków | 10 | suszenie | magazynowane czasowo na terenie oczyszczalni | 10 | suszenie | magazynowane czasowo na terenie oczyszczalni | 0 | 6000 | 0 | 6000 | 0 | 6000
PLDO504 | Duszniki-Zdrój | P3 | DO | Duszniki-Zdrój | Duszniki-Zdrój | Uchwała nr XXV/778/16 29.09.2016. (Dz.Urz. Woj.. Dol. Poz. 4585) | 9534 | 3 | 28.3 | 77 | PLDO5040 | [6 empty] | 8.7 | 3500 | 2177 | 100 | 1.8 | 540 | Budowa i modernizacja sieci kanalizacyjnych na terenie gminy Duszniki-Zdrój | 2021-12-21 | 2020-12-31 | 0 | 0 | 0 | [20 empty] | 4040 | 0 | 0 | 0 | 0 | 4040
PLDO505 | Lutomia Dolna | P3 | DO | Świdnica w. | Świdnica w. | XXV/781/16 (Dz.Urz.Woj. Doln.z 2016 r. poz. 4588) | 2011 | 3 | 0 | 0 | PLDO5050 | Oczyszczalnia ścieków w Lutomi Dolnej | [5 empty] | 17.45 | 14000 | 1960 | 97 | 0 | 0 | Budowa kanalizacji sanitarnej wraz z oczyszczalnią ścieków w aglomeracji Lutomia Dolna | 2021-09-30 |  | 0 | 0 | 0 |  |  | BN | 2021-09-30 | [5 empty] | B | 190 | 190 | 2200 | Budowa kanalizacji sanitarnej wraz z oczyszczalnią ścieków w aglomeracji Lutomia Dolna |  |  |  | 20 | brak | Odwóz uwodnionego osadu na inną oczyszczalnię ścieków z przeróbką osadu (OŚ w Zawiszowie) | 14000 | 4250 | 0 | 4250 | 0 | 18250
PLDO506 | Jezmanowa | PP + R5% | DO | Jerzmanowa | Jerzmanowa | Uchwała Nr IX/125/15 z dnia 30.04.2015 r., Dz.U. Woj..Dol,poz 2201 z dnia 12 maja 2015 roku | 2041 | 3 | 34.3 | 88 | PLDO5060 | Oczyszczalnia Ścieków w Jerzmanowej ul.Głogowska 31 a tel 663211113 | B | 164 | 270 | 2700 | 1 | 0.44444 | 88.8889 | 40 | 90 | 0 | 0 | projekty osób prywatnych | 2017-10-18 |  | 3 | 12 | 27 | 2017-09-21 | projekty osób prywatnych | [12 empty] | 10 | Osady mokre z urządzenia Draimad są workowane i składowane na poletkach osadowych | Umowa z Firmą "SITA" zagospodarowanie na składowisku odpadów w procesie odzysku R-3 | 13 | Osady mokre z urządzenia Draimad są workowane i składowano na poletkach osadowych | Umowa z Firmą Zagospodarowanie na składowisku odpadów w procesie odzysku R-3 | 88.8889 | 0 | 0 | 0 | 27 | 115.8889
PLKP001 | Toruń | P1 | KP | Toruń | m.Toruń m.Chełmża gm.Chełmża gm.Zławieś Wielka gm. Łysomice | uchwała Nr XXI/378/12 Sejmiku Województwa Kujawsko-Pomorskiego z dnia 28 maja 2012 r. w sprawie wyznaczenia aglomeracji Toruń (Dz. Urz. WK-P poz. 1321) | 251545 | BC | 634.7 | 99 |  | 2 |  |  |  | 450290 | 0 | 6.2889 | 11571.5556 | 332 | 99 | 21.9 | 79600 | "Gospodarka wodno-ściekowa na terenie aglomeracji Toruń - III etap" "Rozbudowa i modernizacja sieci kanalizacyjnej i wodociagowej na terenie miasta Chełmży" | 2021-06-30 | 2021-06-30 | 0 | 0 | 0 | [14 empty] | 3398 | fermentacja, odwadnianie, kompostowanie, suszenie | sprzedaż osadu wysuszonego, sprzedaż ziemie wyprodukowanej z osadu przekompostowanego | do 4000 | fermentacja, odwadnianie, kopostowanie, suszenie | sprzedaż osadu wysuszonego, sprzedaż ziemi wyprodukowanej z osadu przekompostowanego | 91171.5556 | 13371 |  | 13371 | 0 | 104542.5556
PLKP001 | Toruń | P1 | KP |  |  |  | 0 | BC |  |  | PLKP0011 | Toruń Centralna Oczyszczalnia Ścieków | PUB1 | 60000 | 90000 | 447000 | 1 | 0 | 0 | [12 empty] | RM |  |  |  |  | 2018-06-30 |  | PUB1 | 60000 | 90000 | 447000 | Gospodarka wodno-ściekowa na terenie aglomeracji Toruń - III etap | [6 empty] | 0 |  |  | 0 | 0 | 0
PLKP001 | Toruń | P1 | KP |  |  |  | 0 | BC |  |  | PLKP0012 | Toruń Czerniewice | non B | 300 | 450 | 3290 | 0 | 0 | 0 | [12 empty] | L | [5 empty] | 2017-12-30 |  |  |  |  | Gospodarka wodno-ściekowa na terenie aglomeracji Toruń - III etap | [6 empty] | 0 |  |  | 0 | 0 | 0
PLKP002 | Bydgoszcz | P1 | KP | Bydgoszcz | Bydgoszcz, Białe Błota, Dobrcz, Sicienko, Osielsko, Dąbrowa Chełmińska, Solec Kujawski | uchwała Nr XXV/456/16 Sejmiku Województwa Kujawsko-Pomorskiego z dnia 28 października 2016 r. w sprawie wyznaczenia aglomeracji Bydgoszcz | 510236 | BC | 1162.5 | 98 | 2 |  |  |  |  | 651063 | 1 | 19.9 | 22350 | 2880 | 99 | 2.3 | 2130 | 1. Przebudowa wraz z rozbudową sieci kanalizacyjnej w Strzelewie; 2 Budowa sieci sanitarnej m. Osówiec; 3. Budowa sieci kanalizacji sanitarnej w m. Kruszyn, Kruszyniec, 4.Wieloletni plan rozwoju i modernizacji urządzeń wodociągowych i urządzeń kanalizacyjnych na lata 2016 -2020 będących w posiadaniu Zakładu Gospodarki Komunalnej spółka z ograniczoną odpowiedzialnością w Solcu Kujawskim, który zakłada: - ul. Powstańców - przebudowa - ul. Piłsudskiego - ul. Robotnicza - przebudowa - ul. Świerkowa - przebudowa - ul. Kujawska (od ul. Piłsudskiego do ul. Tartacznej) - ul. Młyńska - ul. Jagodowa - ul. Kujawska (od ul. Rzymskiej do Trasy nr 10) - ul. Przepompownia P2 i P3 - przebudowa, 5. Budowa kanalizacji sanitarnej w m. Nowy Dwór gmina Dąbrowa Chełmińska (X-XII etap). | 2020-12-31 | 2020-12-31 | 0 | 0 | 0 | [14 empty] | 5758.08 | stabilizacja beztlenowa, termiczna hydroliza osadów CAMBI | przekształcone termicznie, spalanie | 6403 | stabilizacja beztlenowa, termiczna hydroliza osadów CAMBI | przekształcone termicznie, spalanie | 24480 | 60000 | 0 | 60000 | 0 | 84480
PLKP002 | Bydgoszcz | P1 | KP |  |  |  | 0 | BC |  |  | PLKP0021 | Fordon | PUB1 | 41000 | 53000 | 261000 | 1 | 0 | 0 | [30 empty] | 0 |  |  | 0 | 0 | 0
PLKP002 | Bydgoszcz | P1 | KP |  |  |  | 0 | BC |  |  | PLKP0022 | Kapuściska | PUB1 | 52750 | 92000 | 390063 | 1 | 0 | 0 | [12 empty] | kilka inwestycji |  |  | 2020-01-01 | 2020-01-01 |  |  | PUB1 | 52750 | 92000 | 500000 | Modernizacja Oczyszczalni Ścieków Kapuściska | [6 empty] | 0 |  |  | 0 | 0 | 0
PLKP003 | Włocławek | P1 | KP | Miasto Włocławek | Gmina Miasto Włocławek, Gmina Włocławek | uchwała Nr IX/171/15 Sejmiku Województwa Kujawsko-Pomorskiego z dnia 22 czerwca 2015 r. w sprawie wyznaczenia aglomeracji Włocławek (Dz. Urz. WK-P z 2015 r., poz. 2115) | 126335 | 0 | 237.8 | 98 | PLKP0030 | Włocławek | PUB1 | 40000 | 48000 | 266667 | 1 | 7.3 | 6997.4 | 915 | 99 | 40.4 | 45890 | Projekt "Gospodarka wodno-ściekowa w aglomeracji Włocławek III etap" (projekt z zakładanym współfinansowaniem z POIiŚ), niezaleźnie od projektu inwestycje finansowane wyłącznie środkami własnymi przedsiębiorstwa. | 2021-12-31 | 2021-12-31 | 0 | 0 | 0 |  |  | kilka inwestycji |  | 2017-07-31 | 2021-10-31 |  |  |  | PUB1 | 40000 | 48000 | 266667 | Dalsza poprawa jakości oczyszczania ścieków i efektywności gospodarki osadowej. Planowane zadania inwestycyjne 1: Instalacja do dozowania węgla organicznego (poprawi jakość ścieków oczyszczonych w zakresie zawartości azotu ogólnego: średnia roczna zawarość azotu ogólnego winna spaść z 10 mg/dm3 do 9 mg/dm3), 2. Gazogenerator (poprawa efektywności energetycznej oczyszczalni), 3. Instalacja do dezintegracji osadu nadmiernego (zwiększenie produkcji biogazu, zmniejszenie nakładów na proces odwadniania osadu przefermentowanego, zmniejszenie ilości powstających odpadów), 4. Zadaszenie boksów wstępnego magazynowania skratek, osadu odwodnionego, osadu wysuszonego. 5. Budowa punktu dowożonego osadu odwodnionego. | 2074.4 | fermentacja metanowa, odwadnianie, suszenie | przekazanie osadu wysuszonego | 1850 | dezintegracja, fermentacja metanowa, odwadnianie, suszenie | przekazanie osadu wysuszonego | 52887.4 | 2300 | 1600 | 3900 | 0 | 56787.4
PLKP004 | Grudziądz | P1 | KP | Grudziądz | M. Grudziądz, Gm. Grudziądz, | uchwała Nr III/71/15 Sejmiku Województwa Kujawsko-Pomorskiego z dnia 26 stycznia 2015 r. w sprawie wyznaczenia aglomeracji Grudziądz (Dz. Urz. WK-P z 2015 r., poz. 380) | 115356 | 0 | 289.5 | 99 | PLKP0040 | Nowa Wieś k/Grudziądza | PUB1 | 26400 | 33000 | 198000 | 1 | 0.6 | 500 | 73 | 99 | 0 | 0 | Budowa sieci kanalizacji sanitarnej gminie wiejskiej Grudziądz | 2018-12-31 |  | 0 | 0 | 0 |  |  | M |  | 2020-12-31 | [8 empty] | Modernizacja oczyszczalni ścieków | 2197.65 | fermentacja mezofilowa,mechaniczne zagęszczanie, suszenie | rolnicze | 2332 | ferm. Mezofilowa | rolnicze | 500 | 25000 | 0 | 25000 | 0 | 25500
PLKP005 | Świecie-Bukowiec | PP | KP | Świecie | Świecie, Bukowiec | uchwała Nr IX/159/15 Sejmiku Województwa Kujawsko-Pomorskiego z dnia 22 czerwca 2015 r. w sprawie wyznaczenia aglomeracji Świecie-Bukowiec (Dz. Urz. WK-P z 2015 r., poz. 2103) | 40396 | 1 | 212.1 | 99 | PLKP0050 | Biologiczna Oczyszczalnia Ścieków Zakładu Mondi Świecie S.A., do której trafia ok. 5,5 % ścieków komunalnych z Aglomeracji Świecie-Bukowiec po oczyszczeniu na Komunalnej Mechanicznej Oczyszczalni Ścieków, będącej własnością gminy Świecie (DANE W POSIADANIU MONDI ŚWIECIE S.A.) | [5 empty] | 1.2 | 516.8254 | 108 | 100 | 4 | 5050 | 1. Modernizacja i rozbudowa systemu gospodarki wodno-ściekowej w gminie Świecie (modernizacja 2 przepompowni ścieków komunalnych - P-I przy ul. Wodnej w Świeciu i PC przy ul. Parowej w Świeciu, renowacja i modernizacja sieci kanalizacyjnej | 2021-12-31 | 2021-12-31 | 0 | 0 | 0 | [20 empty] | 5566.8254 | 0 | 0 | 0 | 0 | 5566.8254
PLKP006 | Choceń | PP | KP | Choceń | Choceń | uchwała Nr XIV/298/15 Sejmiku Województwa Kujawsko-Pomorskiego z dnia 23 listopada 2015 r. w sprawie wyznaczenia aglomeracji Choceń (Dz. Urz. WK-P z 2015 r., poz. 3732) | 6076 | 3 | 64.4 | 85 | PLKP0060 | Choceń | B | 320 | 390 | 2925 | 1 | 8.2 | 1613.18 | 907 | 100 | 0 | 0 | "Kopleksowy projekt gospodarki wodno- ściekowej na terenie aglomeracji Choceń"-Zadanie 1. Budowa kanalizacji sanitarnej w miejscowości Śmiłowice na terenie aglomeracji Choceń, Zadanie. Budowa sieci wodno- kanalizacyjnej na terenie miejscowości Choceń, a także zadanie pn.:"Rozwój infrastruktury wodno- ściekowej na terenie aglomeracji Choceń" | 2018-06-30 |  | 0 | 0 | 0 |  |  | R |  |  |  | 2018-06-30 |  |  | B | 320 | 490 | 3025 | Rozwój infrastruktury wodno- ściekowej na terenie aglomeracji Choceń oraz rozbudowa oczyszczalni ścieków | 41 | odwodnienie na prasie wraz z higienizacją | odbiór przez firmę specjalistyczną | 41 | odwodnienie na prasie wraz z higienizacją | odbiór przez firmę specjalistyczną | 1613.18 | 0 | 0 | 0 | 0 | 1613.18
PLKP007 | Inowrocław | P2 + R5% | KP | Miasto Inowrocław | Miasto Inowrocław, Gmina Inowrocław | uchwała Nr V/113/15 Sejmiku Województwa Kujawsko-Pomorskiego z dnia 30 marca 2015 r. w sprawie wyznaczenia aglomeracji Inowrocław (Dz. Urz. WK-P z 2015 r., poz. 1261) | 76305 | 1 | 172 | 97 | PLKP0070 | Oczyszczalnia Ścieków Komunalnych w Inowrocławiu | PUB2 | 30000 | 33000 | 192500 | 1 | 2.1 | 2005.5778 | 189 | 98 | 4.8 | 6903.3 | Miasto Inowrocław - Gospodarka wodmo - ściekowa, Gmina Inowrocław - Budowa kanalizacji sanitarnej w miejscowosci Gnojno Gmina Inowrocław | 2021-12-31 | 2021-12-31 | 0 | 0 | 0 |  |  | MO |  |  | 2021-12-31 | [6 empty] | 192500 | Modernizacja miejskiej oczyszczlni ścieków w zakresie gospodarki osadowej | 1412 | fermentacja metanowa, odwodnienie w wirówkach | rekultywacja terenów przemysłowych | 1412 | fermentacja metanowa, odwodnienie w wirówkach oraz suszenie w suszarniach słonecznych | rekultywacja terenów przemysłowych | 8908.8778 | 25000 |  | 25000 | 0 | 33908.8778
PLKP008 | Brodnica | PP | KP | Brodnica | m.Brodnica; g. Brodnica; g. Bobrowo; g. Zbiczno. | uchwała Nr XXII/390/16 Sejmiku Województwa Kujawsko-Pomorskiego z dnia 20 czerwca 2016 r. w sprawie wyznaczenia aglomeracji Brodnica (Dz. Urz. WK-P z 2016 r., poz. 2145) | 111625 | 0 | 322.3 | 97 | PLKP0080 | Miejska Oczyszczalnia Ścieków w Brodnicy | PUB1 | 7500 | 10020 | 146483 | 1 | 6.1111 | 1623.2639 | 550 | 97 | 0.6 | 1200 | Wieloletni plan rozwoju i modernizacji urządzeń wod-kan. MPWiK na lata 2014-2020; Wieloletni plan rozwoju i modernizacji urządzeń wodociągowych i kanalizacyjnych będących w posiadaniu gminy Brodnica. Budowa ks w obszarach obowiązywania miejscowych planów zagospodarowania przestrzennego, Budowa ks poza obszarami obowiązywania miejscowych planów zagospodarowania przestrzennego | 2020-12-20 | 2020-10-20 | 200 | 800 | 2500 | 2020-12-30 | Budowa przydomowych oczyszczalni ścieków | RM |  |  |  |  | 2020-12-30 |  | PUB1 | 7500 | 10020 | 146483 | Modernizacja i Rozbudowa Oczyszczalni | 806.3 | Odwadnianie: wirówki, prasa , suszenie: suszarnia słoneczna, stabilizacja metodą pryzmową | Rolniczo | 1000 | Odwadnianie: wirówki, prasa , suszenie: suszarnia słoneczna, stabilizacja metodą pryzmową | Rolniczo | 2823.2639 | 2958 | 0 | 2958 | 2500 | 8281.2639
PLKP009 | Nakło nad Notecią | P2 | KP | Nakło nad Notecią | Nakło nad Notecią, Sadki | uchwała Nr V/115/15 Sejmiku Województwa Kujawsko-Pomorskiego z dnia 30 marca 2015 r. w sprawie wyznaczenia aglomeracji Nakło nad Notecią (Dz. Urz. WK-P z 2015 r., poz. 1263) | 29794 | 1 | 109.94 | 95 | PLKP0090 | Nakło nad Notecią | PUB2 | 6545 | 8894 | 45920 | 1 | 13.5667 | 4948.0068 | 1221 | 99 | 18 | 6500 | Kanalizacja w ul. Wyrzyskiej w Sadkach; Kanalizacja w ul. Sienkiewicza, Słowackiego, Miłosza, Orzeszkowej, Szymborskiej w Sadkach; Budowa kanalizacji ściekowej wraz z przepompownią ścieków w Sadkach przy ul. Kościelnej; rozbudowa; Przebudowa, budowa sieci kanalizacji sanitarnej na terenie Miasta i Gminy Nakło nad Notecią | 2020-09-01 | 2020-09-01 | 0 | 0 | 0 |  |  | kilka inwestycji |  | 2020-06-01 | 2020-06-01 |  |  |  | PUB2 | 6545 | 6545 | 45920 | Modernizacja, rozbudowa i przebudowa Oczyszczalni Ścieków (BOŚ i MOŚ) i gospodarki osadowej | 396 | stabilizacja | rolnicze | 396 | stabilizacja tlenowa, prod. preparatów organiczno - wapiennych | rolnicze | 11448.0068 | 10000 | 1000 | 11000 | 0 | 22448.0068
PLKP010 | Aleksandrów Kujawski | PP | KP | Miasto Aleksandrów Kujawski | M. Aleksandrów Kujawski, Gmina Aleksandrów Kujawski | uchwała Nr IX/170/15 Sejmiku Województwa Kujawsko-Pomorskiego z dnia 22 czerwca 2015 r. w sprawie wyznaczenia aglomeracji Aleksandrów Kujawski (Dz. Urz. WK-P z 2015 r., poz. 2114) | 20321 | 1 | 101 | 87 | PLKP0100 | Aleksandrów Kujawski | PUB2 | 2700 | 4800 | 33712 | 1 | 6 | 11784 | 828 | 91 | 2 | 2362 | Budowa kanalizacji sanitarnej na terenie Aglomeracji Aleksandrów Kujawski | 2021-12-31 | 2021-12-31 | 0 | 0 | 0 | [14 empty] | 248 | tlenowa stabilizacja, zagęszczanie, odwadnianie, higienizacja tlenkiem wapnia | jako okrywa rekultywacyjna na składowisku odpadów | 263 | tlenowa stabilizacja, zagęszczanie, odwadnianie, higienizacja tlenkiem wapnia | jako okrywa rekultywacyjna na składowisku odpadów | 14146 | 0 | 0 | 0 | 0 | 14146
PLKP011 | Rypin | PP | KP | Gmina Miasta Rypin | Gmina Miasta Rypin, Gmina Rypin, Gmina Rogowo | uchwała Nr IV/84/15 Sejmiku Województwa Kujawsko-Pomorskiego z dnia 2 marca 2015 r. w sprawie wyznaczenia aglomeracji Rypin (Dz. Urz. WK-P z 2015, poz. 720) | 21044 | 1 | 146.5 | 93 | PLKP0110 | Rypin | PUB2 | 3946 | 15120 | 25517 | 1 | 0 | 0 | 0 | 93 | 0 | 0 | nie dotyczy |  |  | 0 | 0 | 0 | [14 empty] | 2659 | prasowanie | stosowane w rolnictwie | 2800 | prasowanie | stosowane w rolnictwie | 0 | 0 | 0 | 0 | 0 | 0
PLKP012 | Tuchola | PP + R5% | KP | Tuchola | Tuchola, Kęsowo | rozporządzenie nr 98/2006 Wojewody Kujawsko-Pomorskiego z dnia 3 października 2006 r. w sprawie wyznaczania aglomeracji Tuchola (Dz. Urz. WK-P Nr 115, poz. 1724) | 24643 | 1 | 171 | 82 | PLKP0120 | Tuchola | PUB2 | 4515 | 6234 | 32000 | 1 | 8.5 | 3000 | 1023 | 86 | 2 | 2000 | Uporządkowanie gospodarki ściekowej na niechronionych przyrodniczo obszarach gminy Tuchola w ramach Aglomeracji Tuchola | 2018-10-01 | 2019-08-01 | 0 | 0 | 0 |  |  | kilka inwestycji |  |  | 2019-12-31 |  | 2019-12-31 |  | PUB2 | 4515 | 4515 | 32000 | Modernizacja oczyszczalni ścieków z przetwarzaniem osadów ściekowych w Tucholi | 446.7505 | fermentacja, higienizacja, wapnozowanie | rolnicze | 998 | fermentacja, higienizacja, wapnozowanie | rolnicze | 5000 | 22000 | 0 | 22000 | 0 | 27000
PLKP013 | Kruszwica | P2 + R5% | KP | Kruszwica | Kruszwica | uchwała Nr VI/133/15 Sejmiku Województwa Kujawsko-Pomorskiego z dnia 24 kwietnia 2015 r. w sprawie wyznaczenia aglomeracji Kruszwica (Dz. Urz. WK-P z 2015 r., poz. 1511) | 24379 | 1 | 133.6 | 97 | PLKP0130 | KRUSZWICA | PUB2 | 3425 | 3900 | 32527 | 1 | 2.3778 | 1525.8968 | 214 | 98 | 0 | 0 | Budowa sieci kanalizacji w Aglomeracji Kruszwica | 2018-11-30 |  | 0 | 0 | 0 |  | 0 | MO |  |  | 2017-12-01 |  |  |  | PUB2 | 3425 | 3900 | 32527 | Modernizacja gospodarki osadami ściekowymi | 319 | Higienizacja i stabilizacja tlenowa | stosowane w rolnictwie | 400 | Higienizacja i stabilizacja tlenowa | stosowane w rolnictwie | 1525.8968 | 4000 | 500 | 4500 | 0 | 6025.8968
PLKP014 | Wąbrzeźno | P2 | KP | m. Wąbrzeźno | Gmina Książki, Gmina Dębowa Łąka, Gmina Płużnica, Gmina Wąbrzeźno, Gmina Miasto Wąbrzeźno | uchwała Nr IV/90/15 Sejmiku Województwa Kujawsko-Pomorskiego z dnia 2 marca 2015 r. w sprawie wyznaczenia aglomeracji Wąbrzeźno (Dz. Urz. WK-P z 2015 r., poz. 726) | 22969 | 1 | 224.9 | 96 | PLKP0140 | Wąbrzeźno | PUB2 | 2851 | 3991 | 28620 | 1 | 0.88889 | 177.7778 | 80 | 96 | 7 | 4050 | 1) Przebudowa infrastruktury kanalizacyjnej na terenie Gminy Płużnica w granicach aglomeracji Wąbrzeźno 2) Przebudowa i rozbudowa sieci kanalizacyjnej w Wąbrzeźnie | 2021-12-31 | 2021-12-31 | 0 | 0 | 0 |  |  | MO |  |  | 2021-12-31 | [7 empty] | Modernizacja części osadowej oczyszczalni w Wąbrzeźnie | 270 | odwodnienie i higienizacja wapnem | rolnicze | 300 | odwodnienie i kompostowanie | rolnicze | 4227.7778 | 5000 | 0 | 5000 | 0 | 9227.7778
PLKP016 | Koronowo | PP | KP | Koronowo | Koronowo | uchwała Nr XXV/453/16 Sejmiku Województwa Kujawsko-Pomorskiego z dnia 28 października 2016 r. w sprawie wyznaczenia aglomeracji Koronowo | 25236 | 1 | 101.6 | 82 | PLKP0160 | Koronowo | PUB2 | 4600 | 6000 | 20623 | 1 | 15.5 | 10850 | 1690 | 89 | 4.2 | 3360 | 1. Budowa sieci kanalizacji sanitarnej i sieci wodociągowej Koronowo - OM Pieczyska. 2. Budowa sieci kanalizacji sanitarnej Koronowo - OM Samociążek. 3. Rozbudowa sieci kanalizacji sanitarnej Tryszczyn. 4. Rozbudowa sieci kanalizacji sanitarnej Samociążek | 2021-11-30 | 2021-11-30 | 0 | 0 | 0 |  |  | RM |  |  |  |  | 2021-05-31 |  | PUB2 | 6000 | 9500 | 47500 | Przebudowa i rozbudowa oczyszczalni ścieków w Koronowie z uwzględnieniem wykorzystania źródeł energii odnawialnej. | 203.8 | stabilizacja beztlenowa, odwadnianie, higienizacja | stosowane w rolnictwie | 225 | stabilizacja beztlenowa, odwadnianie, higienizacja | stosowane w rolnictwie | 14210 | 43496 | 0 | 43496 | 0 | 57706
PLKP017 | Ciechocinek- Raciążek | PP | KP | Ciechocinek | Ciechocinek, Raciążek | rozporządzenie Nr 30/2006 Wojewody Kujawsko-Pomorskiego z dnia 4 kwietnia 2006 r. w sprawie wyznaczenia aglomeracji Ciechocinek-Raciążek (Dz. Urz. WK-P Nr 48, poz. 813) | 16666 | 1 | 49.1 | 90 | PLKP0170 | Ciechocinek | PUB2 | 6500 | 7200 | 17760 | 1 | 8.3444 | 2161.1827 | 751 | 94 | 0.2 | 201.77 | Budowa kanalizacji sanitarnej w Raciązku, Budowa kanalizacji sanitarnej Podole - I etap, Budowa sieci kanalizacji ul. Rolnej, Budowa kanalizacji ul. Żytniej, Budowa kanalizacji ul. Sportowej, Budowa kanalizacji ul. Reymonta, Budowa kanalizacji ul. Dobrej, Budowa kanalizacji ul. Wołuszewskiej | 2020-12-31 | 2018-12-31 | 0 | 0 | 0 | [14 empty] | 405.2 | stabilizacja tlenowa | rekultywacja terenów na cele rolne i nierolne | 500 | stabilizacja tlenowa | rekultywacja terenów na cele rolne i nierolne | 2362.9527 | 0 | 0 | 0 | 0 | 2362.9527
PLKP018 | Chełmno | P2 | KP | Miasto Chełmno | Gmina Miasto Chełmno, Gmina Chełmno - wieś Osnowo, Gmina Kijewo Królewskie - wieś Brzozowo | uchwała Nr IX/157/15 Sejmiku Województwa Kujawsko-Pomorskiego z dnia 22 czerwca 2015 r. w sprawie wyznaczenia aglomeracji Chełmno (Dz. Urz. WK-P z 2015 r., poz. 2101) | 21592 | 1 | 71.994 | 96 | PLKP0180 | Chełmno | PUB2 | 6700 | 10000 | 28714 | 1 | 7 | 6536.2 | 636 | 99 | 0 | 0 | 1. Budowa kanalizacji sanitarnej i deszczowej dzielnicy Dworzyska w Chełmnie. 2. Budowa kanalizacji sanitarnej Dzielnicy Wybudowanie w Chełmnie. 3. Budowa kanalizacji sanitarnej w miejscowości Brzozowo - etap II | 2021-12-31 |  | 0 | 0 | 0 |  |  | M |  | 2021-12-31 | [8 empty] | Modernizacja oczyszczalni w celu poprawy efektywności oczyszczania ścieków | 885 | higienizacja popiołami lotnymi z węgla | wykotrzystywane w rolnictwie | 885 | higienizacja popiołami lotnymi z węgla | wykotrzystywane w rolnictwie | 6536.2 | 1000 | 0 | 1000 | 0 | 7536.2
PLKP019 | Żnin | PP + R5% | KP | Żnin | Żnin, Gąsawa | uchwała Nr IX/162/15 Sejmiku Województwa Kujawsko-Pomorskiego z dnia 22 czerwca 2015 r. w sprawie wyznaczenia aglomeracji Chełmno (Dz. Urz. WK-P z 2015 r., poz. 2106) | 32790 | 1 | 177.2 | 73 | PLKP0190 | Jaroszewo | PUB2 | 4700 | 10368 | 43945 | 1 | 14 | 12400 | 2299 | 80 | 7.2 | 4007 | Modernizacja i przebudowa oczyszczalni ścieków wraz z rozbudową i modernizacją sieci kanalizacyjnej i wodociągowej w Aglomeracji Żnin oraz Budowa sieci kanalizacyjnej w miejscowości Nowawieś Pałucka, Laski Wielkie i Chomiąża Szklachecka | 2020-12-31 | 2021-12-31 | 200 | 800 | 300 | 2021-12-31 | Budowa przydomowych oczyszczalni ścieków na terenie gminy Gąsawa oraz Dotacji celowych z budżetu gminy Żnin na pokrycie kosztów przydomowych oczyszczalni ścieków i przepompowni | M |  | 2020-12-31 |  |  |  |  | PUB2 | 4700 | 10368 | 43945 | „Modernizacja i przebudowa oczyszczalni ścieków wraz z budową i modernizacją sieci kanalizacyjnej i wodociągowej w aglomeracji Żnin” | 1833 | fermentacja i odwadnianie | rolnicze | 1472 | fermentacja w komorach zamkniętych, odwadnianie mechaniczne, odzysk biogazu, produkcja „zielonej”energii | rolnicze | 16407 | 20300 | 0 | 20300 | 300 | 37007
PLKP020 | Lipno | P2 | KP | Lipno | Lipno | uchwała Nr III/69/15 Sejmiku Województwa Kujawsko-Pomorskiego z dnia 26 stycznia 2015 r. w sprawie wyznaczenia aglomeracji Lipno (Dz. Urz. WK-P z 2015 r., poz. 280) | 24908 | 1 | 34.3 | 95 | PLKP0200 | Lipno | PUB2 | 4000 | 6000 | 27000 | 1 | 3.1 | 1700 | 380 | 97 | 2.5 | 5800 | Uporzadkowanie gospodarki wodno ściekowej w Lipnie | 2020-12-31 | 2020-12-31 | 0 | 0 | 0 |  |  | RM |  |  |  |  | 2020-12-31 |  | PUB2 | 5000 | 6000 | 35000 | Modernizacja oczyszczalni ścieków w Lipnie | 639 | odwadnianie+ higenizacja | rolnicze + kompostowanie | 1200 | odwadnianie + higenizacja | rolnicze + kompostowanie | 7500 | 6050 | 0 | 6050 | 0 | 13550
PLKP021 | Mogilno | P3 | KP | Mogilno | Mogilno | uchwała Nr XII/282/15 Sejmiku Województwa Kujawsko-Pomorskiego z dnia 28 września 2015 r. w sprawie wyznaczenia aglomeracji Mogilno (Dz. Urz. WK-P z 2015 r., poz. 2989) | 13363 | 2 | 47.3 | 98 | PLKP0210 | Mogilno | non B | 2600 | 6240 | 11613 | 0 | 1 | 1800 | 134 | 99 | 0 | 0 | 1.Rozbudowa kanalizacji sanitarnej z przyłączami oraz kanalizacji deszczowej w ul. Poznańskiej w Mogilnie 2.Rozbudowa sieci kanalizacji sanitarnej z przyłączami w ul. Mostowej w Mogilnie Zadania zrealizowane zostaną ze środków POIiŚ | 2021-12-31 |  | 0 | 0 | 0 |  |  | RM |  |  |  |  | 2020-12-31 |  | PUB2 | 5000 | 5000 | 19500 | Przebudowa i rozbudowa oczyszczalni ścieków w Mogilnie | 245 | higienizacja wapnem - składowanie | rolnicze | 330 | Procesy ostatecznego zagospodarowania osadów ściekowych poprzedzone będą ich fermentacją mającą na celu stabilizację, zmniejszanie masy i objętości osadów | rolnicze | 1800 | 31238 | 6200 | 37438 | 0 | 39238
PLKP022 | Golub-Dobrzyń | P2 | KP | Gmina Miasto Golub-Dobrzyń | Gmina Miasto Golub-Dobrzyń; Gmina Golub-Dobrzyń | uchwała Nr XXIV/441/16 Sejmiku Województwa Kujawsko-Pomorskiego z dnia 26 września 2016 r. w sprawie wyznaczenia aglomeracji Golub-Dobrzyń | 13989 | 2 | 52.7 | 95 | PLKP0220 | Golub-Dobrzyń | B | 2200 | 2845 | 22403 | 1 | 4.9222 | 3494.7778 | 443 | 98 | 1.1 | 830 | 1. Budowa sieci kanalizacyjnej w Golubiu-Dobrzyniu - ul.Dworcowej/ul.Licealnej 2. Budowa sieci kanalizacji sanitarnej w m. Białkowo i Sadykierz | 2019-11-15 | 2019-09-15 | 0 | 0 | 0 |  |  | MO |  |  | 2018-09-15 | [7 empty] | Budowa systemu składowania i przerobu osadu pościekowego | 230.4 | odwadnianie, higienizacja | rolniczo | 238.9 | odwadnianie, higienizacja, stabilizacja | rolniczo | 4324.7778 | 450 | 90 | 540 | 0 | 4864.7778
PLKP023 | Strzelno | PP | KP | Strzelno | Strzelno | uchwała Nr III/66/15 Sejmiku Województwa Kujawsko-Pomorskiego z dnia 26 stycznia 2015 r. w sprawie wyznaczenia aglomeracji Strzelno (Dz. Urz. WK-P z 2015 r., poz. 277) | 7830 | 3 | 36.2 | 88 | PLKP0230 | Strzelno Klasztorne | B | 1771 | 2753 | 9622 | 1 | 3 | 5000 | 450 | 94 | 0 | 0 | 1) Budowa sieci kanalizacyjnej ul. Św. Anny, część ul. Ścianki do ul. Św Ducha, 2) Budowa sieci kanalizacyjnej ul. Mickiewicza, 3) Budowa sieci kanalizacyjnej ul. Inowrocławska, 4) Budowa sieci kanalizacyjnej ul. Powstania Wielkopolskiego, 5) Budowa sieci kanalizacyjnej ul. Gimnazjalna | 2021-12-31 |  | 0 | 0 | 0 |  |  | R |  |  |  | 2021-12-31 |  |  | B | 1771 | 2753 | 9622 | budowa osadnika wtórnego | 130 | fermentacja metanow0-odwadniania | rolnicze | 130 | fermentacja metanowo- odwadniania | rolnicze | 5000 | 1000 | 0 | 1000 | 0 | 6000
PLKP024 | Gniewkowo | PP | KP | Gniewkowo | Gniewkowo, Rojewo | uchwała Nr IX/161/15 Sejmiku Województwa Kujawsko-Pomorskiego z dnia 22 czerwca 2015 r. w sprawie wyznaczenia aglomeracji Gniewkowo (Dz. Urz. WK-P z 2015 r., poz. 2105) | 18588 | 1 | 70.9 | 83 | PLKP0240 | Gniewkowo | B | 5300 | 6700 | 12954 | 1 | 17.0778 | 9133.5825 | 1537 | 91 | 5 | 4000 | Budowa sieci kanalizacyjnej na terenie aglomeracji. Modernizacja kanalizacji Gniewkowo. | 2021-12-31 | 2021-12-31 | 0 | 0 | 0 |  |  | kilka inwestycji |  | 2021-12-31 | 2021-12-31 |  |  |  | B | 5300 | 6700 | 12954 | Modernizacja części osadowej. Modernizacja częśći obiektów na oczyszczalni. | 245 | fermentacja , odwirowanie | rekultywacja Składowiska | 264 | fermentacja+odworowanie | spalanie | 13133.5825 | 1200 | 4500 | 5700 | 0 | 18833.5825
PLKP025 | Barcin | PP | KP | Barcin | Barcin, Dąbrowa, Pakość | uchwała Nr IX/166/15 Sejmiku Województwa Kujawsko-Pomorskiego z dnia 22 czerwca 2015 r. w sprawie wyznaczenia aglomeracji Barcin (Dz. Urz. WK-P z 2015 r., poz. 2110) | 21138 | 1 | 113.915 | 94 | PLKP0250 | Sadłogoszcz | PUB2 | 2500 | 3000 | 17916 | 1 | 9.368 | 8236.263 | 1220 | 100 | 2 | 1678 | 1. "Budowa, przebudowa, remont sieci kanalizacji sanitarnej w ciągu DW 255 Pakość-Strzelno oraz budowa sieci kanalizacji sanitarnej i deszczowej wraz z przebudową sieci kanalizacji sanitarnej w ul. Różanej w Pakości" 2. "Budowa sieci kanalizacji sanitarnej i deszczowej w ulicach Hankiewicza, Krótkiej, Kwiatowej, Leszczyńskiego, części Mogileńskiej, Polnej, części Radłowskiej oraz w części m. Radłowo gm. Pakość wraz z odbudową nawierzchni" 3."Budowa kanalizacji sanitarnej w miejscowości Dąbrowa, ul. Akacjowa" 4. "Budowa kanalizacji sanitarnej w miejscowości Dąbrowa, ul. Parkowa" 5. "Budowa kanalizacji sanitarnej w miejscowości Szczepankowo" (Gmina Dąbrowa) 6. "Budowa sieci kanalizacji sanitarnej w mieście Barcin przy ul. Akacjowej oraz w miejscowosciach Wolice i Barcin Wieś" 7. "Budowa kanalizacji sanitarnej przy ul. Łąkowej w Barcinie" 8. "Modernizacja kanalizacji sanitarnej przy ul. LWP w Barcinie" (PPU WODBAR Sp. z o.o. w Barcinie) | 2021-12-31 | 2020-12-31 | 0 | 0 | 0 | [14 empty] | 360 | stabilizacja tlenowa, odwadnianie, higienizacja wapnem | zagospodarowanie rolnicze | 450 | stabilizacja tlenowa, odwadnianie, higienizacja wapnem | zagospodarowanie rolnicze | 9914.263 | 0 | 0 | 0 | 0 | 9914.263
PLKP027 | Sępólno Krajeńskie | P2 | KP | Sępólno Krajeńskie | Sępólno Krajeńskie | uchwała Nr II/53/14 Sejmiku Województwa Kujawsko-Pomorskiego z dnia 22 grudnia 2014 r. w sprawie wyznaczenia aglomeracji Sępólno-Krajeńskie (Dz. Urz. WK-P z 2014 r., poz. 3929) | 14351 | 2 | 77.4 | 96 | PLKP0270 | Sikorz | B | 2113 | 2960 | 19500 | 1 | 4.7556 | 4323.2323 | 428 | 99 | 0 | 0 | Budowa sieci kanalizacji sanitarnej w miejscowości Sępólno Krajeńskie Budowa sieci kanalizacji sanitarnej w miejscowości Sikorz | 2021-12-31 |  | 0 | 0 | 0 |  |  | MO |  |  | 2019-12-31 |  |  |  | B | 2113 | 2960 | 19500 | Modernizacja gospodarki ściekowej w aglomeracji Sępólno Krajeńskie Projekt budowlany - Rozbudowa i modrenizacja oczyszczalni ścieków w Sępólnie Krajeńskim | 257.81 | Stabilizacja osadu, prasa filtracyjna, odwadnianie mechaniczne | osadniki | 1825 | wirówka lub prasa mechaniczna | kompostownia | 4323.2323 | 1000 | 6484 | 7484 | 0 | 11807.2323
PLKP028 | Warlubie | PP + R5% | KP | Warlubie | Warlubie | uchwała Nr II/54/14 Sejmiku Województwa Kujawsko-Pomorskiego z dnia 22 grudnia 2014 r. w sprawie wyznaczenia aglomeracji Warlubie (Dz. Urz. WK-P z 2014 r., poz. 3930) | 8426 | 3 | 38.6 | 56 | PLKP0280 | Warlubie | B | 1000 | 1300 | 8980 | 1 | 0.55556 | 326.7974 | 50 | 57 | 0 | 0 | Budowa sieci kanalizacyjnej wraz z infrastrukturą, tłoczniami i przepompowniami przydomowymi w miejscowości Płochocin. | 2019-12-31 |  | 0 | 0 | 0 | [14 empty] | 32 | prasowanie | stosowane w rolnictwie | 40 | prasowanie | stosowane w rolnictwie | 326.7974 | 0 | 0 | 0 | 0 | 326.7974
PLKP029 | Więcbork | PP | KP | Więcbork | Więcbork | uchwała Nr XIV/300/15 Sejmiku Województwa Kujawsko-Pomorskiego z dnia 22 listopada 2015 r. w sprawie wyznaczenia aglomeracji Więcbork (Dz. Urz. WK-P z 2015 r., poz. 3733) | 9138 | 3 | 63.3 | 79 | PLKP0290 | Runowo Młyn | B | 1170 | 1440 | 9945 | 1 | 4.787 | 6693.6136 | 533 | 85 | 0 | 0 | Uporządkowanie gospodarki wodno – ściekowej na terenie Gminy Więcbork (aglomeracja Więcbork). Uporządkowanie gospodarki wodno – ściekowej na terenie Gminy Więcbork (aglomeracja Więcbork) – Runowo Krajeńskie | 2020-12-31 |  | 0 | 0 | 0 |  |  | MO |  |  | 2020-12-31 |  |  |  | B | 1170 | 1170 | 9945 | Rozbudowa i modernizacja poletka osadowego. Modernizacja separatora piasku i stacji krat oraz instalacja płuczki piasku i skratek. Automatyzacja osadników wtórnych. | 175 | Odwodnienie poprzez prasę. Higienizacja tlenkiem wapnia. | Osad stosowany jest w rolnictwie. Niewielka część składowana jest czasowo na terenie oczyszczalni. | 200 | Odwodnienie poprzez prasę. Higienizacja tlenkiem wapnia. | Osad stosowany jest w rolnictwie. Niewielka część składowana jest czasowo na terenie oczyszczalni. | 6693.6136 | 2000 | 0 | 2000 | 0 | 8693.6136
PLKP030 | Łabiszyn | P3 | KP | Łabiszyn | Łabiszyn | uchwała Nr IX/169/15 Sejmiku Województwa Kujawsko-Pomorskiego z dnia 22 czerwca 2015 r. w sprawie wyznaczenia aglomeracji Łabiszyn (Dz. Urz. WK-P z 2015 r., poz. 2113) | 5745 | 3 | 26.478 | 81 | PLKP0300 | Łabiszyn | B | 680 | 4092 | 9400 | 1 | 3.4 | 5900 | 900 | 97 | 1.35 | 1700 | 1) Budowa zbiorników retencyjnych wody, pompowni IIo i budowa IIo filtracji wody na stacji uzdatniania wody oraz budowa sieci kanalizacyjnej w Łabiszynie etap I. 2) Budowa i przebudowa kanalizacji w m. Łabiszyn - etap II. 3) Budowa kanalizacji w m. Łabiszyn - etap III. | 2020-12-31 | 2019-12-31 | 0 | 0 | 0 |  |  | M |  | 2021-12-31 | [8 empty] | Modernizacja istniejących urządzeń i obiektów oczyszczalni ścieków w Łabiszynie | 98.5 | odwadnianie i higienizacja wapnem | stosowane w rolnictwie | 100 | odwadnianie i higienizacja wapnem | stosowane w rolnictwie | 7600 | 2000 | 0 | 2000 | 0 | 9600
PLKP031 | Nowe | P2 | KP | NOWE | NOWE | uchwała Nr III/64/15 Sejmiku Województwa Kujawsko-Pomorskiego z dnia 26 stycznia 2015 r. w sprawie wyznaczenia aglomeracji Nowe (Dz. Urz. WK-P z 2015 r., poz. 275) | 8340 | 3 | 35.3 | 100 | PLKP0310 | Tryl | B | 2177 | 3218 | 21770 | 1 | 0 | 0 | 0 | 100 | 2 | 100 | Modernizacja sieci kanalizacyjnej w ulicy Tczewskiej w Nowem |  | 2019-12-31 | 0 | 0 | 0 |  |  | MO |  |  | 2021-12-31 |  |  |  | B | 2177 | 3218 | 21770 | modernizacja specjalistycznych instalacji do prowadzenia procesów odzysku lu unieszkodliwiania osadów ściekowych | 100 | stabilizacja tlenowa, odwodnienie ( prasa taśm ), higienizacja wapnem palonym | rolnicze | 100 | stabilizacja tlenowa, odwadnianie ( prasa taśm.), higienizacja wapnem palonym | rolnicze | 100 | 0 | 2000 | 2000 | 0 | 2100
PLKP032 | Osięciny | P3 | KP | Osięciny | Osięciny | uchwała Nr XXIV/440/16 Sejmiku Województwa Kujawsko-Pomorskiego z dnia 26 września 2016 r. w sprawie wyznaczenia aglomeracji Osięciny (Dz. Urz. WK-P z 2016 r., poz. 3302) | 3267 | 3 | 27.8 | 91 | PLKP0320 | Osięciny | B | 700 | 800 | 7000 | 1 | 2 | 1000 | 260 | 99 | 0 | 0 | Budowa kolektorów kanalizacji sanitarnej z przykanalikami na terenie aglomeracji Osięciny | 2021-12-31 |  | 0 | 0 | 0 |  |  | MO |  |  | 2018-01-01 |  |  |  | B | 700 | 700 | 7000 | modernizacja gospodarki osadowej na oczyszczalni ścieków na terenie aglomeracji Osięciny | 12 | stabilizacja tlenowa i odwodnienie na workownicy typu DRAIMAD | odbierany przez firmę zew. | 13.8 | prasa taśmowa z higienizacją | rolnicze, przyrodnicze | 1000 | 814.023 | 0 | 814.023 | 0 | 1814.023
PLKP033 | Kcynia | P3 + R5% | KP | Kcynia | Kcynia | uchwała Nr IV/91/15 Sejmiku Województwa Kujawsko-Pomorskiego z dnia 2 marca 2015 r. w sprawie wyznaczenia aglomeracji Kcynia (Dz. Urz. WK-P z 2015 r., poz. 727) | 4922 | 3 | 40.8 | 89 | PLKP0330 | Kcynia | B | 500 | 500 | 5970 | 1 | 3.2556 | 1935.3946 | 293 | 95 | 0 | 0 | Budowa sieci kanalizacji sanitarnej wraz z rozbudową i przebudową oczyszczalni ścieków w mieście Kcynia | 2019-06-30 |  | 0 | 0 | 0 |  |  | RM |  |  |  |  | 2019-06-30 |  | B | 800 | 800 | 9556 | Budowa sieci kanalizacji sanitarnej z rozbudową i przebudową oczyszczalni ścieków w mieście Kcynia. | 58 | wapnowanie | rolnictwo | 90 | stabilizacja tlenowa | rolnictwo | 1935.3946 | 9840 | 0 | 9840 | 0 | 11775.3946
PLKP035 | Szubin | P2 | KP | Szubin | Szubin | uchwała Nr III/67/15 Sejmiku Województwa Kujawsko-Pomorskiego z dnia 26 stycznia 2015 r. w sprawie wyznaczenia aglomeracji Szubin (Dz. Urz. WK-P z 2015 r., poz. 278) | 11320 | 2 | 55.7 | 96 | PLKP0350 | Szubin | B | 1344 | 1747 | 27194 | 1 | 0.3 | 115 | 40 | 96 | 4.1 | 4000 | 1) Budowa kanalizacji Sanitarnej na ul. Mostowej w Szubinie 2) Modernizacja kanalizacji sanitarnej na os. Bydgoskim w Szubinie | 2016-12-30 | 2021-12-01 | 0 | 0 | 0 |  |  | kilka inwestycji |  |  | 2021-12-31 |  | 2021-12-31 |  | B | 1344 | 1747 | 13435 | Rozbudowa i moderniza oczyszczalni ścieków wraz z gospodarką osadową | 200 | odwadnianie | rolnicze | 300 | odwadnianie | rolnicze | 4115 | 2500 | 0 | 2500 | 0 | 6615
PLKP036 | Janikowo | P3 | KP | Janikowo | Janikowo | rozporządzenie Nr 76/2006 Wojewody Kujawsko-Pomorskiego z dnia 24 czerwca 2006 r. w sprawie wyznaczenia aglomeracji Janikowo (Dz. Urz. WK-P Nr 94, poz. 1462) | 14266 | 2 | 58 | 82 | PLKP0360 | Zakład Produkcyjny JANIKOSODA w Janikowie | B | 31440 | 36000 | 24000 | 1 | 20 | 4125 | 1850 | 95 | 0 | 0 | Rozbudowa sieci kanalizacji sanitarnej w miejscowościach Gminy Janikowo: Ludzisko, Balice, Kołodziejewo, Pałuczyna, Dobieszewiczki i Wierzejewice. | 2021-12-31 |  | 130 | 690 | 2400 | 2021-12-31 | Wojewódzki Fundusz Ochrony Środowiska | [12 empty] | 330 | Obmyte szlamy posodowe kierowane są do stawów magazynów, z których po okresie leżakowania uzyskuje się wapno nawozowe. Wyeliminowano gospodarkę osadem nadmiernym. | Odwodnione szlamy podestylacyjne są surowcem do produkcji wapna posodowego mokrego, stosowanego do obniżania kwasowości gleb w rolnictwie – do 330 000 Mg/rok. | 330 | Obmyte szlamy posodowe kierowane są do stawów magazynów, z których po okresie leżakowania uzyskuje się wapno nawozowe. Wyeliminowano gospodarkę osadem nadmiernym. | Odwodnione szlamy podestylacyjne są surowcem do produkcji wapna posodowego mokrego, stosowanego do obniżania kwasowości gleb w rolnictwie – do 330 000 Mg/rok. | 4125 | 0 | 0 | 0 | 2400 | 6525
PLKP038 | Łasin | P2 | KP | Łasin | Łasin | uchwała Nr III/65/15 Sejmiku Województwa Kujawsko-Pomorskiego z dnia 26 stycznia 2015 r. w sprawie wyznaczenia aglomeracji Łasin (Dz. Urz. WK-P z 2015 r., poz. 276) | 4294 | 3 | 30.1 | 100 | PLKP0380 | Łasin | B | 1000 | 1000 | 9360 | 1 | 0.15556 | 93.3333 | 14 | 100 | 3 | 900 | Budowa sieci kanalizacyjnej i wodociągowej w ul.Tysiąclecia, Wodnej, Młyńskiej, Modernizacja sieci kanalizacyjnych na terenie aglomeracji Łasin | 2018-08-31 | 2019-12-31 | 0 | 0 | 0 |  |  | M |  | 2018-12-31 | [8 empty] | Modernizacja oczyszczalni ścieków dla Miasta i Gminy Łasin | 113 | kompostowanie | magazynowane czasowo na terenie oczyszczalni | 21 | Odowdnienie i higenizacja | wykorzystanie rolnicze | 993.3333 | 1500 | 250 | 1750 | 0 | 2743.3333
PLKP039 | Złotniki Kujawskie | PP | KP | Złotniki Kujawskie | Złotniki Kujawskie | uchwała Nr X/261/15 Sejmiku Województwa Kujawsko-Pomorskiego z dnia 24 SIERPNIA 2015 r. w sprawie wyznaczenia aglomeracji Złotniki Kujawskie (Dz. Urz. WK-P z 2015 r., poz. 2589) | 7268 | 3 | 84.3 | 83 | PLKP0390 | Złotniki Kujawskie | B | 900 | 1197 | 9060 | 1 | 0.51111 | 25.5556 | 46 | 84 | 0 | 0 | Budowa kanalizacji sanitarnej w miejscowości Rucewo, Rucewko, Złotniki Kujawskie, Tuczno, Mierzwin i Będzitowo | 2021-12-31 |  | 0 | 0 | 0 | [14 empty] | 103 | TLENOWA STABILIZACJA, MECHANICZNE ODWADNIANIE, HIGIENIZACJA WAPNEM | ROLNICTWO | 130 | TLENOWA STABILIZACJA, MECHANICZNE ODWADNIANIE, HIGIENIZACJA WAPNEM | ROLNICTWO | 25.5556 | 0 | 0 | 0 | 0 | 25.5556
PLKP040 | Pruszcz | P2 | KP | Pruszcz | Pruszcz | uchwała Nr XXI/377/12 Sejmiku Województwa Kujawsko-Pomorskiego z dnia 28 maja 2012 r. w sprawie wyznaczenia aglomeracji Pruszcz (Dz. Urz. WK-P poz. 1320) | 3164 | 3 | 30.5 | 97 | PLKP0400 | Pruszcz | B | 700 | 700 | 9020 | 1 | 1.1111 | 333.3333 | 100 | 100 | 0 | 0 | Poprawa gospodarki wodno-ściekowej w aglomeracji Pruszcz - Działanie 4.3 Rozwój infrastruktury wodno-ściekowej | 2020-12-31 |  | 0 | 0 | 0 |  |  | M |  | 2018-11-30 | [8 empty] | Poprawa gospodarki wodno-ściekowej w aglomeracji Pruszcz - Działanie 4.3 Rozwój infrastruktury wodno-ściekowej | 65 | tlenowa stabilizacja, odwodnienie na prasie filtracyjnej, higienizacja wapnem, | stosowane w rolnictwie | 70 | tlenowa stabilizacja, odwodnienie na prasie filtracyjnej, higienizacja wapnem, | stosowane w rolnictwie | 333.3333 | 1655.652 | 0 | 1655.652 | 0 | 1988.9853
PLKP041 | Janowiec Wielkopolski | PP | KP | Janowiec Wielkopolski | Janowiec Wielkopolski | uchwała Nr IX/163/15 Sejmiku Województwa Kujawsko-Pomorskiego z dnia 22 czerwca 2015 r. w sprawie wyznaczenia aglomeracji Janowiec Wielkopolski (Dz. Urz. WK-P z 2015 r., poz. 2107) | 9327 | 3 | 38.3 | 60 | PLKP0410 | Flantrowo | B | 1707 | 1707 | 9767 | 1 | 8.4 | 1552.9412 | 756 | 68 | 0 | 0 | Budowa sieci kanalizacji sanitarnej na terenie Gminy Janowiec Wielkopolski | 2019-12-31 |  | 0 | 0 | 0 |  |  | MO |  |  | 2018-10-31 |  |  |  | B | 1707 | 1707 | 9767 | Zakup i montaż prasy do osadów ściekowych wraz z zespołem odzysku wody | 155 | kompostowanie | rekultywacja | 180-200 | kompostowanie | rekultywacja | 1552.9412 | 300 | 0 | 300 | 0 | 1852.9412
PLKP043 | Osie | P3 | KP | Osie | Osie | rozporządzenie Nr 14/2008 Wojewody Kujawsko-Pomorskiego z dnia 22 lipca 2008 r. w sprawie wyznaczenia aglomeracji Osie (Dz. Urz. WK-P Nr 111, poz. 1803) | 8509 | 3 | 81.1 | 91 | PLKP0430 | Osie | B | 1350 | 2025 | 9394 | 1 | 3.4 | 1400 | 310 | 95 | 0.8 | 800 | 1. Budowa sieci kanalizacyjnej w Osiu (wyb. pod Nowe) 2. Budowa sieci wod.-kan. w Osiu (Stary Tartak). 3. Przebudowa kolektora głównego w Osiu. 4. Budowa sieci kanalizacyjnej w Osiu (Starnie ). | 2020-12-31 | 2020-12-31 | 60 | 180 | 360 | 2020-12-31 | Budowa przydomowych oczyszczalni ścieków | RM |  |  |  |  | 2020-09-30 |  | B | 1950 | 2500 | 9800 | Remont i modernizacja oczyszczalni, w tym: Budowa dodatkowego osadnika wtórnego | 87 | odwadnianie, higienizacja | stosowane do rekultywacji terenów | 95 | odwadnianie, higienizacja | stosowane do rekultywacji terenów | 2200 | 1600 | 0 | 1600 | 360 | 4160
PLKP044 | Świekatowo | PP + R5% | KP | Świekatowo | Świekatowo | uchwała Nr III/62/15 Sejmiku Województwa Kujawsko-Pomorskiego z dnia 26 stycznia 2015 r. w sprawie wyznaczenia aglomeracji Świekatowo (Dz. Urz. WK-P z 2015 r., poz. 273) | 2950 | 3 | 65.2 | 90 | PLKP0440 | Świekatowo | B | 287 | 470 | 3918 | 1 | 0.6 | 300 | 70 | 92 |  |  | Budowa sieci kanalizacyjnej w miejscowsci Świekatowo | 2018-10-30 |  | 0 | 0 | 0 |  |  | M |  | 2021-12-31 |  |  |  |  | B | 360 | 450 | 2998 | Przebudowa i rozbudowa istniejacej oczyszczalni ścieków w Świekatowie | 16 | stacja odwadniania osadów | wykorzystywane w rolnictwie | 54 | mechaniczne odwodnienie | wykorzystywane w rolnictwie | 300 | 5000 | 0 | 5000 | 0 | 5300
PLKP046 | Kamień Krajeński | P3 | KP | Kamień Krajeński | Kamień Krajeński | uchwała Nr XII/279/15 Sejmiku Województwa Kujawsko-Pomorskiego z dnia 28 września 2015 r. w sprawie wyznaczenia aglomeracji Kamień Krajeński (Dz. Urz. WK-P z 2015 r., poz. 2986) | 5140 | 3 | 44.1 | 92 | PLKP0460 | Kamień Krajeński | B | 690 | 830 | 7154 | 1 | 4.3 | 1200 | 390 | 100 | 1.5 | 1000 | Budowa sieci kanalizacji sanitarnej w miejscowości Orzełek. Budowa sieci kanalizacji sanitarnej w Kamieniu Krajeńskim /ulica Topolowa i Szkolna/. Budowa sieci kanalizacji sanitarnej w miejscowości Dąbrowa.Modernizacja sieci kanalizacji sanitarnej w ulicy Przemysłowej , ulicy Przykop oraz ulicy Dworcowej w Kamieniu Krajeńskim. | 2019-09-30 | 2020-10-10 | 0 | 0 | 0 |  |  | M |  | 2019-09-30 |  |  |  |  | B | 0 | 0 | 7154 | Przebudowa i modernizacja oczyszczalni ścieków w Kamieniu Krajeńskim. | 60 | prasowanie | przyrodnicze wykorzystanie | 100 | prasowanie | przyrodnicze wykorzystanie | 2200 | 3000 | 0 | 3000 | 0 | 5200
PLKP047 | Mrocza | P3 | KP | Mrocza | Mrocza | uchwała Nr IX/158/15 Sejmiku Województwa Kujawsko-Pomorskiego z dnia 22czerwca 2015 r. w sprawie wyznaczenia aglomeracji Mrocza (Dz. Urz. WK-P z 2015 r., poz. 2102) | 9271 | 3 | 85 | 83 | PLKP0470 | Mrocza | B | 1236 | 1607 | 8755 | 1 | 10.2 | 8000 | 1553 | 100 | 0 | 0 | Budowa kanalizacji sanitarnej dla miejscowości Słupówko i Drzewianowo. Budowa kanalizacji sanitarnej na terenie Miasta Mrocza | 2021-12-31 |  | 0 | 0 | 0 |  |  | kilka inwestycji |  |  | 2019-12-31 |  | 2021-12-31 |  | B | 1414 | 1785 | 9900 | Rozbudowa systemu automatyki i wizualizacji. Rozbudowa oczyszczalni części technologicznej. Rozbudowa miejsca składowania odwadnianego osadu (budowa zadaszonej wiaty). | 100 | zagęszczanie, higienizacja, odwadnianie | uprawa roślin nieprzeznaczonych do spożycia i produkcji pasz | 120 Mg/rok | zagęszczanie, higienizacja, odwadnianie | uprawa roślin nieprzeznaczonych do spożycia i produkcji pasz | 8000 | 2971 | 0 | 2971 | 0 | 10971
PLKP048 | Jeżewo | P3 | KP | Jeżewo | Jeżewo i część gminy Osie | uchwała Nr XXV/452/16 Sejmiku Województwa Kujawsko-Pomorskiego z dnia 28 października 2016 r. w sprawie wyznaczenia aglomeracji Jeżewo | 5721 | 3 | 57.8 | 93 | PLKP0480 | Jeżewo | PUB2 | 929 | 1068 | 8475 | 1 | 2.9111 | 1174.9665 | 262 | 98 | 1.5 | 600 | budowa i modernizacja sieci kanalizacji sanitarnej oraz przepompowni w miejscowości Jeżewo, Laskowice i Taszewskie Pole | 2020-12-15 | 2020-11-30 | 20 | 80 | 300 | 2020-10-30 | Program dotacyjny z budżetu gminy dla budowy indywidualnych przydomowych oczyszczalni ścieków dla właścicieli nieruchomości na terenie Aglomeracji. | RM |  |  |  |  | 2018-08-30 |  | PUB2 | 929 | 1068 | 8475 | Modernizacja gminnej oczyszczalni ścieków w Jeżewie w zakresie budowy zbiornika wyrównawczego wraz z infrastrukturą | 260 | odwodnienie, separacja i higienizacja | produkcja kopostu i nawozu | 290 | odwodnienie, separacja i higienizacja | produkcja kompostu i nawozu | 1774.9665 | 800 | 200 | 1000 | 300 | 3074.9665
PLKP049 | Jabłonowo Pomorskie | P2 | KP | Jabłonowo Pomorskie | Jabłonowo Pomorskie | uchwała Nr V/114/15 Sejmiku Województwa Kujawsko-Pomorskiego z dnia 30 marca 2015 r. w sprawie wyznaczenia aglomeracji Jabłonowo Pomorskie (Dz. Urz. WK-P z 2015 r., poz. 1262) | 10442 | 2 | 43 | 97 | PLKP0490 | Jabłonowo Pomorskie | B | 1300 | 2000 | 11742 | 1 | 1.3 | 1059.3 | 229 | 99 |  |  | 1. Przebudowa drogi gminnej oznaczonej nr działek 55/1 i 65 w m. Piecewo - kanalizacja sanitarna. 2. Kanalizacja sanitarna ul Kościuszki w Jabłonowie Pomorskim | 2019-11-30 | [6 empty] | MO |  |  | 2018-09-30 |  |  |  | B | 1300 | 2000 | 11742 | 1. Budowa budynku z prasą do osadu, na terenie oczyszczalni ścieków w Jabłonowie Pomorskim ul. Wiejska. | 88 | osadnik wstępny, komory fermentacyjne, stacja odwadniania i poletka | wywożony na pola i wykorzystywany przyrodniczo | 88 | osadnik wstępny, komory fermentacyjne, stacja odwadniania, prasa do osadu i poletka | wywożony na pola i wykorzystywany przyrodniczo | 1059.3 | 544.9 | 0 | 544.9 | 0 | 1604.2
PLKP051 | Radziejów | P3 | KP | Miasto Radziejów | Gmina Miasto Radziejów i Gmina Radziejów | uchwała Nr IX/160/15 Sejmiku Województwa Kujawsko-Pomorskiego z dnia 22 czerwca 2015 r. w sprawie wyznaczenia aglomeracji Radziejów (Dz. Urz. WK-P z 2015 r., poz. 2104) | 6946 | 3 | 27.4 | 88 | PLKP0510 | Broniewek | B | 1200 | 1200 | 7000 | 1 | 3.8 | 8984.5 | 792 | 99 | 0.7 | 1604.9 | Budowa sieci kanalizacji sanitarnej i sieci wodociągowej w Radziejowie III etap wraz z budową stacji uzdatniania wody | 2018-10-31 | 2018-10-31 | 0 | 0 | 0 | [14 empty] | 12 | odwadnianie i higienizacja | przekazanie do wykorzystania na cele rolnicze | 15 | odwadnianie i higienizacja | przekazanie do wykorzystania na cele rolnicze | 10589.4 | 0 | 0 | 0 | 0 | 10589.4
PLKP052 | Wielka Nieszawka | PP | KP | Wielka Nieszawka | Wielka Nieszawka | uchwała Nr XXV/454/16 Sejmiku Województwa Kujawsko-Pomorskiego z dnia 28 października 2016 r. w sprawie wyznaczenia aglomeracji Wielka Nieszawka | 4892 | 3 | 66.6 | 96 | PLKP0520 | Mała Nieszawka |  |  |  | 5333 |  | 0 | 0 | 0 | 96 | 0 | 0 |  |  |  | 0 | 0 | 0 | [14 empty] | 92 | prasa do osadu | w rolnictwie |  |  |  | 0 | 0 | 0 | 0 | 0 | 0
PLKP053 | Obrowo | PP | KP | Obrowo | Obrowo | uchwała Nr XV/309/15 Sejmiku Województwa Kujawsko-Pomorskiego z dnia 21 grudnia 2015 r. w sprawie wyznaczenia aglomeracji Obrowo (Dz. Urz. WK-Pz 2015 r., poz. 4689) | 9819 | 3 | 57.5 | 87 | PLKP0530 | Dobrzejewice | B | 600 | 720 | 6500 | 1 | 3.3333 | 533.3333 | 300 | 90 | 0 | 0 | Budowa kanalizacji w m.: Obrowo, Głogowo, Szembekowo, Brzozówka | 2020-12-31 |  | 0 | 0 | 0 | [14 empty] | 149 | biologiczna | rolnictwo | 149 | biologiczna | rolnictwo | 533.3333 | 0 | 0 | 0 | 0 | 533.3333
PLKP054 | Śliwice | P2 | KP | Śliwice | Śliwice | uchwała Nr VI/136/15 Sejmiku Województwa Kujawsko-Pomorskiego z dnia 24 kwietnia 2015 r. w sprawie wyznaczenia aglomeracji Śliwice (Dz. Urz. WK-P z 2015 r., poz. 1453) | 4867 | 3 | 43.6 | 95 | PLKP0540 | Śliwice | B | 600 | 780 | 6370 | 1 | 2.4333 | 608.3333 | 219 | 100 | 0 | 0 | budowa kanalizacji sanitarnej na ul. Borowiackiej, ul. Grzybowej, ul. Łowieckie, ul. Polnej, Ul. Podgórnej, Ul. Zielnej, ul. Słoneczna, Ul. Chabrowej, ul. Makowa i ul. Konwaliowa i ul. Tucholska oraz Śliwice Wybudownia | 2021-12-31 |  | 0 | 0 | 0 | [14 empty] | 19 | Prasa higenizacyjna | rolniczo | 26 | Prasa higenizacyjna | rolniczo | 608.3333 | 0 | 0 | 0 | 0 | 608.3333
PLKP055 | Dobrzyń nad Wisłą | P3 | KP | Dobrzyń nad Wisłą | Dobrzyń nad Wisłą | uchwała Nr VI/134/15 Sejmiku Województwa Kujawsko-Pomorskiego z dnia 24 kwietnia 2015 r. w sprawie wyznaczenia aglomeracji Dobrzyń nad Wisłą (Dz. Urz. WK-P z 2015 r., poz. 1512) | 2580 | 3 | 9.4 | 94 | [5 empty] | 2500 | 0 | 0.5 | 500 | 80 | 97 | 0.4 | 300 | Budowa i modernizacja sieci kanalizacjnej wraz z przepompownią | 2020-04-15 | 2020-04-15 | 0 | 0 | 0 | [12 empty] | 3100 |  | 1.2 | Prasowanie | Wykorzystanie rolnicze | 42 | Prasowanie | Wykorzystanie rolnicze | 800 | 5800 | 50 | 5850 | 0 | 6650
PLKP055 | Dobrzyń nad Wisłą | P3 | KP |  |  |  | 0 | 3 |  |  | PLKP0551 | Dobrzyń nad Wisłą | non B | 200 | 220 | 2500 | 0 | 0 | 0 | [12 empty] | L | [5 empty] | 2020-05-31 |  |  |  |  | Likwidacja oczyszczalni ścieków w Dobrzyniu nad Wisłą | [6 empty] | 0 |  |  | 0 | 0 | 0
PLKP055 | Dobrzyń nad Wisła | P3 | KP |  |  |  | 0 | 3 |  |  | PLKP0552 | nowa | [5 empty] | 0 | 0 | [12 empty] | BN | 2019-05-31 | [5 empty] | PUB2 | 250 | 300 | 3100 | Budowa nowej oczyszczalni ścieków w Dobrzyniu nad Wisłą | [6 empty] | 0 |  |  | 0 | 0 | 0
PLKP056 | Lubicz | P3 | KP | Lubicz | Lubicz | uchwała Nr IV/92/15 Sejmiku Województwa Kujawsko-Pomorskiego z dnia 2 marca 2015 r. w sprawie wyznaczenia aglomeracji Lubicz (Dz. Urz. WK-P z 2015 r., poz. 728) | 8629 | 3 | 49.4 | 90 | PLKP0560 | Lubicz Górny | B | 600 | 780 | 11565 | 1 | 7.36 | 9500 | 887 | 100 | 0 | 0 | Uporządkowanie gospodarki wodno-ściekowej w Aglomeracji Lubicz | 2019-09-30 |  | 0 | 0 | 0 | [14 empty] | 44 | suszenie | stosowanie w rolnictwie oraz czasowo magazynowane na terenie oczyszczalni | 49 | suszenie | stosowanie w rolnictwie oraz czasowo magazynowane na terenie oczyszczalni | 9500 | 0 | 0 | 0 | 0 | 9500
PLKP057 | Kowalewo Pomorskie | P2 | KP | Kowalewo Pomorskie | Kowalewo Pomorskie | uchwała Nr LIV/833/14 Sejmiku Województwa Kujawsko-Pomorskiego z dnia 27 października 2014 r. w sprawie wyznaczenia aglomeracji Kowalewo Pomorskie (Dz. Urz. WK-P z 2014 r., poz. 3035) | 5398 | 3 | 40.8 | 95 | PLKP0570 | Kowalewo Pomorskie | B | 1600 | 2288 | 8300 | 1 | 0.9 | 1200 | 120 | 97 | 0 | 0 | - budowa sieci kanalizacji sanitarnej dla części jednostki strukturalnej Frydrychowo- Podborek w gminie Kowalewo Pomorskie; - budowa sieci kanalizacyjnej w ul.1 Maja w Kowalewie Pomorskim dz. nr 118 obręb 03 Kowalewo Pomorskie | 2021 |  | 0 | 0 | 0 |  |  | MO |  |  | 2018-12-31 | [7 empty] | - Zakup wraz z montażem przerzucarki osadów ściekowych wraz z system wentylacji i automatyki oraz cokołami jezdnymi do suszarni osadów ściekowych w ramach ZIT; - Wykonanie zabudowy reaktora biologicznego na oczyszczalni ścieków w Kowalewie Pomorskim wraz z opracowaniem dokumentacji w ramach ZIT | 28 | unieszkodliwianie | rolniczo | 28 | unieszkodliwianie | rolniczo | 1200 | 1500 | 0 | 1500 | 0 | 2700
PLKP059 | Unisław | P2 | KP | Unisław | Unisław | uchwała Nr V/112/15 Sejmiku Województwa Kujawsko-Pomorskiego z dnia 30 marca 2015 r. w sprawie wyznaczenia aglomeracji Unisław (Dz. Urz. WK-P z 2015 r., poz. 1217) | 6412 | 3 | 24.1 | 97 | PLKP0590 | UNISŁAW | B | 1600 | 3840 | 12000 | 1 | 1.1111 | 1375.3167 | 100 | 99 | 0 | 0 | Regionalny Program Operacyjny Województwa Kujawsko-Pomorskiego w ramach działania "Rozwój infrastruktury wodno-ściekowej" w ramach projetów • budowa sieci kanalizacji sanitarnej i deszczowej w ulicy Prostej i Kolejowej w Unisławiu, • budowa sieci kanalizacji sanitarnej i deszczowej w ulicy Dębowej w Raciniewie, • budowa sieci kanalizacji sanitarnej i deszczowej w ulicy Dworcowej w Unisławiu, • budowa sieci kanalizacji sanitarnej i deszczowej w ulicy Osiedlowej w Unisławiu, • budowa sieci kanalizacji sanitarnej i deszczowej w ulicy Podgórnej w Unisławiu. | 2021-12-31 |  | 0 | 0 | 0 |  |  | M |  | 2021-12-31 |  |  |  |  | PUB2 | 1600 | 1600 | 12000 | Regionalny Program Operacyjny Województwa Kujawsko-Pomorskiego w ramach działania "Rozwój infrastruktury wodno-ściekowej" w ramach projektu pod nazwą "Przebudowa (modernizacja) Oczyszczalni Ścieków wraz z budową budynków technicznych na części działki o nr ewid. 844/17 w miejscowości Unisław, gmina Unisław" | 51 | osuszanie w stawach napowietrzających | tymczasowe magazynowanie na terenie oczyszczalni | 80 | Symultaniczna tlenowa stabilizacja osadu w komorach napowietrzania. Odwadnianie mechaniczne. | Proces odzysku R-10 rozprowadzanie na powierzchni ziemi w celu nawożenia lub ulepszania gleby. | 1375.3167 | 6500 | 100 | 6600 | 0 | 7975.3167
PLKP060 | Łysomice | P3 | KP | Łysomice | GW | uchwała Nr X/262/15 Sejmiku Województwa Kujawsko-Pomorskiego z dnia 24 sierpnia 2015 r. w sprawie wyznaczenia aglomeracji Łysomice (Dz. Urz. WK-P z 2015 r. poz. 2590) | 10303 | 2 | 78.8 | 84 | PLKP0011 | COŚ w Toruniu | PUB1 | 60000 | 90000 | 447000 | 1 | 13.3 | 10171.108 | 1623 | 100 | 0 | 0 | Budowa kanalizacji sanitarnej na terenie aglomeracji we wsiach: Zakrzewko, Papowo Toruńskie, Kamionki Duże, Tylice, Różankowo-Świerczynki | 2021-12-31 |  | 0 | 0 | 0 | [20 empty] | 10171.108 | 0 | 0 | 0 | 0 | 10171.108
PLKP061 | Sicienko-Wojnowo | P2 | KP | Sicienko | Sicienko | uchwała Nr IX/168/15 Sejmiku Województwa Kujawsko-Pomorskiego z dnia 22 czerwca 2015 r. w sprawie wyznaczenia aglomeracji Sicienko-Wojnowo (Dz. Urz. WK-P z 2015 r., poz. 2112) | 2036 | 3 | 12.3 | 98 | PLKP0610 | Wojnowo | B | 284 | 397 | 2200 | 1 | 0 | 0 | 0 | 98 | 0 | 0 |  |  |  | 0 | 0 | 0 |  |  | RM |  |  |  |  | 2019-11-30 |  | B | 500 | 628 | 9900 | Przebudowa i rozbudowa w celu poprawy parametrów istniejącej oczyszczalni ścieków w Wojnowie | 5 | zagęszczenie-zbiornik tlenowej stabilizacji osadu; odwodnienie-prasa taśmowa filtracyjna; suszenie - poletka | do rekultywacji terenu | 500 | fermentacja metanowa w reaktorach beztlenowych | wykorzystanie przyrodnicze bądź przekazanie do stacji termicznego przetwarzania w oczyszczalni ścieków Fordon w Bydgoszczy | 0 | 6000 | 0 | 6000 | 0 | 6000
PLKP064 | Nowa Wieś Wielka | P3 | KP | Nowa Wieś Wielka | Nowa Wieś Wielka | uchwała Nr XXV/455/16 Sejmiku Województwa Kujawsko-Pomorskiego z dnia 28 października 2016 r. w sprawie wyznaczenia aglomeracji Nowa Wieś Wielka | 3230 | 3 | 19.24 | 92 | PLKP0640 | Dziemionna | B | 653 | 807 | 3267 | 1 | 1.85 | 1000 | 228 | 99 | 0 | 0 | Budowa kanalizacji sanitarnej na terenie aglomeracji Nowa Wieś Wielka | 2020-12-31 |  | 0 | 0 | 0 |  |  | L | [5 empty] | 2021-12-30 |  |  |  |  | 1. Likwidacja oczyszczalni ścieków i budowa przepompowni w Dziemionnie wraz z budową kolektora tłocznego. | 131 | odwodnieine, wapnowanie | wykorzystanie rolnicze | 88 | wapnowanie, prasa | wykorzystanie rolnicze | 1000 | 2000 | 100 | 2100 | 0 | 3100
PLKP065 | Zławieś Wielka | PP | KP | Zławieś Wielka | Zławieś Wielka | uchwała Nr XXV/457/1 6 Sejmiku Województwa Kujawsko-Pomorskiego z dnia 28 października 2016 r. w sprawie wyznaczenia aglomeracji Zławieś Wielka | 9474 | 3 | 81 | 81 | PLKP0650 | Toporzysko | B | 690 | 900 | 10413 | 1 | 4.9 | 5004 | 495 | 86 | 0 | 0 | 1. BUDOWA SIECI KANALIZACYJNEJ ŁĄŻYN 2. BUDOWA SIECI KANALIZACYJNEJ W MIEJSCOWOŚCI CZARNE BŁOTO | 2020-12-31 |  | 0 | 0 | 0 |  |  | L | [5 empty] | 2018-12-31 | [5 empty] | 28.4 | POLETKO OSADOWE | TERENY ZIELONE | 0 | NIE DOTYCZY | NIE DOTYCZY | 5004 | 850 | 0 | 850 | 0 | 5854
PLKP066 | Skępe | P3 | KP | Skępe | Skępe | uchwała Nr IX/165/15 Sejmiku Województwa Kujawsko-Pomorskiego z dnia 22 czerwca 2015 r. w sprawie wyznaczenia aglomeracji Skępe (Dz. Urz. WK-P z 2015 r., poz. 2109) | 4633 | 3 | 39.6 | 87 | PLKP0660 | Skępe | B | 800 | 1040 | 7520 | 1 | 4 | 2700 | 400 | 96 | 0 | 0 | Budowa sieci kanalizacyjnej na ulicach Polnej, Widoko, Widokowej, Kujawskij, Sportowej, Kwiatowej, Płockiej, 21 Stycznia, Poziomkowej, Storczykowej, Piaskowej, Kalinowej oraz w miejscowości Józefkowo, która wchodzi w skład większego przrdsięwzięcia pn. Modernizacja i rozbudowa systemu gospodarki wodno- ściekowej na terenie Miasta i Gminy i obejmującego m.in. budowę stacji zudatniania wody w Skepem | 2018-10-31 |  | 0 | 0 | 0 | [14 empty] | 23 | prasowanie,wapn. | rolnicze | 28 | prasowanie,wapn. | rolnicze | 2700 | 0 | 0 | 0 | 0 | 2700
PLKP067 | Brześć Kujawski | P3 | KP | Brześć Kujawski | Brześć Kujawski | uchwała Nr XII/281/15 Sejmiku Województwa Kujawsko-Pomorskiego z dnia 28 września 2015 r. w sprawie wyznaczenia aglomeracji Brześć Kujawski (Dz. Urz. WK-P z 2015 r., poz. 2988) | 7121 | 3 | 73.1 | 94 | [5 empty] | 10613 | 1 | 1.8 | 1700 | 216 | 97 | 0 |  | Uporządkowanie systemu gospodarki wodno-ściekowej w aglomeracji Brześć Kujawski | 2018-09-30 |  | 0 | 0 | 0 | [14 empty] | 80.9 | prasa | składowanie | 88.2 | prasa | składowanie | 1700 | 0 | 0 | 0 | 0 | 1700
PLKP067 | Brześć Kujawski | P3 | KP |  |  |  | 0 | 3 |  |  | PLKP0671 | Stary Brześć | B | 1600 | 3600 | 9600 | 1 | 0 | 0
PLKP067 | Brześć Kujawski | P3 | KP |  |  |  | 0 | 3 |  |  | PLKP0672 | Brzezie | B | 80 | 202 | 1013 | 1 | 0 | 0
PLKP068 | Dragacz | P3 | KP | Dragacz | Dragacz | uchwała Nr II/52/14 Sejmiku Województwa Kujawsko - Pomorskiego z dnia 22 grudnia 2014 r. w sprawie wyznaczenia aglomeracji Dragacz (Dz. Urz. WK-P z 2015 r., poz. 3928) | 5250 | 3 | 27.7 | 75 | PLKP0680 | Dolna Grupa, 86 -134 Dragacz | B | 820 | 1107 | 10000 | 1 | 13.5 | 7000 | 1225 | 99 | 0 | 0 | Budowa sieci kanalizacji sanitarnej w Dragaczu | 2021-11-30 |  | 0 | 0 | 0 | [14 empty] | 21 | prasowanie i wapnowanie | skladowanie | 28 | prasowanie i wapnowanie | skladowanie | 7000 | 0 | 0 | 0 | 0 | 7000
PLKP069 | Gostycyn | PP | KP | Gostycyn | Gostycyn, Koronowo | roporządzenie Nr 52/2006 Wojewody Kujawsko-Pomorskiego z dnia 18 kwietnia 2006 r. w sprawie wyznaczenia aglomeracji Gostycyn (Dz. Urz. WK-P Nr 49, poz.831) | 6769 | 3 | 73.1 | 88 | PLKP0690 | Gostycyn | B | 680 | 1350 | 7260 | 1 | 8.3 | 5905.1 | 500 | 95 | 4.5 | 2904 | 1). Modernizacja istniejącej sieci kanalizacji sanitarnej w Łyskowie, Wielkim Mędromierzu, Pruszczu wraz z modernizacją bądź budową przepompowni lub tłoczni ścieków. 2). Budowa brakujących odcinków sieci kanalizacji sanitarnej w Gostycynie wraz z budową lub przebudową przepompowni ścieków. 3).Budowa kanalizacji sanitarnej w Kamienicy modernizacją bądź budową przepompowni lub tłoczni ścieków. 4).Budowa kanalizacji sanitarnej Przyrowa -Wielki Mędromierz wraz z przepompowniami lub tłoczniami. 5). Budowa kolektora sanitarnego tłocznego z Gostycyna do końcowego punktu zrzutu ścieków w aglomeracji Tuchola wraz z budową lub przebudową niezbędnej infrastruktury towarzyszącej oraz budową lokalnych przydomowych przepompowni ścieków realizowana w dwóch etapach. | 2021-12-31 | 2021-12-31 | 23 | 62 | 184 | 2021-12-30 | Budowa przyzagrodowych oczyszczalni ścieków na terenie gminy Gostycyn | L | [5 empty] | 2015-12-31 |  |  |  |  | Budowa kolektora sanitarnego tłocznego z terenu gminy Gostycyn do systemu kanalizacji Miasta i Gminy Tuchola realizowanego w dwóch etapach. | [6 empty] | 8809.1 | 0 | 0 | 0 | 184 | 8993.1
PLKP070 | Lubraniec | PP + R5% | KP | Lubraniec | Lubraniec | rozporządzenie Nr 41/2006 Wojewody Kujawsko-Pomorskiego z dnia 4 kwietnia 2006 r. w sprawie wyznaczenia aglomeracji Lubraniec (Dz. Urz. WK-P Nr 49, poz. 824) | 4324 | 3 | 24.2 | 81 | PLKP0700 | Lubraniec Marysin | B | 320 | 350 | 2070 | 1 | 0 | 0 | 0 | 81 | 0 | 0 |  |  |  | 0 | 0 | 0 |  |  | RM |  |  |  |  | 2020-12-31 |  | B | 360 | 390 | 4435 | Rozbudowa Miejskiej Oczyszczalni Ścieków | 12.086 | DRAIMAD | rolnicza | 17.719 | DRAIMAD | rolnicza | 0 | 1500 | 0 | 1500 | 0 | 1500
PLKP071 | Rogowo | P3 | KP | Rogowo | Rogowo | uchwała Nr IX/164/15 Sejmiku Województwa Kujawsko - Pomorskiego z dnia 22 czerwca 2015 r. w sprawie wyznaczenia aglomeracji Rogowo (Dz. Urz. WK-P z 2015 r., poz. 2108) | 4380 | 3 | 35.9 | 87 | PLKP0710 | Rogowo | B | 556 | 700 | 4583 | 1 | 4.8667 | 1197.226 | 438 | 97 | 0 | 0 | 1. Budowa sieci kanalizacyjnej na trasie Gołąbki-Ryszewo-Zalesie o łączej długości 10,5 km, 2. Budowa sieci kanalizacyjnej na trasie Rogowo-Izdebno-Wola o łącznej dł. 7,35 km, 3. Budowa sieci kanalizacyjnej w Rogowie ulicy Leśnej i Ogrodowej o dł. 0,90 km | 2021 | 0 | 0 | 0 | 0 | 0 | 0 | RM |  |  |  |  | 2018 |  | B | 770.6 | 924 | 6654 | Rozbudowa mechaniczno-biologicznej oczyszczalni ścieków w Rogowie | 75.6 | higienizacja osadu | na rekultywacje składowiska | 101 | higienizacja osadu | na rekultywacje skladowiska | 1197.226 | 5800 | 0 | 5800 | 0 | 6997.226
PLKP072 | Kowal | P2 | KP | KOWAL | KOWAL | rozporządzenie Nr 42/2006 Wojewody Kujawsko - Pomorskiego z dnia 4 kwietnia 2006 r. w sprawie wyznaczenia aglomeracji Kowal (Dz. Urz. WK-P z 2006 r. Nr 49, poz. 825) | 3504 | 3 | 30 | 100 | PLKP0720 | Kowal | B | 900 | 1035 | 4500 | 1 | 0 | 0 | 0 | 100 | 0 | 0 |  |  |  | 0 | 0 | 0 |  |  | MO |  |  | 2020-12-31 |  |  |  | B | 900 | 1035 | 4500 | uporządkowanie gospodarki osadami w mieście Kowal | 36.6 | neutralizacja wapnem, czasowe składowanie na oczyszczalni | stosowanie w rolnictwie lub przekazywane przedsiębiorstwu zajmującemu się zagospodarowaniem lub utylizacją osadów | 42 | neutralizacja wapnem, dosuszanie, czasowe składowanie na oczyszczalni | stosowanie w rolnictwie lub przekazywane przedsiębiorstwu zajmującemu się zagospodarowaniem lub utylizacją osadów | 0 | 0 | 1000 | 1000 | 0 | 1000
PLKP073 | Sośno | P2 | KP | Sośno | Sośno | uchwała Nr XIV/299/15 Sejmiku Województwa Kujawsko - Pomorskiego z dnia 23 listopada 2015 r. w sprawie wyznaczenia aglomeracji Sośno (Dz. Urz. WK-P z 2015 r., poz. 3734) | 2538 | 3 | 43.8 | 98 | PLKP0730 | Wąwelno | B | 352 | 542 | 3190 | 1 | 0 | 0 | 0 | 98 | 0 | 0 |  |  |  | 0 | 0 | 0 |  |  | RM |  |  |  |  | 2018-12-31 |  | B | 438 | 614 | 4700 | Przebudowa i rozbudowa oczyszczalni ścieków w Wąwelnie | 364 | prasowanie | rolnicza | 467 | prasowanie | rolnicza | 0 | 3325 | 0 | 3325 | 0 | 3325
PLKP074 | Waganiec | P2 + R5% | KP | Waganiec | Waganiec | uchwała Nr IV/89/15 Sejmiku Województwa Kujawsko - Pomorskiego z dnia 2 marca 2015 r. w sprawie wyznaczenia aglomeracji Waganiec (Dz. Urz. WK-P z 2015 r., poz. 725) | 2001 | 3 | 17 | 97 | PLKP0740 | Wójtówka | B | 205 | 290 | 3000 | 1 | 0 | 0 | 0 | 97 | 0 | 0 |  |  |  | 0 | 0 | 0 | [14 empty] | 40 | stabilizacja tlenowa, prasowanie | rolnicza | 45 | stabilizacja tlenowa, prasowanie | rolnicza | 0 | 0 | 0 | 0 | 0 | 0
PLKP077 | Łubianka | P2 | KP | Łubianka | Łubianka | uchwała Nr VI/135/15 Sejmiku Województwa Kujawsko - Pomorskiego z dnia 24 kwietnia 2015 r. w sprawie wyznaczenia aglomeracji Łubianka (Dz. Urz. WK-P z 2015 r., poz. 1513) | 2846 | 3 | 46.464 | 100 | PLKP0770 | Przeczno | B | 500 | 650 | 3300 | 1 | 0 | 0 | 0 | 100 | 46.464 | 2000 | Modernizacja sieci kanalizacyjnej polegająca na przebudowie przepompowni i pompowni ścieków oraz studni rewizyjnych wraz z odcinkową wyminą sieci. |  | 2019-12-31 | 0 | 0 | 0 | [14 empty] | 43 | poletka osadowe | rolnictwo, rekultywacja terenów, dostosowanie gruntów do potrzeb wynikających z planów | 45 | poletka osadowe | rolnictwo, rekultywacja, dostosowanie gruntów do potrzeb wynikających z planów | 2000 | 0 | 0 | 0 | 0 | 2000
PLKP078 | Świecie nad Osą | PP + R5% | KP | Świecie nad Osą | Świecie nad Osą | rozporządzenie Nr 75/2006 Wojewody Kujawsko - Pomorskiego z dnia 26 kwietnia 2006 r. w sprawie wyznaczenia aglomeracji Świecie nad Osą (Dz. Urz. WK-P Nr 93, poz. 1461) | 3478 | 3 | 42.2 | 89 | PLKP0780 | Świecie nad Osą | B | 450 | 665 | 3240 | 1 | 0 | 0 | 0 | 89 | [10 empty] | RM |  |  |  |  | 2020-12-31 |  | B | 450 | 665 | 3240 | Rozbudowa oraz modernizacja oczyszczalni ścieków w miejscowości Świecie nad Osą | 107.9 | wirowanie, suszenie na poletkach | rekultywacja wysypiska | 107.9 | wirowanie, suszenie na poletkach | rekultywacja wysypiska | 0 | 1000 | 0 | 1000 | 0 | 1000
PLKP080 | Fabianki | PP | KP | Fabianki | Fabianki | uchwała Nr XXV/458/16 Sejmiku Województwa Kujawsko - Pomorskiego z dnia 28 października 2016 r. w sprawie wyznaczenia aglomeracji Fabianki | 4889 | 3 | 38.4 | 60 |  | 2 |  |  |  | 7908 | 1 | 13.1 | 20000 | 1577 | 92 | 0 | 0 | 1. Budowa kanalizacji sanitarnej w miejscowości Szpetal Górny. 2. Budowa kanalizacji sanitarnej w miejscowości Bogucin. 3. Budowa kanalizacji sanitarnej w miejscowości Cyprianka. 4. Budowa kanalizacji sanitarnej w ul. Włocławskiej i sąsiednich w Szpetalu Górnym. | 2021-12-31 |  | 0 | 0 | 0 | [20 empty] | 20000 | 4000 | 0 | 4000 | 0 | 24000
PLKP080 | Fabianki | PP | KP |  |  |  | 0 | 3 |  |  | PLKP0802 | Szpetal Górny | B | 470 | 690 | 3525 | 1 | 0 | 0 | [24 empty] | 0.5 | higienizacja osadu, leżakowanie na poletku składowania | magazynowane czasowo na terenie oczyszczalni | 5,0-7,0 | higienizacja osadu, leżakowanie na poletku składowania | rekultywacja terenów, stosowane w rolnictwie | 0 |  |  | 0 | 0 | 0
PLKP080 | Fabianki | PP | KP |  |  |  | 0 | 3 |  |  | PLKP0801 | Fabianki | B | 396 | 470 | 4383 | 1 | 0 | 0 | [12 empty] | MO |  |  | 2021-12-31 | [7 empty] | Budowa zadaszenia nad poletkiem osadowym | 28 | higienizacja osadu, leżakowanie na poletku składowania | rekultywacja terenów, magazynowane czasowo na terenie oczyszczalni | 25 | higienizacja osadu, leżakowanie na poletku składowania | rekultywacja terenów, stosowane w rolnictwie | 0 |  |  | 0 | 0 | 0
PLKP081 | Lubiewo | PP | KP | Lubiewo | Lubiewo | rozporządzenie Nr 32/2006 Wojewody Kujawsko-Pomorskiego z dnia 4 kwietnia 2006 r. w sprawie wyznaczenia aglmeracji Lubiewo (Dz. Urz. WK-P Nr 48, poz. 815) | 4837 | 3 | 44.6 | 71 | PLKP0810 | Bysław | B | 520 | 712 | 5200 | 1 | 0 | 0 | 0 | 71 | 0.1 | 450 | Modernizacja sieci kanalizacyjnej oraz remont przepompowni ścieków |  | 2018-12-31 | 23 | 112 | 345 | 2018-12-31 | Budowa przydomowych oczyszczalni ścieków na terenie Gminy Lubiewo | [11 empty] | nie dotyczy | 10 | wapnowanie, odwadnianie | w rolnictwie | 15 | wapnowanie, odwadnianie | w rolnictwie | 450 | 0 | 0 | 0 | 345 | 795
PLKP083 | Chodecz | P2 | KP | Chodecz | Chodecz | uchwała Nr III/70/15 Sejmiku Województwa Kujawsko - Pomorskiego z dnia 26 stycznia 2015 r. w sprawie wyznaczenia aglomeracjiChodecz (Dz. Urz. WK-P z 2015 r., poz. 281) | 3225 | 3 | 12.1 | 100 | PLKP0830 | MIELNO-LUBIENIEC | B | 390 | 390 | 5135 | 1 | 0 | 0 | 0 | 100 | 0.327 | 150.1644 | Budowa sieci kanalizacyjnej Φ 315 odługości 440,2z rur PCV klasy SN8 wraz z posadowieniem 11 studni Φ 1200 mm realizowana w obrębie 0001 Miasto Chodecz gm. Chodecz dz. 321, 324/12,312 oraz obrębie 0008 Lubieniec, gmina Chodeczz- dz. Nr 251/1 Przebudowa kanalizacji sanitarnej w miejscowości Chodeczek | 2017-10-31 | 2016-10-28 | 0 | 0 | 0 |  |  | M |  | 2018-06-29 | [8 empty] | PRZEBUDOWA OCZYSZCZALNI ŚCIEKÓW W MIELNIE, GM. CHODECZ | 72.98 | Stabilizacja, zagęszczanie na prasie tasmowej, wapnowanie | wykorzystanie rolnicze | 161.8 | Stabilizacja, zagęszczanie na prasie tasmowej, wapnowanie | dalsza obróbka | 150.1644 | 3059 |  | 3059 | 0 | 3209.1644
PLKP085 | Dąbrowa Biskupia | PP + R5% | KP | Dąbrowa Biskupia | Dąbrowa Biskupia | rozporzadzenie Nr 55/2006 Wojewody Kujawsko-Pomorskiego z dnia 28 kwietnia 2006r. w sprawie wyznaczenia aglomeracji Dąbrowa Biskupia (Dz. Urz. WK-PNr 49, poz. 834), rozporzadzenie Nr 36/2008 Wojewody Kujawsko-Pomorskiego z dnia 23 października 2008 r. zmieniające rozporządzenia w sprawie wyznaczenia aglomeracji Dąbrowa Biskupia (Dz. Urz. WK-P Nr 136, poz. 2134) | 2991 | 3 | 37.6 | 60 | [5 empty] | 1940 | 1 | 1.1111 | 185.1852 | 100 | 64 | 1 | 100 | Rozbudowa sieci kanalizacyjnej w miejscowości Dąbrowa Biskupia - osiedla | 2019-11-30 | 2019-11-30 | 0 | 0 | 0 | [12 empty] | 3100 |  | 24 | odwodnienie poprzez wirowanie i stbilizacja, dezynfekcja | Przekazanie osadów zewnetrznemu podmiotoi (RIPOK) | 30 | odwodnienie poprzez wirowanie i stbilizacja, dezynfekcja | Przekazanie osadów zewnetrznemu podmiotoi (RIPOK), lub przekazanie na cele rolniczne | 285.1852 | 5965 | 35 | 6000 | 0 | 6285.1852
PLKP085 | Dąbrowa Biskupia | PP + R5% | KP |  |  |  | 0 | 3 |  |  | PLKP0851 | Dąbrowa Biskupia | B | 245 | 332 | 1940 | 1 | 0 | 0 | [12 empty] | L | [5 empty] | 2021-12-20 |  |  |  |  | Likwidacja istniejącej oczyszczalni ścieków w Dąbrowie Biskupiej | [6 empty] | 0 |  |  | 0 | 0 | 0
PLKP085 | Dąbrowa Biskupia | PP + R5% | KP |  |  |  | 0 | 3 |  |  | PLKP0852 | nowa | [5 empty] | 0 | 0 | [12 empty] | BN | 2021-10-25 | [5 empty] | B | 300 | 420 | 3100 | Budowa Nowej oczyszczalni ścieków w Dąbrowie Biskupiej | [6 empty] | 0 |  |  | 0 | 0 | 0
PLKP087N | Papowo Biskupie | P2 | KP | Papowo Biskupie | Papowo Biskupie | uchwała Nr IV/93/15 Sejmiku Województwa Kujawsko - Pomorskiego z dnia 2 marca 2015 r. w sprawie wyznaczenia aglomeracji Papowo Biskupie (Dz. Urz. WK-P z 2015 r., poz. 729) | 3863 | 3 | 67.2 | 96 | PLKP0870N | Zegartowice | B | 608 | 730 | 4258 | 1 | 0.33333 | 83.3333 | 30 | 96 | 0 | 0 | Kanalizacja w m. Papowo B. i Zegartowice | 2017-12-31 |  | 0 | 0 | 0 | [14 empty] | 6 | odw.prasowanie | rekultywacja | 7 | odw..prasowanie | rekultywacja | 83.3333 | 0 | 0 | 0 | 0 | 83.3333
PLKP088N | Gębice | PP | KP | Mogilno | Mogilno | rozporządzenie Nr 54/2006 Wojewody Kujawsko - Pomorskiego z dnia 18 kwietnia 2006 r. w sprawie wyznaczenia aglomeracji Gębice (Dz. Urz. WK-P Nr 49, poz. 833) | 2826 | 3 | 10 | 51 | PLKP0880N | Gębice | B | 292 | 945 | 2480 | 1 | 2.2005 | 2402.7469 | 300 | 62 | 0 | 0 | 1.Rozbudowa sieci kanalizacji sanitarnej w m. Gębice Zadanie zrealizowane zostanie z programu RPO WKP na lata 2014 – 2020 | 2020-06-30 |  | 0 | 0 | 0 | [14 empty] | 14.7 | higienizacja wapnem - składowanie | rolnicze | 25 | fermentacja - biogaz | rolnicze | 2402.7469 | 0 | 0 | 0 | 0 | 2402.7469
PLKP089N | Radomin | PP | KP | Radomin | Radomin | rozporządzenie Nr 81/2006 Wojewody Kujawsko-Pomorskiego z dnia 24 czerwca 2006 r. w sprawie wyznaczenia aglomeracji Radomin (Dz. Urz. WK-P Nr 94, poz. 1467) | 4134 | 3 | 19 | 36 | PLKP0890N | Radomin | B | 219 | 275 | 2475 | 1 | 0.22222 | 111.1111 | 20 | 37 | 6 | 3000 | Budowa i modernizacja sieci kanalizacyjnej wraz z modernizacją stacji uzdatniania wody na terenie Gminy Radomin | 2020 | 2021-12-31 | 60 | 240 | 2000 | 2020-12-31 | "Budowa przydomowych oczyszczalni ścieków na terenie Gminy Radomin" - RPO | M |  | 2020-12-31 |  |  |  |  | B | 219 | 275 | 2475 | Modernizacja Gminnej Oczyszczalni Ścieków w Radominie | 3.3 | odwadnianie prasą | czasowe magazynowanie | 3.3 | odwadnianie prasą | czasowe magazynowanie | 3111.1111 | 500 | 0 | 500 | 2000 | 5611.1111
PLKP090N | Bądkowo | PP | KP | Bądkowo | Bądkowo | rozporządzenie Nr 15/2008 Wojewody Kujawsko-Pomorskiego z dnia 22 lipca 2008 r. w sprawie wyznaczenia aglomeracji Bądkowo (Dz. Urz. WK-P Nr 111. poz. 1804) | 2008 | 3 | 25.9 | 68 | PLKP0900N | Kujawka | B | 121 | 144 | 1210 | 0 | 0 | 0 | 0 | 68 | 0.2 | 1000 | Modernizacja sieci kanalizacyjnej wraz przebudową przepompowni ścieków |  | 2021-12-31 | 0 | 0 | 0 |  |  | kilka inwestycji |  | 2018-06-30 | 2018-06-30 |  |  |  | B | 121 | 144 | 1210 | Modernizacja oczyszczalni ścieków w miejscowości Kujawka | 8 | odwodnienie | składowanie na składowisku odpadów | 15 | odwodnienie i higienizacja osadu | składowanie na składowisku odpadów | 1000 | 3000 | 0 | 3000 | 0 | 4000
PLKP092N | Lniano | P3 | KP | Lniano | Lniano | uchwała Nr II/55/14 Sejmiku Województwa Kujawsko-Pomorskiego z dnia 22 grudnia 2014 r. w sprawie wyznaczenia aglomeracji Lniano (Dz. Urz. WK-P z 2015 r., poz. 67) | 3080 | 3 | 57.6 | 93 | PLKP0920N | LNIANO | B | 210 | 250 | 2100 | 1 | 1.3 | 872.5 | 200 | 100 | 0.1 | 942.5 | Przebudowa gminnej oczyszczalni ścieków w miejscowości Lnianek oraz budowa i przebudowa sieci kanalizacyjnej na terenie gminy Lniano, przbudowa stacji uzdatniania wody w miejscowości Lniano i Ostrowite, przebudowa istniejących studni głebinowych i budowa zbiornika retencyjnego do wody pitnej w miejscowości Ostrowite oraz budowa sieci wodociągowej na terenie gminy Lniano | 2021-12-31 | 2021-12-31 | 0 | 0 | 0 |  |  | RM |  |  |  |  | 2019-12-31 |  | B | 400 | 520 | 4200 | Przebudowa gminnej oczyszczalni ścieków w miejscowości Lnianek oraz budowa i przebudowa sieci kanalizacyjnej na terenie gminy Lniano, przbudowa stacji uzdatniania wody w miejscowości Lniano i Ostrowite, przebudowa istniejących studni głebinowych i budowa zbiornika retencyjnego do wody pitnej w miejscowości Ostrowite oraz budowa sieci wodociągowej na terenie gminy Lniano | 11.9 | ZAGĘSZCZANIE, WORKOWANIE ODSĄCZANIE | stosowanie w rolnictwie | 16.8 | zagęszczanie, homogenizacja | stosowanie w rolnictwie | 1815 | 4309.8 | 0 | 4309.8 | 0 | 6124.8
PLKP093N | Lubanie | P3 | KP | Lubanie | Lubanie | uchwała Nr IV/88/15 Sejmiku Województwa Kujawsko - Pomorskiego z dnia 2 marca 2015 r. w sprawie wyznaczenia aglomeracji Lubanie (Dz. Urz. WK-P z 2015 r., poz. 724) | 2077 | 3 | 29.1 | 84 | PLKP0930N | Kucerz | B | 245 | 311 | 1225 | 1 | 3.0667 | 1150 | 276 | 97 | 5 | 1000 | budowa sieci kanal. w aglomeracji Lubanie, Budowa kanalizacji sanitarnej w m. Lubanie, Budowa kanalizacji sanitarnej w m. Probostwo Górne, Budowa kanalizacji sanitarnej w m. Probostwo Dolne, Budowa kanalizacji sanitarnej w m. Mikanowo. | 2021-12-31 | 2021-12-31 | 0 | 0 | 0 |  |  | RM |  |  |  |  | 2021-12-31 |  | B | 600 | 600 | 3000 | Rozbudowa - modernizacja oczyszczalni ścieków w Kucerzu | 18 | odwadnianie osadu | magazynowane czasowo na terenie oczyszczalni | 60 | odwadnianie, hignienizacja | rolnicze wykorzystanie | 2150 | 3100 | 0 | 3100 | 0 | 5250
PLKP096N | Zbójno | PP | KP | Zbójno | Zbójno | rozporządzenie Nr 5/2007 Wojewody Kujawsko-Pomorskiego z dnia 5 lipca 2007 r. w sprawie wyznaczania aglomeracji Zbójno (Dz. Urz. WK-P Nr 82, poz. 1273) | 2015 | 3 | 26 | 66 | PLKP0960N | Zbójno | B | 170 | 200 |  | 1 | 0.22222 | 22.2222 | 20 | 67 | 0 | 0 | ŚRODKI WŁASNE | 2021-09-01 |  | 95 | 380 | 1722.6877 | 2021-09-01 | 1. Budowa indywidualnych systemów oczyszczania ścieków w Gminie Zbójno | MO |  |  | 2021-09-01 |  |  |  | B | 170 | 200 |  | Modernizacja gminnej oczyszczalni scieków w miejscowości Zbójno, gm. Zbójno | 14 | STACJA ODWADNIANIA OSADU URZADZENIE DO HIGENIZACJI OSADU WAPNEM | STACJA ODWADNIANIA OSADU, OCIEKARKA I WORKOWNICA | 14 | STACJA ODWADNIANIA OSADU MONOBELT, PRASA TAŚMOWA, STACJA PRZYGOTOWANIA I DAWKOWANIA PROELEKTROLITU, URZADZENIE DO HIGENIZACJI OSADU WAPNEM | STACJA ODWADNIANIA OSADU, OCIEKARKA I WORKOWNICA | 22.2222 | 494.778 | 0 | 494.778 | 1722.6877 | 2239.6879
PLKP098N | Potulice | P3 | KP | Nakło nad Notecią | Nakło nad Notecią, | uchwała Nr IV/87/15 Sejmiku Województwa Kujawsko - Pomorskiego z dnia 2 marca 2015 r. w sprawie wyznaczenia aglomeracji Potulice (Dz. Urz. WK-P z 2015 r., poz. 723) | 4912 | 3 | 14.2 | 88 | PLKP0980N | Potulice | B | 1333 | 1600 | 7775 | 1 | 3.9 | 1173 | 393 | 96 | 0.2 | 100 | Kanalizacja ściekowa na terenie zabudowy jednorodzinnej w Występie przy ul. Nakielskiej; Kanalizacja ściekowa na terenie zabudowy jednorodzinnej w Potulicach; Modernizacja kanalizacji ściekowej w Potulicach przy ul. Parkowa | 2020-11-30 | 2018-11-30 | 0 | 0 | 0 | [14 empty] | 50 | odwadnianie | rolnicze | 60 | odwadnianie | rolnicze | 1273 | 0 | 0 | 0 | 0 | 1273
PLKP099N | Piotrków Kujawski | P3 | KP | Piotrków Kujawski | Piotrków Kujawski | uchwała Nr XXXIV/867/09 Sejmiku Województwa Kujawsko - Pomorskiego z dnia 25 maja 2009 r. w sprawie wyznaczenia aglomeracji Piotrków Kujawski (Dz. Urz. WK-P Nr 70, poz. 1325) | 5010 | 3 | 27.4 | 80 | PLKP0990N | Piotrków Kujawski | B | 252 | 500 | 5050 | 1 | 3.5 | 5440 | 870 | 97 | 0 | 0 | Budowa kanalizacji sanitarnej na terenie miasta Piotrkowa Kujawskiego | 2021-12-31 |  | 20 | 60 | 120 | 2021-12-31 | Budowa przydomowych oczyszczalni ścieków na terenie miasta i gminy Piotrków Kujawski | RM |  |  |  |  | 2021-12-31 |  | PUB2 | 752 | 952 | 7255 | Przebudowa i rozbudowa oczyszczalni ścieków w Piotrkowie Kujawskim | 40 | zagęszczenie flokulantem | składowanie na składowiskach odpadów | 110 | zagęszczenie flokulantem | składowanie na składowiskach odpadów lub alternatywnie poddane procesowi R10 | 5440 | 8000 | 0 | 8000 | 120 | 13560
PLKP100N | Czernikowo | P3 | KP | Czernikowo | Czernikowo | uchwała Nr IV/85/15 Sejmiku Województwa Kujawsko - Pomorskiego z dnia 2 marca 2015 r. w sprawie wyznaczenia aglomeracji Czernikowo (Dz. Urz. WK-Pz 2015 r., poz. 721) | 3163 | 3 | 29.3 | 83 | PLKP1000N | Czernikowo | B | 400 | 520 | 2862 | 1 | 3.3 | 4000 | 398 | 95 | 0 | 0 | Budowa i przebudowa sieci kanalizacyjnej w miejscowości Czernikowo | 2021-12-31 |  | 0 | 0 | 0 |  |  | RM |  |  |  |  | 2018-10-30 |  | PUB2 | 770 | 999 | 4492 | Rozbudowa oczyszczalni ścieków w Czernikowie | 12 | odsączanie | stosowane do rekultywacji terenów, w tym na cele rolne, czasowe magazynowanie na terenie oczyszczalni | 64 | odwadnianie mechaniczne na prasie do wartosci 19% s.m.o | stosowanie do celów rolnych | 4000 | 6500 | 600 | 7100 | 0 | 11100
PLKP101N | Dobre | P2 | KP | Dobre | Dobre | uchwała Nr IX/167/15 Sejmiku Województwa Kujawsko - Pomorskiego z dnia 22 czerwca 2015 r. w sprawie wyznaczenia aglomeracji Dobre (Dz. Urz. WK-P z 2015 r., poz. 2111) | 2980 | 3 | 21.3 | 98 | PLKP1010N | Dobre | B | 400 | 400 | 3500 | 1 | 0 | 0 | 0 | 98 | 0 | 0 | nie dotyczy |  |  | 0 | 0 | 0 | [14 empty] | 21 | prasowanie | Rolnicze | 21 | prasowanie | rolnicze | 0 | 0 | 0 | 0 | 0 | 0
PLKP102N | Izbica Kujawska | P3 | KP | Izbica Kujawska | Izbica Kujawska | uchwała Nr IV/86/15 Sejmiku Województwa Kujawsko - Pomorskiego z dnia 2 marca 2015 r. w sprawie wyznaczenia aglomeracji Izbica Kujawska (Dz. Urz. WK-P z 2015 r., poz. 722) | 3251 | 3 | 10.6 | 82 | PLKP1020N | Izbica Kujawska | B | 350 | 500 | 4500 | 1 | 4.1 | 6700 | 489 | 97 | 0 | 0 | Budowa sieci kanalizacji sanitarnej | 2021-10-31 |  | 0 | 0 | 0 | [14 empty] | 9 | Zagęszczenie mechaniczne | Stosowane w rolnictwie | 14 | Zagęszczenie mechaniczne | Stosowane w rolnictwie | 6700 | 0 | 0 | 0 | 0 | 6700
PLKP501 | Kikół | P2 | KP | Kikół | Kikół | uchwała XII/278/2015 Sejmiku Województwa Kujawsko-Pomorskiego z dnia 28 września 2015 r. w sprawie wyznaczenia aglomeracji Kikół (Dz. Urz. WK-P z 2015 r., poz. 2985) | 2612 | 3 | 28.1 | 99 | PLKP5010 | Lubin | B | 500 | 625 | 2663 | 1 | 0.35556 | 711.1111 | 32 | 100 | 0 | 0 | RPO-(EFRR) Woj. KP 2014-2020 pri.4,Pl6b | 2018-06-30 |  | 0 | 0 | 0 | [14 empty] | 26.3 | odwodnienie osadu | składowisko osadu | 28 | odwodnienie osadu | przekazanie osadu celm zagospodarowania | 711.1111 | 0 | 0 | 0 | 0 | 711.1111
PLKP502 | Brzoza | P2 + R5% | KP | Nowa Wieś Wielka | Nowa Wieś Wielka | uchwała Nr IX/156/15 Sejmiku Województwa Kujawsko - Pomorskiego z dnia 22 czerwca 2015 r. w sprawie wyznaczenia aglomeracji Brzoza (Dz. Urz. WK-P z 2015 r., poz. 2100) | 3808 | 3 | 25.743 | 96 | PLKP5020 | Brzoza | B | 1225 | 1682 | 6125 | 1 | 0 | 0 | 0 | 96 | 0 | 0 |  |  |  | 0 | 0 | 0 |  |  | R |  |  |  | 2017-12-30 |  |  | B | 1620 | 2400 | 14999 | Rozbudowa oczyszczalni ścieków w Brzozie | 86 | wapnowanie, prasa | wykorzystanie rolnicze | 105 | wapnowanie, prasa | wykorzystanie rolnicze | 0 | 12500 | 0 | 12500 | 0 | 12500
PLKP503 | Drzycim | P3 | KP | Drzycim | Drzycim | uchwała Nr XII/280/15 Sejmiku Województwa Kujawsko - Pomorskiego z dnia 28 września 2015 r. w sprawie wyznaczenia aglomeracji Drzycim (Dz. Urz. WK-P z 2015 r., poz. 2987) | 2283 | 3 | 18.46 | 90 |  | 4 |  |  |  | 1468 | 1 | 2.26 | 1207 | 220 | 100 |  |  | Budowa sieci kanalizacji sanitarnej dla m. Gródek gm. Drzycim, ul. Kwiatowa; Budowa sieci kanalizacji sanitarnej dla m. Gródek gm. Drzycim, ul. Polna; | 2019-12-31 |  | 0 | 0 | 0 | [12 empty] | 4628 |  | 6.87 | higienizacja wapnem, prasowanie | przekazywane do Przedsiębiorstwa Unieszkodliwiania Odpadów Eko - Wisła sp. z o. o. w Sulnówku | 15 | higienizacja wapnem, prasowanie | rolnicze po uzyskaniu pozytywnych wyników badań | 1207 | 5320 | 0 | 5320 | 0 | 6527
PLKP503 | Drzycim | P3 | KP |  |  |  | 0 | 3 |  |  | PLKP5031 | Oczyszczalnia scieków w Drzycimiu | [5 empty] | 0 | 0 | [12 empty] | BN | 2018-12-31 | [5 empty] | B | 250 | 375 | 4628 | Budowa oczyszczalni scieków w Drzycimiu | [6 empty] | 0 |  |  | 0 | 0 | 0
PLKP503 | Drzycim | P3 | KP |  |  |  | 0 | 3 |  |  | PLKP5032 | Oczyszczalnia scieków komunalnych w Drzycimiu | B | 193 | 251 | 967 | 1 | 0 | 0 | [12 empty] | L | [5 empty] | 2019-12-31 |  |  |  |  | Likwidacja komunalnej oczyszczalni scieków w Drzycimiu | [6 empty] | 0 |  |  | 0 | 0 | 0
PLKP503 | Drzycim | P3 | KP |  |  |  | 0 | 3 |  |  | PLKP5033 | Oczyszczalnia scieków socjalno - bytowych Zakład Gródek | B | 70 | 210 | 292 | 1 | 0 | 0 | [30 empty] | 0 |  |  | 0 | 0 | 0
PLKP503 | Drzycim | P3 | KP |  |  |  | 0 | 3 |  |  | PLKP5034 | Oczyszczalnia ścieków socjalno - bytowych Spółdzielnia Mieszkaniowa "ENERGETYK" Gródek | B | 50 | 100 | 209 | 1 | 0 | 0 | [30 empty] | 0 |  |  | 0 | 0 | 0
PLKP504 | Cekcyn | PP | KP | Cekcyn | Cekcyn | uchwała Nr XXV/459/16 Sejmiku Województwa Kujawsko - Pomorskiego z dnia 28 października 2016 r. w sprawie wyznaczenia aglomeracji Cekcyn | 4838 | 3 | 90.6 | 97 | PLKP5040 | [6 empty] | 0 | 0 | 0 | 97 | 0 | 0 | 0 |  |  | 0 | 0 | 0 | [20 empty] | 0 | 0 | 0 | 0 | 0 | 0
PLLE001 | Lublin | P1 | LE | Lublin | Lublin, Świdnik, Głusk, Konopnica, Wólka, Jastków,Niemce | Uchwała Nr XXV/367/2016 Sejmiku Województwa Lubelskiego z dnia 30 grudnia 2016 r. | 551450 | BC | 881.78 | 94 | PLLE0010 | Lublin-Hajdów | PUB1 | 120000 | 135000 | 694833 | 1 | 203.9444 | 110027.2396 | 18355 | 97 | 14.86 | 26107.76 | 1. Rozbudowa i modernizacja systemu zaopatrzenia w wodę i odprowadzania ścieków w Lublinie - Etap III (POIiŚ Działanie 2.3); 2. Rozbudowa i modernizacja sieci kanalizacji sanitarnej na terenie gminy Świdnik; 3. „Rozbudowa kanalizacji w aglomeracji Lublin Gmina Głusk” 4. „Rozbudowa kanalizacji w aglomeracji Lublin Gmina Głusk etap II”; 5. Rozwój społeczno-gospodarczy w aglomeracji Jastków - budowa sieci kanalizacyjnej w m. Barak, Dąbrowica, Dębówka. 6. Budowa kanalizacji sanitarnej w aglomeracji Jastków -. Dąbrowica, Płouszowice, Płouszowice kolonia, Dębówka. 7. Koncepcja sieci kanalizacji sanitarnej w m. Barak, Dabrowica, Dębówka w ramach zadania: Rozwój społeczno-gospodarczy w aglomeracji Jastków. 8. „Rozbudowa kanalizacji w aglomeracji Lublin-Budowa kanalizacji płd część Gminy Niemce” | 2021-12-31 | 2020-12-31 | [5 empty] | kilka inwestycji |  |  | 2021-12-31 |  | 2021-12-31 |  | PUB1 | 120000 | 120000 | 694833 | 1. Rozbudowa i modernizacja systemu zaopatrzenia w wodę i odprowadzania ścieków w Lublinie - Etap III (POIiŚ Działanie 2.3); 2. Budowa instalacji fotowoltaicznej do produkcji energii odnawialnej na OŚ Hajdów (POIiS/RPO) | 6603 | fermentacja metanowa mechaniczne odwadnianie, termiczne suszenie | Produkcja kompostu (R3); Produkcja nawozu organicznego (R3); Retencja powierzchniowa (D4) | 7200 | fermentacja metanowa mechaniczne odwadnianie, termiczne suszenie | Produkcja kompostu (R3); Produkcja nawozu organicznego (R3); Retencja powierzchniowa (D4); Spalanie (R1) | 136134.9996 | 78151.837 | 28670.912 | 106822.749 | 0 | 242957.7486
PLLE002 | Zamość | PP | LE | m. Zamość | m. Zamość Zamość g. Sitno g. Łabunie g. | IV/52/2014 Sejmiku Województwa Lubelskiego z dnia 30 grudnia 2014 r | 130801 | 0 | 258.3 | 76 | PLLE0020 | Zamość | PUB1 | 25000 | 40000 | 250000 | 1 | 36.2889 | 21478.4961 | 3266 | 79 | 10.5 | 33700 | "Modernizacja sieci kanalizacji sanitarnej w obrębie miasta Zamość" , "Budowa kanalizacji sanitarnej osiedle Majdan", "Budowa kanalizacji sanitarnej oś. Kresowa ul. Onyszkiewicza", "Budowa kanalizacji sanitarnej oś Karolówka ul. Malownicza i Lawendowa", "Budowa kanalizacji sanitarna oś. Błonie Zatorze", "Uporządkowanie gospodarki wodno ściekowej w gm. Sitno w zakresie budowy kanalizacji sanitarnej wraz z 3 przepompowniami ścieków dla wsi Sitno, Stabrów i Jarosławiec." , "Budowa sieci wodociągowej i kanalizacyjnej w m. Jarosławiec." , "Budowa sieci wodociągowej oraz saci kanalizacji sanitarnej w miejscowości Żdanów, Żdanówek, Zwódne - etap II i III", "Budowa sieci kanalizacji sanitarnej w miejscowości Mokre" , " Budowa sieci kanalizacji sanitarnej w miejscowości Sitaniec", " Budowa sieci kanalizacji sanitarnej w miejscowości Płoskie", "Rozwiązanie problemu gospodarki wodno ściekowej na terenie gminy Łabunie" | 2021-12-31 | 2021-12-31 | [5 empty] | MO |  |  | 2021-12-31 |  |  |  | PUB1 | 25000 | 25000 | 250000 | "Modernizacja Oczyszczalni Ścieków w Zamościu" | 1800 | fermentacja beztlenowa | rolnicze wykorzystanie | 2300 | fermentacja beztlenowa , suszenie | spalenie | 55178.4961 | 40000 |  | 40000 | 0 | 95178.4961
PLLE003 | Chełm | PP | LE | Miasto Chełm | Miasto Chełm Gmina Chełm | XLVII/754/2014 | 111675 | 0 | 213.4 | 95 | PLLE0030 | Bieławin | PUB1 | 12000 | 27000 | 101000 | 1 | 27.8 | 22890.5 | 2502 | 97 | 5 | 5413 | 1. Plan rozwoju i modernizacji urządzeń wodociągowych i urządzeń kanalizacyjnych na lata 2014 - 2020 MPGK Sp. z o. o. w Chełmie. 2. POiŚ, RPO | 2021-12-31 | [18 empty] | 377 | fermentacja w zamkniętych komorach, odwadnianie, higienizacja | przekazanie innym odbiorcom – Cementownia Chełm | 377 | fermentacja w zamkniętych komorach, odwadnianie, higienizacja | przekazanie innym odbiorcom – Cementownia Chełm | 28303.5 | 0 | 0 | 0 | 0 | 28303.5
PLLE004 | Biała Podlaska | P2 | LE | Biała Podlaska | Biała Podlaska | XXV/366/2016 | 93321 | 1 | 172 | 99 | PLLE0040 | Zakład Oczyszczania Ścieków | PUB2 | 12000 | 16000 | 103730 | 1 | 5.5556 | 1366.1202 | 500 | 99 | 0 | 0 | inwestycje własne | 2021-12-31 |  | 0 | 0 | 0 |  |  | RM |  |  |  |  | 2020-06-30 |  | PUB2 | 12500 | 17500 | 103730 | „Przebudowa i modernizacja oczyszczalni ścieków wraz z przepompownią centralną oraz efektywnym zarządzaniem systemem wodociągowo-kanalizacyjnym w Białej Podlaskiej” | 1141 | odwadnianie | rolnicze wykorzystanie | 1250 | odwadnianie | rolnicze wykorzystanie | 1366.1202 | 43500 | 0 | 43500 | 0 | 44866.1202
PLLE005 | Ryki | P2 + R5% | LE | m. Ryki | m. Ryki, g. Ryki | XLVII/756/2014 | 25603 | 1 | 38.6 | 96 | PLLE0050 | Oczyszczalnia ścieków FREGATA w Rykach | PUB2 | 5090 | 6990 | 38600 | 1 | 8.8889 | 6755.5556 | 800 | 99 | 5 | 2000 | Budowa kanalizacji Ryki II etap - Ryki-Wschód i Ryki Zachód; Budowa kolektora kanalizacji sanitarnej etap II i III; Modernizacja sieci kanalizacyji sanitarnej na os. Świerczewskiego w Rykach | 2020-12-31 | 2017-12-31 | 0 | 0 | 0 |  |  | MO |  |  | 2020-12-31 |  |  |  | PUB2 | 5090 | 6990 | 38600 | Budowa instalacji do przeróbki i zagospodarowania osadów ściekówych na oczyszczalni ścieków w Rykach | 480 | higienizacja i odwadnianie | przekazanie firmie zewnętrznej w celu zagospodarowania | 480 | higienizacja i odwadnianie | przekazanie firmie zewnętrznej w celu zagospodarowania | 8755.5556 | 0 | 11000 | 11000 | 0 | 19755.5556
PLLE006 | Puławy | P3 | LE | m.Puławy | Miasto Puławy i gminy: Puławy, Żyrzyn, Końskowola, Kazimierz Dolny | UchwałaXXXIV602/09 Sejmiku Województwa Lubelskiego z dn. 6 lipca 2009r. | 80761 | 1 | 286.65 | 92 | PLLE0060 | Komunalna Oczyszczalnia Ścieków w Puławach | PUB2 | 12650 | 17500 | 84350 | 1 | 21.5 | 8096 | 2486 | 95 | 2.5 | 2443 | 1. Budowa kanalizacji sanitarnej w m.Puławy. 2. Modernizacja kanalizacji sanitarnej w m.Puławy. 3. Budowa sieci kanalizacji sanitarnej w m. Chrząchówek, 4. budowa sieci kanalizacji sanitarnej w m. Skowieszyn ul. Puławska, 5. budowa kolektora sanitarnego w m. Końskowola od ul. Zyrzyńskiej do ul. Łąkowej, 6. modernizacja sieci kanalizacyjnej w m. Końskowola ul. Zakładowa 7. modernizacja sieci kanalizacyjnej w m. Końskowola ul. Lubelska, 8.Modernizacja kolektora sanitarnego w m. Końskowola odc. od ul. Szewskiej do pompowni w ul. Zyrzyńskiej 9. Projektowanie i budowa kanalizacji sanitarnej w Gminie Puławy (miejscowość Gołąb i Góra Puławska) | 2020-12-31 | 2020-12-31 | 0 | 0 | 0 | 0 | 0 | [7 empty] | PUB2 | 12650 | 15000 | 84350 | Modernizacja oczyszczalni scieków w zakresie OZE i efektywnosci energetycznej | 570 | fermentacja metanowa, termiczne przekształcanie osadów | spalanie w cementowni, wykorzystanie przyrodnicze | 570 | fermentacja metanowa, termiczne przekształcanie osadów | spalanie w cementowni, wykorzystanie przyrodnicze | 10539 | 20000 | 0 | 20000 | 0 | 30539
PLLE007 | Łuków | P2 | LE | Łuków | Łuków | Rozporządzenie Nr 3 Wojewody Lubelskiego z dnia 11 stycznia 2006 r. | 56200 | 1 | 89.9 | 99 | PLLE0070 | Zakład kanalizacji i oczyszczania ścieków | PUB2 | 10000 | 15000 | 82083 | 1 | 6.5 | 4978.5 | 629 | 100 | 3.9 | 4091.2 | Modernizacja oczyszczalni ścieków z przetwarzaniem osadów ściekowych w Łukowie wraz z rozbudową i modernizacją sieci kanalizacayjnej i wodociągowej | 2020-12-31 | 2020-12-31 | 0 | 0 | 0 |  |  | RM |  |  |  |  | 2021-12-31 |  | PUB2 | 10000 | 15000 | 82083 | Modernizacja oczyszczalni ścieków z przetwarzaniem osadów ściekowych w Łukowie wraz z rozbudową i modernizacją sieci kanalizacyjnej i wodociagowej | 650 | stabilizacja tlenowa, zagęszczanie na wirówkach | rolnicze | 975 | pasteryzacja z hydrolizą termiczną i zagęszczanie na wirókach | rolnicza | 9069.7 | 29528.6 | 18241.4 | 47770 | 0 | 56839.7
PLLE008 | LUBARTÓW | P2 | LE | MIASTO LUBARTÓW | MIASTO LUBARTÓW, GMINA LUBARTÓW | IV/49/2014 z dn. 30.12.2014 r. | 27666 | 1 | 113.6 | 96 | PLLE0080 | Oczyszczalnia ścieków w Lubartowie | PUB2 | 2910 | 6100 | 71166 | 1 | 1.9444 | 1317.7914 | 175 | 97 | 1.9 | 1070 | Rozbudowa kanalizacji sanitarnej w m. Szczekarków; Rozbudowa kanalizacji ściekowej w m. Łucka- Kolonia 2. Budowa kanalizacji sanitarnej w ul. Lawendowa, Rumiankowa, Makowa, Chabrowa, Szkolna; Budowa sieci kanalizacji w ul. Krańcowej; Budowa sieci kanalizacji sanitarnej w ul. Lubelskiej; Budowa sieci kanalizacji sanitarnej w ul. Lipowej, Modernizacja kanalizacji sanitarnej w ul. Lubelska, Mickiewicza, Cmentarna, Partyzancka, Nowodworska | 2020-12-31 | 2021-12-31 | [23 empty] | 2387.7914 | 0 |  | 0 | 0 | 2387.7914
PLLE009 | KRAŚNIK | PP | LE | MIASTO KRAŚNIK | GMINA MIEJSKA KRAŚNIK, GMINA WIEJSKA KRAŚNIK | UCHWAŁA SEJMIKU WOJEWÓDZTWA LUBELSKIEGO NR IV/45/2014 z dnia 30 grudnia 2014 r. | 40053 | 1 | 83 | 89 | PLEE0090 | KRAŚNIK | PUB2 | 9000 | 12500 | 86458 | 1 | 22.2 | 24709.5652 | 1998 | 94 | 1 | 1000 | BUDOWA SIECI KANALIZACJI SANITARNEJ W AGLOMERACJI KRAŚNIK | 2021-12-31 | 2021-12-31 | 0 | 0 | 0 |  |  | RM |  |  |  |  | 2017-12-31 |  | PUB2 | 9000 | 12500 | 86458 | BUDOWA SIECI KANALIZACJI SANITARNEJ W AGLOMERACJI KRAŚNIK | 520 | FERMENTACJA MEZOFILOWA, MECHANICZNE ODWADNIANIE, SUSZENIE, | PRZEKAZYWANIE UPRAWNIONYM ODBIORCOM | 520 | FERMENTACJA MEZOFILOWA, MECHANICZNE ODWADNIANIE, SUSZENIE, | PRZEKAZYWANIE UPRAWNIONYM ODBIORCOM | 25709.5652 | 1190 | 0 | 1190 | 0 | 26899.5652
PLLE010 | Biłgoraj | P2 | LE | Miasto Biłgoraj | Gmina Biłgoraj | Nr 48 z 23.09.2005r Nr 68 z 9.11.2005r. Zm. XXV/420/2012 z 18.09.2012r. | 41673 | 1 | 202.7 | 98 | PLLE0100 | Biłgoraj | PUB2 | 5500 | 8000 | 80400 | 1 | 7.2 | 3600 | 867 | 100 | 3.5 | 3500 | 1.Budowa i modernizacja sieci kanalizacji sanitarnej w Biłgoraju 2.Budowa i modernizacja sieci kanalizacji sanitarnej w Biłgoraju-etap II | 2020-12-31 | 2020-12-31 | 0 | 0 | 0 |  |  | RM |  |  |  |  | 2020-12-31 |  | PUB2 | 6044 | 7101 | 73066 | Modernizacja oczyszcalni ścieków będzie realizowana w ramch zadania: "Budowa i modernizacja sieci kanalizacji sanitarnej w Biłgoraju-etap II" | 425 | higienizacja | kompost, rolnicze | 600 | higienizacja | kompost, rolnicze | 7100 | 13500 | 0 | 13500 | 0 | 20600
PLLE011 | Międzyrzec Podlaski | P3 | LE | Międzyrzec Podlaski | Międzyrzec Podlaski - Miasto | XVII/261/2016 | 19163 | 1 | 62.9 | 94 | PLLE0110 | Międzyrzec Podlaski | PUB2 | 2000 | 3000 | 20000 | 1 | 9.6 | 2790.5 | 1008 | 99 | 0 | 0 | Rozbudowa sieci kanalizacji sanitarnej i sieci wodociągowej w aglomeracji Międzyrzec Podlaski | 2018-12-31 | [18 empty] | 187 | tlenowa stabilizacja osadu, odwadnianie | kompostowanie | 250 | tlenowa stabilizacja osadu, odwadnianie | kompostowanie | 2790.5 | 0 | 0 | 0 | 0 | 2790.5
PLLE012 | Łęczna | P2 + R5% | LE | Łęczna | Łęczna | 26/2007 | 21617 | 1 | 53.6 | 98 | PLLLE0120 | Łęczna | PUB2 | 2550 | 3315 | 26487 | 1 | 0 | 0 | 0 | 98 | 0 | 0 | brak | [19 empty] | 107 | odwadnianie na prasie taśmowej | stosowane w rolnictwie, magazynowane czasowo na terenie oczyszczalni | 107 | odwadnianie na prasie taśmowej |  | 0 | 0 | 0 | 0 | 0 | 0
PLLE013 | Dęblin | P3 | LE | Dęblin | Dęblin, Stężyca | Uchwała Nr IV/47/2014 Sejmiku Województwa Lubelskiego z dnia 30.12.2014 r. | 18976 | 1 | 81.4 | 92 | PLLE0130 | Dęblin | PUB2 | 6000 | 7800 | 30700 | 1 | 6.2 | 21989.1 | 1100 | 97 | 0 | 0 | Modernizacja i rozbudowa systemu odprowadzania ścieków oraz zaopatrzenia w wodę na terenie aglomeracji Dęblin - II etap | 2021-10-30 | nie dotyczy | 0 | 0 | 0 | nie dotyczy | nie dotyczy | RM |  |  |  |  | 2020-10-31 |  | PUB2 | 6000 | 7800 | 30700 | Modernizacja i rozbudowa systemu odprowadzania ścieków oraz zaopatrzenia w wodę na terenie aglomeracji Dęblin - etap II | 482 | fermentacja metanowa, odwadnianie na lagunach | kompostowanie | 429 | tlenowa stabilizacja, odwadnianie (prasa), suszenie solarne | kompostowanie, przekazanie do współspalania, produkcja nawozów organicznych mineralnych | 21989.1 | 23187.8 | 0 | 23187.8 | 0 | 45176.9
PLLE014 | Tomaszów Lubelski | PP | LE | Tomaszów Lubelski | Tomaszów Lubelski | IV/46/2014 z dnia 30 grudnia 2014 r. | 67597 | 1 | 81.5 | 32 | PLLE0140 | Tomaszów Lubelski | PUB2 | 6300 | 7600 | 7960 | 1 | 2.7778 | 2.4306 | 250 | 32 | 4 | 4.8 | "Budowa sieci kanalizacji sanitarnej na terenie miasta Tomaszów Lubelski" "Renowacja sieci kanalizacji sanitarnej na terenie miasta Tomaszów Lubelski" | 2021-12-31 | 2021-12-31 | [5 empty] | RM |  |  |  |  | 2021-12-31 |  | PUB2 |  | 8439 | 67597 | "Modernizacja oczyszczalni ścieków wraz z budową elektrowni fotowoltaicznej w Tomaszowie Lubelskim" | 1075 | zagęszczanie, odwadnianie, higienizacja | odzysk (stosowanie w rolnictwie) | 1100 | kompostowanie | kompost, nawóz stosowanie w rolnictwie | 7.2306 | 10 | 5 | 15 | 0 | 22.2306
PLLE015 | Opole Lubelskie | P3 | LE | Opole Lubelskie | Opole Lubelskie | XXIII/343/2016 | 15539 | 1 | 23.6 | 94 | PLLE0150 | Opole Lubelskie | PUB2 | 2878 | 4920 | 34536 | 1 | 9.5222 | 9773.9234 | 857 | 100 | 0 | 0 | Budowa sieci kanalizacji sanitarnej w Opolu Lubelskim | 2019-09-30 |  | 0 | 0 | 0 |  | nd | kilka inwestycji |  | 2021-12-31 | 2021-12-31 |  |  |  | PUB2 | 2878 | 4920 | 34536 | Audyt stanu technicznego oczyszczalni ścieków w Opolu Lubelskim | 375 | higenizacja, odwadnianie prasą | wykorzystanie rolnicze | 390 | higenizacja, odwadnianie prasą | wykorzystanie rolnicze | 9773.9234 | 1000 | 0 | 1000 | 0 | 10773.9234
PLLE016 | Krasnystaw | P3 | LE | Miasto Krasnystaw | Krasnystaw | XXV/433/2012 | 22289 | 1 | 54.3 | 77 | PLLE0160 | Miejska Oczyszczalnia Ścieków w Krasnymstawie | PUB2 | 3100 | 5000 | 34300 | 1 | 36.5 | 17748.6 | 4132 | 96 | 0 | 0 | Rozbudowa sieci kanalizacji sanitarnej wraz z modernizacją oczyszczalni ścieków w Krasnymstawie. | 2019-06-30 |  | 0 | 0 | 0 |  |  | MO |  |  | 2019-06-30 |  |  |  | PUB2 | 3100 | 5000 | 34300 | Rozbudowa sieci kanalizacji sanitarnej wraz z modernizacją oczyszczalni ścieków w Krasnymstawie. (Modernizacja gospodarki osadowej oczyszczalni). | 400 | odwodnienie na prasie, stabilizacja tlenowa oraz higienizacja wapnem | zagospodarowanie rolnicze w celach nawozowych | 100 | odwodnienie na prasie, stabilizacja tlenowa oraz suszenie termiczne | współspalanie, zagospodarowanie rolnicze w celach nawozowych | 17748.6 | 13836.5 | 0 | 13836.5 | 0 | 31585.1
PLLE017 | Hrubieszów | P2 + R5% | LE | Hrubieszów | Hrubieszów | XXXV/68/09 | 22766 | 1 | 59.48 | 95 | PLLE0170 | Hrubieszów | PUB1 | 3300 | 4400 | 31633 | 1 | 5.5556 | 1995.614 | 500 | 97 | 2.3 | 2587 | 1. Modernizacja sieci kanalizacji sanitarnej w Hrubieszowie. 2. Budowa sieci kanalizacji sanitarnej w Hrubieszowie. | 2021-12-31 | 2021-12-31 | 0 | 0 | 0 |  |  | RM |  |  |  |  | 2021-12-31 |  | PUB1 | 3300 | 4400 | 31633 | Modernizacja oczyszczalni ścieków z gospodarką osadową w Hrubieszowie | 400 | Odwadnianie | Rolnicze wykorzystanie | 400 | Odwadnianie | Rolnicze wykorzystanie | 4582.614 | 4790 | 6100 | 10890 | 0 | 15472.614
PLLE018 | Janów Lubelski | P3 | LE | Janów Lubelski | Janów Lubelski | 60/2007 | 13559 | 2 | 62.1 | 88 | PLLE0180 | Zakład Gospodarki Komunalnej | B | 4052 | 4052 | 14850 | 1 | 12 | 14900 | 1218 | 97 |  |  | Budowa sieci kanalizacji sanitarnej w miejscowości Biała Pierwsza, Kontynuacja programu kompleksowej gospodarki ściekowej w Gminie Janów Lubelski, Uzbrojenie terenów inwestycyjnych- ośrodki wypoczynkowe n/zalewem w Janowie Lubelskim.Budowa sieci kanalizacji sanitarnej, Budowa sieci kanalizacji sanitarnej w miejscowości Ruda |  |  | 8 | 24 | 200 |  | Budowa przydomowych oczyszczalni ścieków w msc. Borownica , gmina Janów Lubelski | [12 empty] | 507.5 | higienizacja wapnem | rolniczo |  |  |  | 14900 | 0 | 0 | 0 | 200 | 15100
PLLE019 | Włodawa | P2 | LE | GM | GM | 05/2008 z dn 30.01.2008 | 14916 | 2 | 41.7 | 97 | PLLE0190 | Włodawa | PUB2 | 2400 | 6100 | 52800 | 1 | 2.8 | 1198.75 | 252 | 99 | 3.87 | 2251 | Skanalizowanie obecnych i budowa nowych sieci kanalizacyjnych | 2020-12-31 | 2020-12-31 | [5 empty] | M |  | 2020-12-31 |  |  |  |  | PUB2 | 2400 | 6100 | 52800 | Poprawa sprawności | 585 | odwadnianie i higienizacja | rolniczo | 585 | odwadnianie i higienizacja | rolniczo | 3449.75 | 700 | 0 | 700 | 0 | 4149.75
PLLE020 | Radzyń Podlaski | P2 | LE | Radzyń Podlaski | Radzyń Podlaski | XXV/419/2012 z dnia 18.09.2012 r. | 20329 | 1 | 58.8 | 99 | PLLE020 | Radzyń Podlaski | PUB2 | 3900 | 6000 | 32667 | 1 | 0 | 0 | 0 | 99 | 0 | 0 | nie dotyczy |  |  | 0 | 0 | 0 |  | nie dotyczy | [11 empty] | nie dotyczy | 411.7 | higienizacja | zastosowanie w rolnictwie | 450 | higienizacja | zastosowanie w rolnictwie | 0 | 0 | 0 | 0 | 0 | 0
PLLE021 | Poniatowa | PP | LE | Poniatowa | Poniatowa | Nr 22 | 11653 | 2 | 40.4 | 92 | PLLE0210 | Miejska Oczyszczalnia Ścieków | PUB1 | 1280 | 3200 | 17600 | 1 | 0 | 0 | 0 | 92 | 0 | 0 | [15 empty] | PUB1 | nie dotyczy | nie dotyczy | nie dotyczy | nie dotyczy | 120 | odwodnienie higienizacja | rolnicze wykorzystanie + składowisko | 160 | odwodnienie higienizacja | rolnicze wykorzystanie + składowisko | 0 | 0 | 0 | 0 | 0 | 0
PLLE023 | Parczew | PP | LE | Parczew | Parczew,Siemień | 55 z 2005r. | 15956 | 1 | 85.119 | 95 | PLLE0230 | inna | B | 2000 | 2400 | 15000 | 1 | 4.1111 | 1798.6111 | 370 | 97 | 0 | 0 | 1.Budowa kanalizacji sanitarnej w miejscowosci Wierzbówka i ul.Lipowej w Parczewie 2.Budowa kanalizacji sanitarnej w miejscowosci Szytki | 2018-11-30 |  | 0 | 0 | 0 |  |  | M |  | 2019-12-31 |  |  |  |  | PUB2 | 2000 | 3400 | 15000 | 1.Kompleksowe rozwiazanie gospodarki ściekowej na terenie Gminy Parczew.2. Modernizacja oczyszczalni ścieków -etap II. | 120 | Stabilozacja tlenowa | Wykorzystanie rolnicze | 120 | 1.Higienizowanie wapnem i prasowanie 2.Suszenie lub recykling osadu | wykorzystanie rolnicze | 1798.6111 | 26000 | 3000 | 29000 | 0 | 30798.6111
PLLE024 | Bychawa | PP | LE | Bychawa | Bychawa | Rozporządzenie Wojewody Lubelskiego Nr 25 z dnia 31.01.2006 r., zmiany Rozporządzenie Wojewody Lubelskiego Nr 21 z dnia 31.05.2007 r. oraz Uchwała Nr XXI/330/2012 Sejmiku Województwa Lubelskiego z dnia 23 kwietnia 2012 | 7252 | 3 | 19.1 | 78 | PLLE0240 | Bychawa | B | 900 | 1440 | 10315 | 1 | 10.3556 | 2057.0443 | 932 | 91 | 0 | 0 | Porządkowanie gospodarki wodno - ściekowej w aglomeracji Bychawa | 2021-12-31 |  | 0 | 0 | 0 |  |  | RM |  |  |  |  | 2017-12-31 |  |  | 1040 | 1872 | 13408 | Porządkowanie gopsoadarki wodno ściekowej w aglomeracji Bychawa | 45 | higienizacja | rekultywacja terenu | 50 | higienizacja | rekultywacja terenu | 2057.0443 | 944 |  | 944 | 0 | 3001.0443
PLLE025 | JASTKÓW | PP + R5% | LE | Jastków |  | XXV/423/2012 Sejmiku Województwa Lubelskiego | 5262 | 3 | 59.16 | 65 | PLLE0250 | Snopków | B | 428 | 1200 | 9940 | 1 | 0 | 0 | 0 | 65 | 0 | 0 | 0 | [7 empty] | RM |  |  |  |  | 2019-12-31 |  | B | 428 | 1200 | 9940 | RPO WL 2014-2020 | 108 | odwodnienie na prasie | kompostowanie, produkcja nawozu mineralno organicznego | 108 | odwodnienie na prasie | kompostowanie, produkcja nawozu mineralno - organicznego | 0 | 2000 | 0 | 2000 | 0 | 2000
PLLE026 | Terespol | PP + R5% | LE | Terespol | 1 | NR XI/166/2015 z dnia 30 października 2015 r. | 5768 | 3 | 35 | 87 | PLLE0260 | Terespol "Wschód" | B | 600 | 600 | 7300 | 1 | 1.2444 | 888.8889 | 112 | 89 | 0 | 0 | budowa kanalizacji sanitarnej na ul: Prusa, Asnyka, Łąkowa, Popiełuszki, Cerkiewna | [19 empty] | 42 | odwadnianie (prasa komorowa) higienizacja (wapnowanie) | rolnicze wykorzystanie | 42 | odwadnianie (prasa komorowa) higienizacja (wapnowanie) | rolnicze wykorzystanie | 888.8889 | 0 | 0 | 0 | 0 | 888.8889
PLLE029 | Koroszczyn | PP + R5% | LE | Terespol | Terespol | Nr 48 z 25 października 2007 roku | 5646 | 3 | 79.9 | 91 | PLLE0290 | Koroszczyn Oczyszczalnia Ścieków tel. 83 375 15 39 | B | 350 | 390 | 9000 | 1 | 0.55556 | 205 | 50 | 91 | 0 | 0 | RPO WL 2014-2020, PROW 2014-2020 | 2020-12-31 |  | 0 | 0 | 0 |  | Środki Gminy Terespol | [7 empty] | B | 350 | 886 | 9000 | Nie dotyczy | 53 | Prasa taśmowa MONOBELT | magazynowanie czasowo na terenie oczyszczalni | 53 | Prasa taśmowa MONOBELT | Stosowanie w rolnictwie | 205 | 0 | 0 | 0 | 0 | 205
PLLE030 | Bełżyce | P3 | LE | Bełżyce | Bełżyce (w tym: miejscowości: Bełżyce i Krężnica Okrągła) | Uchwała Nr IV/44/2014 z dnia 30 grudnia 2014 roku w sprawie wyznaczenia obszaru i granicy aglomeracji Bełżyce. W skład Aglomeracji Bełżycer wchodzą miejscowości: Bełżyce i Krężnica Okrągła. Równoważna liczba mieszkańców RLM w Aglomeracji to 8 271 os. | 8216 | 3 | 46.1 | 92 | PLLE0300 | Bełżyce | B | 1150 | 1450 | 1700 | 1 | 3.5 | 500 | 420 | 97 | 10 | 2500 | Na obecną chwilę nie jesteśmy w stanie wskazać nazwy projektów. Będą to fundusze unijne. | 2021-12-31 | 2021-12-31 | 40 | 60 | 1000 | 2021-12-31 | Na obecną chwilę nie jesteśmy w stanie wskazać nazwy projektów. Będą to fundusze unijne i pożyczka z WFOŚiGW w Lublinie. | [5 empty] | 2021-12-31 |  | B | 2200 | 2700 | 8437 | Na obecną chwilę nie jesteśmy w stanie wskazać nazwy projektów. Przy realizacji inwestycji będziemy korzystać z funduszy unijnych. | 58.2 | Odwadnianie i stabilizacja wapnem | Przekazanie osadu do Zakładu Zagospodarowania Odpadów w Bełżycach - celem przeróbki na kompost. | 80 | Odwadnianie i stabilizacja wapnem | Przekazanie osadu do Zakładu Zagospodarowania Odpadów w Bełżycach - celem przeróbki na kompost. | 3000 | 5500 | 400 | 5900 | 1000 | 9900
PLLE031 | Zwierzyniec | PP + R5% | LE | Zwierzyniec | Zwierzyniec | IV/42/2014 | 6391 | 3 | 42.7 | 80 | PLLE0310 | Zwierzyniec | B | 500 | 500 | 9680 | 1 | 2.0667 | 891.4002 | 186 | 83 | 0.4 | 120 | Regionalny Program Operacyjny | 2019-10-25 | 2018-10-26 | 0 | 0 | 0 |  | 0 | [8 empty] | 0 | 0 | 0 |  | 50 | odwadnianie | stosowanie w | 50 | odwodnienie | stosowanie w | 1011.4002 | 0 | 0 | 0 | 0 | 1011.4002
PLLE032 | Milejów | P3 + R5% | LE | Milejów | Milejów | 3/2008 | 23688 | 1 | 15.7 | 93 | PLLE0320 | MECHANICZNO-BIOLOGICZNA OCZYSZCZALNIA ŚCIEKÓW W MILEJOWIE | B | 2448 | 5594 | 37510 | 1 | 17.4222 | 8975.4385 | 1568 | 100 | 0 | 0 | 1. Budowa sieci kanalizacji sanitarnej wraz z przyłączami i obiektami towarzyszącymi w miejscowości Milejów, Milejów-Osada, Jaszczów, Łysołaje i Łysołaje-Kolonia - gmina Milejów. | 2021-04-30 |  | 0 | 0 | 0 |  | NIE DOTYCZY | kilka inwestycji |  | 2020-05-29 | 2021-04-30 | 2021-04-30 | 2021-05-31 |  | B | 2448 | 7268 | 37510 | 1. Wykonanie izolacji ścian pompowni osadu oczyszczalni ścieków w Milejowie. 2. Budowa stawów biologicznych w ramach kolejnego stopnia oczyszczania ścieków oraz drogi serwisowej do oczyszczalni ścieków w Milejowie. 3. Przebudowa i modernizacja oczyszczalni ścieków w Milejowie. 4. Poprawa efektywności energetycznej na obiekcie oczyszczalni ścieków. 5. Wdrożenie technologii odnawialnych źródeł energii (OZE) na obiekcie oczyszczalni ścieków. | 101.95 | higienizacja i prasowanie | rolnicze | 150 | higienizacja i prasowanie | rolnicze, biogazownia | 8975.4385 | 12450 | 1000 | 13450 | 0 | 22425.4385
PLLE033 | Szczebrzeszyn | PP | LE | Szczebrzeszyn | Szczebrzeszyn | Uchwała nr IV/50/2014, z dnia 30.12.2014 r. | 4218 | 3 | 22.7 | 62 | PLLE0330 | Szczebrzeszyn PLLE 0330 | B | 456 | 800 | 8000 | 1 | 9.7 | 587.2826 | 873 | 82 | 0 | 0 | Budowa kanalizacji sanitarnej w Szczebrzeszynie -etap IV | 2020-12-01 |  | 0 | 0 | 0 | [14 empty] | 32 | odwodnienie i higienizacja | na istniejącą kompostownię |  |  |  | 587.2826 | 0 | 0 | 0 | 0 | 587.2826
PLLE034 | Rejowiec Fabryczny | PP | LE | Rejowiec Fabryczny-miasto | Rejowiec Fabryczny-miasto | XLVII/749/2014 | 3870 | 3 | 21.3 | 93 | PLLE0340 | Rejowiec Fabryczny | B | 800 | 1200 | 800 | 1 | 1.1111 | 416.6667 | 100 | 96 | 1.2 | 480 | 1. Budowa sieci kanalizacyjnej dla ul. Jana Pawła II w Rejowcu Fabrycznym, 2. Budowa sieci kanalizacji sanitarnej dla ul.Kraszewskiego w Rejowcu Fabrycznym 3. Modernizacja sieci kanalizacji sanitarnej dla ul. Robotniczej w Rejowcu Fabrycznym | 2019-10-30 | 2018-10-30 | [17 empty] | 2.1 | Prasowanie | Stosowanie w rolnictwie | 2.5 | Prasowanie | W rolnictwie | 896.6667 | 0 | 0 | 0 | 0 | 896.6667
PLLE037 | NAŁĘCZÓW | P3 | LE | NAŁĘCZÓW | NAŁĘCZÓW | Uchwała Nr XII/183/2015 Sejmiku Województwa Lubleskiego z dnia 27.11.2015 r. | 9973 | 3 | 51 | 65 | PLLE0370 | NAŁĘCZÓW | PUB1 | 2200 | 3080 | 14150 | 1 | 29.3 | 18000 | 3520 | 100 | 2 | 2000 | Rozbudowa sieci kanalizacyjnej w Gminie Nałęczów | 2021-12-31 | 2018-12-31 | [5 empty] | MO |  |  | 2019-06-30 |  |  |  | PUB2 | 2200 | 3080 | 14150 | Poprawa gospodarki osadowej na oczyszczalni ścieków | 278 | zagęszczenie, odwodnienie, higienizacja | rolnicze | 300 | zagęszczenie, odwodnienie, higienizacja | rolnicze, kompostowanie | 20000 | 3000 | 0 | 3000 | 0 | 23000
PLLE040 | Niemce | P2 | LE | Niemce | Niemce | XXV/425/2012 | 4690 | 3 | 33 | 95 | PLLE0400 | Niemce | B | 930 | 1160 | 7800 | 1 | 0 | 0 | 0 | 95 | [22 empty] | 50 | mineralizacja | w rolnictwie |  |  |  | 0 | 0 | 0 | 0 | 0 | 0
PLLE041 | Werbkowice | PP | LE | Werbkowice | Werbkowice | 31 z 2005 | 3053 | 3 | 14.1 | 84 | PLLE0410 | Werbkowice | B | 450 | 475 | 475 | 1 | 0.08 | 59 | 43 | 85 | 1.09 | 583 | Przebudowa i budowa kanalizacji sanitarnej w m. Werbkowice ul. Parkowa i Przemysłowa | 2017-10-30 | 2017-10-30 | 0 | 0 | 0 | [14 empty] | 40 | tlenowa stabilizacja osadu, dezynfekcja wapnem i odwadnianie na prasie komorowej | wykorzystanie do nawożenia rolniczego gleb | 50 | tlenowa stabilizacja osadu, dezynfekcja wapnem i odwadnianie na prasie komorowej | wykorzystanie do nawożenia rolniczego gleb | 642 | 0 | 0 | 0 | 0 | 642
PLLE043 | Stoczek Łukowski | P2 + R5% | LE | Stoczek Łukowski | Stoczek Łukowski | Rozporzadzenie nr 42/2005 | 3250 | 3 | 14.7 | 98 | PLLE0430 | Stoczek Łukowski | B | 675 | 850 | 4000 | 1 | 0.55556 | 277.7778 | 50 | 100 | 0.5 | 250 | PROW; RPO; POIiŚ | 2021-12-31 | 2021-12-31 | 0 | 0 | 0 | 2021-12-31 | nie dotyczy | [12 empty] | 11 | higienizacja wapnem | zastosowanie w rolnictwie |  |  |  | 527.7778 | 0 | 0 | 0 | 0 | 527.7778
PLLE044 | Strzyżów | PP | LE | Horodło | Horodło | Uchwała Nr XXV/368/2016 | 8794 | 3 | 22.7 | 100 | PLLE0440 | Strzyżów | B | 500 | 1000 | 2500 | 1 | 0 | 0 | 0 | 100 | 0 | 0 | 0 | [19 empty] | 40 | Magzynowane czasowo na terenie oczyszczalni | Do celów rolniczych | 55 | Magzynowane czasowo na terenie oczyszczalni | Do celów rolniczych | 0 | 0 | 0 | 0 | 0 | 0
PLLE045 | Niedrzwica Duża | PP | LE | Niedrzwica Duża | Niedrzwica Duża | uchwała nr XLVII/753/2014 z dnia 14.07.2014 r. | 2308 | 3 | 5.2 | 17 | PLLE0450 | Niedrzwica | B | 177 | 250 | 3339 | 1 | 11.55 | 10194 | 1315 | 74 | 0 | 0 | RPO WL Działanie 6.4 Gospodarka wodno-ściekowa | 2019-12-31 |  | 0 | 0 | 0 |  |  | kilka inwestycji |  |  | 2018-12-31 | 2019-12-31 |  |  | B | 354 | 500 | 6680 | RPO WL Działanie 6.4 Gospodarka wodno-ściekowa | 43.3 | odwadnianie, higienizacja | stosowany w rolnictwie | 86.6 | odwadnianie, higienizacja | w rolnictwie | 10194 | 1000 | 250 | 1250 | 0 | 11444
PLLE046 | Gościeradów | P3 | LE | Gościeradów | Gościeradów | 16/2005 | 7823 | 3 | 6.2 | 12 | PLLE0460 | Budowa nowej oczyszczalni ścieków zgodnie z planem zagospodarowania - likwidacja istniejącej oczyszczalni scieków | B | 110 | 130 | 825 | 1 | 55 | 20600 | 6666 | 97 |  |  | Budowa kanalizacji sanitarnej z pompowniami ścieków i rurociągami tłocznymi wraz z Oczyszczalnią ścieków | 2021-12-31 |  | 50 | 200 | 600 | 2021-12-31 | Przydomowe oczyszczalnie ścieków | BN | 2020-09-30 | [5 empty] | B | 960 | 1250 | 8000 | Mechaniczno-biologiczna Oczyszczalnia ścieków z zagospodarowaniem rolniczym osadów ściekowych | 1 | wywóz do oczyszczalni ścieków przy KPWiK w Kraśniku | nie dotyczy | 150 | Tlenowa stabilizacja osadów - mechaniczne zagęszczanie,kompostowanie | Rolnicze zagospodarowanie osadów | 20600 | 9400 | 400 | 9800 | 600 | 31000
PLLE047 | Tarnogród | PP | LE | Tarnogród | Tarnogród | 66/2005 | 3540 | 3 | 22.3 | 82 | PLLE0470 | Tarnogród | B | 280 | 560 | 560 | 1 | 2 | 1000 | 130 | 86 | 0 | 0 | RPO 1420 | 2020-10-31 |  | 0 | 0 | 0 |  |  | M | 2017-11-30 | 2017-11-30 | 2017-11-30 | 2017-11-30 | 2017-11-30 | 2017-11-30 | B | 280 | 560 | 560 | PRO-1420 | 50 | składowanie | składowanie | 5 | składowanie | składowanie | 1000 | 3942.57 | 0 | 3942.57 | 0 | 4942.57
PLLE048 | Wisznice | PP | LE | Wisznice | Wisznice | 37 | 3536 | 3 | 38.8 | 65 | PLEE0480 | Wisznice | B | 380 | 868 | 3480 | 1 | 1.5333 | 319.4444 | 138 | 69 | 0 | 492 | Regionalny program Operacyjny | 2019-12-31 | 2019-12-31 | 0 | 0 | 0 | [14 empty] | 17 | odwodnienie, zagęszczenie na prasie, higienizacja | zastosowanie w rolnictwie | 20 | odwodnienie, zagęszczenie na prasie, higienizacja | zastosowanie w rolnictwie | 811.4444 | 0 | 0 | 0 | 0 | 811.4444
PLLE049 | Kazimierz Dolny | P2 + R5% | LE | Kazimierz Dolny | Kazimierz Dolny | XXV/427/2012 | 4293 | 3 | 16.4 | 96 | PLEE0490 | inna | B | 1000 | 1000 | 8000 | 1 | 0 | 0 | 0 | 96 | 0 | 0 |  |  |  | 0 | 0 | 0 | [14 empty] | 60.6 | prasa | w rolnictwie | 60.6 | prasa | w rolnictwie | 0 | 0 |  | 0 | 0 | 0
PLLE052 | Kock | P2 | LE | Kock | Kock | XLVII/751/2014 | 3606 | 3 | 20.5 | 99 | PLLE0520 | Kock | B | 825 | 1060 | 5500 | 1 | 0.27778 | 153.1059 | 25 | 100 | 0 | 0 | Budowa kanalizacji sanitarnej w Kocku (ul. Ogrodowa, Pilsudskiego, 27 Wołyńskiej Dywizji AK, Św. Jana Chrzciciela, B. Joselewicza). | 2018-12-31 |  | 0 | 0 | 0 |  | nie dotyczy | [7 empty] | B | 0 | 0 | 0 | nie dotyczy | 14 | stabilizacja, zagęszczenie i odwodnienie | częsciowe magazynowanie na terenie oczyszczalni | 18 | stabilizacja, zagęszczenie i odwodnienie | częsciowe magazynowanie na terenie oczyszczalni | 153.1059 | 0 | 0 | 0 | 0 | 153.1059
PLLE054 | Bełżec | P3 | LE | Bełżec | 1 | XLVII/747/2014 | 2650 | 3 | 27.9 | 77 | PLLE0540 | Oczyszczalnia ścieków Bełżec | B | 150 | 180 | 2015 | 1 | 5.9667 | 4826.1418 | 537 | 97 | 0 | 0 | Budowa sieci kanalizacji sanitarnrj w miejscowości Bełżec, kolektor KP-1 - kontynuacja | 2020-10-30 |  | 0 | 0 | 0 |  |  | RM |  |  |  |  | 2019-06-30 |  | B | 250 | 300 | 2687 | Budowa kanalizacji sanitarnej oraz modernizacja oczyszczalni ścieków w miejscowości Ostrów Lubelski | 15 | prasowanie, wapnowanie | rolnicze | 30 | prasowanie, higienizacja, workowanie | rolnicze, rekultywacja | 4826.1418 | 2500 | 150 | 2650 | 0 | 7476.1418
PLLE055 | Ostrów Lubelski | P3 | LE | Ostrów Lubelski | Ostrów Lubelski | XLVII/758/2014 z 14 lipca 2014 r. | 2842 | 3 | 29.3 | 60 | PLLE0550 | Ostrów Lubelski | B | 220 | 400 | 4350 | 1 | 12.7111 | 3368.4444 | 1144 | 100 | 0 | 0 | Budowa kanalizacji sanitarnej oraz modernizacja oczyszczalni ścieków w miejscowości Ostrów Lubelski, Budowa kanalizacji sanitarnej nad J. Miejskim i na działkach rekreacyjnych w Ostrowie Lubelskim, Budowa kanalizacji sanitarnej w Kolechowicach oraz Kolechowicach Folwarku | 2021-12-31 |  | 0 | 0 | 0 |  |  | M |  | 2020-12-31 |  |  |  |  | B | 380 | 500 | 4000 | Budowa kanalizacji sanitarnej oraz modernizacja oczyszczalni ścieków w miejscowości Ostrów Lubelski | 8 | workowanie draimad | nie dotyczy | 15 | higienizacja, stabilizacja wapnem | wykorzystanie rolnicze | 3368.4444 | 6895 | 0 | 6895 | 0 | 10263.4444
PLLE056 | Adamów | PP + R5% | LE | Adamów | Adamów | 34/2006 | 3015 | 3 | 21.5 | 69 | PLLE0560 | Adamów | B | 300 | 375 | 375 | 1 | 7.6 | 2379.6 | 925 | 100 | 0 | 0 | Budowa sieci kanalizacujnej w Gułowie Budowa sieci kanalizacyjnej w Adamowie (m. in. ul. Polna, ul. Batalinów Chłowskich, ul. Spółdzielcza, ul. Słoneczna) Budowa sieci kanalizacyjnej w Hordzieżce | 2021-12-31 |  | 0 | 0 | 0 |  |  | RM |  |  |  |  | 2021-12-31 |  | B |  |  |  | Rozbudowa oraz modernizacja oczyszczalni ścieków w Adamowie | 10.6 | odwadnianie | składowanie na składowiskach odpadów |  |  |  | 2379.6 | 3000 | 0 | 3000 | 0 | 5379.6
PLLE057 | Krasnobród | P3 | LE | Krasnobród | Krasnobród | XXV/418/2012 | 5200 | 3 | 27.1 | 82 | PLLE0570 | Hutki | B | 247 | 480 | 800 | 1 | 7.49 | 2200 | 682 | 96 | 0 | 0 | RPO, WFOSiGW, NFOSiGW | 2021-12-31 |  | 0 | 0 | 0 |  |  | M |  | 2021-12-31 |  |  |  |  | B | 620 | 620 | 6667 | RPO, NFOŚiGW, WFOŚiGW | 12 | odwodnienie | przek do prod nazwozu | 20 | odwodnienie,z termiczna higienizacją | przek do prod nazwozu | 2200 | 2650 | 0 | 2650 | 0 | 4850
PLLE058 | Izbica | PP + R5% | LE | Izbica | Izbica | 65/2006 | 2821 | 3 | 13.1 | 45 | PLLE0580 | Izbica | B | 400 | 400 | 3500 | 1 | 2.2889 | 1068.9347 | 206 | 53 | 0 | 0 | Budowa sieci kanalizacji sanitarnej m. Izbica -Etap V | 2021-12-31 |  | 0 | 0 | 0 | [9 empty] | B | 400 | 400 |  |  | 0.54 | odsączanie, wapnowanie | do rekultywacji terenów |  |  |  | 1068.9347 | 0 | 0 | 0 | 0 | 1068.9347
PLLE059 | Janów Podlaski | PP + R5% | LE |  | Janów Podlaski | 32 z 2005 | 3302 | 3 | 21.5 | 91 | PLLE0590 | Janów Podlaski | B | 250 | 400 | 400 | 1 | 0 | 0 | 0 | 91 | 0 | 0 | [20 empty] | 8.4 | kondyncjonowanie za pomocą polimerów, odwadnianie na prasie, higienizacja wapnem | składowanie na składowisku odpadów | 10 | kondyncjonowanie za pomocą polimerów, odwadnianie na prasie, higienizacja wapnem | składowanie na składowisku odpadów | 0 | 0 | 0 | 0 | 0 | 0
PLLE060 | KURÓW | PP + R5% | LE | Kurów | Kurów | 57/2007 | 3523 | 3 | 13.4 | 34 | PLLE0600 | Kurów | B | 148 | 300 | 620 | 1 | 16.3 | 18360 | 2283 | 99 | 0 | 0 | "Kompleksowy system wodno-ściekowy Gminy Kurów-etap II" | 2020-12-31 |  | 0 | 0 | 0 | [14 empty] | 49 | mechaniczne odwadnianie | przekazanie do LAOŚ Świdnik | 100 | mechaniczne odwadnianie | przekazanie do LAOŚ Świdnik | 18360 | 0 | 0 | 0 | 0 | 18360
PLLE061 | ANNOPOL | PP | LE | Annopol | Annopol | 18/2006 | 2768 | 3 | 16.8 | 87 | PLLE0610 | Annopol | B | 400 | 600 | 2843 | 0 | 0 | 0 | 0 | 87 | 0 | 0 | RPO WL | [7 empty] | BN | 2020-12-23 | [5 empty] | B | 450 | 600 | 3750 |  | 82 | Tlenowa stabilizacja, odwodnienie poletka osadowe | rekultywacja wysypiska | 60 | Tlenowa stabilizacja, mechaniczne odwodnienie, higienizacja wapnem polonym | Rolnicze wykorzystanie | 0 | 5500 | 800 | 6300 | 0 | 6300
PLLE063 | Piaski | P3 + R5% | LE | Piaski | Piaski | XXIX/489/2013 | 2649 | 3 | 13.5 | 94 | PLLE0630 | Piaski | B | 300 | 315 | 1750 | 1 | 0.88889 | 261.4379 | 80 | 97 | 0 | 0 | Rozwój infrastruktury wodno-kanalizacyjnej w miejscowości Piaski | 2018-12-01 |  | 0 | 0 | 0 |  |  | RM |  |  |  |  | 2020-12-01 |  | B | 390 | 480 | 3564 | Modernizacja oczyszczalni ścieków w miejscowości Piaski | 18 | prasa, poletka | kompostownia | 21 | prasa, poletka | kompostownia | 261.4379 | 3000 | 15 | 3015 | 0 | 3276.4379
PLLE064 | Frampol | PP | LE | Frampol | GMW | Uchwała Nr XXV/429/2012 Sejmiku Województwa Lubelskiego z dnia 18.09.2012r. | 2318 | 3 | 16.51 | 83 | PLLE0640 | Frampol | B | 300 | 420 | 2242 | 1 | 2.6111 | 1802.9101 | 235 | 93 | 0 | 0 | Budowa sieci kanalizacyjnej w miejscowości Rzeczyce | 2017-11-30 |  | 0 | 0 | 0 |  |  | M |  | 2018-11-30 |  |  |  |  | B | 300 | 420 | 2242 | Modernizacja oczyszczalnia ścieków we Frampolu | 8 | Odwodnienie osadu nadmiernego na prasie taśmowej przy wspomaganiu procesu dozowaniem fluanktonów i ewentualnie wapna (osad ustabilizowany w procesienapowietrzania w komorach i zhigienizowany wapnem) | składowany na składowiskach odpadu | 10.8 | Odwodnienie osadu nadmiernego na prasie taśmowej przy wspomaganiu procesu dozowaniem fluanktonów i ewentualnie wapna (osad | składowany na składowiskach odpadu | 1802.9101 | 4000 | 1500 | 5500 | 0 | 7302.9101
PLLE065 | Trawniki | PP | LE | Trawniki | Trawniki | XLII/757/2014 | 3590 | 3 | 52.78 | 98 | PLLE0650 | Trawniki | B | 610 | 660 | 850 | 1 | 0 | 0 | 0 | 98 | [22 empty] | 74 | Stabilizacja | Stosowanie w rolnictwie i składowanie |  |  |  | 0 |  |  | 0 | 0 | 0
PLLE066 | Łaszczów | P3 | LE | Łaszczów | Łaszczów | 54 z 2006r. | 2339 | 3 | 21.7 | 70 | PLLE0660 | Łaszczów | B | 288 | 400 | 2857 | 1 | 7.7222 | 4179.7243 | 695 | 100 | 0 | 0 | Budowa sieci kanalizacji sanitarnej grawitacyjno-ciśnieniowejw Łaszczowie | 2019-12-31 |  | 0 | 0 | 0 | [13 empty] | nie dotyczy | 9 | prasowanie | składowanie na składowisku odpadów | 13 | prasowanie | składowanie na składowisku odpadów | 4179.7243 | 0 | 0 | 0 | 0 | 4179.7243
PLLE067 | Michów | PP | LE | Michów | Michów | 8/2006 | 13674 | 2 | 18.9 | 96 | PLLE0670 | Michów | B | 350 | 1060 |  | 1 | 4 | 1000 | 597 | 100 | 0 | 0 | POIiŚ, RPO | 2021-12-31 |  | 0 | 0 | 0 |  | nie dotyczy | [12 empty] | 22 | brak danych | zagęszczanie na pasach filtracyjnych mieszanie z wapnem | nie dotyczy | nie dotyczy | nie dotyczy | 1000 | 0 | 0 | 0 | 0 | 1000
PLLE068 | Tyszowce | PP | LE | Tyszowce | Tyszowce | 33 z 13.02.2010r XXV/434/2012 z 18.09.2012 r. | 2304 | 3 | 14.4 | 43 | PLLE0680 | Tyszowce ,ul. Jaśminowa | B | 200 | 400 | 400 | 1 | 9.9 | 7200 | 1300 | 100 | 0 | 0 | POIiŚ , RPO | 2020-08-30 |  | 0 | 0 | 0 | [9 empty] | B | 200 | 400 | 400 | nie dotyczy | 30.4 | Odwodnienie do 80%, higienizacja osadu | w rolnictwie | 39.1 | Odwodnienie 80% | w rolnictwie | 7200 | 0 | 0 | 0 | 0 | 7200
PLLE069 | Puchaczów | P3 | LE | Puchaczów | Puchaczów | Uchwała nr IV/43/2014 z dn.30.12.2014r. | 5596 | 3 | 121.42 | 63 | PLLE0690 | Puchaczów | B | 550 | 605 | 3670 | 1 | 16.5 | 19336 | 2043 | 100 | 0 | 0 | Budowa sieci kanalizacyjnej w m. Albertów, Weosłówka, Ciechanki (Sufczyn), Turowola Kolonia, Turowola, Puchaczów - etap I wraz z rozbudową oczyszczalni ścieków w Puchaczowie - II etap. Modernizacja systemu zaopatrzenia w wodę na terenie gminy Puchaczów. | 2019-12-31 |  | 0 | 0 | 0 |  | nie dotyczy | RM |  |  |  |  | 2019-12-31 |  | B | 982 | 1080 | 6550 | Budowa sieci kanalizacyjnej w m. Albertów, Weosłówka, Ciechanki (Sufczyn), Turowola Kolonia, Turowola, Puchaczów - etap I wraz z rozbudową oczyszczalni ścieków w Puchaczowie - II etap. Modernizacja systemu zaopatrzenia w wodę na terenie gminy Puchaczów. | 26.8 | odwodnienie - tj. prasowanie osadu na prasie ślimakowej w budynku mechanicznego odwodnienia osadów ściekowych. Proces odwadniania osadów wspomagany jest polielektrolitem dozowanym ze stacji. Odwodniony osad poddawany jest higienizacji wapnem, a następnie gromadzony w magazynie do wstępnego gromadzenia osadu. | stosowane w rolnictwie | 48 | odwodnienie - tj. prasowanie osadu na prasie ślimakowej w budynku mechanicznego odwodnienia osadów ściekowych. Proces odwadniania osadów wspomagany będzie polielektrolitem dozowanym z automatycznej stacji. Odwodniony osad poddawany zostanie higienizacji wapnem, a następnie zgromadzony w magazynie do wstępnego gromadzenia osadu. | stosowane w rolnictwie i rekultywacja gruntów | 19336 | 6016 | 316 | 6332 | 0 | 25668
PLLE070 | Rejowiec | PP | LE | Rejowiec | Rejowiec | XLVII/760/2014 | 2792 | 3 | 15.8 | 92 | PLLE0700 | Rejowiec | B | 320 | 400 | 400 | 1 | 0 | 0 | 0 | 92 | 3 | 1050 | Poprawa jakości życia mieszkańców poprzez modernizację sieci kanalizacyjnej | 2016-09-26 | 2020-03-20 | 0 | 0 | 0 | [14 empty] | 4 | odwadnianie na poletkach | stosowane do rekultywacji terenów w tym gruntów na cele rolne | 4 | stosowane do rekultywacji terenów w tym gruntów na cele rolne | stosowane do rekultywacji terenów w tym gruntów na cele rolne | 1050 |  |  | 0 | 0 | 1050
PLLE071 | Niedźwiada | PP | LE | Niedźwiada | Niedźwiada | 43/2007 | 2041 | 3 | 22.3 | 47 | PLLE710 | Tarło | B | 140 | 168 | 2850 | 1 | 9.4222 | 2660.4417 | 848 | 89 | 0 | 0 | RPOWL 2014-2020 | 2021-12-31 |  | 0 | 0 | 0 | [14 empty] | 78 | prasowanie | kompostowanie | 150 | prasowanie | kompostowanie | 2660.4417 |  |  | 0 | 0 | 2660.4417
PLLE072 | Garbów | PP | LE | Garbów | Garbów | XLVII/750/2014 | 2034 | 3 | 22.268 | 94 | PLLE0720 | Garbów | B | 101 | 190 | 1600 | 1 | 0 | 0 | 0 | 94 | 0 | 0 | 0 | [7 empty] | RM |  |  |  |  | 2021-12-31 |  | B | 320 | 420 | 3151 | Przebudowa i rozbudowa oczyszczalni ścieków w miejscowości Garbów | 1.22 | retencja na lagunach | unieszkodliwianie | 438 | stabilizacja | rolnicza | 0 | 5000 | 10 | 5010 | 0 | 5010
PLLE073 | Lubycza Królewska | PP + R5% | LE |  |  | 28/2005 | 2505 | 3 | 32.9 | 84 | PLLE0730 | LUBYCZA Król | B | 280 | 400 | 400 | 1 | 0 | 0 | 0 | 84 | 0.9 | 1536.81 |  |  | 2016-12-31 | [23 empty] | 1536.81 |  |  | 0 | 0 | 1536.81
PLLE074 | SAWIN | PP | LE | SAWIN | SAWIN | 29/2006 | 2145 | 3 | 31.1 | 80 | PLLE0740 | Sawin | B | 280 | 280 | 280 | 1 | 0 | 0 | 0 | 80 | 0 | 0 |  |  |  | 0 | 0 | 0 | [14 empty] | 5.8 | osad leżakuje na terenie oczyszczalni | obecnie do rekultywacji wysypiska śmieci | 6 | osad leżakuje na terenie oczyszczalni | rekultywacja terenów (kopalni piasku, wysypiska śmieci) | 0 | 0 | 0 | 0 | 0 | 0
PLLE075 | Piszczac | P2 | LE | Piszczac | Piszczac | XXXII/569/09 | 3443 | 3 | 44.9 | 98 | PLLE0750 | Piszczac | B | 360 | 360 | 3600 | 1 | 0.13333 | 120.2405 | 12 | 98 | 0 | 0 | RPOWL 2014-2020 Rozbudowa i modernizacja systemu wodno - kanalizacyjnego w Gminie Piszczac | 2017-12-31 |  | 0 | 0 | 0 |  | Nie dotyczy | [12 empty] | 22 | prasowanie | rolnictwo | 22 | prasowanie | rolnictwo | 120.2405 | 0 | 0 | 0 | 0 | 120.2405
PLLE076 | Serokomla | PP + R5% | LE | Serokomla | Serokomla | 50/05, zm. 11/06 | 2039 | 3 | 17.4 | 60 | PLLE0760 | Wólka | B | 53 | 205 | 205 | 1 | 0.22222 | 88.8889 | 20 | 61 | 0 | 0 | śr. Własne | 2018-10-31 | [18 empty] | 15.9 |  | umowa z wysypiskiem |  |  |  | 88.8889 |  |  | 0 | 0 | 88.8889
PLLE077 | Wąwolnica | PP | LE | Wąwolnica | Wąwolnica | 9/2006 | 6230 | 3 | 15.6 | 26 | PLLE0770 | Oczyszczalnia biologiczno-mechaniczna z gospodarką osadową | B | 232 | 288 | 1354 | 1 | 36 | 11120 | 4330 | 96 | 1 | 500 | Budowa kanalizacji sanitarnej z pompowniami ścieków i rurociągami tłocznymi wraz z Oczyszczalnią ścieków. Modernizacja sieci kanalizacyjnej- remonty przepompowni sieciowych | 2021-12-31 | 2021-12-31 | 40 | 200 | 500 | 2021-12-31 | Przydomowe oczyszczalnie ścieków | BN | 2020-09-30 | [5 empty] | B | 520 | 680 | 4330 | Mechaniczno-biologiczna Oczyszczalnia ścieków z zagospodarowaniem rolniczym osadów ściekowych | 79 | Stabilizacja tlenowa, zagęszczanie osadów | przekazanie do rolniczego wykorzystania | 140 | Tlenowa stabilizacja osadów - mechaniczne zagęszczanie,kompostowanie | Rolnicze zagospodarowanie osadów | 11620 | 9000 | 400 | 9400 | 500 | 21520
PLLE078 | Płudy | P2 | LE | Trzebieszów | 1 | Nr XLVII/761/2014 | 4836 | 3 | 3.1 | 100 | PLLE0780 | Płudy | B | 310 | 360 | 5000 | 1 | 0 | 0 | 0 | 100 | 0 | 0 | nie dotyczy |  |  | 0 | 0 | 0 |  | nie dotyczy | [11 empty] | nie dotyczy | 20 | prasowanie | odbiór przez specjalistyczną firmę | 20 | prasowanie | odbiór przez specjalistyczną firmę | 0 | 0 | 0 | 0 | 0 | 0
PLLE080 | Józefów | P3 | LE | Józefów | Józefów | Uchwała nr XXV/432/2012 Sejmiku województwa Lubelskiego z dnia 18.09.2012 | 3089 | 3 | 16.6 | 70 | PLLE0800 | Józefów | B | 180 | 200 | 400 | 1 | 6.8 | 7000 | 778 | 96 | 0 | 0 | RPO, PROW | 2020-12-31 |  | 0 | 0 | 0 |  |  | R |  |  |  | 2020-12-31 |  |  | B | 320 | 410 | 3287 | RPO | 4 | odparowanie,prasowanie | składowanie |  | odparowanie, prasowanie, higienizacja, granulacja | wykorzystanie w rolnictwie | 7000 | 1000 |  | 1000 | 0 | 8000
PLLE081N | Lipiny Dolne | P2 | LE | Potok Górny | Potok Górny | Nr 27z 2006 r. z 31.01.2006r | 3112 | 3 | 28.3 | 99 | PLLE0810N | Lipiny Dolne | B | 200 | 380 | 3269 | 1 | 0 | 0 | 0 | 99 | 0 | 0 | nie dotyczy |  |  | 0 | 0 | 0 | [14 empty] | 12 | odwadnianie w prasie, dosuszanie | Stosowanie do rekultywacji terenów |  |  |  | 0 | 0 | 0 | 0 | 0 | 0
PLLE082N | Tereszpol | PP + R5% | LE | Tereszpol | 1 | 11/2007 | 3854 | 3 | 40 | 99 | PLLE820N | Tereszpol | B | 365 | 365 | 365 | 1 | 0 | 0 | 0 | 99 | 0 | 0 | 0 | [7 empty] | RM |  |  |  |  | 2020-12-31 |  | B | 365 | 487 | 487 | PROW | 8.9 | składowisko odpadów |  |  |  |  | 0 | 1000 | 150 | 1150 | 0 | 1150
PLLE083N | Kamień | PP | LE | Kamień | Kamień | Uchwała nr XXIII/342/2016 Sejmiku Województwa Lubelskiego z dn. 29.11.2016 r. | 2020 | 3 | 24 | 88 | PLLE0830N | Kamień | B | 215 | 236 | 2750 | 1 | 0 | 0 | 0 | 88 | [22 empty] | 4.3 | stabilizacja tlenowa, zagęszczanie, odwadnianie | stosowanie w rolnictwie |  |  |  | 0 |  |  | 0 | 0 | 0
PLLE084N | Wierzbica | P3 + R5% | LE | Wierzbica | Wierzbica | Nr 14 z 20.01.2006 | 2168 | 3 | 14.1 | 71 | PLLE0840N | Wierzbica | B | 300 | 360 | 2250 | 1 | 6.8778 | 2358.0952 | 619 | 100 | 0 | 0 | Budowa kanalizacji sanitarnej z przyłaczami i przepompowni w gminie Wierzbica | 2018-08-30 | [24 empty] | 2358.0952 |  |  | 0 | 0 | 2358.0952
PLLE086N | Pszczela Wola | PP + R5% | LE | Strzyżewice | Strzyżewice | Rozporzadzenie Wojewody Lubelskiego Nr 37 z dnia 18.08.2005 r. | 2929 | 3 | 3.5 | 26 | PLLE0860N | Pszczela Wola | B | 96 | 200 | 500 | 1 | 6 | 7000 | 1000 | 60 | 0 | 0 | Budowa sieci kanalizacyjnej na terenie aglomeracji Pszczela Wola | 2021-12-31 |  | 30 | 90 | 450 | 2021-12-31 | Budowa przydomowych oczyszczalni ścieków na terenie Gminy Strzyżewice | BN | 2021-12-31 | [5 empty] | B | 235 | 306 | 2572 | Rozbudowa oczyszczalni ścieków w aglomeracji Pszczela Wola | 2 | odwadnianie, wapnowanie | kompostowanie | 4 | zagęszczanie, stabilizacja tlenowa, odwadnianie na prasie taśmowej | zastosowanie w rolnictwie | 7000 | 4000 |  | 4000 | 450 | 11450
PLLE089N | Wojcieszków | PP | LE | Wojcieszków | Wojcieszków | XLVII/755/2014 | 2515 | 3 | 36.5 | 73 | PLLE0890N | Wojcieszków | B | 175 | 210 | 3035 | 1 | 0.5 | 200 | 51 | 75 | 0 | 0 | Budowa sieci kanalizacyjnej przy ulicy Sienkiewicza w Wojcieszkowie | 2017-10-31 |  | 0 | 0 | 0 |  |  | RM |  |  |  |  | 2019-06-30 |  | B | 175 | 420 | 3030 | Rozbudowa oczyszczalni ścieków w miejscowości Wojcieszków | 6 | odwadnianie | stosowane w rolnictwie | 10 | odwadnianie | stosowane w rolnictwie | 200 | 1500 | 6 | 1506 | 0 | 1706
PLLE090N | Siemień | PP | LE | Siemień | Siemień | Nr 32 z dn. 28.06.2007 r. | 2017 | 3 | 23.4 | 89 | PLLE0900N | Siemień | B | 77 | 130 | 900 | 1 | 0 | 0 | 0 | 89 | 0 | 0 | 0 |  |  | 0 | 0 | 0 |  | nie dotyczy | [7 empty] | B | 77 | 120 | 900 | nie dotyczy | 6.1 | nie dotyczy | rolniczo | 6.1 | nie dotyczy | rolniczo | 0 | 0 | 0 | 0 | 0 | 0
PLLE091N | Czemierniki | P2 | LE | Czemierniki | Czemierniki | Nr XLVII/759/2014 | 2098 | 3 | 24.8 | 97 | PLLE0910N | Czemierniki | B | 350 | 400 | 4250 | 1 | 0.77778 | 518.5185 | 70 | 100 | 0 | 0 | Budowa kanalizacji sanitarnej w miejscowości Stoczek | 2019-06-30 |  | 0 | 0 | 0 | [14 empty] | 4.9 | stabilizacja tlenowa | składowanie |  |  |  | 518.5185 |  |  | 0 | 0 | 518.5185
PLLE093N | Wohyń | P2 | LE | Wohyń | Wohyń | XLVII/748/2014 z 14.07.2014r. | 4466 | 3 | 21.7 | 100 | PLLE0930N | Wohyń | B | 240 | 375 | 6250 | 1 | 0 | 0 | 0 | 100 | 0 | 0 | Nie dotyczy |  |  | 0 | 0 | 0 |  | Nie dotyczy | [11 empty] | Nie dotyczy | 19.4 | odwadnianie, higienizacja wapnem | rekultywacja terenu, wykorzystanie rolnicze | 22 | odwadnianie, higienizacja wapnem | rekultywacja terenu, wykorzystanie rolnicze | 0 |  |  | 0 | 0 | 0
PLLE094N | Tarnawatka | P2 | LE | Tarnawatka | Tarnawatka | XLVII/752/2014 z dnia 14 lipca 2014 | 2560 | 3 | 25.6 | 100 |  | 4 |  |  |  | 2849 | 1 | 0 | 0 | 0 | 100 | 0 | 0 | 0 | [25 empty] | 0 |  |  | 0 | 0 | 0
PLLE094N |  | P2 | LE |  |  |  |  | 3 |  |  | PLLE0941N | Tarnawatka | B | 152 | 268 | 1699 | 1 | [26 empty] | 7 | stabilizacja, zagęszczanie, higienizacja | wykorzystanie rolnicze | 8 | stabilizacja, zagęszczanie, higienizacja | wykorzystanie rolnicze
PLLE094N |  | P2 | LE |  |  |  | 0 | 3 |  |  | PLLE0942N | Pańków | B | 36 | 47 | 300 | 1 | 0 | 0 | [24 empty] | 2 | częściowa stabilizacja, transport do dalszej przeróbki na oś w Tarnawatce |  | 2 | częściowa stabilizacja, transport do dalszej przeróbki na oś w Tarnawatce |  | 0 |  |  | 0 | 0 | 0
PLLE094N |  | P2 | LE |  |  |  | 0 | 3 |  |  | PLLE0943N | Niemirówek Kol. | B | 36 | 47 | 300 | 1 | 0 | 0 | [24 empty] | 1 | częściowa stabilizacja, transport do dalszej przeróbki na oś w Tarnawatce |  | 1 | częściowa stabilizacja, transport do dalszej przeróbki na oś w Tarnawatce |  | 0 |  |  | 0 | 0 | 0
PLLE094N |  | P2 | LE |  |  |  | 0 | 3 |  |  | PLLE0944N | Wieprzów | B | 66 | 86 | 550 | 1 | 0 | 0 | [24 empty] | 2 | częściowa stabilizacja, transport do dalszej przeróbki na oś w Tarnawatce |  | 3 | częściowa stabilizacja, transport do dalszej przeróbki na oś w Tarnawatce |  | 0 |  |  | 0 | 0 | 0
PLLE095N | Urszulin | PP | LE | Urszulin | Urszulin | IV/48/2014 | 3670 | 3 | 52.4 | 74 | PLLE0950N | Urszulin | B | 287 | 373 | 3670 | 1 | 3.7667 | 2025.8175 | 339 | 83 | 0 | 0 | Budowa sieci wodno-kanalizacyjnej na terenie aglomeracji Urszulin | 2019-10-01 | [24 empty] | 2025.8175 | 0 | 0 | 0 | 0 | 2025.8175
PLLE096N | Wola Kisielska | PP + R5% | LE | Stoczek Łukowski | Stoczek Łukowski | XXV/426/2012 | 2276 | 3 | 33.7 | 80 | PLLE0960N | Dębina | B | 140 | 180 | 2014 | 1 | 0 | 0 | 0 | 80 | 0 | 150 | Modernizacja 5 szt. przepompowni ścieków w miejscowościach Zgórznica i Zabiele |  | 2017-03-31 | [5 empty] | RM |  |  |  |  | 2018-05-31 |  | B | 590 | 710 | 5492 | Rozbudowa i modernizacja oczyszczalni ścieków komunalnych "Dębina" w Woli Kisielskiej | 30 | odwadnianie osadu na prasie taśmowej | składowane na składowiskach odpadów | 839 | odwadnianie osadu na prasie taśmowej | 1. Do rekultywacji gruntów na potrzeby rolnicze i nierolnicze, 2. Do roślinnego utrwalania powierzchni gruntów, 3. Do uprawy roślin przeznaczonych do produkcji kompostu. | 150 | 4130 |  | 4130 | 0 | 4280
PLLE097N | Karczmiska | PP | LE | Karczmiska | Karczmiska | Uchwała nr XXV/436/2012 | 2480 | 3 | 29.8 | 56 | PLLE0970N | Karczmiska | B | 340 | 454 | 750 | 1 | 9.3 | 4477.9 | 883 | 92 | 0.9 | 803.4 | ` | 2020-12-31 | 2020-12-31 | [5 empty] | RM |  |  |  |  | 2019-06-30 |  | B | 340 | 750 | 434 | Modernizacja mechaniczno-biologicznej oczyszczalni ścieków w Karczmiskach | 4 | odwadnianie | składowisko odpadów | 7.2 | odwadnianie | składowisko odpadów | 5281.3 | 0 | 0 | 0 | 0 | 5281.3
PLLE100N | Orchówek Okuninka | PP + R5% | LE | Włodawa | Włodawa | 4/2008 (z dn. 22.01.2008 r.) | 3664 | 3 | 54.9 | 30 | [7 empty] | 0 | 0 | 0 | 30 | 0 | 0 | [26 empty] | 0 |  |  | 0 | 0 | 0
PLLE104N | Biszcza | P3 | LE | Biszcza | Biszcza | XXV/422/2012 | 2120 | 3 | 31.2 | 100 | PLLE1040N | Gminna Oczyszczalnia Śckieków w Biszczy | B | 400 | 495 |  | 1 | 0 | 0 | 0 | 100 | 0.1 | 250 | Modernizacja sieci kanalizacyjnej oraz remont przepompowni ścieków |  | 2021-12-31 | [5 empty] | kilka inwestycji |  | 2020-10-10 | 2020-11-10 | 2021-10-10 |  |  | B | 700 | 850 | 2600 | Rozbudowa i modernizacja oczyszczalni ścieków w Biszczy wraz z modernizacją części osadowej | 250 | odwodnienie | rolnicze wykożystanie | 250 | odwodnienie | rolnicze wykożystanie | 250 | 1500 | 100 | 1600 | 0 | 1850
PLLE106N | Różaniec Pierwszy | PP | LE | Tarnogród | Tarnogród | 65/2005 | 2240 | 3 | 14.9 | 74 | PLLE1060N | Różaniec Pierwszy | B | 55 | 250 | 250 | 1 | 5.7778 | 2819.3333 | 520 | 97 | 0 | 0 | RPO 1420 | 2017-10-31 |  | 0 | 0 | 0 | [14 empty] | 3 | składowanie | składowanie | 5 | składowanie | składowanie | 2819.3333 | 0 | 0 | 0 | 0 | 2819.3333
PLLE108N | Mircze | P3 | LE | Mircze | Mircze | 64/2006 | 2013 | 3 | 20.4 | 75 | PLLE1080N | ECOLO-CHIEF | B | 250 | 250 | 2013 | 1 | 4.4444 | 1333.3333 | 400 | 95 | 0 | 0 | Budowa sieci kanalizacyjnej z przyłaczami w miejscowości Mircze | 2019-12-31 |  | 36 | 108 | 250 | 2019-12-31 | własne samorządów | [7 empty] | B |  |  |  |  | 10 | prasowanie | rolnicze zagospodarowanie | 18 | prasowanie | rolnicze zagospodarowanie | 1333.3333 | 0 | 0 | 0 | 250 | 1583.3333
PLLE110N | Urzędów | PP | LE | Urzędów | Urzędów | 6/2007 | 2498 | 3 | 16.1 | 79 | PLLE1100N | Urzędów | B | 173 | 225 | 1793 | 1 | 5.6444 | 2594.7088 | 508 | 100 | 0 | 0 | Budowa kanalizacji sanitarnej w miejscowości Mikuszewskie | [19 empty] | 4.7 | nie dotyczy | przekazany do składowania na składowiskach odpadów | 5.8 | nie dotyczy | przekazany do składowania na składowiskach odpadów | 2594.7088 | 0 | 0 | 0 | 0 | 2594.7088
PLLE111N | Firlej | PP | LE | Firlej | Firlej | nr 8 z dnia 19.03.2007 r. | 3120 | 3 | 23.1 | 100 | PLLE1110N | bez nazwy | B | 170 | 340 | 1967 | 1 | 0 | 0 | 0 | 100 | 0 | 0 | nie dotyczy |  |  | 0 | 0 | 0 |  |  | BN | 2020-12-31 | [5 empty] | B | 220 | 550 | 2200 |  | 15 | oodwadnianie | składowanie | 17 | stabilizacja, odwadnianie | rolnicze wykorzystanie | 0 | 5500 | 0 | 5500 | 0 | 5500
PLLE112N | Jeziorzany | P3 | LE | Jeziorzany |  | 13/2007 | 3450 | 3 | 14 | 57 | PLLE1120N | Jeziorzany | B | 200 | 350 | 3450 | 1 | 15 | 8750 | 1350 | 96 | 0 | 0 | "Uporządkowanie gospodarki wodno-ściekowej na terenie gminy Jeziorzany-Etap II. ", "Uporządkowanie gospodarki wodno-ściekowej na terenie gminy Jeziorzany-Etap II-kanalizacja Przytoczno", Uporządkowanie gospodarki wodno-ściekowej na terenie gminy Jeziorzany-Etap II-kanalizacja Blizocin." | 2021-12-31 | [18 empty] | 12 | odwadnianie | wykorzystanie w rolnictwie | 20 | odwadnianie | przekazanie podmiotom trzecim | 8750 | 0 | 0 | 0 | 0 | 8750
PLLE113N | Piotrowice | PP + R5% | LE | Strzyżewice | Strzyżewice | Rozporzadzenie Wojewody Lubelskiego Nr 35 z dnia 18.08.2005 r. | 2191 | 3 | 14.9 | 47 | PLLE1130N | Piotrowice | B | 150 | 200 | 1500 | 1 | 11.1111 | 6657.2505 | 1000 | 93 | 0 | 0 | Budowa sieci kanalizacyjnej wraz z modernizacją oczyszczalni ścieków w aglomeracji Piotrowice oraz modernizacja ujęc wody w Strzyżewicach i Pszczelej Woli | 2018-12-31 |  | 20 | 60 | 300 | 2021-12-31 | Budowa przydomowych oczyszczalni ścieków na obszarze Gminy Strzyżewice | MO |  |  | 2018-12-31 |  |  |  | B | 150 | 200 | 1500 | Budowa sieci kanalizacyjnej wraz z modernizacją oczyszczalni ścieków w aglomeracji Piotrowice oraz modernizacja ujęc wody w Strzyżewicach i Pszczelej Woli | 1.5 | zagęszczanie, stabilizacja tlenowa, odwadnianie na prasie komorowej | zastosowanie w rolnictwie | 4 | zagęszczanie, stabilizacja tlenowa, odwadnianie na prasie taśmowej | zastosowanie w rolnictwie | 6657.2505 | 430 |  | 430 | 300 | 7387.2505
PLLE120N | Konstantynów | PP | LE | Konstantynów | Konstantynów | 6/2008 | 3161 | 3 | 15.2 | 84 | PLLE1200N | Gminna Oczyszczalnia Ścieków w Konstantynowie | B | 320 | 400 | 2700 | 1 | 0.5 | 183.3333 | 45 | 85 | 0 | 0 | Uporządkowanie gopodarki wodno-ściekowej na terenie aglomeracji Konstantynów | 2018-12-31 |  | 50 | 220 | 100 | 2018-10-31 | Budowa przydomowych oczyszczalni ścieków na terenie gm. Konstantynów (cała gmina) | MO |  |  | 2020-12-31 |  |  |  | B | 320 | 320 | 2700 | Regulacja gospodarki osadowej GOŚ Konstantynów (tytuł roboczy) | 9 | odwadnianie na prasie komorowej | składowanie na składowisku | 6.5 | odwirowanie | na cele rolnicze | 183.3333 | 750 | 150 | 900 | 100 | 1183.3333
PLLE121N | Obsza | PP | LE | Obsza | Obsza | 39/2007 | 4375 | 3 | 48 | 70 | PLLE1210N | Zamch | B | 460 | 622 | 6215 | 1 | 9.8845 | 7085.7 | 955 | 92 | 0 | 0 | Budowa kanalizacji sanitarnej z przyłączami i przepompowniami w miejscowości Babice - Dorbozy - Olchowiec - Zamch etap IV w miejscowości Babice | 2020-12-31 |  | 0 | 0 | 0 |  |  | M |  | 2018-08-31 |  |  |  |  | B | 460 | 622 | 6215 | Przebudowa i remont oczyszczalni ścieków w miejscowości Zamch | 5 | odwadnianie | magazynowanie na terenie oczyszczalni | 10 | odwadnianie | magazynowanie na terenie oczyszczalni | 7085.7 | 1100.1108 | 4 | 1104.1108 | 0 | 8189.8108
PLLE122N | Wola Uhruska | P3 | LE | Wola Uhruska | Wola Uhruska | Wystąpiono o zmianę granic i RLM aglomeracji (aktualnie obowiązujące Rozporządzenie Nr 41 Wojewody Lubelskiego z dnia 9 października 2007 r. z RLM 3465) | 2827 | 3 | 32.8 | 94 | PLLE1220N | Bytyń | B | 166 | 233 | 233 | 1 | 0.36667 | 105.1111 | 33 | 95 | 0 | 0 | Rozbudowa systemu wod-kan na terenie gminy Wola Uhruska | 2021-12-31 | [6 empty] | RM |  |  |  |  | 2021-12-31 |  | B | 316 | 410 | 3323 | Rozbudowa systemu wod-kan na terenie gminy Wola Uhruska | 5 | stabilizacja tlenowa i higienizacja wapnem | Magazynowane czasowo na terenie oczyszczalni i stosowane w rolnictwie | 5 | stabilizacja tlenowa i higienizacja wapnem | Magazynowane czasowo na terenie oczyszczalni i stosowane w rolnictwie | 105.1111 | 2154 |  | 2154 | 0 | 2259.1111
PLLE125N | Bystrzyca | PP | LE | Zakrzówek | nie dotyczy | 50/2007 | 3711 | 3 | 65.61 | 100 | PLLE1250N | Bystrzyca | B | 400 | 800 | 800 | 1 | 0 | 0 | 0 | 100 | 0 | 0 | nie dotyczy |  |  | 0 | 0 | 0 |  | nie dotyczy | [11 empty] | nie dotyczy | 10.1 | nie dotyczy | Wywóz do KPWiK Kraśnik | nie dotyczy | nie dotyczy | nie dotyczy | 0 |  |  | 0 | 0 | 0
PLLE128N | Kamionka | P3 | LE | Kamionka | Kamionka | 11/08 z 13 marca 2008 r. | 2169 | 3 | 13.3 | 65 | PLLE1280N | Oczyszczalnia ścieków w Kamionce | B | 170 | 236 | 2237 | 1 | 8.2222 | 3846.3277 | 740 | 99 |  |  | Rozbudowa kanalizacji sanitarnej IV i V etap | 2020-12-31 |  | 3 | 12 | 54 | 2020-12-31 | Rozbudowa kanalizacji sanitarnej IV i V etap | [12 empty] | 2.7 | odsączany | składowanie | 5.4 | odsączany | stosowanie w rolnictwie | 3846.3277 |  |  | 0 | 54 | 3900.3277
PLLE129N | Serniki | PP + R5% | LE | Serniki | Serniki | R.Nr 9 z dn.06.06.2008 | 2008 | 3 | 18.5 | 88 | PLLE1290N | Wola Sernicka | B | 96 | 240 | 1990 | 1 | 0 | 0 | 0 | 88 | [22 empty] | 8.613 |  | w rolnictwie |  |  |  | 0 |  |  | 0 | 0 | 0
PLLE130N | Jedlanka | P3 | LE | Uścimów | Uścimów | 23/2008 | 2180 | 3 | 12.8 | 46 | PLLE1300N | Jedlanka | B | 180 | 220 | 2670 | 1 | 12.8111 | 3715.2305 | 1153 | 99 | 0 | 0 | RPO, NFOŚ, WFOŚ | 2019-12-31 |  | 0 | 0 | 0 | [9 empty] | B | 180 | 180 | 180 | RPO, NFOŚ, WFOŚ | 4 | Odwodnienie-DRAIMAD | Odwodnienie-DRAIMAD | 4 | Odwodnienie-DRAIMAD | Odwodnienie-DRAIMAD | 3715.2305 |  |  | 0 | 0 | 3715.2305
PLLO001 | Łódź | PP | LO | Łódź | m. Łódź, m. Pabianice, m. Konstantynów Łódzki, gm. Ksawerów | Uchwała Sejmiku Województwa Łódzkiego nr L/907/14 z dnia 26.08.2014 r. | 849244 | BC | 1339.4 | 96 | PLLO0010 | GOŚ ŁAM | PUB1 | 180000 | 332000 | 1026260 | 1 | 76.4 | 123630.2 | 9782 | 97 | 4.6 | 7222.4 | ŁÓDŹ: Wieloletni Plan Inwestycji 2016-2018. PABIANICE: Rozbudowa i modernizacja systemu wodno-kanalizacyjnego Miasta Pabianic- etap II: - Budowa sieci sanitarnej w osiedlu Dąbrowa - Budowa kanalizacji sanitarnej w ul.Kazimierza i cz. Ul. W-wskiej - Dobudowa brakujących kanałów sanitarnych KONSTANTYNÓW Ł.: Uporządkowanie Gospodarki wodno – ściekowej miasta Konstantynowa Łódzkiego (faza III) ; Przebudowa kanalizacji sanitarnej odprowadzającej ścieki z bloków przy ul. Daszyńskiego nr 15, 17, 19. KSAWERÓW: Budowa sieci kanalizacji sanitarnej na terenie Gminy Ksawerów. | 2020-12-31 | 2020-12-31 | 0 | 0 | 0 |  | nie dotyczy | kilka inwestycji |  |  | 2017-12-31 |  | 2021-12-31 |  | PUB1 | 180000 | 332000 | 1026260 | MO: Inwestycja własna modernizacji elektrociepłowni RM: Projekt "System odwodnienia Miasta", zadanie "Gospodarka ściekowa, faza III" w ramach POIiŚ 2014-2020, działanie 2.3 *Uporządkowanie Gospodarki wodno – ściekowej miasta Konstantynowa Łódzkiego (faza III) | 14917.3 | zagęszczanie, stabilizacja beztlenowa w warunkach mezofilowych, odwadnianie na prasach taśmowych, | termiczne przekształcanie; pozostałości po termicznym przekształcaniu osadów (odpady stałe z oczyszczania gazów odlotowych i popioły lotne) - składowanie na własnym składowisku odpadów | 14082 | zagęszczanie, termiczna hydroliza osadu z odzyskiem fosforu i redukcją azotu w odciekach, stabilizacja beztlenowa w warunkach mezofilowych, odwadnianie na wirówkach, | termiczne przekształcanie; pozostałości po termicznym przekształcaniu osadów (odpady stałe z oczyszczania gazów odlotowych i popioły lotne) - składowanie na własnym składowisku odpadów | 130852.6 | 97159 | 0 | 97159 | 0 | 228011.6
PLLO002 | Piotrków Trybunalski | P2 | LO | Piotrków Trybunalski | Piotrków Trybunalski | XXXIV/666/13 | 92026 | 1 | 217.3 | 98 | PLL00020 | Miejska Oczyszczalnia Ścieków | PUB1 | 16000 | 60000 | 165660 | 1 | 3.3333 | 3333.3333 | 300 | 99 |  |  | Rozbudowa systemu kanalizacji sanitarnej w północno - wschodniej części Miasta | 2021-12-31 |  | 0 | 0 | 0 | [14 empty] | 1680 | Fermentacja, odwodnienie | Odzysk:R-10 |  |  |  | 3333.3333 |  |  | 0 | 0 | 3333.3333
PLLO003 | Kutno | P1 + R5% | LO | Miasto Kutno | Miasto Kutno i Gmina Kutno | Nr XIX/217/15 | 192888 | BC | 184.7 | 99 | PLLO0030 | Kutno | PUB1 | 14135 | 21000 | 337759 | 1 | 5.17 | 7080 | 630 | 100 | 0 | 0 | Budowa kanalizacji przy ulicy Krośniewickiej | 2017-11-30 |  | 0 | 0 | 0 |  | nie dotyczy | MO |  |  | 2018-10-31 |  |  |  | B | 16700 | 21000 | 21000 | Modernizacja gospodarki osadowej- budowa komór fermentacyjnych z instalacją kompostowania osadów ściekowych wraz z biofiltracją | 4046.4 | zagęszczanie odwodnienie na wirówkach | utylizacja przez firmę zewnętrzną | 3700 | zagęszczanie odwadnianie na wirówkach | utylizacja przez firmę zewnętrzną | 7080 | 0 | 15000 | 15000 | 0 | 22080
PLLO004 | Tomaszów Mazowiecki | PP | LO | Miasto Tomaszów Mazowiecki | Gmina - Miasto Tomaszów Mazowiecki, Gmina Tomaszów Mazowiecki | Uchwała nr IV/51/15 Sejmiku Województwa Łódzkiego z dnia 27 stycznia 2015r. | 118660 | 0 | 200.8 | 79 | PLLO0040 | Oczyszczalnia Ścieków w Tomaszowie Mazowieckim | PUB1 | 12000 | 15000 | 120000 | 1 | 47.6222 | 34869.9879 | 4286 | 82 | 8 | 12000 | 1. Skanalizowanie części alomeracji Tomaszowa Maz. - II 2. Uporządkowanie gospodarki wodno-kanalizacyjnej w Aglomeracji Tomaszów Mazowiecki, obejmującej wsie Smardzewice, Wąwał, Komorów, Zaborów II, Twarda, Tresta, Swolszewice Małe i Wiaderno, gmina Tomaszów Mazowiecki | 2020-12-31 | 2020-12-31 | 0 | 0 | 0 |  |  | kilka inwestycji |  |  | 2020-12-31 |  |  |  | PUB1 | 12000 | 15000 | 120000 | 1. Odzysk fosforu z odcieków 2. Instalacja do rekultywacji basenów osadowych i ich utylizacji 3.budowa mini elektrowni wodnej 4. Farma ogniw fotowoltaicznych | 1420 | zagęszczanie, odwadnianie, suszenie | retencja powierzchniowa metoda D4 | 1850 | zagęszczanie, odwadnianie,hydroliza termiczna, suszenie | termiczna utylizacja na zewnatrz | 46869.9879 |  | 35000 | 35000 | 0 | 81869.9879
PLLO005 | Łowicz | P2 | LO | Miasto Łowicz | Gmina Łowicz, Gmina Miasto Łowicz | Nr V/65/15 sejmiku województwa Łódzkiego z dnia 24.02.2015r. | 96496 | 1 | 112.2 | 99 | PLLO0050 | miejska oczyszczalnia w łowiczu | PUB2 | 13000 | 21000 | 140000 | 1 | 6.5 | 7533.8824 | 585 | 100 | 0 | 0 | 1) Budowa sieci kanaliazcji sanitarnej w południowej części gminy Łowicz obejmującej miejscowości Urbańszczyzna, Wygoda, Zawady. 2)Budowa sieci kanaliazcji sanitarnej w południow-wschodniej części gminy Łowicz obejmującej miejscowości Zielkowice, Placencja, Parma. 3)Budowa sieci kanalizacji sanitarnej w ulicach budownictwa jednorodzinnego w Łowiczu | 2020-12-31 | [6 empty] | RM |  |  |  |  | 2020-04-30 |  | PUB2 | 13000 | 21000 | 140000 | Modernizacja oczyszczalni ścieków wraz z budową kanalizacji sanitarnej na terenie aglomeracji Łowicz - etap I | 1543 | odwadnianie | przekazanie zewnętrznej firmie | 1760 | suszarnia |  | 7533.8824 | 86245.74 |  | 86245.74 | 0 | 93779.6224
PLLO006 | Radomsko | P2 | LO | Gmina Miasto Radomsko | Gmina Miasto Radomsko Gmina Radomsko | XLIV/826/14 z dnia 10.02.2014 r. | 59218 | 1 | 146.7 | 95 | PLLO0060 | Radomsko | PUB2 | 20000 | 30000 | 94493 | 1 | 13.0667 | 7375.2577 | 1176 | 97 | 2.5 | 3750 | "Rozbudowa kanalizacji sanitarnej w Radomsku" | 2019-06-30 | 2021-12-31 | 0 | 0 | 0 | [14 empty] | 602.09 | odwadnianie na taśmowej prasie filtracyjnej | rolnictwo | 850 | odwadnianie w wirówce dekantacyjnej i taśmowej prasie filtracyjnej | rolnictwo, kompostowanie | 11125.2577 | 0 | 0 | 0 | 0 | 11125.2577
PLLO007 | Bełchatów | P2 | LO | Miasto Bełchatów | Miasto Bełchatów Gmina Bełchatów | Uchwała Nr XL/744/13 Sejmiku Województwa Łódzkiego z dnia 24 września 2013 r. w sprawie wyznaczenia aglomeracji Bełchatów | 63254 | 1 | 166 | 98 | PLLO0070 | Bełchatów | PUB2 | 13000 | 18000 | 99667 | 1 | 5.2 | 5900 | 710 | 99 | 5 | 15000 | I. Budowa i modernizacja systemu sieci wodno-kanalizacyjnej na terenie Miasta Bełchatowa - etap II (Zakład Wodociągów i Kanalizacji "Wod.-Kan." Spółka z o.o. z/s w Bełchatowie) II. Program Operacyjny Infrastruktura i Środowisko. Działanie 2.3 Gospodarka wodno-ściekowa w aglomeracjach (Gmina Bełchatów) | 2018-12-31 | 2020-12-31 | [5 empty] | kilka inwestycji |  | 2020-12-31 | 2018-12-31 |  |  |  | PUB2 | 13000 | 18000 | 99667 | Budowa i modernizacja systemu sieci wodno-kanalizacyjnej na terenie Miasta Bełchatowa - etap II | 800 | suszenie | kierunki energetyczne | 700 | suszenie | kierunki energetyczne | 20900 | 30000 |  | 30000 | 0 | 50900
PLLO008 | Sieradz | PP | LO | Miasto Sieradz | miasto Sieradz, gmina Sieradz | X/120/15 | 55344 | 1 | 270.3 | 90 | PLLO0080 | Oczyszczalnia Ścieków MPWiK Sp. z o. o. w Sieradzu | PUB2 | 11000 | 19000 | 71500 | 1 | 3 | 1200 | 500 | 91 | 0 | 0 | Rozbudowa sieci kanalizacji sanitarnej w miejscowościach: Chojne, Wiechucice, Charłupia Mała, Dzierlin i Kłocko | 2020-07-31 |  | 225 | 780 | 3375 | 2020-07-31 | Budowa przydomowych oczyszczalni ścieków na terenie gminy Sieradz w miejscowościach: Kłłocko, Charłupia Mała, Dzierlin, Wiechucice, Bogumiłów, Dąbrowa Wielka, Stoczki. | [12 empty] | 1860 | Zagęszczanie grawitacyjne; zagęszczanie mechaniczne; fermentacja; odwirowanie; higienizacja wapnem tlenkowym | Wykorzystanie rolnicze | 2000 | Zagęszczanie grawitacyjne; zagęszczanie mechaniczne; fermentacja; odwirowanie; higienizacja wapnem tlenkowym | Wykorzystanie rolnicze | 1200 | 0 | 0 | 0 | 3375 | 4575
PLLO009 | Zduńska Wola | P2 | LO | Miasto Zduńska Wola | Miasto Zduńska Wola, Gmina Zduńska Wola | XLII/777/13 z 25.11.2013 r. | 74683 | 1 | 177 | 95 | PLLO0090 | Tymienice | PUB2 | 9500 | 11400 | 85519 | 1 | 15.6 | 13518 | 1541 | 97 |  |  | Uporządkowanie gospodarki ściekowej na terenie aglomeracji Zduńska Wola - II faza | 2021-12-31 | [6 empty] | MO |  |  | 2021-12-31 |  |  |  | PUB2 | 9500 | 9500 | 85519 | Przebudowa i rozbudowa części osadowej MOŚ | 1216 | beztlenowa fermentacja, odwadnianie osadów i higienizacja | do uprawy roślin nieprzeznaczonych do spożycia | 1250 | Hydroliza osadów, beztlenowa fermentacja, odwadnianie, higienizacja | wykorzystanie w rolnictwie i do uprawy innych roślin | 13518 | 8000 |  | 8000 | 0 | 21518
PLLO010 | Głuchów | P3 + R5% | LO | Głuchów | Głuchów | 24/08 z dnia 25 sierpnia 2008r. | 4302 | 3 | 0 | 0 | PLLO0100 | Michowice | [5 empty] | 47.8 | 23888.8543 | 4302 | 100 | 0 | 0 | Budowa sieci kanalizacji sanitarnej (nazwa miejscowości w której planuje się budowę sieci oraz nr etapu inwestycji) | 2021-12-31 | 2021-12-31 | 0 | 0 | 0 |  |  | BN | 2017-12-31 | [5 empty] | B | 532 | 532 | 5266 | Budowa biologicznej oczyszczalni ścieków wraz z jej niezbędną infrastrukturą techniczną w miejscowości Michowice, gm. Głuchów | [6 empty] | 23888.8543 | 4587 | 0 | 4587 | 0 | 28475.8543
PLLO011 | Skierniewice | P2 | LO | Skierniewice | Skierniewice | XXVII/339/16 | 80973 | 1 | 135.2 | 98 | PLLO0110 | Mokra Prawa | PUB2 | 14000 | 34000 | 81667 | 1 | 12.7 | 16000 | 1524 | 100 | 25.8 | 30000 | Uporządkowanie gospodarki wodno-ściekowej w mieście Skierniewice - etap II, Uporządkowanie gospodarki wodno-ściekowej w mieście Skierniewice - etap III | 2021-12-31 | 2021-12-31 | 0 | 0 | 0 |  |  | kilka inwestycji |  | 2021-06-01 | 2021-06-01 |  |  |  | PUB2 | 14726 | 36395 | 121612 | Uporządkowanie gospodarki wodno-ściekowej w mieście Skierniewice - etap II, Uporządkowanie gospodarki wodno-ściekowej w mieście Skierniewice - etap III | 2467.37 | fermentacja metanowa, higienizacja | 1. stosowanie w rolnictwie (R10), 2. przekazano innemu posiadaczowi odpadów zgodnie z art.27 ust.3 z przeniesieniem odpowiedzialności za gospodarowanie odpadem. | 1608 | fermentacja metanowa, higienizacja | stosowanie w rolnictwie | 46000 | 70000 | 2000 | 72000 | 0 | 118000
PLLO012 | Zgierz | PP | LO | Gmina Miasto Zgierz | Gmina Miasto Zgierz Miasto Łódź Gmina Zgierz | 49/2005 | 99004 | 1 | 206.7 | 93 | PLLO0120 | Zgierz | PUB1 | 18000 | 24000 | 197800 | 1 | 10.7 | 11460.3 | 1879 | 94 | 1.5 | 750 | Budowa kanalizacji sanitarnej wraz z odejściami bocznymi w Zgierzu w ulicach: Bazylijskiej, Podgórnej, Zagadkowej, Śniechowskiego, Zawilcowej, Karpackiej, Polnej i Owsianej, Targowej, Jaracza, Różanej ... wraz z podłączaniem mieszkańców do istniejącej sieci kanalizacji sanitarnej. Rozbudowa sieci kanalizacji sanitarnej w osiedlu Jaskółcza w Łodzi. | 2021-12-31 | 2021-12-31 | [5 empty] | MO |  |  | 2021-12-31 |  |  |  | PUB1 | 18000 | 24000 | 197800 | Zagospodarowanie osadów z oczyszczalni ścieków w Zgierzu | 1658.2 | odwadnianie, higienizacja wapnem palonym | do końca 2015 r. -składowanie na składowisku | 2500 | fermentacja-produkcja biogazu, odwadnianie i/ lub kompostowanie | produkcja środka poprawijącego właściwości gleby | 12210.3 | 25000 | 2000 | 27000 | 0 | 39210.3
PLLO013 | Wieluń | P2 + R5% | LO | Wieluń | Wieluń | Uchwała XIV/151/15 | 29498 | 1 | 118.3 | 97 | PLLO0130 | Wieluń | PUB2 | 7700 | 11000 | 38500 | 1 | 6 | 5500 | 800 | 100 | 0 | 0 | Budowa kanalizacji sanitarnej - Dąbrowa, ul. Torowa, Budowa kanalizacji sanitarnej Wieluń, ul. Częstochowska, Budowa kanalizacji sanitarnej - Wieluń, ul. Graniczna, Uzbrojenie ternów budownictwa mieszkaniowego w rejonie ul. Bojarowskiej w m. Dąbrowa i m. Wieluń | 2019-11-30 | [6 empty] | MO |  |  | 2020-11-30 |  |  |  | PUB2 | 7700 | 11000 | 38500 | Budowa ciągu technologicznego do zagęszczania osadów pościekowych na terenie oczyszczalni ścieków przy ul. Błońskiej 43 w Wieluniu III etap | 608 | odwadnianie na wirówce dekantacyjnej | składowanie na składowisku odpadów | 608 | zagęszczanie metodą mieszania z preparatami wapnowymi | wykorzystanie rolnicze | 5500 | 2700 |  | 2700 | 0 | 8200
PLLO014 | Łask | P3 | LO | Łask | Dobroń | Uchwała nr IV/44/2015 z 27.01.2015 r. | 23075 | 1 | 79.5 | 96 | PLLO0140 | Łask | B | 6000 | 7300 | 41300 | 0 | 9.5 | 7056.8915 | 855 | 100 | 7.1 | 5662 | 1."Modernizacja oczyszczalni ścieków oraz rozbudowa i modernizacja kanalizacji na terenie Gminy Łask" 2. Rozbudowa kanalizacji sanitarnej w Gminie Łask | 2020-11-30 | 2020-09-30 | 0 | 0 | 0 |  |  | RM |  |  |  |  | 2019-09-30 |  | PUB2 | 8000 | 10000 | 57334 | "Modernizacja oczyszczalni ścieków oraz rozbudowa i modernizacja kanalizacji na terenie Gminy Łask" | 1013 | stosowanie mikroorganizmów, fermentacja w WKF, odwadnianie | stosowanie w rolnictwie | 800 | fermentacja w WKF, odwadnianie, suszenie, wapnowanie | stosowanie w rolnictwie | 12718.8915 | 41480.2 |  | 41480.2 | 0 | 54199.0915
PLLO015 | ZLEWNIA OPOCZNO | PP | LO | OPOCZNO | OPOCZNO | XLIV/818/14 | 32993 | 1 | 113.8 | 93 | PLLO0150 | OPOCZNO | PUB2 | 5500 | 9600 | 35000 | 1 | 0 | 0 | 0 | 93 | [28 empty] | 0 |  |  | 0 | 0 | 0
PLLO016 | Ozorków | P3 + R5% | LO | Ozorków | Ozorków | Uchwała nr IV/50/2015 | 24736 | 1 | 45.6 | 92 | PLLO0160 | Oczyszczalnia Ścieków w Cedrowicach | PUB2 | 6120 | 12312 | 18630 | 1 | 15.1889 | 12577.7101 | 1367 | 97 | 7.165 | 5352.5 | Budowa KS w obszarze zlewni kolektora I/Budowa KS w obszarze zlewni kolektora II/Budowa KS w obszarze zlewni przepompowni PS"Ogrodowa"/Budowa KS w obszarze zlewni przepompowni PS"Krzeszewska"/Budowa KS w obszarze zlewni przepompowni PS"Maszkowska"/Budowa KS w obszarze zlewni PS"Adamówek"/Budowa KS w obszarze zlewni kanału w ul. Brzoskwiniowej/Budowa KS w obszarze zlewni kanału w ul. Konopnickiej/Budowa KS w obszarze zlewni przepompowni PS"Żytnia"/Budowa KS w obszarze zlewni przepompowni PS"Nowa"/Budowa KS w obszarze zlewni kanału w ul. Łęczyckiej/Modernizacja KS w mieście Ozorków | 2021-12-31 | 2021-12-31 | 0 | 0 | 0 |  |  | RM |  |  |  |  | 2021-12-31 |  | PUB2 | 6200 | 6200 | 39000 | Modernizacja i rozbudowa oczyszczalni ścieków w Cedrowicach | 623.2 | higienizacja wapnem | R-10, R-3 | 1269.47 | ORTWED | rolnicza | 17930.2101 | 16229 | 3500 | 19729 | 0 | 37659.2101
PLLO017 | Aleksandrów Łódzki | P3 | LO | Aleksandrów Łódzki | Aleksandrów Łódzki, m. Łódź | XXIX/383/16 Sejmiku Województwa Łódzkiego z dnia 25.10.2016 r. | 23659 | 1 | 84.19 | 91 | PLLO0170 | Ruda Bugaj | PUB2 | 5000 | 9000 | 30200 | 1 | 13.8 | 30000 | 1500 | 97 | 0 | 0 | Kompleksowe rozwiązanie gospodarki ściekowej w gminie Aleksandrów Łódzki | 2020-12-31 |  | 0 | 0 | 0 |  |  | kilka inwestycji |  | 2021-12-31 | 2021-12-31 |  |  |  | PUB2 | 5000 | 9000 | 45000 | Kompleksowe rozwiązanie gospodarki ściekowej w gminie Aleksandrów Łódzki | 249.1 | D8 -Autotermiczna termofilowa stablilizacja osadu | stosowane w rolnictwie | 249.1 | D8 -Autotermiczna termofilowa stablilizacja osadu | stosowane w rolnictwie | 30000 | 9000 |  | 9000 | 0 | 39000
PLLO018 | Brzeziny | P3 | LO | m.Brzeziny | m. Brzeziny | IX/105/15 | 18313 | 1 | 29.9 | 85 | PLLO0180 | Brzeziny | B | 4000 | 6600 | 6600 | 1 | 29 | 28000 | 2650 | 99 | 6 | 4000 | Budowa sieci kanalizacji sanitarnej na terenie miasta Brzeziny | 2021-10-31 | 2021-10-31 | 0 | 0 | 0 |  |  | kilka inwestycji |  |  | 2020-12-31 |  | 2021-12-31 |  | B | 4000 | 6600 | 26000 | Modernizacja gospodarki osadowej na oczyszczalni ścieków w Brzezinach | 210 | stabilizacja tlenowa, odwadnianie, higienizacja | rolnicze | 500 | Produkcja polepszaczy glebowych | rolnicze | 32000 | 6000 | 2000 | 8000 | 0 | 40000
PLLO019 | Poddębice | P3 | LO | Poddębice | Poddębice | V/69/15 | 9674 | 3 | 45.8 | 87 | PLL00190 | Poddębice | B | 2550 | 3315 | 14875 | 1 | 12.2889 | 8204.2298 | 1106 | 99 | 7.3 | 14422 | 1)Budowa i modernizacja sieci wodno-kanalizacyjnej w gminie poddębice etapII, obejmująca miejscowości:Klementów, Praga, Borysew, Bałdrzychów oraz odcinek sieci w m.Poddębice z włączeniem do kolektora sanitarnego. 2)Budowa i modernizacja sieci wodno-kanalizacyjnej w gminie poddębice etapIII. 3) Przebudowa i rozbudowa infrastruktury wodno-kanalizacyjnej w Poddębicach | 2018-09-30 | 2021-12-31 | 0 | 0 | 0 |  | 0 | [12 empty] | 142 | odwadnia, zagęszczanie, higienizacja | rolnicze | 166 | odwadnianie,zagęszczanie,higienizacja | rolnicze | 22626.2298 | 0 | 0 | 0 | 0 | 22626.2298
PLLO020 | Wola Krzysztoporska | PP | LO | Wola Krzysztoporska | Wola Krzysztoporska | Wojewody Łódzkiego nr 8/08 z dnia 21.04.2008 r. | 8288 | 3 | 46.1 | 36 | PLLO0200 | Wola Krzysztoporska | B | 700 | 775 | 775 | 1 | 17.4 | 23844 | 2132 | 62 | 0 | 0 | Budowa kompleksowego systemu odprowadzania i oczyszczania ścieków dla Gminy wola Krzysztoporska | III kwartał 2018 r. | [18 empty] | 62 | prasowanie z wapnowaniem | wykorzystany na cele rolnicze | nie dotyczy | nie dotyczy | nie dotyczy | 23844 | 0 | 0 | 0 | 0 | 23844
PLLO021 | Łęczyca | P2 | LO | Łęczyca | Gmina Miasto Łęczyca | XIV/152/15 Uchwała Sejmiku Wojwództwa Łódzkiego z dnia 27.08.2015 r. | 19347 | 1 | 31.3 | 98 | PLLO0210 | Oczyszczalnia Ścieków Łęczyca | PUB2 | 6000 | 6000 | 27000 | 1 | 0 | 0 | 0 | 98 | [10 empty] | MO |  |  | 2020-12-31 |  |  |  | PUB2 | 6000 | 6000 | 27000 | Dostosowanie gospodarki osadowej do obowiązujących przepisów | 315 | odwodniene na prasie filtracyjnej i higienizacja wapnem palonym | rolnicza | 315 | odwodniene na prasie filtracyjnej i higienizacja wapnem palonym | rolnicza | 0 | 1500 |  | 1500 | 0 | 1500
PLLO022 | Andrespol | P3 | LO | Andrespol | Andrespol | Uchwała Sejmiku Województwa Łódzkiego nr NRVIII/91/15 z dnia 31 marca 2015 r. | 9890 | 2 | 47.3 | 70 | PLLO0220 | Gminna Oczyszczalnia Ścieków w Kraszewie | PUB2 | 1500 | 1950 | 12675 | 1 | 23.3 | 22925 | 2795 | 98 | 0 | 0 | Budowa kanalizacji sanitarnej i deszczowej na terenie Gminy Andrespol | 2019-12-31 |  | 0 | 0 | 0 | [14 empty] | 181.46 | higienizacja wapnem | rolniczo i utylizacja | 235 | higienizacja wapnem | Egolit sp. z o.o. Łanięta | 22925 | 0 | 0 | 0 | 0 | 22925
PLLO023 | Warta | P3 | LO | Warta | Warta | XVIII/193/15 | 3805 | 3 | 10.9 | 85 | PLLO0230 | WARTA | B | 820 | 1394 | 10840 | 1 | 6.2 | 9489.7959 | 558 | 100 |  |  | Kompleksowa rozbudowa infrastruktury kanalizacyjnej w obszarze aglomeracji Warta | 2021-12-31 | [6 empty] | kilka inwestycji |  |  | 31-12-2021 |  | 31-12-2021 |  | PUB2 | 1200 | 1300 | 10840 | Przebudowa oczyszczalni ścieków w miejscowości Warta, Gmina Warta ze szczególnym uwzględnieniem rozbudowy i przebudowy układu gospodarki osadowej | 36 | prasowanie i higienizacja | rolnicza | 200 | stabilizacja tlenowa, prasowanie, suszenie termiczne lub słoneczne | rolnicza | 9489.7959 | 7000 |  | 7000 | 0 | 16489.7959
PLLO024 | Rawa Mazowiecka | P2 + R5% | LO | Miasto Rawa Mazowiecka | Miasto Gmina Rawa Mazowiecka i Gmiana Rawa Mazowiecka | XXIX/382 /16 | 25202 | 1 | 54.1 | 95 | PLLO0240 | Oczyszczalnia Ścieków w Żydomicach | PUB2 | 3643 | 5919 | 75833 | 1 | 3.5 | 5402 | 425 | 97 | 4.8 | 6708 | Uporządkowanie gospodarki wodno-ściekowej w aglomeracji Rawa Mazowiecka - Faza II, Budowa kanalizacji sanitarnej: w ul. Księze Domki, od ul. Dolnej do Zapolskiej, Modernizacja: kolektora doprowadzającego ścieki do oczyszczalni, kolektora sanitarnego w ul. Słowackiego, w ul. Konstytucji 3-Maja | 2021-12-31 | 2021-12-31 | 0 | 0 | 0 |  | Nie dotyczy | MO |  |  | 2021-12-31 |  |  |  | PUB2 | 3643 | 5919 | 75833 | Uporządkowanie gospodarki wodno-ściekowej w aglomeracji Rawa Mazowiecka - Faza II. Budowa kompostowni osadów ściekowych. Budowa drugiej komory WKF, Dostosowanie instalacji przyłączeniowej zespołu ko generacyjnego do systemu dyspozytorskiego – montaż sterownika WINDEX, Montaż dodatkowej komory odsiarczającej na instalacji odsiarczania biogazu, Układ transportu pulpy piaskowej oraz płukania piasku, Ujęcie ścieków oczyszczonych – instalacja wody technologicznej, Instalacja dozowania PIX ze zbiornikiem poziomym, Montaż w komorach nitryfikacji pomiarów stężenia azotu amonowego oraz azotu azotanowego, Modernizacja osadnika wstępnego | 556.2 | Fermentacja beztlenowa, odwadnianie na wirówkach, higienizacja wapnem, dalsza tlenowa stabilizacja pod wiatami | Przyrodnicze wykorzystanie | 600 | Fermentacja beztlenowa, odwadnianie na wirówkach, kompostowanie (w celu uzyskania nawozu organicznego) | Przyrodnicze wykorzystanie (nawóz organiczny) | 12110 | 9538 | 0 | 9538 | 0 | 21648
PLLO025 | Miasto Głowno | PP + R5% | LO | Gmina Miasto Głowno | Gmina Miasto Głowno | uchwała nr XVII/177/15 z dnia 27 października 2015 r. | 14860 | 2 | 51.1 | 66 | PLLO0250 | Miejska Oczyszczalnia Ścieków | non PUB2 | 2000 | 2900 | 13344 | 0 | 2.8 | 2768.2797 | 252 | 67 |  |  | Budowa ks. w ul. 11 Listopada i Rataja, Budowa ks. w ul. Granicznej, Budowa ks. w ul. Jabłońskiego, Budowa ks. w ul. Cebertowicza, Budowa ks. w ul. Komorowskiej, Budowa ks. w ul. Cichej, Budowa ks w ul. Słowackiego, Budowa ks. w ul. Garbarskiej, Budowa ks. w ul. Ściegiennego, Budowa ks. w ul. Kolejowej | 2020-12-31 | [6 empty] | M |  | 2021-09-30 |  |  |  |  | PUB2 | 2000 | 2900 | 13344 | Modernizacja oczyszczalni ścieków w Głownie (przebudowa i rozbudowa) wraz z uregulowaniem układu kolektorów doprowadzających ścieki sanitarne. | 240 | Odwadnianie | Rolnicze | 240 | Odwadnianie | Rolnicze | 2768.2797 | 6619.4 | 1242.3 | 7861.7 | 0 | 10629.9797
PLLO026 | Krośniewice | P2 + R5% | LO | Krośniewice | Krośniewice | L/904/14 | 7992 | 3 | 15.1 | 98 | PLLO0260 | Pawlikowice | B | 1069 | 1519 | 14999 | 1 | 1.4444 | 1925.9259 | 130 | 100 | 0 | 0 | RPOWŁ | 2018-12-31 |  | 0 | 0 | 0 | [14 empty] | 47 | odwadnianie i higienizacja | stosowanie w rolnictwie | 80 | odwadnianie i higienizacja | stosowanie w rolnictwie | 1925.9259 | 1000 | 1000 | 2000 | 0 | 3925.9259
PLLO027 | Błaszki | P2 | LO | Błaszki | Błaszki | XXXIV817/14 | 2986 | 3 | 0 | 99 | PLLO0270 | Komunalna Błaszki | B | 800 | 1066 | 6835 | 1 | 0 | 0 | 0 | 99 | 0 | 0 | nie dotyczy |  |  | 0 | 0 | 0 | [14 empty] | 41 | higienizacja wapnem | 23,0 Mg w rolnictwie 18 Mg na składowisko odpadów |  |  |  | 0 | 0 | 0 | 0 | 0 | 0
PLLO028 | Zelów | PP | LO | Zelów | Zelów | LIII/946/14 | 9814 | 3 | 70.3 | 83 | PLLO0280 | Zelów | B | 760 | 1500 | 8710 | 1 | 6 | 21070.2 | 745 | 90 | 0 | 0 | Budowa systemów wodno-kanalizacyjnych w Zelowie - II etap | 2019-05-31 | [18 empty] | 510 | składowany na poletkach | stosowany w rolnictwie | 550 | składowany na poletkach | stosowany w rolnictwie | 21070.2 | 0 | 0 | 0 | 0 | 21070.2
PLLO029 | Działoszyn | P3 + R5% | LO | Działoszyn | Działoszyn | 34/2008 | 13259 | 2 | 72.2 | 93 |  | 2 |  |  |  | 22533 | 1 | 3 | 942 | 420 | 97 | 0 | 0 |  | 2020-12-31 | [18 empty] | 789 |  |  | 900 |  |  | 942 | 20000 | 0 | 20000 | 0 | 20942
PLLO029 |  | P3 + R5% | LO |  |  |  | 0 | 2 | 58.7 |  | PLLO0291 | Działoszyn | B | 2000 | 3000 | 14900 | 1 | 0 | 0 | [12 empty] | RM |  |  |  |  | 2021-12-31 |  | PUB2 | 2300 | 4025 | 69000 | Remont, przebudowa i rozbudowa oczyszczalni ścieków w Działoszynie | 495 | Prasa + higienizacja | rolnictwo | 550 | Prasa + higienizacja | rolnictwo | 0 | 0 | 0 | 0 | 0 | 0
PLLO029 |  | P3 + R5% | LO |  |  |  | 0 | 2 | 13.5 |  | PLLO0292 | Trębaczew | B | 890 | 1320 | 7633 | 1 | 0 | 0 | [24 empty] | 294 | Prasa + higienizacja | rolnictwo | 350 | Prasa + higienizacja | rolnictwo | 0 | 0 | 0 | 0 | 0 | 0
PLLO030 | Wieruszów | PP | LO | Wieruszów | Wieruszów | 31/2005 | 15277 | 1 | 66.79 | 91 | PLO0300 | Oczyszczalnia ścieków w Wieruszowie | PUB2 | 2555 | 3066 | 33854 | 1 | 4.7 | 4369.4 | 442 | 94 |  |  | Budowa kanalizacji sanitarnej w m. Chobanin, Górka Wieruszowska, Pieczyska - II ETAP | 2017-12-31 | [18 empty] | 169 | suszenie, higienizacja i odwodnienie osadów suszarniczych | przekazanie do utylizacji EKO Centrum Radomsko | 174 | suszenie, higienizacja i odwodnienie osadów suszarniczych | przekazanie do utylizacji EKO Centrum Radomsko | 4369.4 |  |  | 0 | 0 | 4369.4
PLLO031 | Koluszki | PP | LO | Koluszki | Koluszki | Uchwała Nr XXX/645/13 z 26 lutego 2013 r. | 14306 | 2 | 73.1 | 69 | PLLO0310 | Koluszki | PUB2 | 2340 | 2950 | 27365 | 1 | 33.7333 | 32245.098 | 3036 | 90 | 7.05 | 20000 | 1) Budowa sieci kanalizacji sanitarnej we wsi Gałków Duzy; 2) Budowa sieci kanalizacji sanitarnej we wsi Kaletnik i Róźyca; 3)Budowa sieci kanalizacji sanitarnej we wsi Slotwiny; 4)Montaż instalacji przeróbki osadu na terenie Miejskiej Oczyszczalni Ścieków,5) Modernizacja kanału otwartego odprowadzającego oczyszczone ścieki do rz.Piasecznicy, 6) Modrnizacja kanału odprowadzającego ścieki deszczowe do rz. Mrogi | 2020 | 2020 | 0 | 0 | 0 | nie dotyczy | nie dotyczy | [7 empty] | nie dotyczy | nie dotyczy | nie dotyczy | nie dotyczy | nie dotyczy | 160 | tlenowa stabilizacja,odwadnianie na prasie i higienizacja wapnem | rolnicze wykorzystanie | 640 | Reaktor do higienizacji i aglomeracji osadów ściekowych | rolnicze wykorzystanie | 52245.098 | 0 | 2000 | 2000 | 0 | 54245.098
PLLO032 | ŻYCHLIN | PP | LO | ŻYCHLIN | ŻYCHLIN | IV/48/2015 z dnia 27.01. 2015r. | 9457 | 3 | 44.5 | 93 | PLO0320 | ŻYCHLIN | B | 3750 | 4880 |  |  | 0 | 0 | 0 | 93 | 0 | 0 |  |  |  | 0 | 0 | 0 | [14 empty] | 61 | higienizacja/odwodnienie | składowanie | 61 | higienizacja/odwodnienie | składowanie | 0 |  |  | 0 | 0 | 0
PLLO033 | MOSZCZENICA | PP | LO | Moszczenica | Moszczenica | Uchwała Nr XXX/584/12 z dn. 27.11.2012 | 7941 | 3 | 66.4 | 79 | PLLO0330 | Moszczenica | B | 1500 | 1875 | 13000 | 1 | 6.5 | 8804.49 | 776 | 89 | 0.15 | 307.5 | Budowa sieci kanalizacji sanitarnej w: Moszczenicy ul. Lipowa i Cmentarna; Gościmowicach Drugich Powęzinach; Gościmowicach Drugich, Gazomii Starej; w Kiełczówce ul. Słoneczna; Woli Moszczenickiej ul. Zaciszna Modernizacja kanalizacji sanitarnej na osiedlu Nowy Świat w Moszczenicy | 2019-06-01 | 2018-06-01 | [5 empty] | MO |  |  | 2019-06-01 |  |  |  | B | 1500 | 1875 | 13000 | Przebudowa oczyszczalni - budowa systemu zagospodarowania osadów ściekowych wraz z wyrównaniem przepływów na oczyszczalni ścieków | 42 | stabilizacja tlenowa prasa osadu | stosowany do rekultywacji terenów w tym gruntów na cele rolne | 42 | stabilizacja tlenowa prasa osadu | stosowany do rekultywacji terenów w tym gruntów na cele rolne | 9111.99 | 969.24 | 3876.96 | 4846.2 | 0 | 13958.19
PLLO034 | SULEJÓW | P3 | LO | SULEJÓW | SULEJÓW | Uchwała IX/104/15 Sejmiku Wojewódzrwa Łódzkiego z dnia 28 kwietnia2015r. | 6227 | 3 | 44.1 | 78 | PLLO0340 | Miejska Oczyszczalnia Ścieków w Sulejowie | PUB1 | 1500 | 1900 | 9000 | 1 | 12 | 8000 | 1384 | 100 | 10 | 5000 | 1. Realizacjia programu ochrony wód Zbiornika Sulejowskiego oraz rzeki Pilicy na terenie gminy Sulejów poprzez budowę kanalizacji sanitarnej i przebudowę oczyszczalni ścieków- etap II 2. Budowa, przebudowa i modernizacja siecji kanalizacji sanitarnej na terenie miasta Sulejów. | 2021-12-31 | 2021-12-31 | 0 | 0 | 0 | [14 empty] | 133 | odwodnienie osadu na wirówce | magazynowanie okresowe | 160 | odwodnienie osadu na wirówce | magazynowanie okresowe | 13000 |  |  | 0 | 0 | 13000
PLLO035 | Drzewica | PP + R5% | LO | Drzewica | Drzewica | 3/2008 | 10977 | 2 | 115.5 | 89 | PLLO0350 | HYDROCENTRUM | PUB2 | 934 | 1236 | 8174 | 1 | 0 | 0 | 0 | 89 | 0 | 0 | 0 |  |  | 0 | 0 | 0 |  | 0 | RM |  |  |  |  | 2020-10-20 |  | PUB2 | 1868 | 0 | 14862 | na etapie koncepcji | 50 | odwodnienie | rekultywacja | 60 | stabilizacja- | 0 | 0 | 10000 | 0 | 10000 | 0 | 10000
PLLO036 | Tuszyn | P3 | LO | Tuszyn | Tuszyn | XXI/247/16 | 5626 | 3 | 28.2 | 86 | PLLO0360 | Tuszyn | B | 673 | 1785 | 9073 | 1 | 5.2195 | 9413 | 808 | 100 |  |  | Budowa kanalizacji Tuszyn-Las | 2018-12-31 |  | 0 | 0 | 0 |  |  | MO |  |  | 2018-12-31 |  |  |  | B |  |  |  | Modernizacja gospodarki osadowej | 115 | stabilizacja | cele nierolicze | 150 | stabilizacja | suszenie/spalanie/ granulacja | 9413 | 9000 | 1000 | 10000 | 0 | 19413
PLLO037 | Wartkowice | PP | LO | Wartkowice | Wartkowice | Uchwala nr XIV/155/15 | 3956 | 3 | 23.5 | 81 | PLLO0370 | Oczyszczalnia ścieków w Wartkowicach | B | 553 | 693 | 4900 | 1 | 0 | 0 | 0 | 81 | 0 | 0 | Nie dotyczy |  | Nie dotyczy | 0 | 0 | 0 | Nie dotyczy | Nie dotyczy | RM |  |  |  |  | 2016-12-10 |  | PUB1 | 553 | 693 | 4900 | Rozbudowa oczyszczalni ścieków w Wartkowicach | 15.5 | odwadnianie na poletkach | Kompostowanie w RIPOK w Krzyżanówku | 66 | odwadnianie mechaniczne na prasie | Kompostowanie w RIPOK w Krzyżanówku | 0 | 4789 | 0 | 4789 | 0 | 4789
PLLO038 | Gorzkowice | PP | LO | Gorzkowice | Gorzkowice | XLV/840/14 | 3324 | 3 | 20.46 | 83 | PLLO0380 | Gorzkowice | B | 595 | 790 | 3610 | 0 | 1 | 700 | 120 | 87 | 0.5 | 300 | Budowa kanalizacji ul. Częstochowska | 2020 | 2020 | [5 empty] | BN | 2021-12-31 | [5 empty] | B | 500 | 700 | 3610 | Przebudowa i rozbudowa obiektów Oczyszczalni Ścieków w Gorzkowicach | 7.32 | Prasa taśmowa, higienizacja | rolnicze wykorzystanie | 8.32 | prasa taśmowa, higienizacja | rolnicze wykorzystanie | 1000 | 1338.95 | 0 | 1338.95 | 0 | 2338.95
PLLO039 | Stryków | PP | LO | Stryków | Stryków | X/119/15 | 8778 | 3 | 48 | 84 | PLLO0390 | Stryków | B | 1700 | 3500 | 10460 | 1 | 9.4444 | 10311.7914 | 850 | 94 | 0 | 0 | 1/Budowa kanalizacji sanitarnej w Swędowie 2/ Budowa kanalizacji sanitarnej w ul. Legionów w Swtrykowie 3/ budowa kanalizacji sanitarnej w ul. Brzezińskiej w Strykowie 4/ Budowa kanalizacji sanitarnej w Tymiance Małej | 2020-10-31 | [6 empty] | RM |  |  |  |  | 2020-10-15 |  | PUB2 | 3000 | 6100 | 22500 | Rozbudowa oczyszczalni ścieków w Strykowie | 90 | higienizacja | rolnicze | 180 | higienizacja | rolnicze | 10311.7914 | 11450 | 700 | 12150 | 0 | 22461.7914
PLLO040 | Wolbórz-Południe | PP + R5% | LO | Wolbórz | Wolbórz | NR IV/47/15 | 3682 | 3 | 85.1 | 88 | [5 empty] | 3650 | 1 | 0 | 0 | 0 | 88 | [20 empty] | 0 | [7 empty] | 0 |  |  | 0 | 0 | 0
PLLO040 |  | PP + R5% | LO |  |  |  | 0 | 3 |  |  | PLLO0401 | Psary Stare | PUB2 | 120 | 150 | 1200 | 1 | 0 | 0 | [24 empty] | 4.8 | zagęszczenie na prasie komorowej | rolnicze | 6 | kompostowanie po prasie taśmowej | rolnicze
PLLO040 |  | PP + R5% | LO |  |  |  | 0 | 3 |  |  | PLLO0402 | Żarnowica | PUB2 | 420 | 546 | 2450 | 1 | 0 | 0 | [24 empty] | 17.58 | zagęszczenie na prasie taśmowej | rolnicze | 20 | kompostowanie po prasie taśmowej | rolnicze | 0 |  |  | 0 | 0 | 0
PLLO041 | Przedbórz | PP | LO | Przedbórz | Przedbórz | Uchwała nr V/67/15 Sejmiku Województwa Łódzkiego z dnia 24 lutego 2015 r. | 3752 | 3 | 26.2 | 89 | PLLO0410 | Przedbórz | PUB2 | 700 | 840 | 4700 | 1 | 0 | 0 | 0 | 89 | 1.2 | 400 | Modernizacja sieci kanalizacyjnych w Aglomeracji Przedbórz |  | 2021-12-31 | 0 | 0 | 0 |  |  | BN | 2021-12-31 | [5 empty] | B | 800 | 1200 | 5000 | Budowa oczyszczalni ścieków w Aglomeracji Przedbórz | 33.5 | prasa i wapnowanie | uprawa roślin na cele nierolnicze | 27 | napowietrzanie, prasa i wapnowanie | uprawa roślin na cele nierolnicze, spalanie | 400 | 7000 |  | 7000 | 0 | 7400
PLLO042 | Rzgów | P3 | LO | Rzgów | Rzgów | `14/2005 | 8268 | 3 | 40.4 | 75 | PLLO0420 | Gminna Oczyszczalnia Ścieków w Rzgowie | B | 890 | 1500 | 1500 | 1 | 14.1 | 18000 | 1700 | 95 | 0 | 0 | budowa sieci kanalizacyjnej na terenie gminy Rzgów | 2019-12-31 | [6 empty] | R |  |  |  | 2019-12-31 |  |  | B | 1600 | 3000 | 20000 | Rozwiązanie problemu odbioru i oczyszczania ścieków w gminie Rzgów odpowiedzią na problem czystości Stawów Stefańskiego w Łodz | 118 | prasowanie osadu prasa tasmowa | rolnicze | 220 | osad stabilizowany tlenowo w komorach,odwadniany na prasie śrubowej, a następnie suszony | wykorzystanie rolnicze | 18000 | 11500 | 2000 | 13500 | 0 | 31500
PLLO043 | Pajęczno | P3 + R5% | LO | Pajęczno | Pajęczno | 42/2007 | 11111 | 2 | 48.4 | 94 | PLLO0430 | SUPER BOS EVU | B | 1371 | 1440 | 11267 | 1 | 1 | 1000 | 250 | 96 | 2 | 2000 | 1.Budowa sieci kanal. w Pajęcznie, 2. Modernizacja sieci kanal. w Pajęcznie | 2021-12-31 | 2021-12-31 | 0 | 0 | 0 |  |  | M |  | 2021-12-31 |  |  |  |  | PUB2 | 1390 | 1440 | 11267 | Modernizacja oczyszczalni i odbioru ścieków w Pajęcznie | 305 | higienizacja | rolnicze | 400 | higienizacja | rolnicze | 3000 | 8000 |  | 8000 | 0 | 11000
PLLO045 | CZARNOCIN | PP + R5% | LO | CZARNOCIN | CZARNOCIN | 11/08 z 16 maja 2008 r. | 2942 | 3 | 33.1 | 73 | PLLO0450 | GOŚ CZARNOCIN BIO-PAK 500 | B | 440 | 500 | 500 | 1 | 0 | 0 | 0 | 73 | [10 empty] | R | [6 empty] | B |  |  |  |  | 36 | Odwadnianie, Prasa komorowa | składowanie firma zewnętrzna |  |  |  | 0 |  |  | 0 | 0 | 0
PLLO047 | Lubochnia | P3 | LO | Lubochnia | Lubochnia | XXXVIII/725/13 Sejmiku Województwa Łódzkiego z dnia 24 czerwca2013r. /Dz.Urz.Woj./ | 7036 | 3 | 61.5 | 90 | PLLO0470 | Lubochnia | B | 570 | 1200 | 7145 | 1 | 7.4778 | 3632.8748 | 673 | 100 | 0 | 0 | 1/Budowa sieci kanalizacji sanitarnej w miejscowości Nowy Olszowiec, Olszowiec, Emilianów,Jasień 2/Budowa kanalizacji w miejscowości Dąbrowa 3/Budowa kanalizacj sanitarnej w miejscowości Henryków 4/Budowa kanalizacji sanitarnej w miejscowości Lubochenek,Małecz,5/Budowa kanalizacji sanitarnej w Luboszewach. | 2021-12-31 |  | 0 | 0 |  |  |  | MO |  |  | 2020-06-30 | [7 empty] | Przebudowa oczyszczalni ścieków w miejscowości Lubochnia Dworska poprzez budowę suszarni osadu na terenie oczyszczalni ścieków | 110 | odwadnianie prasą | rekultywacja gruntów pokopalnianych | 30 | suszenie osadu | przeznaczenie rolnicze | 3632.8748 | 2939 |  | 2939 | 0 | 6571.8748
PLLO049 | Szczerców | PP + R5% | LO | Szczerców | Szczerców | USWŁ Nr XVIII/192/2015 z 27.11.2015r. | 4458 | 3 | 38.8 | 94 | PLLO0490 | Szczerców | B | 800 | 1040 | 3267 | 1 | 0 | 0 | 0 | 0 | 1 | 514 | Remont sieci kanalizacyjnej w miejscowości Szczerców |  | 2016-11-30 | [17 empty] | 31 | odwadnianie | rolnicze | 37 | odwadnianie | rolnicze | 514 |  |  | 0 | 0 | 514
PLLO054 | Gidle | P2 | LO | Gidle | Gidle | USWŁ Nr XXX/399/16 z dn. 29.11.2016 | 2492 | 3 | 24.5 | 100 | PLLO0540 | oczyszcalnia Gidle | B | 350 | 367 | 2917 | 1 | 0 | 0 | 0 | 100 | 0 | 0 |  |  |  | 0 | 0 | 0 |  |  | kilka inwestycji |  | 2021-12-31 | 2021-12-31 |  |  |  | B | 350 | 367 | 2917 | modernizacja oczyszczalni ścieków w Gidlach | 15 | odwadnianie na prasie, stabilizacja chemiczna wapnowanie | wykorzystany rolniczo do uprawy roślin nieprzeznaczonych do spożycia | 12 | prasowanie i stabilizacja chemiczna | przeznaczony do przerobu z wykorzystaniem do kompostowania w ZUOK | 0 | 350 | 40 | 390 | 0 | 390
PLLO059 | Rzeczyca | PP + R5% | LO | Rzeczyca | Rzeczyca | USWŁ Nr XXXI/I423/16 z dn. 20.12.2016 | 3170 | 3 | 16.6 | 13 | PLLO0590 | Bartoszówka | B | 250 | 320 | 3200 | 1 | 6.746 | 10000 | 836 | 39 | 0 | 0 | „Budowa sieci kanalizacji sanitarnej dla sołectw Bobrowiec, Rzeczyca Nowa, Rzeczyca w gminie Rzeczyca” | 2021-12-31 | [6 empty] | kilka inwestycji |  | 2021-12-31 | 2021-12-31 |  |  |  | B | 250 | 320 | 3200 | RPO. WŁ | 8 | prasowanie | wykorzystanie na cele rolnicze | 12 | prasowanie | wykorzystanie na cele rolnicze | 10000 | 6000 | 500 | 6500 | 0 | 16500
PLLO063 | Lgota Wielka | PP | LO | Lgota Wielka | Lgota Wielka | uchwała nr XXX/582/12 | 3555 | 3 | 52.4 | 86 | PLLO0630 | Lgota Wielka typ SUPERBOS 500 | B | 500 | 650 | 2760 | 1 | 1.2 | 1219.3883 | 108 | 89 | 0 | 0 | 1. Budowa sieci kanalizacji sanitarnej w miejscowości Krzywanice - KRP 3 1. Budowa sieci kanalizacji sanitarnej w miejscowości Krzywanice - KRP 8 2. Rozbudowa kanalizacji saniternej w pasie drogi o nr ewid. działki 590, 487/3 oraz w działce o nr ewid. 533/3 w miejscowości Lgota Wielka 3. Budowa sieci kanalizacji sanitarnej w miejscowości Wola Blakowa - WbP1 | 2021-12-31 |  | 0 | 0 | 0 |  |  | RM |  |  |  |  | 2019-12-31 |  | B | 554 |  | 5283 | Rozbudowa i przebudowa oczyszczalni ścieków komunalnych w miejscowości Lgota Wielka, gmina Lgota Wielka | 30 | brak | rolniczo | 20 |  | rolniczo | 1219.3883 | 10256 | 100 | 10356 | 0 | 11575.3883
PLLO066 | Łubnice | PP + R5% | LO | Łubnice | nie dotyczy | Rozporządzenie nr 41/05 z dnia 21 listopada 2005 roku, uchylone Rpzporządzeniem nr 8/06 z dnia 9 stycznia 2006 roku | 4243 | 3 | 55.9 | 96 | PLLO0660 | oczyszczalnia ścieków w Łubnicach | B | 500 | 700 | 2850 | 1 | 0 | 0 | 0 | 96 | [22 empty] | 40.5 | osad odwadniany na prasie DAWID | odbierane przez firmę zewnętrzną | 41 | osad odwadniany na prasie DAWID | odbierane przez firmę zewnętrzną | 0 |  |  | 0 | 0 | 0
PLLO072 | Biała Rawska | P2 | LO | Biała Rawska | Biała Rawska | Uchwała Nr V/66/15 | 5877 | 3 | 20.2 | 97 | PLLO0720 | Żurawia | B | 800 | 960 | 8000 | 1 | 1.3333 | 1254.808 | 120 | 100 | 2 | 1000 | 1. Budowa sieci kanalizacyjnej w Białej Rawskiej ul. Topolowa 2. Budowa sieci kanalizacyjnej w Białej Rawskiej ul. Jana Pawła II , ul. Polna 3. Modernizacja sieci kanalizacyjnej w Białej Rawskiej ul. Mickiewicza i Wojska Polskiego 4. Budowa kanalizacji przy ul. Przemysłowej z rozbudową przepompowni ścieków na ul. 15-go Grudnia w Białej Rawskie 5. Budowa przepompowni na potrzeby Zespołu Szkół Ponadgimnazjalnych w Białej Rawskiej ul. 15-go Grudnia 6. Przebudowa kanalizacji łączącej ul. Wojska Polskiego z ul. Mickiewicza w Białej Rawskiej | 2020-04-30 | 2020-08-31 | [5 empty] | M |  | 2017-09-01 |  |  |  |  | B | 800 | 960 | 8000 | 1. Modernizacja oczyszczalni ścieków - wymiana sita do oczyszczania mechanicznego 2. Budowa instalacji do przetywarzania osadów ściekowych | 75 | prasa | roliniczo | 95 | prasa | roliniczo | 2254.808 | 60 | 2500 | 2560 | 0 | 4814.808
PLLO078N | Osjaków | P3 | LO | Osjaków | Osjaków | Nr 27/06 | 2073 | 3 | 12.5 | 91 | PLLO0780N | Osjaków | B | 400 | 500 | 3000 | 1 | 1.2556 | 630.2607 | 113 | 96 | 0 | 0 | Budowa ciśnieniowej kanalizacji sanitarnej w miejscowościach: Osjaków, Felinów, Zofia, gmina Osjaków | 2020-11-30 | [13 empty] | B | 400 | 400 | 3000 | Rozbudowa istniejącej oczyszczalniścieków w Osjakowie o awaryjny układ retencjonująco - uśredniający | 12 | stabilizacja tlenowa, odwadnianie na prasie, higienizacja i odbiór odwodnion. osadu | stosowane w rolnictwie | 14 | stabilizacja tlenowa, odwadnianie na prasie, higienizacja i odbiór odwodnion. Osadu | stosowane w rolnictwie | 630.2607 | 1200 |  | 1200 | 0 | 1830.2607
PLLO079N | Wierzchlas | PP + R5% | LO | Wierzchlas | Wierzchlas | Nr V/68/15 z dn. 24.02.2015 | 3294 | 3 | 21.9 | 26 | PLLO0790N | Gminna oczyszczalnia ścieków w Krzeczowie | B | 360 | 470 | 980 | 1 | 20.07 | 16776.18 | 1830 | 82 | 0 | 0 | Budowa kanalizacji sanitarnej w miejscowościach Wierzchlas i Przycłapy | 2019-03-31 |  | 80 | 320 | 720 | 2020-12-31 | Budowa przydomowych oczyszczalni w gminie Wierzchlas | [12 empty] | 64 | osad jest prasowany | zagospodarowanie rolnicze | 120 | osad jest prasowany | rolnicze wykorzystanie | 16776.18 | 0 | 0 | 0 | 720 | 17496.18
PLLO080N | Inowłódz | P3 | LO | Inowłódz | Inowłódz | XXIX/381/16 | 4236 | 3 | 42.6 | 7 | 2 |  |  |  |  | 7498 | 0 | 37.9 | 45480 | 3936 | 100 | 0 | 0 | Budowa sieci kanalizacyjnej na terenie aglomeracji Inowłódz | 2021-12-31 |  | 0 | 0 | 0 | [20 empty] | 45480 |  |  | 0 | 0 | 45480
PLLO080N |  | P3 | LO |  |  |  | 0 | 3 |  |  | PLLO0801N | Zakościele | B | 650 | 908 | 6315 | 1 | 0 | 0 | [24 empty] | 12 | stabilizacja tlenowa, odwadnianie na wirówce, higienizacja wapnem | odsączanie i wykorzystanie gospodarczo | 20 | stabilizacja tlenowa, odwadnianie na wirówce, higienizacja wapnem | odsączanie i wykorzystanie gospodarczo
PLLO080N |  | P3 | LO |  |  |  | 0 | 3 |  |  | PLLO0802N | Spała | non B | 120 | 200 | 1183 | 0 | 0 | 0 | [24 empty] | 0.7 | stabilizacja tlenowa, odwadnianie na wirówce, higienizacja wapnem | odsączanie i wykorzystanie gospodarczo |  |  |  | 0 |  |  | 0 | 0 | 0
PLLO081N | Bolesławiec | P3 | LO | Bolesławiec | Bolesławiec | Uchwała Rady Gminy w Bolesławcu XXX/583/1 z dnia 27 listopada 2012r opublikowana 22.01.2013 r | 4264 | 3 | 65 | 97 | PLLO0810N | BOLESŁAWIEC | non B | 350 | 500 | 4263 | 0 | 0.17778 | 35.5556 | 16 | 97 | 0 | 0 | Rozbudowa sieci kanalizacyjnej w miejscowości GOLA/ rozbudowa sieci kanalizacyjnej w miejscowości Mieleszyn | 2018-12-30 |  | 10 | 24 | 50 | 2020-12-31 | inwestycje realizowane w ooparciu o środki własne gminy oraz zainteresowanych mieszkańcw(bez nazwy) | M |  | 2021-12-20 |  |  |  |  | B | 400 | 600 | 4400 | Modernizacja oczyszczalni ścieków | 31 | suszenie | uzupełnienie powstałych zadoleń , nawożenie gleb, terenów zadrzewionych. | 40 | osączanie - suszenie | uzupełnianie zadoleń na nieużytkach, nawożenie terenó zadrzewień | 35.5556 | 2000 | 500 | 2500 | 50 | 2585.5556
PLLO083N | Lipce Reymontowskie | PP | LO | Lipce Reymontowskie | Lipce Reymontowskie | XIV/154/15 | 2074 | 3 | 5.5 | 53 | PLLO0830N | Lipce Reymontowskie | B | 130 | 260 | 2600 | 1 | 8.9222 | 7440.6592 | 803 | 91 | 0 | 0 | Kompleksowe uporządkowanie systemu zbiorczej kanalizacji rozdzielczej w aglomeracji Lipce Reymontowskie - Etap III | 2019-09-30 |  | 0 | 0 | 0 |  |  | MO |  |  | 2018-12-31 |  |  |  | B | 130 | 260 | 2026 | Kompleksowe uporządkowanie systemu zbiorczej kanalizacji rozdzielczej w aglomeracji Lipce Reymontowskie - Etap III | 14 | za pomocą prasy odwadniajacej | stosowane w rolnictwie, magazynowane czasowo na terenie oczyszczalni | 28 | za pomocą prasy odwadniania osadów typu mechanicznego taśmowego | stosowane w rolnictwie | 7440.6592 | 1017.9949 | 0 | 1017.9949 | 0 | 8458.6542
PLLO084N | Mokrsko | PP | LO | Mokrsko | Mokrsko | IV/43/2015 | 2720 | 3 | 20.6 | 65 | PLLO0840N | Mokrsko | B | 400 | 670 | 2016 | 1 | 8.2 | 7624.8 | 747 | 93 | 0 | 0 | Budowa systemu oczyszczania ścieków w gminie Mokrsko etap III | 2021-12-31 |  | 4 | 16 | 60 | 2021-12-31 | Budowa oczyszczalni przydomowych etap II | RM |  |  |  |  | 2021-12-31 |  | B | 800 | 1100 | 8150 | Rozbudowa oczyszczalni ścieków w Mokrsku | 15 | odwadnianie na przewoźnej prasie filtracyjnej | przekazane innej firmie | 30 | odwadnianie na prasie filtracyjnej oraz higienizacja osadów | wykorzystanie rolnicze | 7624.8 | 6000 | 200 | 6200 | 60 | 13884.8
PLLO087N | Gomunice | P3 + R5% | LO | Gomunice | Gomunice | XXXVIII/1083/09 z 31 marca 2009 r. | 4594 | 3 | 10 | 78 | PLLO0870N | Gomunice | B | 650 | 780 | 5417 | 1 | 7.5 | 11579 | 916 | 98 | 0 | 0 | 1)"Budowa sieci kanalizacji sanitarnej z przyłączami w miejscowościach Gomunice i Kletnia w gminie Gomunice" 2)"Budowa sieci kanalizacji sanitarnej z przyłaczami w miejscowości Słostowice gmina Gomunice" | 2021-12-31 |  | 35 | 93 | 420 | 2018-12-31 | "Budowa przydomowych oczyszczalni ścieków na terenie gminy Gomunice" | [12 empty] | 19 | magazynowanie w stawach Lemna - tlenowa stabilizacja symultaniczna | rolnicza | 23.8 | magazynowanie w stawach Lemna - tlenowa stabilizacja symultaniczna | rolnicza | 11579 |  |  | 0 | 420 | 11999
PLLO087Na | Paradyż | PP | LO | Paradyż | Paradyż | Uchwała Nr XVIII/195/15 z dnia 27 listopada 2015 r. | 3197 | 3 | 47.8 | 84 | PLLO0870Na | Oczyszczalnia Ścieków w Paradyżu | B | 390 | 390 | 3802 | 1 | 0.74444 | 195.8743 | 67 | 86 | 0 | 0 | Budowa kanalizacji sanitarnej w Paradyżu | 2020-12-31 | [6 empty] | R |  |  |  | 2021-12-31 |  |  | B | 450 | 585 |  | Przebudowa i rozbudowa oczyszczalni ścieków w Paradyżu | 19.1 | prasowanie | rolnictwo | 22 | prasowanie | rolnictwo | 195.8743 | 862 |  | 862 | 0 | 1057.8743
PLLO088N | Białaczów | P3 | LO | Białaczów | BIAŁACZÓW, ŻARNÓW | XII/134/15 SEJMIKU WOJEWÓDZTWA ŁÓDZKIUEGO Z DN. 30.VI.2015 | 5919 | 3 | 66.4 | 79 | PLLO0880N | ECOLO-CHIEF | B | 715 | 925 | 6700 | 1 | 13.5667 | 4799.1506 | 1221 | 100 |  |  | BUDOWA SIECI KANALIZA CJI SANITARNEJ WRAZ Z PRZYLĄCZAMI NA TERENIE MIEJCOWOŚCI ZAKRZÓW, SKRONINA, SĘDÓW | 2019-12-30 | [6 empty] | R |  |  |  | 2017-12-31 |  |  | B | 715 | 925 | 6700 | ROZBUDOWA , OCZYSZCXZALNI ŚCIEKÓW TYPU ECOLO-CHIEF ZPRZEPUSTOWOŚCI Qśr.d=313m3/d DO Q śr.d =715m3/ d | 17.3 | STABILIZACJA , ODWODNIENIE, SUSZENIE | W ROLNICTWIE | 2.96 | HIGIENIZACJA SUSZENIE | ROLNICZO | 4799.1506 | 4158 | 15 | 4173 | 0 | 8972.1506
PLLO088Na | Rokiciny | PP | LO | Rokiciny | Rokiciny | IV/49/15 z dnia 27 stycznia 2015 roku | 2428 | 3 | 34.7 | 91 | PLLO0880Na | Rokiciny | B | 253 | 333 | 2244 | 1 | 0.2 | 250 | 61 | 94 | 0 | 0 | Przebudowa i budowa kanalizacji sanitarnej w ulicy Mickiewicza w Rokiciny - Kolonia gm. Rokiciny/Budowa kanalizacji sanitarnej w ul. Wodna w Rokiciny - Kolonia gm. Rokiciny | 2018-12-31 |  | 0 | 0 | 0 |  |  | RM |  |  |  |  | 2020-09-30 |  | B | 810 | 1094 | 6000 | Przebudowa i rozbudowa gminnej oczyszczalni ścieków w Rokicinach | 14.3 | odwadnianie | rolniczo | 126 | odwadnianie | rolniczo | 250 | 5797 | 0 | 5797 | 0 | 6047
PLLO089N | Wolbórz-Północ | PP + R5% | LO | Wolbórz | Wolbórz | NR IV/46/15 | 3444 | 3 | 17.9 | 91 | PLLO0890N | Wolbórz | PUB2 | 500 | 600 | 5455 | 1 | 0 | 0 | 0 | 91 | [10 empty] | RM |  |  |  |  | 2019-05-31 |  | PUB2 | 677 | 961 | 5190 | Rozbudowa oczysczalni ścieków w Wolborzu | 30.6 | zagęszczenie na prasie komorowej | rolnicze | 58.4 | kompostowanie po prasie taśmowej | rolnicze | 0 | 14500 |  | 14500 | 0 | 14500
PLLO090N | AGLOMERACJA GMINY OPOCZNO ZLEWNIA LIBISZÓW I MROCZKÓW | PP | LO | OPOCZNO | OPOCZNO | XXX/580/12 | 2270 | 3 | 22.4 | 87 | [5 empty] | 3600 | 0 | 0 | 0 | 0 | 87 | [28 empty] | 0 |  |  | 0 | 0 | 0
PLLO090N |  | PP | LO |  |  |  | 0 | 3 |  |  | PLLO0901N | MROCZKÓW | B | 280 | 392 | 1700 | 0 | 0 | 0 | [24 empty] | 26.5 | Osady z osadników dowożone są do oczysczalni w Opocznie | zagospodarowanie rolnicze |  |  |  | 0 |  |  | 0 | 0 | 0
PLLO090N |  | PP | LO |  |  |  | 0 | 3 |  |  | PLLO0902N | LIBISZÓW | B | 260 | 350 | 1900 | 1 | 0 | 0 | [24 empty] | 39 | zagęszczanie, fermentacja, odwadnianie, higienizacja | zagospodarowanie rolnicze |  |  |  | 0 |  |  | 0 | 0 | 0
PLLO091N | Uniejów | P3 + R5% | LO | Uniejów | Uniejów | XLIII/1209/09 | 5803 | 3 | 36.8 | 87 | PLLO0910N | Uniejów | B | 800 | 1120 | 5507 | 1 | 7.8 | 4685 | 708 | 99 | 0 | 0 | Uporządkowanie gospodarki wodno-ściekowej w aglomeracji Uniejów | 2021-12-31 |  | 0 | 0 | 0 |  | nd | R |  |  |  | 2021-12-31 |  |  | B | 1200 | 1680 | 9000 | Uporządkowanie gospodarki wodno-ściekowej w aglomeracji Uniejów | 10 | Odwirowanie | Składowanie i przekazanie do utylizacji | 15 | Odwirowanie | Składowanie i przekazanie do utylizacji | 4685 | 2735 | 0 | 2735 | 0 | 7420
PLLO501 | Biała | PP + R5% | LO | Biała | Biała | 60/70 | 4350 | 3 | 0.7 | 2 | PLLO5010 | n.d. | B | 6 | 13 | 100 | 1 | 10.4 | 12283 | 3500 | 82 | 0 | 0 | Budowa oczyszczalni ścieków wraz z kanalizacją sanitarną w gminie Biała - etap I | 2020-12-31 |  | 0 | 0 | 0 |  |  | BN | 2020-12-31 | [5 empty] | PUB2 | 500 | 500 | 4333 | Budowa oczyszczalni ścieków wraz z kanalizacją sanitarną w gminie Biała - etap I | 6 | odwadnianie | magazynowanie czasowo na terenie oczyszczalni | 657 | odwadnianie mechaniczne i wapnowanie | do celów rolniczych | 12283 | 6934 |  | 6934 | 0 | 19217
PLLO502 | Żarnów | PP | LO | Żarnów | Żarnów | Uchwała Nr XXV/328/16 Sejmiku Województwa Łódzkiego z dnia 21 czerwca | 2198 | 3 | 49.838 | 62 | PLLO5020 | Żarnów | B | 226 | 251 | 1830 | 1 | 0 | 0 | 0 | 62 | 0 | 0 |  |  |  | 0 | 0 | 0 |  |  | RM |  |  |  |  | 2019-10-31 |  | B | 474 | 606 | 4218 | Rozbudowa oczyszczalni ścieków w Żarnowie | 6.32 | zagęszczenie, odwodnienie, prasowanie i higienizacja | sprzedaż, przekazanie na składowisko odpadów | 260 | zagęszczenie, odwodnienie, prasowanie i higienizacja | sprzedaż, przekazanie na składowisko odpadów | 0 | 3846 | 0 | 3846 | 0 | 3846
PLLU001 | Gorzów Wielkopolski | P1 | LU | Gorzów Wielkopolski | Gorzów Wielkopolski, Kłodawa, Deszczno, Santok, Lubiszyn, Bogdaniec | XX/172/12 z dnia 7 lutego 2012 r. | 195253 | BC | 517.7 | 98 | PLU0010 | Gorzów Wlkp. | PUB1 | 27000 | 42000 | 239800 | 1 | 6.5556 | 6506.7549 | 590 | 98 | 14.2 | 50000 | "Uzupełnienie systemu zaopatrzenia w wodę i odprowadzania ścieków oraz poprawa efektywności energetycznej PWiK Sp. z o.o. w Gorzowie Wlkp." " Budowa i modernizacja sieci kanalizacji sanitarnej w Gorzowie Wlkp." | 2020-12-31 | 2020-12-31 | [5 empty] | M |  | 2017-06-30 |  |  |  |  | PUB1 | 27000 | 27000 | 239800 | Uzupełnienie systemu zaopatrzenia w wodę i odprowadzania ścieków orza poprawa efektywności energetycznej PWiK Sp. z o.o. w Gorzowie Wlkp. | 2153 | fermentacja mezofilna, odwodnienie mechaniczne | do uprawy roślin nie przeznaczonych do spożycia i produkcji pasz |  |  |  | 56506.7549 |  |  | 0 | 0 | 56506.7549
PLLU002 | Zielona Góra | P1 | LU | Zielona Góra | m. Zielona Góra gm Świdnica | XXI/252/16 z dnia 20.06.2016 | 198087 | BC | 380.5 | 98 | PLLU0020 | Łącza | PUB1 | 51255 | 76800 | 310500 | 1 | 39 | 42700 | 3604 | 100 | 14 | 27164 | "Gospodarka ściekowa na terenie aglomeracji Zielona Góra - Etap IV" "Gospodarka ściekowa na terenie aglomeracji Zielona Góra - Etap V" | 2021-12-31 | 2021-12-31 | 0 | 0 | 0 |  | nie dotyczy | MO |  |  | 2021-08-15 |  |  |  | PUB1 | 51255 | 76800 | 310500 | "Gospodarka ściekowa na terenie aglomeracji Zielona Góra - Etap IV" "Gospodarka ściekowa na terenie aglomeracji Zielona Góra - Etap V" | 3200 | odwadnianie, stabilizacja chemiczna | przekształcanie termicznie stosowanie do upraw nie przeznaczonych do spożycia i produkcji pasz | 2240 | odwadnianie, stabilizacja chemiczna, fermentacja osadów wykorzystanie biogazu do produkcji energii i ciepła na potrzeby własne | przekształcanie termicznie, stosowanie do upraw nie przeznaczonych do spożycia i produkcji pasz | 69864 | 39079 | 0 | 39079 | 0 | 108943
PLLU003 | Gubin | P2 | LU | Gubin | Gubin | Uchwała nr XLI/488/13 z dnia 28.10.2013r. | 16486 | 1 | 68.1 | 97 | PLLU0030 | Przedsiębiorstwo Oczyszczania Ścieków Gubin-Guben | PUB2 | 12000 | 14400 | 90000 | 1 | 1.6 | 729.3447 | 144 | 98 | 0.15 | 160 |  | 2021-12-31 | 2021-12-31 | 0 | 0 | 0 | [14 empty] | 650 | ZKF | ROLNICZE |  |  |  | 889.3447 |  |  | 0 | 0 | 889.3447
PLLU004 | Żary | P3 | LU | m. Żary | m. Żary; gm. Żary | Uchwała Nr XIV/138/15 Sejmiku Województwa Lubuskiego z dnia 16 listopada 2015r. | 41328 | 1 | 157.9 | 98 | PLLU0040 | Spółka Wodno Sciekowa "Złota Struga" | PUB2 | 5000 | 12000 | 30000 | 1 | 6 | 7200 | 672 | 100 | 2 | 2500 | Budowa sieci kanalizacji sanitarnej w m. Łaz Budowa i modenizacja sieci kanalizacji sanitarnej w mieście Żary wraz z kolektorem magistralnym | 2019-04-30 | 2019-04-30 | [5 empty] | RM |  |  |  |  | 2020-12-31 |  | PUB1 | 8000 | 12000 | 50000 | MODERNIZACJA MIEJSKIEJ OCZYSZCZALNI W ŻARACH | 650 | zagęszczanie, fermentacja w OKF odwadnianie suszenie w solarnej suszarni osadów | R 10 rolnicze wykorzystanie osadów | 850-900 | zageszczanie fermentacja w OKF,odwadnianie suszenie w solarnej suszarni osadów | rolniczo, spalanie | 9700 | 22000 | 0 | 22000 | 0 | 31700
PLLU005 | Żagań | PP + R5% | LU | Gmina Żagań o statusie miejskim | Gmina Żagań o statusie miejskim, Gmina Żagań | Nr 2/2007 Wojewody Lubuskiego | 44451 | 1 | 176.8 | 91 | PLLU0050 | Żagańskie Wodociągi i Kanalizacji Sp. z o.o. | PUB2 | 15000 | 25680 | 75000 | 1 | 0 | 0 | 0 | 91 | 5 | 2500 | Modernizacja sieci kanalizacyjnej w aglomeracji Żagań |  | 2020-12-31 | 0 | 0 | 0 |  |  | M |  | 2020-06-30 |  |  |  |  | PUB2 | 15000 | 25680 | 75000 | 1. Modernizacja części mechanicznej, biologicznej oraz osadowej oczyszczalni ścieków w Żaganiu. 2. Wykorzystanie istniejących osadników oczyszczalni jako retencji. 3. Wymiana układów elektrycznych i AKPiA. | 1000 | odwodnienie i suszenie | wykorzystanie rolniczne, przekazywanie do odbiorcy,rekultywacja wysypisk | 700 | odwodnienie i suszenie, kompostowanie | wykorzystanie rolniczne, przekazywanie do odbiorcy,rekultywacja wysypisk | 2500 | 15000 | 0 | 15000 | 0 | 17500
PLLU006 | Nowa Sól | P2 + R5% | LU | Nowa Sól | GMINA NOWA SÓL - MIASTO GMINA NOWA SÓL GMINA OTYŃ | XLVII/564/14 | 46502 | 1 | 176.46 | 99 | PLLU0060 | Nowa Sól | PUB2 | 8175 | 16613 | 71050 | 1 | 1.6667 | 541.7925 | 150 | 99 | 0 | 0 | Planowane inwestycje będą realizowane przez MZGK Sp. z o.o. w Nowej Soli ze środków własnych na podstawie Wieloletniego planu rozwoju i modernizacji urządzeń wodociągowych i kanalizacyjnych MZGK Sp. z o.o. w Nowej Soli na lata 2016-2018 | 31-12-2018 | [18 empty] | 1252 | stabilizacja tlenowa, odwadnianie,higienizacja | do uprawy roślin nie przeznaczonych do spożycia i do produkcji pasz | 1600 | stabilizacja tlenowa, odwadnianie,higienizacja | do uprawy roślin nie przeznaczonych do spozycia i do produkcji pasz | 541.7925 |  |  | 0 | 0 | 541.7925
PLLU007 | Świebodzin | P2 | LU | Świebodzin | Świebodzin, Lubrza | XII/108/15 | 36748 | 1 | 156.7 | 99 | PLLU0070 | Świebodzin | PUB2 | 6250 | 8000 | 63333 | 1 | 0 | 0 | 0 | 99 | 0 | 0 |  | nie dotyczy | nie dotyczy | [12 empty] | nie dotyczy | nie dotyczy | nie dotyczy | nie dotyczy | nie dotyczy | 639 | odwodnienie i higienizacja | rolniczo | 639 | odwodnienie higienizacja | rolniczo | 0 |  |  | 0 | 0 | 0
PLLU008 | Kargowa | P2 | LU | Kargowa | Kargowa | Uchwała XLVI/549/14 | 5629 | 3 | 23.1 | 100 | PLLU0080 | LEMNA | B | 900 | 1008 | 9000 | 1 | 0 | 0 | 0 | 100 |  |  | Budowa sieci kanalizacyjnej sanitarnej i wodociągowej dla osiedla mieszkaniowego przy ul. kilińskiego w Kargowej. Budowa sieci wodociągowej i kanalizacji sanitarnej dla strefy aktywności gospodarczej w Kargowej. | 2017-12-31 | [6 empty] | BN | 2018-12-31 | [5 empty] | B | 1000 | 1200 | 11000 | Budowa oczyszczalni ścieków dla aglomeracji Kargowa wraz z budową kolektora tłocznego i modernizacją pompowni ścieków | 49 | odsączanie | rolnicze |  | prasowany taśmowo | rolnicze | 0 | 15470 | 0 | 15470 | 0 | 15470
PLLU009 | Szprotawa | P2 | LU | Szprotawa | Szprotawa | Uchwła Nr V/56/15 Sejmiku Województwa Lubuskiego z dnia 19 marca 2015r. | 17011 | 1 | 120.31 | 99 | PLLU0090 | Oczyszczalnia Ścieków ul. Akacjowa w Wiechlicach | PUB2 | 960 | 2500 | 37500 | 1 | 0 | 0 | 0 | 99 | [10 empty] | MO | [11 empty] | 240 | 1.stabilizacja tlenowa, prasowanie osadu, higienizacja wapnem, 2. stabilizacja tlenowa, odwadnanie osadu na wirówce, termiczne usuwanie wody pozostałej w osadzie dawką wapna | 1. stosowane do uprawy roślin nie przeznaczonych do spożycia i do produkcji 2. stosowanie do nawożenia gruntów do uprawy roślin | 93 | stabilizacja tlenowa, prasownaie osadu, higienizacja osadu | rolnictwo | 0 | 2500 | 500 | 3000 | 0 | 3000
PLLU010 | Krosno Odrzańskie | PP | LU | Krosno Odrzańskie | Krosno Odrzańskie | XLV/531/14 | 16103 | 1 | 100.5 | 94 | PLLU0100 | Oczyszczalnia ścieków w Krośnie Odrzańskim | PUB2 | 4000 | 4400 | 16636 | 1 | 0 | 0 | 0 | 94 | 0 | 0 | [15 empty] | PUB2 | 4000 | 4400 | 16636 | n/d | 580 | zagęszczanie, odwadnianie, stabilizacja | uprawa roślin nieprzeznaczonych do spożycia i produkcji pasz | ~600 | zagęszczanie, odwadnianie, stabilizacja | uprawa roślin nieprzeznaczonych do spożycia i produkcji pasz | 0 | 0 | 0 | 0 | 0 | 0
PLLU011 | Strzelce Krajeńskie | P2 | LU | Strzelce Krajeńskie | Strzelce Krajeńskie | 18/2008 | 14147 | 2 | 61.6 | 98 | PLLU0110 | MIEJSKA OCZYSZCZALNIA ŚCIEKÓW W STRZELCACH KRAJEŃSKICH | PUB2 | 3000 | 3000 | 27500 | 1 | 0 | 0 | 0 | 98 | 0 | 0 | 0 |  |  | 0 | 0 | 0 |  | 0 | RM | [6 empty] | PUB2 | 2500 | 4000 | 20833 |  | 330.6 | ODWODNIENIE I AUTOMATYCZNA HIGIENIZACJA | ZAGOSPODAROWANIE ROLNICZE | 405 | TLENOWA STANILIZACJA, MECHANICZNE ODWADNIANIE I AUTOMATYCZNA HIGIENIZACJA | ZAGOSPODAROWANIE ROLNICZE | 0 | 5800 | 2000 | 7800 | 0 | 7800
PLLU012 | Sulechów | P2 | LU | Sulechów | Sulechów | XIII/122/15 | 22108 | 1 | 97.5 | 98 | PLLU0120 | Nowy Świat | PUB2 | 3200 | 6450 | 26500 | 1 | 2.6667 | 1423.0538 | 240 | 99 | 0.6 | 92.2 | 1) Projekt i przebudowa sieci kanalizacji sanitarnej w ul. Zaułek Międzymorze 2) Projekt i przebudowa sieci kanalizacji sanitarnej w ul. Koszarowej 3) Projekt i budowa sieci kanalizacji sanitarnej w m. Krężoły, ul. Miętowa 4) Budowa sieci kanalizacji sanitarnej w m. Krężoły, os. Brzozowa Górka (etap I) 5) Projekt i budowa sieci kanalziacji sanitarnej w m. Brzezie k. Sulechowa, ul. Czapskiego 6) Budowa sieci kanalizacji sanitarnej w m. Brzezie k. Sulechowa, ul. Brzechwy 7) Budowa sieci kanalizacji sanitarnej w m. Brzezie k. Sulechowa, ul. Malczewskiego 8) Budowa sieci kanalizacji sanitarnej w ul. Żwirki i Wigury | 2019-12-31 | 2018-12-31 | [17 empty] | 742 | prasa osadu - prasa komorowa | odbiór przez firmę zewnętrzną |  |  |  | 1515.2538 |  |  | 0 | 0 | 1515.2538
PLLU013 | Wschowa | P2 | LU | Wschowa | Wschowa | II/11/14 | 17105 | 1 | 50.3 | 97 | PLLU0130 | Wschowa | PUB1 | 18000 | 18000 | 18000 | 1 | 2.2222 | 1731.6017 | 200 | 98 | 0.4 | 500 | PROW I INNE MOŻLIWE | 2021-12-31 | 2021-12-31 | 43 | 164 | 575 | 2021-12-31 | PROW I INNE MOŻLIWE | kilka inwestycji | 2021-12-31 | 2021-12-31 | 2021-12-31 | 2021-12-31 | 2021-12-31 |  | PUB1 | 18000 | 18000 | 18000 | POIiŚ, RPO | 432.29 | odwadnianie prasa tasmowa higienizowanie wapnem chlorowanym | Odzysk metoda R-13 | 450 | GRANULACJA OSADU WAPNEM | 0 | 2231.6017 | 15000 | 150 | 15150 | 575 | 17956.6017
PLLU014 | Kostrzyn nad Odrą | P2 + R5% | LU | Kostrzyn nad Odrą | Kostrzyn nad Odrą | IV/36/15 | 22791 | 1 | 51.7 | 99 | PLLU0140 | Kostrzyn ul.Asfaltowa | PUB2 | 5943 | 5943 | 25725 | 1 | 2.3333 | 3265.0333 | 210 | 100 | 0 | 0 | 1. Budowa kanalizacji sanitarnej DN200-450 na Osiedlu Lesnym ok.700 mb ( wymiana zniszczonej kanalizacji betonowej ) etap I,II,III. 2. Budowa kanalizacji DN250,1500 mb w ul. Jasminowej. 3. Budowa kanalizacji sanitarnej np. ul. Klonowa , Zaułek Klonowy, Jodłowa ( osiedla południowe ). 4. Budowa kanalizacji sanitarnej 200-250 uzbrojenie terenów przy ul. Orła Białego /Jana Pawła II ( okolice działki 1318/7) . 5. Budowa kanalizacji sanitarnej PCV 200-250 przy ul. Orła Białego ( okolice działki 129/3 ). 6. Budowa rurociągu kanalizacji tłocznej DN280 ok. 2000 mb z przepompowni scieków do oczyszczalni | [7 empty] | kilka inwestycji | [6 empty] | PUB2 | 5943 |  | 25725 | 1. Zagospodarowanie osadów ściekowych z oczyszczalni ścieków. 2. Budowa zadaszonego składu operacyjnego osadów ściekowych na oczyszczalni ścieków ul. Asfaltowa. 3. Instalacja modułów fotowoltaicznych do produkcji energii elektrycznej na potrzeby oczyszczalni ścieków wraz z przeróbką osadów ściekowych | 800 | zagęszczanie, odwadnianie i higienizacja | zagospodarowanie rolnicze | 400 | utylizacja termiczna | wywóz popiołu do cementowni lub inne zagospodarowanie | 3265.0333 | 3000 | 13000 | 16000 | 0 | 19265.0333
PLLU015 | Międzyrzecz | P2 | LU | Międzyrzecz | Międzyrzecz | Nr XIII/123/15 | 25731 | 1 | 147.31 | 99 | PLLU0150 | Obra | B | 6000 | 12000 | 38000 | 1 | 0 | 0 | 0 | 99 | 0.8 | 1725.3 | 2. Budowa przepompowni ścieków w m. Żółwin (termin rozpoczęcia działań przygotowawczych - 2016-06-10, termin rozpoczęcia prac - 2017-03-01, termin zakończenia inwestycji w zakresie sieci kanalizacyjnych - 2017-11-30) 3. Modernizacja sieci kanalizacji sanitarnej w ul. Świerczewskiego w Międzyrzeczu | 2018-11-30 | 2017-11-30 | [5 empty] | RM |  |  |  |  | 2020-12-31 |  | PUB2 | 4200 | 4200 | 28304 | Przebudowa i rozbudowa oczyszczalni ścieków w miejscowości Święty Wojciech. W ramach Projektu pn. "Uporządkowanie gospodarki wodno ściekowej na terenie aglomeracji Międzyrzecz z zapewnieniem wysokiej efektywności eksploatacyjnej systemu wodno ściekowego oraz jego adaptacyjności do zmian klimatu". | 393.16 | zagęszczanie, odwadnianie | stosowane w rolnictwie | 711 | zagąszczanie, odwadnianie, kompostowanie | stosowane w rolnictwie | 1725.3 | 41418.8 |  | 41418.8 | 0 | 43144.1
PLLU016 | Słubice | P3 | LU | Słubice | Słubice | LIV/632/14 | 23497 | 1 | 62.1 | 100 | PLLU0160 | MOS Słubice | PUB2 | 4270 | 6400 | 20567 | 1 | 0 | 0 | 0 | 100 | 21.5 | 29480 | Uporządkowanie gospodarki wodno-ściekowej na terenie aglomeracji Słubice |  | 2020-04-30 | 0 | 0 | 0 |  |  | RM |  |  |  |  | 2019-07-30 |  | PUB2 | 4700 | 6581 | 24658 | Uporządkowanie gospodarki wodno-ściekowej na terenie aglomeracji Słubice | 0.146 | Odwadnianie i higienizacja | olnicze do upraw przemysłowych | 0.32 | Stabilizacja chemiczna, zmiana statusu odpad na produkt | Rolnicze, przyrodnicze | 29480 | 8800 | 0 | 8800 | 0 | 38280
PLLU017 | Lubsko | P2 | LU | Lubsko | Lubsko, Jasień | Uchwała nr XII/109/2015 z 07.09.2015 r. Sejmiku Województwa Lubuskiego | 19287 | 1 | 93.2 | 96 | PLLU0170 | Lubsko | PUB2 | 4200 | 5400 | 21600 | 1 | 3 | 2000 | 500 | 98 | 5 | 6000 | Budowa i modernizacja kanalizacji w Gminie Lubsko | 2021-06-30 | 2020-12-30 | [5 empty] | RM |  |  |  |  | 2021-12-30 |  | PUB2 | 4200 | 5400 | 21600 | Modernizacja oczyszczalni ścieków w Lubsku | 220 | Prasa taśmowa, Stablizacja osadu technologią OTRWED | nawóz wapienny - rolniczo | 220 | Stablizacja osadu technologią OTRWED | nawóz wapienny - rolniczo | 8000 | 5000 |  | 5000 | 0 | 13000
PLLU018 | Witnica | PP | LU | Witnica | Witnica | Uchwała Sejmiku Województwa Lubuskiego Nr IX/86/15 z dnia 8 czerwca 2015 r. | 17574 | 1 | 61.4 | 89 | PLLU0180 | Białczyk | PUB2 | 2400 | 3500 | 27000 | 1 | 6 | 6460.8 | 733 | 94 | 0 | 0 | Rozbudowa sieci kanalizacyjnej w miejscowości Białcz, Rozbudowa sieci kanalizacji w miejscowości Pyrzany, Rozbudowa sieci kanalizacyjnej w Nowinach Wielkich, Rozbudowa sieci kanalizacyjnej w miejscowości Białczyk | 2021-12-31 |  | 0 | 0 | 0 |  | nie dotyczy | [7 empty] | PUB2 | 2400 | 2400 | 27000 | nie dotczy | 40 | odwadnianie na prasie taśmowej i ślimakowej, mieszanie z wapnem hydratyzowanym | rolnicze wykorzystanie i rekultywacja terenu | 502.6 | odwadnianie na prasie taśmowej i ślimakowej, mieszanie z wapnem hydratyzowanym | rolnicze wykorzystanie i rekultywacja terenu | 6460.8 | 0 | 0 | 0 | 0 | 6460.8
PLLU019 | Drezdenko | P2 | LU | Drezdenko | Drezdenko | LIV/631/14 | 13222 | 2 | 75.7 | 96 | PLLU0190 | Drezdenko | B | 1508 | 5600 | 23600 | 1 | 6.0889 | 4399.4862 | 548 | 100 | 0 | 0 | Budowa kanalizacji sanitarnej w miejscowości Gościm |  |  | 0 | 0 | 0 | [9 empty] | B | 1508 |  | 23600 |  | 42.39 | odwadnianie i higienizacja | kompostowanie | 47 | odwadnianie i higienizacja | kompostowanie | 4399.4862 |  |  | 0 | 0 | 4399.4862
PLLU020 | Sulęcin | P2 | LU | Sulęcin | Sulęcin | XXIII/290/16 z 12.09.2016 | 12383 | 2 | 61 | 98 | PLLU0200 | SULĘCIN | B | 1860 | 3420 | 12484 | 1 | 0 | 0 | 0 | 98 | 5.96 | 11048.2 | Rozbudowa i przebudowa oczyszczalni ścieków wraz z modernizacją sieci kanalizacji sanitarnej i wodociągowej w aglomeracji Sulęcin | 2020-06-30 | 2020-06-30 | 0 | 0 | 0 |  | nie dotyczy | M |  | 2019-09-30 |  |  |  |  | PUB2 | 2615 | 3018 | 14234 | Rozbudowa i przebudowa oczyszczalni ścieków wraz z modernizacją sieci kanalizacji sanitarnej i wodociągowej w aglomeracji Sulęcin | 327 | odwadnianie na prasie HUBERA, higienizacja wapnem | kompostowanie | 328 | tlenowa stabilizacja, fermentacja, odwadnianie mechaniczne,wapnowanie, leżakowanie | rolnicze, gospodarcze | 11048.2 | 22207.8 | 0 | 22207.8 | 0 | 33256
PLLU021 | Kożuchów | P3 | LU | Kożuchów | Kożuchów | Rozporządzenie Nr 14 / 08 Wojewody Lubuskiego z dnia 9 maja 2008 r. (Dz. u. Nr 46 poz. 878) | 10747 | 2 | 34.3 | 72 | PLLU0210 | Oczyszczalnia ścieków w Podbrzeziu Dolnym | PUB2 | 1625 | 2080 | 11750 | 1 | 21 | 14740 | 2840 | 98 | 10.2 | 8989.2 | Uporządkowanie gospodarki wodno - ściekowej w Aglomeracji Kożuchów - Etap.2 | 2021-12-31 | 2021-12-31 | 0 | 0 | 0 |  |  | kilka inwestycji |  |  | 2021-12-31 |  | 2021-12-31 |  | PUB2 | 1625 | 1625 | 11750 | Zadanie 1 Budowa instalacji fotowoltaicznej o mocy poniżej 200kW na działce nr 1192/18, obręb Podbrzezie Dolne-teren istn. oczyszczalni ścieków Zadanie 2 Budowa instalacji do zagospodarowania osadów ściekowych, pochodzących z komunalnej oczyszczalni ścieków w Podbrzeziu Dolnym, gmina Kożuchów realizowana na działce ozn nr 1192/18 | 720.5 | prasowanie | Zagospodarowanie osadów poprzez wywóz na czynne składowisko odpadów w Stypułowie, będącym w zarządzie PUK "USKOM" | 720.5 | prasowanie | Nawóz organiczno - mineralny | 23729.2 | 1183 | 4697 | 5880 | 0 | 29609.2
PLLU022 | Skwierzyna | PP | LU | Skwierzyna | Skwierzyna | V/54/15 | 10246 | 2 | 37.4 | 97 | PLLU0220 | Miejska Oczyszczalnia ścieków w Skwierzynie | B | 2500 | 3500 | 3500 | 1 | 0.5 | 182.6923 | 45 | 97 |  |  | Program Operacyjny Infrastruktura i Środowisko (POIiŚ 2014-2020) | [19 empty] | 182 | zagęszcznie, odwadnianie na prasie taśmowej | rolnicza | 200 | zagęszcznie, odwadnianie na prasie taśmowej | rolnicza | 182.6923 |  |  | 0 | 0 | 182.6923
PLLU023 | Sława | P3 | LU | Sława | Sława | UCHWAŁA NR XXIV/323/16 SEJMIKU WOJEWÓDZTWA LUBUSKIEGO z dnia 10 października 2016 r.Dz. Urz. Woj. Lub., poz. 2045 z dnia 17 pażdziernika 2016 r. | 29874 | 1 | 37.363 | 69 |  | 2 |  |  |  | 45000 | 1 | 90.722 | 76314.605 | 3154 | 100 | 0.05 | 50 | Uporządkowanie gospodarki wodno-ściekowej na terenie aglomeracji Sława | 2021-12-31 | 2017-07-31 | 0 | 0 | 0 | [20 empty] | 76364.605 | 14277.67 | 0 | 14277.67 | 0 | 90642.275
PLLU023 |  | P3 | LU |  |  |  | 0 | 1 |  |  | PLLU0231 | Sława | PUB2 | 3000 | 3600 | 45000 | 1 | 0 | 0 | [12 empty] | RM |  |  |  |  | 2019-02-28 |  | PUB2 | 3000 | 3600 | 45000 | Uporządkowanie gospodarki wodno-ściekowej na terenie aglomeracji Sława | 917 | Tlenowa stabilizacja osadu wraz z odwodnieniem na prasie taśmowej i higienizacja tlenkiem wapnia | pod uprawę roślin nie przeznaczonych do spożycia i na paszę | 942 | Tlenowa stabilizacja osadu wraz z odwodnieniem na prasie taśmowej oraz chemiczno-termiczna stabilizacja poprzez homogenizację mieszaniny wstępnie zagęszczonego osadu z wapnem palonym CaO | Stosowanie jako nawozu na gruntach rolnych m.in. pod uprawę zbóż.
PLLU023 |  | P3 | LU |  |  |  | 0 | 1 |  |  | PLLU0232 | Krążkowo | [5 empty] | 0 | 0 | [12 empty] | BN | 2019-02-28 | [5 empty] | PUB2 | 800 | 1032 | 8000 | Uporządkowanie gospodarki wodno-ściekowej na terenie aglomeracji Sława |  |  |  | 75 | transport uwodnionych osadów komunalnych pojazdem asenizacyjnym na oczyszczalnię ścieków w Sławie w celu poddania ich obróbce opisanej powyżej | Stosowanie jako nawozu na gruntach rolnych m.in. pod uprawę zbóż.
PLLU024 | Nowe Miasteczko | P3 | LU | Nowe Miasteczko | Nowe Miasteczko | XLVII/565/14 | 3245 | 3 | 19 | 99 | PLLU0240 | Nowe Miasteczko | B | 1000 | 1200 | 1200 | 1 | 0.26667 | 147.6923 | 24 | 100 | 0.4 | 420 | Przebudowa oczyszczalni ścieków wraz z budową i modernizacją sieci wodno-kanalizacyjnej w aglomeracji Nowe Miasteczko | 2018-11-30 | 2018-11-30 | [5 empty] | RM |  |  |  |  | 2020-05-31 |  | B | 572 | 572 | 3817 | Przebudowa oczyszczalni ścieków wraz z budową i modernizacją sieci wodno-kanalizacyjnej w aglomeracji Nowe Miasteczko | 29 | poletka osadowe | rolniczo | 142 | mechaniczna | rolniczo | 567.6923 | 5300 | 15 | 5315 | 0 | 5882.6923
PLLU025 | Iłowa | P2 | LU | Iłowa | Iłowa | XLVIII/557/14 | 4014 | 3 | 33 | 96 | PLLU0250 | Iłowa | PUB2 | 368 | 1500 | 10000 | 1 | 0.5 | 517 | 100 | 99 |  |  | Rozbudowa sieci kanalizacyjnej przy ul. Sportowej i Dębowej w Iłowej | 2018-12-01 | [18 empty] | 49 | stabilizacja, zagęszczanie i odwadnianie na prasie filtracyjnej taśmowej oraz higienizacja osadu wapnem | wykorzystany w 100% w rolnictwie. | 50 | stabilizacja, zagęszczanie i odwadnianie na prasie filtracyjnej taśmowej oraz higienizacja osadu wapnem | wykorzystany do rolnictwa | 517 |  |  | 0 | 0 | 517
PLLU026 | Zbąszynek | P2 | LU | Zbąszynek | Zbąszynek | IX/87/2015 | 9372 | 3 | 56.4 | 99 | PLLU0260 | Zbąszynek | B | 1205 | 1520 | 9978 | 1 | 0 | 0 | 0 | 99 | 0 | 0 |  |  |  | 0 | 0 | 0 |  |  | kilka inwestycji |  | 2020-12-31 |  |  | 2020-12-31 |  | PUB2 | 1300 | 1550 | 11467 | Modernizacja i rozbudowa oczyszczalni ścieków w Zbąszynku | 89 | odwadnianie | zastosowanie w rolnictwie | 540 | odwadnianie i wapnowanie | zastosowanie w rolnictwie jako nawóz | 0 | 19000 | 0 | 19000 | 0 | 19000
PLLU027 | Rzepin | P3 | LU | Rzepin | Rzepin | XXIV/326/16 | 9079 | 3 | 29.9 | 82 |  | 2 |  |  |  | 1556 | 1 | 12.6 | 10000 | 1624 | 100 | 2 | 700 | 1.Budowa sieci kanalizacyjnej w m. Kowalów 2.Budowa sieci kanalizacyjnej na ul. Kilińskiego w Rzepinie 3.Budowa sieci kanalizacyjnej w m. Drzeńsko | 2021-08-30 | 2021-08-30 | 0 | 0 | 0 |  | brak | [10 empty] | 9756 | [7 empty] | 10700 |  | 0 | 0 | 0 | 10700
PLLU027 |  | P3 | LU |  |  |  | 0 | 3 |  |  | PLLU0271 | Rzepin | B | 800 | 1100 | 1460 | 1 | 0 | 0 | [12 empty] | MO |  |  | 2020-11-01 |  |  |  | B | 800 | 800 | 8076 | Modernizacja oczyszczalni ścieków w Rzepinie | 10 | składowanie | składowanie | 10 | stab.termiczna | rolnicza | 0 | 5000 | 0 | 5000 | 0 | 5000
PLLU027 |  | P3 | LU |  |  |  | 0 | 3 |  |  | PLLU0272 | Drzeńsko, Kowalów | B | 96 | 96 | 96 | 1 | 0 | 0 | [12 empty] | kilka inwestycji | 2021-08-30 |  |  |  |  | 2021-11-30 | B | 196 | 196 | 1680 | Budowa oczyszczalni ścieków w Drzeńsku, Likwidacja oczyszczalni w Kowalowie | 1 | składowanie | składowanie | 2 | stab.termiczna | rolnicza | 0 | 3600 |  | 3600 | 0 | 3600
PLLU028 | Nowogród Bobrzański | P3 | LU | Nowogród Bobrzański | Nowogród Bobrzański | Uchwała Sejmiku Województwa Lubuskiego Nr XX/227/16 | 5773 | 3 | 31.674 | 96 | PLLU0280 | Nowogród Bobrz | non B | 600 | 720 | 3000 | 0 | 0.065 | 24.3 | 8 | 96 |  |  | Przebudowa i rozbudowa oczyszczalni ścieków w Nowogrodzie Bobrzańskim wraz z budową sieci kanalizacyjnej ul Tęczowa i Promykowa | 2018-12-31 | [6 empty] | RM |  |  |  |  | 2018-12-31 |  | B | 845 | 1300 | 6500 | Przebudowa i rozbudowa oczyszczalni ścieków w Nowogrodzie Bobrzańskim wraz z budową sieci kanalizacyjnej ul Tęczowa i Promykowa | 126 | Mechaniczne odwadnianie, higieniazacja wapnem | Uprawa roślin nieprzeznacznych do spożycia i produkcji pasz | 146 | Grawitacyje zagęszczanie, stablizacja tlenowa, mechaniczne odwadnianie, higienizacja wapnem | Uprawa roślin nieprzeznacznych do spożycia i prodkucji pasz | 24.3 | 7111 |  | 7111 | 0 | 7135.3
PLLU029 | Stare Kurowo | PP | LU | Stare Kurowo | Stare Kurowo, Zwierzyn | XLV/530/14 | 3576 | 3 | 9.5 | 35 | PLLU0290 | Stare Kurowo | B | 127 | 540 | 540 | 1 | 3.3333 | 2000 | 300 | 44 | 0 | 0 | RPO Lubuskie 2020 | 2020-10-01 |  | 0 | 0 | 0 |  |  | MO |  |  | 2018-11-01 |  |  |  | B | 127 | 540 | 9000 | RPO Lubuskie 2020 | 15 | składowanie na poletkach osadowych | korzystanie rolnicze | 15 | odwirowanie, sprasowanie | wykorzystanie rolnicze | 2000 | 1700 | 0 | 1700 | 0 | 3700
PLLU030 | Boczów | P2 | LU | Torzym | Torzym | 20/2008 | 2186 | 3 | 36.3 | 100 | PLLU0300 | Boczów | non B | 350 | 500 | 3000 | 1 | 0 | 0 | 0 | 100 | 0 | 0 |  |  |  | 0 | 0 | 0 |  |  | RM |  |  | 2020-12-31 |  |  |  | B | 300 | 400 | 3000 | Modernizacja systemu gospodarki odpadami | 17 | odwodnienie/higienizacja | rolnicze | 17 | zgodnie z projektem | zgodnie z projektem | 0 | 800 |  | 800 | 0 | 800
PLLU031 | Pszczew | P2 | LU | Pszczew | Pszczew | LIV/6229/14 | 3422 | 3 | 38 | 96 | PLLU0310 | Oczyszczalnia ścieków w Pszczewie | B | 742 | 975 | 6745 | 1 | 1.5 | 493.9024 | 135 | 100 | 0 | 0 | "Budowa sieci kanalizacyjnej i wodociągowej z przyłączami przy ul. Modrzewiowej w Pszczewie", a także w trakcie przygotowań | 2021-12-31 |  | 0 | 0 | 0 | [14 empty] | 91 | stabilizacja tlenowa i prasa | rekultywacja terenów, gruntów na cele rolnicze |  |  |  | 493.9024 |  |  | 0 | 0 | 493.9024
PLLU032 | Torzym | P3 | LU | Torzym | Torzym | XLVII/562/14 | 2822 | 3 | 13.5 | 95 | PLLU0320 | Torzym | non PUB2 | 800 | 1000 | 5500 | 0 | 0.3 | 300 | 101 | 98 | 0 | 0 | Budowa sieci kanalizacyjnej z przepompownią | 2017-11-30 |  | 0 | 0 | 0 |  |  | RM |  |  |  |  | 2019-06-30 |  | B | 1000 | 1500 | 5500 | Rozbudowa i modernizacja oczyszczalni | 23 | odwodnienie/higienizacja | rolnicze | 23 | zgodnie z projektem | zgodnie z projektem | 300 | 7000 |  | 7000 | 0 | 7300
PLLU033 | Lubniewice | PP | LU | Lubniewice | Lubniewice | Uchwała nr XLIII/514/13 z dnia 20 grudnia 2013 roku w sprawie wyznaczenia aglomeracji Lubniewice | 4624 | 3 | 32.9 | 91 | PLLU0330 | Zakład Gospodarki Komunalnej | B | 623 | 1339 | 1200 | 1 | 0.7 | 400 | 120 | 94 | 0 | 0 | POIiŚ 2014-2020 i RPO (planowana jest rozbudowa i modernizacja oczyszczalni ścieków w Lubniewicach wraz z budową kanalizacji na Osiedlu Leśnym w Lubniewicach) | 2018-06-30 |  | 0 | 0 | 0 |  | nie dotyczy | RM |  |  |  |  | 2019-06-30 |  | B | 500 | 500 | 4500 | POIiŚ i RPO | 30 | Oszuszanie i wapnowanie | Rolnicze wykorzystanie | 445 | Osad nadmierny będzie poddawany autotermicznej, termofilowej stabilizacji i mechanicznemu odwadnianiu. | Rolnicze wykorzystanie | 400 | 5440 | 0 | 5440 | 0 | 5840
PLLU034 | Trzebiechów | P3 | LU | Trzebiechów | Trzebiechów | XXIV/327/16 | 4388 | 3 | 4.9 | 59 | PLLU0340 | Trzebiechów | B | 300 | 400 | 850 | 1 | 7.1 | 5000 | 710 | 99 | 1.8 | 2000 | Budowa sieci kanalizacyjnej w m. Trzebiechów | 2019-12-31 | 2019-12-31 | 0 | 0 | 0 |  |  | R |  |  |  | 2019-12-31 |  |  | B | 850 | 850 | 4405 | Modernizacja oczyszczalni ścieków w Trzebiechowie | 42 | tlenowa stabilizacja osadu | tereny rolne | 90 |  |  | 7000 | 5200 | 1000 | 6200 | 0 | 13200
PLLU035 | Małomice | P2 | LU | Małomice | Małomice | XLV/529/14 | 3591 | 3 | 24.9 | 99 | PLLU0350 | Małomice | B | 270 | 610 | 4500 | 1 | 0.33333 | 114.5833 | 30 | 99 | 0 | 0 | Budowa sieci kanalizacji sanitarnej. | 2021-12-31 |  | 0 | 0 | 0 |  |  | kilka inwestycji |  | 2021-12-31 |  |  | 2021-12-31 |  | B | 610 | 910 | 4500 | Modernizacja oczyszczalni ścieków | 9 | prasowanie i odwodnienie | kompostowanie | 9 | prasowanie i odwodnienie | kompostowanie | 114.5833 | 700 | 0 | 700 | 0 | 814.5833
PLLU036 | Czerwieńsk | P2 | LU | Czerwieńsk | Czerwieńsk | uchwala Nr XLV/528/14 Sejmiku Wojewodztwa Lubuskiego z dnia 24 lutego 2014 r. | 8499 | 3 | 82.6 | 95 | PLLU0360 | Czerwieńsk | B | 1600 |  | 11000 | 1 | 4.2444 | 2576.972 | 382 | 100 |  |  | Uporządkowanie gospodarki wodno - ściekowej w Gminie Czerwieńsk | 2021-11-30 | [19 empty] | stabilizacja tlenowa, zagęszczanie, prasowanie, higienizacja wapnem | przyrodnicze |  | stabilizacja tlenowa, zagęszczanie, prasowanie, higienizacja wapnem | przyrodnicze | 2576.972 |  |  | 0 | 0 | 2576.972
PLLU038 | Ośno Lubuskie | P3 | LU | Ośno Lubuskie | Ośno Lubuskie | LIV/630/14 | 4006 | 3 | 26.19 | 98 |  | 2 |  |  |  | 8390 | 0 | 0.15 | 73.16 | 0 | 98 |  |  | "Uporządkowanie gospodarki wodo-ściekowej w aglomeracji Ośno Lubuskie" Odcinek sieci kanalizacyjnej przewidziany do budowy służy do przepięcia mieszkańców aglomeracji z likwidowanej oczyszczalni ul. Kolejowa do modernizowanej oczyszczalni ul. Okrzei | 2019-12-31 | [21 empty] | 151 | zagęszczanie mechaniczne, stabilizacja tlenowa oraz odwadnianie na prasie taśmowej | przyrodnicze | 73.16 | 14578.14 |  | 14578.14 | 0 | 14651.3
PLLU038 |  | P3 | LU |  |  |  | 0 | 3 |  |  | PLLU0381 | oczyszczalnia ul. Okrzei 39 | non B | 248 | 309 | 6428 | 0 | 0 | 0 | [12 empty] | RM |  |  |  |  | 2019-12-31 |  | PUB2 | 816 | 816 | 6800 | „Uporządkowanie gospodarki wodno-ściekowej w aglomeracji Ośno Lubuskie” | 7 | odwadnianie i suszenie | unieszkodliwianie na składowisku | [6 empty] | 0 | 0
PLLU038 |  | P3 | LU |  |  |  | 0 | 3 |  |  | PLLU0382 | oczyszczalnia ul. Kolejowa 8 | non B | 126 | 157 | 1962 | 0 | 0 | 0 | [12 empty] | L | [5 empty] | 2019-12-31 | [5 empty] | 4 | odwadnianie i suszenie | unieszkodliwianie na składowisku |  |  |  | 0 |  |  | 0 | 0 | 0
PLLU039 | Łęknica | P2 | LU | Łęknica | Łęknica | UCHWAŁA NR XXXVI/420/13 SEJMIKU WOJEWÓDZTWA LUBUSKIEGO z dnia 15 kwietnia 2013 r. | 2711 | 3 | 15 | 96 | PLLU0390 | Łęknica | B | 260 | 408 | 3967 | 1 | 0.293 | 500 | 48 | 97 |  |  | Uporządkowanie gospodarki ściekowej na terenie Gminy Łęknica | 2018-04-30 | [6 empty] | RM |  |  |  |  | 2018-10-31 |  | B | 450 | 450 | 2961 | Uporządkowanie gospodarki ściekowej na terenie Gminy Łęknica | 34 | prasowanie | cele rolnicze | 45.68 | odwadnienie na prasie taśmowej | odbiór przez specjalistyczną firmę - wykorzystanie rolnicze | 500 | 2398.5 | 25 | 2423.5 | 0 | 2923.5
PLLU040 | Babimost | PP | LU | Babimost | Babimost | 37/2005 | 6564 | 3 | 56.7 | 100 | PLLU0400 | Babimost | B | 597 | 1000 | 6483 | 1 | 0 | 0 | 0 | 100 | 0 | 0 | nie dotyczy |  |  | 0 | 0 | 0 |  | 0 | [11 empty] | nie dotyczy | 14 | higienizacja | magazynowane czasowo na terenie oczyszczalni | 15 | higienizacja | magazynowane czasowo na terenie oczyszczalni | 0 | 0 | 0 | 0 | 0 | 0
PLLU041 | Bytom Odrzański | P2 | LU | Bytom Odrzański | Bytom Odrzański | 63/2005 | 4699 | 3 | 24.3 | 96 | PLLU0410 | Bytom odrzański | B | 660 | 858 | 10800 | 1 | 0.9 | 583.2 | 31 | 97 | 0 | 148.8 | Budowa sieci kanali-zacji sanitarnej w re-jonie ul. Pszenicznej i Żytniej. Przebudowa przepompowni ście-ków przy ul. Głogowskiej. | 2018-12-31 | 2018-12-31 | 0 | 0 | 0 |  |  | M |  | 2019-12-31 |  |  |  |  | B | 660 | 858 | 10800 | Modernizacja oczyszczalni ścieków w Bytomiu Odrzańskim. | 32 | odwadnianie | stosowanie w rolnictwie | 32 | odwadnianie | stosowanie w rolnictwie | 732 | 3413 | 0 | 3413 | 0 | 4145
PLLU042 | Szlichtyngowa | P2 | LU | Szlichtyngowa | Szlichtyngowa | 45/2005 | 5127 | 3 | 80.7 | 98 | PLLU0420 | Górczyna | B | 628 | 819 | 5150 | 1 | 0.2 | 20 | 50 | 99 | 0 | 0 | Budowa odcinków sieci kanalizacyjnej (przyłącza) | 2017-12-31 |  | 0 | 0 | 0 |  |  | RM |  |  |  |  | 2021-12-31 |  | B | 2000 | 2500 | 5247 | Przebudowa oczyszczalni ścieków w Górczynie | 34 | odwodnienie | R5 | 60 | odwadnianie | R5 | 20 |  |  | 0 | 0 | 20
PLLU043 | Cybinka | PP | LU | Cybinka | Cybinka | IV/35/15 | 3313 | 3 | 27.5 | 98 | PLLU0430 | Cybinka | B | 300 | 720 | 2055 | 1 | 0.68889 | 271.25 | 62 | 100 | 0 | 0 | Zaprojektowanie i budowa sieci kanalizacji sanitarnej oraz modernizacja oczyszczalni ścieków w Cybince | 2018-06-30 |  | 0 | 0 | 0 |  |  | M |  | 2018-12-31 |  |  |  |  | B | 300 | 720 | 2100 | Zaprojektowanie i budowa sieci kanalizacji sanitarnej oraz modernizacja oczyszczalni ścieków w Cybince | 80 | Koagulacja, odwodnienie | Rolnicze wykorzystanie osadów | 71.6 | Koagulacja, odwodnienie | Rolnicze wykorzystanie osadów | 271.25 | 1285.6 | 500.4 | 1786 | 0 | 2057.25
PLLU045 | Słońsk | PP | LU | Słońsk | Słońsk | 19/2005 | 4404 | 3 | 35 | 78 | PLLU0450 | OŚ w Przyborowie | B | 600 | 780 | 780 | 1 | 0 | 0 | 0 | 78 | [22 empty] | 12.6 | odwadnianie | na cele nierolnicze | 15 | odwadnianie | na cele nierolnicze | 0 |  |  | 0 | 0 | 0
PLLU046 | Dobiegniew | P2 + R5% | LU | Dobiegniew | Dobiegniew | 10/2008 Wojewody Lubuskiego | 5846 | 3 | 90.7 | 95 | PLLU0460 | Dobiegniew | B | 400 | 600 | 7400 | 1 | 1.8778 | 613.012 | 169 | 98 | 0 | 0 | Budowa sieci kanalizacji sanitarnej grawitacyjno-tłocznej w miejscowości Grąsy w aglomeracji Dobiegniew | 2018-03-15 |  | 20 | 80 | 120 | 2020-09-15 | Budowa przydomowych oczyszczalni ścieków w aglomeracji Dobiegniew | RM |  |  |  |  | 2020-02-10 |  | B | 700 | 1100 | 5554 | Rozbudowa wraz z modernizacją oczyszczalni ścieków w Dobiegniewie | 69.6 | prasowanie | rekultywacja terenów, w tym gruntów na cele rolne | 50 | prasowanie | cele rolne | 613.012 | 3100 | 100 | 3200 | 120 | 3933.012
PLLU047 | Jasień | P3 | LU | Jasień | Jasień | Uchwała nr XXIV/325/16 | 3659 | 3 | 14.5 | 65 | PLLU0470 | Jasień | B | 653 | 842 | 4849 | 1 | 5 | 5600 | 1176 | 97 | 0 | 0 | Siec kanalizacyjna z przyłączami w miejscowości Jasień obejmująca ulice: I Armii, Agrestowa, część ul. Leśna, Tokarska, Geodetów, Kościelna, Energetyczna, Zielna, Kościuszki, część ul. Sowia, ul. Powstańców Warszawskich, ul. Waryńskiego, ul. Polna, ul. Parkowa, ul. Ogrodowa i część ul. Okrzei | 2018-07-31 |  | 0 | 0 | 0 | [14 empty] | 39.2 | tlenowa stabilizacja i odwodnienie | stosowane w rolnictwie | 55 | tlenowa stabilizacja i odwodnienie | stosowane w rolnictwie | 5600 | 0 | 0 | 0 | 0 | 5600
PLLU048 | Przytoczna | PP | LU | Przytoczna | Przytoczna | XXI/250/16 | 2207 | 3 | 10.6 | 96 | PLLU0480 | Przytoczna | B | 700 | 1005 | 4383 | 1 | 0.33333 | 87.5 | 30 | 97 | 0.1 | 200 | Budowa kanalizacji sanitarnej grawitacyjno-tłocznej przy ul. Głównej w miejscowości Przytoczna | 2020-12-01 | 2020-12-01 | [5 empty] | kilka inwestycji |  | 2020-12-01 |  |  | 2020-12-01 |  | B | 700 | 1005 | 4383 | Modernizacja oczyszczalni ścieków Przytoczna | 55.6 | prasa miechowa | przeznaczone na cele rolnicze do produkcji nie związanej z produkcją żywności oraz pasz | 55-60 | prasa miechowa | przeznaczone na cele rolnicze do produkcji nie związanej z produkcją żywności oraz pasz | 287.5 |  |  | 0 | 0 | 287.5
PLLU050 | Górzyca | PP | LU | Górzyca | Górzyca, Słubice | 21/2008 | 2697 | 3 | 23.1 | 100 | PLLU0500 | Górzyca | B | 363 | 490 | 490 | 1 | 0 | 0 | 0 | 100 | 0 | 0 | [20 empty] | 5.7 | zagęszczanie, składowanie | wykorzystywanie w rolnictwie | 18 | zagęszczanie, składowanie | wykorzystywanie w rolnictwie | 0 |  |  | 0 | 0 | 0
PLLU053 | Gozdnica | P3 | LU | Gozdnica | Gozdnica | Uchwała Nr XVI/154/15 | 3025 | 3 | 13.1 | 53 | PLLU0530 | Gozdnica | B | 576 | 1658 | 3600 | 1 | 10.321 | 10500 | 1414 | 100 | 0 | 0 | Rozdział kanalizacji ogólnospławnej na kanalizację sanitarną i deszczową w Gozdnicy - II etap. | 2018-11-30 |  | 0 | 0 | 0 | [14 empty] | 20 | odwodnienie i higienizacja | stosowanie w rolnictwie | 40 | odwodnienie i higienizacja | stosowanie w rolnictwie | 10500 | 0 | 0 | 0 | 0 | 10500
PLLU054 | Krzeszyce | P2 | LU | Krzeszyce | Krzeszyce | XLL/493/13 | 2139 | 3 | 27 | 98 | PLLU0540 | Krzeszyce | B | 529 | 576 | 3600 | 1 | 0.55556 | 234.7222 | 50 | 100 |  |  | budowa sieci kanalizacyjnej | 2018-12-31 | [6 empty] | M |  | 2021-12-31 |  |  |  |  | B | 529 | 576 | 360 | Modernizacja oczyszczalni ściek. | 36.6 | DRAIMAD | rolnicze | 40 | prasa | rolniczo | 234.7222 | 1000 | 355 | 1355 | 0 | 1589.7222
PLLU055 | Niegosławice | P2 | LU | Niegosławice | Niegosławice | VI/65/15 | 2473 | 3 | 40 | 100 | PLLU0550 | Niegosławice | B | 450 | 500 | 4529 | 1 | 0 | 0 | 0 | 100 | 0 | 0 | [8 empty] | M |  | 2020-01-01 |  |  |  |  | B | 450 | 500 | 4529 | Rozbudowa mechaniczno - biologicznej oczyszczalni ścieków komunalnych w miejscowości Niegosławice | 220 | stabilizacja i odwadnianie przez prasę | oddanie do rolniczego wykorzystania | 220 | stabilizacja i odwadnianie przez prasę | oddanie do rolniczego wykorzystania | 0 | 3500 | 0 | 3500 | 0 | 3500
PLLU058 | Łagów | P3 | LU | Łagów | Łagów | 11/2006 | 4622 | 3 | 46.5 | 93 | PLLU0580 | GRONÓW | B | 900 | 1100 | 9042 | 1 | 3.1 | 4200 | 333 | 100 | 0 | 0 | LRPO | 2018-12-30 |  | 0 | 0 | 0 | [9 empty] | B | 900 | 1100 | 9042 | nie dotyczy | 395 | prasa taśmowa i higienizacja | rolnictwo | 395 | prasa taśmowa i higienizacja | rolnictwo | 4200 |  |  | 0 | 0 | 4200
PLLU060 | Trzciel | P2 | LU | Trzciel | Trzciel | nr LIV/628/14 z 20.10.2014 | 2649 | 3 | 18.8 | 99 | PLLU0600 | Trzciel | B | 500 | 650 | 4295 | 1 | 0 | 0 | 0 | 99 | 0 | 0 | nie dotyczy |  |  | 0 | 0 | 0 |  |  | MO |  |  | 2019-12-31 |  |  |  | B | 500 | 650 | 4295 | Uporządkowanie gospodarki osadowej na oczyszczalni ścieków w Trzcielu | 63 | Zagęszczacze grawitacyjne + prasa taśmowa | stosowane w rolnictwie | 63 | Zagęszczacze grawitacyjne + prasa taśmowa | magazynowane czasowo na terenie oczyszczalni, stosowane w rolnictwie | 0 | 0 | 400 | 400 | 0 | 400
PLLU063 | Lubrza | PP + R5% | LU | Lubrza | Lubrza | 29/2005 1.10.2005 | 2983 | 3 | 47 | 99 | PLLU0630 | Lubrza | B | 264 | 502 | 525 | 1 | 0 | 0 | 0 | 99 | 0 | 0 | 0 | [19 empty] | 87 | zageszcz, prasow | rolniczo | 87 | zageszcz, prasow | rolniczo | 0 |  |  | 0 | 0 | 0
PLLU065N | Świdnica | P3 | LU | Świdnica | Świdnica | Uchwała nr XXVI/375/16 Sejmiku Województwa Lubuskiego | 5170 | 3 | 82.4 | 97 | [5 empty] | 3474 | 1 | 0 | 0 | 0 | 97 | [20 empty] | 6500 | [7 empty] | 0 |  |  | 0 | 0 | 0
PLLU065N |  | P3 | LU |  |  |  | 0 | 3 |  |  | PLLU0651N | ECOLO-CHIEFF | B | 300 | 374 | 2474 | 1 | 0 | 0 | [12 empty] | RM |  |  |  |  | 2019-06-01 |  | B | 450 | 672 | 4500 | Rozbudowa mechaniczno - biologicznej oczyszczalni ścieków Ecolo-Chieff z przepustowości Qdśr=300 m3/d do przepustowości Qdśr=450 m3/d w m. Świdnica, pow. Zielona Góra, woj. Lubuskie wraz z zamontowaniem istalacji fotowoltaicznej | 29 | tlenowa stabilizacja mechaniczne odwadnianie | rolnicze wykorzystanie | 43.5 | tlenowa stabilizacja mechaniczne odwadnianie | rolnicze wykorzystanie | 0 | 2873.7 |  | 2873.7 | 0 | 2873.7
PLLU065N |  | P3 | LU |  |  |  | 0 | 3 |  |  | PLLU0652N | APIS | B | 200 | 300 | 1000 | 1 | 0 | 0 | [12 empty] | RM |  |  |  |  | 2019-06-01 |  | B | 220 | 308 | 2000 | Modernizacja istniejącej oczyszczalni ścieków Drzonów, gmina Świdnica, województwo lubuskie wraz z zamontowaniem instalacji fotowoltaicznej | 8 | tlenowa stabilizacja mechaniczne odwadnianie | rolnicze wykorzystanie | 9 | tlenowa stabilizacja mechaniczne odwadnianie | rolnicze wykorzystanie | 0 | 1696.5 |  | 1696.5 | 0 | 1696.5
PLLU066N | Skąpe | P3 | LU | nie dotyczy | nie dotyczy | XXIV/324/16 | 8775 | 3 | 63.2215 | 92 | PLLU0660N | Cibórz | B | 1200 | 1680 | 9420 | 1 | 5.778 | 5992.35 | 705 | 100 | 0 | 0 | Budowa kanalizacji sanitarnej w miejscowości Pałck wraz z przesyłem do miejscowości Skąpe | 2018-12-31 |  | 0 | 0 | 0 |  | nie dotyczy | M |  | 2020-12-31 |  |  |  |  | B | 1200 | 1680 | 9420 | Modernizacja oczyszczalni ścieków w Ciborzu | 12.5 | poletka osadowe | magazynowanie czasowo na terenie oczyszczalni | 12.5 | poletka osadowe | magazynowanie czasowo na terenie oczyszczalni | 5992.35 | 10000 |  | 10000 | 0 | 15992.35
PLLU067N | Wędrzyn | P2 | LU | Sulęcin | Sulęcin | XXIII/289/16 z 12.09.2016r. | 2872 | 3 | 59.54 | 96 | PLLU0670N | WĘDRZYN | B | 1800 | 1980 | 3420 | 1 | 0 | 0 | 0 | 96 | 0 | 0 | 0 |  |  | 0 | 0 | 0 | [9 empty] | B | 1800 | 1980 | 3420 |  | 28 | suszenie pod szklarniami higienizacja wapnem | kompostowanie | 28 |  |  | 0 |  |  | 0 | 0 | 0
PLLU501 | Szczaniec | P3 | LU | Szczaniec |  | Uchwała Nr XII/107/15 | 2209 | 3 | 28.2 | 84 | PLLU501 | [6 empty] | 2.5 | 2307 | 306 | 98 | 0 | 0 | Kanalizacja sanitarna dla m. Szczaniec Etap V. | 2018-08-31 |  | 0 | 0 | 0 | [20 empty] | 2307 | 0 | 0 | 0 | 0 | 2307
PLMP001 | Kraków | P3 | MP | Kraków | Kraków, Biskupice, Kocmyrzów-Luborzyca, Michałowice, Świątniki Górne, Wieliczka, Welka Wieś, Zabierzów, Zielonki | XXIX/415/16 | 923214 | BC | 2021.46 | 96 |  | 6 |  |  |  | 1170935 | 0 | 374.3 | 343950 | 35755 | 100 | 110 | 120000 | Gospodarka Wodno-Ściekowa w Krakowie etap V i dalsze, Rozbudowa sieci kanalizacji sanitarnej na terenie Gminy Michałowice, Uporządkowanie gospodarki wodno – ściekowej w aglomeraji Zabierzów – Kraków, Gospodarka wodno-ściekowa w Gminie Zielonki-IV etap Uporządkowanie gospodarki ściekowej na teranie Gminy Biskupice. | 2021-12-31 | 2021-12-31 | 0 | 0 | 0 | [13 empty] | Gospodarka Wodno Ściekowa w Krakowie - etap V i dalsze, Gospodarka Wodno Ściekowa w Krakowie - etap VI i dalsze, Uporządkowanie gospodarki ściekowej na teranie Gminy Biskupice. | [6 empty] | 463950 | 78400 | 16000 | 94400 | 0 | 558350
PLMP001 |  | P3 | MP |  |  |  | 0 | BC |  |  | PLMP0011 | Kraków-Płaszów | PUB1 | 165000 | 328000 | 780000 | 1 | 0 | 0 | [12 empty] | kilka inwestycji |  | 2021-12-31 | 2021-12-31 |  |  |  | PUB1 | 165000 | 328000 | 780000 |  | 13401.9 | zagęszczanie, fermentacja, odwadnianie | przekształcanie termiczne | 14000 | zagęszczanie, fermentacja, odwadnianie | przekształcanie termiczne | 0 |  |  | 0 | 0 | 0
PLMP001 |  | P3 | MP |  |  |  | 0 | BC |  |  | PLMP0015 | Skotniki | B | 650 | 884 | 2744 | 1 | 0 | 0 | [12 empty] | L | [5 empty] | 2017-04-01 | [5 empty] | 74.9 | zagęszczanie, fermentacja, odwadnianie | przekształcanie termiczne | 0 |  |  | 0 |  |  | 0 | 0 | 0
PLMP001 |  | P3 | MP |  |  |  | 0 | BC |  |  | PLMP0016 | Kraków-Kujawy | PUB1 | 70000 | 111840 | 373000 | 1 | 0 | 0 | [12 empty] | kilka inwestycji |  | 2021-12-31 | 2021-12-31 |  |  |  | PUB1 | 70000 | 111840 | 373000 |  | 4222 | zagęszczanie, fermentacja, odwadnianie | przekształcanie termiczne | 4500 | zagęszczanie, fermentacja, odwadnianie | przekształcanie termiczne | 0 |  |  | 0 | 0 | 0
PLMP001 |  | P3 | MP |  |  |  | 0 | BC |  |  | PLMP0018 | Wadów | PUB1 | 563 | 732 | 2707 | 1 | 0 | 0 | [12 empty] | M |  | 2016-12-31 |  |  |  |  | PUB1 | 563 | 732 | 2707 |  | 69.8 | zagęszczanie, fermentacja, odwadnianie | przekształcanie termiczne | 100 | zagęszczanie, fermentacja, odwadnianie | przekształcanie termiczne | 0 |  |  | 0 | 0 | 0
PLMP001 |  | P3 | MP |  |  |  | 0 | BC |  |  | PLMP0019 | Kraków-Kobierzyn | non PUB1 | 350 | 1200 | 8800 | 0 | 0 | 0 | [12 empty] | L | [5 empty] | 2016-12-31 | [5 empty] | 1 | stabilizacja tlenowa | magazynowane tymczasowo |  |  |  | 0 |  |  | 0 | 0 | 0
PLMP001 |  | P3 | MP |  |  |  |  | BC |  |  | PLMP0019N | Bodzanów |  |  |  | 3684 | 0 | 0 | 0 | [12 empty] | BN | 2020-12-31 | [5 empty] | PUB1 | 480 | 624 | 3684 |  |  |  |  | 55.5 | odwadniane za pomocą prasy i higienizowanie wapnem | Stosowane do uprawy roślin przeznaczonych do produkcji kompostu | 0 |  |  | 0 | 0 | 0
PLMP002 | Tarnów | P1 | MP | Miasto Tarnów | Miasto Tarnów, gminy: Tarnów, Skrzyszów, Żabno, Lisia Góra, Wierzchosławice, Wojnicz, Ryglice, Pleśna, Dębno, Radłów. | XXIX/409/16 | 364976 | BC | 1528.39 | 96 | [5 empty] | 480140 | 1 | 145.0667 | 73095.3733 | 13056 | 100 | 18 | 8700 | Budowa w m. Łękawka, Poręba Radlna Kanalizacja m. Pogórska Wola przysiółek Wielkie Pole Program Rozwoju Obszarów Wiejskich na lata 2014-2020 Kanalizacja sanitarna dla Gminy Wojnicz- Etap II w miejscowości Łukanowice , Zakrzów Budowa sieci kanalizacyjnej w m. Sieradza, Nieciecza oraz Czyżów (projekt w trakcie wykonania) Budowa kanalizacji sanitarnej na terenie Gminy Lisia Góra w aglomeracji Tarnów Gmina Pleśna - pożyczka WFOŚiGW Modernizacja oczyszczalni ścieków w Radłowie i budowa kanalizacji sanitarnej na terenie Gminy Radłów w aglomeracji Tarnów Rozbudowa oczyszczalni ścieków w Maszkienicach i budowa kanalizacji sanitarnej na terenie Gminy Dębno w aglomeracji Tarnów | 2021-12-31 | 2021-12-31 | 0 | 0 | 0 | [20 empty] | 81795.3733 | 63756 | 0 | 63756 | 0 | 145551.3733
PLMP002 |  | P1 | MP |  |  |  | 0 | BC |  |  | PLMP0021 | Tarnów | PUB1 | 70000 | 86400 | 460800 | 1 | 0 | 0 | [12 empty] | MO |  |  | 2016-12-31 |  |  |  | PUB1 | 70000 | 86400 | 460800 | Rozbudowa i przebudowa obiektów części osadowej na terenie oczyszczalni ścieków w Tarnowie | 5985 | zagęszczanie ,kwasna hydroliza,odwadnianie w wirówkach dekantacyjnych,wapnowanie | stosowane do uprawy roślin przeznaczonych do produkcji kompostu | 5400 | zagęszczanie, odwadnianie wstępne, termiczna hydroliza, fermentacja mezofilowa, odwadnianie końcowe, suszenie | rekultywacja składowisk odpadów przemysłowych (popiołów), stosowane do uprawy roślin przeznaczonych do produkcji kompostu | 0 |  |  | 0 | 0 | 0
PLMP002 |  | P1 | MP |  |  |  | 0 | BC |  |  | PLMP0022 | Radłów | PUB2 | 1200 | 1500 | 5840 | 1 | 0 | 0 | [12 empty] | M |  | 2018-12-31 |  |  |  |  | PUB1 | 1200 | 1500 | 10100 | Modernizacja oczyszczalni ścieków w Radłowie | 12 | odwadnianie i stabilizacja tlenowa | odbiór przez zakład przeróbki osadu | 14 | odwadnianie i stabilizacja tlenowa | odbiór przez zakład przeróbki osadu | 0 |  |  | 0 | 0 | 0
PLMP002 |  | P1 | MP |  |  |  | 0 | BC |  |  | PLMP0023 | Wola Dębińska | PUB1 | 520 | 630 | 8500 | 1 | 0 | 0 | [24 empty] | 20 | odwadnianie i stabilizacja tlenowa | odbiór przez zakład przeróbki osadu | 20 | odwadnianie i stabilizacja tlenowa | odbiór przez zakład przeróbki osadu | 0 |  |  | 0 | 0 | 0
PLMP002 |  | P1 | MP |  |  |  | 0 | BC |  |  | PLMP0024 | Maszkienice | PUB1 | 500 | 750 | 5000 | 1 | 0 | 0 | [12 empty] | RM |  |  |  |  | 2018-12-31 |  | PUB1 | 750 | 900 | 7500 | Rozbudowa oczyszczalni ścieków w Maszkienicach | 30 | odwadnianie i stabilizacja tlenowa | odbiór przez zakład przeróbki osadu | 40 | odwadnianie i stabilizacja tlenowa | odbiór przez zakład przeróbki osadu | 0 |  |  | 0 | 0 | 0
PLMP003 | Chrzanów | P3 | MP | Chrzanów | Chrzanów, Trzebinia | Uchwała Nr XXV/367/16 z dn. 01.07.2016 r. | 71026 | 1 | 303.5 | 93 | PLMP0030 | GOŚ CHRZANÓW | PUB2 | 12842 | 35000 | 134167 | 1 | 29.12 | 23279 | 3524 | 98 |  |  | 1. GOSPODARKA WODNA W CHRZANOWIE ETAP II 2. Budowa kanalizacji w Aglomeracji Chrzanów | 2021-12-31 |  | 0 | 0 | 0 | [9 empty] | PUB2 |  |  |  |  | 805 | wkf fermentacja metanowa, prasa taśmowa | produkcja kompostu | 805 | wkf fermentacja metanowa, prasa taśmowa | produkcja kompostu | 23279 |  |  | 0 | 0 | 23279
PLMP004 | Nowy Targ | P1 | MP | Miasto Nowy Targ | Miasto Nowy Targ, Gmina : Nowy Targ, Szaflary, Biały Dunajec, Poronin | XXIX/418/16 | 112159 | 0 | 259.9 | 95 |  | 3 |  |  |  | 118790 | 1 | 37.6 | 17000 | 3524 | 98 | 2 | 550 | budowa kanalizacji sanitarnej na terenie miasta Nowy Targ budowa kanalizacji sanitarnej na terenie gminy Nowy Targ budowa i modernizacja kanalizacji sanitarnej na terenie gminy Biały Dunajec budowa kanalizacji sanitarnej na terenie gminy Szaflary budowa i modernizacja kanalizacji sanitarnej na terenie gminy Poronin | 2021-12-31 | 2020-12-31 | 0 | 0 | 0 | [20 empty] | 17550 | 32800 |  | 32800 | 0 | 50350
PLMP004 |  | P1 | MP |  |  |  | 0 | 0 |  |  | PLMP0041 | Nowy Targ | PUB1 | 21000 | 25000 | 116200 | 1 | 0 | 0 | [12 empty] | RM |  |  |  |  | 2021-12-31 |  | PUB1 | 21000 | 21000 | 116200 | "Modernizacja Gospodarki Ściekowej w Nowym Targu: Rozbudowa oczyszczalni ścieków w Nowym Targu” | 1353 | zagęszczanie, odwadnianie na wirówkach, fermentacja , suszenie | R3, R12 zgodnie z załącznikiem nr 1 do ustawy o odpadach | 1500 | zagęszczanie, odwadnianie na wirówkach, fermentacja , suszenie | procesy odzysku R3, R12
PLMP004 |  | P1 | MP |  |  |  | 0 | 0 |  |  | PLMP0042 | Maruszyna-Stanki | B | 30 | 45 | 240 | 1 | 0 | 0 | [12 empty] | L | [5 empty] | 2020-12-31 |  |  |  |  | Likwidacja oczyszczalni ścieków w Maruszynie z przekierowaniem ścieków do oczyszczalni w Nowym Targu | 2.6 | zagęszczanie w zagęszczaczu a następnie odwadnianie na workownicy | recykling lub odzysk substancji organicznych
PLMP004 |  | P1 | MP |  |  |  | 0 | 0 |  |  | PLMP0043 | Murzasichle | B | 500 | 650 | 2350 | 1 | 0 | 0 | [12 empty] | L | [5 empty] | 2020-12-31 |  |  |  |  | Likwidacja oczyszczalni ścieków w Murzasichlu z przekierowaniem ścieków do oczyszczalni w Nowym Targu | 22.5 | zagęszczanie a następnie przewóz na inną oczyszczalnię w celu dalszego odwodnienia | przetwarzanie w celu pozyskania materiału do rekultywacji gruntów zdegradowanych, składowisk odpadów i nawożenia terenów zielonych oraz materiału do budowy składowisk odpadów w technologii GEODUR lub recykling lub odzysk substancji organicznych
PLMP005 | Nowy Sącz | P1 | MP | Nowy Sącz | Nowy Sącz Stary Sącz Nawojowa Kamionka Wielka | XXIX/420/16 | 179961 | BC | 614.5 | 91 | PLMP0050 | Miejska Oczyszczalnia Ścieków w Nowym Sączu | PUB1 | 33000 | 42200 | 180000 | 1 | 69.55 | 55651.6 | 15297 | 100 | 0 | 0 | Gospodarka ściekowa Gmin Stary Sącz, Kamionka Wielka i Nowy Sącz z uwzględnieniem możliwości perspektywy finansowej 2014-2020 – POiŚ – dokumentacja – realizacja w tym: Stary Sącz: ul. Węgierska (Pasy leśne), ul. Bazielicha, Dunajcowa i Polna, cz. południowa St. Sącza (ul. Partyzantów), część zachodnia St. Sącza (ul. Piłsudskiego), Barcice „Za torami” i „Za Popradem”, Moszczenica Niżna, Moszczenica Wyżna, Mostki i Gołkowice Dolne, Trakt św. Kingi Kamionka Wielka: Mystków Nowy Sącz: Rozdział kanalizacji ogólnospławnej ulice: I Brygady, Nawojowska | 2020-11-30 |  | 0 | 0 | 0 | nie dotyczy | nie dotyczy | [12 empty] | 1760 | mezofilna fermentacja metanowa, odwodnienie na wirówkach dekantacyjnych | kompostowanie | 2000 | mezofilna fermentacja metanowa, odwodnienie na wirówkach dekantacyjnych | kompostowanie | 55651.6 | 0 | 0 | 0 | 0 | 55651.6
PLMP006 | Zakopane | P2 | MP | Zakopane | Zakopane Kościelisko | XXIX/407/16 | 66608 | 1 | 209.3 | 96 |  | 2 |  |  |  | 99567 | 1 | 15 | 9000 | 1380 | 98 | 20.9 | 14630 | "Uporządkownie gospodarki wodno -ściekowej na terenie aglomeracji Zakopane - etap I" "Uporządkownie gospodarki wodno -ściekowej na terenie aglomeracji Zakopane - etap II" | 2020-12-31 | 2020-12-31 | [5 empty] | MO | [6 empty] | PUB2 |  |  |  | "Uporządkownie gospodarki wodno -ściekowej na terenie aglomeracji Zakopane - etap II" | [6 empty] | 23630 | 20700 | 8800 | 29500 | 0 | 53130
PLMP006 |  | P2 | MP |  |  |  | 0 | 1 |  |  | PLMP0061 | Łęgi | PUB2 | 15000 | 33000 | 51500 | 1 | 0 | 0 | [12 empty] | MO |  |  | 2020-12-31 |  |  |  | PUB2 | 15000 | 33000 | 51500 |  | 400 | odwadnianie mechaniczne | stosowane do uprawy roślin przeznaczonych do produkcji kompostu | 750 | odwadnianie mechaniczne + WKF + suszenie | stosowane do uprawy roślin przeznaczonych do produkcji kompostu w procesie odzysku R3, spalanie zewnętrzne | 0 |  |  | 0 | 0 | 0
PLMP006 |  | P2 | MP |  |  |  | 0 | 1 |  |  | PLMP0062 | Spyrkówka | PUB2 | 14000 | 20600 | 48067 | 1 | 0 | 0 | [12 empty] | MO |  |  | 2021-12-31 |  |  |  | PUB2 | 14000 | 20600 | 48067 |  | 400 | odwadnianie mechaniczne | stosowane do uprawy roślin przeznaczonych do produkcji kompostu | 750 | odwadnianie mechaniczne + WKF + suszenie | stosowane do uprawy roślin przeznaczonych do produkcji kompostu w procesie odzysku R3, spalanie zewnętrzne | 0 |  |  | 0 | 0 | 0
PLMP007 | Oświęcim | P3 | MP | Miasto Oświęcim | Miasto Oświęcim, Gmina Oświęcim, Gmina Chełmek, Gmina Przeciszów, Gmina Polanka Wielka | Nr XXIX/406/16 | 99233 | 1 | 208.9 | 93 | PLMP0070 | Miejsko – Przemysłowa Oczyszczalnia Ścieków Sp. z o.o. w Oświęcimiu | non PUB2 | 53400 | 73600 | 213300 | 0 | 72.97 | 57486 | 6836 | 100 | 1.9 | 1518 | 1.Gmina Przeciszów: Budowa sieci kanalizacyjnej. 2. Miasto Oświęcim: Przebudowa ul. Wysokie Brzegi i ul. Koszykowej. Budowa ul. Chodniki i ul. Sikorskiego. Budowa ul. Willowej II Etap. Budowa drogi od ul. Zaborskiej do ul. Zatorskiej. 3. Gmina Polanka Wielka: Budowa kanalizacji sanitarnej w Gminie Polanka Wielka etap I – część 2 zadanie 1-5 dotyczy 15,5 km. Budowa pozostałych kilometrów sieci kanalizacyjnej. 4. Gmina Chełmek: Budowa sieci i kanalizacji sanitarnej w Gminie Chełmek w zlewni oczyszczalni Oświęcim. | Gmina Przeciszów – 31.03.2021r., Miasto Oświęcim – 30.10.2017r., 30.12.2018r., 1.10.2019r., 1.04.2020r., 1.08.2021r., Gmina Polanka Wielka: 31.12.2019r. oraz 2021r., Gmina Chełmek – 31.12.2019r. | Miasto Oświęcim – 31.12.2019r., 30.12.2020r. | 0 | 0 | 0 | 0 | 0 | M |  | 2021-12-31 |  |  |  |  | PUB2 | 24335 | 53400 | 99847 | Dostosowanie instalacji oczyszczania ścieków MPOŚ Oświęcim do wymagań Dyrektywy Wodnej 91/271/EWG poprzez wdrożenie innowacyjnych technologii intensyfikacji redukcji związków azotu. | 1449.67 | 190805- ustabilizowane osady ściekowe, zagęszczanie, stabilizacja beztlenowa, WZKF, odwadnianie na wirówce, 190814 – szlamy z innego niż biologiczne oczyszczanie ścieków, zagęszczanie i odwadnianie na wirówce. | 190805 – odzysk R3 (kompostowanie), unieszkodliwianie D5 (składowanie), 190814 – odzysk R12 (paliwa alternatywne) | 1662.94 | 190805- ustabilizowane osady ściekowe, zagęszczanie, stabilizacja beztlenowa, WZKF, odwadnianie na wirówce, 190814 – szlamy z innego niż biologiczne oczyszczanie ścieków, zagęszczanie i odwadnianie na wirówce. | 190805 – odzysk R3 (kompostowanie), unieszkodliwianie D5 (składowanie), 190814 – odzysk R12 (paliwa alternatywne) | 59004 | 22656 | 0 | 22656 | 0 | 81660
PLMP008 | Wadowice | P3 | MP | Wadowice | Wadowice, Tomice, Mucharz | XXIX/404/16 | 57635 | 1 | 183.5 | 94 | PLMP0080 | Wadowice | PUB2 | 8600 | 24000 | 85000 | 1 | 29.5 | 32153 | 3352 | 99 | 0 | 0 | Program Operacyjny Infrastruktura i Środowisko 2014 - 2020 | 2021-06-30 |  | 0 | 0 | 0 |  | ` | kilka inwestycji |  | 2018-12-31 | 2021-12-31 |  |  |  | PUB2 | 8600 | 8600 | 85000 | Program Operacyjny Infrastruktura i Środowisko 2014-2020 | 1259 | fermentacja mezofilowa, odwadnianie mechaniczne na prasie filtracyjnej, higienizacja wapnem palonym | przekazywanie specjalistycznej firmie zewnętrznej do kompostowania (R3) | 900 | termiczna utylizacja osadów lub zastosowanie technologii przetworzającej osady w nawóz mineralno-organiczny | przekazywanie specjalistycznym firmą zew. powstałego popiołu do dalszej przeróbki lub w przypadku nawozu sprzedaż | 32153 | 7300 | 0 | 7300 | 0 | 39453
PLMP009 | SKAWINA | P3 | MP | Skawina | Skawina | Uchwała Sejmiku Woj. Małop. Nr XXIX/414/16 | 91474 | 1 | 244.2 | 94 | PLMP0090 | Skawina | PUB2 | 6010 | 27338 | 92000 | 1 | 44.16 | 60473.33 | 5301 | 100 | 0 | 0 | Gospodarka wodno-ściekowa w Gminie Skawina - etap II, w tym m.in.: Budowa kanalizacji sanitarnej w mieście Skawina: "- w rejonie ulicy Groble"; "- w rejonie ulicy Kwiatowej"; "- w rejonie ulicy Granicznej i Leśnej"; "- w rejonie ulicy Wyspiańskiego"; "- w rejonie ulicy Nad Potokiem"; "- w rejonie ulicy Łanowej i Żychonia". Budowa kanalizacji sanitarnej w Gminie Skawina: "- Jaśkowice-Zelczyna (dot. miejscowści cz. Jaśkowice, Wielkie Drogi, cz. Facimiech i Zelczyna)"; "Grabie -Krzęcin (dot. miejscowości Krzęcin i cz. Facimiech)"; "- Facimiech - Ochodza (dot. miejscowści Ochodza i cz. Zelczyny)" | 2021-12-31 | [18 empty] | 1060.7 | zagęszczanie, fermentacja mezofilowa, odwadnianie | kompostownia | 1407 | zagęszczanie, fermentacja mezofilowa, odwadnianie | kompostownia | 60473.33 |  |  | 0 | 0 | 60473.33
PLMP010 | Olkusz | P2 | MP | Olkusz | Olkusz | Uchwała Nr XXXIII/564/13 z dnia 25.02.2013 r. | 44696 | 1 | 94.7 | 97 | PLMP0100 | Olkusz | PUB2 | 5500 | 9000 | 75000 | 1 | 0 | 0 | 0 | 97 | [22 empty] | 712 | mechaniczne odwadnianie osadu i suszenie w suszarni solarnej | odzysk | 1080 | odwadnianie na prasie i suszenie w suszarni solarnej | odzysk | 0 |  |  | 0 | 0 | 0
PLMP011 | Gorlice | PP | MP | Gorlice | Miasto Gorlice, Gminy: wiejska Gorlice, Sękowa | XXXVII/602/09 z 30 listopad 2009 r. | 40890 | 1 | 472.5 | 99 | PLMP0110 | Gorlice M | PUB2 | 10750 | 15000 | 40144 | 1 | 1.7778 | 576.0462 | 160 | 100 | 7.1 | 6300 | Budowa sieci kanalizacji sanitarnej przy ulicach: Zamkowa, Łokietka boczna, Sikorskiego, os. Parku i os. Dębina, Biechońskiego, Lenartowiczów, Wesoła (os. Łysogórskie). Modernizacja kanalizacji przy ulicach: os. Magdalena (Blich), Konopnicka, Wróblewskiego, Kromera, 3 Maja, Niepodległości, Krasińskiego, Stróżowska, Węgierska. Budowa kanalizacji sanitarnej w Ropicy Polskiej | 2021-12-31 | 2021-12-31 | [5 empty] | RM |  |  |  |  | 2019-12-31 |  | PUB2 | 10750 | 10750 | 40144 | Poprawa gospodarki wodno-ściekowej w aglomeracji Gorlice dzięki realizacji inwestycji w mieście Gorlice. | 695 | stablilizacja, odwadnianie, higienizacja | zastosowanie w rolnictwie, kompostowanie | 700 | stablilizacja, odwadnianie, higienizacja | zastosowanie w rolnictwie, kompostowanie, | 6876.0462 | 5999.9 | 0 | 5999.9 | 0 | 12875.9462
PLMP012 | Myślenice | P2 | MP | Myślenice | Myślenice | 34/06 z dnia 07.06.2006 | 65920 | 1 | 351.3 | 96 | 2 |  |  |  |  | 76000 | 1 | 22.9778 | 19980.6763 | 2068 | 100 | 0 | 0 | Uporzadkowanie gospodarki wodno-ściekowej na terenie Gminy Myślenice- etap II" | 2021-12-31 | 2021-12-31 | 0 | 0 | 0 | [20 empty] | 19980.6763 | 0 | 0 | 0 | 0 | 19980.6763
PLMP012 |  | P2 | MP |  |  |  | 0 | 1 |  |  | PLMP0121 | Myślenice | PUB2 | 55000 | 55000 | 55000 | 1 | 0 | 0 | [24 empty] | 582 | wirówka | rolnictwo | 318 | wirówka | Zakład Utylizacji Odpadów w Myślenicach | 0 |  |  | 0 | 0 | 0
PLMP012 |  | P2 | MP |  |  |  | 0 | 1 |  |  | PLMP0122 | Krzyszkowice | PUB2 | 2730 | 2100 | 21000 | 1 | 0 | 0 | [24 empty] | 187.8 | prasa | rolnictwo | 237.8 | prasa | Zakład Utylizacji Odpadów w Myślenicach | 0 |  |  | 0 | 0 | 0
PLMP013 | Bochnia miasto | P2 | MP | Miasto Bochnia | Gmina Miasto Bochnia Gmina Bochnia część Gminy Rzezawa zgodnie z rozporzadzeniem | 21/06 z dnia 1 czerwca 2006 r. | 37867 | 1 | 245.3 | 98 | PLMP0130 | Oczyszczalnia Bochnia | PUB2 | 9100 | 16000 | 53000 | 1 | 1 | 500 | 120 | 98 | 2 | 900 |  | 2021-12-31 | 2021-12-31 | 0 | 0 | 0 |  |  | MO |  |  | 2020-12-31 |  |  |  | PUB2 | 9100 | 16000 | 53000 | Rozbudow i przebudowa ciagu technologicznego na oczyszczalni ścieków w Bochni wraz z wykorzystaniem odnawialnych źródeł energii | 973 | odwadnianie mechaniczne i higienizacja wapnem palonym | do uprawy roślin przeznaczonych do produkcji kompostu, do uprawy roślin nieprzeznaczonych do spożycia i produkcji pasz | 1760 | odwadnianie mechaniczne i suszenie solarne | spalanie, współspalanie, wykorzystanie rolnicze | 1400 | 5216 | 75735 | 80951 | 0 | 82351
PLMP014 | Andrychów | PP | MP | Andrychów | Andrychów | VII/98/2011 | 44024 | 1 | 252.5 | 91 | PLMP0140 | Andrychów | PUB2 | 13275 | 13275 | 35400 | 1 | 19.2 | 6720 | 1735 | 95 | 0 | 0 | Targanice, etap III. , Rzyki , Roczyny Pod Górami. | 2019-12-31 | [18 empty] | 435 | fermentacja beztlenowa i odwodnienie | uprawa roślin do produkcji kompostu | 435 | fermentacja beztlenowa i odwodnienie | uprawa roślin do produkcji kompostu | 6720 |  |  | 0 | 0 | 6720
PLMP015 | Sucha Beskidzka | P2 | MP | Sucha Beskidzka | Sucha Beskidzka, Stryszawa | XXVI/376/16 | 14924 | 2 | 137.8 | 99 | PLMP0150 | Rejonowa Oczyszczalnia Ścieków | PUB2 | 3500 | 7000 | 40000 | 1 | 1.7778 | 568.8889 | 160 | 100 | 0 | 0 | Rozbudowa kanalizacji sanitarnej przy ul. Zasypnica w Suchej Beskidzkiej | 2017-10-31 |  | 0 | 0 | 0 |  |  | MO |  |  | 2017-09-30 |  |  |  | PUB2 |  |  |  | Modernizacja oczyszczalni ścieków w Suchej Beskidzkiej obejmująca: zakup ślimakowej prasy osadu; modernizację stacji zlewnej; zadaszenie zbiornika OBF | 540 | prasowanie, dezynfekcja | kompostowanie, wykorzystywanie w rolnictwie | 759 | prasowanie, dezynfekcja | kompostowanie, wykorzystywanie w rolnictwie | 568.8889 | 220 | 500 | 720 | 0 | 1288.8889
PLMP016 | Kęty | PP | MP | Kęty | Kęty, Porąbka | VII/116/15 | 30558 | 1 | 203.1 | 94 |  | 2 |  |  |  | 28557 | 1 | 11.8333 | 12071.5884 | 1065 | 97 | 0.2 | 780 | Uzupełnienie niedoborów systemu ściekowego w Aglomeracji Kęty, poprzez budowę kanalizacji sanitarnej w Bulowicach oraz rozbudowę i modernizację oczyszczalni scieków w Kętach. Budowa kanalizacji sanitarnej od ul. Żywieckiej do ul. Zawieźnica w Kobiernicach. Modernizacja przepompowni ścieków ul. Krańcowa w Kobiernicach. | 2019-08-01 | 2018-08-30 | 0 | 0 | 0 | [12 empty] | 23330 | [7 empty] | 12851.5884 | 25700 | 0 | 25700 | 0 | 38551.5884
PLMP016 |  | PP | MP |  |  |  | 0 | 1 |  |  | PLMP0161 | Kęty | PUB2 | 8500 | 20000 | 23330 | 1 | 0 | 0 | [12 empty] | MO |  |  | 2019-08-01 |  |  |  | PUB2 | 8500 | 20000 | 23330 | Uzupełnienie niedoborów systemu ściekowego w Aglomeracji Kęty, poprzez budowę kanalizacji sanitarnej w Bulowicach oraz rozbudowę i modernizację oczyszczalni scieków w Kętach. | 600.45 | zagęszczanie mechanicze, fermentacja beztlenowa w otwartej komorze, odwadnianie mechaniczne, higienizacja wapnem palonym | rolnictwo i rekultywacja terenów, w tym gruntów na cele rolne | 700 | zagęszczanie mechanicze, fermentacja beztlenowa w zamknietej komorze z odzyskiem biogazu, odwadnianie mechaniczne, higienizacja wapnem palonym | rolnictwo i rekultywacja terenów, w tym gruntów na cele rolne | 0 |  |  | 0 | 0 | 0
PLMP016 |  | PP | MP |  |  |  | 0 | 1 |  |  | PLMP0162 | Łęki | PUB2 | 575 | 713 | 5227 | 1 | 0 | 0 | [24 empty] | 23.41 | zagęszczanie grawitacyjne, odwadnianie mechaniczne, higienizacja wapnem | rolnictwo i rekultywacja terenów, w tym gruntów na cele rolne |  |  |  | 0 |  |  | 0 | 0 | 0
PLMP017 | Krynica-Zdrój | P2 | MP | Krynica-Zdrój | Krynica-Zdrój | VI/63/15 | 29150 | 1 | 154 | 100 |  | 2 |  |  |  | 41906 | 1 | 1.1111 | 185.1852 | 100 | 100 | 0 | 0 | z własnych środków | 2017-12-31 |  | 0 | 0 | 0 | [20 empty] | 185.1852 | 0 | 0 | 0 | 0 | 185.1852
PLMP017 |  | P2 | MP |  |  |  | 0 | 1 |  |  | PLMP0171 | Powroźnik | PUB2 | 14000 | 16800 | 39606 | 1 | 0 | 0 | [24 empty] | 448 | Fermentacja metanowa, odwadnianie na wirówkach odwadniajacych | Art. 96 ust. 1 pkt 3 ustawy z dnia 14 grudnia 2012 - O odpadach | 500 | Fermentacja metanowa, odwadnianie na wirówkach odwadniajacych | Art. 96 ust. 1 pkt 3 ustawy z dnia 14 grudnia 2012 - O odpadach | 0 |  |  | 0 | 0 | 0
PLMP017 |  | P2 | MP |  |  |  | 0 | 1 |  |  | PLMP0172 | Polany | PUB2 | 56 | 230 | 2300 | 1 | 0 | 0 | [24 empty] | 0 |  |  | 0 |  |  | 0 |  |  | 0 | 0 | 0
PLMP018 | Bukowina-Tatrzańska | PP | MP | Bukowina-Tatrzańska | Bukowina-Tatrzańska | XXIII/336/16 | 26876 | 1 | 64.8 | 54 |  | 2 |  |  |  | 8500 | 1 | 52.85 | 49200 | 9613 | 90 |  |  | Budowa oczyszczalni ścieków w Białce Tatrzańskiej i systemu kanalizacji zbiorczej w aglomeracji Bukowina Tatrzańska | 2021-12-31 | [16 empty] | 14600 |  | 27 | higienizacja | Przekazano do przekształcenia termicznego | 55 | higienizacja | Przekazano do przekształcenia termicznego | 49200 | 35670 |  | 35670 | 0 | 84870
PLMP018 |  | PP | MP |  |  |  | 0 | 1 |  |  | PLMP0182 | Czarna Góra | B | 1690 | 1940 | 8500 | 1 | 0 | 0 | [30 empty] | 0 |  |  | 0 | 0 | 0
PLMP018 |  | PP | MP |  |  |  | 0 | 1 |  |  | PLMP0181 | Białka Tatrzańska | [5 empty] | 0 | 0 | [12 empty] | BN | 2018-12-31 | [5 empty] | B | 2100 | 3338 | 14600 | Budowa oczyszczalni ścieków w Białce Tatrzańskiej i systemu kanalizacji zbiorczej w aglomeracji Bukowina Tatrzańska | [6 empty] | 0 |  |  | 0 | 0 | 0
PLMP019 | TRZEBINIA | P3 + R5% | MP | TRZEBINIA | TRZEBINIA | Uchwała nr XXXVI/600/13 Z dn.22.04.2013 | 4697 | 3 | 26 | 84 | PLMP0190 | OŚ SIERSZA | PUB2 | 826 | 5241 | 17645 | 1 | 1.1 | 1117 | 690 | 98 | 0 | 0 | Budowa sieci kanalizacji sanitarnej wraz z przepompownią ścieków ul. 24 Stycznia, Bema w Trzebini | 2017-12-31 |  | 0 | 0 | 0 |  | 0 | [12 empty] | 64 | ZKF,prasa taśmowa | produkcja kompostu | 64 | ZKF,prasa taśmowa | produkcja kompostu | 1117 |  |  | 0 | 0 | 1117
PLMP020 | Krzeszowice | P3 | MP | Krzeszowice | Krzeszowice | VI/80/15 | 25429 | 1 | 231.4 | 92 | PLMP0200 | Centralna Oczyszczalnia Ścieków w Krzeszowicach | PUB2 | 11000 | 14000 | 36000 | 1 | 14.1 | 11000 | 1322 | 97 | 0 | 0 |  | 2021-12-31 | [18 empty] | 459 | Fermentacja metanowa z ZKF, prasowanie | magazynowany czasowo na terenie oczyszczalni. | 550 | Fermentacja metanowa z ZKF, prasowanie | magazynowany czasowo na terenie oczyszczalni. | 11000 |  |  | 0 | 0 | 11000
PLMP021 | Miechów | P2 | MP | Miechów | Miechów | XXVIII/476/12 z dnia 29/10/2012 | 14101 | 2 | 46.9 | 100 | PLMP0210 | Komorów | PUB2 | 4560 | 5240 | 49000 | 1 | 0 | 0 | 0 | 100 | 0 | 0 |  |  |  | 0 | 0 | 0 |  |  | MO |  |  | 2021-12-31 | [7 empty] | Zakup i montaż linii technologicznej do termicznego suszenia osadów sciekowych oczyszczalni ścieków w Komorowie | 181 | kompostowanie | stosowane w rolnictwie do rekultywacji terenow i magazynowane czasowo na oczyszczelni | 150 | termiczne suszenie | magazynowane czasowo na oczyszczalni | 0 | 1700 | 0 | 1700 | 0 | 1700
PLMP022 | Rabka-Zdrój | P2 | MP | Rabka-Zdrój | Rabka-Zdrój Lubień | VIII/139/15 z dnia 27 kwietnia 2015 r. | 19000 | 1 | 79.5 | 98 | PLMP0220 | Rabka-Zdrój | PUB2 | 9577 | 12924 | 36000 | 1 | 3.7 | 2500 | 339 | 100 | 2 | 1500 | Budowa sieci kanalizacji sanitarnej na ulicach: Sądecka, Podhalańska, Zakopiańska. Modernizacja kolektora głównego DN800 z doszczelnieniem przejść przejść przez rzekę Rabę oraz odcinków kolektorów na ulicach Nowy Swiat, Piłsudskiego, Chopina, Podhalańska. | 2021-12-31 | 2021-12-31 | 0 | 0 | 0 | 2021-12-31 | nie dotyczy | RM |  |  |  |  | 2021-12-31 |  | PUB2 | 9577 | 12924 | 36000 | Uporządkowanie gospodarki ściekowej na terenie Gminy Rabka-Zdrój | 477 | odwadnianie na prasie , higienizacja wapnem | przekazanie innemu posiadaczowi odpadu do przetworzenia w instalacji | 1054 | stabilizacja tlenowa,odwadnianie,higienizacja wapnem | przakazanie innemu podmiotowi | 4000 | 38000 | 2000 | 40000 | 0 | 44000
PLMP023 | Brzesko | P1 | MP | Brzesko | Brzesko | Uchwała nr XXIX/410/16 Sejmiku WM z dnia 28.10.2016 r. | 133517 | 0 | 111.8 | 98 | PLMP0230 | Brzesko (Przemysłowa Oczyszczalnia Ścieków Carlberg Supply Company Polska S.A.) | PUB1 | 5785 | 14200 | 272000 | 1 | 1.9 | 780 | 210 | 99 | 0 | 0 | Budowa kanalizacji sanitarnej wraz z przyłączami zlokalizowanymi przy ul. Warszawskiej w Jasieniu , Gmina Brzesko. | 2016-12-31 |  | 0 | 0 | 0 | [14 empty] | 982.3 | WKF odwodnienie, prasa | R3 | 1118 | WKF odwodnienie, prasa | R3 | 780 |  |  | 0 | 0 | 780
PLMP024 | Brzeszcze | P3 | MP | Brzeszcze | Brzeszcze | XXXVII/611/13 z dnia 20 maja 2013 r. zmienione VI/85/15 z dnia 23 lutego 2015 | 17670 | 1 | 75.254 | 91 | PLMP0240 | Brzeszcze | PUB2 | 1567 | 6000 | 27000 | 1 | 17.0111 | 15803.689 | 1531 | 100 | 10.7 | 6352 | Budowa kanalizacji sanitarnej i modernizacja oczyszczalni ścieków w Gminie Brzeszcze; Budowa kanalizacji sanitarnej w rejonie ul. Białej i Hubala; Budowa kanalizacji sanitarnej w rejonie ul. Siedliska w Brzeszczach; Wieloletni Plan Rozwoju i Modernizacji Urządzeń Wodociągowych i Urządzeń Kanalizacyjnych w gminie Brzeszcze na lata 2015-2019 | 2021-12-31 | 2021-12-31 | 0 | 0 | 0 |  |  | M |  | 2018-12-31 |  |  |  |  | PUB2 | 2300 | 5640 | 26000 | Budowa kanalizacji sanitarnej i modernizacja oczyszczalni ścieków w Gminie Brzeszcze | 429 | poletka osadowe | przesypka do kompostu na ZGO | 450 | tlenowa stabilizacja osadu, odwodnienie osadu na wirówce, higienizacja osadu wapnem | odzysk przez kompostowanie | 22155.689 | 36014.2 | 0 | 36014.2 | 0 | 58169.889
PLMP025 | Zator | P3 | MP | Zator | Zator, Babice | V/50/15 | 9872 | 3 | 132.4 | 92 | PLMP0250 | Podolsze | PUB2 | 2500 | 4460 | 18500 | 1 | 6.2 | 2400 | 752 | 100 | 2 | 600 | Budowa kanalizacji sanitarnej w gminie Zator | 2021-12-31 | 2021-12-31 | [5 empty] | M |  | 2021-12-31 |  |  |  |  | PUB2 | 2500 | 4460 | 18500 | "Przebudowa, remont oczyszczalni ścieków w Podolszu polegający na unowocześnieniu ciągu technologicznego" | 206 | odwodnienie osadu | wywóz na składowisko | 300 | odwodnienie osadu | wywóz na składowisko | 3000 | 6500 |  | 6500 | 0 | 9500
PLMP027 | Czarny Dunajec | PP | MP | Czarny Dunajec | Czarny Dunajec, Kościelisko | LVI/902/14 z 27 października 2014 r. | 10872 | 2 | 59 | 52 | PLMP0270 | Czarny Dunajec | non PUB2 | 800 | 1042 | 6794 | 0 | 41.6333 | 46786.6349 | 3747 | 87 | 0 | 0 | Uporządkowanie gospodarki wodno-ściekowej na terenie gmin Kościelisko i Czarny Dunajec | 2021-12-31 |  | 0 | 0 | 0 |  |  | RM |  |  |  |  | 2021-12-31 |  | PUB2 | 1600 | 1600 | 10500 | Przebudowa i rozbudowa oczyszczalni ścieków w m. Czarny Dunajec | 80.7 | Osady ściekowe poddawane są procesowi stabilizacji tlenowej i wstępnemu zagęszczaniu w zbiorniku osadu nadmiernego (ZON), następnie są odwadniane na prasie taśmowej a potem wywożone na bieżąco w kontenerze w celu dalszego zagospodarowania. | kompostowanie lub przetwarzanie w celu pozyskania materiału do rekultywacji gruntów zdegradowanych, składowisk odpadów i nawożenia terenów zielonych oraz materiału do budowy składowisk odpadów w technologii GEODUR lub recykling lub odzysk substancji organicznych | 226 | Osady ściekowe będą poddawane procesowi stabilizacji tlenowej i wstępnemu zagęszczaniu w zbiorniku osadu nadmiernego (ZON), następnie są odwadniane na prasie taśmowej a potem wywożone na bieżąco w kontenerze w celu dalszego zagospodarowania. | kompostowanie lub przetwarzanie w celu pozyskania materiału do rekultywacji gruntów zdegradowanych, składowisk odpadów i nawożenia terenów zielonych oraz materiału do budowy składowisk odpadów w technologii GEODUR lub recykling lub odzysk substancji organicznych | 46786.6349 | 8000 | 0 | 8000 | 0 | 54786.6349
PLMP028 | Mszana Dolna Miasto | P3 | MP | Mszana Dolna Miasto | Mszana Dolna Miasto, część Gminy Mszana Dolna | VI/67/15 | 12303 | 2 | 107.4 | 74 | PLMP0280 | Oczyszcalnia Ścieków M.D. | PUB2 | 2433 | 4888 | 22500 | 1 | 32.65 | 8175 | 3095 | 100 | 20 | 5000 | RPO,POIiŚ | 2021-12-31 |  | 10 | 45 | 50 | 2021-12-31 | Budowa przydomowych oczyszczalni ścieków na terenie Miasta Mszana Dolna | RM |  |  |  |  | 2021-12-31 |  | PUB2 | 4788 | 6224 | 32500 | RPO, POIiŚ | 356.1 | stabilizacja tlenowa osadu nadmiernego: odwadnianie na mechanicznej prasie taśmowej | metoda R3 (kompostowanie) | 711 | stabilizacja tlenowa osadu nadmiernego: odwadnianie na mechanicznej prasie taśmowej | metoda R3 (kompostowanie) | 13175 | 250 | 250 | 500 | 50 | 13725
PLMP029 | Kalwaria Zebrzydowska | P3 | MP | Kalwaria Zebrzydowska | Kalwaria Zebrzydowska | Uchawała XI/177/11 z dnia 31.08.2011,UchwałaLVI/904/14 Sejmiku Województwa Małopolskiego z dn. 27.10.2014 r. | 2782 | 3 | 19 | 65 | PLMP0290 | PS-600 | B | 600 |  | 3000 | 1 | 8.8 | 9600 | 796 | 98 | 0 | 0 | Budowa sieci kanalizacji sanitarnej i wodociągowej na terenie aglomeracji Kalwaria Zebrzydowska w ramach zadania „Gospodarka wodno - ściekowa w Gminie Kalwaria Zebrzydowska – etap I” - zadanie I | 2020-10-01 | [18 empty] | 27 | stabilizacja tlenowa, odwadnianie na poletkach osadowych, higienizacja | kompostowanie | 39 | stabilizacja tlenowa, odwadnianie na poletkach osadowych, higienizacja | kompostowanie | 9600 | 0 | 0 | 0 | 0 | 9600
PLMP030 | Klucze | PP | MP | Klucze | Klucze | Uchwała Nr LIII/838/14 Sejmiku Województwa Małopolskiego z dnia 1 lipca 2014r. | 7234 | 3 | 20.8 | 81 | PLMP0300 | Velvet Care Sp. z o.o. | B | 2620 | 2620 | 6972 | 1 | 12.2222 | 7359.7806 | 1100 | 96 | 0 | 0 | 1.Budowa kanalizacji sanitarnej wraz z przebudowa sieci wodociągowej w miejscowości Klucze - faza III 2. Budowa kanalizacji sanitarnej Klucze - Osada wraz z rurociągiem tłocznym od pompowni ścieków przy ul. Zawierciańskiej do istniejącej kanalizacji sanitarnej w ul. Osiedlowej 3. Budowa rurociągów tłocznych kanalizacji sanitarnej w Kluczach - odbiór ścieków z Gminy Klucze przez oczyszczalnię ścieków w Olkuszu 4. Budowa kanalizacji sanitarnej wraz z przyłączami , pompownią ścieków i zasilaniem elektrycznym w ul. Bolesławskiej w Kluczach | 2021-12-31 |  | 0 | 0 | 0 | [14 empty] | 233.3 | odwadnianie na prasie taśmowej | odbiór przez firmę zewnętrzną |  |  |  | 7359.7806 |  |  | 0 | 0 | 7359.7806
PLMP031 | Dobczyce Centrum | P3 | MP | Dobczyce | Dobczyce, Siepraw | XXIX/422/16 | 29287 | 1 | 141.2 | 99 | PLMP0310 | Dobczyce | PUB2 | 2800 | 3156 | 18667 | 1 | 0 | 0 | 0 | 99 | 5 | 3000 |  |  | 2020-06-30 | [5 empty] | RM |  |  |  |  | 2018-12-31 |  | PUB2 | 3850 | 7300 | 37216 | Uporządkowanie gospodarki ściekowej na terenie Gminy Dobczyce | 231 | odwadniane za pomocą wirówki i higienizowane wapnem | Stosowane do uprawy roślin przeznaczonych do produkcji kompostu | 260 | I etap odwadniane za pomocą wirówki i higienizowane wapnem. II etap suszarnia solarna osadów | I etap - stosowane do uprawy roślin przeznaczonych do produkcji kompostu. II etap - możliwość spalania osuszonego osadu | 3000 | 21000 | 6000 | 27000 | 0 | 30000
PLMP033 | Sułkowice | PP | MP | Sułkowice | Sułkowice | VI/70/15 | 15712 | 1 | 126.2 | 77 | PLMP0330 | Oczyszczalnia ścieków w Biertowicach | PUB2 | 2510 | 2510 | 19283 | 1 | 28.7333 | 13717.8495 | 2586 | 94 | 0 | 0 | Program zaopatrzenia w wodę oraz odprowadzania i oczyszczania ścieków w Gminie Sułkowice część II | 2021-12-31 |  | 0 | 0 | 0 | [14 empty] | 78 | odwodnienie, higienizacja | przekazywane do kompostowania | 131 | odwodnienie, higienizacja | przekazywane do kompostowania | 13717.8495 | 0 | 0 | 0 | 0 | 13717.8495
PLMP034 | Niepołomice | P3 | MP | Niepołomice | Niepołomice | XVIII/246/16 | 40956 | 1 | 155.5 | 90 |  | 2 |  |  |  | 38475 | 1 | 14.1 | 9796.3 | 1661 | 95 | 2.2 | 1227.8 | "Rozbudowa gospodarki wodno - ściekowej na terenie gminy Niepołomice" | 2020-12-31 | 2020-12-31 | 0 | 0 | 0 |  | nie dotyczy | [10 empty] | 55142 | [7 empty] | 11024.1 | 29500 |  | 29500 | 0 | 40524.1
PLMP034 |  | P3 | MP |  |  |  | 0 | 1 |  |  | PLMP0341 | Niepołomice | PUB2 | 4500 | 5850 | 38475 | 1 | 0 | 0 | [12 empty] | kilka inwestycji |  |  | 2020-12-31 |  | 2020-12-31 |  | PUB2 | 4500 | 4500 | 38475 | "Rozbudowa gospodarki wodno - ściekowej na terenie gminy Niepołomice - etap II" | 1324.9 | odwadnianie - prasa filtracyjna | przekazanie firmie zewnętrznej | 1200 | odwadnianie - wirówka | przekazanie firmie zewnętrznej | 0 |  |  | 0 | 0 | 0
PLMP034 |  | P3 | MP |  |  |  | 0 | 1 |  |  | PLMP0342 | Podłęże - Zachód | [5 empty] | 0 | 0 | [12 empty] | BN | 2019-06-30 | [5 empty] | PUB2 | 2000 | 2000 | 16667 | "Rozbudowa gospodarki wodno - ściekowej na terenie gminy Niepołomice" |  |  |  | 600 | odwadnianie - wirówka | przekazanie firmie zewnętrznej | 0 |  |  | 0 | 0 | 0
PLMP523 | Niepołomice - Wschód | PP | MP | Niepołomice | Niepołomice | XVIII/247/16 | 5302 | 3 | 74 | 84 |  | 2 |  |  |  | 5695 | 1 | 5.5556 | 2447.6651 | 500 | 93 | 0 | 0 |  | 2020-12-31 |  | 0 | 0 | 0 |  | nie dotyczy | [18 empty] | 2447.6651 | 5800 |  | 5800 | 0 | 8247.6651
PLMP523 |  | PP | MP |  |  |  | 0 | 3 |  |  | PLMP5231 | Zabierzów Bocheński | B | 260 | 330 | 2645 | 1 | 0 | 0 | [12 empty] | kilka inwestycji |  |  | 2021-12-31 | 2021-12-31 |  |  | B | 360 | 360 | 3660 |  | 27.7 | odwadnianie - prasa mobilna | przekazanie firmie zewnętrznej | 35 | odwadnianie - wirówka | przekazanie firmie zewnętrznej | 0 |  |  | 0 | 0 | 0
PLMP523 |  | PP | MP |  |  |  | 0 | 3 |  |  | PLMP5232 | Wola Zabierzowska | B | 300 | 390 | 3050 | 1 | 0 | 0 | [12 empty] | MO |  |  | 2021-12-31 |  |  |  | B | 300 | 300 | 3050 |  | 18.6 | odwadnianie - prasa mobilna | przekazanie firmie zewnętrznej | 25 | odwadnianie - wirówka | przekazanie firmie zewnętrznej | 0 |  |  | 0 | 0 | 0
PLMP035 | Gródek n/Dunajcem | P3 | MP | Gródek nad Dunajcem | Gródek nad Dunajcem | UCHWAŁA NR VII/121/15 SEJMIKU WOJEWÓDZTWA MAŁOPOLSKIEGO (Dz. woj. Małopolskiego z 2015 pod Poz. 2492 | 10985 | 2 | 64.8 | 79 | 5 |  |  |  |  | 16800 | 1 | 24.3 | 11922 | 2195 | 99 | 5 | 1800 | Rozbudowa kanalizacji sanitarnej w gminie Gródek nad Dunajcem w miejscowościach Przydonica, Sienna, Podole Górowa i Tropie, Bartkowa Posadowa oraz Gródek nad Dunajcem, Rożnów, Roztoka – Brzeziny, Jelna oraz modernizacja kanalizacji sanitarnej w miejscowościach: Rożnów i Gródek nad Dunajcem. | 2021-12-31 | 2021-12-31 | [23 empty] | 13722 |  |  | 0 | 0 | 13722
PLMP035 |  | P3 | MP |  |  |  | 0 | 2 |  |  | PLMP0351 | Bartkowa - Posadowa | PUB2 | 600 | 780 | 5000 | 1 | 0 | 0 | [24 empty] | 2.8 | odwadnianie osadu, prasa dwutaśmowa | przekazany firmie zewnętrznej. | 10 | odwadnianie osadu, prasa dwutaśmowa | przekazany firmie zewnętrznej | 0 |  |  | 0 | 0 | 0
PLMP035 |  | P3 | MP |  |  |  | 0 | 2 |  |  | PLMP0352 | Rożnow | PUB2 | 300 | 390 | 3000 | 1 | 0 | 0 | [24 empty] | 15.4 | odwadnianie osadu, prasa dwutaśmowa | przekazany firmie zewnętrznej. | 16 | odwadnianie osadu, prasa dwutaśmowa | przekazany firmie zewnętrznej | 0 |  |  | 0 | 0 | 0
PLMP035 |  | P3 | MP |  |  |  | 0 | 2 |  |  | PLMO0353 | Gródek nad Dunajcem | PUB2 | 300 | 390 | 3000 | 1 | 0 | 0 | [24 empty] | 12.8 | odwadnianie osadu, prasa dwutaśmowa | przekazany firmie zewnętrznej. | 13 | odwadnianie osadu, prasa dwutaśmowa | przekazany firmie zewnętrznej | 0 |  |  | 0 | 0 | 0
PLMP035 |  | P3 | MP |  |  |  | 0 | 2 |  |  | PLMP0354 | Sienna | PUB2 | 250 | 325 | 2800 | 1 | 0 | 0 | [24 empty] | 4.2 | odwadnianie osadu, prasa dwutaśmowa | przekazany firmie zewnętrznej. | 8 | odwadnianie osadu, prasa dwutaśmowa | przekazany firmie zewnętrznej | 0 |  |  | 0 | 0 | 0
PLMP035 |  | P3 | MP |  |  |  | 0 | 2 |  |  | PLMP0355 | Tropie | PUB2 | 300 | 390 | 3000 | 1 | 0 | 0 | [24 empty] | 0 | odwadnianie osadu, prasa dwutaśmowa | nie dotyczy | 7 | odwadnianie osadu, prasa dwutaśmowa | przekazany firmie zewnętrznej | 0 |  |  | 0 | 0 | 0
PLMP036 | Słomniki | PP | MP | Słomniki | Słomniki | XIX/324/12 z 26 marca 2012r | 4476 | 3 | 12.1 | 90 | PLMP0360 | Słomniki | B | 1450 | 1885 | 9840 | 1 | 0 | 0 | 0 | 90 | 0 | 0 | nie dotyczy |  |  | 0 | 0 | 0 |  | nie dotyczy | M |  | 2021-12-31 |  |  |  |  | B | 1450 | 1885 | 9840 | Modernizacja oczyszczalni ścieków w Słomnikach | 76 | odwirowanie na wirówce dekantacyjnej | odzysk | 96 | odwirowanie na wirówce dekantacyjnej | odzysk | 0 | 3500 | 0 | 3500 | 0 | 3500
PLMP037 | Dąbrowa Tarnowska | P2 | MP | Dąbrowa Tarnowska | Dąbrowa Tarnowska | LIV/859/14 | 19601 | 1 | 192.6 | 98 | PLMP0370 | Dąbrowa Tarnowska | PUB2 | 3000 | 5550 | 20000 | 1 | 1.8222 | 455.5556 | 164 | 99 | 12.3 | 10000 | 1. Budowa sieci kanalizacji sanitarnej w miejscowości Smęgorzów. 2. Modrenizacja sieci kanalizacji ogólnospławnej w mieście Dabrowa Tarnowska. | 2019-12-31 | 2021-12-31 | 8 | 100 | 80 | 2019-12-31 | Poza obszarem aglomeracji Dąbrowa Tarnowska znajduje się miejscowość Sutków i Smęgorzów. W tych niejscowościach na terenach rozproszonej zabudowy, zostana wybudowane przy wsparciu Gminy indywidualne systemy oczyszczania ścieków. | [12 empty] | 285 | prasowanie i higienizacja | do uprawy roślin przeznaczonych do produkcji kompostu | 285 | prasowanie i higienizacja | do uprawy roślin przeznaczonych do produkcji kompostu | 10455.5556 | 0 | 0 | 0 | 80 | 10535.5556
PLMP038 | Limanowa miasto | P3 | MP | Limanowa miasto | Limanowa miasto | Nr XXIX/417/16 | 18970 | 1 | 113.8 | 90 | 2 |  |  |  |  | 17600 | 1 | 21.6111 | 9963.1126 | 1945 | 100 | 0 | 0 | POIiŚ | 2020-12-31 |  | 0 | 0 | 0 | [12 empty] | 39133 | [7 empty] | 9963.1126 | 16000 |  | 16000 | 0 | 25963.1126
PLMP038 |  | P3 | MP |  |  |  | 0 | 1 |  |  | PLMP0381 | Limanowa | PUB2 | 4224 | 6700 | 17600 | 1 | 0 | 0 | [12 empty] | R |  |  |  | 2020-12-31 |  |  | PUB2 | 5150 | 5150 | 39133 | POIi S | 140 | odwodnienie na prasie śrubowo-dyskowej | R3 | 180 | odwodnienie na prasie śrubowo-dyskowej | R3 | 0 |  |  | 0 | 0 | 0
PLMP038 |  | P3 | MP |  |  |  | 0 | 1 |  |  | PLMP0382 | OSM w Limanowej |  |  | 137 |  | 1 | 0 | 0 | [30 empty] | 0 |  |  | 0 | 0 | 0
PLMP039 | Muszyna | P3 | MP | Muszyna | Muszyna | Uchwała VI/71/15 z dnia 23.02.2015 r | 12605 | 2 | 52.7 | 99 | PLMP0390 | Muszyna | non PUB2 | 3100 | 3600 | 9150 | 0 | 0 | 0 | 0 | 99 | 20 | 17783.5 | POIS 2014-2020 Gospodarka wodno - ściekowa w aglomeracjach |  | 2020-12-31 | 0 | 0 | 0 |  |  | M |  | 2020-12-31 |  |  |  |  | PUB2 | 2243 |  | 14950 | POIiŚ 2014-2020 | 70 | poletka osadowe | rekultywacja terenu | 274 | wirówka | rekultywacja terenu | 17783.5 | 26831.7 |  | 26831.7 | 0 | 44615.2
PLMP040 | Szczawnica | P2 | MP | Szczawnica | Szczawnica | 53/05 | 15538 | 1 | 44.7 | 98 | PLMP0400 | Szczawnica | PUB2 | 3600 | 7200 | 15500 | 1 | 3.5 | 1000 | 350 | 100 | 2 | 400 | Budowa i modernizacja kanalizacji na terenie Miasta i Gminy Szczawnica | 2021-12-31 | 2019-12-31 | 0 | 0 | 0 |  |  | MO |  |  | 2021-12-31 |  |  |  | PUB2 | 3600 | 3600 | 15500 | Budowa i modernizacja oczyszczalni ścieków w Szczawnicy | 81.9 | Osady ściekowe poddawane będą wstępnemu zagęszczaniu i procesowi stabilizacji tlenowej w komorze stabilizacji tlenowej osadu (KTSO) następnie odwadniane na prasie taśmowej a potem wywożone na bieżąco w kontenerze w celu dalszego zagospodarowania | kompostowanie | 85 | Osady ściekowe poddawane będą wstępnemu zagęszczaniu i procesowi stabilizacji tlenowej w komorze stabilizacji tlenowej osadu (KTSO) następnie odwadniane na prasie taśmowej a potem wywozone na bieżąco w kontenerze w celu dalszego zagospodarowania | kompostowanie | 1400 | 1500 |  | 1500 | 0 | 2900
PLMP041 | Wolbrom | PP | MP | Wolbrom | Wolbrom | XXIX/419/16 | 17276 | 1 | 55.75 | 88 | PLMP0410 | Komunalna Oczyszczalnia Ścieków w Wolbromiu | PUB2 | 3628 | 7380 | 28100 | 1 | 7.15 | 3600 | 830 | 93 | 6.5 | 4500 | Dofinansowanie w zależności od dostępności środków: WFOŚiGW, NFOŚiGW, PROW | 2021-12-31 | 2021-12-31 | 0 | 0 | 0 |  | 0 | RM |  |  |  |  | 2021-12-31 |  | PUB2 | 3628 | 7380 | 18500 | Realizacja inwestycji w ramach dostępnych środków | 14 | stabilizacja tlenowa odwadnianie | odzysk i unieszkodliwianie | 14 | stabilizacja tlenowa odwadnianie | odzysk i unieszkodliwianie | 8100 | 40000 |  | 40000 | 0 | 48100
PLMP044 | Mszana Dolna | PP | MP | Mszana Dolna-gmina | Gmina Mszana Dolna, Lubień, Wiśniowa | VIII/147/15 | 5700 | 3 | 61.3 | 77 | PLMP0440 | Kasinka Mała | PUB2 | 680 | 1202 | 9372 | 1 | 1 | 300 | 95 | 79 | 5 | 900 | WFOŚIGW,RPO | 2019-12-31 | 2019-12-31 | 0 | 0 | 0 | [14 empty] | 65.7 | zagęszczanie grawitacyjne osadu nadmiernego, odwadnianaie na mechanicznej prasie taśmowej | kompostowanie | 70 | zagęszczanie grawitacyjne osadu nadmiernego, odwadnianaie na mechanicznej prasie taśmowej | kompostowanie | 1200 | 0 | 0 | 0 | 0 | 1200
PLMP045 | Stryszów | PP | MP | Stryszów | Stryszów | V/47/15 z dn. 26.01.2015r. | 6093 | 3 | 92.5 | 78 | PLMP0450 | Stryszów | B | 524 | 690 | 6000 | 1 | 1.85 | 1594.4 | 326 | 84 | 0 | 0 | Ochrona zlewni zbiornika wodnego Świnna Poręba - rozbudowa zbiorczej oczysczalni ścieków w Stryszowie oraz budowa sieci kanalizacji sanitarnej do obiektu Harcówki w Stryszowie oraz do Ośrodka Caritas w Zakrzowie | 2019-11-30 | [6 empty] | R |  |  |  | 2019-11-30 |  |  | B | 800 | 1000 | 10000 | Ochrona zlewni zbiornika wodnego Świnna Poręba - rozbudowa zbiorczej oczysczalni ścieków w Stryszowie oraz budowa sieci kanalizacji sanitarnej do obiektu Harcówki w Stryszowie oraz do Ośrodka Caritas w Zakrzowie | 42 | Odwadnianie | Odbiór przez firmę która zagospodarowuje osad na cele rolnicze | 55 | Odwadnianie | Odbiór przez firmę która zagospodarowuje osad na cele rolnicze | 1594.4 | 8136.5 | 0 | 8136.5 | 0 | 9730.9
PLMP048 | Ciężkowice | PP | MP | Ciężkowice | Ciężkowice | LIII/834/14 | 4184 | 3 | 40.6 | 89 |  | 2 |  |  |  | 7800 | 1 | 1.3889 | 1767.7778 | 125 | 92 | 1.2 | 932.8 | Uporządkowanie gospodarki wodno-ściekowej zlewni rzeki Biała w ramach programu Czysty Dunajec-faza II | 2021-12-31 | 2021-12-31 | [16 empty] | Uporządkowanie gospodarki wodno-ściekowej zlewni rzeki Biała w ramach programu Czysty Dunajec-faza II | [6 empty] | 2700.5778 | 2644.5 |  | 2644.5 | 0 | 5345.0778
PLMP048 |  | P3 | MP |  |  |  | 0 | 3 |  |  | PLMP0481 | Ciężkowice | B | 660 | 790 | 6600 | 1 | 0 | 0 | [12 empty] | kilka inwestycji |  |  | 2021-12-31 |  |  |  | B | 660 | 790 | 6600 |  | 50 | prasa | rolnicze wykorzystanie | 68 | prasa | rolnicze wykorzystanie, biogazownia | 0 |  |  | 0 | 0 | 0
PLMP048 |  | P3 | MP |  |  |  | 0 | 3 |  |  | PLMP0482 | Bogoniowice | B | 120 | 140 | 1200 | 1 | 0 | 0 | [19 empty] | B | 120 | 140 | 1200 |  | 25 | osad przewożony do oś Cięzkowice | osad przewożony do oś Cięzkowice | 25 | osad przewożony do oś Cięzkowice | osad przewożony do oś Cięzkowice | 0 |  |  | 0 | 0 | 0
PLMP049 | Alwernia | P3 | MP | Alwernia | Alwernia | Uchwała nr VI/86/15 | 3570 | 3 | 36.8 | 97 | PLMP0490 | Alwernia | non B | 590 | 590 | 3847 | 0 | 0.16 | 360 | 19 | 98 | 0 | 0 | RPO | 2021-12-31 |  | 0 | 0 | 0 |  |  | RM |  |  |  |  | 2019-03-31 |  | B | 1400 | 1750 | 9437 | RPO | 11 | osuszanie | rekultywaca | 12.5 | odwadnianie | rekultywacja haldy przemysłowej | 360 | 10800 | 0 | 10800 | 0 | 11160
PLMP050 | Bukowno-Bolesław | PP | MP | Bukowno | Bukowno Bolesław | XXXII/487/09 z dnia 25.05.2009 r. | 10424 | 2 | 43.1 | 81 | PLMP0500 | Bukowno | B | 634 | 1650 | 11275 | 1 | 0 | 0 | 0 | 81 | [22 empty] | 32 | odwadnianie na prasie, suszenie w solarni solarnej | odzysk produkcja paliwa alternatywnego | 45 | odwadnianie na prasie I suszenie w suszarni solarnej | odzysk produkcja paliwa alternatywnego | 0 |  |  | 0 | 0 | 0
PLMP051 | Szerzyny | PP | MP | Szerzyny | Szerzyny, Skołyszyn, Rzepiennik Strzyżewski | Uchwała Nr XXXIX/631/13 Sejmiku Województwa Małopolskiego z dnia 24 czerwca 2013 r. | 7865 | 3 | 53.4 | 44 | PLMP0510 | Szerzyny – Nadole | B | 600 | 780 | 900 | 1 | 45 | 25600 | 4055 | 96 | 0 | 0 | Wykonanie sieci kanalizacji sanitarnej w miejscowości Ołpiny (przysiółki – Biedoszyce, Przygórze, Sikorówka, Rybówka). Wykonanie sieci kanalizacji sanitarnej w miejscowości Szerzyny ( przysiółki – Maślaki, Babia Góra, Grabina, Nagórze Północne, Betlejem, Działki w str. Swoszowej). Wykonanie sieci kanalizacji sanitarnej w miejscowości Czermna. Rozbudowa sieci wodociągowej wraz z przyłączami w msc. Jodłówka Tuchowska, gm. Tuchów i budowa sieci wodociągowej wraz z przyłączami w msc. Olszyny, gm. Rzepiennik Strzyżewski oraz budowa kanalizacji sanitarnej wraz z przyłączami w msc. Olszyny, gm. Rzepiennik Strzyżewski”. Wykonanie sieci kanalizacji sanitarnej w miejscowości Jabłonica, Gm. Skołyszyn | 2020-12-31 | nie dotyczy | 18 | 205 | 218 | 2020-10-31 | WFOŚiGW | [7 empty] | nie dotyczy | nie dotyczy | nie dotyczy | nie dotyczy | nie dotyczy | 40.5 | odwodnienie | proces R3'' recykling lub odzysk substancji organicznych, które nie są stosowane jako rozpuszczalniki (w tym kompostowanie i inne biologiczne procesy przekształcania)'' | 100 | odwodnienie | proces R3'' recykling lub odzysk substancji organicznych, które nie są stosowane jako rozpuszczalniki (w tym kompostowanie i inne biologiczne procesy przekształcania)'' | 25600 | 0 | 0 | 0 | 218 | 25818
PLMP052 | Czchów | P3 | MP | Czchów | Czchów | LV/878/14 Z DN. 29.09.2014 | 4277 | 3 | 51.1 | 87 | PLMP0520 | O.Ś.Jurków | B | 600 | 650 | 4400 | 1 | 6.1 | 3200 | 571 | 100 | 0 | 0 | Regionalny Program Operacyjny | I kw. 2019 |  | 0 | 0 | 0 |  |  | RM |  |  |  |  | III kw. 2019 |  | B | 900 | 1080 | 6548 | przebudowa i rozbudowa oczyszczalni ścieków w Jurkowie | 87.5 | nie podlega przeróbce | wykorzystanie do produkcji „STABIROLU” przez POLDIM Sp. z o.o. | 126 | homogenizacja osadu uwodnionego z wapnem palonym | wykorzystanie do upraw rolniczo leśnych | 3200 | 2000 | 500 | 2500 | 0 | 5700
PLMP054 | Charsznica | P2 | MP | Charsznica | Charsznica | XI/171/15 | 6926 | 3 | 31.5 | 100 | PLMP0540 | Charsznica | B | 460 | 780 | 11333 | 1 | 0 | 0 | 0 | 100 | 0 | 0 | 0 |  |  | 0 | 0 | 0 | [14 empty] | 30 | higienizacja wapnem | rolniczo | 35 | higienizacja wapnem | rolniczo | 0 |  |  | 0 | 0 | 0
PLMP055 | Gdów | P3 | MP | Gdów | Gdów | VI/84/15 | 7854 | 3 | 40.3 | 53 |  | 2 | B | 0 | 0 | 11330 | 1 | 29.72 | 21000 | 3409 | 97 | 4 | 2800 | Budowa kanalizacji na terenie msc. Gdów, Niegowić, Niewiarów, Marszowice, Fałkowice, Pierzchów | 2021-12-31 | 2021-12-31 | 0 | 0 | 0 | [10 empty] | 0 | 0 | 0 | [7 empty] | 23800 | 4000 | 1000 | 5000 | 0 | 28800
PLMP055 |  | P3 | MP |  |  |  | 0 | 3 |  |  | PLMP0551 | Gdów | B | 925 | 1200 | 10500 | 1 | 0 | 0 | [20 empty] | 925 | 1200 | 10500 |  | 27 | odwodnienie | rekultywacja gruntów | 50 | odwodnienie | rekultywacja gruntów | 0 |  |  | 0 | 0 | 0
PLMP055 |  | P3 | MP |  |  |  | 0 | 3 |  |  | PLMP0552 | Pierzchów | B | 100 | 130 | 830 | 1 | 0 | 0 | [12 empty] | RM |  |  |  |  | 2021-12-31 |  | B | 270 | 350 | 2500 | Rozbudowa oczyszczalni ścieków w Pierzchowie | 4 | odwodnienie | rekultywacja gruntów | 10 | odwodnienie | rekultywacja gruntów | 0 |  |  | 0 | 0 | 0
PLMP057 | Proszowice | P2 | MP | Proszowice | Proszowice | XVIII/292/12 | 5950 | 3 | 28.6 | 98 | PLMP0570 | Proszowice | B | 2400 | 2400 | 12040 | 1 | 1 | 652.1739 | 90 | 100 | 4.2 | 2500 | Rozbudowa i modernizacja kanalizacji sanitarnej oraz rozdzielenie kanalizacji ogólnospławnej | 2021-12-31 | 2021-12-31 | 0 | 0 | 0 |  |  | kilka inwestycji |  |  | 2021-12-31 | 2021-12-31 | 2021-12-31 |  | B | 2400 | 2400 | 12000 | budowa stacji zlewnej, wymiana urzadzeń oczyszczalni oraz zmiana urządzenia do przeróbki osadów | 62.1 | odwadnianie na przasie sitowo-tasmowej | kompostownia | 124.5 | odwadnianie | kompostownia | 3152.1739 | 5000 | 1000 | 6000 | 0 | 9152.1739
PLMP058 | Tuchów-Środkowa Biała | P3 | MP | Tuchów | Tuchów, Ryglice, Rzepiennik Strzyżewski | LIII/835/14 | 15120 | 1 | 250.4 | 87 | PLMP0580 | Tuchów | PUB2 | 3880 | 6300 | 28000 | 1 | 20 | 18065 | 1991 | 100 | 1.8 | 1450 | Uporządkowanie gospodarki wodno-ściekowej zlewni rzeki Biała w ramach programu Czysty Dunajec - faza II | 2021-06-30 | 2021-06-30 | 0 | 0 | 0 |  |  | kilka inwestycji |  |  | 2021-06-30 |  |  |  | PUB2 | 3880 | 3880 | 28000 | Uporządkowanie gospodarki wodno-ściekowej zlewni rzeki Biała w ramach programu Czysty Dunajec - faza II | 244 | prasa taśmowa, suszarnia | rolnicze wykorzystanie | 190 | prasa taśmowa, suszarnia | rolnicze wykorzystanie, biogazownia | 19515 | 1845 |  | 1845 | 0 | 21360
PLMP059 | Laskowa | P2 | MP | Laskowa | Laskowa | Uchwała Nr XLVII/767/14 | 3216 | 3 | 48.3 | 100 | PLMP0590 | Ujanowice | B | 400 | 525 | 3750 | 1 | 0 | 0 | 0 | 100 | 0 | 0 | nie dotyczy |  |  | 0 | 0 | 0 |  | nie dotyczy | [12 empty] | 308.9 | osad jest stabilizowany tlenowo, podawany do zbiornika następnie odpompowywany do odwadniania i przekazywany na prasę. | Przetwarzanie w procesie R 3 | 308.9 | osad jest stabilizowany tlenowo, podawany do zbiornika następnie odpompowywany do odwadniania i przekazywany na prasę. | Przetwarzanie w procesie R 3 | 0 |  |  | 0 | 0 | 0
PLMP061 | Szczucin | P2 | MP | Szczucin | Szczucin | Uchwała Nr XLIII/684/13 SEJMIKU WOJEWÓDZTWA MAŁOPOLSKIEGO z dnia 28.X.2013 r. | 4426 | 3 | 42.6 | 100 | PLMP0610 | Wola Szczucińska | B | 1200 | 1440 | 9752 | 1 | 0 | 0 | 0 | 100 | 2.9 | 2600 | BRAK |  | 2018-11-20 | 0 | 0 | 0 |  | BRAK | MO |  |  | 2018-11-22 |  |  |  | B | 1200 | 1440 | 9752 | BRAK | 75 | ciąg przeróbki osadu: komora tlenowej stabilizacji osadu, zagęszczacz osadu, stacja odwadniania i stabilizacji osadu, wiata na odwodnione osady | stosowane w rolnictwie | 140 | ciąg przeróbki osadu: komora tlenowej stabilizacji osadu, zagęszczacz osadu, stacja odwadniania i stabilizacji osadu, linia technologiczna procesu aglomeracji i higienizacji ustabilizowanych komunalnych osadów ściekowych oraz wapna nawozowego, magazyn odwodnionego osadu (tzw. magazyn produktu) | stosowane w rolnictwie | 2600 | 1300 | 0 | 1300 | 0 | 3900
PLMP062 | RYTRO | PP | MP | Rytro | Rytro | LIII/840/14 z dnia 1 lipca 2014 | 4011 | 3 | 42.15 | 75 | PLMP0621 | Rytro | B | 249 | 500 | 5600 | 1 | 0 | 0 | 0 | 75 | 0 | 0 | [20 empty] | 12.87 | prasowanie | przekazane do kompostowania |  |  |  | 0 |  |  | 0 | 0 | 0
PLMP065 | JABŁONKA | P3 | MP | JABŁONKA | JABŁONKA | 10/07 Z DNIA 03.10.2007 R. | 6773 | 3 | 116.8 | 90 | PLMP0650 | JABŁONKA | non B | 680 | 800 | 5550 | 1 | 5.5556 | 555.5556 | 500 | 97 | 2 | 2000 | 1. ROZBUDOWA GMINNEJ SIECI KANALIZACJI SANITARNEJ W SOŁECTWACH JABŁONKA, JABŁONKA – BORY, ORAWKA 2. MODERNIZACJA KOLEKTORA GŁÓWNEGO OD UL. 1-MAJA DO UL. NADWODNIA W JABŁONCE | 2018-06-01 | 2018-06-01 | 0 | 0 | 0 |  | NIE DOTYCZY | RM |  |  |  |  | 2020-06-01 |  | B |  | 2000 | 15500 | RPO | 34 | PRASA | KOMPOSTOWNIA | 50 | WIRÓWKA | KOMPOSTOWNIA | 2555.5556 | 14000 | 3000 | 17000 | 0 | 19555.5556
PLMP072 | Spytkowice | P3 | MP | Spytkowice | Spytkowice | VI/79/15 | 9668 | 3 | 31 | 27 | 2 |  |  |  |  | 2530 | 1 | 72.3 | 65799.6 | 6882 | 98 | 0 | 0 | Rozwiązanie gospodarki ściekowej na terenie Gminy Spytkowice poprzez rozbudowę, przebudowę i modernizację oczyszczalni ścieków w Spytkowicach, budowę sieci kanalizacji sanitarnej w miejscowościach: Spytkowice, Miejsce, Lipowa, Bachowice, Ryczów i Półwieś oraz likwidacja oczyszczalni ścieków w Bachowicach | 2021-12-31 | [16 empty] | 11064 |  | 33 | Odwadnianie i higienizacja osadu | Odzysk na składowisko odpadów | 230 | Odwadnianie i higienizacja osadu | Odzysk na składowisku odpadów lub zagospodarowanie przyrodnicze | 65799.6 | 7550 | 15 | 7565 | 0 | 73364.6
PLMP072 |  | P3 | MP |  |  |  | 0 | 3 |  |  | PLMP0721 | Spytkowice | B | 300 | 374 | 2400 | 1 | 0 | 0 | [12 empty] | RM |  |  |  |  | 2021-12-31 |  | B | 1300 | 1640 | 11064 | Rozwiązanie gospodarki ściekowej na terenie Gminy Spytkowice poprzez rozbudowę, przebudowę i modernizację oczyszczalni ścieków w Spytkowicach, budowę sieci kanalizacji sanitarnej w miejscowościach: Spytkowice, Miejsce, Lipowa, Bachowice, Ryczów i Półwieś oraz likwidacja oczyszczalni ścieków w Bachowicach | [6 empty] | 0 |  |  | 0 | 0 | 0
PLMP072 |  | P3 | MP |  |  |  | 0 | 3 |  |  | PLMP0722 | Bachowice | B | 34 | 42 | 130 | 1 | 0 | 0 | [12 empty] | L | [5 empty] | 2021-12-31 | [11 empty] | 0 |  |  | 0 | 0 | 0
PLMP074 | Zakliczyn | PP | MP | Zakliczyn | Zakliczyn | Uchwała nr V/43/15 z dnia 26 stycznia 2015r. | 5080 | 3 | 77.2 | 94 |  | 3 |  |  |  | 8128 | 1 | 0 | 0 | 0 | 94 | [5 empty] | 0 | 0 | 0 | [20 empty] | 0 |  |  | 0 | 0 | 0
PLMP074 |  | PP | MP |  |  |  | 0 | 3 |  |  | PLMP0741 | Zakliczyn | B | 806 | 1048 | 6834 | 1 | 0 | 0 | [24 empty] | 62 | odwadnianie za pomocą prasowania | składowanie na składowisku odpadów | 62 | odwadnianie za pomocą prasowania | składowanie na składowisku odpadów | 0 |  |  | 0 | 0 | 0
PLMP074 |  | PP | MP |  |  |  | 0 | 3 |  |  | PLMP0742 | Paleśnica | B | 75 | 75 | 430 | 1 | 0 | 0 | [24 empty] | 5 | odwadnianie za pomocą prasowania | składowanie na składowisku odpadów | 5 | odwadnianie za pomocą prasowania | składowanie na składowisku odpadów | 0 |  |  | 0 | 0 | 0
PLMP074 |  | PP | MP |  |  |  | 0 | 3 |  |  | PLMP0743 | Charzewice | B | 128 | 133 | 864 | 1 | 0 | 0 | [24 empty] | 4 | odwadnianie za pomocą prasowania | składowanie na składowisku odpadów | 4 | odwadnianie za pomocą prasowania | składowanie na składowisku odpadów | 0 |  |  | 0 | 0 | 0
PLMP075 | BIECZ | PP | MP | BIECZ | BIECZ | Nr VI/62/15 | 10184 | 2 | 91.1 | 79 | PLMP0750 | BIECZ | PUB1 | 650 | 1200 | 10084 | 1 | 5 | 2250 | 836 | 87 | 5 | 2250 |  | 2021-12-31 | 2021-12-31 |  | 120 | 500 | 2021-12-31 | [13 empty] | 53.2 | odwodnione przy użyciu prasy, wapnowanie | rolnicze | 67 | odwodnione | rolniczo | 4500 |  |  | 0 | 500 | 5000
PLMP076 | Iwkowa | PP | MP | Iwkowa | Iwkowa | XXVII/389/16 | 4326 | 3 | 0 | 0 | PLMP0760 | Kąty |  | 450 | 450 | 450 |  | 42 | 18081 | 3783 | 87 | 0 | 0 | Budowa kanalizacji sanitarnej wraz z przyłączami domowymi w gminie Iwkowa | 2021-12-31 |  | 0 | 0 | 0 |  | 0 | BN | 2020-12-31 | [5 empty] | B | 450 | 450 | 4326 | Budowa kanalizacji sanitarnej wraz z przyłączami w gminie Iwkowa |  |  |  | 109.14 | na prasie | odwóz na wysypisko odpadów lub do rolniczego wykorzystania | 18081 | 6872.3 | 500 | 7372.3 | 0 | 25453.3
PLMP077 | Ochotnica Dolna | PP | MP | Ochotnica Dolna | Ochotnica Dolna | 61/05 | 8960 | 3 | 122.3 | 90 | PLMP0770 | Tylmanowa | B | 1000 | 1300 | 8200 | 1 | 8.8889 | 1934.6405 | 800 | 99 | 2 | 500 | Modernizacja i rozbudowa oczyszczalni ścieków w Tylmanowej oraz rozbudowa sieci kanalizacji sanitarnej na terenie Gminy Ochotnica Dolna | 2019-09-30 | 2019-11-30 | 20 | 60 | 280 | 2019-11-30 | brak nazwy | RM |  |  |  |  | 2019-09-30 |  | B | 1450 | 1890 | 970 | Modernizacja i rozbudowa oczyszczalni ścieków w Tylmanowej oraz rozbudowa sieci kanalizacji sanitarnej na terenie Gminy Ochotnica Dolna | 80 | odwadnianie na prasie taśmowej | brak | 96 | odwadnianie w wirówce | spalanie | 2434.6405 | 4300 | 2700 | 7000 | 280 | 9714.6405
PLMP078 | Grybów-Stróże | PP | MP | Grybów | Grybów | VI/66/15 | 10741 | 2 | 64 | 56 | PLMP0780 | Stróże | PUB2 | 600 | 930 | 9998 | 1 | 51 | 16300 | 4602 | 99 | 0 | 0 | Uporądkowanie gospodarki sciekowej w m. Gródek, Biała Niżna, Stara Wieś, Krużlowa Wyżna, Krużlowa Niżna, Chodorowa oraz rozbudowa oczyszczalni ścieków w m. Stróże. | 2021-12-31 |  | 0 |  |  |  |  | R |  |  |  | 2018-06-30 |  |  | PUB2 | 600 | 930 | 9998 |  | 148 | prasowanie | przekazanie do kompostowania | 280 | prasowanie | przekazanie do kompostowania | 16300 | 2500 |  | 2500 | 0 | 18800
PLMP079 | Spytkowice | P2 | MP | Spytkowice | Spytkowice | NrXLVII/742/14 | 2050 | 3 | 47 | 99 | PLMP0790 | Spytkowice | B | 550 | 990 | 4917 | 1 | 0.22222 | 88.8889 | 20 | 100 | 0 | 0 | PROW | 2019-07-30 |  | 0 | 0 | 0 | [14 empty] | 8 | wapnowanie | FHU"KOP-EKO" Szczepan Zalesian 1 | 12 | wapnowanie | FHU"KOP-EKO" Szczepan Zalesian 1 | 88.8889 |  |  | 0 | 0 | 88.8889
PLMP080 | Żegocina | P3 | MP | Żegocina | Żegocina | XXVI/374/16 | 18783 | 1 | 23.2 | 100 | PLMP0800 | Gminna Oczyszczalnia Ścieków w Łąkcie Górnej | non PUB2 | 350 | 800 | 2700 | 0 | 0 | 0 | 0 | 100 | 0 | 0 | brak realizacji inwestycji w zakresie sieci kanalizacyjnych |  |  | 0 | 0 | 0 |  | brak realizacji inwestycji w zakresie indywidualnych systemów oczyszczania | RM |  |  |  |  | 2020-12-31 |  | PUB2 | 1470 | 1690 | 18783 | Przebudowa i rozbudowa istniejącej oczyszczalni ścieków w Łąkcie Górnej, z rozbiurką obiektów i przebudową fragmentu sieci kanalizacyjnej | 140 | zagęszczanie na prasie MONOBELT | odbiór przez firmę zewnętrzną | 262.25 | suszarnia słoneczna | odbiór przez firmę zewnetrzną | 0 | 11061.5 | 0 | 11061.5 | 0 | 11061.5
PLMP081 | Dobra | P3 | MP | Dobra | Dobra | Nr XXIX/412/16 | 6890 | 3 | 42.9 | 59 |  | 2 |  |  |  | 6312 | 1 | 28.7 | 11480 | 2788 | 99 | 0 | 0 | 1. Rozbudowa systemu wodno-kanalizacyjnego w Gminie Dobra - etap III. 2.Rozbudowa systemu wodno-kanalizacyjnego w Gminie Dobra - etap IV | 2020-10-01 |  | 0 | 0 | 0 | [12 empty] | 7500 | [7 empty] | 11480 | 4000 | 600 | 4600 | 0 | 16080
PLMP081 |  | P3 | MP |  |  |  | 0 | 3 |  |  | PLMPO811 | Dobra - istniejąca | B | 664 | 830 | 6312 | 1 | 0 | 0 | [17 empty] | 2018-12-30 | [5 empty] | Rozbudowa sytemu wodno kanalizacyjnego w gminie Dobra etap IV | 99 | stabilizacja i odwodnienie osadu | kompostowanie | 170 | stabilizacja i odwodnienie osadu | kompostowanie | 0 |  |  | 0 | 0 | 0
PLMP081 |  | P3 | MP |  |  |  | 0 | 3 |  |  | PLMPO812 | Przenosza - planowana do budowy | [5 empty] | 0 | 0 | [12 empty] | BN | 2020-10-01 | [5 empty] | B | 187 | 274 | 1846 | Rozbudowa Systemu Wodno Kanalizacyjnego w Gminie Dobra Etap IV | [6 empty] | 0 |  |  | 0 | 0 | 0
PLMP082 | Osiek | P3 | MP | Osiek | Osiek | Uchwała Nr XXV/364/16 | 5897 | 3 | 43.7 | 56 | PLMP0820 | Osiek | B | 760 | 959 | 6600 | 1 | 28 | 10000 | 2523 | 99 | 0 | 0 | Budowa sieci kanalizacji sanitarnej w Gminie Osiek | 2019-12-31 |  | 0 | 0 | 0 |  |  | MO |  |  | 2020-12-31 |  |  |  | B | 760 | 959 | 6600 | Modernizacja oczyszczalni ścieków Osiek | 88 | stabilizacja tlenowa, odwadnianie na prasie filtracyjnej | stosowanie do rekultywacji terenów w tym gruntów na cele rolnicze | 150 | stabilizacja tlenowa, odwadnianie na prasie filtracyjnej | stosowanie do rekultywacji terenów w tym gruntów na cele rolnicze | 10000 | 1650 | 0 | 1650 | 0 | 11650
PLMP083 | Koszyce | PP | MP | Koszyce | Koszyce | 12/05i 40/05 | 6670 | 3 | 115.5 | 92 | PLMPO830 | Koszyce-Włostowice | B | 700 | 890 | 890 | 1 | 0 | 0 | 0 | 92 | 0 | 0 | nie dotyczy | nie dotyczy | nie dotyczy | nie dotyczy | 0 | nie dotyczy | nie dotyczy | nie dotyczy | [7 empty] | B | 700 | 890 | 0 | 0 | 330 | przetwarzanie osadu w ilości 600 ton rocznie, produkt końcowy środek poprawiający właściwości gleby | wykorzytsywany do celów : nawożenie, wapnowanie pól | 600 | przetwarzanie osadu w ilości 600 ton rocznie, produkt końcowy środek poprawiający właściwości gleby | wykorzytsywany do celów : nawożenie, wapnowanie pól | 0 | 0 | 0 | 0 |  | 0
PLMP084 | Pleśna | P3 | MP | Pleśna | Pleśna | XXIII/335/16 | 4829 | 3 | 67.6 | 91 | PLMP0840 | Rzuchowa | B | 600 | 725 | 6000 | 1 | 3.8889 | 1295.9402 | 350 | 98 | 0 | 0 | RPO WM 2014-2020 | 2019-01-30 |  | 0 | 0 | 0 |  |  | RM |  |  |  |  | 2021-12-31 |  | B | 600 | 725 | 6000 | RPO WM 2014-2020; WFOŚiGW | 4 | DRAIMAD | rolnicza | 6 | prasowanie | rolnicza | 1295.9402 | 1500 | 0 | 1500 | 0 | 2795.9402
PLMP085 | SKAŁA | PP | MP | SKAŁA | SKAŁA | 95/06 | 11453 | 2 | 104.8 | 73 | [5 empty] | 7359 | 0 | 20.9333 | 10339.6883 | 1884 | 89 | 3.5 | 2500 | Kanalizacja sanitarna wraz z przyłączami – Cianowice Małe, Niebyła, Świńczów; Kanalizacja sanitarna wraz z przyłączami i pompowniami ścieków dla miejscowości Maszyce; Kanalizacja sanitarna grawitacyjno-ciśnieniowa wraz z przyłączami w miejscowości Minoga; Kanalizacja sanitarna grawitacyjno-ciśnieniowa wraz z przyłączami w miejscowości Rzeplin; Kanalizacja sanitarna grawitacyjno-ciśnieniowa wraz z przyłączami w miejscowości Przybysławice; Modernizacja istniejącej kanalizacji sanitarnej ciśnieniowej w Ojcowie wraz z budową kolektora tłocznego Ojców-Skała; Budowa zbiorników retencyjnych z przebudową przelewu burzowego wraz z rozdziałem kanalizacji przy oczyszczalni ścieków w Nowej Wsi.; Rozbudowa kanalizacji sanitarnej w Skale: ul. Bohaterów Września – Boczna, Walecznych, Rzeplińska | 2018 | 2020 | [15 empty] | 12000 | [7 empty] | 12839.6883 | 4000 |  | 4000 | 0 | 16839.6883
PLMP085 |  | PP | MP |  |  |  | 0 | 2 |  |  | PLMP0851 | NOWA WIEŚ | PUB2 | 1500 | 3000 | 6960 | 1 | 0 | 0 | [12 empty] | RM |  |  |  |  | 2019 |  | PUB2 | 2250 | 4500 | 12000 | Rozbudowa i modernizacja oczyszczalni ścieków w Nowej Wsi | 410 | STABILIZACJA TLENOWA / ODWODNIENIE | ROLNICTWO / ODBIÓR ZEWNĘTRZNY | 3000 | STABILIZACJA TLENOWA / ODWODNIENIE | ROLNICTWO / ODBIÓR ZEWNĘTRZNY | 0 |  |  | 0 | 0 | 0
PLMP085 |  | PP | MP |  |  |  | 0 | 2 |  |  | PLMP0852 | OJCÓW | non PUB2 | 68 | 88 | 399 | 0 | 0 | 0 | [24 empty] | 9 | STABILIZACJA TLENOWA I BEZTLENOWA | PRZEKAZANE NA OCZYSZCZALNIĘ ŚCIEKÓW W NOWEJ WSI DO KOMÓR STABILIZACJI TLENOWEJ | 60 | STABILIZACJA TLENOWA I BEZTLENOWA | PRZEKAZANE NA OCZYSZCZALNIĘ ŚCIEKÓW W NOWEJ WSI DO KOMÓR STABILIZACJI TLENOWEJ | 0 |  |  | 0 | 0 | 0
PLMP087 | Tomice | P3 | MP | Tomice | Tomice | XLVIII/764/14 | 2707 | 3 | 17.7 | 99 | PLMP0870 | SBR Radocza | B | 300 | 406 | 1401 | 1 | 0.1 | 118.4 | 17 | 99 | 1.3 | 1592 | Przebudowa i rozbudowa sieci kanalizacji sanitarnej w miejscowości Radocza | 2018-12-31 | 2018-12-31 | 0 | 0 | 0 |  |  | RM |  |  |  |  | 2021-12-31 |  | B | 800 | 800 | 2800 | Rozbudowa i modernizacja oczyszczalni śvcieków w Radoczy | 4 | stabilizacja tlenowa | kompostowanie | 10 | stabilizacja tlenowa | kompostowanie | 1710.4 | 4747.8 | 0 | 4747.8 | 0 | 6458.2
PLMP088 | JABŁONKA-ZUBRZYCA DOLNA | PP | MP | JABŁONKA | JABŁONKA | 14/07 Z DNIA 03.10.2007 R. | 5428 | 3 | 76.1 | 88 | PLMP0880 | JABŁONKA-ZUBRZYCA DOLNA | B | 600 | 625 | 5200 | 1 | 5.5556 | 555.5556 | 500 | 97 | 0 | 0 | ROZBUDOWA GMINNEJ SIECI KANALIZACJI SANITARNEJ W SOŁECTWACH ZUBRZYCA DOLNA I ZUBRZYCA GÓRNA | 2020-06-01 |  | 0 | 0 | 0 | [14 empty] | 50 | PRASA | KOMPOSTOWNIA | 55 | PRASA | KOMPOSTOWNIA | 555.5556 |  |  | 0 | 0 | 555.5556
PLMP089 | Tokarnia | PP | MP | Tokarnia | Tokarnia | III/23/14 | 2322 | 3 | 29 | 66 | PLMP0890 | TOKARNIA-I | PUB2 | 162 | 180 | 1200 | 1 | 0 | 0 | 0 | 66 | 0 | 0 |  |  |  | 0 | 0 | 0 |  |  | R |  |  |  | 2020-01-01 |  |  | PUB2 |  |  |  | Rozbudowa oczyszczalni ścieków w Tokarni | 20 | ZAGĘSZCZANIE GRAWITACYJNE / ODWADNIANIE NA MECH. PRASIE TAŚMOWEJ | R-3 KOMPOSTOWANIE | 40 | ZAGĘSZCZANIE GRAWITACYJNE / ODWADNIANIE NA MECH. PRASIE TAŚMOWEJ | R-3 KOMPOSTOWANIE | 0 |  |  | 0 | 0 | 0
PLMP092 | Zembrzyce | PP | MP | Zembrzyce | Zembrzyce | Uchwała XLVIII/763/14 z dnia 24 lutego 2014 | 3973 | 3 | 50.6 | 90 | PLMP0920 | Zembrzyce | B | 360 | 881 | 881 | 1 | 4.3333 | 2961.1111 | 390 | 99 | 0 | 0 | 0 | 2018-09-30 |  | 0 | 0 | 0 | [10 empty] | 0 | 0 | 0 | 0 | 81.5 | stabilizacja osadu, odwadnianie na prasie, higienizacja | przekazywane do firmy zewnętrznej | 85 | przekazywane do firmy zewnętrznej | przekazywane do firmy zewnętrznej | 2961.1111 | 0 | 0 | 0 | 0 | 2961.1111
PLMP094 | Zabierzów Niegoszowice | P2 | MP | Zabierzów | Zabierzów | VI/78/15 | 5470 | 3 | 85.1 | 98 | [5 empty] | 5475 | 1 | 1 | 300 | 90 | 99 | 0 | 0 | Uporządkowanie gospodarki wodno – kanalizacyjnej w aglomeraji Zabierzów – Niegoszowice | 2021 |  | 0 | 0 | 0 |  | 0 | [18 empty] | 300 | 3444 | 99.63 | 3543.63 | 0 | 3843.63
PLMP094 |  | P2 | MP |  |  |  | 0 | 3 |  |  | PLMP0941 | Niegoszowice | B | 800 | 1020 | 4710 | 1 | 0 | 0 | [12 empty] | MO |  |  | 2021-10-31 |  |  |  | B | 800 | 1020 | 6800 | Modernizacja linii odwadniania osadów ściekówych w oczyszczalni ścieków w Niegoszowicach | 90 | Stabilizacja osadów 1 doba, odwodnienie na prasie | Kompostowanie | 100 | Stabilizacja osadów 5 dni, odwodnienie na prasie | Kompostowanie | 0 |  |  | 0 | 0 | 0
PLMP094 |  | P2 | MP |  |  |  | 0 | 3 |  |  | PLMP0942 | Radwanowice | B | 220 | 250 | 765 | 1 | 0 | 0 | [19 empty] | B |  |  |  |  | 10 | odwodnienie na prasie na OS Niegoszowice | Kompostowanie | 15 |  | Kompostowanie | 0 |  |  | 0 | 0 | 0
PLMP095 | Szczurowa | PP | MP | Szczurowa | szczurowa | Nr XLII/671/13 | 2565 | 3 | 16.7 | 69 | PLMP0950 | Szczurowa | B | 250 | 250 | 0 | 1 | 8.7889 | 4851.4667 | 791 | 100 | 0 | 0 | Budowa kanalizacji sanitarnej ciśnieniowej Niedzieliska- Szczurowa | 2019-10-20 | 2019-10-20 | 0 | 0 | 0 |  | Nie dotyczy | [11 empty] | Nie dotyczy | 48 | odwodnienie | pezekazuje Firmie | 48 | odwodnienie | przekazuje Firmie | 4851.4667 | 0 | 0 | 0 | 0 | 4851.4667
PLMP096 | Nowy Wiśnicz | P3 | MP | Nowy Wiśnicz | Nowy Wiśnicz | Uchwała Nr XXII/380/12 Sejmiku Województwa Małopolskiego z dnia 6 czerwca 2012r | 5684 | 3 | 18.5 | 46 |  | 2 |  |  |  | 9853 | 1 | 32.2 | 16100 | 3052 | 100 | 0 | 0 | Budowa /rozbudowa sieci kanalizacji sanitarnej w m. Nowy Wiśnicz, Leksandrowa, Olchawa, Stary Wiśnicz. | 2021-12-31 |  | 0 | 0 | 0 | [20 empty] | 16100 |  |  | 0 | 0 | 16100
PLMP096 |  | P3 | MP |  |  |  | 0 | 3 |  |  | PLMP0961 | Stary Wiśnicz typ BIO-PAKT KBA-120-1500 | B | 800 | 1000 | 8833 | 1 | 0 | 0 | [24 empty] | 31 | wirówka dekantacyjna | magazynowane na oczyszczalni | 61 | wirówka dekantacyjna | odbiór przez firmę zewnętrzną | 0 |  |  | 0 | 0 | 0
PLMP096 |  | P3 | MP |  |  |  | 0 | 3 |  |  | PLMP0962 | Nowy Wiśnicz KBA-80-600 | B | 135 | 150 | 1020 | 1 | 0 | 0 | [24 empty] | 6.5 |  | magazynowane na oczyszczalni | 12.6 |  | odbiór przez firmę zewnętrzną | 0 |  |  | 0 | 0 | 0
PLMP098 | Chełmiec | P3 | MP | Chełmiec | Chełmiec, | VII/122/15 | 17985 | 1 | 209 | 92 |  | 5 |  |  |  | 30824 | 1 | 10.9 | 5450 | 981 | 98 | 16.5 | 8200 | Wymiana istniejącej sieci kanalizacji sieci sanitarnej w miejscowości Świniarsko, Budowa sieci kanalizacji sanitarnej w miejscowości Chełmiec „Białe Plamy”, Rozbudowa sieci kanalizacji sanitarnej w miejscowości Chełmiec ul. Łączna, Gaj, Świniarsko „Nowe Osiedle”. Rozbudowa kanalizacji san. w miejscowości: Dąbrowa, Wielogłowy, Niskowa, Biczyce Górne, Biczyce Dolne, Chełmiec: ul. Gajowa Boczna, ul. Świerkowa Boczna, ul. Batalionów Chłopskich. Modernizacja oczyszczalni ścieków w m. Mała Wieś, Piątkowa, Chełmiec, Wielogłowy poprzez montaż monitoringu. Modernizacja przepompowni na terenie gminy Chełmiec. Rozbudowa oczyszczalni ścieków w Wielogłowach o osuszarnię i przepompownie wody wraz z instalacją do doczyszczania ścieków przemysłowych. Uruchomienie akredytowanego laboratorium do badania wody i ścieków w miejscowości Chełmiec. Rozbudowa sieci kanalizacyjnej miejscowość Chochorowice i Gostwica | 2021-12-31 | 2021-12-31 | [23 empty] | 13650 |  |  | 0 | 0 | 13650
PLMP098 |  | P3 | MP |  |  |  | 0 | 1 |  |  | PLMP0981 | Chełmiec | PUB2 | 862 |  | 6204 | 1 | 0 | 0 | [24 empty] | 59 | odwadnianie na wirówce | Odbiór przez firmę „Kompostech” | 85 | odwadnianie na wirówce | Odbiór przez firmę „Kompostech” | 0 |  |  | 0 | 0 | 0
PLMP098 |  | P3 | MP |  |  |  | 0 | 1 |  |  | PLMP0982 | Mała Wieś | PUB2 | 571 |  | 4263 | 1 | 0 | 0 | [24 empty] | 51 | odwadnianie na wirówce | Odbiór przez firmę „Kompostech” | 68 | odwadnianie na wirówce | Odbiór przez firmę „Kompostech” | 0 |  |  | 0 | 0 | 0
PLMP098 |  | P3 | MP |  |  |  | 0 | 1 |  |  | PLMP0983 | Piątkowa | PUB2 | 78 |  | 390 | 1 | 0 | 0 | [24 empty] | 12 | osad przewożony na inną oczyszczalnie | Odbiór przez firmę „Kompostech” | 17.5 | osad przewożony na inną oczyszczalnie | Odbiór przez firmę „Kompostech” | 0 |  |  | 0 | 0 | 0
PLMP098 |  | P3 | MP |  |  |  | 0 | 1 |  |  | PLMP0984 | Wielogłowy | PUB2 | 1786 |  | 11443 | 1 | 0 | 0 | [24 empty] | 17 | odwadnianie na wirówce | Odbiór przez firmę „Kompostech” | 170 | odwadnianie na wirówce | Odbiór przez firmę „Kompostech” | 0 |  |  | 0 | 0 | 0
PLMP098 |  | P3 | MP |  |  |  | 0 | 1 |  |  | PLMP0985 | PODRZECZE | PUB2 | 852 | 1108 | 8524 | 1 | 0 | 0 | [24 empty] | 44.3 | STABILIZACJA TLENOWA | KOMPOSTOWANIE | 126 | STABILIZACJA TLENOWA | KOMPOSTOWANIE | 0 |  |  | 0 | 0 | 0
PLMP100 | Trzciana | P3 | MP | Trzciana | Trzciana | LVI/901/14 | 2904 | 3 | 34.6 | 87 | PLMP1000 | Trzciana-Libichowa | B | 263 | 340 | 3400 | 1 | 4.2 | 3076 | 380 | 100 | 0 | 0 | RPO Województwa Małopolskiego 2014-2020 | 2019-12-31 |  | 0 | 0 | 0 | [14 empty] | 227 | odwadnianie | wywóz poza oczyszczalnie | 250 | odwadnianie | wywóz poza oczyszczalnie | 3076 | 0 | 0 | 0 | 0 | 3076
PLMP101 | Ropa | PP | MP | Ropa | Ropa | 5/6 z 23.01.2006 r. | 6312 | 3 | 19.2 | 24 | [5 empty] | 2807 | 1 | 50 | 15000 | 4774 | 99 | 0 | 0 | MRPO, NFOŚiGW, WFOŚiGW | 2021-12-31 | [16 empty] | 5000 | [7 empty] | 15000 | 500 | 0 | 500 | 0 | 15500
PLMP101 |  | PP | MP |  |  |  | 0 | 3 |  |  | PLMP1011 | Oczyszczalnia ścieków w Ropie | B | 250 |  | 2500 | 1 | 0 | 0 | [12 empty] | R |  |  |  | 2021-12-31 |  |  | B | 500 |  | 5000 | NFOŚi GW | 13.41 | Odwodnienie na prasie i higienizacja | kompostowanie | 54.64 | Odwodnienie na prasie i higienizacja | kompostowanie | 0 |  |  | 0 | 0 | 0
PLMP101 |  | PP | MP |  |  |  | 0 | 3 |  |  | PLMP1012 | Oczyszczalnia ścieków w Klimkówce | B | 51 |  | 307 | 1 | 0 | 0 | [12 empty] | L | [5 empty] | 2021-12-31 | [5 empty] | 0.25 | Odwodnienie na poletkach osdowych | Przewożenie osdu do pojemnika znajdującego się na terenie oczyszczalni ścieków w Ropie |  |  |  | 0 |  |  | 0 | 0 | 0
PLMP102 | Grybów-miasto | P3 | MP | Miasto Grybów | Miasto Grybów | Uchwała Sejmiku Województwa Małopolskiego Nr XXXIX/632/13 z dnia 24.06.2013r. | 5647 | 3 | 21.5 | 64 |  | 2 |  |  |  | 3417 | 1 | 14 | 12300 | 1723 | 95 | 0.35 | 200 | Rozbudowa systemu odbioru ścieków i zaopatrzenia mieszkańców w wodę pitna w miejscowości Grybów | 2021-12-31 | 2018-12-31 | 60 | 240 | 600 | 2021-12-31 | Budowa przydomowych oczyszczalni ścieków na terenie miasta Grybów | [10 empty] | 7500 | [7 empty] | 12500 | 7300 | 0 | 7300 | 600 | 20400
PLMP102 |  | P3 | MP |  |  |  | 0 | 3 |  |  | PLMP1021 | Równie | B | 300 | 350 | 3000 | 1 | 0 | 0 | [12 empty] | RM |  |  |  |  | 2018-12-31 |  | B | 600 | 780 | 6000 | Rozbudowa mechaniczno-biologicznej oczyszczalni ścieków "Równie" dla miasta Grybowa w miejscowości Biała Niżna do przepustowości 600m3/d wraz z modernizacją kolektora głównego w miejscowości Grybów | 20 | stablizacja tlenowa, odwadnianie na prasie | odbiór przez firmę zewnętrzną | 40 | stablizacja tlenowa, prasa srubowo-pierścieniowa (talerzowa) | odbiór przez firmę zewnętrzną | 0 |  |  | 0 | 0 | 0
PLMP102 |  | P3 | MP |  |  |  | 0 | 3 |  |  | PLMP1022 | Przedmieście | B | 50 | 60 | 417 | 1 | 0 | 0 | [12 empty] | RM |  |  |  |  | 2021-12-31 |  | B | 200 | 260 | 1500 | Modernizacja oczyszczalni ścieków Przedmieście dla m. Grybowa do przepustowości 200m3/dobę |  | brak | przewóz na oczyszczalnie Równie |  | przewóz na oczyszczalnie Równie | przewóz na oczyszczalnie Równie | 0 |  |  | 0 | 0 | 0
PLMP103 | Gromnik | P3 | MP | Gromnik | Gromnik | XXIX/405/16 | 3735 | 3 | 33.4 | 72 | PLMP1030 | Gromnik | B | 150 | 167 | 400 | 1 | 10.7 | 6800 | 995 | 99 | 0 | 0 | Regionalnego Programu Operacyjnego Województwa Małopolskiego na lata 2014-2020 , Narodowy Fundusz Ochrony Środowiska, Wojewódzki Fundusz Ochrony Środowiska | 2021-12-31 | [6 empty] | RM |  |  |  |  | 2018-12-30 |  | B | 400 | 400 | 4000 | Regionalnego Programu Operacyjnego Województwa Małopolskiego na lata 2014-2020 | 120 | Urządzenie DRAIMAD + higienizacja | Zagospodarowanie rolnicze | 300 | prasa | rolnicza | 6800 | 2500 | 500 | 3000 | 0 | 9800
PLMP105 | Łapsze Niżne Niedzica | PP | MP | Łapsze Niżne | Łapsze Niżne | XIX/325/12 z 26 marca 2012 r. | 6936 | 3 | 43.3 | 90 | PLMP1050 | Niedzica | PUB2 | 1000 | 1500 | 9000 | 1 | 1.5 | 550 | 136 | 92 | 1 | 300 | Budowa i modernizacja kanalizacji sanitarnej w gminie Łapsze Niżne | 2021-12-31 | 2019-12-31 | 0 | 0 | 0 | [14 empty] | 44 | Osady ściekowe poddawane są procesowi stabilizacji tlenowej i wstępnemu zagęszczaniu w zbiorniku osadu nadmiernego (ZON), następnie są odwadniane na prasie taśmowej a potem wywożone na bieżąco w kontenerze w celu dalszego zagospodarowania. | kompostowanie lub przetwarzanie w celu pozyskania materiału do rekultywacji gruntów zdegradowanych, składowisk odpadów i nawożenia terenów zielonych oraz materiału do budowy składowisk odpadów w technologii GEODUR lub recykling lub odzysk substancji organicznych | 50 | Osady ściekowe poddawane są procesowi stabilizacji tlenowej i wstępnemu zagęszczaniu w zbiorniku osadu nadmiernego (ZON), następnie są odwadniane na prasie taśmowej a potem wywożone na bieżąco w kontenerze w celu dalszego zagospodarowania. | kompostowanie lub przetwarzanie w celu pozyskania materiału do rekultywacji gruntów zdegradowanych, składowisk odpadów i nawożenia terenów zielonych oraz materiału do budowy składowisk odpadów w technologii GEODUR lub recykling lub odzysk substancji organicznych | 850 |  |  | 0 | 0 | 850
PLMP106 | Korzenna | PP + R5% | MP | Korzenna | Korzenna | VI/64/15 | 2464 | 3 | 50.4 | 86 | PLMP1060 | Wojnarowa | B | 375 | 487 | 3700 | 1 | 0 | 0 | 0 | 86 | [10 empty] | R |  |  |  | 2020-07-31 |  |  | B | 750 |  | 7400 | Rozbudowa oczyszczalni ścieków w Wojnarowej | 12 | odwadnianie,stabilizacja | kompostowanie | 24 | odwadnianie,stabilizacja | kompostowanie | 0 | 2000 |  | 2000 | 0 | 2000
PLMP107 | Lipnica Wielka | P3 | MP | Lipnica Wielka | Lipnica Wielka | 62/06 | 6468 | 3 | 93.5 | 90 |  | 2 |  |  |  | 6967 | 1 | 4 | 1700 | 380 | 96 | 0 | 0 | Budowa sieci kanalizacji sanitarnej w Gminie Lipnica Wielka | 2018-10-31 | [24 empty] | 1700 |  |  | 0 | 0 | 1700
PLMP107 |  | P3 | MP |  |  |  | 0 | 3 |  |  | PLMP1071 | Lipnica Wielka | B | 1000 | 1300 | 5800 | 1 | 0 | 0 | [24 empty] | 61.5 | Odwodnienie osadu - prasa | R3 | 71 | Odwodnienie osadu - prasa | R3 | 0 |  |  | 0 | 0 | 0
PLMP107 |  | P3 | MP |  |  |  | 0 | 3 |  |  | PLMP1072 | Kiczory | B | 70 | 140 | 1167 | 1 | 0 | 0 | [24 empty] | 3.8 | Po uzgodnieniach z WIOŚ wytworzony osad ściekowy zostaje przewożony na oczyszczalnię ścieków w Lipnicy Wielkiej, gdzie podlega prasowaniu |  |  |  |  | 0 |  |  | 0 | 0 | 0
PLMP108 | Limanowa - Męcina | PP + R5% | MP | Limanowa | Limanowa | LV/880/14 | 2910 | 3 | 37.3 | 77 | PLM1080 | Męcina | B | 340 | 380 |  | 1 | 0 | 0 | 0 | 77 | [22 empty] | 16 | odwodnienie, prasa | przekazane na składowisko odpadów | 16 | odwodneinie, prasa | przekazane na składowisko odpadów | 0 |  |  | 0 | 0 | 0
PLMP109 | Moszczenica | PP | MP | Moszczenica | nie dotyczy | 27/2006 | 4004 | 3 | 92 | 82 | PLMP1090 | Moszczenica | B | 290 | 390 | 2540 | 1 | 2.8 | 406.9859 | 252 | 89 | 0 | 0 | Budowa i przebudowa systemu zbiorowego zaopatrzenia w wodę i odprowadzania ścieków Gmin Ziemi Gorlickiej | 2021-12-01 | [18 empty] | 30 | odwodnienie, zagęszczenie w workownicy | magazynowanie czasowo na terenie oczyszczalni | 30 | odwodnienie, zagęszczenie w workownicy | magazynowanie czasowo na terenie oczyszczalni | 406.9859 |  |  | 0 | 0 | 406.9859
PLMP110 | Sułoszowa | P3 | MP | Sułoszowa | Sułoszowa | VI/73/15 | 4274 | 3 | 59.9 | 95 | PLMP1100 | Wola Kalinowska | B | 500 | 600 | 600 | 1 | 1.8889 | 944.4444 | 170 | 99 | 2 | 1000 | WFOŚiGW w Krakowie | 2016-11-30 | 2018-11-30 | 0 | 0 | 0 |  |  | MO |  |  | 2017-09-30 |  |  |  | B | 500 | 500 | 6000 | RPO | 300 | tlenowa stabilizacja osadu | R-3 | 350 | tlenowa stabilizacja osadu | R-3 | 1944.4444 | 700 |  | 700 | 0 | 2644.4444
PLMP111 | Jerzmanowice - Przeginia-Żary | PP | MP | Jerzmanowice-Przeginia | Jerzmanowice-Przeginia, Krzeszowice | VI/82/15 | 4700 | 3 | 49.3 | 92 | PLMP1110 | Żary | B | 700 | 910 | 4500 | 1 | 4.3 | 3500 | 395 | 100 | 0 | 0 | RPO województwa małopolskiego na lata 2014-2020 | 2021-10-01 |  | 0 | 0 | 0 | [14 empty] | 179.26 | zagęszczanie, odwadnianie na prasie, higienizacja wapnem, | składowanie | 197 | zagęszczanie, odwadnianie na prasie, higienizacja wapnem, | składowanie | 3500 | 0 | 32.3 | 32.3 | 0 | 3532.3
PLMP112 | Kłaj | PP | MP | Kłaj | Kłaj | LVI/905/14 | 5169 | 3 | 51 | 76 | PLMP1120 | Kłaj | B | 500 | 800 | 3330 | 1 | 8 | 13568 | 730 | 90 | 0 | 0 | Budowa Kanalizacji Sanitarnej w m. Kłaj. Budowa Kanalizacji Sanitarnej w m. Targowisko - Etap II | 2021-12-31 | [6 empty] | R |  |  |  | 2021-12-31 |  |  | B | 800 | 1000 | 5000 | " Rozbudowa Oczyszczalni Ścieków w Kłaju" | 86.5 | prasowanie | rolnicze | 120 | prasowanie | rolnicze | 13568 | 9000 | 2000 | 11000 | 0 | 24568
PLMP113 | BOBOWA | P2 | MP | BOBOWA | BOBOWA | LIII/833/14 | 5264 | 3 | 63.3 | 100 | PLMP1130 | BOBOWA | B | 400 | 720 | 5760 | 1 | 0 | 0 | 0 | 100 | 0 | 0 | ND |  |  | 0 | 0 | 0 |  |  | R |  |  |  | 2017-10-31 |  |  | B | 1070 | 1400 | 8780 | Budowa i przebudowa zbiorowego zaopatrzenia w wodę i odprowadzanie ścieków Gmin Ziemi Gorlickiej. | 15.6 | prasowanie, wapnowanie | oddanie do komostowni | 23 | prasowanie, wapnowanie | oddanie do kompostowni | 0 | 1793 | 0 | 1793 | 0 | 1793
PLMP116 | Raba Wyżna - Rokiciny Podhalańskie | PP + R5% | MP | Raba Wyżna | Raba Wyżna | XLII/669/13 | 2896 | 3 | 26.1 | 79 | PLMP1160 | Rokiciny Podhalańskie | B | 250 | 1040 | 5890 | 1 | 0 | 0 | 0 | 79 | 0 | 0 | nie dotyczy |  |  | 0 | 0 | 0 |  | nie dotyczy | [11 empty] | nie dotyczy | 56.19 | Stabilizacja tlenowa, odwadnianie mechaniczne na filtracyjnej prasie taśmowej | kompostowanie | 56.2 | Stabilizacja tlenowa, odwadnianie mechaniczne na filtracyjnej prasie taśmowej | kompostowanie | 0 | 0 | 0 | 0 | 0 | 0
PLMP117 | Nowe Brzesko | P3 | MP | Nowe Brzesko | GMW | XXVII/386/16 | 2312 | 3 | 17.3 | 99 | PLMO1170 | Nowe Brzesko | B | 241 | 888 | 1451 | 1 | 0.05 | 30 | 7 | 100 | 0 | 0 | uporządkowanie gospodarki wodno - ściekowej w Nowym Brzesku | 2018-04-15 |  | 0 | 0 | 0 |  |  | RM |  |  |  |  | 2020-11-14 |  | B | 550 | 550 | 2902 | uporządkowanie gospodarki wodno - ściekowej w Nowym Brzesku | 6 | odsączanie za pomocą pracy taśmowej | przekazanie odsączonego osadu firmie zewnętrznej poddającej osad procesowi R3 | 10 | odsączanie za pomocą pracy taśmowej | przekazanie odsączonego osadu firmie zewnętrznej poddającej osad procesowi R3 | 30 | 3000 |  | 3000 | 0 | 3030
PLMP120 | Zabierzów Balice | P2 | MP | Zabierzów | Zabierzów | XXX/445/09 | 6249 | 3 | 94.9 | 96 | PLMP1200 | Balice | B | 800 | 980 | 6500 | 1 | 2.4 | 1000 | 220 | 100 | 0 | 0 | Uporządkowanie gospodarki wodno – kanalizacyjnej w aglomeraji Zabierzów – Balice | 2021 | 0 | 0 | 0 | 0 | 0 | 0 | MO |  |  | 2021-10-31 |  |  |  | B | 800 | 980 | 6500 | Modernizacja linii odwadniania osadów ściekówych w oczyszczalni ścieków w Balicach | 110 | Stabilizacja osadów 1 doba, odwodnienie na prasie | Kompostowanie | 120 | Stabilizacja osadów 5 dni, odwodnienie na prasie | Kompostowanie | 1000 | 3444 | 121.77 | 3565.77 | 0 | 4565.77
PLMP123 | Jordanów | P3 | MP | Jordanów | Miasto Jordanów | XXV/365/16 | 4079 | 3 | 10.3 | 53 | PLMP1230 | Wrzosy | B | 320 | 400 | 3200 | 1 | 16.4 | 11142 | 1925 | 100 |  |  | Gospodarka wodno-kanalizacyjna w aglomeracji Jordanów | 2020-09-30 | [6 empty] | RM |  |  |  |  | 2020-09-30 |  | B | 600 | 600 | 4700 | Gospodarka wodno-kanalizacyjna w aglomeracji Jordanów | 37.1 | stabilizacja i zagęszczenie osadu | Przekazane innemu odbiorcy zgodnie z podpisaną umową | 90 | stabilizacja i zagęszczenie osadu | Przekazane innemu odbiorcy zgodnie z podpisaną umową | 11142 | 9423 |  | 9423 | 0 | 20565
PLMP124 | Mogilany - Lusina | PP | MP | Mogilany | Mogilany | XIII/223/11 | 7230 | 3 | 28.04 | 43 | PLMP1240 | Lusina | B | 700 | 700 | 7000 | 1 | 40 | 35000 | 3610 | 93 | 0 | 0 | Budowa kanalizacji sanitarnej dla miejscowości Lusina cz., Budowa kanalizacji sanitarnej dla miejscowości Gajcz., Budowa kanalizacji sanitarnej dla miejscowości Konary cz., Budowa kanalizacj sanitarnej dla miejscowosci Mogilany cz. | 2021-12-31 |  | 0 | 0 | 0 |  |  | R |  |  |  | 2020-11-30 |  |  | B | 700 | 700 | 7000 | Rozbudowa Oczyszczalni ściekjów w Lusinie | 11 | stabilizacja tlenowa i odwadnianie na prasie | kompostowanie | 30 | stabilizacja tlenowa i odwadnianie | kompostowanie | 35000 | 4000 | 0 | 4000 | 0 | 39000
PLMP127 | Krzeszowice Zalas | PP | MP | Krzeszowice | Krzeszowice, Alwernia | VI/81/15 | 5534 | 3 | 29.2 | 38 | 3 |  |  |  |  | 5670 | 0 | 32.7 | 20740 | 3034 | 93 | 0 | 0 | „III etap budowy kanalizacji sanitarnej w południowej części gminy Krzeszowice na terenie aglomeracji Krzeszowice Zalas”. „IV etap budowy kanalizacji sanitarnej w południowej części gminy Krzeszowice na terenie aglomeracji Krzeszowice Zalas”. | 2021-12-31 | [24 empty] | 20740 | 0 |  | 0 | 0 | 20740
PLMP127 |  | PP | MP |  |  |  | 0 | 3 |  |  | PLMP1271 | Oczyszczalnia Rudno | B | 125 | 189 | 900 | 1 | 0 | 0 | [24 empty] | 12 | Przewożony na COŚ w celu dalszej przeróbki | Przewożony na COŚ w celu dalszej przeróbki | 22 | Przewożony na COŚ w celu dalszej przeróbki | Przewożony na COŚ w celu dalszej przeróbki | 0 |  |  | 0 | 0 | 0
PLMP127 |  | PP | MP |  |  |  | 0 | 3 |  |  | PLPM1272 | Oczyszczalnia Zalas | B | 400 | 526 | 2170 | 1 | 0 | 0 | [24 empty] | 10 | Przewożony na COŚ w celu dalszej przeróbki | Przewożony na COŚ w celu dalszej przeróbki | 12 | Przewożony na COŚ w celu dalszej przeróbki | Przewożony na COŚ w celu dalszej przeróbki | 0 |  |  | 0 | 0 | 0
PLMP127 |  | PP | MP |  |  |  | 0 | 3 |  |  | PLMP1273 | Oczyszcalnia Frywałd | B | 400 | 520 | 2600 | 1 | 0 | 0 | [24 empty] | 2 | Przewożony na COŚ w celu dalszej przeróbki | Przewożony na COŚ w celu dalszej przeróbki | 24 | Przewożony na COŚ w celu dalszej przeróbki | Przewożony na COŚ w celu dalszej przeróbki | 0 |  |  | 0 | 0 | 0
PLMP133 | Siepraw | P2 | MP | Siepraw | Siepraw | uchwała sejmiku WM nr V/52/15 | 4118 | 3 | 79.4 | 99 | PLMP1330 | Siepraw | B | 1000 | 1450 | 10000 | 1 | 0 | 0 | 0 | 99 | 3.29 | 5461.68 | Budowa sieci kanalizacyjnej sanitarnej w Gminie Siepraw – przerzut ścieków sanitarnych z m. Zakliczyn do systemu kanalizacji sanitarnej zlewni oczyszczalni ścieków w m. Siepraw |  | 2017-12-31 | [17 empty] | 80.84 | stabilizacja tlenowa, odwadnianie | do produkcji kompostu dla EKO-KOP Szczepan Trzupek | 120 | stabilizacja tlenowa, odwadnianie | do produkcji kompostu lub inne | 5461.68 |  |  | 0 | 0 | 5461.68
PLMP140 | Liszki - Piekary | P3 | MP | Liszki | Liszki | XXVII/390/16 | 12692 | 2 | 170.24 | 91 | PLMP1400 | Piekary | PUB2 | 1600 | 2200 | 16573 | 1 | 8.949 | 6730.3 | 836 | 98 | 0 | 0 | Budowa kanalizacji sanitrnej w m. Czułów | 2021-12-31 |  | 0 | 0 | 0 | [14 empty] | 603 | stabilizacja osadu ściekowego, odwadnianie i higienizacja. | stosowane w rolnictwie, do rekultywacji terenów, w tym gruntów na cele rolne | 660 | stabilizacja osadu ściekowego, odwadnianie i higienizacja. | stosowane w rolnictwie, do rekultywacji terenów, w tym gruntów na cele rolne | 6730.3 |  |  | 0 | 0 | 6730.3
PLMP141 | Łukowica | P3 | MP | Łukowica | Łukowica | LVI/903/14 | 3675 | 3 | 38.05 | 88 | PLMP1410 | MBR Świdnik | B | 484 | 674 | 4178 | 1 | 3 | 900 | 270 | 95 | 10 | 3000 | PROW | 2018-12-31 | 2021-12-31 | 10 | 50 | 150 | 2021-12-31 | PROW | [12 empty] | 11 | ustabilizowane osady ściekowe | wywóz na kompostownię do zakładu zag. Osadu w Myślenicach |  |  |  | 3900 |  |  | 0 | 150 | 4050
PLMP147 | Wielka Wieś | P3 | MP | Wielka Wieś | Wielka Wieś | XXIX/421/16 | 9980 | 3 | 99.3 | 94 | PLMP1470 | Giebułtów - Łąki Giebułtowskie | B | 1100 | 1100 | 9990 | 1 | 6.1 | 4500 | 550 | 99 | 0 | 0 | 1. Budowa kanalizacji sanitarenj wraz z przyłaczami w m. Giebułtów ul. W. Hermana i Judyty w ramach zadania Uporządkowanie gospodarki sciekowej w Aglomeracji Wielka Wieś; 2. Budowa kanalizacji sanitarnej wraz z obiektami towarzyszącymi w m. Bębło, Czajowice, Wierzchowie w ramach zadania Uporządkowanie gospodarki ściekowej w Aglomeracji Wielka Wieś. | 2019-12-01 |  | 0 | 0 | 0 |  | 0 | [11 empty] | 0 | 130 | osad jest stabilizowany tlenowo oraz zagęszczany a kolejno odwadniany na prasie taśmowej | osad po odwodnieniu zostaje wywieziony na składowisko odpadów | 130 | ustabilizowanie osadu, następnie jego odwadnianie na prasie taśmowej | osad wywieziony na składowisko odpadów | 4500 | 0 | 0 | 0 | 0 | 4500
PLMP155 | Radgoszcz | PP + R5% | MP | Radgoszcz | Radgoszcz | LV/876/14 | 5316 | 3 | 72.1 | 92 | PLMP1550 | Radgoszcz | B | 180 | 300 |  | 1 | 0 | 0 | 0 | 92 | [22 empty] | 8 | odwadnianie | magazynowanie czasowo na terenie oczyszczalni | 8 | odwadnianie | stosowanie do rekultywacji terenów na cele rolnicze | 0 |  |  | 0 | 0 | 0
PLMP158 | Lipinki | P2 | MP | Lipinki | Lipinki | Nr VIII/142/15 | 3608 | 3 | 101.7 | 98 | 2 |  |  |  |  | 3688 | 1 | 0.22222 | 59.6296 | 20 | 98 | 1.5 | 565 | Budowa kanalizacji sanitarnej wzdłuż drogi gminnej Na Cmentarz ,Budowa kanalizacji sanitarnej w miejscowości Kryg wraz z przyłączami na działkach 1308,1239/21,1239/22 | 2018-12-30 | 2018-12-30 | 0 | 0 | 0 | [20 empty] | 624.6296 | 2007 | 190 | 2197 | 0 | 2821.6296
PLMP158 |  | P2 | MP |  |  |  | 0 | 3 |  |  | PLMP1581 | Oczyszczalnia ścieków Wójtowa | B | 350 | 733 | 2800 | 1 | 0 | 0 | [12 empty] | RM |  |  |  |  | 2019-12-30 |  | B | 500 | 900 | 4000 | Przebudowa i rozbudowa oczyszczalni ścieków w Wójtowej | 6.5 | odwadnianie osadu na urządzeniu DRAIMAD | przekazanie do utylizacji | 9 | odwadnianie osadu na prasie taśmowej | przekazanie do utylizacji
PLMP158 |  | P2 | MP |  |  |  | 0 | 3 |  |  | PLMP1582 | Oczyszczalnia ścieków Lipinki | B | 111 | 400 | 888 | 1 | 0 | 0 |  |  |  | 0 | [8 empty] | RM |  |  |  |  | 2019-12-30 |  | B | 150 | 400 | 1200 | Przebudowa oczyszczalni ścieków w Krygu | 2.1 | odwadnianie osadu na urządzeniu DRAIMAD | przekazanie do utylizacji | 4 | odwadnianie osadu na urządzeniu DRAIMAD | przekazanie do utylizacji | 0 |  |  | 0 | 0 | 0
PLMP164 | Łabowa | PP | MP | Łabowa | Łabowa | 13/5 z dnia 8 lipca 2005 r. 45/5 z dnia 24 października 2005 r. | 9000 | 3 | 33.4 | 35 |  | 2 |  |  |  | 1667 | 1 | 62 | 17712 | 5613 | 98 | 0.2 | 100 | Ochrona zasobów naturalnych poprzez budowę sieci kanalizacyjnej w Gminie Łabowa ETAP I w m. Łabowa (część), Nowa Wieś, Roztoka Wielka (część). Ochrona zasobów naturalnych poprzez budowę sieci kanalizacyjnej w Gminie Łabowa ETAP II w m. Maciejowa i Składziste. Dokończenie budowy systemu kanalizacji ETAP III. Dokończenie budowy systemu kanalizacji ETAP IV. | 2021-12-30 | 2017-09-30 | 49 | 205 | 441 | 2021-12-31 | Budowa i refundacja przydomowych oczyszczalni ścieków na terenie gminy Łabowa | [10 empty] | 2750 | [7 empty] | 17812 | 5000 | 35 | 5035 | 441 | 23288
PLMP164 |  | PP | MP |  |  |  | 0 | 3 |  |  | PLMP1641 | Maciejowa | B | 250 | 500 | 1375 | 1 | 0 | 0 | [12 empty] | R |  |  |  | 2021-12-31 |  |  | B | 422 | 500 | 2750 | Ochrona zasobów naturalnych poprzez budowę sieci kanalizacyjnej w Gminie Łabowa ETAP II. Dokończwenie budowy systemu kanalizacji ETAP III. | 3.89 | osad odwodniony wywożony przez firmę posiadajacą odpowiednie zezwolenie | przewóz na Główną Oczyszczalnie w Nowym Sączu | 10 | przewóz na Główną Oczyszczalnie w Nowym Sączu | przewóz na Główną Oczyszczalnie w Nowym Sączu | 0 |  |  |  | 0 | 0
PLMP164 |  | PP | MP |  |  |  | 0 | 3 |  |  | PLMP1642 | Kamianna | B | 0 | 50 | 292 | 1 | 0 | 0 | [24 empty] | 3 | osad ciekły wywożony przez firmę posiadajacą odpowiednie zezwolenie | przewóz na Główną Oczyszczalnie w Nowym Sączu | 3 | przewóz na Główną Oczyszczalnie w Nowym Sączu | przewóz na Główną Oczyszczalnie w Nowym Sączu | 0 |  |  | 0 | 0 | 0
PLMP165 | Mogilany - Wlosań | P3 | MP | Mogilany | Mogilany | XXIX/416/16 | 4500 | 3 | 28.1 | 73 | PLMP1650 | Włosań | B | 700 | 700 | 7000 | 1 | 10.7 | 9355.5 | 970 | 95 | 0 | 0 | Budowa kanalizacji sanitarnej dla miejscowości Mogilany cz. Wschodnia | 2018-11-30 |  | 0 | 0 | 0 |  |  | R |  |  |  | 2021-11-30 |  |  | B | 700 | 700 | 7000 | Rozbudowa Oczyszczalni ściekjów we Włosani | 14.8 | stabilizacja tlenowa i odwadnianie na prasie | kompostowanie | 30 | stabilizacja tlenowa i odwadnianie | kompostowanie | 9355.5 | 3000 | 0 | 3000 | 0 | 12355.5
PLMP167 | JABŁONKA-LIPNICA MAŁA | PP | MP | JABŁONKA | JABŁONKA | 13/07 Z DNIA 03.10.2007 R. | 3672 | 3 | 54.1 | 78 | PLMP1670 | JABŁONKA-LIPNICA MAŁA | B | 400 | 591 | 2300 | 1 | 5.5556 | 555.5556 | 500 | 92 | 0 | 0 | ROZBUDOWA GMINNEJ SIECI KANALZIZACJI SANITARNEJ W MIEJSCOWOŚCI LIPNICA MAŁA | 2020-06-01 |  | 0 | 0 | 0 |  |  | MO |  |  | 2020-06-01 |  |  |  | B | 400 | 591 | 2300 |  | 4 | DREIMAD | KOMPOSTOWNIA | 6 | PRASA | KOMPOSTOWNIA | 555.5556 | 0 | 2000 | 2000 | 0 | 2555.5556
PLMP169 | Iwanowice | P3 | MP | Iwanowice | Iwanowice | XI/172/15 z 1 lipca 2015 r. | 3114 | 3 | 15.3 | 36 | PLMP1690 | Iwanowice Dworskie | B | 184 | 464 | 7970 | 1 | 19.6 | 18402.5 | 1960 | 99 | 0 | 0 | RPO, PROW | 2021-12-31 |  | 0 | 0 | 0 | [14 empty] | 33.06 | odwadnianie na prasie | wywóz na kompostownie BM RECYKLING | 90.3 | odwadnianie na prasie | wywóz na kompostownie | 18402.5 | 0 | 0 | 0 | 0 | 18402.5
PLMP170 | Limanowa - Mordarka | PP + R5% | MP | Limanowa | Limanowa | LV/879/14 | 2808 | 3 | 46.7 | 75 | PLM1700 | Mordarka | B | 340 | 370 |  | 1 | 0 | 0 | 0 | 75 | [22 empty] | 15 | odwodnienie, prasa | przekazane na składowisko odpadów | 15 | odwodneinie, prasa | przekazane na składowisko odpadów | 0 |  |  | 0 | 0 | 0
PLMP176 | Wiśniowa | P3 | MP | Wiśniowa | Wiśniowa | VIII/148/15 | 4416 | 3 | 25 | 47 |  | 2 |  |  |  | 315 | 1 | 25 | 9980 | 2332 | 100 | 0 | 0 | Budowa oczyszczalni ścieków w Poznachowicach Dolnych wraz z rozbudową sieci kanalizacyjnej w Wiśniowej i Poznachowicach Dolnych w ramach RPO WM 2014-2020 | 2021-12-31 |  | 0 | 0 | 0 | [12 empty] | 4416 | [7 empty] | 9980 | 14000 | 1800 | 15800 | 0 | 25780
PLMP176 |  | P3 | MP |  |  |  | 0 | 3 |  |  | PLMP1761 | Wiśniowa | B | 210 | 315 | 315 | 1 | 0 | 0 | [30 empty] | 0 |  |  | 0 | 0 | 0
PLMP176 |  | P3 | MP |  |  |  | 0 | 3 |  |  | PLMP1762 | Poznachowice Dolne | [5 empty] | 0 | 0 | [12 empty] | BN | 2020-12-31 | [5 empty] | PUB2 | 880 | 880 | 4416 | Budowa oczyszczalni ścieków w Poznachowicach Dolnych wraz z rozbudową sieci kanalizacyjnej w Wiśniowej i Poznachowicach Dolnych w ramach RPO WM 2014-2020 | 38.7 | stabilizacja osadu na urządzeniu draimad | składowanie na składowisku odpadów | 90 | prasowanie | przekazywanie do utylizacji podmiotom posiadającym stosowne pozwolenie | 0 |  |  | 0 | 0 | 0
PLMP186 | OLESNO | P2 | MP | OLESNO | OLESNO | Uchwała nr XLIX/786/14 samorządu woj.. Małopolskiego | 2890 | 3 | 34.6 | 96 | PLMP1860 | OLESNO | B | 165 | 300 | 4000 | 1 | 0 | 0 | 0 | 96 | 0 | 0 | [20 empty] | 8 | Urządzenie zagęszczające - prasa filtracyjna | składowisko odpadów | 10 | Urządzenie zagęszczające - prasa filtracyjna | składowisko odpadów | 0 |  |  | 0 | 0 | 0
PLMP190 | Gołcza-Rzeżuśnia | P2 | MP | Gołcza | Gołcza | XXII/381/12 z dn. 06.06.2012 | 2396 | 3 | 23.6 | 98 | PLMP190 | Rzeżuśnia | B | 250 | 325 | 2405 | 1 | 0 | 0 | 0 | 98 | [22 empty] | 1 | workownica | przekształcanie termiczne | 1 | workownica | przekształcanie termiczne | 0 |  |  | 0 | 0 | 0
PLMP193 | Łososina Dolna | P2 | MP | Łososina Dolna | Łososina Dolna | Uchwała Nr LV/877/14 | 2355 | 3 | 36.9 | 99 | [5 empty] | 3031 | 1 | 0 | 0 | 0 | 99 | 0 | 0 | [26 empty] | 0 |  |  | 0 | 0 | 0
PLMP193 |  | P2 | MP |  |  |  | 0 | 3 |  |  | PLMP1931 | Łososina Dolna | B | 175 | 227 | 1401 | 1 | 0 | 0 | [24 empty] | 3.5 | Wstępne odwadnianie | odbiera firma |  |  |  | 0 |  |  | 0 | 0 | 0
PLMP193 |  | P2 | MP |  |  |  | 0 | 3 |  |  | PLMP1932 | Tęgoborze | B | 204 | 265 | 1630 | 1 | 0 | 0 | [24 empty] | 2.5 | Wstępne odwadnianie | odbiera firma |  |  |  | 0 |  |  | 0 | 0 | 0
PLMP202 | Świątniki Górne | PP | MP | Świątniki Górne | Świątniki Górne | 91/06 z dnia 20 listopad 2006 | 2520 | 3 | 19.1 | 69 | PLMP2020 | Świątniki Górne | B | 265 | 325 |  | 1 | 7.6667 | 4554.4554 | 690 | 97 | 0.33 | 60 | Bunowa kanalizacji sanitarnej wraz z przepompowniami dla gminy Świątniki Górne | 2021-12-31 | 2017-08-01 | 0 | 0 | 0 | [14 empty] | 15 | osuszanie na poletkach | poletka osadowe | 18 | osuszanie na poletkach | poletka osadowe | 4614.4554 | 0 | 0 | 0 | 0 | 4614.4554
PLMP207 | Mucharz | P2 | MP | Mucharz | Mucharz | XLIX/787/14 | 2537 | 3 | 45.1 | 98 | PLMP2070 | Jaszczurowa | B | 300 | 600 | 5000 | 1 | 0.22222 | 44.4444 | 20 | 99 | 0 | 0 | Rozbudowa sieci kanalizacyjnej we wsi Jaszczurowa -przysiółek Konikówka | 2017-12-31 |  | 0 | [16 empty] | 45 | zageszczanie higienizacja | odbiór przez firme zewnętrzną | 60 | zagęszczanie, higienizacja | odbiór przez firmę zewętrzną | 44.4444 |  |  | 0 | 0 | 44.4444
PLMP209 | Gnojnik | PP | MP | Gnojnik | Gnojnik | XL/643/13 z dnia 1 lipca 2013 | 4802 | 3 | 20.9 | 43 | PLMP2090 | Gnojnik SBR | B | 96 | 300 | 2000 | 1 | 22.1667 | 10395.8241 | 1995 | 85 | 0 | 0 | Rozbudowa sieci wodociągowej i kanalizacyji sanitarnej wraz z modernicacją oczyszczalni ścieków na obszarze Gminy Gnojnik | 2019-12-31 |  | 100 | 400 | 1600 | 2021-12-31 | Zgodnie z programem gospodarki wodno ściekowym na lata 2016-2025- brak konkretnych projektów | RM |  |  |  |  | 2019-12-31 |  | B | 182 | 450 | 3995 | Rozbudowa sieci wodociągowej i kanalizacyji sanitarnej wraz z modernicacją oczyszczalni ścieków na obszarze Gminy Gnojnik | 10 | zagęszczenie mechaniczne przez prasę | utylizacja | 20 | zagęszczenie mechaniczne przez prasę | utylizacja | 10395.8241 | 4372 |  | 4372 | 1600 | 16367.8241
PLMP212 | Rzezawa | PP | MP | Rzezawa | 1 | Rozporządzenie Nr 51/06 Wojewody Małopolskiego z dn. 7 lipca 2006 r. | 4798 | 3 | 47 | 41 | 2 |  |  |  |  | 4730 | 1 | 31.3889 | 10078.5628 | 2825 | 100 | 0 | 0 | Budowa kanalizacji sanitarnej grawitacyjno-ciśnieniowej z przykanalikami w m. Bratucice, Dębina Buczków i Dąbrówka. | 2021-12-31 |  | 0 | 0 | 0 | [12 empty] | 2150 | [7 empty] | 10078.5628 | 3259 |  | 3259 | 0 | 13337.5628
PLMP212 |  | PP | MP |  |  |  | 0 | 3 |  |  | PLMP2121 | Borek | B | 190 | 220 | 1850 | 1 | 0 | 0 | [12 empty] | RM |  |  |  |  | 2019-12-31 |  | B | 260 | 300 | 2150 | Przebudowa i rozbudowa oczyszcalni ścieków w Borku wraz z infrastrukturą techniczną i towarzyszącą. | 9 | workowanie | zbyt KOP EKO Gdów | 44 | stabilizacja tlenowa z higienizacją i garanulacją wapnem palonym w Borku. | rolnicze | 0 |  |  | 0 | 0 | 0
PLMP212 |  | PP | MP |  |  |  | 0 | 3 |  |  | PLMP2122 | Okulice | B | 300 | 390 | 2880 | 1 | 0 | 0 | [24 empty] | 6 | prasowanie | zbyt KOP EKO Gdów |  |  |  | 0 |  |  | 0 | 0 | 0
PLMP215N | JABŁONKA-PODWILK | PP | MP | JABŁONKA | JABŁONKA | 11/07 Z DNIA 03.10.2007 R. | 2668 | 3 | 48.2 | 74 | PLMP2150N | JABŁONKA-PODWILK | B | 370 | 520 | 3000 | 1 | 5 | 2000 | 500 | 93 | 0 | 0 | ROZBUDOWA GMINNEJ SIECI KANALIZACJI SANITARNEJ W MIEJSCOWOŚCI PODWILK | 2020-06-01 |  | 0 | 0 | 0 | [14 empty] | 23 | PRASA | KOMPOSTOWNIA | 25 | PRASA | KOMPOSTOWNIA | 2000 | 0 | 0 | 0 | 0 | 2000
PLMP216N | JABŁONKA-CHYŻNE | PP | MP | JABŁONKA | JABŁONKA | 12/07 Z DNIA 03.10.2007 R. | 2108 | 3 | 27.9 | 86 | PLMP2160N | JABŁONKA-CHYŻNE | B | 120 | 250 | 2000 | 1 | 2.2222 | 444.4444 | 200 | 96 | 0 | 0 | ROZBUDOWA GMINNEJ SIECI KANALIZACJI SANITARNEJ W M. CHYŻNE | 2020-06-01 |  | 0 | 0 | 0 | [14 empty] | 1 | DREIMAD | KOMPOSTOWNIA | 1 | DREIMAD | KOMPOSTOWNIA | 444.4444 | 0 | 0 | 0 | 0 | 444.4444
PLMP220N | Sękowa -Wapienne | PP | MP | Sękowa | Sękowa | VII/113/15 | 2196 | 3 | 23.7 | 76 | PLMP2200N | Wapienne | B | 95 | 271 | 2000 | 1 | 1 | 290 | 120 | 81 | 0 | 0 | bd | 2017-11-30 |  | 2 | 8 | 20 | 2017-11-30 | środki własne gminy | kilka inwestycji |  |  | 2018-11-30 |  | 2018-11-30 |  | B | 180 | 300 | 2100 | bd | 2.9 | system czynnego odwadniania osadu na prasie | rolnicza | 100 | system czynnego odwadniania osadu na prasie | rolnicza | 290 | 1000 | 60 | 1060 | 20 | 1370
PLMP223N | Brzesko-Sterkowiec | P3 | MP | Brzesko | Brzesko | Uchwała nr XXIX/411/16 Sejmiku WM z dnia 28.10.2016 r. | 4586 | 3 | 43 | 81 | PLMP2230N | Sterkowiec - Zajazie | B | 380 | 600 | 4000 | 1 | 8 | 7300 | 760 | 98 | 0 | 0 | Budowa kanalizacji sanitarnej dla południowej części Jadownik w Gminie Brzesko | 2021-12-31 |  | 0 | 0 | 0 |  |  | RM |  |  |  |  | 2021-12-31 |  | B | 800 | 1200 | 9500 | Rozbudowa oczyszczalni Sterkowiec - Zajazie wraz z modernizacją istniejących urządzeń przesyłowych. | 56 | prasa+wapnowanie+przekazanie innemu posiadaczowi odpadu(karta przekazania odpadu) | Przekazano Firmie zewnętrznej R3 | 140 | prasa + wapnowanie | Przekazanie firmie zewnętrznej. | 7300 | 7000 | 500 | 7500 | 0 | 14800
PLMP225N | Krościenko nad Dunajcem | PP | MP | Krościenko nad Dunajcem | Krościenko nad Dunajcem | XXXIV/528/09 z 3 lipca 2009 r. | 8275 | 3 | 43.7 | 69 | PLMP2250N | Krościenko nad Dunajcem | B | 770 | 1000 | 7000 | 1 | 18 | 6200 | 1900 | 92 | 2 | 400 | uszczelnianie sieci kanalizacyjnej na terenie gminy Krościenko, budowa kanalizacji sanitarnej na terenie gminy Krościenko | 2021-12-31 | 2021-12-31 | 20 | 75 | 240 | 2020 | b.d. | RM |  |  |  |  | 2020-12-31 |  | B | 1320 | 1320 | 8750 | rozbudowa i modernizacja oczyszczalni ścieków w Krościenku | 56.1 | osady ściekowe poddawane są procesowi stabilizacji tlenowej i wstępnemu zagęszczaniu w zbiorniku osadu nadmiernego (ZON), następnie są odwadniane na prasie taśmowej a potem wywożone na bieżąco w kontenerze w celu dalszego zagospodarowania. | kompostowanie w kompostownii (umowa z firmą zewnętrzną) | 271 | osady ściekowe będą poddawane procesowi stabilizacji tlenowej i wstępnemu zagęszczaniu w komorze stabilizacji tlenowej (KTSO), następnie odwadniane na prasie taśmowej a potem wywożone na bieżąco w celu dalszego zagospodarowania | kompostowanie | 6600 | 7200 | 0 | 7200 | 240 | 14040
PLMP226N | Drwinia | P3 | MP |  | Drwinia | Uchwała Nr XII/190/15 Sejmiku Województwa Małopolskiego z dnia 31 sierpnia 2015r. | 10848 | 2 | 0 | 0 |  | 2 |  |  |  | 0 | 0 | 120 | 59176.2 | 10848 | 100 | 0 | 0 | Sanitacja otuliny Puszczy Niepołomickiej na terenie Gminy Drwinia w podziale na etapy | 2021-12-31 | [16 empty] | 12000 | [7 empty] | 59176.2 | 16000 | 2000 | 18000 | 0 | 77176.2
PLMP226N |  | P3 | MP |  |  |  | 0 | 2 |  |  | PLMP2261N | Niedary | [5 empty] | 0 | 0 | [12 empty] | BN | 2018-08-31 | [5 empty] | PUB2 | 200 | 240 | 2000 | Sanitacja otuliny Puszczy Niepołomickiej na terenie gminy Drwinia w podziale na etapy |  | nd | nd | 13 Mg/rok | Projektuje się wykonać stację odwadniania osadu, który po zastosowaniu prasy bądź wirówki zostanie przekazany podmiotom zewnętrznym. | Planuje się docelowe zagospodarowanie osadów poprzez przekazanie ich zewnetrznej firmie posiadającej uprawnienia do ich ponownego przetworzenia i wykorzystania. | 0 |  |  | 0 | 0 | 0
PLMP226N |  | P3 | MP |  |  |  | 0 | 2 |  |  | PLMP2262N | Dziewin | [5 empty] | 0 | 0 | [12 empty] | BN | 2019-09-30 | [5 empty] | PUB2 | 1000 | 1000 | 10000 | Sanitacja otuliny Puszczy Niepołomickiej na terenie gminy Drwinia w podziale na etapy |  | nd | nd | 65 Mg /rok | Projektuje się wykonać stację odwadniania osadu, który po zastosowaniu prasy bądź wirówki zostanie przekazany podmiotom zewnętrznym. | Planuje się docelowe zagospodarowanie osadów poprzez przekazanie ich zewnetrznej firmie posiadającej uprawnienia do ich ponownego przetworzenia i wykorzystania. | 0 |  |  | 0 | 0 | 0
PLMP228N | Nowy Targ - Trute | P3 | MP | Nowy Targ | Nowy Targ | V/45/15 z 26 stycznia 2015 r. | 3506 | 3 | 53.6 | 84 | PLMP2280N | Trute | B | 450 | 585 | 3750 | 1 | 5.8667 | 1736.0544 | 528 | 99 | 0 | 0 | Budowa sieci kanalizacji sanitarnej w miejscowościach Klikuszowa, Morawczyna, Pyzówka, Lasek, Trute. | 2021-12-31 |  | 0 | 0 | 0 | [11 empty] | 900 | 7500 |  | 31.4 | Osady ściekowe poddawane są procesowi stabilizacji tlenowej i wstępnemu zagęszczaniu w zagęszczaczu, następnie są odwadniane na prasie taśmowej a potem wywożone na bieżąco w kontenerze w celu dalszego zagospodarowania. | recykling lub odzysk substancji organicznych |  | Osady ściekowe poddawane będą procesowi stabilizacji tlenowej i wstępnemu zagęszczaniu w zbiorniku osadu nadmiernego (ZON), następnie odwadniane na prasie taśmowej a potem wywożone na bieżąco w kontenerze w celu dalszego zagospodarowania. | kompostowanie lub przetwarzanie w celu pozyskania materiału do rekultywacji gruntów zdegradowanych, składowisk odpadów i nawożenia terenów zielonych oraz materiału do budowy składowisk odpadów w technologii GEODUR lub recykling lub odzysk substancji organicznych | 1736.0544 |  |  | 0 | 0 | 1736.0544
PLMP230N | Łącko-Jazowsko | P3 | MP | Łącko | Łącko | Uchwała Nr XLVII/756/10 zmieniona uchwa. Nr V/53/15 | 2537 | 3 | 18 | 63 |  | 2 |  |  |  | 1821 | 1 | 9.4444 | 9444.4444 | 850 | 97 |  |  | Budowa kanalizacji sanitarnej w miejscowości Kadcza,Jazowsko | 2021-12-31 | [16 empty] | 2621 | [7 empty] | 9444.4444 | 4000 |  | 4000 | 0 | 13444.4444
PLMP230N |  | P3 | MP |  |  |  | 0 | 3 |  |  | PLMP2301N | Jazowsko | B | 200 | 240 | 1821 | 1 | 0 | 0 | [24 empty] | 42 | składowanie naskładowisku odpadów | owadnianie, wapniowanie | 63 | składowanie naskładowisku odpadów | owadnianie, wapniowanie | 0 |  |  | 0 | 0 | 0
PLMP230N |  | P3 | MP |  |  |  | 0 | 3 |  |  | PLMP2302N | Kadcza | [5 empty] | 0 | 0 | [12 empty] | BN | 2021-12-31 | [5 empty] | B | 110 | 150 | 800 | Budowa oczyszczalni ścieków w m. Kadcza | [6 empty] | 0 | 4000 |  | 4000 | 0 | 4000
PLMP232N | Uście Gorlickie | P3 | MP | Uście Gorlickie | Uście Gorlickie | Uchwała Nr XXXVIII/604/09 | 4617 | 3 | 4.5 | 32 | PLMP2320N | Uście Gorlickie | B | 50 | 200 | 5250 | 1 | 34.8 | 5423 | 3133 | 100 | 0 | 0 | Budowa kanalizacji sanitarnej w Uściu Gorlickim | 2019 | [18 empty] | 10 | odsączanie na poletkach | przekazywane do utylizacji |  |  |  | 5423 |  |  | 0 | 0 | 5423
PLMP235N | Uście Gorlickie - Wysowa-Zdrój | P3 | MP | Uście Gorlickie | Uście Gorlickie | Uchwała Nr XXXVIII/603/09 | 3319 | 3 | 30 | 90 | PLMP2350N | Uście-Gorlickie - Wysowa-Zdrój | B | 250 | 1250 | 5800 | 1 | 2.8 | 1544 | 327 | 100 | 0 | 0 | Rozbudowa kanalizacji sanitarnej pn. "Uzupełnienie" w Wysowej-Zdroju | 2019 | [18 empty] | 41 | odsączanie na poletkach | przekazywane do utylizacji |  |  |  | 1544 | 0 | 0 | 0 | 0 | 1544
PLMP236N | Bochnia-Siedlec | PP + R5% | MP | Bochnia | Bochnia w. | uchwała nr XIII/226/11 | 2800 | 3 | 44.6 | 84 | PLMP2360N | Siedlec | B | 168 | 220 | 1320 | 1 | 2.6667 | 800 | 240 | 92 | 0 | 0 | Budowa kanalizacji sanitarnej w miejscowosci Buczyna i Stradomka (Podsobolowiec) | 2021-03-31 | [6 empty] | BN | [6 empty] | B | 800 | 1000 | 5000 | Budowa nowej oczyszczalni ścieków w Siedlcu (zmiana lokalizacji oczyszczalni) | 14.8 | odwodnienie | Przekazane FUH KOP-EKO, Zalesiany 1, 32-420 Gdów | 50 | odwodnienie | Przekazane FUH KOP-EKO, Zalesiany 1, 32-420 Gdów | 800 | 7600 | 0 | 7600 | 0 | 8400
PLMP237N | Nowy Targ - Krempachy | P3 | MP | Nowy Targ | Nowy Targ | V/44/15 z 26 stycznia 2015 r. | 2741 | 3 | 0 | 1 | PLMP2370N | Krempachy | B | 500 | 800 | 3750 | 1 | 22.1 | 21925 | 2720 | 100 | 0 | 0 | Budowa sieci kanalizacji sanitarnej w miejscowościach Nowa Biała i Krempachy. | 2021-12-31 |  | 0 | 0 | 0 |  |  | BN | 2020-12-30 | [5 empty] | B | 500 | 500 | 3750 | Budowa oczyszczalni ścieków w miejscowości Krempachy |  | Osady ściekowe poddawane są procesowi stabilizacji tlenowej i wstępnemu zagęszczaniu w zagęszczaczu, następnie są odwadniane na prasie taśmowej a potem wywożone na bieżąco w kontenerze w celu dalszego zagospodarowania. | recykling lub odzysk substancji organicznych |  | Osady ściekowe poddawane będą procesowi stabilizacji tlenowej i wstępnemu zagęszczaniu w zbiorniku osadu nadmiernego (ZON), następnie odwadniane na prasie taśmowej a potem wywożone na bieżąco w kontenerze w celu dalszego zagospodarowania. | kompostowanie lub przetwarzanie w celu pozyskania materiału do rekultywacji gruntów zdegradowanych, składowisk odpadów i nawożenia terenów zielonych oraz materiału do budowy składowisk odpadów w technologii GEODUR lub recykling lub odzysk substancji organicznych | 21925 | 11044 |  | 11044 | 0 | 32969
PLMP238N | Bochnia-Proszówki | P3 + R5% | MP | Bochnia | Bochnia w. | rozporządzenie nr 16/08 z 1 września 2008 r. | 2917 | 3 | 23.6 | 96 | PLMP2380N | Proszówki | B | 200 | 225 | 2000 | 1 | 0 | 0 | 0 | 96 | 0 | 0 | [8 empty] | RM | [6 empty] | B | 800 | 1000 | 5000 | Modernizacja i rozbudowa oczyszczalni ścieków w Proszówkach | 20.9 | odwodnienie | Przekazane FUH KOP-EKO, Zalesiany 1, 32-420 Gdów | 50 | odwodnienie | Przekazane FUH KOP-EKO, Zalesiany 1, 32-420 Gdów | 0 | 7000 | 0 | 7000 | 0 | 7000
PLMP239N | Lipnica Murowana | P3 | MP | Lipnica Murowana | Lipnica Murowana | LVI/899/14 | 2216 | 3 | 15.7 | 67 | PLMP2390N | Lipnica Dolna | B | 270 | 350 | 8100 | 1 | 8 | 4500 | 725 | 100 | 0 | 0 | Rozbudowa kanalizacji sanitarnej w miejscowości Lipnica Dolna. Rozbudowa kanalizacji sanitarnej w miejscowości Lipnica Górna. | 2021-12-31 |  | 0 | 0 | 0 |  | nie dotyczy | R |  |  |  | 2019-03-31 |  |  | B | 540 | 810 | 5400 | Rozbudowa oczyszczalni ścieków w Lipnicy Dolnej-etap II | 32 | zagęszczenie, ustabilizowanie, prasowanie, higienizacja | przekazywany do kompostowni | 64 | zagęszczenie, ustabilizowanie, prasowanie, higienizacja | przekazywanie do kompostowni | 4500 | 2500 |  | 2500 | 0 | 7000
PLMP242N | Bochnia-Nieszkowice Wielkie | PP + R5% | MP | Bochnia | Bochnia w. | uchwała XIII/225/11 | 2518 | 3 | 30.4 | 22 | PLMP2420N | Nieszkowice Wielkie | B | 235 | 305 | 2068 | 1 | 9 | 2700 | 810 | 54 | 0 | 0 | Budowa sieci kanalizacyji sanitarnej w miejscowościach Nieszkowice Wielkie, Nieprześnia, Zawada, Wola Nieszkowska (Pańska Rola) | 2020-11-30 | [6 empty] | RM | [6 empty] | B | 800 | 1000 | 5000 | Modernizacja i rozbudowa oczyszczalni ścieków w Nieszkowicach Wielkich | 9.3 | odwodnienie | Przekazane FUH KOP-EKO, Zalesiany 1, 32-420 Gdów | 50 | odwodnienie | Przekazane FUH KOP-EKO, Zalesiany 1, 32-420 Gdów | 2700 | 6900 | 100 | 7000 | 0 | 9700
PLMP243N | Bochnia-Bogucice | PP | MP | Bochnia | Bochnia w. | Rozporządzenie 18/08 z dnia 1 września 2008 r. | 2511 | 3 | 27.9 | 28 | PLMP2430N | Bogucice | B | 210 | 273 | 1995 | 1 | 14.2444 | 4273.3333 | 1282 | 79 | 0 | 0 | Budowa sieci kanalizacji sanitarnej w miejscowościach Bessów i Cerekiew Budowa kanalizacji sanitarnej w miejscowościach Majkowice i Zatoka | 2020-10-31 | [6 empty] | RM | [6 empty] | B | 800 | 1000 | 5000 | Modernizacja i rozbudowa oczyszczalni ścieków w Bogucicach | 9.9 | odwodnienie | Przekazane FUH KOP-EKO, Zalesiany 1, 32-420 Gdów | 50 | odwodnienie | Przekazane FUH KOP-EKO, Zalesiany 1, 32-420 Gdów | 4273.3333 | 7000 | 0 | 7000 | 0 | 11273.3333
PLMP245N | Bochnia-Damienice | P3 | MP | Bochnia | Bochnia w. | XXIX/403/16 | 3500 | 3 | 25 | 89 | PLMP2450N | Damienice | B | 325 | 423 | 2167 | 1 | 3.2 | 1541 | 350 | 99 | 0 | 0 | Rozbudowa mechaniczno-biologicznej oczyszczalni ścieków w miejscowości Damienice z budową rurociągu tłocznego i rozbiórką oczyszczalni ścieków w miejscowości Stanisławice | 2018-12-31 | [6 empty] | RM |  |  |  |  | 2019-06-30 |  | B | 777 | 1088 | 5180 | Rozbudowa mechaniczno-biologicznej oczyszczalni ścieków w miejscowości Damienice z budową rurociągu tłocznego i rozbiórką oczyszczalni ścieków w miejscowości Stanisławice | 37.3 | odwodnienie | Przekazane FUH KOP-EKO, Zalesiany 1, 32-420 Gdów | 50 | odwodnienie | Przekazane FUH KOP-EKO, Zalesiany 1, 32-420 Gdów | 1541 | 6459.1 | 0 | 6459.1 | 0 | 8000.1
PLMP501 | Kamienica | PP | MP | Kamienica | Kamienica | Uchwała nr V/46/15 | 6302 | 3 | 68.3 | 78 |  | 3 |  |  |  | 1000 | 1 | 14.6 | 6000 | 1321 | 99 |  |  | Budowa sieci kanalizacyjnej w Zalesiu | 2019-12-31 | [16 empty] | 1000 | [7 empty] | 6000 | 3200 | 160 | 3360 | 0 | 9360
PLMP501 |  | PP | MP |  |  |  | 0 | 3 |  |  | PLMP5011 | Kamienica | B | 445 | 670 |  | 1 | 0 | 0 | [24 empty] | 60 | odwodnienie | przekazanie innej firmie | 60 | odwodnienie | przeróbka na humus | 0 |  |  | 0 | 0 | 0
PLMP501 |  | PP | MP |  |  |  | 0 | 3 |  |  | PLMP5012 | Szczawa | B | 150 | 300 |  | 1 | 0 | 0 | [24 empty] | 15 | odwodnienie | przekazanie innej firmie | 20 | odwodnienie | przeróbka na humus | 0 |  |  | 0 | 0 | 0
PLMP501 |  | PP | MP |  |  |  | 0 | 3 |  |  | PLMP5013 | Zalesie |  | 150 |  | 1000 |  | 0 | 0 | [12 empty] | BN | 2019-12-31 | [5 empty] | B | 100 | 120 | 1000 | Budowa Oczyszczalni Ścieków w Zalesiu |  |  |  |  | odwodnienie | przeróbka na humus | 0 |  |  | 0 | 0 | 0
PLMP502 | Kłaj-Targowisko | PP | MP | Kłaj | Kłaj | LVI/906/14 | 5350 | 3 | 23 | 36 | PLMP5020 | Targowisko | B | 490 | 800 | 5310 | 1 | 32.2 | 36997 | 3000 | 92 | 0 | 0 | Budowa Kanalizacji Sanitarnej w m. Szaarów - Dąbrowa - Etap II | 2021-12-31 | [18 empty] | 31.5 | prasowanie | rolnicze | 70 | prasowanie | rolnicze | 36997 |  |  | 0 | 0 | 36997
PLMP503 | Jerzmanowice - Przeginia-Szklary | PP | MP | Jerzmanowice-Przeginia | Jerzmanowice-Przeginia | VI/83/15 | 5459 | 3 | 0 | 0 | PLMP5030 | Szklary | B | 648 | 842 | 5400 | 1 | 40.3 | 29786 | 4096 | 75 | 0 | 0 | RPO województwa małopolskiego na lata 2014-2020 | 2021-10-01 |  | 0 | 0 | 0 |  |  | BN | 2018-03-31 | [5 empty] | B | 648 | 648 | 5400 | RPO województwa małopolskiego na lata 2014-2020 | 0 |  |  | 0 | odwadnianie na wirówce | składowanie | 29786 | 10819 | 0 | 10819 | 0 | 40605
PLMP504 | LIBIĄŻ A | P3 | MP | LIBIĄŻ | LIBIĄŻ | UCHWAŁA NR XXV/366/16 Z dn.1.07.2016 | 10201 | 2 | 35.9 | 91 | PLMP5040 | LIBIĄŻ A | PUB2 | 911 | 5200 | 16900 | 1 | 8.06 | 6514 | 918 | 100 | 0 | 0 | GOSODARKA WODNA W CHRZANOWIE ETAPII | 2020-12-31 |  | 0 | 0 | 0 |  |  | RM |  |  |  |  | 2020-12-31 |  | PUB2 | 1600 | 2400 | 10201 | GOSPODARKA WODNA W CHRZANOWIE ETAP II | 63 | stabilizacja tlenowa,poletka osadowe | produkcja kompostu | 1000 | stabilizacja tlenowa | produkcja kompostu | 6514 | 9400 | 0 | 9400 | 0 | 15914
PLMP505 | LIBIĄŻ B | PP + R5% | MP | LIBIĄŻ | LIBIĄŻ | UCHWAŁA NR XXXVI/602/13 z dn.22.04.13 | 8573 | 3 | 19.6 | 85 | PLMP5050 | LIBIĄZ B | B | 1197 | 1950 | 10897 | 1 | 0 | 0 | 0 | 85 | 0 | 0 |  |  |  | 0 | 0 | 0 | [14 empty] | 144 | stabilizacja tlenowa,poletka osadowe | produkcja kompostu | 144 | stabilizacja tlenowa,poletka osadowe | produkcja kompostu | 0 | 0 | 0 | 0 | 0 | 0
PLMP506 | Łącko | P3 | MP | Łącko | Łącko | Uchwała NR XLVIII/768/14 | 6326 | 3 | 74.6 | 80 | PLMP5060 | Łącko | B | 600 | 650 | 4875 | 1 | 11.1111 | 12345.679 | 1000 | 96 | 5 | 3000 | budowa kanalizacji sanitarnej w Zabrzeży, budowa kanalizacji sanitarnej Wola Kosnowa, budowa kanalizacji sanitarnej Wola Piskulina, | 2021-12-31 | 2019-12-31 | [5 empty] | RM |  |  |  |  | 2019-12-31 |  | B | 687 | 865 | 7422 | przebudowa oczyszczalni ścieków w Łącku | 243 | składowanie na składowisku odpadów | odwadnianie, wapniowanie | 290 | składowanie na składowisku odpadów | odwadnianie, wapniowanie | 23000 | 16000 |  | 16000 | 0 | 39000
PLMP508 | Żegiestów | P3 | MP | Muszyna | Muszyna | Uchwała VI/72/15 z dnia 23.02.2015 r | 3093 | 3 | 32.8 | 81 |  | 4 |  |  |  | 3281 | 1 | 3.8 | 4000 | 587 | 100 | 0 | 0 |  | 2021-12-31 |  | 0 | 0 | 0 | [20 empty] | 4000 | 4821 |  | 4821 | 0 | 8821
PLMP508 |  | P3 | MP |  |  |  | 0 | 3 |  |  | PLMP5081 | Żegiestów | B | 96 | 300 | 1881 | 1 | 0 | 0 | [12 empty] | M |  | 2020-12-31 |  |  |  |  | B |  |  | 1881 | Regionalnego Programu Operacyjnego Województwa Małopolskiego na lata 2014-2020 | 16 | poletka osadowe | rekultywacja terenu | 41 | wirówka | rekultywacja terenu | 0 |  |  | 0 | 0 | 0
PLMP508 |  | P3 | MP |  |  |  | 0 | 3 |  |  | PLMP5082 | Andrzejówka | B | 88 | 140 | 1400 | 1 | 0 | 0 | [24 empty] | 9 | poletka osadowe | rekultywacja terenu |  |  |  | 0 |  |  | 0 | 0 | 0
PLMP508 |  | P3 | MP |  |  |  | 0 | 3 |  |  | PLMP5083 | Andrzejówka - Ługi | [5 empty] | 0 | 0 | [12 empty] | BN | 2021-12-31 | [5 empty] | B | 14 |  | 168 | [7 empty] | 0 |  |  | 0 | 0 | 0
PLMP508 |  | P3 | MP |  |  |  | 0 | 3 |  |  | PLMP5084 | Żegiestów Łopata | [5 empty] | 0 | 0 | [12 empty] | BN | 2021-12-31 | [5 empty] | B | 27 |  | 339 | [7 empty] | 0 |  |  | 0 | 0 | 0
PLMP509 | Grybów | P3 | MP | Grybów | Grybów | VI/65/15 | 7622 | 3 | 33 | 17 |  | 2 |  |  |  | 2800 | 1 | 50 | 18800 | 6219 | 98 | 0 | 0 | Budowa oczyszczalni ścieków w m. Kąclowa wraz budową sieci kanalizacji sanitarnej - etap 1. | 2021-12-31 |  | 0 | [14 empty] | 10300 | [7 empty] | 18800 | 11500 |  | 11500 | 0 | 30300
PLMP509 |  | P3 | MP |  |  |  | 0 | 3 |  |  | PLMP5091 | Kąclowa | [5 empty] | 0 | 0 | [12 empty] | BN | 2019-12-31 | [5 empty] | B | 500 | 750 | 7500 |  |  |  |  | 200 | odwirowanie | przekazanie do kompostowania | 0 |  |  | 0 | 0 | 0
PLMP509 |  | P3 | MP |  |  |  | 0 | 3 |  |  | PLMP5092 | Ptaszkowa | B | 180 | 280 | 2800 | 1 | 0 | 0 | [12 empty] | R |  |  |  | 2020-12-31 |  |  | B | 180 | 280 | 2800 |  | 14 | brak, po przewiezieniu na oczyszczalnie ścieków w Stróżach, prasowanie. | przekazanie do kompostowania | 50 | brak, po przewiezieniu na oczyszczalnie ścieków w Stróżach, prasowanie. | przekazanie do kompostowania | 0 |  |  | 0 | 0 | 0
PLMP510 | Niedźwiedź | P3 | MP | Niedźwiedź | Niedźwiedź | VI/68/15 | 2764 | 3 | 26.7 | 98 | [7 empty] | 0.5 | 500 | 48 | 100 | 0 | 0 | MRPO, POIS | 2017-12-31 |  | 0 | 0 | 0 | [20 empty] | 500 | 0 | 0 | 0 | 0 | 500
PLMP512 | Wieprz | PP | MP | Wieprz | Wieprz | VII/124/15 | 5035 | 3 | 0 | 0 | PLMP5120 | Gierałtowice | [5 empty] | 5.6444 | 1713.4921 | 508 | 10 | 0 | 0 |  | 2021-12-31 |  | 5 | 20 | 100 | 2021-12-31 |  | BN | 2021-12-31 | [5 empty] | PUB2 | 375 | 750 | 5035 | Kompleksowe uporządkowanie gospodarki ściekowej w Gminie Wieprz |  |  |  | 33 | odwadnianie mechaniczne i higienizacja | Zastosowanie osadu do uprawy roślin przeznaczonych do produkcji kompostu inne cele (kompostowanie) czasowe magazynowanie lub przekazanie innemu podmiotowi do zagospodarowania innemu podmiotowi | 1713.4921 | 5000 | 1000 | 6000 | 100 | 7813.4921
PLMP513 | Nowy Targ - Łopuszna | P3 | MP | Nowy Targ | Nowy Targ, Bukowina Tatrzańska | VIII/144/15 z 27 kwietnia 2015 r. | 6837 | 3 | 51,25; według wniosku aglomeracyjnego | 91 | PLMP5130 | Łopuszna | B | 600 | 780 | 3800 | 1 | 6.3333 | 1862.7451 | 570 | 99 | 1 | 200 | Budowa i modernizacja kanalizacji sanitarnej na terenie Gminy Nowy Targ | 2021-12-31 | 2021-12-31 | 0 | 0 | 0 |  |  | RM |  |  |  |  | 2018-08-31 |  | B | 1200 | 1200 | 8426 | Przebudowa, rozbudowa i modernizacja oczyszczalni ścieków w Łopusznej | 11.6 | Osady ściekowe poddawane są procesowi stabilizacji tlenowej i wstępnemu zagęszczaniu w zbiorniku osadu nadmiernego (ZON), następnie są odwadniane na workownicy i magazynowane pod zadaszoną wiatą. Potem są wywożone w celu dalszego zagospodarowania. | recykling lub odzysk substancji organicznych | 95 | Osady ściekowe poddawane będą procesowi stabilizacji tlenowej i wstępnemu zagęszczaniu w zbiorniku osadu nadmiernego (ZON), następnie odwadniane na prasie taśmowej a potem wywożone na bieżąco w kontenerze w celu dalszego zagospodarowania. | kompostowanie lub przetwarzanie w celu pozyskania materiału do rekultywacji gruntów zdegradowanych, składowisk odpadów i nawożenia terenów zielonych oraz materiału do budowy składowisk odpadów w technologii GEODUR lub recykling lub odzysk substancji organicznych | 2062.7451 | 7300 |  | 7300 | 0 | 9362.7451
PLMP514 | Lisia Góra | PP | MP | Lisia Góra | Lisia Góra | Uchwała nr LVI/907/14 Sejmiku Województwa Małopolskiego | 4024 | 3 | 39.9 | 100 | [5 empty] | 2625 | 1 | 0 | 0 | 0 | 100 | 6.5 | 1500 | Modernizacja sieci kanalizacyjnej w Lisiej Górze |  | 2018-12-31 | [15 empty] | 0 | [7 empty] | 1500 |  |  | 0 | 0 | 1500
PLMP514 |  | PP | MP |  |  |  | 0 | 3 |  |  | PLMP5141 | SBR Lisia Góra | B | 205 | 240 | 1270 | 1 | 0 | 0 | [24 empty] | 2 | zagęszczenie | składowanie |  |  |  | 0 |  |  | 0 | 0 | 0
PLMP514 |  | PP | MP |  |  |  | 0 | 3 |  |  | PLMP5142 | SBR Stare zukowice | B | 156 | 174 | 1355 | 1 | 0 | 0 | [24 empty] | 2 | zagęszczenie | składowanie |  |  |  | 0 |  |  | 0 | 0 | 0
PLMP515 | Jodłownik | PP | MP | Gmina Jodłownik | Jodłownik Raciechowice Łapanów | XI/170/15 | 14340 | 2 | 51.3 | 40 | [5 empty] | 10814 | 0 | 46.7 | 61790 | 4362 | 71 | 0 | 0 | "Budowa kanalizacji sanitarnej w Górze Świętego Jana, Szczyrzycu ( Abramowice), Pogorzanach", " Budowa kanalizacji sanitarnej w Janowicach (Raciborzany)", "Budowa kanalizacji sanitarnejw Krasnem-Lasocicach, Mstowie, Słupii", "Budowa kanalizacji sanitarnej w Sadku", "Budowa kanalizacji sanitarnej w Wilkowisku", "Budowa kanalizacji sanitarnej w miejscowości Kostrza - Dział", "Budowa kanalizacji sanitarnej w Czasławiu", "Budowa kanalizacji sanitarnej w Poznachowicach Górnych",„Budowa kanalizacji sanitarnej w Brzezowej”,„Budowa kanalizacji sanitarnej w Łapanowie”,"Budowa kanalizacji sanitarnej w Grabiu i Wolicy” | 2020-12-31 |  | 0 | 0 | 0 | [12 empty] | 10814 | [7 empty] | 61790 | 22000 | 1500 | 23500 | 0 | 85290
PLMP515 |  | PP | MP |  |  |  | 0 | 2 |  |  | PLMP5151 | Jodłownik | non B | 100 | 100 | 833 | 0 | 0 | 0 | [12 empty] | L | [5 empty] | 2020-12-31 | B | 0 | 0 | 0 |  | 62 | odwodnienie + wapnowanie i wywóz na skład | stosowanie do rekultywacji terenów | 0 | 0 | 0
PLMP515 |  | PP | MP |  |  |  | 0 | 2 |  |  | PLMP5152 | Szczyrzyc | non B | 357 | 2400 | 2231 | 0 | 0 | 0 | [12 empty] | M |  | 2020-12-31 |  |  |  |  | PUB2 | 357 | 2400 | 2231 | „Przebudowa i rozbudowa oczyszczalni ścieków w Szczyrzycu, gmina Jodłownik” | 115 | odwodnienie + wapnowanie i wywóz na skład | stosowanie do rekultywacji terenów | 58 | Stabiliacja, odwadnianie i higienizacja | zagospodarowany rolniczo
PLMP515 |  | PP | MP |  |  |  | 0 | 2 |  |  | PLMP5153 | Słupia |  | 0 | 0 | 0 | 0 | 0 | 0 | [12 empty] | BN | 2020-12-31 | [5 empty] | PUB2 | 450 | 900 | 3750 | "Budowa oczyszczalni ścieków w miejscowości Słupia" | 86.2 | odwodnienie + wapnowanie i wywóz na skład | stosowanie do rekultywacji terenów | 86.2 | Stabiliacja, odwadnianie i higienizacja | zagospodarowany rolniczo
PLMP515 |  | PP | MP |  |  |  | 0 | 2 |  |  | PLMP5154 | Kobylec | non B | 622 | 750 | 7500 | 0 | 0 | 0 | [12 empty] | RM |  |  |  |  | 2020-11-30 |  | PUB2 | 1064 | 1064 | 9250 | "Modernizacja oczyszczalni ścieków w Kobylcu" | 222.5 | odwadnianie | stosowane do rekultywacji terenów | 300 | odwadnianie | stosowane do rekultywacji terenów
PLMP515 |  | PP | MP |  |  |  | 0 | 2 |  |  | PLMP5155 | OSA 250 Raciechowice | B | 175 | 255 | 250 | 1 | 0 | 0 | [12 empty] | RM |  |  |  |  | 2020-07-01 |  | PUB2 | 600 | 750 | 5000 | "Modernizacja oczyszczalni ścieków w Raciechowicach" | 3.5 | fermentacja metanowa | stosowane do rekultywacji terenów, w tym gruntów na cele rolne | 128 | Stabilizacja, odwadnianie i higienizacja | zagospodarowany rolniczo
PLMP516 | Czernichów | P3 | MP | Czernichów | Czernichów | uchwała nr VII/117/15 Sejmiku Województwa Małopolskiego z dnia 30.03.2015r. | 10421 | 2 | 87.2 | 54 |  | 2 |  |  |  | 18342 | 0 | 35.5 | 17750 | 4807 | 100 | 0 | 0 | Budowa kanalizacji sanitarnej w m. Czernichów, Budowa kanalizacji sanitarnej w m. Dąbrowa Szlachecka, Budowa kanalizacji sanitarnej w m. Nowa Wieś Szlachecka, Budowa kanalizacji sanitarnej w m. Wołowice, Budowa kanalizacji sanitarnej w m. Zagacie. | 2021-12-31 | [24 empty] | 17750 | 12000 |  | 12000 | 0 | 29750
PLMP516 |  | P3 | MP |  |  |  | 0 | 2 |  |  | PLMP5161 | Wołowice | B | 1250 | 1500 | 14950 | 1 | 0 | 0 | [19 empty] | B |  |  |  |  | 350 | odwadnianie | kompostowanie | 700 | odwadnianie | kompostowanie | 0 | 0 | 0 | 0 | 0 | 0
PLMP516 |  | P3 | MP |  |  |  | 0 | 2 |  |  | PLMP5162 | Przeginia Duchowna | non B | 450 | 540 | 3392 | 0 | 0 | 0 | [12 empty] | R |  |  |  | 2021-12-31 |  |  | B | 1130 | 1130 | 9600 | Rozbudowa i modernizacja oczyszczalni ścieków w Przegini Duchownej | 150 | odwadnianie | kompostowanie | 600 | odwadnianie | kompostowanie | 0 |  |  | 0 | 0 | 0
PLMP517 | Piwniczna-Zdrój | PP | MP | Piwniczna-Zdrój | Piwniczna-Zdrój | Uchwała Sejmiku Województwa Małopolskiego nr XVI/228/15 z 23.11.2015r | 10120 | 2 | 47.6 | 87 |  | 2 |  |  |  | 1538 | 1 | 12.32 | 11600 | 1125 | 98 | 2 | 1200 | Program Operacyjny Infrastruktura i środowisko 2014-2020 | 2020-12-31 | 2020-12-31 | 0 | 0 | 0 | [12 empty] | 8474 | [7 empty] | 12800 | 4000 |  | 4000 | 0 | 16800
PLMP517 |  | PP | MP |  |  |  | 0 | 2 |  |  | PLMP5171 | Piwniczna - Zdrój | B |  | 710 | 1288 | 1 | 0 | 0 | [12 empty] | R |  |  |  | 2018-12-31 |  |  | B |  | 1300 | 8474 | Program Operacyjny Infrastruktura i Środowisko 2014-2020 | 70 | odwadniane, prasowanie, wapnowanie | przekazanie innemu podmiotowi (do kompostowni) | 120 | odwadniane, prasowanie, wapnowanie | przekazanie innemu podmiotowi (do kompostowni) | 0 |  |  | 0 | 0 | 0
PLMP517 |  | PP | MP |  |  |  | 0 | 2 |  |  | PLMP5172 | Wierchomla | B |  | 250 | 250 | 1 | 0 | 0 | [24 empty] | 6 | odwadnianie wstępne | przekazanie innemu podmiotowi (do kompostowni) | 6 | odwadnianie wstępne | przekazanie innemu podmiotowi (do kompostowni) | 0 |  |  | 0 | 0 | 0
PLMP518 | Igołomia Gmina Igołomia-Wawrzeńczyce | P3 | MP | Igołomia-Wawrzeńczyce | Igołomia-Wawrzeńczyce | Uchwała nr XXIII/334/16 z dnia 23 maja 2016 | 2240 | 3 | 1.34 | 0 | PLMP5180 | Kraków - Kujawy | PUB1 | 54900 | 80000 | 373000 | 1 | 16.44 | 10648 | 2140 | 96 |  |  | Budowa Kanalizacji sanitarnej w Gminie Igołomia-Wawrzeńczyce | 2019-12-31 | [24 empty] | 10648 |  |  | 0 | 0 | 10648
PLMP519 | Lubień - Pcim | P3 | MP | Lubień | Lubień, Pcim | XXIX/408/16 | 15984 | 1 | 28.03 | 12 | [5 empty] | 5067 | 1 | 149.52 | 120000 | 13958 | 99 | 0 | 0 | Planowane pozyskanie środków w ramach POIiŚ | 2021-09-30 | [16 empty] | 18700 | [7 empty] | 120000 | 14700 | 6300 | 21000 | 0 | 141000
PLMP519 |  | P3 | MP |  |  |  | 0 | 1 |  |  | PLMP5191 | OŚ Pcim | B | 433 | 585 | 5067 | 1 | 0 | 0 | [12 empty] | RM |  |  |  |  | 2021-09-30 |  | PUB2 | 1867 | 2333 | 12467 | Planowane pozyskanie środków w ramach POIiŚ | 123.03 | zagęszczanie grawitacyjne i odwadnianie na mechanicznej prasie taśmowej | kompostowanie | 153 | odwadnianie za pomocą wiórki lub prasy i higienizowanie wapnem | na cele rolnicze | 0 |  |  | 0 | 0 | 0
PLMP519 |  | P3 | MP |  |  |  | 0 | 1 |  |  | PLMP5192 | OŚ Stróża | [5 empty] | 0 | 0 | [12 empty] | BN | 2021-09-30 | [5 empty] | PUB2 | 933 | 1167 | 6233 | Planowane pozyskanie środków w ramach POIiŚ |  |  |  | 77 | odwadnianie za pomocą wiórki lub prasy i higienizowanie wapnem | na cele rolnicze | 0 |  |  | 0 | 0 | 0
PLMP520 | Makowsko-Zawojska | PP | MP | Maków Podhalański | Maków Podhalański, Zawoja | Uchwała Nr XXVI/377/16 Sejmiku Województwa Małopolskiego z dnia 29.08.2016 roku | 21863 | 1 | 91.9 | 49 | [5 empty] | 43563 | 0 | 94.4 | 62471 | 8988 | 90 | 12.5 | 7750 | 1.Budowa oczyszczalni ścieków w Makowie Podhalańskim, 2.Likwidacja oczyszczalni w Zawoi-Widły oraz Zawoi-Centrum, 3.Budowa kanalizacji sanitarnej na terenie Gmin Maków Podhalański w aglomeracji Makowsko-Zawojskiej 4.Budowa kanalizacji sanitarnej na terenie Gmin Zawoja w aglomeracji Makowsko-Zawojskiej | 2021-12-31 | 2021-12-31 | 0 | 0 | 0 | [20 empty] | 70221 | 18526.5 |  | 18526.5 | 0 | 88747.5
PLMP520 |  | PP | MP |  |  |  | 0 | 1 |  |  | PLMP5201 | Rejonowa Oczyszczalnia Ścieków | PUB2 | 4500 | 7000 | 40000 | 1 | 0 | 0 | [24 empty] | 360 | stabilizacja; prasowanie, wapnowanie | wykorzystywanie w rolnictwie; kompostowanie | 360 | stabilizacja; prasowanie, wapnowanie | wykorzystywanie w rolnictwie; kompostowanie | 0 |  |  | 0 | 0 | 0
PLMP520 |  | PP | MP |  |  |  | 0 | 1 |  |  | PLMP5202 | Zawoja-Widły | non PUB1 | 273 | 400 | 3387 | 0 | 0 | 0 | [12 empty] | L | [5 empty] | 2019-12-31 |  |  |  |  | Likwidacja oczyszczalni w Zawoi- Widły | 20 | odwadnianie i stabilizacja tlenowa | odbiór przez zakład przeróbki osadu |  |  |  | 0 |  |  | 0 | 0 | 0
PLMP520 |  | PP | MP |  |  |  | 0 | 1 |  |  | PLMP5203 | Zawoja-Centrum | non B | 16 | 45 | 176 | 0 | 0 | 0 | [12 empty] | L | [5 empty] | 2018-12-31 |  |  |  |  | Likwidacja oczyszczalni w Zawoi- Centrum | 0 | [5 empty] | 0 |  |  | 0 | 0 | 0
PLMP520 |  | PP | MP |  |  |  | 0 | 1 |  |  | PLMP5204 | Maków Podhalański | [5 empty] | 0 | 0 | [12 empty] | BN | 2020-12-31 | [5 empty] | PUB2 |  |  |  | Budowa Oczyszczalni ścieków w Makowie Podhalańskim |  |  |  | 250 | odwadnianie i stabilizacja tlenowa | odbiór przez zakład przeróbki osadu | 0 |  |  | 0 | 0 | 0
PLMP521 | Kluszkowce | P3 | MP | Czorsztyn | Czorsztyn | XXVII/388/16 z dnia 26 września 2016 r. | 2654 | 3 | 13.3 | 99 | PLMP5210 | Kluszkowce | non PUB2 | 400 | 550 | 1900 | 0 | 0.2 | 60 | 20 | 99 | 1 | 300 | Budowa i modernizacja kanalizacji sanitarnej na terenie Gminy Czorsztyn | 2018-12-31 | 2021-12-31 | 0 | 0 | 0 |  |  | RM |  |  |  |  | 2021-12-31 |  | PUB2 | 630 | 630 | 3150 | Rozbudowa i modernizacja oczyszczalni ścieków w Kluszkowcach | 8.6 | zagęszczanie w zagęszczaczu a następnie przewóz na inną oczyszczalnię w celu dalszego odwodnienia | przetwarzanie w celu pozyskania materiału do rekultywacji gruntów zdegradowanych, składowisk odpadów i nawożenia terenów zielonych oraz materiału do budowy składowisk odpadów w technologii GEODUR lub recykling lub odzysk substancji organicznych | 35 | zagęszczanie, stabilizacja tlenowa (KTSO) a następnie przewóz na inną oczyszczalnię w celu dalszego odwodnienia | przetwarzanie w celu pozyskania materiału do rekultywacji gruntów zdegradowanych, składowisk odpadów i nawożenia terenów zielonych oraz materiału do budowy składowisk odpadów w technologii GEODUR lub recykling lub odzysk substancji organicznych | 360 | 3000 |  | 3000 | 0 | 3360
PLMP522 | Maniowy | PP | MP | Czorsztyn | Czorsztyn | XXVII/387/16 z dnia 26 września 2016 r. | 3435 | 3 | 22.3 | 92 | PLMP5220 | Maniowy | non PUB2 | 315 | 570 | 1800 | 0 | 1 | 300 | 90 | 94 | 0 | 200 | Modernizacja pompowni w Mizernej. Budowa kanalizacji sanitarnej na terenie Gminy Czorsztyn | 2021-12-31 | 2018-12-31 | 0 | 0 | 0 |  |  | RM |  |  |  |  | 2020-12-31 |  | PUB2 | 760 | 760 | 3500 | Rozbudowa i modernizacja oczyszczalni ścieków w Maniowach | 42.7 | zagęszczanie w zagęszczaczu a następnie odwadnianie na prasie taśmowej | przetwarzanie w celu pozyskania materiału do rekultywacji gruntów zdegradowanych, składowisk odpadów i nawożenia terenów zielonych oraz materiału do budowy składowisk odpadów w technologii GEODUR lub recykling lub odzysk substancji organicznych | 50 | zagęszczanie, stabilizacja tlenowa (KTSO) a następnie odwadnianie na prasie taśmowej | przetwarzanie w celu pozyskania materiału do rekultywacji gruntów zdegradowanych, składowisk odpadów i nawożenia terenów zielonych oraz materiału do budowy składowisk odpadów w technologii GEODUR lub recykling lub odzysk substancji organicznych | 500 | 7000 |  | 7000 | 0 | 7500
PLMP056 | Tymbark | P2 | MP | Tymbark | Tymbark | XXVI/375/16 | 19068 | 1 | 19.9 | 99 | PLMP056 | Tymbark MWS | B | 4000 | 6000 | 130000 | 1 | 0 | 0 | 0 | 99 | 0 | 0 | [20 empty] | 226 | odwadnianie na prasie | kompostowanie | 226 | odwadnianie na prasie | kompostowanie | 0 |  |  | 0 | 0 | 0
PLMP524 | Ryglice: Lubcza-Wola Lubecka | P3 | MP | Ryglice | Ryglice | XXIX/413/16 | 2040 | 3 | 0 | 0 | [7 empty] | 22.1 | 8966 | 2040 | 100 |  |  | Budowa sieci kanalizacji sanitarnej w miejscowosci Lubcza i Wola Lubecka, gmina Ryglice. | 2018-12-31 |  | 0 | 0 | 0 | [20 empty] | 8966 |  |  | 0 | 0 | 8966
PLMZ001 | Warszawa | P1 | MZ | Warszawa | Warszawa Izabelin Legionowo Marki Jabłonna Ząbki Zielonka Nieporęt Stare Babice | 169/12 | 2491772 | BC | 2754.3 | 98 |  | 2 |  |  |  | 2680000 | 1 | 482 | 1540382 | 46200 | 100 | 68.7 | 362847 | Zaopatrzenie w wodę i oczyszczanie ścieków w Warszawie - Faza V", "Zaopatrzenie w wodę i oczyszczanie śceków w Warszawie - Faza VI" "Zaopatrzenie w wodę i oczyszczanie śceków w Warszawie - Faza VII" WPRiMUWiUK Zamierzenia inwestycyjne na lata 2017-2021 Nieporęt: projekt i budowa kan. sanit w Michałowie Grabinie, Józefowie, Stanisławowie Drugim, Stanisławowie Pierwszym, rembelszczyźnie Kątach Wegierskich Woli Aleksandra. Izabelin: kan. sanit. w Mościskach. Zielonka: kan. sanit. w ul. Pustelnicka, Ceglana, Letniskowa, Czeresniowa, Krasińskiego, Poniatowskiego, Wyszyńskiego i inn. kan. tłoczne do Rembertowa. Ząbki: kan. sanit. w ul. Kolejowa, Stefczyka, Kwiatowa, Łodygowa. Marki: kan.sanit. na oszarze miasta - etap III. Jabłonna: system gospodarki wodno-ściekowej etap 1. Legionowo: 1.rozbudowa sieci 2. zmiana kierunku przepływu ścieków i budowa pompowni P25 3. rozbudowa systemu kanalizacji sanitarnej w Legionowie. | 2021-12-31 | 2021-12-31 | [23 empty] | 1903229 | 209802 |  | 209802 | 0 | 2113031
PLMZ001 |  | P1 | MZ |  |  |  | 0 | BC |  |  | PLMZ0011 | Zakład Czajka | PUB1 | 435300 | 515000 | 2100000 | 1 | 0 | 0 | [12 empty] | MO |  |  | 2021-12-31 |  |  |  | PUB1 | bez zmian | bez zmian | bez zmian | Zaopatrzenie w wodę i oczyszczanie ścieków w Warszawie - Faza V; Zaopatrzenie w wodę i oczyszczanie ścieków w Warszawie - Faza VI. W ramach inwestycji na OŚ Czajka planuje się modernizację w zakresie gospodarki osadowej wraz ze zwiększeniem efektywności energetycznej z wykorzystaniem OZE. | 30037 | fermentacja, odwodnienie | przekształcone termicznie, kompostowanie, rekultywacja wyrobiska | 43000 | fermentacja, odwodnienie | przekształcone termicznie w STUOŚ, odzysk w instalacji | 0 |  |  | 0 | 0 | 0
PLMZ001 |  | P1 | MZ |  |  |  | 0 | BC |  |  | PLMZ0012 | Zakład Południe | PUB1 | 80000 | 112000 | 580000 | 1 | 0 | 0 | [12 empty] | kilka inwestycji |  | 2021-12-31 | 2021-12-31 |  |  |  | PUB1 | bez zmian | bez zmian | bez zmian | Zaopatrzenie w wodę i oczyszczanie ścieków w Warszawie - Faza V; Zaopatrzenie w wodę i oczyszczanie ścieków w Warszawie - Faza VI W ramach inwestycji na OŚ Południe planuje się modernizację w zakresie gospodarki osadowej i ściekowej wraz ze zwiększeniem efektywności energetycznej z wykorzystaniem OZE. | 4432 | fermentacja, odwadnianie, suszenie | rekultywacja wyrobiska, kompostowanie, produkcja pelletu | 3996 | fermentacja, odwadnianie, suszenie | przekształcone termicznie w STUOŚ, kompostowanie, rekultywacja wyrobiska, produkcja pelletu | 0 |  |  | 0 | 0 | 0
PLMZ002 | Radom | P1 | MZ | Radom | Radom Zakrzew Jedlina-Letnisko | 163/12 | 353208 | BC | 643.9 | 98 | PLMZ0020 | Radom | PUB1 | 36550 | 40320 | 360000 | 1 | 66.7444 | 40033.3561 | 6007 | 100 | 67 | 99724.1 | "Modernizacja i rozbudowa gospodarki wodno - ściekowej na terenie Aglomeracji Radom - III Etap" - projekt gm. Radom "Rozbudowa systemu wodno - kanalizacyjnego w gminie Zakrzew, w Aglomeracji Radom" - projekt gm. Zakrzew "Projekt i budowa kanalizacji sanitarnej w miejscowości Rajec Poduchowny - Rajec Szlachecki" - projekt gm. Jedlnia Letnisko | 2020-12-31 | 2020-12-31 | [5 empty] | kilka inwestycji |  |  | 2020-12-31 |  | 2020-12-31 |  | PUB1 | 36550 | 40320 | 360000 | "Modernizacja i rozbudowa gospodarki wodno-ściekowej na terenie Aglomeracji Radom – III etap" | 5200 | zagęszczanie osadu na urządzeniach mechanicznych (zagęszczarka wirowa, dwie zagęszczarki bębnowe, zagęszczacz grawitacyjny, zbiornik buforowy - wymieszanie zagęszczonego osadu nadmiernego z osadem); fermentacja metanowa osadów (dwie zamknięte komory fermentacyjne); odwadnianie przefermentowanego osadu (dwie prasy ciśnieniowe, dwie prasy sitowo - taśmowe); suszenie osadu (suszarnia taśmowa średniotemperaturowa) / hignienizacja wapnem | osad odwodniony wykorzystywany pod uprawę roślin niepodlegających spożyciu, osad wysuszony do produkcji paliw alternatywnych | 5000 | zagęszczanie, dezintegracja autotermiczna z jednoczesną higienizacją osadów, fermentacja metanowa z wykorzystaniem energetycznym biogazu, odwadnianie osadów, suszenie osadów | osad wysuszony będzie współspalany w cementowniach, lub używany do produkcji paliw alternatywnych a także będzie przeznaczony pod uprawę roślin niepodlegających spożyciu i produkcji pasz | 139757.4561 | 22860 | 0 | 22860 | 0 | 162617.4561
PLMZ003 | Pruszków | P1 + R5% | MZ | Pruszków | Pruszków Piastów Ożarów Mazowiecki Ursus dz. m. st. Warszwy Michałowice | 133 z 2005 | 194229 | BC | 548.29 | 96 | PLMZ0030 | Zakład Pruszków | PUB1 | 47185 | 105600 | 256670 | 1 | 43.6 | 98920 | 4704 | 98 | 12 | 21880 | "Zaopatrzenie w wodę i oczyszczanie ścieków w Warszawie - Faza V", "Zaopatrzenie w wodę i oczyszczanie śceków w Warszawie - Faza VI" "Zaopatrzenie w wodę i oczyszczanie śceków w Warszawie - Faza VII" "Zaopatrzenie w wodę i oczyszczanie ścieków w Warszawie - Faza VII - zadania z terminem zakończenia do 2023 r. Zamierzenia inwestycyjne na lata 2017-2021. Michałowice: Budowa kanalizacji: ul. Borowskiego Michałowice, ul. Kuchy Reguły, ul. Skowronków Pęcice Małe, ul. Parkowa Opacz Mała, ul. Piachy Pęcice, ul. Sokołowska Pęcice i Sokołów, Ul. torfowa i ul. Jarzębinowa Reguły, ul. Dzika Pęcice Małe, ul. Polna i ul. Stara Droga oraz ul. Zielna Komorów, ul. Błękitna, i ul. Kolejowa Michałowice, ul. Barbary i ul. Projektowana oraz ul. Rekreacyjna Granica. Rozbudowa systemu kanalizacji sanitarnej i wodociągowej w Gminie Ożarów Mazowiecki- etap III | 2021-12-31 | 2021-12-31 | 5 | 20 | 100 | 2018-01-30 | Gminny program budowy przydomowych oczyszczalni ścieków ( dotyczy Ożarowa Mazowieckiego ) | [12 empty] | 4335 | fermentacja, odwadnianie, higienizacja | kompostowanie, rekultywacja wyrobiska | 5475 | fermentacja, odwadnianie | przekształcone termiczne w STUOŚ, odzysk w instalacji np. kompostowanie, rekultywacja wyrobisk | 120800 | 0 | 0 | 0 | 100 | 120900
PLMZ004 | Grodzisk Mazowiecki | P3 | MZ | Grodzisk Mazowiecki | Grodzisk Mazowiecki Milanówek Podkowa Leśna | 77/15 | 57249 | 1 | 262.7 | 93 | PLMZ0040 | Komunalna Oczyszczalnia ścieków | PUB1 | 14000 | 14000 | 147000 | 1 | 14.8667 | 18639.3247 | 1338 | 95 | 0 | 0 | Projektowanie i budowa kanalizacji sanitarnej w ul. Oliwkowej, Figowej, Chabrowej, Polnej Róży, na dz.ew.42/20, 42/21, 43/7 oraz drodze dz.ew.45/5, wraz z odcinkami od sieci do granicy posesji) wraz z przepompownią i przewodem tłocznym w ul. Gilewicza we wsi Opypy, Koncertowej, Tanecznej, Gitarowej, Serenady, Batuty, Muzycznej, Sopranowej, Etiudy, Sonaty, Wioliniowej, Planty Ksążenickie, E. Marylskiego, Pięciolinii wraz z przepompownią i przewodem tłocznym w ul. Cichociemnych w Książenicach, Borowej, Botanicznej, Gogola, Szoslanda, Iglastej, w drodze dz. ew. 49/10, w drodze dz.ew. 173/2 we wsi Radonie, Wilczej, Niedzwiedziej, Dzikiej oraz drogach "bocznych" oraz budowa przepompowni i przewodu tłocznego w ul. Niedzwiedziej we wsi Adamowizna, Jasnej we wsi Odranoa Wola, Dzięciołowej we wsi Szczęsne, Jaworowej Kasztanowej i bocznych, Prostej i ul. "bocznej" od ul. Prostej, Bojanka i Zondka w Grodzisku Mazowieckim Fińskiej w Janinnowie oraz innych w gminie Grodzisk Mazowiecki wytypowanych do programu POIŚ; Środki własne budżetu na terenie gminy Milanówek | 2021-12-31 | [6 empty] | kilka inwestycji |  |  | (1) 2019-12-31, (2) 2021-12-31, (3) 2021-12-31, (4) 2022-12-31, (5) 2020-12-31, (6) 2018-12-31, (7) 2019-12-31, (8) 2017-11-30, (9) 2016-12-31, (11) 2022-12-31 | (10) 2019-05-01 |  |  | PUB1 | 14000 | 14000 | 147000 | (1)Rozbudowa węzła odwadniania i zagęszczania osadów (MO); (2)Rozbudowa węzła osadników wtórnych (MO); (3)Rozbudowa linii osadowo gazowej (MO); (4)Budowa stacji kogeneracji (MO); (5)Rozbudowa węzła ścieków dowożonych (MO); (6)Budowa stacji dozowania zewnętrznego źródła węgla dla oczyszczalni ścieków w Chrzanowie Dużym (MO); (7)Budowa instalacji farmy fotowoltaicznej na terenie lagun wyłączonych z eksploatacji (MO); (8)Zakup komputerów i aktualizacja systemu SCADA sterującego Oczyszczalnią Ścieków (MO); (9)Zakup urządzeń do pomiaru ścieków w zakresie stężeń azotu amonowego i azotu azotanowego na Oczyszczalni (MO); (10) modernizacja oczyszczalni w celu zwiększenia przepustowości (R); (11) optymalizacja pracy oczyszczalni ścieków - sterowanie (MO) | 1186 | fermentacja beztlenowa w zamkniętych komorach fermentacyjnych, odwadnianie na prasie filtracyjnej, suszenie | Przekazano innemu podmiotowi posiadajacemu wymagane decyzje | 2000 | fermentacja beztlenowa w zamkniętych komorach fermentacyjnych, odwadnianie na prasie filtracyjnej, suszenie | Przekazano innemu podmiotowi posiadajacemu wymagane decyzje | 18639.3247 | 31550.7 | 0 | 31550.7 | 0 | 50190.0247
PLMZ005 | Siedlce | P1 | MZ | miasto Siedlce | gmina Siedlce | 135/16 | 161067 | BC | 315.92 | 99 | PLMZ0050 | Siedlce | PUB1 | 24000 | 30000 | 175000 | 1 | 3 | 1500 | 360 | 99 | 5 | 5000 | Budowa i modernizacja sieci kanalizacyjnej na terenie aglomeracji Siedlce | 2020-12-31 | 2020-12-31 | [5 empty] | MO |  |  | 2020-11-30 |  |  |  | PUB1 | 24000 | 30000 | 175000 | Usprawnienie gospodarki osadowej na terenie oczyszczalni Siedlce | 1695 | fermentacja metanowa, odwadanianie, suszenie | współspalanie w cementowni, kompostowanie (dla osadu niesuszonego) | 1695 | fermentacja metanowa, odwadanianie, suszenie | współspalanie w cementowni, kompostowanie (dla osadu niesuszonego) | 6500 |  | 19000 | 19000 | 0 | 25500
PLMZ006 | Płock | P1 | MZ | Płock | Płock | 171/16 | 134059 | 0 | 256.4127 | 97 | PLMZ0060 | MASZEWO | PUB1 | 24000 | 24000 | 160000 | 1 | 20.45 | 18386.27 | 2357 | 99 | 25 | 101691.5 | 1. "Uporządkowanie gospodarki wodno-ściekowej na terenie Miasta Płock a, etap IV", polegający na realizacji inwestycji : Rozdział kanalizacji ogólnospławnej na kanalizację sanitarną i deszczową w centrum Płocka w ul. Gradowskiego i w ul. 1 Maja, ul. 3 Maja/Piękna, osiedle Tysiąclecia;ul. Ostatniej; Budowa kanalizacji sanitarnej na terenie osiedla Góry i Ciechomice i Borowiczki oraz Radziwie; Przebudowa kolektora B,C,D, G1, A, G2; Likwidacja lagun osadowych na oczyszczalni ścieków w Maszewie, Modernizacja infrastruktury wodociągowej (modernizacja ujęcia wody "Grabówka"wraz z przebudową rurociągów wody surowej oraz modernizacją wodociągów tłocznych). 2. Modernizacje kanalizacji w ulicach: Chopina, Gałczyńskiego, Padlewskiego, Kazimierza Wielkiego, Sienkiewicza, Łukasiewicza, Piekarskiej, Misjonarskiej, Strzeleckiej) (Otolińskiej, Traugutta, Reja, Lasockiego, Królewiecka, Pszczela, Jaśminowa, Słodowa). 3. Budowa kanalizacji sanitarnej w ul. Dobrzyńskiej i Przemysłowej. 4. Budowa ulic Kołątaja, Stodółkiewicza, Kolberga, Rozego 5. Budowa łącznika Graniczna, Czwartaków 6. Budowa kanalizacji sanitarnej w ul. Harcerskiej 7. Budowa kanalizacji sanitarnej grawitacyjno-ciśnieniowej w ul. Rybaki ( od ul. Mostowej do kompleksu rekreacyjno-wypoczynkowego „Sobótka” 8. Budowa kanalizacji sanitarnej w ul. Kaweckiego (od ul. Mostowej do terenów zabudowy Płockiego Towarzystwa Wioślarskiego) 9. Ulica Wodna – od skrzyżowania z ul. Graniczną do skrzyżowania z ul. Górną 10. Przebudowa ul. Grabówka wraz z brakującą infrastrukturą – budowa kanalizacji sanitarnej na odcinkach od dz.1311/10 do ul. ks. Niedzielaka i od dz. 1412/4 do mostu nad rz. Rosicą. 11. Budowa kanalizacji sanitarnej – ul. Wierzbowa 12. ul. Parcele – budowa brakujących odcinków kanalizacji sanitarnej 13. Ul. Liściasta, Podgórze i bez nazwy – budowa kanalizacji sanitarnej 14. Budowa ul. Bliskiej wraz z brakującą infrastrukturą 15. Budowa ul. Swojskiej i Kombatantów wraz z brakującą infrastrukturą 16. Budowa ul. Ośnickiej wraz z brakującą infrastrukturą 17. Budowa ul. Maszewskiej wraz z brakującą infrastrukturą 18. Budowa sięgacza w ul. Otolińskiej 19.Przebudowa ciągu ul. Wiadukt 20. Przebudowa ul. Kostrogaj wraz z niezbędną dokumentacją 21. Przebudowa ul. Raczkowizny wraz z niezbędną infrastrukturą. 22. Budowa kanalizacji sanitarnej w części ul. Boryszewskiej | 2021-12-31 | 2021-12-31 | [5 empty] | MO |  |  | 2021-12-31 |  |  |  | PUB1 | 24000 | 24000 | 160000 | 1. "Uporządkowanie gospodarki wodno-ściekowej na terenie Miasta Płocka, etap IV", polegający na realizacji inwestycji : Rozdział kanalizacji ogólnospławnej na kanalizację sanitarną i deszczową w centrum Płocka w ul. Gradowskiego i w ul. 1 Maja, ul. 3 Maja/Piękna, osiedle Tysiąclecia; Budowa kanalizacji sanitarnej na terenie osiedla Góry i Ciechomice i Borowiczki oraz Radziwie; Przebudowa kolektora B,C,D, G1, A, G2; Likwidacja lagun osadowych na oczyszczalni ścieków w Maszewie, Modernizacja infrastruktury wodociągowej (moderniacja ujęcia wody "Grabówka"wraz z przebudową rurociągów wody surowej oraz modernizacją wodociągów tłocznych). | 2700 | fermentacja metanowa , WKF, odwadnianie lub suszenie osadu | Przekazywane do przetwarzania metodą R3 | 3300 | fermentacja metanowa , WKF, odwadnianie lub suszenie osadu | Przekazywane do przetwarzania metodą R3 | 120077.77 |  | 5000 | 5000 | 0 | 125077.77
PLMZ007 | Ciechanów | P2 | MZ | Ciechanów - gmina miejska | Ciechanów - gmina miejska Ciechanów - gmina wiejska Opinogóra Górna | 85 z 2008 | 141000 | 0 | 140.9 | 98 | PLMZ0070 | Ciechanów | PUB1 | 12000 | 15000 | 158914 | 1 | 4.5 | 7950 | 540 | 98 |  |  | modernizacja i rozbudowa systemu kanalizacyjnego aglomeracji Ciechanów II etap;budowa sieci kanalizacji sanitarnej; budowa sieci kanalizacji sanitarnej w ul. Prusa, Dygasińskiego, Bartołda; budowa sieci kanalizacji sanitarnej w ul. Sienkiewicza od ul. Spółdzielczej do dworca PKP; budowa kolektora w ul. Tatarskiej do ul. Fabrycznej | 2021-12-31; 2018-12-31; 2016-12-31; 2017-12-31; 2017-12-31 | 2021-12-31 | [17 empty] | 3043 | mezofilna fermentacja+alkaliczna higienizacja aktywnym tlenkiem wapniowym | metoda ozdysku R-10 | 3043 | mezofilna fermentacja+alkaliczna higienizacja aktywnym tlenkiem wapniowym | metoda ozdysku R-10 | 7950 |  |  | 0 | 0 | 7950
PLMZ008 | Otwock | PP + R5% | MZ | Otwock | Otwock Józefów Karczew Celestynów | 127/12 | 141630 | 0 | 385.3 | 83 |  | 3 |  |  |  | 82750 | 1 | 63.6778 | 36135.8994 | 5731 | 87 | 0 | 0 | Odcinki sieci kanalizacyjnej planowane do realizacji w ramach wieloletniego planu rozwolu i modernizacji urządzeń wodno kanalizacyjnych na lata 2016 - 2020 1. Integracja i rozwój gospodarki wodno-ściekowej w Józefowie. 2. Projektowanie i budowa kanalizacji sanitarnej w ul. Parkingowej. 3. Projekt i budowa sieci wodociągowej i kanalizacji sanitarnejj w ul. Karasia oraz ul. Nadświdrzańskiej (Karasia - Żabia). Budowa sieci kanalizacji sanitarnej na terenie osiedla mieszkaniowego Zagóry w Karczewie Zadanie 1A: bokończenie budowy kanalizacji sanitarnej w Gminie Celestynów- Zlewnia Radzińska. Zadanie 1B: dokończenie budowy kanalizacji sanitarnej w gminie Celestynów- Zlewnia Witosa. Zadanie 2A: budowa sieci kanalizacyjnej w m.Celestynów. Zadanie 2B:budowa sieci kanalizacyjnej w m. Pogorzel. Zadanie 2C: budowa sieci kanalizacyjnej w m. Glina. Zadanie 2D: budowa sieci kanalizacyjnej w m. Lasek. Zadanie 2CE budowa sieci kanalizacyjnej w m. Celestynów, ul. Wojska Polskiego. Zadanie 3A: budowa sieci kanalizacyjnej w m.Dąbrówka, Stara Wieś - cz. I . Zadanie 3B: budowa sieci kanalizacyjnej w m.Dąbrówka, Stara Wieś - cz. II. | 2020-12-31 |  | 0 | 0 | 0 | 0 | 0 | [10 empty] | 157500 | [7 empty] | 36135.8994 | 66130.3 | 10753.2 | 76883.5 | 0 | 113019.3994
PLMZ008 |  | PP + R5% | MZ |  |  |  | 0 | 0 |  |  | PLMZ0081 | oczyszczlnia ścieków w Otwocku | PUB2 | 15500 | 19500 | 82750 | 1 | 0 | 0 | [12 empty] | RM |  |  |  |  | 2018-12-31 |  | PUB1 | 15500 | 24000 | 139500 | przebudowa i rozbudowa oczyszczalni ścieków w Otwocku | 1874 | mezofilowa fermentacja osadów ściekowych i mechaniczne odwadnianie osadów ściekowych | przekazywanie uprawnionym odbiorcom lub termiczna utylizacja w instalacji zlokalizowanej na terenie otwockiej oczyszczalni | 2800 | mezofilowa fermentacja i mechaniczne odwadnianie osadów ściekowych, możliwe spalanie po 2018 r. | przekazywanie uprawnionym odbiorcom i ewentualnie termiczna utylizacja (spalanie) po 2018 r. |  |  |  |  | 0 | 0
PLMZ008 |  | PP + R5% | MZ |  |  |  | 0 | 0 |  |  | PLMZ0082 | oczyszczalnia ścieków Józefów (nie rozpoczęto prac budowlanych) | [5 empty] | 0 | 0 | [12 empty] | BN | 2018-12-31 | [5 empty] | PUB1 | 2500 | 3000 | 18000 | integracja i rozwój gospodarki wodno - ściekowej w Józefowie |  |  |  | 1200 | odwadnianie, higienizacja | spalanie, kompostowanie |  |  |  |  | 0 | 0
PLMZ008 |  | PP + R5% | MZ |  |  |  |  | 0 |  |  | PLMZ0083 | oczyszczalnia ścieków Karczew (nie rozpoczęto prac budowlanych) | [19 empty] | BN | 2019-12-15 | [5 empty] | PUB1 | 3500 | 4000 | 22000 | Budowa oczyszczalni ścieków w Karczewie. | [10 empty] | 0 | 0
PLMZ009 | Piaseczno | P1 | MZ | PIASECZNO | PIASECZNO | 36/11 | 110400 | 0 | 378.8 | 99 |  | 3 |  |  |  | 184000 | 1 | 0 | 0 | 0 | 99 | 0 | 0 | [26 empty] | 0 | 0 | 0 | 0 | 0 | 0
PLMZ009 |  | P1 | MZ |  |  |  | 0 | 0 |  |  | PLMZ0091 | PASECZNO | PUB1 | 20000 | 24000 | 163500 | 1 | 0 | 0 | [24 empty] | 2697 | zagęszczanie mechaniczne; fermentacja metanowa w WKFz; odwadnianie na prasach taśmowych | kompostowanie | 3500 | kompostowanie/ suszenie | kompostowanie | 0 |  |  | 0 | 0 | 0
PLMZ009 |  | P1 | MZ |  |  |  | 0 | 0 |  |  | PLMZ0092 | WÓLKA KOZODAWSKA | PUB1 | 2800 | 2800 | 16400 | 1 | 0 | 0 | [24 empty] | 61.3 | stabilizacja tlenowa osadu nadmiernego z zagęszczaniem grawitacyjnym; ustabilizowane osady wywożone są do O.Ś. Piaseczno | kompostowanie | 75 | kompostowanie | kompostowanie | 0 |  |  | 0 | 0 | 0
PLMZ009 |  | P1 | MZ |  |  |  | 0 | 0 |  |  | PLMZ0093 | GŁOSKÓW w Bąkówce | PUB1 | 700 | 840 | 4100 | 1 | 0 | 0 | [24 empty] | 16.3 | stabilizacja tlenowa osadu nadmiernego z zagęszczaniem grawitacyjnym; ustabilizowane osady wywożone są do O.Ś. Piaseczno | kompostowanie | 18 | kompostowanie | kompostowanie | 0 |  |  | 0 | 0 | 0
PLMZ010 | Sierpc | P3 | MZ | Sierpc | Sierpc | 86/16 | 155208 | BC | 41.6 | 98 | PLMZ0100 | Sierpc | PUB1 | 5510 | 6412 | 97084 | 1 | 10.02 | 11910 | 1632 | 99 | 2.6 | 2600 | 1. Budowa odgałęzień sieci kanalizacji sanitarnej na posesje na terenie miasta Sierpca, 2. Budowa sieci kanalizacji sanitarnej w ul. Targowej i Sempołowskiej w Sierpcu, 3. Budowa sieci kanalizacji sanitarnej w ul. Bema w Sierpcu, 4. Budowa sieci kanalizacji sanitarnej w ul. Kolejowej w Sierpcu, 5. Budowa sieci kanalizacji sanitarnej w ul. Płockiej i Tysiąclecia w Sierpcu, 6. Budowa sieci kanalizacji sanitarnej w ul. Magnoliowej w Sierpcu, 7. Wykonanie renowacji kanału w ul. Świętokrzyskiej, Piastowskiej, Narutowicza, Konstytucji 3-go Maja, Łąkowej w Sierpcu, 8. Budwa kanalizacji deszczowej w ulicy Sempołowskiej w m. Sierpc. 9. Budowa ulicy Powstańców wraz z kanalziacją deszczową. 10. Budowa kanalizacji deszczowej na terenie części miasta Sierpc (Stare Miasto) - Plac Fryderyka Chopina zadanie II. 11. Budowa ulic wraz z kanalziacją deszczową: Mieszka I - go w Sierpcu. 12. Budowa ulicy Piłsudskiego od ulicy Witosa do ulicy Mickiewicza - etap II. 13. Budowa ulicy Krasińskiego na terenie Gminy Miasto Sierpc, powiat sierpecki, województwo mazowieckie. | 2021-12-31 | 2021-12-31 | [5 empty] | MO |  |  | 2021-12-31 |  |  |  | PUB1 | 5510 | 6412 | 164600 | Rozbudowa i przebudowa (modernizacja ) oczyszczalni ścieków w Sierpcu | 542.52 | fermentacja + higienizacja | rolnicze (przyrodnicze) + składowisko | 500 | stabilizacja beztlenowa w ZKF + odwadnianie | produkcja nawozu mineralno-organicznego | 14510 | 16950 |  | 16950 | 0 | 31460
PLMZ011 | Ostrołęka | P3 | MZ | Ostrołęka | Ostrołęka Rzekuń Olszewo-Borki Lelis | 174/16 | 83268 | 1 | 265.78 | 97 | PLMZ0110 | OSTROŁĘKA | PUB2 | 13000 | 20000 | 150000 | 1 | 19.84 | 10752.5 | 2371 | 100 | 9.15 | 13725 | Modernizacja sieci kanalizacji sanitarnej w ramach projektu pn. "Modernizacja systemu kanalizacji sanitarnej oraz zarzadzanie siecią wodociagową na terenie miasta Ostrołęki", 2) Modernizacja sieci kanaliz. sanitarnej na terenie miasta Ostrołęka; 3)Modernizacja kanalizacji sanitarnej w msc. Olszewo-Borki, 4) Budowa kanalizacji sanitarnej w Laskowcu i Teodorowie,5) Budowa kanalizacji sanitarnej w Tobolicach, 6) Budowa sieci kanalizacyjnej z przyłaczami w ulicy: Turkusowej, Frezjowej, Tulipanowej, Irysowej,Pieknej obręb Białobiel; 7) Budowa sieci kanalizacyjnej z przyłączami w ul. Leśnej, Makowej+ łącznik obręb Białobiel; 8) Budowa sieci kanalizacyjnej z przyłaczami obręb Siemnocha; 9) Budowa sieci kanalizacji sanitarnej msc. Kruki , Zabrodzie, Antonie, Łazy ul. Sikorskiego + przyległe, msc. Drężewo ul. Podrężęwska, Polna, Klonowa; 10) Budowa sieci kanalizacji sanitarnej Olszewo-Borki ul. Warszawska; 11) Bud. sieci kan. san. msc. Grabowo ul. Popiełuszki, Spokojna, Cmentarna, Słoneczna, Chabrowa, Wspólna | 2021-12-31 | 2019-05-30 | [5 empty] | MO |  |  | 2020-12-31 |  |  |  | PUB1 | 13000 | 20000 | 150000 | Modernizacja gospodarki odpadowej na oczyszczalni ścieków | 1500 | Osady ściekowe odwadniane są na wirówkach dekantacyjnych i higienizaowane wapnem palonym | R 10 wykorzystywanie do poprawy jakości gleb | 1500 | Osady ściekowe odwadniane są na wirówkach dekantacyjnych i higienizaowane wapnem palonym | R 10 do wykorzystania w rolnictwie | 24477.5 | 0 | 12300 | 12300 | 0 | 36777.5
PLMZ012 | Wołomin | P2 | MZ | Wołomin | Wołomin Kobyłka | 186/16 | 63999 | 1 | 253.38 | 95 | PLMZ0120 | KRYM | PUB2 | 12000 | 14000 | 79500 | 1 | 25.7 | 27500 | 3109 | 99 | 5.3 | 9980 | 1. Kontynuacja procesu porządkowania gospodarki ściekowej na terenie Miasta Kobyłki - Etap III; 2. Gospodarka ściekowa na rzecz inwestycji Miasta Kobyłka; 3. Budowa i modernizacja istniejących urządzeń kanalizacji sanitarnej na terenie Gminy Wołomin. 4. Remont istniejącej sieci kanalizacji sanitarnej i renowacja studni na terenie Gminy Wołomin. 5. Modernizacja istniejących przepompowni ścieków wraz z infrastrukturą towarzyszącą.6. Budowa i modernizacja urządzeń wod-kan w Gminie Wołomin | 2020-12-15 | 2021-12-31 | [5 empty] | kilka inwestycji |  |  | 2021-12-31 |  | 2020-12-31 |  | PUB2 | 12000 | 14000 | 79500 | 1. Adaptacja reaktora biologicznego BIOMIX na zbiornik retencyjny wraz z podczyszczaniem mechanoicznym ścieków i niezbędną infrastrukturą; Wykonanie awaryjno-przewałowej przepompowni ścieków zlokalizowanej na terenie przepompowni głównej oczyszczalni ścieków „Gryczana” 2. Modernizacja i rozbudowa oczyszczalni ścieków "KRYM" 3. Budowa i modernizacja urządzeń wod-kan w Gminie Wołomin | 1317 | fermentacja mezofilowa, odwadnianie na wirówce dekantacyjnej | kompostowanie realizowane przez podmiot zewnętrzny | 1350 | fermentacja mezofilowa, odwadnianie na wirówce dekantacyjnej | kompostowanie realizowane przez podmiot zewnętrzny lub przekazanie do spalania | 37480 | 9790 | 0 | 9790 | 0 | 47270
PLMZ013 | Sochaczew | P3 | MZ | Sochaczew - gmina miejska | Sochaczew - gmina miejska | 101 z 2005 | 36243 | 1 | 175.9 | 88 | PLMZ0130 | Miejska Oczyszczalnia Ścieków w Sochaczewie | PUB2 | 6000 | 7800 | 40000 | 1 | 21.9 | 14016 | 2630 | 96 | 10 | 5000 | Poprawa gospodarki wodno - ściekowej miasta Sochaczew | 2021-12-31 | 2021-12-31 | [5 empty] | MO |  |  | 2021-12-31 |  |  |  | PUB2 | 6000 | 7800 | 40000 | Modernizacja Miejskiej Oczyszczalni Ścieków w Sochaczewie | 4690 | zagęszczanie i odwadnianie na prasie | rolnicze wykorzystanie , spalanie | 6630 | zagęszczanie i odwadnianie na prasie | rolnicze wykorzystanie , spalanie, kompostowanie | 19016 |  | 1000 | 1000 | 0 | 20016
PLMZ014 | Ostrów Mazowiecka | P2 | MZ | Ostrów Mazowiecka | Ostrów Mazowiecka | 113/16 | 31230 | 1 | 65.84 | 97 | PLMZ0140 | Ostrów Mazowiecka | PUB2 | 8000 | 9600 | 52000 | 1 | 2.5778 | 1145.679 | 232 | 98 | 1 | 300 | Przebudowa systemu wodno-kanalizacyjnego w Ostrowi Mazowieckiej | 2020-12-31 | 2021-12-31 | [5 empty] | RM |  |  |  |  | 2021-12-31 |  | PUB2 | 8000 | 9600 | 52000 | Przebudowa systemu wodno-kanalizacyjnego w Ostrowi Mazowieckiej | 87.4 | odwadnianie , zagęszczanie | rolnicze | 100 | odwadnianie zagęśżczanie | rolnicze | 1445.679 | 15000 | 0 | 15000 | 0 | 16445.679
PLMZ015 | Mława | P3 + R5% | MZ | Mława | Mława | 17/14 | 35426 | 1 | 65.3 | 88 | PLMZ0150 | Mechaniczno-biologiczna oczyszczalnia ścieków | PUB2 | 8000 | 9840 | 46670 | 1 | 20.77 | 28000 | 2644 | 96 | 0 | 0 | 1. Budowa kanalizacji sanitarnej na terenie Aglomeracji Mława; 2. Budowa kanalizacji sanitarnej w ul. Dzierzgowskiej i ul. Studzieniec w Mławie; 3. Rozbudowa kanalizacji sanitarnej na terenie Aglomeracji Mława | 2020-12-31 | [6 empty] | BN | 2019-07-01 | [5 empty] | PUB2 | 5200 | 14880 | 42000 | Budowa Oczyszczalni Ścieków w Młąwie (w ramach Umowy o partnerstwo publiczno-prywatne) | 745.5 | Stabilizacja tlenowa, odwadnianie, wapnowanie. | stosowane w rolnictwie | 900 | higienizacja przy użyciu wapna | wykorzystanie rolnicze | 28000 | 50000 |  | 50000 | 0 | 78000
PLMZ016 | Płońsk | P2 | MZ | Gmina Miasto Płońsk | Gmina Miasto Płońsk, Gmina Płońsk, Gmina Baboszewo. | 54/12 | 36400 | 1 | 89.5 | 98 | PLMZ0160 | Miejska Oczyszczalnia Ścieków w Płońsku | PUB2 | 8000 | 16846 | 66600 | 1 | 4.7 | 5260 | 594 | 100 | 0.6 | 600 | 1.Budowa sieci kanalizacji sanitarnej w ul. Różanej i Malowniczej. 2.Budowa sieci kanalizacji sanitarnej w planowanej obwodnicy zachodniej - uzależniona od budowy drogi. 3.Sieć kanalizacji sanitarnej w ul. Biedronki. 4.Renowacja kanalizacji sanitarnej w ul. Grunwaldzkiej,Pl. 15-go Sierpnia i skrzyżowanie ul. Sienkiewicza z ul. Żołnierzy Wykletych. 5.Budowa kanalizacji sanitarnej w Baboszewie. | 2016-12-15 2019-12-31 2017-12-31 2016-10-31 |  | 3 | 13 | 55 | 2017-12-31 | Budowa przydomowych oczyszczalni ścieków. | [12 empty] | 938 | zagęszczenie mechaniczne,fermentacja WKF,odwodnienie | R3-kompostowanie | 950 | zagęszczenie mechaniczne,fermentacja WKF,odwodnienie | R3-kompostowanie | 5860 |  |  | 0 | 55 | 5915
PLMZ017 | Warka | P2 | MZ | Warka | Warka | 139/13 | 32961 | 1 | 64.2 | 98 | PLMZ0170 | Warka | PUB2 | 9900 | 13400 | 99000 | 1 | 0.1922 | 83.7 | 36 | 98 | 0 | 0 | Budowa sieci wodociągowej i sieci kanalizacji sanitarnej w ul. Malowniczej | 2020-12-31 | [6 empty] | MO |  |  | 2018-12-31 |  |  |  | PUB2 | 9900 | 9900 | 99000 | Gospodarka osadowa na oczyszcalni ścieków Warce | 407.7 | odwadnianie na wirówkach dekantacyjnych, fermentacja w otwartych komorach fermentacyjnych, suszenie na poletkach osadowych | składowanie na składowisku odpadów | 600 | odwadnianie na prasie do zawartości suchej masy 22%, a następnie suszenie w suszarni hybrydowej | zgranulowany w wyniku suszenia osad o zawartości suchej masy między 70 a 75% będzie wykorzystywany jako nawóz do celów rolniczych i użyźniania miejskich terenów zielonych | 83.7 |  | 8350 | 8350 | 0 | 8433.7
PLMZ018 | Żyrardów | P3 | MZ | Żyrardów | Żyrardów Jaktorów Radziejowice | 181/16 | 54132 | 1 | 302.4 | 92 | PLMZ0180 | Komunalna Oczyszczalnia Ścieków | PUB2 | 14000 | 18000 | 68000 | 1 | 46.0778 | 42569.2599 | 4147 | 100 | 0.1 | 110 | 1. Gospodarka wodno-ściekowa w mieście Żyrardów - Etap III. 2. Rozbudowa systemu wodno-kanalizacyjnego w aglomeracji Żyrardów w gminie Jaktorów. 3. Rozbudowa systemu kanalizacyjnego w gminie Radziejowice. | 2021-12-31 2021-12-31 2020-12-31 | 2019-08-31 | [5 empty] | RM |  |  |  |  | 2021-06-30 |  | PUB2 | 14000 | 18000 | 68000 | Gospodarka wodno-ściekowa w mieście Żyrardów - Etap III | 331 | fermentacja, odwadnianie, higienizacja | rolnicze wykorzystanie | 1423 | stabilizacja tlenowo-beztlenowa, fermentacja,odwadnianie,suszenie | wykorzystanie rolnicze/ przyrodnicze/ energetyczne | 42679.2599 | 19000 | 0 | 19000 | 0 | 61679.2599
PLMZ019 | Mińsk Mazowiecki | P2 | MZ | Miasto Mińsk Mazowiecki - gmina miejska | Mińsk Mazowiecki - gmina miejska Mińsk Mazowiecki - gmina wiejska | 176/16 | 55664 | 1 | 189.17 | 98 | PLMZ0190 | Oczyszczalnia Ścieków w Mińsku Mazowieckim | PUB2 | 10500 | 13570 | 66500 | 1 | 1.507 | 1000 | 500 | 99 | 5.6 | 9600 | "Poprawa efektywności gospodarki wodno-ściekowej dla potrzeb aglomeracji Mińsk Mazowiecki- etap II" | 2021-12-31 | 2021-12-31 | [5 empty] | MO |  |  | 2021-12-31 |  |  |  | PUB2 | 10500 | 13570 | 66500 | Kompeksowe rozwiązanie systemu gospodarki osadowej na Oczyszczalni Ścieków w Mińsku Mazowieckim | 494.8 | fermentacja, odwadnianie, higienizacja | rolnicza | 1370 | fermentacja, odwadnianie, higienizacja | rolnicza | 10600 |  | 48007.8 | 48007.8 | 0 | 58607.8
PLMZ020 | Kozienice | P2 | MZ | Kozienice | Kozienice Sieciechów | 182/16 | 33337 | 1 | 197.3117 | 96 | PLMZ0200 | Kozienice | PUB2 | 4500 | 9200 | 48450 | 1 | 4.1776 | 1300 | 1333 | 100 | 1.1 | 500 | Modernizacje i przebudowy sieci kanalizacyjnych na terenie miasta i gminy | 2017-12-31 | 2017-12-31 | [5 empty] | MO |  |  | 2018-12-31 |  |  |  | PUB2 | 4500 | 9200 | 48450 | Modernizacje i rozbudowy oczyszczalni ścieków | 400 | Odwadnianie mechaniczne, higienizacja i suszenie | R12 Proces odzysku | 420 | Odwadnianie mechaniczne, higienizacja i suszenie | R12 Proces odzysku | 1800 | 6000 | 0 | 6000 | 0 | 7800
PLMZ021 | Błonie | P2 | MZ | Błonie | Błonie Leszno Baranów | 181/14 | 29509 | 1 | 121.2 | 95 | PLMZ0210 | Miejska Oczyszczalnia kó w Błoniu | PUB2 | 5680 | 7500 | 53040 | 1 | 3.3333 | 2126.9919 | 300 | 96 | 0 | 0 | Budowa sieci kanalizacji sanitarnej w ulicach Brzozowej, Wesołej i Zielonej w Zaborówku | 2017-12-20 | [18 empty] | 1057.4 | fermentacja metanowa, odwodnienie mechaniczne na prasie taśmowej, higienizacja preparatem biologicznym | R10 i R3 | 1100 | fermentacja metanowa, odwodnienie mechaniczne na prasie taśmowej, higienizacja preparatem biologicznym | R10 i R3 | 2126.9919 |  |  | 0 | 0 | 2126.9919
PLMZ022 | Białobrzegi | P3 | MZ | Białobrzegi | Białobrzegi | 87/16 | 17526 | 1 | 50 | 84 | PLMZ0220 | Oczyszczalnia Ścieków Komunalnych w Białobrzegach | PUB2 | 1863 | 3320 | 58417 | 1 | 22.2444 | 9451.9376 | 2002 | 95 | 0 | 0 | "Uporządkowanie gospodarki wodno-ściekowej w gminie Białobrzegi - etap II"; "Budowa sieci kanalizacji sanitarnej z przyłączami i przepompowniami ścieków na terenie osiedla Borki w Białobrzegach" | 2020-12-31 | [6 empty] | RM |  |  |  |  | 2019-12-31 |  | PUB2 | 2780 | 4000 | 60200 | Uporządkowanie gospodarki wodno-ściekowej w gminie Białobrzegi - etap II | 442.73 | stabilizacja tlenowa | rolnicze | 822 | higienizacja termiczna | rolnicze | 9451.9376 | 12907 | 0 | 12907 | 0 | 22358.9376
PLMZ023 | Grójec | P2 | MZ | Grójec | Grójec | 144/16 | 20265 | 1 | 58.9 | 95 | PLMZ0230 | Kobylin | PUB2 | 5200 | 10500 | 40500 | 1 | 0 | 0 | 0 | 95 | 1.9 | 7700 | Przebudowa sieci kanalizacyjnej (sanitarnej i deszczowej) w ulicach: Batalionów Chłopskich, Lewiczyńskiej i Armii Ludowej |  | 2020-01-01 | [5 empty] | kilka inwestycji |  |  | 2020-01-01 |  | 2020-01-01 |  | PUB2 | 5200 | 10500 | 40500 | Rozbudowa i przebudowa (modernizacja) oczyszczalni ścieków w Kobylinie | 520 | odwadnianie mechaniczne na prasie i higenizacja wapnem | przyrodnicze (wykorzystanie rolnicze) | 330 | odwadnianie, fermentacja, wykorzystanie biogazu (pozyskanie energii odnawialnej), higienizacja wapnem | przyrodnicze | 7700 | 17000 | 0 | 17000 | 0 | 24700
PLMZ024 | Nowy Dwór Mazowiecki | P2 | MZ | Nowy Dwór Mazowiecki | Nowy Dwór Mazowiecki | 99/12 | 25734 | 1 | 66.37 | 97 | PLMZ0240 | Poludnie | PUB2 | 3000 | 6000 | 42000 | 1 | 2.2222 | 1388.8889 | 200 | 98 | 13 | 8000 | Budowa sieci kanalizacji sanitarnej w ul. Przemysłowej, Jaśminowej, Złotej, Sportowej, Łabędziowej, Łąkowej, Nadrzecznej, Jarzębinowej, Kalinowej, Świerkowej, Gospodarczej, Spokojnej, Strażackiej. Modernizacja i rozbudowa sieci kanalizacyjnej na terenie Modlina Twierdzy wraz z przekierowaniem ścieków do oczyszczalni ścieków Południe (obecnie dzielnica wchodzi skład aglomeracj Zakroczym) | 2021-12-31 | 2021-12-31 | [5 empty] | MO |  |  | 2021-12-31 |  |  |  | PUB2 | 3000 | 6000 | 42000 | Budowa suszarni osadów ściekowych dla oczyszczalni ścieków "Południe" w Nowym Dworze Mazowieckim | 417 | odwodnienie na prasie taśmowej, higienizacja | R-3 | 450 | odwodnienie na prasie teśmowej, suszenie termiczne | spalanie w elektrociepłowniach, wykorzystanie w cementowniach | 9388.8889 |  | 12000 | 12000 | 0 | 21388.8889
PLMZ025 | Chorzele | P3 | MZ | Chorzele | Chorzele | 84 z 2005 | 32975 | 1 | 16.4 | 98 | PLMZ0250 | Oczyszczalnia ścieków w Chorzelach | non PUB2 | 1200 | 1800 | 32926 | 0 | 0 | 0 | 0 | 98 | [10 empty] | M |  | 2020-12-31 |  |  |  |  | PUB2 | 2500 | 3413 | 62380 | Przebudowa i rozbudowa miejskiej oczyszczalni ścieków w Chorzelach | 128 | odwadnianie, prasowanie, higienizacja | składowanie na poletku, wykorzystywany rolniczo | 170 | odwadnianie, prasowanie, higienizacja | składowanie na poletku, wykorzystywany rolniczo | 0 | 21483.6 |  | 21483.6 | 0 | 21483.6
PLMZ026 | Raszyn | P3 + R5% | MZ | Raszyn | Raszyn | 31 z 2005 | 23137 | 1 | 123.1 | 91 |  | 2 |  |  |  | 38600 | 1 | 23.3667 | 33412.1278 | 2103 | 100 | 0 | 0 | Uporządkownie gospodrki wodno-ściekowej w Gminie Raszyn - faza V, VI, VII, środki własne gminy | 2021-12-31 | [24 empty] | 33412.1278 | 0 | 0 | 0 | 0 | 33412.1278
PLMZ026 |  | P3 + R5% | MZ |  |  |  | 0 | 1 |  |  | PLMZ0261 | Oczyszczalnia ścieków w Falentach | PUB2 | 4500 | 6750 | 38250 | 1 | 0 | 0 | [24 empty] | 677 | ODWADNIANIE, HIGIENIZACJA WAPNEM PALONYM | ODZYSK R-3 | 756 | ODWADNIANIE, HIGIENIZACJA WAPNEM PALONYM | ODZYSK R-3 | 0 |  |  | 0 | 0 | 0
PLMZ026 |  | P3 + R5% | MZ |  |  |  | 0 | 1 |  |  | PLMZ0262 | Oczyszczalnia ścieków w Dawidach | B | 300 | 300 | 350 | 1 | 0 | 0 | [24 empty] | 0.44 | ZAGĘSZCZANIE | ODZYSK R3 | 0.5 | ZAGĘSZCZANIE | ODZYSK R3 | 0 |  |  | 0 | 0 | 0
PLMZ027 | Węgrów | P2 | MZ | Węgrów | Węgrów Liw | 21/14 | 37297 | 1 | 59.8 | 96 | PLMZ0270 | Miejska Oczyszczalnia Ścieków | PUB2 | 4108 | 5050 | 39767 | 1 | 12.5 | 15000 | 1137 | 99 | 0.15 | 200 | Budowa, rozbudowa i przebudowa sieci kanalizacyjnej w Węgrowie i Gminie Liw | 2021-12-31 | 2021-12-31 | [5 empty] | RM |  |  |  |  | 2021-12-31 |  | PUB2 | 4200 | 5500 | 39767 | Rozbudowa oczyszczalni ścieków w Węgrowie- etap IV | 500 | Zagęszczanie mechaniczne, dezintegracja, fermentacja beztlenowa, odwadnianie, higienizacja | Przyrodnicze i rolnicze | 550 | Zagęszczanie mechaniczne, dezintegracja, fermentacja beztlenowa, odwadnianie, higienizacja | Przyrodnicze i rolnicze | 15200 | 3000 | 0 | 3000 | 0 | 18200
PLMZ028 | Maków Mazowiecki | P2 | MZ | Maków Mazowiecki | Maków Mazowiecki | 76/15 | 21813 | 1 | 37.3 | 96 | PLMZ0280 | Miejska Oczyszczalnia Ścieków | B | 1800 | 2500 | 24046 | 1 | 0.82 | 865.95 | 81 | 97 | 0.43 | 456.53 | Przebudowa kanalizacji sanitarnej i wodociągowej wraz z dalszą modernizacją infrastruktury Oczyszczalni Ścieków w Makowie Mazowieckim. | 2018-09-30 | 2017-12-31 | [5 empty] | kilka inwestycji |  |  | 2019-12-31 |  | 2019-08-31 |  | B | 2800 | 3500 | 48092 | Przebudowa kanalizacji sanitarnej i wodociągowej wraz z dalszą modernizacją infrastruktury Oczyszczalni Ścieków w Makowie Mazowieckim. Zagospodarowanie osadów ściekowych. | 365 | stabilizacja odwadnianie higenizacja | rolnictwo | 730 | stabilizacja odwadnianie higenizacja | rolnictwo | 1322.48 | 4046.829 |  | 4046.829 | 0 | 5369.309
PLMZ029 | Radzymin | PP | MZ | Radzymin | Radzymin | 106/16 | 23676 | 1 | 74.02 | 61 | PLMZ0290 | Oczyszczalnia Ścieków Komunalnych | PUB2 | 4400 | 5960 | 70000 | 1 | 59.5 | 70000 | 7192 | 92 | 0 | 0 | Budowa kanalizcji sanitarnej i sieci wodociągowej w Gminie Radzymin. | 2021-12-31 | [17 empty] | nie dotyczy | 452 | stabilizacja tlenowa, zagęszczanie, odwadnianie, higienizacja | przekazanie do kompostowania | 670 | stabilizacja tlenowa, zagęszczanie, odwadnianie, higienizacja | przekazanie do kompostowania | 70000 | 0 | 0 | 0 | 0 | 70000
PLMZ030 | Konstancin-Jeziorna. | P3 | MZ | Konstancin-Jeziorna | Konstancin-Jeziorna | 103/12 | 22817 | 1 | 102.5 | 91 | PLMZ0300 | Saur Konstancja | PUB2 | 3600 | 6000 | 30000 | 1 | 1.7 | 1900 | 450 | 95 |  |  |  | 2018-12-31 | [18 empty] | 3668 | wapniowanie | składowisko | 4200 | wapniowanie | składowisko | 1900 |  |  | 0 | 0 | 1900
PLMZ031 | Pionki | P3 | MZ | Pionki - gmina miejska | Pionki - gmina miejska Pionki - gmina wiejska | 149 z 2005 | 28027 | 1 | 159.1 | 90 | PLMZ0310 | centralna oczyszczalnia ścieków | non B | 6000 | 12000 | 11311 | 0 | 11.0889 | 2917.0525 | 998 | 95 | 0.6 | 1001 | Modernizacja rurociągu DW600 w rejonie ul. Zwycięstwa | 2020-10-31 | 2018-10-13 | [5 empty] | M |  | 2019-12-31 |  |  |  |  | B | 6000 | 12000 | 28635 | Przebudowa i modernizacja oczyszczalni ścieków w miescie Pionki | 557 | odwadnianie mechaniczne | odbiór przez firmę zewnętrzną | 741 | odwadnianie mechaniczne | odbiór przez firmę zewnętrzną | 3918.0525 | 35905 |  | 35905 | 0 | 39823.0525
PLMZ032 | Wyszków | P3 | MZ | Wyszków | Wyszków | 70/12 | 32906 | 1 | 115.4 | 88 | PLMZ0320 | Wyszków | B | 4500 | 6000 | 44250 | 1 | 24.04 | 15053.35 | 2307 | 95 | 7 | 6000 | 1. Budowa kanalizacji sanitarnej na terenie aglomeracji Wyszków 2.Przebudowa kanalizacji sanitarnej na terenie aglomeracji Wyszków | 2021-12-31 | 2021-12-31 | [5 empty] | RM |  |  |  |  | 2021-12-31 |  | B | 4500 | 4500 | 44250 | Przebudowa oczyszczalni ścieków w Rybienku Starym | 820 | higienizacja, stabilizacja | odzysk R-3 | 780 | higienizacja, stabilizacja | odzysk R-3 | 21053.35 | 15000 | 0 | 15000 | 0 | 36053.35
PLMZ033 | Garwolin | P3 | MZ | Garwolin - gmina miejska | Garwolin - gmina miejska Garwolini - gmina wiejska | 189/16 | 39861 | 1 | 77.8 | 94 | PLMZ0330 | Garwolin | non PUB2 | 4700 | 7000 | 22400 | 0 | 3.3 | 2500 | 476 | 96 | 3.21 | 4300 | Gospodarka ściekowa w Garwolinie | 2017-09-30 | 2018-08-30 | [5 empty] | kilka inwestycji |  | 2019-01-30 | 2019-01-30 | 2019-01-30 | 2019-01-30 |  | PUB2 | 5500 | 5500 | 41250 | Gospodarka ściekowa w Garwolinie | 282 | przekazanie do zagospodarowania Biomed Kielce | przekazanie do zagospodarowania Biomed Kielce | 0.43 | stabilizacja tlenowa, fermentacja, odwadnianie suszenie | spalanie i rolnicze | 6800 | 38060 | 10537 | 48597 | 0 | 55397
PLMZ035 | Łomianki | P3 | MZ | Łomianki | Łomianki | 142/16 | 25723 | 1 | 115.7 | 83 | PLMZ0350 | Łomianki | PUB2 | 4100 | 5170 | 38333 | 1 | 32.3 | 26000 | 3250 | 96 | 2 | 1000 | Uporządkowanie gospodarki wodno--ściekowej na terenie gminy Łomianki - etap III | 2020-12-31 | 2020-12-31 | [17 empty] | 356 | suszenie w suszarniach słonecznych | R3 | 500 | suszenie w suszarniach słonecznych | R3 | 27000 |  |  | 0 | 0 | 27000
PLMZ036 | Serock | P3 | MZ | Serock | Serock Nieporęt Wieliszew | 133/16 | 18377 | 1 | 118.1 | 75 | PLMZ0360 | Zakład Dębe | PUB1 | 8250 | brak danych | 40150 | 1 | 49 | 54660 | 4623 | 100 | 12.2 | 25835 | 1. Budowa sieci kanalizacji sanitarnej w miejscowościach Borowa Góra, Dosin, Skubianka, Jachranka, Izbica. 2. Budowa kanalizacji sanitarnej Borowa Góra-Stasi Las etap II (ul. Słoneczna i drogi wewnętrzne dz. nr 125/4, 154/2, 154/7; ul. Pogodna), 3. Przebudowa systemu kanalizacji w Zegrzu, 4.Projekt i budowa kanalizacji sanitarnej i deszczowej na osiedlu w Białobrzegach. Projekt i budowa kanalizacji sanitarnej i deszczowej na osiedlu w Zegrzu Południowym. Projekt i budowa sieci kanalizacyjnej w rejonie ul. Zegrzyńskiej w Nieporęcie. 5. Rozbudowa sieci kanalizacyjnej w ramach aglomeracji Serock w gm. Wieliszew. 6. MPWiK Zamierzenia inwestycyjne na lata 2017-2021 7. Rozbudowa kanalizacji sanitarnej w Jadwisinie (ul. Książęca, Królewska). 8. Budowa kanalizacji sanitarnej Wierzbica rejon ul. Wiosennej. 9. Budowa kanalizacji sanitarnej Serock ul. Jaśminowa. 10. Budowa kanalizacji sanitarnej Serock ul. Stokrotki 11. Projekt i budowa sieci kanalizacyjnej w rejonie ul. Nowolipie, ul. Pilawa, ul. Małołęckiej, ul. Zwycięstwa w Nieporęcie. Projekt i budowa sieci kanalizacyjnej w rejonie ul. Małołęckiej w Izabelinie. Projekt i budowa sieci kanalizacyjnej w rejonie ul. Królewskiej w Aleksandrowie. Projekt i budowa sieci kanalizacyjnej w rejonie ul. Izabelińskiej i Przyszłość w Stanisławowie Pierwszym | 2021-12-31 | 5. 2020-12-31 6. 2020-12-31 | [5 empty] | RM |  |  |  |  | 31-12-2021 |  | PUB1 | 8200 | 10660 | 60500 | Zaopatrzenie w wodę i oczyszczanie ścieków w Warszawie - Faza V; Zaopatrzenie w wodę i oczyszczanie ścieków w Warszawie - Faza VI W ramach inwestycji na OŚ "Dębe" planuje się modernizację w zakresie gospodarki osadowej i ściekowej wraz ze zwiększeniem efektywności energetycznej z wykorzystaniem OZE. | 501 | fermentacja, odwadnianie, higienizacja | kompostowanie | 1310 | Fermentacja w zamkniętych komorach, odwadnianie, higienizacja | przekształcone termicznie w STUOŚ, odzysk w instalacji | 80495 | 29500 |  | 29500 | 0 | 109995
PLMZ037 | Sokołów Podlaski | P2 | MZ | Sokołów Podlaski - gmina miejska | Sokołów Podlaski - gmina miejska Sokołów Podlaski - gmina wiejska | 140/16 | 33919 | 1 | 74.7 | 100 | PLMZ0370 | Sokołów Podlaski | PUB2 | 10000 | 12500 | 83000 | 1 | 0.44444 | 141.6993 | 40 | 100 | 1.3 | 750 | budowa kanalizacji sanitarnej w ulicy kupientyńskiej i chabrowej, budowa kanalizacji sanitarnej w ul. projektowanej od ul. Kosowskiej, budowa kanalizacji sanitarnej w ul. projektowanej od ul. Łowieckiej, budowa kanalizacji sanitarnej w ul. Św. Franciszka, budowa kanalizacji w ul. Fabrycznej, modernizacja kanału sanitarnego pomiędzy ul. Lipową i Ząbkowską, modernizacja kanału sanitarnego w ul. Słonecznej, modernizacja kanalizacji w ul. Skłodowskiej, modernizacja kanalizacji w ul. Sienkiewicza | 2019-12-31 | 2021-12-31 | [5 empty] | kilka inwestycji |  |  | 2019-12-31 |  | 2021-12-31 |  | PUB2 | 10000 | 12500 | 83000 | Zakup kraty, zakup agregatu prądotwórczego, remont OBF | 700 | fermentacja (OBF, WKF) odwodnienie: prasa, poletka | w rolnictwie | 700 | fermentacja dwustopniowa (OBF, WKF) odwodnienie | w rolnictwie | 891.6993 | 2200 |  | 2200 | 0 | 3091.6993
PLMZ038 | Brwinów | P3 | MZ | Brwinów | Brwinów | 124/12 | 19409 | 1 | 153.9 | 94 | [7 empty] | 1.2 | 570 | 230 | 95 | 0 | 0 |  | 2017-12-15 | [24 empty] | 570 | 0 | 0 | 0 | 0 | 570
PLMZ039 | Przasnysz | P2 | MZ | Przasnysz - gmina miejska | Przasnysz - gmina miejska Przasnysz - gmina wiejska Czernice Borowe | 85/16 | 35058 | 1 | 145.6 | 98 | PLMZ0390 | Przasnysz | B | 4000 | 6500 | 56033 | 1 | 0.55556 | 180.3922 | 50 | 99 | 1 | 650 | REALIZACJA ZADANIA ZGODNIE Z PLANEM ROZWOJU I MODERNIZACJI URZĄDZEŃ WODOCIĄGOWYCH I URZĄDZEŃ KANALIZACYJNYCH NA LATA 2016-2017 | 2017-12-31 | 2017-12-31 | [17 empty] | 503 | BEZTLENOWA STABILIZACJA OSADU WSTĘPNEGO I NADMIERNEGO, TLENOWA STABILIZACJA OSADU NADMIERNEGO, ZMIESZANIE W ZBIORNIKU MAGAZYNOWYM ZAGESZCZENIA W ZAGĘSZCZENIU GRAWITACYJNYM, ODWADNIANIE NA PRASIE TAŚMOWEJWSPOMAGANE PALIWEM PŁYNNYMsTABILIZACJA I HIGIENIZACJA WAPNEM PALONYM. | ROLNICZE | 500 | BEZTLENOWA STABILIZACJA OSADU WSTĘPNEGO I NADMIERNEGO, TLENOWA STABILIZACJA OSADU NADMIERNEGO, ZMIESZANIE W ZBIORNIKU MAGAZYNOWYM ZAGESZCZENIA W ZAGĘSZCZENIU GRAWITACYJNYM, ODWADNIANIE NA PRASIE TAŚMOWEJWSPOMAGANE PALIWEM PŁYNNYMsTABILIZACJA I HIGIENIZACJA WAPNEM PALONYM. | ROLNICZE | 830.3922 |  |  | 0 | 0 | 830.3922
PLMZ040 | Szydłowiec | P3 | MZ | Szydłowiec | Szydłowiec | 72/09 | 13989 | 2 | 39.5 | 94 | PLMZ0400 | Szydłowiec | PUB2 | 1640 | 3500 | 20000 | 1 | 9.2778 | 7361.767 | 835 | 100 | 0 | 0 | budowa w m. Barak,Wola Korzeniowa,ul. Książek Majdowski,Stary i Nowy | 2021-12-31 |  | 0 | 0 | 0 |  | nie dotyczy | kilka inwestycji |  | 2021-12-31 |  |  | 2021-12-31 |  | PUB2 | 1640 | 3500 | 20000 | modernizacja oczyszczalni | 49 | zagęszczenie, stabilizacja tlenowa, odwadnianie na prasie | przekazanie innemu podmiotowi | 60 | zagęszczenie,stabilizacja,odwadnianie na prasie | przekazanie innemu podmiotowi | 7361.767 | 9000 |  | 9000 | 0 | 16361.767
PLMZ041 | Góra Kalwaria | P2 | MZ | Góra Kalwaria | Góra Kalwaria Konstancin-Jeziorna | 172/16 | 21608 | 1 | 106.3 | 96 | PLMZ0410 | Moczydlów | PUB2 | 4466 | 5600 | 23223 | 1 | 1.1 | 900 | 115 | 97 | 2.8 | 2800 | Budowa kanalizacji w ul. Lipkowskiej w Górze Kalwarii, Budowa kanalizacji w ul. Towarowej w Górze Kalwarii, Budowa kanalizacji we wsi Brześce, Modernizacji kanalizacji w ul. Dominikańskiej i Wierzbowskiego w Górze Kalwarii, Budowa kanalizacji w ul. Cegielnianej i Wiśniowej w Łubnej | 2021-12-31 | 2021-12-30 | [5 empty] | RM |  |  |  |  | 2021-12-31 |  | PUB2 | 4500 | brak danych | 26407 | Modernizacja i rozbudowa oczyszczalni ścieków Moczydłów w Górze Kalwarii w ramach zadania Modernizacja gospodarki wodno-ściekowej w gminie Góra Kalwaria” | 500 | stabilizacja wapnem palonym | rolniczo, R10 | 800 | wysokociśnieniowe odwadnianie, higienizacja wapnem | rolniczo, R10/ współspalanie | 3700 | 20000 |  | 20000 | 0 | 23700
PLMZ042 | Gostynin | P2 + R5% | MZ | Gostynin - gmina miejska | Gostynin - gmina miejska Gostynin - gmina wiejska | 198/12 | 22810 | 1 | 63 | 98 | [5 empty] | 45957 | 1 | 0 | 0 | 0 | 98 | [28 empty] | 0 | 20000 |  | 20000 | 0 | 20000
PLMZ042 |  | P2 + R5% | MZ |  |  |  | 0 | 1 |  |  | PLMZ0421 | Oczyszczalnia Miejskiego Przedsiębiorstwa Komunalnego w Gostyninie Sp. z o.o. | B | 4800 | 7668 | 43500 | 1 | 0 | 0 | [12 empty] | M |  | 2020-12-31 |  |  |  |  | PUB2 | 4500 | 7199 | 40300 | program operacyjny infrastruktury i środowiska 2014-2020. Działanie 2.3 Gospodarka wodno-ściekowa w aglomeracjach | 367 | fermentacja, odwadnianie | rolnicza, przyrodnicza | 400 | fermentacja, odwadnianie | rolnicza, przyrodnicza | 0 |  |  | 0 | 0 | 0
PLMZ042 |  | P2 + R5% | MZ |  |  |  | 0 | 1 |  |  | PLMZ0422 | Oczyszczalnia WSZPZOZ Gostynin-Zalesie | B | 392 | 455 | 2457 | 1 | 0 | 0 | [24 empty] | 5.8 | odwadnianie | rolnicza, przyrodnicza | 5.8 | odwadnianie | rolnicza, przyrodnicza | 0 |  |  | 0 | 0 | 0
PLMZ043 | Pułtusk | P3 | MZ | Pułtusk | Pułtusk | 37 z 2007 | 19777 | 1 | 60.8 | 91 | PLMZ0430 | Pułtusk | PUB2 | 4100 | 5400 | 25000 | 1 | 8.9667 | 16030.4074 | 807 | 95 | 0.5 | 200 | Inwestycja sieci kanalizacyjnych i obróbki osadów w mieście Pułtusk | 2020-08-31 | 2018-10-31 | [5 empty] | MO |  |  | 2018-12-31 |  |  |  | PUB2 | 4100 | 5400 | 25000 | Inwestycja sieci kanalizacyjnej i obróbki osadóww mieście Pułtusk | 223 | stabilizacja tlenowa, sezonowanie | rolniczo | 250 | stabilizacja tlenowa, sezonowanie | rolniczo i możliwość współspalania | 16230.4074 |  | 6897.5 | 6897.5 | 0 | 23127.9074
PLMZ044 | Sulejówek | P3 | MZ | Sulejówek | Sulejówek | 77 z 2005 | 20518 | 1 | 112.7 | 92 | PLMZ0440 | Miejska Oczyszczalnia Ścieków | PUB2 | 2950 | 3600 | 20453 | 1 | 18.4667 | 20021.7544 | 1662 | 100 | 1 | 1214 | Uporządkowanie Gospodarki wodno-ściekowej na terenie Miasta Sulejówek etap II, Uporządkowanie Gospodarki wodno-ściekowej na terenie Miasta Sulejówek etap III, | 2021-12-31 | 2021-12-31 | [5 empty] | R |  |  |  | 2021-12-31 |  |  | PUB2 | 3360 | 4200 | 24000 | Uporządkowanie Gospodarki wodno-ściekowej na terenie Miasta Sulejówek etap III | 487 | odwodnienie osadu na prasie | przekazanie innemu posiadaczowi odpadów | 500 | odwodnienie osadu na prasie | przekazanie innemu posiadaczowi odpadów | 21235.7544 | 4500 |  | 4500 | 0 | 25735.7544
PLMZ045 | Łochów | P3 | MZ | Łochów | Łochów | 16/14 | 9840 | 3 | 74.3 | 94 | PLMZ0450 | Łochów | PUB2 | 1300 | 1755 | 11500 | 1 | 5.4444 | 6080.2778 | 490 | 99 | 0 | 0 | Uzupełnienie gospodarki wodno – ściekowej w Gminie Łochów | 2020-12-31 | [18 empty] | 73 | odwadnianie | wywóz przez specjalistyczną firmę do unieszkodliwienia | 135 | odwadnianie | wywóz przez specjalistyczną firmę do unieszkodliwienia | 6080.2778 |  |  | 0 | 0 | 6080.2778
PLMZ046 | Teresin | P2 | MZ | Teresin | Teresin | 16/12 | 9435 | 3 | 43.3 | 97 | PLMZ0460 | Granice | PUB2 | 2106 | 4800 | 14000 | 1 | 0 | 0 | 0 | 97 | 0 | 0 | nie dotyczy | [18 empty] | nie dotyczy | 68.7 | Prasa do odwadniania osadu nadmiernego z zagęszczaczem wstępnym, instalacja do higienizacji osadu odwodnionego | metoda R3 (biologiczne przetwarzanie odpadów biodegradowalnych w celu wytworzenia środka poprawiającego właściwości gleby) | 68.7 | Prasa do odwadniania osadu nadmiernego z zagęszczaczem wstępnym, instalacja do higienizacji osadu odwodnionego (modernizacja Oczyszczalni w 2013 roku) | metoda R3 (biologiczne przetwarzanie odpadów biodegradowalnych w celu wytworzenia środka poprawiającego właściwości gleby) | 0 | 0 | 0 | 0 | 0 | 0
PLMZ047 | Zwoleń | P2 | MZ | Zwoleń | Zwoleń | 5/11 | 9753 | 3 | 36.9 | 99 | PLMZ0470 | Zwoleń | B | 1950 | 2535 | 10000 | 1 | 0 | 0 | 0 | 99 | 0 | 0 | nie dotyczy |  |  | 10 | 40 | 0 | 2021-12-31 | Budowa przydomowych oczyszczalni ścieków. (Realizowana przez właścicieli nieruchomości) | RM |  |  |  |  | 2021-06-03 |  | B | 2000 | 3000 | 9990 | Rozbudowa oczyszczalni ścieków w Zwoleniu | 190 | suszenie napowietrzanie wapnowanie na poletkach osadowych | cele rolnicze odbierany przez koncesjonowaną firmę | 210 | stabilizacja odwadnianie kompostowanie | rolnicze | 0 | 18000 |  | 18000 | 0 | 18000
PLMZ048 | Żuromin | P2 + R5% | MZ | Żuromin | Żuromin | 94 z 2005 | 11067 | 2 | 32.623 | 96 | PLMZ0480 | Żuromin | B | 2500 | 3600 | 15000 | 1 | 1.6 | 2500 | 244 | 98 | 0 | 0 | 1. Rozbudowa kanalizacji sanitarnej w Poniatowie etap II | 2019-12-31 | [18 empty] | 145 | Higienizacja i stabilizacja | rolniczo | 125 | Higienizacja i stabilizacja | rolniczo | 2500 | 0 | 0 | 0 | 0 | 2500
PLMZ049 | Mszczonów | P2 | MZ | Mszczonów | Mszczonów | 146/16 | 9809 | 3 | 38.8 | 97 | PLMZ0490 | Oczyszczalnia ścieków w m. Grabce Józefpolskie | B | 1800 | 1900 | 13300 | 1 | 0 | 0 | 0 | 97 | 0 | 0 | [20 empty] | 264 | zagęszczanie, odwadnianie, wapnowanie | odbiór przez uprawnione firmy, rolniczo | 300 | zagęszczanie, odwadnianie, wapnowanie | odbiór przez uprawnione firmy, rolniczo | 0 |  |  | 0 | 0 | 0
PLMZ050 | Tłuszcz | P3 | MZ | Tłuszcz | Tłuszcz | 35/16 | 5533 | 3 | 14.7 | 57 | PLMZ0500 | TŁUSZCZ | B | 663 | 1153 | 5273 | 1 | 18 | 16000 | 2160 | 96 | 0 | 0 | Przeciwdziałanie degradacji środowiska, ochrona ekosystemu Zalewu Zegrzyńskiego i wód podziemnych Subniecki Warszawskiej poprzez rozbudowę systemu wodno – kanalizacyjnego w Gminie Tłuszcz | 2021-12-31 | [6 empty] | R |  |  |  | 2021-12-31 |  |  | B | 663 | 1153 | 6000 | Modernizacji istniejącej oczyszczalni ścieków | 97 | stabilizacja beztlenowa, odwodnienie, higienizacja wapnem | stosowane do uprawy roślin przeznaczonych do produkcji kompostu | 140 | stabilizacja beztlenowa, odwodnienie, higienizacja wapnem | stosowane do uprawy roślin przeznaczonych do produkcji kompostu | 16000 | 3000 | 0 | 3000 | 0 | 19000
PLMZ051 | Stare Babice | P3 | MZ | Stare Babice | Stare Babice | 178/16 | 23989 | 1 | 189.5 | 82 | PLMZ0510 | Stare Babice | PUB1 | 6000 | 8500 | 44000 | 1 | 31 | 66900 | 3351 | 96 |  | 0 | "Uporządkowanie gospodarki wodno -ściekowej w Gminie Stare Babice" - część III i IV w ramach POIiŚ (Program Operacyjny Infrastruktura i Środowisko) | 2020-12-31 | [18 empty] | 686.7 | stabilizacja, odwadnianie na prasie, higienizacja wapnem | rolnicze (odzysk R10) lub przekazywane do kompostowni | 1575.2 | ORTWED - reakcja egzotermiczna osadu z wapnem w 130 st. C | planowane jest wytwarzanie nawozu z osadu ściekowego | 66900 | 0 | 0 | 0 | 0 | 66900
PLMZ052 | Wiązowna | P2 | MZ | Wiązowna | Wiązowna | 84/16 | 3350 | 3 | 41.6 | 97 | PLMZ0520 | EMÓW | PUB2 | 1600 | 2000 | 11680 | 1 | 0.36667 | 127.2768 | 33 | 98 | 0 | 0 | 1. Budowa sieci kanalizacyjnej w miejscowości Stefanówka ul. Złota. 2. Budowa wodociągu i kanalizacji w ul. Sadowej w Wiązownie. 3. Budowa sieci kanalizacyjnej w miejscowości Wiązowna ul. Nadrzeczna – odcinek II. 4. Budowa sieci wodociągowej i kanalizacyjnej w miejscowości Wiązowna ul. Nadrzeczna – odcinek I. 5. Budowa sieci kanalizacyjnej w Wiązownie ul. Słoneczna. | 2017-12-31 | [6 empty] | RM |  |  |  |  | 2019-12-31 |  | PUB2 | 900 | 1100 | 6765 | Modernizacja oczyszczalni ściekow w Emowie | 96 | ODWODNIENIE + HIGIENIZACJA | R3 ZGODNIE Z ZAŁ. NR 1 USTAWY O ODPADACH | 200 | ODWODNIENIE + HIGIENIZACJA | R3 ZGODNIE Z ZAŁ. NR 1 USTAWY O ODPADACH | 127.2768 | 3000 | 0 | 3000 | 0 | 3127.2768
PLMZ053 | Przysucha | P3 | MZ | Przysucha | Przysucha Borkowice | 191/16 | 11859 | 2 | 73.8 | 85 | PLMZ0530 | Przysucha | non B | 1550 | 2000 | 13300 | 0 | 5.3111 | 4911.9656 | 478 | 95 | 0 | 0 | 1/Budowa sieci kanalizacji sanitarnej w ul. Głównej w Smogorzowie , 2/ Budowa sieci kanalizacji sanitarnej w ul. Ogrodowej w Janikowie; 3/ Budowa sieci kanalizacji sanitarnej w ul. Cicha, Chmielna, Górna w Janikowie,4/ Budowa sieci kanalizacji sanitarnej w ul. Dembińskich i Słonecznej w Przysusze i Skrzyńsku | 2018-10-30 |  | 25 | 100 | 450 | 2020-10-30 | Budowa przydomowych i zbiorczych oczyszczalni ścieków | M |  | 2020-08-30 |  |  |  |  | PUB2 | 1800 | 2200 | 15866 | Rozbudowa oczyszczalni ścieków w Przysusze | 190 | odwodnienie, higienizacja | rolnicze ,metoda odzysku R-10 | 350 | stabilizacja tlenowa, odwadnianie, higienizacja | rolnicze,metoda odzysku R-10 | 4911.9656 | 5100 |  | 5100 | 450 | 10461.9656
PLMZ054 | Lipsko | P3 | MZ | Lipsko | Lipsko | 145/16 | 15430 | 1 | 16.5 | 93 | PLMZ0540 | Lipsko | PUB2 | 2600 | 3200 | 17665 | 1 | 9 | 6292 | 1080 | 100 | 0 | 0 | Budowa kanalizacji sanitarnej w ramach aglomeracji Lipsko | 2018-12-31 |  | 0 | 0 | 0 | [14 empty] | 186 | odwodnienie | rolniczo | 190 | odwodnienie | rolniczo | 6292 | 0 | 0 | 0 | 0 | 6292
PLMZ055 | Skaryszew | P2 | MZ | Skaryszew | Skaryszew | 41 z 2006 | 4746 | 3 | 22.4 | 99 | PLMZ0550 | Skaryszew | B | 520 | 800 | 4762 | 1 | 0 | 0 | 0 | 99 | 0 | 0 | 0 | [19 empty] | 52 | prasa | odzysk | 258 | prasa | odzysk | 0 |  |  | 0 | 0 | 0
PLMZ057 | Tarczyn | P3 | MZ | Tarczyn | Tarczyn | 119 z 2005 | 9000 | 3 | 25.8 | 83 | PLMZ0570 | Tarczyn | PUB2 | 5800 | 7500 | 7500 | 1 | 1 | 1000 | 130 | 95 | 0 | 0 | Działanie 2.3.Gospodarka Wodno-Ściekowa w aglomeracjach | 2020-12-31 | [6 empty] | BN | 2020-12-31 | [5 empty] | PUB2 | 1000 | 1200 | 11000 | Działanie 2.3. Gospodarka Wodno-Ściekowa w Aglomeracjach | 167 | składowanie | rekultywacja terenów zdegradowanych | 320 | składowanie | rolnicze | 1000 | 15000 |  | 15000 | 0 | 16000
PLMZ060 | Dębe Wielkie | P2 | MZ | Dębe Wielkie | Dębe Wielkie | 180/16 | 2300 | 3 | 24.8 | 98 | PLMZ0600 | Dębe Wielkie | B | 650 | 910 | 4750 | 1 | 0 | 0 | 0 | 98 | 0 | 0 | [20 empty] | 106 | STABILIZACJA TLENOWA I BEZTLENOWA, ODWODNIENIE NA PRASIE TAŚMOWEJ | kompostowanie R-3 | 120 | STABILIZACJA TLENOWA I BEZTLENOWA, ODWODNIENIE NA PRASIE TAŚMOWEJ | kompostowanie R-3 | 0 | 0 | 0 | 0 | 0 | 0
PLMZ061 | Glinojeck | P3 | MZ | Glinojeck | Glinojeck | 127/16 | 7644 | 3 | 155.7 | 93 | PLMZ0610 | Oczyszczalnia ścieków Stary Garwarz | B | 1100 | 1400 | 9999 | 1 | 0.9 | 1132 | 244 | 96 | 0 | 0 | 1. Przebudowa ul. Ogrodowej i Parkowej w Glinojecku wraz z kanalizacją deszczową i sanitarną, przebudowa rowu i sieci wodociągowej. Na realizację tego zadania jest wykonana dokumentacja techniczna . 2. Budowa kanalizacji sanitarnej w ulicy Nadrzecznej w Glinojecku wraz budową pompowni ścieków. | 1. 2018-11-30 2. 2019-11-30 | [6 empty] | M |  | 2018-12-31 |  |  |  |  | B | 1100 | 1400 | 9999 | Modernizacja oczyszczalni ścieków w miejscowości Stary Garwarz- poprawa infrastruktury | 164 | odwodnienie | rolnicze wykorzystanie | 170 | Odwadnianie, higienizacja i aglomeracja osadu (przekształcanie osadu w nawóz organiczny) | rolnicze wykorzystanie | 1132 | 4175 |  | 4175 | 0 | 5307
PLMZ062 | Małkinia Górna | P3 | MZ | Małkinia Górna | Małkinia Górna | 192/16 | 7724 | 3 | 10.67 | 55 | PLMZ0620 | Małkinia Górna | B | 1300 | 1800 | 11100 | 1 | 27 | 29000 | 3322 | 98 | 0 | 0 | Budowa kanalizacji sanitarnej w aglomeracji Małkinia Górna, gmina Małkinia Górna | 2020-12-31 |  | 36 | 144 | 300 | 2020-12-31 | Budowa indywidualnych systemów oczyszczania w aglomeracji Małkinia Górna, gmina Małkinia Górna | [12 empty] | 43 | prasowana | R3 | 77 | prasowana | R3 | 29000 | 0 | 0 | 0 | 300 | 29300
PLMZ063 | Nowe Miasto nad Pilicą | PP + R5% | MZ | Nowe Miasto nad Pilicą | Nowe Miasto nad Pilicą | 5 z 2006 | 3895 | 3 | 13.4 | 87 | PLMZ0630 | oczyszczalnia miejska | B | 1000 | 1500 | 3466 | 1 | 2.2222 | 2166.5109 | 200 | 92 | 0 | 0 | Budowa sieci kanalizacyjnej z przykanalikami przy u:. Góra, Leśna, Kwiatowa, Rawska, Morelowa, Północna, Warszawska, Świerkowa, Szkolna, 1 Maja, Wspólna, 1 Stycznia | 2020-11-30 | [18 empty] | 319.77 | odwodnienie | przekazanie osadu do stosowania zgodnie z art. 96 ustawy o odpadach | 400 | odwodnienie | przekazanie osadu do stosowania zgodnie z art. 96 ustawy o odpadach | 2166.5109 |  |  | 0 | 0 | 2166.5109
PLMZ064 | Maciejowice | P3 | MZ | Maciejowice | Maciejowice | 94/15 | 2830 | 3 | 10.9 | 39 | PLMZ0640 | Gminna Oczyszczalnia Ścieków | non B | 420 | 450 | 3402 | 0 | 9.73 | 10000 | 1337 | 100 | 0 | 0 | Budowa sieci kanalizacji sanitarnej w Maciejowicach - etap V, etap VI. Budowa sici kanalizacji sanitarnej w Uchaczach, Kochowie i Oblinie. | 2021-12-31 | [6 empty] | kilka inwestycji |  | 2021-12-31 |  |  | 2021-12-31 |  | B | 507 | 627 | 5528 | Rozbudowa oczyszczalni ścieków w Maciejowicach | 28 | przekazany w formie półpłynnej do ponownego przetworzenia w miejskiej Oczyszczalni Ścieków w Łowiczu, ul. Armii Krajowej 2b, 99-400 Łowicz | przekazany w formie półpłynnej do ponownego przetworzenia w miejskiej Oczyszczalni Ścieków w Łowiczu, ul. Armii Krajowej 2b, 99-400 Łowicz | 128 | zagęszczanie grawitacyjne, tlenowa stabilizacja osadu, mechaniczne odwodnienie z zastosowaniem flokulantu, wapnowanie | odwodniony osad będzie składowany na przyczepie rolniczej i wywożony do zagospodarowania przyrodniczego | 10000 | 6000 |  | 6000 | 0 | 16000
PLMZ065 | Izabelin | P3 + R5% | MZ | Izabelin | Izabelin | 157 z 2005 | 10325 | 2 | 61.5 | 77 | PLMZ0650 | Oczyszczalnia Ścieków Mokre Łąki w Truskawiu | PUB1 | 2200 | 2700 | 15000 | 1 | 20.5 | 14350 | 2415 | 100 | 0 | 0 | Poprawa ochrony środowiska i jakości życia mieszkańców poprzez uregulowanie gospodarki wodno - ściekowej w aglomeracji Izabelin | 2020-12-31 | [6 empty] | MO |  |  | 2017-09-29 |  |  |  | PUB1 | 2200 | 2200 | 15000 | Poprawa ochrony środowiska i jakości życia mieszkańców poprzez uregulowanie gospodarki wodno - ściekowej w aglomeracji Izabelin | 274 | stabilizacja tlenowa, odwadnianie na prasie taśmowej | produkcja kompostu mineralnego | 320 | stabilizacja tlenowa, odwadnianie na prasie talerzowej | rolnicze wykorzystanie, higienizacja | 14350 |  | 3000 | 3000 | 0 | 17350
PLMZ066 | Łosice | P2 | MZ | Łosice | Łosice | 203/09 | 7385 | 3 | 29.7 | 98 | PLMZ0660 | Łosice | B | 800 | 1200 | 7506 | 1 | 1.5 | 630 | 135 | 100 | 1 | 380 | Budowa i modernizacja systemu kanalizacji sanitarnej oraz systemu zaopatrzenia w wodę w aglomeracji Łosice | 2020-12-31 | 2019-12-31 | [17 empty] | 65 | prasowanie | roliczy | 65 | prasowanie | rolniczy | 1010 |  |  | 0 | 0 | 1010
PLMZ067 | Nasielsk | P3 | MZ | Nasielsk | Nasielsk | 147/16 | 9724 | 3 | 43.1 | 87 | PLMZ0670 | Nasielsk | B | 2000 | 2500 | 13000 | 1 | 10.4 | 20000 | 1251 | 100 | 0 | 0 | Budowa kanalizacji sanitarnej w Nasielsku | 2021-12-31 | [18 empty] | 166 | odwadnianie i higienizacja | składowanie i produkcja kompostu | 190 | Recyking - R3 | produkcja kompostu na rynek | 20000 |  |  | 0 | 0 | 20000
PLMZ068 | Lesznowola | P2 | MZ | Lesznowola | Lesznowola | 139 z 2005 | 27060 | 1 | 279.07 | 100 | [5 empty] | 29317 | 1 | 0 | 0 | 0 | 100 | 0 | 0 | 0 | [25 empty] | 0 | 46653.5 |  | 46653.5 | 0 | 46653.5
PLMZ068 |  | P2 | MZ |  |  |  | 0 | 1 |  |  | PLMZ0681 | Zamienie | B | 1300 | 1660 | 8000 | 1 | 0 | 0 | [12 empty] | RM |  |  |  |  | 2021-06-30 |  | PUB2 | 2900 | 5800 | 38272 | "Rozbudowa i przebudowa oczyszczalni ścieków w Zamieniu, gm. Lesznowola" | 34 | higienizacja i osuszanie | do uprawy roślin - produkcja kompostu | 494 | higienizacja i osuszanie | do uprawy roślin - produkcja kompostu | 0 |  |  | 0 | 0 | 0
PLMZ068 |  | P2 | MZ |  |  |  | 0 | 1 |  |  | PLMZ0682 | Łazy | B | 900 | 1200 | 4900 | 1 | 0 | 0 | [12 empty] | RM |  |  |  |  | 2020-12-30 |  | PUB2 | 2000 | 2400 | 9800 | "Rozbudowa i przebudowa oczyszczalni ścieków w Łazach, gm. Lesznowola" | 59.4 | higienizacja i osuszanie | do uprawy roślin - produkcja kompostu | 342 | higienizacja i osuszanie | do uprawy roślin - produkcja kompostu | 0 |  |  | 0 | 0 | 0
PLMZ068 |  | P2 | MZ |  |  |  | 0 | 1 |  |  | PLMZ0683 | Kosów | PUB2 | 2041 | 2850 | 16417 | 1 | 0 | 0 | [24 empty] | 79.4 | higienizacja i osuszanie | do uprawy roślin - produkcja kompostu | 115 | higienizacja i osuszanie | do uprawy roślin - produkcja kompostu | 0 |  |  | 0 | 0 | 0
PLMZ069 | Jedlińsk | P2 | MZ | Jedlińsk | Jedlińsk | 67/12 | 3932 | 3 | 33.8 | 100 | PLMZ0690 | Jedlińsk | B | 600 | 720 | 5499 | 1 | 0 | 0 | 0 | 100 | 0 | 0 | Rozbudowa aglomeracji Jedlińsk na terenie Gminy Jedlińsk. Budowa sieci kanalizacji sanitarnej Wsola , Wielogóra, Lisów | 2021-12-31 | [18 empty] | 14 | sprasowanie | składowanie na wysypisku | 17 | sprasowanie | składowanie na wysypisku | 0 | 0 | 0 | 0 | 0 | 0
PLMZ070 | Żelechów | P2 | MZ | Żelechów | Żelechów | 72/12 | 4000 | 3 | 20.4 | 95 | PLMZ0700 | Miejska Oczyszczalnia Ścieków w Żelechowie | B | 800 | 1500 | 16300 | 1 | 2.2222 | 1307.1895 | 200 | 100 | 0 | 0 | 1/Budowa sieci kanalizacji sanitarnej w Żelechowie (ul. Ogrodowa) 2/Budowa sieci kanalizacji sanitarnej w Żelechowie (ul. Długa) 3/Budowa sieci kanalizacji sanitarnej w Żelechowie ( obszar przy oczyszczalni ścieków, ul. Piłsudskiego, ul. Pałacowej | 2021-12-31 | [6 empty] | BN | 2021-12-31 | [5 empty] | B | 1000 | 1000 | 10000 | Budowa oczyszczalni ścieków w Żelechowie | 99 | składowanie na poletkach | przekaznie firmie posiadajacej Stosowne zezwolenia | 168 | stabilizacja tlenowa a nastepnie odwodnienie na Prasie | Planuje się rolnicze Wykorzystanie Osadów | 1307.1895 | 9521.1 | 0 | 9521.1 | 0 | 10828.2895
PLMZ071 | Łąck | P3 | MZ | Łąck | Łąck | 217/12 | 2015 | 3 | 16 | 73 | PLMZ0710 | Zaździerz | B | 200 | 240 | 2143 | 1 | 0 | 0 | 0 | 95 | 0 | 0 |  |  |  | 0 | 0 | 0 | [14 empty] | 3.5 | stabilizacja tlenowa odwodnienie | w rolnictwie | 3.5 | stabilizacja tlenowa , odwodnienie | w rolnictwie | 0 |  |  | 0 | 0 | 0
PLMZ072 | Sońsk | P2 | MZ | Sońsk | Sońsk | 19/14 | 3165 | 3 | 24.1 | 97 | PLMZ0720 | Komory Dąbrowne | B | 650 | 720 | 7550 | 1 | 0 | 0 | 0 | 97 | 0 | 0 | „Gospodarka wodno-ściekowa” w ramach poddziałania „Wsparcie inwestycji związanych z tworzeniem, ulepszaniem lub rozbudową wszystkich rodzajów małej infrastruktury, w tym inwestycji w energię odnawialną i w oszczędzanie energii” objętego programem rozwoju obszarów wiejskich na lata 2014–2020. | 2021-12-31 |  | 0 | 0 | 0 |  |  | RM |  |  |  |  | 2021-12-31 |  | B | 650 | 720 | 7550 | „Gospodarka wodno-ściekowa” w ramach poddziałania „Wsparcie inwestycji związanych z tworzeniem, ulepszaniem lub rozbudową wszystkich rodzajów małej infrastruktury, w tym inwestycji w energię odnawialną i w oszczędzanie energii” objętego programem rozwoju obszarów wiejskich na lata 2014–2020. | 120 | Stabilizacja, odwadnianie | przekazanie zakładowi prowadzącemu odzysk - R15 | 150 | stabilizacja, odwadnianie | przekazanie zakładowi prowadzącemu odzysk - R15 | 0 | 0 | 0 | 0 | 0 | 0
PLMZ073 | Iłża | P2 | MZ | Iłża | Iłża | 128/16 | 4500 | 3 | 19.6 | 99 | PLMZ0730 | Iłża | B | 1150 | 1500 | 8550 | 1 | 0 | 0 | 0 | 99 | 0 | 0 | [8 empty] | kilka inwestycji |  | 31.08.2017 | 31.08.2017 |  |  |  | PUB2 | 1150 | 1500 | 8550 | Rozbudowa, przebudowa /modernizacja/ oczyszczalni ścieków w Iłży. | 60 | zagaszczanie, odwadnianie, suszenie na poletkach | rekultywacja terenu, wykorzystanie rolnicze | 292 | zageszczanie, higienizacja mechaniczne odwadnianie | rekultywacja terenu, wykorzystanie rolnicze | 0 | 9659 |  | 9659 | 0 | 9659
PLMZ075 | Klembów | P3 | MZ | Klembów | Klembów | 83 z 2005 | 4231 | 3 | 32.42 | 78 | PLMZ0750 | Klembów | B | 350 | 600 | 4455 | 1 | 3.4 | 3000 | 415 | 95 |  |  | 1. Ochrona ekosystemu Zalewu Zegrzyńskiego poprzez dokończenie rozbudowy sieci kanalizacyjnej w miejscowości Ostrówek i Lipka. | 2021-12-31 | [18 empty] | 115 | Odwodnienie | składowanie na składowisku odpadów | 130 | Odwodnienie | składowanie na składowisku odpadów | 3000 |  |  | 0 | 0 | 3000
PLMZ076 | Łaskarzew | P2 | MZ | Łaskarzew | Łaskarzew | 184/16 | 3930 | 3 | 24 | 95 | PLMZ0760 | Łaskarzew | B | 1000 | 1200 | 6000 | 1 | 0 | 0 | 0 | 95 | 0 | 0 | nie dotyczy | [19 empty] | 25 | Odwodnienie, higienizacja wapnem | Przekazanie uprawnionej firmie | 713 | Odwodnienie, higienizacja wapnem | Przekazanie uprawnionej firmie | 0 | 0 | 0 | 0 | 0 | 0
PLMZ077 | Raciąż | P3 | MZ | Raciąż - gmina miejska | Raciąż - gmina miejska Raciąż - gmina wiejska | 194/14 | 5955 | 3 | 58.3 | 78 |  | 4 |  |  |  | 10000 | 1 | 5.5 | 4527 | 550 | 97 | 0 | 0 | Budowa kanalizacji sanitarnej grawitacyjnej i ciśnieniowej w Raciążu | 2018-11-30 | [24 empty] | 4527 | 5646 |  | 5646 | 0 | 10173
PLMZ077 |  | PP | MZ |  |  |  | 0 | 3 |  |  | PLMZ0771 | Miejska oczyszczalnia ścieków w Raciążu | B | 305 | 380 | 4700 | 1 | 0 | 0 | [12 empty] | RM |  |  |  |  | 2018-11-30 |  | B | 550 | 630 | 6300 | Rozbudowa i modernizacja istniejącej oczyszczalni ścieków w Raciążu | 35.2 | odwodnienie poprzez prasowanie | stosowane w rolnictwie | 35.2 | odwodnienie poprzez prasowanie | stosowane w rolnictwie | 0 |  |  | 0 | 0 | 0
PLMZ077 |  | PP | MZ |  |  |  | 0 | 3 |  |  | PLMZ0772 | Gralewo | B | 100 | 220 | 2000 | 1 | 0 | 0 | [24 empty] | 1 | osad odowdniony w workach do zawartości suchej masy 15% składowany w kontenerach pod zadaszoną wiatą | stosowane w rolnictwie | 1 | osad odowdniony w workach do zawartości suchej masy 15% składowany w kontenerach pod zadaszoną wiatą | stosowane w rolnictwie | 0 |  |  | 0 | 0 | 0
PLMZ077 |  | PP | MZ |  |  |  | 0 | 3 |  |  | PLMZ0773 | Unieck | B | 100 | 210 | 2000 | 1 | 0 | 0 | [24 empty] | 0 | brak osadu |  | 0 |  |  | 0 |  |  | 0 | 0 | 0
PLMZ077 |  | PP | MZ |  |  |  | 0 | 3 |  |  | PLMZ0774 | Koziebrody | B | 100 | 125 | 1300 | 1 | 0 | 0 | [24 empty] | 0 | brak osadu |  | 0 |  |  | 0 |  |  | 0 | 0 | 0
PLMZ079 | Pilawa | P3 | MZ | Pilawa | Pilawa | 130/16 | 7263 | 3 | 41.4 | 63 |  | 2 |  |  |  | 8700 | 1 | 26.2 | 16650 | 2663 | 100 | 0 | 0 | "Rozbudowa sieci wodociągowo kanalizacyjnej na terenie Miasta i Gminy Pilawa" | 2021-12-31 | [24 empty] | 16650 | 3597 | 2600 | 6197 | 0 | 22847
PLMZ079 |  | P3 | MZ |  |  |  | 0 | 3 |  |  | PLMZ0791 | Pilawa | B | 1200 | 1569 | 8700 | 1 | 0 | 0 | [12 empty] | MO |  |  | 2019-12-31 | [8 empty] | 29.1 | prasowanie i wapnowanie | składowanier i wykorzystanie rolnicze | 15 | tlenowa termofilowa stabilizacja osadu | wykorzystanie rolnicze | 0 |  |  | 0 | 0 | 0
PLMZ079 |  | P3 | MZ |  |  |  | 0 | 3 |  |  | PLMZ0792 | Gocław | [5 empty] | 0 | 0 | [12 empty] | BN | 2018-12-31 | [5 empty] | B | 105 | 160 | 1500 | "Rozbudowa sieci wodociągowo kanalizacyjnej na terenie Miasta i Gminy Pilawa" | 0 | 0 | 0 | 4 | tlenowa termofilowa stabilizacja osadu | wykorzystanie rolnicze | 0 |  |  | 0 | 0 | 0
PLMZ080 | Halinów | P3 | MZ | Halinów | Halinów | 57/16 | 11537 | 2 | 58.3 | 74 | PLMZ0800 | Halinów | B | 1214 | 1578 | 11400 | 1 | 22.9 | 34725.15 | 2632 | 97 | 0.34 | 200 | Przepompowania ścieków „Długa Szlachecka” wraz z przewodem tłocznym w m. Długa Szlachecka oraz w m. Długa Kościelna w gm. Halinów, Budowa kanalizacji sanitarnej w ul. Popiełuszki, ul. Mickiewicza w m. Długa Szlachecka, Budowa kanalizacji sanitarnej w ul. Wyszyńskiego, Dąbrowskiego, Warszawskiej, Matejki w m. Długa Szlachecka gm. Halinów, Budowa kanalizacji sanitarnej w ul. Wyszyńskiego, ul. Popiełuszki, ul. Żelaznej w m. Budziska i Długa Szlachecka, Budowa kanalizacji sanitarnej w ul. Jastrzębia, Strusia, Orla w m. Budziska i Długa Szlachecka, Budowa przepompowani ścieków „Budziska” z przewodem tłocznym w m. Długa Szlachecka, Budowa kanalizacji sanitarnej w ul. Polnej, Morwy, Ananasowej, Żurawinowej, Truskawkowej, Czereśniowej, Poziomkowej, Gruszkowej, Różanej, Oliwkowej, Figowej, Magnolii, Jaśminowej w Kazimierowie i Długiej Kościelnej, Budowa kanalizacji sanitarnej w ul. Żelaznej, Wiosennej, Osiedlowej, Willowej w m. Długa Szlachecka, Budowa kanalizacji sanitarnej w ul. Żelaznej w m. Długa Szlachecka, Budowa kanalizacji sanitarnej w ul. Dąbrowskiego w m. Halinów, ul. Chojniak w m. Długa Kościelna, ul. Bażantów w m. Józefin , Budowa kanalizacji sanitarnej w ul. Alpejskiej, Złotych Gór, Tatrzańskiej, Świętokrzyskiej w m. Mrowiska, ul. Zastawie w m. Krzewina, ul. Pomarańczowej, Cytrynowej, Jagodowej, Morelowej, Dzikiej Róży, Różanej, Zastawie w m. Kazimierów, Budowa kanalizacji w ul. Królewska w m. Józefin, Modernizacja sieci kanalizacyjnej w ul. Mickiewicza w Halinowie, Przebudowa siecisi kanalizacyjnej w ul. Spokojnej w Długiej Kościelnej, | 2020-12-31 | 2020-12-31 |  |  |  |  | 0 | RM |  |  |  |  | 2020-12-31 |  | PUB2 | 2930 | 3648 | 27625 | Modernizacja i rozbudowa oczyszczalni ścieków w m. Długiej Kościelnej | 98 | odwodnienie | R3 | 272.5 | odwodnienie | R3 | 34925.15 | 14337.3 | 0 | 14337.3 | 0 | 49262.45
PLMZ081 | Gąbin | P3 | MZ | Gąbin | Gąbin | 179/16 | 4284 | 3 | 20.6 | 72 | PLMZ0810 | Gąbin | B | 535 | 700 | 4633 | 1 | 6.387 | 3832.2 | 1001 | 95 | 0 | 0 | budowa sieci kanalizacyjnej w ul.Warszawskiej, budowa sieci kanalizacyjnej w ul. Sonecznej, budowa sieci kanalizacyjnej w ul. Rogatki Czermińskie, budowa sieci kanalizacyjnej w ul. Kilińskiego, budowa sieci kanalizacyjnej w ul. Pl. Kilińskiego, budowa sieci kanalizacyjnej w Koszelewie | 2020-12-31 | [18 empty] | 74.9 | odwodnienie i higienizacja | rolnicze | 74.9 | odwodnienie i higienizacja | rolnicze | 3832.2 |  |  | 0 | 0 | 3832.2
PLMZ082 | Pomiechówek | P3 | MZ | Pomiechówek | Pomiechówek | 131/16 | 4901 | 3 | 27.8 | 73 | PLMZ0820 | Mewa | B | 474 | 833 | 9000 | 1 | 10.2 | 6500 | 1233 | 99 | 0.9 | 441 | Kompleksowe rozwiązanie problemów sanitacji i zaopatrzenia w wodę na terenie gminy Pomiechówek | 2018-12-31 | 2018-12-31 | [5 empty] | MO |  |  | 2018-12-31 |  |  |  | B |  |  | 4866 | Kompleksowe rozwiązanie problemów sanitacji i zaopatrzenia w wodę na terenie gminy Pomiechówek | 68 | mechaniczne odwodnienie | przekazanie do kompostowania | 92 | mechaniczne odwodnienie | przekazanie do kompostowania | 6941 | 6034.9 | 0 | 6034.9 | 0 | 12975.9
PLMZ083 | Nowa Wieś | P2 + R5% | MZ | Kozienice | Kozienice | 148 z 2005 | 2366 | 3 | 27.949 | 98 | PLMZ0830 | Nowa Wieś | B | 609 | 664 | 4067 | 1 | 0.42222 | 126.1446 | 38 | 100 | 0 | 0 | Sukcesywna rozbudowa sieci na terenach wiejskich | 2018-12-31 | [6 empty] | M |  | 2019-12-31 |  |  |  |  | B | 609 | 664 | 4067 | Modernizacja i rozbudowa oczyszczalni ścieków | 36 | Odwadnianie mechaniczne i higienizacja | R12 proces odzysku | 36 | Odwadnianie mechaniczne i higienizacja | R12 proces odzysku | 126.1446 | 1500 | 0 | 1500 | 0 | 1626.1446
PLMZ084 | Żabia Wola | P3 | MZ | Żabia Wola | Żabia Wola | 101/12 | 2581 | 3 | 20.6915 | 94 | PLMZ0840 | Żabia Wola | B | 250 | 500 | 4166 | 1 | 0 | 0 | 0 | 95 | 0 | 0 | 0 | [19 empty] | 13 | zagęszczanie mechaniczne | przekazywanie do oczyszczalni ścieków w Grabcach Józefpolskich | 18 | zagęszczanie mechaniczne | przekazywanie do oczyszczalni ścieków w Grabcach Józefpolskich | 0 | 0 | 0 | 0 | 0 | 0
PLMZ086 | Garbatka-Letnisko | P3 | MZ | Garbatka-Letnisko | Garbatka-Letnisko | 126/16 | 4884 | 3 | 58.67 | 99 | PLMZ0860 | Bąkowiec | B | 530 | 740 | 2000 | 1 | 0 | 0 | 0 | 99 | 0 | 0 | [8 empty] | R |  |  |  | 2021-12-31 |  |  | PUB1 |  | 950 | 6333 | Modernizacja Gminnej Oczyszczalni ścieków typu Lemna Bąkowcu | 0 | 0 | 0 | 0 | 0 | 0 | 0 | 10000 |  | 10000 | 0 | 10000
PLMZ088 | Zakroczym | P2 + R5% | MZ | Zakroczym | Zakroczym Nowy Dwór Mazowiecki | 171/12 | 11476 | 2 | 26.2 | 97 | PLMZ0880 | Zakroczym | B | 1750 | 2360 | 15663 | 1 | 0 | 0 | 0 | 97 | [22 empty] | 80 | Zagęszczanie, odwadnianie, higienizacja wapnem | R3 | 80 | Zagęszczanie, odwadnianie, higienizacja wapnem | R3 | 0 |  |  | 0 | 0 | 0
PLMZ089 | Łyse | P3 | MZ | Łyse | Łyse | 73/12 | 2410 | 3 | 14 | 69 | PLMZ0890 | Łyse | B | 320 | 360 | 4426 | 1 | 5.03 | 4000 | 750 | 100 | 1 | 1000 | Poprawa gospaodrki wodno- ściekowej w Gminie Łyse Etap II | 2018-12-30 | 2018-12-30 | [5 empty] | MO |  |  | 2020-12-30 |  |  |  | B | 320 | 360 | 4426 | Budowa kompostowni osadów ściekowych dla oczyszczalni ścieków w Łysych | 15 | odsączanie/wapnowanie | rolnicze | 25 | kompostowanie | rolnicze | 5000 | 0 | 2000 | 2000 | 0 | 7000
PLMZ090 | Kadzidło | P2 | MZ | Kadzidło | Kadzidło | 102/12 | 3579 | 3 | 30.99 | 99 | PLMZ0900 | Kadzidło | B | 710 | 828 | 7590 | 1 | 0 | 0 | 0 | 99 | 0 | 0 | [20 empty] | 12.4 | Przetwarzanie w procesie kompostowania | Kompostowanie | 14 | Przetwarzanie w procesie kompostowania | Stosowane w rolnictwie | 0 |  |  | 0 | 0 | 0
PLMZ091 | Sobolew | P2 | MZ | Sobolew | Sobolew | 5/14 | 3017 | 3 | 24 | 97 | PLMZ0910 | Sobolew | non B | 342 | 790 | 8683 | 1 | 0 | 0 | 0 | 97 | 0 | 0 | 0 | [19 empty] | 43 | odwodniany w zagęszczaczu mechanicznym a następnie na prasie taśmowej dlej higirnizowany wapnem | składowany na składowisklu | 60 | odwodniany w zagęszczaczu mechanicznym a następnie na prasie taśmowej dlej higirnizowany wapnem | nie dotyczy | 0 | 0 | 0 | 0 | 0 | 0
PLMZ092 | Bielsk | P2 | MZ | Bielsk | Bielsk | 222/16 | 2710 | 3 | 21.9 | 98 | PLMZ0920 | Gminna Oczyszczalnia Ścieków | B | 550 | 1100 | 5042 | 1 | 0.55556 | 145.2991 | 50 | 100 | 0 | 0 | Budowa głównej sieci kanalziacji sanitarnej w Bielsku na ul. Sosonowej.Budowa głównej sieci kanalziacji sanitarnej w Bielsku na ul. 1 Maja. | 2019-12-31 | [18 empty] | 6 | Tlenowa stabilizacja, zagęszczanie w prasie, higienizacja, składowanie i syszenie do czasu przekazania | Przekazanie na składowisko | 6 | Tlenowa stabilizacja, zagęszczanie w prasie, higienizacja, składowanie i syszenie do czasu przekazania | Przekazanie na składowisko lubh do wykorzystania rolniczego | 145.2991 | 0 | 0 | 0 | 0 | 145.2991
PLMZ093 | Jedlnia-Letnisko | PP + R5% | MZ | Jedlnia-Letnisko | Jedlnia-Letnisko | 3 z 2006 | 5325 | 3 | 52.5 | 61 | PLMZ0930 | Jedlnia-Letnisko | B | 700 | 1819 | 6487 | 1 | 17.7778 | 8684.5466 | 1600 | 91 | 0 | 0 | 1/Projekt i budowa kanalizacji sanitarnej w Jedlni-Letnisko ETAP V - rozbudowa sieci kanalizacji sanitarnej na terenie gminy 2/Projekt i budowa sieci kanalizacji sanitarnej w miejscowościach Siczki i Wrzosów | 2021-12-31 | [17 empty] | nie dotyczy | 60 | odwadnianie | skladowanie na składowisku odpadów | 80 | prasowanie, odwadnanie | odpad - kompostowanie - do zastosowania w rolnictwie | 8684.5466 | 0 | 0 | 0 | 0 | 8684.5466
PLMZ094 | Wola Rębkowska | P3 | MZ | Garwolin - gmina wiejska | Garwolin - gmina wiejska Garwolin - gmina miejska | 185/16 | 38904 | 1 | 62.3 | 99 | PLMZ0940 | OSM Garwolin | PUB2 | 1500 | 2500 | 30000 | 1 | 0 | 0 | 0 | 99 | 0 | 0 | nie dotyczy | [7 empty] | BN | 2020-12-31 | [5 empty] | PUB2 | 1700 | 2500 | 40000 | Budowa oczyszczalni ścieków w miejscowości Rębków | 289 | brak przeróbki | stosowane w rolnictwie | 320 | brak przeróbki | przekształcenie termiczne | 0 | 3500 | 500 | 4000 | 0 | 4000
PLMZ095 | Płoniawy-Bramura | P3 + R5% | MZ | Płoniawy-Bramura | Płoniawy-Bramura Krasne | 69/09 | 3784 | 3 | 41.8 | 94 | PLMZ0950 | KALINOWIEC | B | 1058 | 1387 | 6400 | 1 | 0 | 0 | 0 | 96 | 5 | 4000 | modernizacja systemów kanalizacji sanitarnej |  | 2020-12-30 | [17 empty] | 60 | prasa i składowanie (higenizacja wapnem) | przekaznie firmie zewnętrznej | 60 | prasa i składowanie (higenizacja wapnem) | przekazywanie firmie zewnętrznej | 4000 | 0 | 0 | 0 | 0 | 4000
PLMZ096 | Jednorożec | P2 | MZ | Jednorożec | Jednorożec | 28 z 2007 | 2768 | 3 | 18.5 | 96 | PLMZ0960 | Jednorożec | B | 227 | 360 | 2991 | 1 | 0 | 0 | 0 | 96 | [22 empty] | 62.9 | Odwadnianie (prasa mechaniczna) i higienizacja (wapnowanie) | Zastosowanie w rolnictwie | 73.4 | Odwadnianie (prasa mechaniczna) i higienizacja (wapnowanie) | Zastosowanie w rolnictwie | 0 |  |  | 0 | 0 | 0
PLMZ097 | Mrozy | P3 | MZ | Mrozy | Mrozy | 114/16 | 5696 | 3 | 33.7 | 64 | PLMZ0970 | Mrozy | B | 600 | 756 | 4467 | 1 | 20 | 46791 | 1806 | 95 | 0 | 0 | Budowa kanalizacji sanitarnej w miejscowościach Wola Rafałowska, Rudka, Grodzisk, Natolin, Wola Paprotnia i Kruki wraz z modernizacją oczyszczalni ścieków w miejscowości Mrozy, gmina Mrozy | 2021-12-29 | [6 empty] | RM |  |  |  |  | 2021-12-29 |  | B | 1000 | 1426 | 6556 | Modernizacja oczyszczalni ścieków w miejscowości Mrozy, gmina Mrozy | 62.5 | prasa | w rolnictwie | 72 | odwodnienie | w rolnictwie | 46791 | 10640.3 | 0 | 10640.3 | 0 | 57431.3
PLMZ099 | Nadarzyn | P3 | MZ | Nadarzyn | Nadarzyn | 187/16 | 9326 | 3 | 27.44 | 53 | PLMZ0990 | Nadarzyn | B | 1200 | 1500 | 1500 | 1 | 30.8 | 22209 | 4197 | 98 | 0 | 0 | 1. Budowa sieci kanalizacji sanitarnej w ul. Babiego Lata w Nadarzynie 2. Budowa sieci kanalizacji sanitarnej w ul. Tulipanowej, Karmelowej i Granicznej w Nadarzynie 3. Budowa sieci kanalizacji sanitarnej grawitacyjno-cisnieniowej z przepompownia ścieków oraz instalacją elektryczną zasilania przepompowni w m. Nadarzyn w zakresie ulic Szyszkowa, Żółwińska 4. Budowa kanalizacji Stara Wieś 5. Budowa kanalizacji w aglomeracji Nadarzyn | 2021-12-31 | [6 empty] | RM |  |  |  |  | 2019-09-30 |  | B | 2000 | 2400 | 9326 | Rozbudowa, budowa, przebudowa i modernizacja istniejącej oczyszczalni ścieków w Nadarzynie | 65 | odwadnianie i higienizacja wapnem palonym | R3 | 100 | odwadniania i higienizacja wapnem palonym | R3 | 22209 | 8000 | 1500 | 9500 | 0 | 31709
PLMZ100 | Dobre | P3 | MZ | Dobre | Dobre | 184/11 | 2088 | 3 | 11.5 | 94 | PLMZ1000 | Dobre | B | 165 | 175 | 1591 | 1 | 1.4333 | 1013.3667 | 129 | 100 | 0 | 0 | Rozbudowa oczyszczalni ścieków w miejscowości Dobre gmina Dobre dz .Nr. 107, obręb Zdrojówki wraz z budową kanalizacji sanitarnej w miejscowości Dobre | 2019-12-31 | [6 empty] | RM |  |  |  |  | 2017-12-30 |  | B | 325 | 325 | 2961 | Rozbudowa oczyszczalni ścieków w miejscowości Dobre gmina Dobre dz .Nr. 107, obręb Zdrojówki wraz z budową kanalizacji sanitarnej w miejscowości Dobre | 7 | Odwadnianie, suszenie | kompostowanie | 15 | Odwadnianie, suszenie | komostowanie | 1013.3667 | 2300 | 0 | 2300 | 0 | 3313.3667
PLMZ101 | Drobin | P2 | MZ | Drobin | Drobin | 143/16 | 2736 | 3 | 13.5 | 97 | PLMZ1010 | Drobin | B | 283 | 400 | 2736 | 1 | 0.4 | 110 | 50 | 99 | 0 | 0 | Rozbudowa kanalizacji sanitarnej w aglmeracji Drobin | 2021-12-31 | [6 empty] | BN | 2021-12-31 | [5 empty] | B | 300 | 450 | 2736 | Budowa oczyszczalni scieków w m. Drobin | 40 | odwadnianie | R 10 | 50 | odwadnianie | R10 | 110 | 4500 | 0 | 4500 | 0 | 4610
PLMZ103 | Myszyniec | P2 | MZ | Myszyniec | Myszyniec | 68/12 | 4229 | 3 | 58.014 | 98 | PLMZ1030 | Myszyniec (BIONIP) | B | 300 | 400 | 5333 | 1 | 1.1333 | 338.9408 | 102 | 100 | 2.15 | 645 | Poprawa gospodarki wodno-ściekowej w aglomeracji Myszyniec | 2018-12-31 | 2018-12-31 | [5 empty] | RM |  |  |  |  | 2019-06-01 |  | B | 500 | 600 | 6667 | Rozbudowa oczyszczalni ścieków komunalnych w Myszyńcu | 10 | prasa filtracyjna | przekazanie innemu podmiotowi | 17 | prasa filtracyjna | przekazanie innemu podmiotowi | 983.9408 | 4305 | 0 | 4305 | 0 | 5288.9408
PLMZ104 | Słupno | P2 | MZ | SŁUPNO | SŁUPNO | 183/16 | 4338 | 3 | 83.51 | 95 | PLMZ1040 | SŁUPNO | B | 1150 | 1608 | 12918 | 1 | 0 | 0 | 0 | 95 | 0 | 0 | NIE DOTYCZY | [7 empty] | M |  | 2017-11-01 |  |  |  |  | B | 1150 | 1608 | 12918 | PRZEBUDOWA I ROZBUDOWA OCZYSZCZALNI ŚCIEKÓW W SŁUPNIE | 46 | PRASA KOMOROW,FILTRACJA WSPOMAGANA CHEMICZNIE HIGIENIZACJA OSADU | ROLNICZO | 22 | PRASA KOMOROW,FILTRACJA WSPOMAGANA CHEMICZNIE HIGIENIZACJA OSADU | ROLNICZO | 0 | 4000 |  | 4000 | 0 | 4000
PLMZ105 | Miastków Kościelny | P3 | MZ | Miastków Kościelny | Miastków Kościelny | 15/12 | 2040 | 3 | 26.6 | 99 | PLMZ1050 | Miastków Kościelny | B | 120 | 150 | 240 | 1 | 0 | 0 | 0 | 99 | 0 | 0 | brak | [7 empty] | RM |  |  |  |  | 2019-12-31 |  | B | 490 | 620 | 4335 | „Rozbudowa gminnej oczyszczalni ścieków w miejscowości Miastków Kościelny” | 3.98 | wapnowanie osadu | D5 | 94.9 | wpnowanie osadu | R10 | 0 | 5068 |  | 5068 | 0 | 5068
PLMZ107 | Tczów | P3 | MZ | Tczów | Tczów | 4 z 2006 | 3013 | 3 | 34.1 | 86 | PLMZ1070 | Tczów | PUB2 | 450 | 585 | 4500 | 1 | 3 | 2800 | 349 | 97 | 0 | 0 | Budowa kanalizacji sanitarnej ciśnieniowej w miejscowości Podzakrzówek | 2021-12-31 | [18 empty] | 44.9 | prasa taśmowa, higienizacja wapnem | osad odebrany przez upawniony podmiot do celów R3 kompostowanie | 60 | prasa taśmowa, higienizacja wapnem | osad odebrany przez upawniony podmiot do celów R3 kompostowanie, lub rolniczo | 2800 |  |  | 0 | 0 | 2800
PLMZ108 | Kałuszyn | P2 | MZ | Kałuszyn | Kałuszyn | 123 z 2005 | 3419 | 3 | 20.3 | 95 | PLMZ1080 | Kałuszyn | B | 400 | 500 | 5000 | 1 | 0 | 0 | 0 | 95 | 0 | 0 | [20 empty] | 13.9 | stabilizacja tlenowa, odwadnianie mechaniczne | uprawa roślin, rolnictwo | 15 | stabilizacja tlenowa, odwadnianie mechaniczne | uprawa roślin, rolnictwo | 0 |  |  | 0 | 0 | 0
PLMZ109 | Wyszogród | P2 | MZ | Wyszogród | Wyszogród | 170/16 | 2742 | 3 | 16.6 | 98 | PLMZ1090 | Oczyszczalnia ścieków w Wyszogrodzie | B | 880 | 1000 | 6000 | 1 | 0.58889 | 196.2963 | 53 | 100 | 5 | 1500 | Uporządkowanie sieci kanalizacyjnej | 2020-12-31 | 2020-12-31 | [17 empty] | 43 | odwadnianie | przekazane do przetwarzania R3 | 50 | odwadnianie | przekazanie do przetwarzania R3 | 1696.2963 | 0 | 0 | 0 | 0 | 1696.2963
PLMZ110 | Wiskitki | P3 + R5% | MZ | Wiskitki | Wiskitki | 150/13 | 8408 | 3 | 47.64 | 32 | PLMZ1100 | Gminna Oczyszczalnia Ścieków w Guzowie | B | 2000 | 2500 | 16600 | 1 | 29.76 | 30676 | 3969 | 95 | 0 | 0 | Budowa sieci kanalizacji sanitarnej wraz z odgałęzieniami do posesji i przepompowni ścieków w miejscowości Jesionka, gm. Wiskitki oraz wewnętrznych linii zasilających przepompownie. Budowa sieci kanalizacji sanitarnej wraz z odgałęzieniami do posesji i przepompowni ścieków w miejscowości Stare Kozłowice i Nowe kozłowice, gm. Wiskitki oraz wewnętrznych linii zasilających przepompownie. Budowa sieci kanalizacji sanitarnej w miejscowściach Franciszków, Miedniewice, Starowiskitki (fragment) i Wola Miedniewska (fragment). | 2021-12-31 | [18 empty] | 20 | odwodnienie i higienizacja wapnem | stosowane w rolnictwie | 42 | odwodnienie i higienizacja wapnem | stosowane w rolnictwie | 30676 | 0 | 0 | 0 | 0 | 30676
PLMZ111 | Różan | P2 | MZ | Różan | Różan | 132/16 | 3111 | 3 | 26.6 | 100 | PLMZ1110 | Różan | B | 300 | 500 | 7500 | 1 | 0.077778 | 31.1111 | 7 | 100 | 1.2 | 500 | 1) Budowa kanalizacji sanitarnej w Rózanie przy ul.Poniatowskiego; 2) modernizacja kanalizacji sanitarnej w Rózanie (dolina kolektora). | 2019-12-31 | 2020-12-31 | [17 empty] | 109 | odwodnienie na prasie osadu, higienizacja | rolniczo, i magazynowane czasowo na terenie oczyszczalni | 109 | odwadnianie na p-rasie osadu, higienizacja | rolniczo i przekazywane do dalszej obróbki na podstawie karty odpadu | 531.1111 |  |  | 0 | 0 | 531.1111
PLMZ112 | Strzegowo | P2 | MZ | Strzegowo | Strzegowo | 144/09 | 6500 | 3 | 113.8 | 98 | PLMZ1120 | Strzegowo | B | 780 | 930 | 6500 | 1 | 1.5556 | 388.8889 | 140 | 100 | 20 | 6000 | Budowa, przebudowa lub remont kanalizacji sanitarnej na terenie Gminy Strzegowo | 2020-12-31 | 2020-12-31 | [5 empty] | MO |  |  | 2017-12-31 |  |  |  | B | 780 | 930 | 6500 | Modernizacja oczyszczalni scieków w Stzregowie | 27 | zagęszczanie mechaniczne | magazynowanie czasowo na terenie oczyszczalni | 30 | zagęszczanie mechaniczne | magazynowanie czasowo na terenie oczyszczalni i wykorzystanie do celów rolniczych | 6388.8889 | 0 | 2000 | 2000 | 0 | 8388.8889
PLMZ113 | Mogielnica | P2 + R5% | MZ | Mogielnica | Mogielnica | 18/14 | 6007 | 3 | 31.8 | 95 | PLMZ1130 | Mogielnica | B | 1750 | 2000 | 31000 | 1 | 2.2222 | 1111.1111 | 200 | 99 | 1.5 | 750 | 1. Budowa kanalizacji sanitarnej w mijscowości Mogielnica i Otalązka. 2.Rozbudowa kanalizacji w Mogielnicy 3. Budowa kanalizacji Izabelin 4. Rozbudowa kanalizacji Kozietuły Nowe | 2021-12-31 | 2019-12-30 | [17 empty] | 97.8 | odwodnienie higienizacja wapnem palonym | odbiór przez specjalistyczna firmę | 315 | odwodnienie higienizacja wapnem palonym | odbiór przez specjalistyczną firmę | 1861.1111 |  |  | 0 | 0 | 1861.1111
PLMZ114 | Stara Kornica | P2 | MZ | Stara Kornica | Stara Kornica | 105 z 2005 | 2582 | 3 | 33.3 | 99 | PLMZ1140 | Gminna Oczyszczalnia Ścieków w Starej Kornicy | B | 300 | 360 | 2679 | 1 | 0.42222 | 70.3704 | 38 | 100 | 33.3 | 400 | modernizacja gminnej kanalizacji polegająca na wymianie przestarza łych przepompowni ścieków na całym odcinku wybudowanej kanalizacji | 2021-12-31 | 2021-12-31 | [5 empty] | RM |  |  |  |  | 2021-12-31 |  | B | 300 | 360 | 2679 | Modernizacja Gminnej Oczyszczalni Ścieków | 42 | stabilizacja osadu w zbiornikach | stosowanie w rolnictwie | 42 | stabilizacja osadu w zbiornikach | stosowanie w rolnictwie | 470.3704 | 1500 | 0 | 1500 | 0 | 1970.3704
PLMZ119 | Puszcza Mariańska | P3 | MZ | Puszcza Mariańska | Puszcza Mariańska | 195/16 | 3898 | 3 | 44.8 | 85 | PLMZ1190 | Hydrocentrum | B | 480 | 638 | 4000 | 1 | 3.3 | 1.65 | 399 | 95 | 0 | 0 | Projekt budowy sieci kanalizacji sanitarnej z odcinkami sieci w miejscowości Radziwiłłów.Projekt budowy sieci kanalizacji sanitarnej z odcinkami sieci w miejscowości Bartniki. | 2020-12-31 | [18 empty] | 55 | Zadaniem jest oczyszczalnie skratek oraz sedymetację i odwadnianie mechaniczne osadu. | Odbiór przez firmę Ziemia Polska Sp.z.o.o. z siedzibą w Ożarowie Mazowieckim. | 65 | Zadaniem jest oczyszczalnie skratek oraz sedymetację i odwadnianie mechaniczne osadu. | Odbiór przez firme zajmującą się przetważaniem osadu. | 1.65 |  |  | 0 | 0 | 1.65
PLMZ121 | Bodzanów | P3 | MZ | Bodzanów | Bodzanów | 34/16 | 2276 | 3 | 8.2 | 38 | PLMZ1210 | Bodzanów | B | 200 | 260 | 1750 | 1 | 15.6 | 11006.9073 | 1404 | 100 | 0 | 0 | Kompleksowe uporządkowanie gospodarki wodno-ścikowej na terenie gminy Bodzanów | 2020-11-30 | [6 empty] | RM |  |  |  |  | 2020-11-31 |  | B | 360 | 440 | 3798 | Kompleksowe uporządkowanie gospodarki wodno-ściekowej na terenie gminy Bodzanów | 10 | prasa komorowa | przekazanie uprawnionemu przewoźnikowi | 65.7 | prasa komorowa | przekazanie uprawnionemu przewoźnikowi | 11006.9073 | 4080 |  | 4080 | 0 | 15086.9073
PLMZ122 | Kotuń | P3 | MZ | Kotuń | Kotuń | 168/16 | 6428 | 3 | 25.4 | 60 | [5 empty] | 3200 | 1 | 22.4 | 11434 | 2543 | 100 |  |  | Rozbudowa systemu oczyszczania ścieków na terenie Gminy Kotuń | 2021-12-31 | [16 empty] | 6680 | [7 empty] | 11434 | 8000 |  | 8000 | 0 | 19434
PLMZ122 |  | P3 | MZ |  |  |  | 0 | 3 |  |  | PLMZ1221 | Kotuń | B | 266 | 480 | 3200 | 1 | 0 | 0 | [12 empty] | RM |  |  |  |  | 2021-12-31 |  | B | 800 | 1040 | 5736 | Rozbudowa systemu oczyszczania ścieków na terenie Gminy Kotuń | 10 | Stabilizacja tlenowa, zagęszczanie grawitacyjne, odwadnianie mechaniczne | skadowanie na składowisku | 12 | odwadnianie mechaniczne | kompostowanie | 0 |  |  | 0 | 0 | 0
PLMZ122 |  | P3 | MZ |  |  |  | 0 | 3 |  |  | PLMZ1222 | Żdżar | [5 empty] | 0 | 0 | [12 empty] | BN | 2021-12-31 | [5 empty] | B | 80 | 100 | 944 | Rozbudowa systemu oczyszczania ścieków na terenie Gminy Kotuń |  |  |  | 1 |  | transport na oczyszczalnię w Kotuniu | 0 |  |  | 0 | 0 | 0
PLMZ122 |  | P3 | MZ |  |  |  | 0 | 3 |  |  | PLMZ1223 | Żeliszew Duży | [5 empty] | 0 | 0 | [12 empty] | BN | 2021-12-31 | [5 empty] | B | 120 | 160 | 548 | Rozbudowa systemu oczyszczania ścieków na terenie Gminy Kotuń |  |  |  | 2 |  | transport na oczyszczalnię w Kotuniu | 0 |  |  | 0 | 0 | 0
PLMZ124 | Borowie | PP | MZ | Borowie | Borowie | 100/12 | 5298 | 3 | 30.1 | 54 | PLMZ1240 | Borowie | B | 530 | 660 | 5350 | 1 | 0 | 0 | 0 | 54 | 0 | 0 | [20 empty] | 96.4 | stabilizowany tlenowo i odwodniony następnie podany wapnowaniu | osady wywieziono do innej oczyszczalni | 173 | stabilizowany tlenowo i odwodniony następnie podany wapnowaniu | osad zagospodarowywany przez firmę prywatną | 0 |  |  | 0 | 0 | 0
PLMZ125 | Grudusk | P2 | MZ | Grudusk | Grudusk | 152 z 2005 | 2063 | 3 | 25.8 | 98 | PLMZ1250 | Grudusk | B | 300 | 380 | 2500 | 1 | 0 | 0 | 0 | 98 | 0 | 0 | Nie dotyczy | [14 empty] | 0 | 0 | 0 | 0 | 0 | 13.7 | mechaniczne odwadnianie i higienizacja osadów (bakterie) | Przekazywane są do Zakładu Odzysku i Biostabilizacji Odpadów Komunalnych | 13.5 | 0 | W Zakładzie Ozdysku i Biostabilizacji Odpadów Komunalnych | 0 | 0 | 0 | 0 | 0 | 0
PLMZ126 | Cegłów | P3 | MZ | CEGŁÓW | CEGŁÓW | 177/16 | 3807 | 3 | 28.8 | 53 | PLMZ1260 | CEGŁÓW | B | 500 | 600 | 4500 | 1 | 17.5 | 7000 | 1603 | 95 | 0 | 0 | Działanie 2.3 Gospodarka wodno-ściekowa w aglomeracjach, typ prokektu 2.3.2 Projekty dotyczące gospodarki wodno-ściekowej, realizowane w regionach lepiej rozwiniętych w aglomeracjach o wielkości od 2000RLM do 10000RLM | 2021-12-31 | [6 empty] | RM |  |  |  |  | 2021-12-31 |  | B |  |  | 4500 | Działanie 2.3 Gospodarka wodno-ściekowa w aglomeracjach, typ prokektu 2.3.2 Projekty dotyczące gospodarki wodno-ściekowej, realizowane w regionach lepiej rozwiniętych w aglomeracjach o wielkości od 2000RLM do 10000RLM | 17 | stabilizacja osadu odwodnienie na prasie osadu | stosowane w rolnictwie | 25 | stabilizacja osadu odwodnienie na prasie osadu | przyrodnicze wykorzystanie | 7000 | 1000 | 1000 | 2000 | 0 | 9000
PLMZ127 | Sochocin | P3 | MZ | Sochocin | Sochocin | 159/13 | 2008 | 3 | 13.2 | 73 | PLMZ1270 | Kondrajec | B | 230 | 312 | 2853 | 1 | 5.9556 | 3350 | 536 | 100 | 0 | 0 | Budowa sieci kanalizacji sanitarnej etap IIb i III w miejscowości Sochocin. | 2020-12-31 | [6 empty] | kilka inwestycji |  |  | 2018-12-31 |  | 2018-12-31 |  | B | 350 | 350 | 3000 | Przebudowa oczyszczalni ścieków typu "Lemna" w miejscowości Kondrajec | 0 | nie dotyczy | nie dotyczy | 26 | odwodnienie stabilizacja higienizacja (wapnowanie) | kompostowanie | 3350 | 4500 | 25 | 4525 | 0 | 7875
PLMZ128N | Brochów | PP | MZ | Brochów | Brochów | 141/16 | 2488 | 3 | 28.7 | 87 | PLMZ1280N | Janów | B | 600 | 810 | 9000 | 1 | 0 | 0 | 0 | 94 | 13.2 | 2000 |  |  | 2021-12-31 | [5 empty] | MO |  |  | 2021-12-31 |  |  |  | B | 600 | 810 | 9000 | Modernizacja Gminnej Oczyszczalni Ścieków | 26 | odwodnienie i dezynfekcja | stosowane do rekultywacji terenów, w tym gruntów na cele rolne | 30 | odwodnienie i dezynfekcja | stosowane do rekultywacji terenów, w tym gruntów na cele rolne / inne | 2000 |  | 3000 | 3000 | 0 | 5000
PLMZ130N | Czosnów | P3 | MZ | Czosnów | Czosnów | 115/16 | 11409 | 2 | 106.36 | 72 | PLMZ1300N | Oczyszczalnia w Czosnówie | B | 800 | 1200 | 10670 | 1 | 21.45 | 8580 | 2912 | 97 | 6 | 2400 | Budowa kanalizacji sanitarnej Łomna Las, Palmiry, Pieńków, Izabelin Dziekanówek, -etap II budowa kanalizacji w miejscowościach: Palmiry, Łomna, Izabelin Dziekanówek | 2020-12-31 | 2020-12-31 | [5 empty] | kilka inwestycji |  |  | 2020-12-31 |  | 2020-12-31 |  | B | 1600 | 1600 | 11500 | Rozbudowa Oczyszczalni Ścieków | 245 | prasowanie wapnowanie | Umowa z Firmą EKO-ERDE | 280 | praspwanie wapnowanie | Umowa z Firma EKO-ERDE | 10980 | 18000 | 1800 | 19800 | 0 | 30780
PLMZ133N | Kołbiel | P2 | MZ | Kołbiel | Kołbiel | 34 z 2006 | 2356 | 3 | 34.2 | 100 | PLMZ1330N | GOŚ w Kołbieli | B | 750 | 840 | 10000 | 1 | 0 | 0 | 0 | 100 | 0 | 0 | 0 | [19 empty] | 0.2 | prasa filtracyjna | R3 | 0.2 | prasa filtracyjna | R3 | 0 |  | 0 | 0 | 0 | 0
PLMZ135N | Lutocin | P3 | MZ | Lutocin | Lutocin | 53 z 2008 | 2100 | 3 | 7.5 | 40 | PLMZ1350N | Lutocin | B | 130 | 171 | 2107 | 1 | 14.0222 | 3762.22 | 1262 | 100 | 0 | 0 |  | 2021-12-31 | [18 empty] | 3 | odwodnienie | składowanie na składowisku odpadów | 7 | odwodnienie | składowanie na składowisku odpadów | 3762.22 |  |  | 0 | 0 | 3762.22
PLMZ138N | Rząśnik | P2 + R5% | MZ | RZĄŚNIK | RZĄŚNIK | 38 z 2007 | 2983 | 3 | 37.1 | 100 | PLMZ1380N | RZĄŚNIK | B | 350 | 400 | 5830 | 1 | 0 | 0 | 0 | 100 | 0 | 0 | nie dotyczy | [19 empty] | 150 | odwadnianie | w rolnictwie | 150 | odwadnianie | w rolnictwie | 0 | 0 | 0 | 0 | 0 | 0
PLMZ139N | Sieciechów | P3 | MZ | Sieciechów | Sieciechów | 220/14 | 2401 | 3 | 19.8 | 50 | PLMZ1390N | Zajezierze | B | 190 | 250 | 500 | 1 | 12 | 10000 | 1201 | 100 | 0 | 0 | POIŚ - 2.3 Gospodarka wodnościekowa w aglomeracjach | 2017-12-30 | [6 empty] | R |  |  |  | 2018-10-01 |  |  | B | 350 | 500 | 3000 |  | 26 | odwadnianie na prasie komorowej | przekazane wywoźnikowi | 56 | odwadnianie na prasie komorowej | przekazane wywoźnikowi | 10000 | 2000 |  | 2000 | 0 | 12000
PLMZ140N | Skórzec | P3 | MZ | Skórzec | Skórzec | 18/16 | 9226 | 3 | 63.8 | 81 |  | 3 |  |  |  | 9400 | 1 | 14.8 | 10896 | 1750 | 100 | 0 | 0 | Uporządkowanie gospodarki wodno-ściekowej w aglomeracji Skórzec | 2018-12-01 | [24 empty] | 10896 | 0 | 0 | 0 | 0 | 10896
PLMZ140N |  | P3 | MZ |  |  |  | 0 | 3 |  |  | PLMZ1401N | Skórzec | B | 400 | 550 | 5500 | 1 | 0 | 0 | [24 empty] | 12.1 | odwadnianie i prasowanie | przekazywany do RIPOK-u | 12.5 | odwadnianie i prasowanie | przekazywany do RIPOK-u | 0 |  |  | 0 | 0 | 0
PLMZ140N |  | P3 | MZ |  |  |  | 0 | 3 |  |  | PLMZ1402N | Grala-Dąbrowizna | B | 150 | 225 | 1950 | 1 | 0 | 0 | [24 empty] | 0.5 | odwadnianiei prasowaniepr | przekazywany do RIPOK-u | 2 | odwadnianie i prasowanie | przekazywany do RIPOK-u | 0 |  |  | 0 | 0 | 0
PLMZ140N |  | P3 | MZ |  |  |  | 0 | 3 |  |  | PLMZ1403N | Żelków | B | 150 | 225 | 1950 | 1 | 0 | 0 | [24 empty] | 2.98 | odwadnianie i prasowanie | przekazywany do RIPOK-u | 3 | odwadnianie i prasowanie | przekazywany do RIPOK-u | 0 |  |  | 0 | 0 | 0
PLMZ143N | Zbuczyn | P3 | MZ | Zbuczyn | Zbuczyn | 134/16 | 2654 | 3 | 30.85 | 74 | PLMZ1430N | Zbuczyn | B | 250 | 300 | 1666 | 1 | 5.6 | 3500 | 687 | 100 | 0 | 0 | Rozbudowa oczyszczalni ścieków w Zbuczynie wraz z budową sieci kanalizacji sanitarnej w m. Borki - Kosy i Jasionka | 2018-12-31 | [6 empty] | R |  |  |  | 2018-06-30 |  |  | B | 400 | 400 | 4000 | Rozbudowa oczyszczalni ścieków w Zbuczynie wraz z budową sieci kanalizacji sanitarnej w m. Borki - Kosy i Jasionka | 3 | brak | uprawa zieleni | 4 | prasa | uprawa zieleni | 3500 | 3500 | 0 | 3500 | 0 | 7000
PLMZ145N | Paprotnia | P2 | MZ | Paprotnia | Paprotnia | 188/16 | 6939 | 3 | 22 | 100 | PLMZ1450N | Hołubla | B | 600 | 700 | 9000 | 1 | 0 | 0 | 0 | 100 | 0 | 0 | 0 | [19 empty] | 10.6 | stabilizacja, prasowanie | wywóz do ZUO celem kompostowania | 15 | stabilizacja prasowanie | wywóz do ZUO celem kompostowania | 0 | 0 | 0 | 0 | 0 | 0
PLMZ146N | Nowe Miasto | P3 | MZ | Nowe Miasto | Nowe Miasto | 13/12 | 2025 | 3 | 0 | 0 | PLMZ1460N | nowa | [5 empty] | 16.6 | 12000 | 2025 | 100 | 0 | 0 | Budowa oczyszczalni scieków i kanalizacji w Nowym Miescie | 2021-12-31 | [6 empty] | BN | 2019-12-31 | [5 empty] | PUB2 | 402 | 500 | 3687 | Budowa oczyszczalni scieków i kanalizacji w Nowym Miescie |  |  |  | 84 | odwadanianie,wapnowanie | wykorzystywany przyrodniczo | 12000 | 8000 |  | 8000 | 0 | 20000
PLMZ149N | Suchożebry | P3 | MZ | Suchożebry | Suchożebry | 48 z 2008 | 3232 | 3 | 35.6 | 82 | PLMZ1490N | Przygody | B | 250 | 250 | 2500 | 1 | 4.8 | 3652 | 579 | 100 | 0 | 0 | Budowa sieci kanalizacyjnej i przyłączy w miejscowości Podnieśno oraz rozbudowa oczyszczalni ścieków w mc.Przygody | 2017-12-31 | [6 empty] | RM |  |  |  |  | 2018-12-15 |  | B | 480 | 480 | 4800 | Budowa sieci kanalizacyjnej i przyłączyw miejscowości Podnieśno rozbudowa oczyszczalni ścieków mc Przygody | 40 | mechaniczne odwod i prasowanie | składowisko | 73 | mechaniczne odwodnienie i prasowanie | termiczna | 3652 | 627 | 0 | 627 | 0 | 4279
PLMZ150N | Potworów | P2 | MZ | Potworów | Potworów | 167/16 | 2038 | 3 | 29.8 | 100 | PLMZ1500N | Gminna oczyszczalnia | B | 220 | 280 | 2100 | 1 | 0 | 0 | 0 | 100 | 0 | 0 | nie dotyczy | [19 empty] | 35 | stabilizacja | rolniczo | 35 | stabilizacja | rolniczo | 0 |  |  | 0 | 0 | 0
PLMZ152N | Stromiec | P2 | MZ | Stromiec | Stromiec | 168/12 | 2544 | 3 | 47.3 | 96 | PLMZ1520N | STROMIEC | B | 220 | 460 | 5166 | 1 | 0 | 0 | 0 | 96 | [22 empty] | 1.5 | odwodnienie i higienizacja | stosowane w rolnictwie | 1.5 | odwodnienie i higienizacja | stosowane w rolnictwie | 0 |  |  | 0 | 0 | 0
PLMZ154N | Baranowo | P2 | MZ | Baranowo | Baranowo | 68 z 2007 | 2689 | 3 | 45.6 | 97 | PLMZ1530N | Baranowo | B | 250 | 400 | 4033 | 1 | 0 | 0 | 0 | 97 | 0 | 0 | 0 | [7 empty] | MO |  |  | 2017-09-30 |  |  |  | B | 250 | 400 | 4033 | budowa kompostownika do osadu | 50 | odwodnienie, prasowanie | rolniczo | 60 | kompostowanie | rolniczo | 0 |  | 500 | 500 | 0 | 500
PLMZ155N | Ryczywół | P2 + R5% | MZ | Kozienice | Kozienice Magnuszew | 41/2007 | 2155 | 3 | 24.3497 | 98 | PLMZ1550N | Ryczywół | B | 294 | 323 | 2590 | 1 | 0.11111 | 33.3333 | 10 | 98 | 0 | 0 | Sukcesywna rozbudowa sieci na terenach wiejskich | 2018-12-31 | [6 empty] | M |  | 2019-12-31 |  |  |  |  | B | 294 | 323 | 2590 | Modernizacje i rozbudowy oczyszczalni ścieków | 22.3 | Odwodnienie mechaniczne i higienizacja | R12 - proces odzysku | 25 | Odwodnienie mechaniczne i higienizacja | R12 - proces odzysku | 33.3333 | 1500 | 0 | 1500 | 0 | 1533.3333
PLMZ156N | Stanisławów | P2 | MZ | Stanisławów | Stanisławów | 148/16 | 2244 | 3 | 24.22 | 96 | PLMZ1560N | Centralna | B | 270 | 500 | 6000 | 1 | 0.9 | 400 | 90 | 100 | 0 | 0 | Uporządkowanie gospodarki wodno - ściekowej na terenie Gminy Stanisławów w m. Mały Stanisławów, Stanisławów, Prądzewo Kopaczewo, Retków. | 2020-11-30 | [18 empty] | 84 | komora beztlenowa oraz prasa odwadniająca | ustabilizowane osady ściekowe przekazywane są firmie zewnętrznej, która przetwarza je poprzez kompostowanie | 67 | komora beztlenowa oraz prasa odwadniająca | ustabilizowane osady ściekowe przekazywane są firmie zewnętrznej, która przetwarza je poprzez kompostowanie | 400 |  |  | 0 | 0 | 400
PLMZ157N | Miedzna | P3 | MZ | MIEDZNA | Miedzna | 175/16 | 2355 | 3 | 28.1 | 78 | PLMZ1570N | MIEDZNA | B | 160 | 360 | 3554 | 1 | 3.638 | 3.9 | 520 | 100 | 0 | 0 | Rozbudowa systemu kanalizacyjnego w gminie Miedzna(Żeleźniki). | 2018-12-31 | [13 empty] | B | 160 | 360 | 3554 | nie dotyczy | 4.4 | stabilizacja tlenowa,odwadnianie na prasie taśmowej | skladowanie na skladowisko odpadów | 6.7 | stabilizacja tlenowa,odwadnianie na prasie taśmowej | skladowanie na skladowisko odpadów | 3.9 |  |  | 0 | 0 | 3.9
PLMZ158N | Mokobody | P3 | MZ | Mokobody | Mokobody | 56/16 | 3965 | 3 | 22.6 | 50 |  | 2 |  |  |  | 2625 | 1 | 20 | 12300 | 1975 | 100 | 0 | 0 | Budowa kanalizacji sanitarnej w celu poprawy stanu naturalnego środowiska Gminy Mokobody w miejscowościach Wólka Proszewska, Bale, Kisielany-Kuce, Kisielany-Żmichy, Żuków, Ziomaki i Niwiski | 2021-12-31 | [16 empty] | 5500 | [7 empty] | 12300 | 1900 | 10 | 1910 | 0 | 14210
PLMZ158N |  | P3 | MZ |  |  |  | 0 | 3 |  |  | PLMZ1581N | Mokobody | B | 250 | 312 | 2625 | 1 | 0 | 0 | [12 empty] | R |  |  |  | 2021-12-31 |  |  | B | 400 |  | 4000 | Rozbudowa oczyszczalni ścieków komunalnych w Mokobodach | 2.4 | prasowanie, magazynowanie chwilowe | składowanie | 4 | prasowanie | składowanie na składowisku | 0 |  |  | 0 | 0 | 0
PLMZ158N |  | P3 | MZ |  |  |  | 0 | 3 |  |  | PLMZ1582N | Niwiski | [5 empty] | 0 | 0 | [12 empty] | BN | 2021-12-31 | [5 empty] | B | 150 |  | 1500 | Budowie oczyszczalni ścieków komunalnych w Niwiskach (Qd)śr=150m3/d RLM=1500 z siecią kanalizacji sanitarnej w Wyłazach |  |  |  | 2 | prasowanie | składowanie na składowisku | 0 |  |  | 0 | 0 | 0
PLMZ159N | Ożarów Mazowiecki | P2 | MZ | Ożarów Mazowiecki | Ożarów Mazowiecki | 26 z 2008 | 77760 | 1 | 21.6 | 95 | PLMZ1590N | oczyszczalnia ścieków w Józefowie | PUB2 | 3860 | 5040 | 98700 | 1 | 30 | 21640 | 3600 | 100 |  |  | Rozbudowa systemu kanalizacji sanitarnej i wodociągowej w Gminie Ozarów Mazowiecki - etap II (projekt obejmuje miejscowości Święcice, Michałówek, Koprki, Gołaszew, Płochocin, Ołtarzew) i etap III (obejmuje miejscowości Wolskie, Kręczki, Kaputy, Orły) | 2021-06-30 |  | 20 | 80 | 400 | 2018-06-01 | Gminny program budowy przydomowych oczyszczalni ścieków | kilka inwestycji |  | 2020-12-31 | 2019-12-31 |  |  |  | PUB1 | 3860 | 5040 | 98700 | budowa stacji odwodnienia osadu wraz z zakupem pras strumieniowych, prace remontowe komór fermentacyjnych, rozbudowa | 943.65 | fermentacja w WkF-ach, odwodnienie mechaniczne, prasa, higienizacja | R3 | 900 | fermentacja w WkF-ach, odwodnienie mechaniczne, prasa, higienizacja | R3 -przetwarzanie odpadów w celu wytworzenia środka poprawiającego | 21640 | 2565.6 |  | 2565.6 | 400 | 24605.6
PLMZ161N | Leoncin | P3 + R5% | MZ | Leoncin | Leoncin | 176/09 | 8731 | 3 | 25.3 | 58 | PLMZ1610N | Oczyszczalnia Michałów | B | 467 | 618 | 5735 | 1 | 27.07 | 27031.75 | 2800 | 95 | 0 | 0 | "Budowa kanalizacji sanitarnej w miejscowościach: Teofile, Wincentówek, Michałów, Leoncin, gm. Leoncin" "Budowa kanalizacji sanitarnej w miejscowościach: Głusk, Stanisławów Nowe Grochale, Stare Grochale, Nowe Polesie, Stare Polesie, Wilków Polski gm. Leoncin" | 2020-12-01 | [6 empty] | M |  | 2017-12-31 |  |  |  |  | B | 8900 | 9500 | 8900 | Modernizacja gminnej oczyszczalni ścieków w Michałowie – etap II | 3.1 | zagęszczanie, wirowanie, wapnowanie | R | 4 | zagęszczanie, wirowanie, wapnowanie | R | 27031.75 | 2017 | 0 | 2017 | 0 | 29048.75
PLMZ162N | Gielniów | P2 | MZ | Gielniów | Gielniów | 223/16 | 2585 | 3 | 47.1 | 100 | PLMZ1620N | Gminna Oczyszczalnia Ścieków w Gielniowie | B | 386 | 502 | 3575 | 1 | 0 | 0 | 0 | 100 | [22 empty] | 4 | prasowanie osadu | składowanie | 4 | prasowanie osadu | składowanie | 0 |  |  | 0 | 0 | 0
PLMZ163N | Kosów Lacki | P2 + R5% | MZ | Kosów Lacki | Kosów Lacki | 146/09 | 9126 | 3 | 17.36 | 97 | PLMZ1630N | oczyszczalnia ścieków OSM Kosów Lacki | B | 1410 | 2100 | 19000 | 1 | 0 | 0 | 0 | 97 | 0 | 0 | nie dotyczy | [7 empty] | BN | 2020-12-31 | [5 empty] | PUB2 | 1000 | 1400 | 9600 | „Budowa oczyszczalni ścieków w Kosowie Lackim" - Fundusz Spójności |  |  |  | 850 | odwodnienie z wykorzystaniem prasy i higienizacja wapnem | W przypadku uzyskania odpowiednich parametrów osadu wykorzystanie rolnicze w innym przypadku składowanie w kontenerach i okresowe przekazywanie do zagospodarowania podmiotowi uprawnionemu | 0 | 9789.76 | 1143.14 | 10932.9 | 0 | 10932.9
PLMZ164N | Bronisze | P2 | MZ | Ożarów Mazowiecki | Ożarów Mazowiecki | 27 z 2008 | 3237 | 3 | 19.04 | 96 | PLMZ1640N | oczyszczalnia w Broniszach | PUB2 | 640 | 800 | 3915 | 1 | 0 | 0 | 0 | 96 | 0.5 | 578.6 | Rozbudowa systemu kanalizacji sanitarnej i wodociągowej w Gminie Ożarów Mazowiecki - etap III (modernizacja sieci w Broniszach) |  | 2017-10-31 | [12 empty] | PUB2 | 640 | 800 | 3915 | brak | 35 | odwodnienie mechaniczne | D8 i R3 | 35 | odwodnienie mechaniczne | D8 i R3 | 578.6 |  |  | 0 | 0 | 578.6
PLMZ165N | Sułkowice | P3 | MZ | Chynów | Chynów | 149/16 | 3688 | 3 | 38.6 | 79 | PLMZ1650N | Sułkowice | non B | 300 | 360 | 1875 | 0 | 4 | 1000 | 778 | 100 | 0 | 0 | Budowa sieci kanalizacji sanitarnej w miejscowości Budy Sułkowskie i Nowe Grobice | 2019-12-31 | [6 empty] | kilka inwestycji |  | 2019-02-28 | 2019-02-28 |  | 2019-02-28 |  | B | 509 | 764 | 4426 | Modernizacja i rozbudowa oczyszczalni ścieków w Sułkowicach wraz z zagospodarowaniem komunalnych osadów ściekowych | 6 | odwadnianie | czasowo magazynowane i przekazywane do kompostowania | 300 | stabilizacja osadu wapnem | stosowanie w rolnictwie | 1000 | 6037 | 0 | 6037 | 0 | 7037
PLMZ166N | Trzcianka | P2 | MZ | Brańszczyk | Brańszczyk | 169/16 | 2300 | 3 | 37.1 | 100 | PLMZ1660N | Trzcianka | PUB2 | 350 | 460 | 3233 | 1 | 0 | 0 | 0 | 100 | 0 | 0 | [20 empty] | 15 | prasowanie | przekazywany firmie zajmującej się utylizacją osadów | 30 | prasowanie | przekazywany firmie zajmującej się utylizacją osadów | 0 |  |  | 0 | 0 | 0
PLMZ170N | Odrzywół | P3 | MZ | Odrzywół | Odrzywół | 25/2012 | 2155 | 3 | 22.5 | 93 | PLMZ1700N | Gminna oczyszczalnia ścieków komunalnych w Odrzywole | B | 155 | 225 | 1950 | 1 | 0.6 | 400 | 60 | 96 | 0 | 0 | Budowa sieci kanalizacji sanitarnej wraz z odejściami w miejscowościach Ceteń i Odrzywół | 2017-12-31 | [6 empty] | kilka inwestycji |  |  | 2020-12-31 |  | 2020-12-31 |  | B | 225 | 300 | 2500 | Rozbudowa i modernizacja oczyszczalni ścieków komunalnych w Odrzywole | 2.8 | brak | w rolnictwie, oczyszczalnia ścieków przemysłowych | 3.5 | brak | w rolnictwie | 400 | 1500 |  | 1500 | 0 | 1900
PLMZ171N | Osieck | P3 | MZ | Osieck | Osieck | 140/12 | 2248 | 3 | 19.1 | 86 | PLMZ1710N | Osieck | B | 150 | 200 | 2000 | 1 | 1.25 | 350 | 252 | 97 |  |  | 1) Projekt budowlany sieci kanalizacji sanitarnej w m. Pogorzel, Osieck; Gmina Osieck , Powiat Otwock"; 2) "Umożliwienie podłączenia do sieci kanalizacyjnej na terenie m. Osieck poprzez budowę odejść bocznych od sieci do granic działek." | 2021-12-31 |  | 10 | 50 | 150 | 2021-12-31 | "Budowa POŚ na terenach nieplanowanych w wyposażenie w sieć kanalizacj sanitarnej na obszarze aglomeracji Osieck" | RM |  |  |  |  | 2021-12-31 |  | B | 360 | 460 | 3284 | "Rozbudowa Gminnej Oczyszczalni Ścieków w miejscowości Pogorzel" | 16.2 | sprasowanie | składowanie na składowiskach | 65.7 | sprasowanie | składowanie na składowiskach; wykorzystywanie w rolnictwie | 350 | 4000 |  | 4000 | 150 | 4500
PLMZ173N | Lelis | P3 + R5% | MZ | Lelis | Lelis | 196/10 | 2268 | 3 | 7.6 | 52 | PLMZ1730N | Lelis | B | 70 | 120 | 350 | 1 | 3.1 | 989 | 975 | 95 | 0 | 0 | Rozbudowa oczyszczalni ścieków w Lelisie i budowa kanalizacji sanitarnej ciśnieniowej w obrębie ewidencyjnym: Lelis, Durlasy oraz budowa sieci wodociągowej rozdzielczej w obrębie ewidencyjnym Durlasy gm. Lelis | 2018-12-15 | [6 empty] | R |  |  |  | 2018-11-30 |  |  | B | 350 | 460 | 2917 | Rozbudowa oczyszczalni ścieków w Lelisie i budowa kanalizacji sanitarnej ciśnieniowej w obrębie ewidencyjnym: Lelis, Durlasy oraz budowa sieci wodociągowej rozdzielczej w obrębie ewidencyjnym Durlasy gm. Lelis | 0 | Osad w formie płynnej odbierany jest przez OPWiK Ostrołęka, do oczyszczalni ścieków w Ostrołęce | Osad w formie płynnej odbierany jest przez OPWiK Ostrołęka, do oczyszczalni ścieków w Ostrołęce | 0.0485 | Laguny hydrobotaniczne | Laguny hydrobotaniczne | 989 | 2700 | 0 | 2700 | 0 | 3689
PLMZ501 | Jadów | P2 | MZ | Jadów | Jadów | 52 z 2008 | 2936 | 3 | 46.6 | 97 | PLMZ5010 | Nowy Jadów | B | 460 | 577 | 3456 | 1 | 0 | 0 | 0 | 97 | 0 | 0 | nie dotyczy | [19 empty] | 31.4 | prasowanie, magazynowanie chwilowe | przekazywanie osadu na bokompostownie | 31.4 | prasowanie, magazynowanie chwilowe | przekazywanie osadu na bokompostownie | 0 |  |  | 0 | 0 | 0
PLMZ502 | Trąbki | P3 | MZ | Pilawa | Pilawa Parysów | 136/16 | 3892 | 3 | 18.6 | 66 | PLMZ5020 | Trąbki | B | 649 | 820 | 4300 | 1 | 10.5 | 12861 | 1272 | 99 | 0 | 0 | Rozbudowa sieci wodociągowo kanalizacyjnej na terenie Miasta i Gminy Pilawa | 2021-12-31 | [18 empty] | 15.7 | prasowanie i wapnowanie | składowanie i wykorzystanie rolnicze | 8 | prasowanie i wapnowanie | składowanie i wykorzystanie rolnicze | 12861 |  |  | 0 | 0 | 12861
PLMZ503 | Latowicz | P3 | MZ | Latowicz | Latowicz | 173/16 | 2105 | 3 | 19.64 | 70 | PLMZ5030 | LATOWICZ | B | 200 | 200 | 1667 | 1 | 4.1 | 3000 | 637 | 100 | 0.1 | 360 | Budowa i modernizacja sieci kanalizacji sanitarnej w Wielgolesie i Latowiczu | 2021-12-31 | 2018-12-31 | [5 empty] | R |  |  |  | 2019-06-30 |  |  | B | 450 | 450 | 3000 | Rozbudowa Gminnej Oczyszczalni Ścieków Komunalnych w Latowiczu | 15 | ODWADNIANIE Z WAPNOWANIEM | PRZEKAZANIE ZEWNĘTRZNEMU PODMIOTOWI DO ZAGOSPODAROWANIA | 29.25 | Stan obecny – odwodnienie prasą taśmową, stan planowany – odwodnienie wirówką | PRZEKAZANIE ZEWNĘTRZNEMU PODMIOTOWI DO ZAGOSPODAROWANIA | 3360 | 5000 |  | 5000 | 0 | 8360
PLMZ504 | Sypniewo | P3 | MZ | Sypniewo | Sypniewo | 190/16 | 2704 | 3 | 0 | 0 | PLMZ5040 | Gminna Oczyszczalnia Ścieków | [5 empty] | 9.95 | 14000 | 1199 | 98 | 0 | 0 | Budowa oczyszczalni ścieków wraz z kanalizacją na terenie Gminy Sypniewo | 2021-12-31 | [6 empty] | BN | 2021-12-31 | [5 empty] | PUB2 | 660 | 660 | 6000 | Budowa oczyszczalni ścieków wraz z kanalizacją na terenie Gminy Sypniewo |  | nie dotyczy | nie dotyczy | 165 | odwadnianie | nawóz naturalny | 14000 | 11000 |  | 11000 | 0 | 25000
PLMZ505 | Dąbrówka | P3 | MZ | Dąbrówka | Dąbrówka | 193/16 | 2566 | 3 | 22.9 | 98 | PLMZ5050 | Dąbrówka | non B | 215 | 300 | 3570 | 0 | 0 | 0 | 0 | 98 | 11 | 500 |  |  | 2019-12-31 | [5 empty] | RM |  |  |  |  | 2019-12-31 |  | B | 504 | 620 | 6912 | Wykonanie dokumentacji projektowo-kosztorysowej modernizacji i rozbudowy oczyszczalni ścieków w miejscowości Dąbrówka, do przepustowości odpowiadającej 5500 RLM wraz z niezbędnymi dokumentami dla uzystkania pozwolenia na budowę. Mechaniczne oczyszczenie ścieków surowych dla istniejącego układu technologicznego. | 19.9 | odwadnianie | brak | 153.3 | higienizacja | brak | 500 | 7000 |  | 7000 | 0 | 7500
PLMZ506 | Kiełczew | P3 | MZ | Małkinia Górna | Małkinia Górna | 194/16 | 2187 | 3 | 0 | 0 | PLMZ5060 | Kiełczew | [5 empty] | 21.45 | 23000 | 2087 | 95 | 0 | 0 | Budowa oczyszczalni ściekeków i kanalizacji sanitarnej w aglomeracji Kiełczew, gmina Małkinia Górna | 2021-12-31 |  | 25 | 100 | 250 | 2021-12-31 | Budowa indywidualnych systemów oczyszczania w aglomeracji Kiełczew, gmina Małkinia Górna | BN | 2020-12-31 | [5 empty] | B | 300 | 450 | 2187 | Budowa oczyszczalni ściekeków i kanalizacji sanitarnej w aglomeracji Kiełczew, gmina Małkinia Górna |  |  |  | 20 | prasowanie | R3 | 23000 | 3000 |  | 3000 | 250 | 26250
PLOP001 | Opole | P1 + R5% | OP | Opole | Opole Chrząstowice Dąbrowa Łubniany Komprachcice Prószków Tarnów Opolski | 0151/P/39/08 | 260357 | BC | 751.4 | 98 | PLOP00100 | Opole | PUB1 | 45000 | 67500 | 225000 | 1 | 5.3 | 3763.848 | 477 | 99 | 15.9 | 12000 | Kompleksowa modernizacja oczyszczalni ścieków w Opolu wraz z poprawa gospodarki wodo-ściekowej | 2021-12-31 | 2021-12-31 | 0 | 0 | 0 |  |  | M |  | 2022-12-31 |  |  |  |  | PUB1 | 30000 | 96000 | 290000 | Kompleksowa modernizacja oczyszczalni ścieków w Opolu wraz z poprawa gospodarki wodo-ściekowej | 3680 | fermentacja beztlenowa, odwodnienie | przyrodnicze wykorzystanie | 6297 | fermentacja beztlenowa, odwodnienie, suszenie osadu | przyrodnicze wykorzystanie współspalanie w cementowni | 15763.848 | 88250 | 0 | 88250 | 0 | 104013.848
PLOP002 | Nysa | P1 | OP | Nysa | Nysa, Głuchołazy, Otmuchów | IX/101/2015 | 105251 | 0 | 435.8 | 99 | PLOP0020 | Nysa | PUB1 | 28000 |  | 154000 | 1 | 7.7778 | 4743.4343 | 700 | 99 | 1.2 | 600 | Rozbud. i moderniz. sieci kanalizacyjn, obiekt. i urządzeń analizacyjnych zgodnie z Planem Rozw. i Moderni. Urządz. Wodociąg. -Kanalizacyjnych Sp. Wodoci. i Kanalizacja "AKWA" Sp. z o.o. w Nysie na lata 2016 - 2019- Dokumentacja techniczna i roboty związane z budową sieci kanalizacyjnej i wymianą sieci wodociagowej w ul. Poprzecznej; > Dokumentacja techniczna i roboty związane z uzbrojeniem terenu między ulicami Powstańców Śląskich, a Kolonii Kaszubskiej; > Budowa sieci kanalizacji sanitarnej w Otmuchowie- etap III i IV; > Uzupełnienie istniejącego systemu kanalizacyjnego na terenie miasta Otmuchów/ nowa zabudowa; > Uzupełnienie istniejącego systemu kanalizacyjnego na terenie wsi Wójcice/ nowa zabudowa. | 2021-03-31 | 2019-12-31 | [5 empty] | MO |  |  | 2018-12-31 |  |  |  | PUB1 |  | 28000 | 154000 | Zakup wirówki do odwad. osadu ściekow. na oczyszczalnę ścieków zgodnie z Planem Rozw. I Moderniz. Urządz. Wodociąg.- kanaliz. Spółki 'AKWA w Nysie na lata 2016-2019 | 3484 | fermentacja metanowa | stosowanie w rolnictwie | 3140 | fermentacja metanowa | stosowanie w rolnictwie | 5343.4343 | 900 | 0 | 900 | 0 | 6243.4343
PLOP004 | Kędzierzyn-Koźle | P2 | OP | Kędzierzyn-Koźle | Kędzierzyn-Koźle, Bierawa, Cisek, Reńska Wieś | Uchwała nr XII/135/2015 Sejmiku Województwa Opolskiego | 70276 | 1 | 366.2 | 95 | 2 |  |  |  |  | 85732 | 1 | 16.3889 | 23940.5816 | 1475 | 97 | 2 | 1501 | Gospodarka wodno-ściekowa w Kędzierzynie-Koźlu, Gospodarka wodno-ściekowa w Kędzierzynie-Koźlu etap II | 2021-12-31 | 2021-12-31 | 0 | 0 | 0 |  | Nie dotyczy | [18 empty] | 25441.5816 |  |  | 0 | 0 | 25441.5816
PLOP004 |  | P2 | OP |  |  |  | 0 | 1 |  |  | PLOP0041 | Oczyszczalnia komunalna Kędzierzyn-Koźle | PUB1 | 16000 | 20000 | 66700 | 1 | 0 | 0 | [24 empty] | 1600 | suszenie | stos.w rolnictwie suszenie |  | nie dotyczy | nie dotyczy | 0 | 0 | 0 | 0 | 0 | 0
PLOP004 |  | P2 | OP |  |  |  | 0 | 1 |  |  | PLOP0042 | Centralna Oczyszczalnia Ścieków (COŚ) | PUB2 | 3671 | 14400 | 19032 | 1 | 0 | 0 | [12 empty] | RM |  |  |  |  | 2017-12-31 |  | PUB2 | 3671 | 14400 | 19032 | Modernizacja systemu napowietrzania ścieków (napowietrzanie drobnopęcherzykowe) | 236.3 | odwodnianie na prasie | odbiór przez firmę zewnętrzną | 236.3 | odwodnianie na prasie | odbiór przez firmę zewnętrzną | 0 | 900 | 0 | 900 | 0 | 900
PLOP005 | Krapkowice | PP | OP | Krapkowice | Krapkowice Strzeleczki Prószków Gogolin | Uchwała XII/136/2015 Sej. Woj.. Opolskiego | 42832 | 1 | 162.2 | 93 | PLOP0050 | Komunalna Oczysz. Ściek w Krapkowicach eksploat. Przez BIOKRAP sp. Z o.o. | PUB2 | 7900 | 21100 | 62250 | 1 | 0.2 | 127 | 20 | 93 | 0 | 0 | Program krajowy, program unijny | 2021-12-31 |  | 5 | 20 | 35 | 2019-12-31 | [13 empty] | 1331 | mechaniczne odwadnianie, chemiczna stabilizacja i higienizacja wapnem | odzysk poprzez stosowanie w rolnictwie | 1331 | mechaniczne odwadnianie, chemiczna stabilizacja i higienizacja wapnem | odzysk poprzez stosowanie w rolnictwie | 127 |  |  | 0 | 35 | 162
PLOP006 | Brzeg | P2 | OP | Brzeg | Brzeg, Lubsza, Olszanka, Oława, Skarbimierz, Lewin Brzeski | uchwała nr XVII/188/2016 z dnia 13.06.2016r | 95856 | 1 | 405.7 | 99 | PLOP0060 | Oczyszczalnia Ścieków w Brzegu | PUB2 | 18000 | 23400 | 134400 | 1 | 10.2 | 18000 | 1230 | 100 | 9.5 | 9500 | 1.„Oczyszczanie ścieków w Brzegu – faza III” 2.„Oczyszczanie ścieków w Brzegu – faza IV” 3.„Oczyszczanie ścieków w Brzegu – faza V” | 2021-12-31 | 2021-12-31 | [5 empty] | MO |  |  | 2020-12-31 |  |  |  | PUB2 | 18000 | 18000 | 97000 | 1.„Oczyszczanie ścieków w Brzegu – faza III” 2.„Oczyszczanie ścieków w Brzegu – faza IV” 3.„Oczyszczanie ścieków w Brzegu – faza V” | 750 | grawitacyjne i mechaniczne zagęszczanie osadu, interwencyjne kondycjonowanie, interwencyjna korekta pH, fermentacja metanowa w WKF, mechaniczne odwadnianie na wirówce | rolnicze wykorzystanie | 780 | grawitacyjne i mechaniczne zagęszczanie osadu, interwencyjne kondycjonowanie, interwencyjna korekta pH, fermentacja metanowa w WKF, mechaniczne odwadnianie na wirówce | rolnicze wykorzystanie | 27500 | 10000 | 1000 | 11000 | 0 | 38500
PLOP007 | Prudnik | P2 + R5% | OP | PRUDNIK | Prudnik, częściow Głuchołazy, Pokrzywna, Jarnołtówek | UCHWAŁA NR VIII/87/2015 SEJMIKU WOJEWÓDZTWA OPOLSKIEGO | 27838 | 1 | 127.95 | 99 | PLOP0070 | PRUDNIK | PUB2 | 3546 | 18650 | 36450 | 1 | 0 | 0 | 0 | 99 | 0.8 | 750 | Wieloletni Plan Rozwoju i Modernizacji Urządzeń Wodociągowych i Urządzeń Kanalizacyjnych |  | 2018-12-31 | [17 empty] | 559.17 | Stabilizacja i Higienizacja Chemiczna Przy zastosowaniu wysoko reaktywnego wapnia palonego | Rolnicze wykorzystanie | 700 | Stabilizacja i Higienizacja Chemiczna Przy zastosowaniu wysoko reaktywnego wapnia palonego | Rolnicze wykorzystanie | 750 |  |  | 0 | 0 | 750
PLOP008 | Namysłów | P2 | OP | Namysłów | Namysłów, Domaszowice, Świerczów, Wilków | Uchwała nrXX/225/2016 Sejmiku Województwa Opolskiego z dnia 27 września 2016 r. | 37285 | 1 | 202.6636 | 98 | PLOP0080 | Namysłów | PUB2 | 4194 | 8500 | 212500 | 1 | 7.421 | 4608.9 | 167 | 99 | 1.526 | 3310 | tranzyt Rychnów-Namysłów; tranzyt Ziemiełowice-Smarchowice Wlk.;System monitoringu przepompowni; kanalizacja dla nowowybudowanych domków jednorodzinnych-Kamienna;Budowa kanalizacji sanitarnej przy ul.Brzeskiej;Budowa kanalizacji deszczowej na ul.Parkowej; Budowa kanalizacji sanitarnej ul.Sosnowa-Grunwaldzka | 2018-12-31 | 2018-12-31 | 0 | 0 | 0 |  | nie dotyczy | MO |  |  | 2020-12-31 |  |  |  | PUB2 | 4194 | 8500 | 212500 | Uporządkowanie gospodarki osadowej – budowa systemu kogeneracji | 726 | Stabilizacja, odwodnienie, zagęszczenie, higienizacja | Stosowane w rolnictwie.Stosowane do upraw roslin przeznaczonych do produkcji kompostu | 928 | Stabilizacja betlenowa,Odwodnienie,Zagęszczenie,Higienizacja | Stosowane w rolnictwie.Stosowane do upraw roslin przeznaczonych do produkcji kompostu | 7918.9 | 0 | 15461 | 15461 | 0 | 23379.9
PLOP009 | Zdzieszowice | PP | OP | Zdzieszowice | Zdzieszowice, Walce | XXXI/330/2009 | 19732 | 1 | 122.2 | 93 | PLOP0090 | Biol-chem oczyszczalnia ścieków ArcelorMittal Poland S.A. O. Zdzieszowice | PUB2 | 9500 | 10234 | 61920 | 1 | 1.403 | 1000 | 130 | 93 |  |  | Poprawa gospodarki wodno-ściekowej w aglomeracji Zdzieszowice-Budowa kanalizacji sanitarnej w m. Januszkowice – etap III | [7 empty] | M |  | 2017-03-31 |  |  |  |  | PUB2 | 9500 | 9500 | 61920 | Modernizacja końcowego doczyszczania ścieków zw związków refrakcyjnych. Inwestycje planuje się zgodnie z decyzją wykonawczą KE z dn. 28.02.2012 r. Ustanawiającą konkluzje najlepszych dostępnych technik (BAT) m.in.. dla instalacji koksowniczych | [6 empty] | 1000 | 3600 |  | 3600 | 0 | 4600
PLOPO10 | Kluczbork | P3 | OP | Kluczbork | Kluczbork | uchwała Nr XXX/211/2016 Sejmiku Województwa Opolskiego z dnia 30 sierpnia 2016r. | 34335 | 1 | 133.9 | 91 | PLOP0100 | oczyszczalnia w Ligocie Dolnej | PUB2 | 8482 | 11874 | 57450 | 1 | 21.389 | 12358 | 2573 | 99 | 6.3 | 9750 | Poprawa jakości gospodarki ściekowej na terenie gminy Kluczbork wraz z budową sieci kanalizacji sanitarnej w Kujakowicach Dolnych, Kujakowicach Górnych i Gotartowie | 2021-12-31 | 2021-12-31 | 0 | 0 | 0 | [14 empty] | 552.1 | odwodnieni na prasie filtracyjnej tasmowej | przekazywane do kompostowania |  |  |  | 22108 |  |  | 0 | 0 | 22108
PLOP011 | Strzelce Opolskie | P2 | OP | Strzelce Opolskie | Strzelce Opolskie , Jemielnica | uchwała NR XXI/239/2016 Sejmiku Województwa Opolskiego z dnia 25 października 2016r. | 41533 | 1 | 215 | 97 | PLOP0110 | Oczyszczalnia w Strzelcach Opolskich | PUB2 | 4800 | 15000 | 49999 | 1 | 2.7 | 3000 | 325 | 98 | 7 | 8000 | Modernizacja oczyszczalni ścieków, systemu sieci wodno-kanalizacyjnych i budowa suszarni osadów w Gminie Strzelce Opolskie. | 2018-12-31 | 2021-12-31 | 0 | 0 | 0 |  |  | kilka inwestycji |  | 2021-09-30 | 2021-09-30 |  |  |  | PUB2 | 6930 | 15000 | 49999 | Modernizacja oczyszczalni ścieków, systemu sieci wodno-kanalizacyjnych i budowa suszarni osadów w Gminie Strzelce Opolskie. | 766 | odwadnianie osadu na prasie oraz higienizacja osadu wapnem | magazynowanie , rolnictwo | 869 | suszenie osadów na halach suszarni słonecznych ze wspomaganiem energią cieplną pochodzącą ze ścieków | rolnictwo , spalanie w piecach | 11000 | 21000 | 10750 | 31750 | 0 | 42750
PLOP012 | Praszka | PP | OP | Praszka | Gorzów Śląski, Rudniki, Praszka | XXII/291/2012 | 13334 | 2 | 71.2 | 92 | PLOP0120 | Oczyszczalnia Ścieków Praszka | B | 2500 | 2500 | 12891 | 0 | 0 | 0 | 0 | 92 | 0 | 0 |  |  |  | 0 | 0 | 0 |  |  | kilka inwestycji |  | 2020-06-30 | 2020-06-30 |  |  |  | PUB2 | 2585 | 2585 | 13591 | Modernizacja polegająca na przebudowie i rozbudowie oczyszczalni ścieków Praszka w Przedmościu | 192 | zagęszczanie grawitacyjne i odwadnianie na prasie filtracyjnej | odzysk polegający na stosowaniu osadów do uprawy roślin nieprzeznaczonych do spożycia i do produkcji pasz | 535 | stabilizacja tlenowa, odwadnianie na prasie filtracyjnej, higienizacja | odzysk polegający na stosowaniu osadów do uprawy roślin nieprzeznaczonych do spożycia i do produkcji pasz | 0 | 16515 | 0 | 16515 | 0 | 16515
PLOP013 | Ozimek | PP + R5% | OP | Ozimek | Ozimek | Rozp. Woj. Opolskiego nr 0151/P/13/05, zm. 0151/P/2/06 | 21081 | 1 | 133.74 | 91 | PLOP0130 | Antoniów | non PUB2 | 2500 | 2800 | 18333 | 0 | 7.9222 | 7768.2899 | 713 | 94 | 0 | 0 | Budowa kanalizacji sanitarnej w aglomeracji Ozimek wraz z usprawnieniem zarządzania majątkiem sieciowym i wykorzystaniem OZE | 2019-12-31 | [6 empty] | RM |  |  |  |  | 2020-12-31 |  | PUB2 | 3215 | 3215 | 23000 | Rozbudowa i modernizacja oczyszczalni ścieków w Antoniowie | 158.7 | Tlenowa stabilizacja w KTSO, odwadnianie i suszenie osadu energią słońca w solarnej suszarni osadu | Rolnicze | 200 | Tlenowa stabilizacja w KTSO, odwadnianie i suszenie osadu energią słońca w solarnej suszarni osadu | Rolnicze i inne | 7768.2899 | 15000 |  | 15000 | 0 | 22768.2899
PLOP014 | Turawa | P2 + R5% | OP | Turawa | Turawa, Łubniany | Uchwała Nr II/287/2014 Sejmiku Województwa Opolskiego z dnia 19 grudnia 2014r. W sprawie wyznaczenia aglomeracji "Turawa" na obszarze gmin: Turawa, Łubniany i likwidacji dotychczasowej aglomeracji | 19524 | 1 | 254.5 | 97 | PLOP0140 | Oczyszczalnia ścieków w Kotorzu Małym | PUB2 | 3900 | 4300 | 25800 | 1 | 0 | 0 | 0 | 97 | 0 | 0 | nie dotyczy | [19 empty] | 240 | odwadnianie, higienizacja | R10 | 300 | odwadnianie, higienizacja | certyfikowany polepszacz gleby bądź nawóz | 0 | 0 | 0 | 0 | 0 | 0
PLOP015 | Kietrz | P3 | OP | Kietrz | Kietrz | UCHWAŁA nr XVI/217/2012 Sejmiku Województwa Opolskiego | 6167 | 3 | 8.5 | 60 | PLOP0150 | Oczyszczalnia ścieków w Kietrzu | B | 800 | 802 | 6500 | 1 | 24.955 | 19826 | 2478 | 100 | 0 | 0 | Projekt budowlany kanalizacji sanitarnej dorzecza Troi - Kietrz etap I i II |  |  | 0 | 0 | 0 | [14 empty] | 9.2 | tlenowa stabilizacja osadu+odwodnienie na poletkach osadowych | składowanie na składowisku w Dzierżysławiu | 11 | tlenowa stabilizacja osadu+odwodnienie na poletkach osadowych | składowanie na składowisku w Dzierzysławiu | 19826 | 0 | 0 | 0 | 0 | 19826
PLOP016 | Głogówek | P2 + R5% | OP | Głogówek | Głogówek | Uchwała nr XVII/234/2012 Sejmiku Woj.. Opolskiego | 7612 | 3 | 36.1 | 99 | PLOP0160 | Głogowek | B | 1500 | 3100 | 18150 | 1 | 0.6 | 510 | 71 | 100 | 0 | 0 | brak danych | 2020-12-01 | [6 empty] | MO | [6 empty] | B | 1500 | 3100 | 18150 | brak danych | 127 | stabilizacja odwodnienie wapnowanie | rolnicze |  | bez zmian | bez zmian | 510 | 1000 | 300 | 1300 | 0 | 1810
PLOP017 | Wołczyn | P3 | OP | Wołczyn | Wołczyn | XV/197/2012 | 9974 | 3 | 40.8 | 83 | PLOP0170 | Wołczyn | PUB2 | 1150 | 1540 | 10300 | 1 | 16.1 | 10577.5897 | 1449 | 98 | 0 | 0 | 1. Nazwa projektu: "Uporządkowanie gospodarki kanalizacyjnej w aglomeracji Wołczyn". Nazwa zadania: Budowa sieci kanalizacji sanitarnej w miejscowości Krzywiczyny. Budowa sieci kanalizacji sanitarnej w miejscowości Krzywiczyny. 2. Budowa sieci kanalizacji sanitarnej w miejscowości Świniary Wielkie. 3. Budowa sieci kanalizacji sanitarnej w miejscowości Wierzbica Dolna. | 2021-12-31 |  | 50 | 200 | 600 | 2021-12-31 | Budowa przydomowych oczyszczalni ścieków. | MO |  |  | 2019-12-31 |  |  |  | PUB2 | 1150 | 1540 | 10300 | Nazwa projektu: "Uporządkowanie gospodarki kanalizacyjnej w aglomeracji Wołczyn". Nazwa zadania:"Modernizacja oczyszczalni ścieków w Wołczynie w zakresie zagospodarowania osadów ściekowych". | 83 | stabilizacja i odwodnienie | stosowane do rekultywacji terenów, w tym gruntów na cele rolne | 120 | suszenie w suszarni osadów ściekowych | stosowane do rekultywacji terenów, w tym gruntów na cele rolne | 10577.5897 | 2012 |  | 2012 | 600 | 13189.5897
PLOP018 | Niemodlin | P3 | OP | Niemodlin | Niemodlin | II/24/2014 | 6907 | 3 | 32.6 | 94 | PLOP0180 | Gościejowice Małe | PUB2 | 2000 | 2700 | 7024 | 1 | 2.9 | 850.4 | 387 | 99 | 2.75 | 1500 | „Ochrona wód powierzchniowych zlewni rzeki Nysy Kłodzkiej oraz Obszaru Chronionego Krajobrazu Bory Niemodlińskie - budowa kanalizacji sanitarnej w Niemodlinie. Etap VII wraz z wymianą sieci wodociągowej na ul. Brzeskiej, Podgórnej, 700-lecia Niemodlina”; Remont z przebudową kanalizacji sanitarnej w Niemodlinie. | 2016-12-30 | 2021-12-30 | 0 |  |  |  |  | RM |  |  |  |  | 2020-11-30 |  | PUB2 | 3000 | 3000 | 9042 | Przebudowa z rozbudową oczyszczalni ściekóww Gościejowicach Małych | 160 | odwadnianie, higienizacja | magazynowane czasowo na terenie oczyszczalni | 185 | odwadnianie, higienizacja | magazynowane czasowo na terenie oczyszczalni | 2350.4 | 7000 | 5000 | 12000 | 0 | 14350.4
PLOP019 | Lewin Brzeski | PP | OP | Lewin Brzeski | Lewin Brzeski | Uchwała nr XLVII/536/2014 Sejmiku Woj. Opolskiego | 8303 | 3 | 31.3 | 78 | PLOP0190 | Lewin Brzeski | B | 1475 | 3720 | 3720 | 1 | 14.4 | 15613.34 | 1826 | 100 |  |  | Budowa kanalizacji sanitarnej wraz z przepompowniami dla miejscowości Lewin Brzeski "osiedle Mieckiewicza", Przecza, Raski, Skorogoszcz, Chróścina | 2018-09-30 |  | 0 | [16 empty] | 89 | wirowanie | rekultywacja rolnicza |  | wirowanie | rekultywacja rolnicza | 15613.34 |  |  | 0 | 0 | 15613.34
PLOP020 | Zawadzkie | P2 | OP | Zawadzkie | Zawadzkie | uchwała Sejmiku Województwa Opolskiego nr XX/226/2016 | 9602 | 3 | 38.17 | 97 | PLOP0200 | Zawadzkie | B | 2900 | 6000 | 10500 | 1 | 0.67778 | 677.7778 | 61 | 98 | 1.3 | 1500 | Modernizacja kanalizacji sanitarnej w ul. 1-Maja i Mickiewicza w Zawadzkiem. Budowa kanalizacji sanitarnej od ul. Nowe Osiedle w kierunku Ronda w Zawadzkiem. Budowa kanalizacji sanitarnej ul. Krótka w Żędowicach. Budowa kanalizacji sanitarnej (teren ograniczony ul. Opolska i Stawową) w Zawadzkiem. Budowa kanalizacji sanitarnej ul. Chopina w Zawadzkiem. Budowa kanalizacji sanitarnej ul. Lubliniecka w Zawadzkiem. | 2021-12-31 | 2021-12-31 | 0 | 0 | 0 |  |  | RM |  |  |  |  | 2021-12-31 |  | B | 2900 | 6000 | 10500 | Modernizacja oczyszczalni ścieków (wymiana mieszadeł )oraz modernizacja kanału odpływowego | 31 | odwadnianie na prasie wraz z higienizacją | oddawanie uprawnionym firmom do wykorzystania | 50 | odwadnianie na prasie wraz z higienizacją | oddawanie uprawnionym firmom do wykorzystania | 2177.7778 | 230 | 0 | 230 | 0 | 2407.7778
PLOP021 | Paczków | P3 + R5% | OP | Paczków | Paczków | XLVII/534/2014 | 9019 | 3 | 15.1 | 79 | PLOP0210 | mechaniczno-biologiczna | PUB2 | 2500 | 3750 | 22396 | 1 | 18.4778 | 25547.6018 | 1663 | 97 | 0 | 0 | Uporządkowanie gospodarki ściekowej na terenie Gminy Paczków | 2020-12-31 |  | 0 | 0 | 0 |  |  | R |  |  |  | 2020-12-31 |  |  | PUB2 | 2500 | 2500 | 22396 | Uporządkowanie gospodarki ściekowej na terenie Gminy Paczków | 850 | Odwadnienie higienizacja | wykorzystanie rolnicze | 850 | Odwadnianie, higienizacja | Wykorzystanie rolnicze | 25547.6018 | 1330 | 0 | 1330 | 0 | 26877.6018
PLOP023 | Grodków | P2 | OP | Grodków | Grodków | Uchwała Sejmiku Województwa Opolskiego Nr XLI/409/2010 z dnia 26.01.2010 r. | 18432 | 1 | 131.8 | 98 | PLOP0230 | Tarnów Grodkowski | PUB2 | 3000 | 5350 | 22500 | 1 | 0.6 | 500 | 104 | 98 | 0.8 | 2500 | zd.1 Budowa kanalizacji ul. Lawendowa w Grodkowie. Zd.2 Modernizacja kanalizacji ul. Szpitalna w Grodkowie. Zd.3 Modernizacjia kanalizacji ul. Mickiewicza w Grodkowie. Zd.4 Modernizacja kanalizacji ul. Warszawska w Grodkowie | 2021-06-01 | 2021-06-01 | [5 empty] | RM |  |  |  |  | 2021-12-31 |  | PUB2 | 3000 | 5350 | 22500 | Modernizacja Oczyszczalni Ścieków w Aglomeracji Grodków | 165 | fermentacja, odwadnianie, higienizacja | Rolnicze | 180 | fermentacja, odwadnianie, higienizacja | Rolnicze | 3000 | 3000 |  | 3000 | 0 | 6000
PLOP024 | Olesno | P3 | OP | Olesno | Olesno | uchwala sejmiku woj. opolskiego nr XV/196/2012 z dn. 28.02.2012 | 9942 | 3 | 40.5 | 95 | PLOP0240 | Olesno | non PUB2 | 2500 | 3000 | 8040 | 0 | 3.0222 | 2088.977 | 272 | 98 | 0.7 | 433.1 | Rozbudowa i modernizacja sieici kanalizacyjnej i wodociągowej na terenie aglomeracji Olesno. | 2020-09-30 | 2020-09-30 | 0 | 0 | 0 |  | 0 | RM |  |  |  |  | 2020-10-01 |  | PUB2 | 2500 | 5500 | 17916 | Rozbudowa i modernizacja oczyszczalni ścieków w Olesnie. | 151 | fermentacja w osadnikach Imhoffa w celu stabilizacji a następnie odwadnianie prasa filtracyjną | R12 | 380 | stabilizacja tlenowa odwadnianie mechniczne | do rekultywacji składowiska odpadów | 2522.077 | 13552 | 0 | 13552 | 0 | 16074.077
PLOP025 | Korfantów | PP + R5% | OP | Korfantów | Korfantów | XVIII/204/2016 | 3303 | 3 | 6.87 | 57 | PLOP0250 | Korfantów | B | 330 | 506 | 1600 | 1 | 2 | 2010 | 876 | 83 | 0 | 0 | RPO, PROW | 2021-12-31 | [6 empty] | BN | 2019-12-31 | [5 empty] | B | 520 | 1228 | 4247 | RPO, PROW | 19.14 |  | składowane na składowiskach odpadów | 73 | stabilizacja tlenowa, odwodnienie, wapnowanie | Zagospodarowanie przyrodnicze lub rolnicze | 2010 | 7200 | 100 | 7300 | 0 | 9310
PLOP027 | Gogolin | P3 | OP | Gogolin | Gogolin | V/66/2015 | 12900 | 2 | 98.5 | 95 | PLOP0270 | Chorula | B | 1250 | 4008 | 7500 | 1 | 1.2222 | 990.3492 | 110 | 96 | [7 empty] | 0 |  |  | RM |  |  |  |  | 2019-11-01 |  | PUB1 | 1500 | 2600 | 14500 | Rozbudowa i przebudowa mechaniczno-biologicznej oczyszczalni ścieków w miejscowości Chorula | 264.4 | odwadnianie | odzysk na składowisku odpadów | 266 | suszenie solarne | spalanie | 990.3492 | 25000 | 7000 | 32000 | 0 | 32990.3492
PLOP029 | Pawłowiczki | P2 + R5% | OP | Pawłowiczki | Pawłowiczki | 0151/P/23/05 | 3991 | 3 | 43.3 | 99 | PLOP0290 | Pawłowiczki | B | 400 | 480 | 4500 | 1 | 0.44444 | 133.3333 | 40 | 100 | 0 | 0 | Srodki własne | 2018-12-31 |  | 0 | 0 | 0 |  |  | RM |  |  |  |  | 2018-10-30 |  | B | 400 | 480 | 4500 |  | 158 | odwodnienie | składowanie | 160 | odwodnienie | składowanie | 133.3333 | 1000 | 0 | 1000 | 0 | 1133.3333
PLOP031 | Popielów-Karłowice | PP + R5% | OP | Popielów | Popielów | 0151/P/11/07 z dn. 29.03.2007 r. | 7023 | 3 | 57.8 | 69 |  | 2 |  |  |  | 7778 | 1 | 16.9667 | 7013.4162 | 1527 | 91 |  |  | 1. Budowa kanalizacji sanitarnej w miejscowości Kaniów. 2. Budowa kanalizacji sanitarnej w Popielowie-Etap III. 3. Budowa kanalizacji sanitarnej w Popielowie ul. Kamieniec. 4. Budowa kanalizacji sanitarnej w Starych Kolniach-etap II. 5. Budowa kanalizacji sanitarnej w miejscowości Rybna. 6. Budowa kanalizacji sanitarnej w Stobrawie. 7. Kanalizacja sanitarna ciśnieniowa dla wsi Lubienia gm. Popielów. | [25 empty] | 7013.4162 |  |  | 0 | 0 | 7013.4162
PLOP031 |  | PP | OP |  |  |  | 0 | 3 |  |  | PLOP0311 | Stare Siołkowice | PUB1 | 600 | 790 | 6828 | 1 | 0 | 0 | [24 empty] | 56 | prasa | rolnicze |  |  |  | 0 |  |  | 0 | 0 | 0
PLOP031 |  | PP | OP |  |  |  | 0 | 3 |  |  | PLOP0312 | Karłowice | B | 105 | 130 | 950 | 1 | 0 | 0 | [12 empty] | L | [12 empty] | suszenie na poletkach osadowych |  |  |  |  | 0 |  |  | 0 | 0 | 0
PLOPO32 | Murów | P2 | OP | Murów | Murów | XXXVI/427/2013 | 2159 | 3 | 19.8 | 99 | PLOP0320 | Murów | PUB2 | 600 | 900 | 6000 | 1 | 0 | 0 | 0 | 99 | [22 empty] | 39 | odwodnienie przez prasę | stosowany w rolnictwie |  |  |  | 0 |  |  | 0 | 0 | 0
PLOP033 | Tarnów Opolski | PP + R5% | OP | Tarnów Opolski | Tarnów Opolski Izbicko | IX/102/2015 | 10600 | 2 | 144.8 | 87 | PLOP0330 | Oczyszczalnia Kosorowice | B | 1200 | 1866 | 1866 |  | 0 | 0 | 0 | 87 | 0 | 0 |  |  |  | 0 | [22 empty] | 0 |  |  | 0 | 0 | 0
PLOP035 | Kolonowskie | P2 | OP | Kolonowskie | Kolonowskie | V/70/2015 | 5873 | 3 | 59.5 | 100 | PLOP0350 | Staniszcze Małe | B | 600 | 780 | 8070 | 1 | 0.28889 | 39 | 26 | 100 | 0 | 0 | Budowa sieci kanalizacyjnej w ulicy Dębowej | 2017-11-30 |  | 0 | 0 | 0 |  | nd | RM |  |  |  |  | 2021-12-31 |  | B | 780 | 850 | 6500 | Rozbudowa i modernizacja oczyszczalni ścieków | 45 | poletko osadowe, prasa mechaniczna, kompostownik | rolnicze wykorzystanie | 70 | poletko osadowe, prasa mechaniczna, kompostownik | rolnicze wykorzystanie | 39 | 1500 |  | 1500 | 0 | 1539
PLOP036 | Prószków | PP | OP | Prószków | Prószków | 0151/P/15/05; zm 0151/P/33/05 | 6403 | 3 | 73.6 | 83 | PLOP0360 | Prószków | B | 640 | 880 | 8500 | 1 | 4.4444 | 2777.7778 | 400 | 89 | 5 | 2700 |  | 2021-12-31 | 2021-12-31 | 0 | 0 | 0 |  |  | M |  | 2019-01-02 |  |  |  |  | B | 640 | 880 | 8500 | modernizacja oczyszczalni ścieków w Prószkowie | 34.5 | odwadnianie | rolnicza | 34.5 | odwadnianie | rolnicza | 5477.7778 | 3000 |  | 3000 | 0 | 8477.7778
PLOP037 | Dobrodzień | PP + R5% | OP | Dobrodzień | Dobrodzień | 0151/P/35/05 zm. 0151/P/27/05 | 6337 | 3 | 38.9 | 82 | PLOP0370 | Dobrodzień | B | 1686 | 1957 |  | 1 | 0.33333 | 266.6667 | 30 | 82 | 5.3 | 4240 | Regionalny Program Operacyjny Województwa Opolskiego na lata 2014-2020, Program Rozwoju Obszarów Wiejskich na lata 2014-2020 | 2019-12-31 | 2021-12-31 | 120 | 480 | 1200 |  |  | MO |  |  | 2019-12-30 |  |  |  | B | 1686 | 1686 |  | Regionalny Program Operacyjny Województwa Opolskiego na lata 2014-2020, Program Rozwoju Obszarów Wiejskich na lata 2014-2020 | [5 empty] | składowanie, wykorzystane w rolnictwie | 4506.6667 | 600 | 300 | 900 | 1200 | 6606.6667
PLOP039 | Branice | P3 | OP | Branice | Branice | II/19/2014 | 4070 | 3 | 27.8 | 44 | PLOP0390 | Branice | B | 830 | 1070 | 6382 | 1 | 25.32 | 20483.3 | 2286 | 100 | 0 | 0 | Budowa kanalizacji sanitarnej w m-ści Branice i m-ści Wysoka | 2021-12-31 |  | 0 | 0 | 0 | [14 empty] | 38.1 | odwadnianie na prasie rolnicze | stosowanie w rolnictwie | 60 | odwodnienie na prasie rolnicze | stosowanie w rolnictwie | 20483.3 |  |  | 0 | 0 | 20483.3
PLOP040 | Trzebiszyn | PP + R5% | OP | Lasowice Wielkie | Lasowice Wielkie | 0151/P/8/06 zm.0151/P/28/6 | 3252 | 3 | 40.31 | 61 | PLOP0400 | Trzebiszyn | non B | 200 | 280 | 1900 | 0 | 0 | 0 | 0 | 61 | 0 | 0 | nie dotyczy |  |  | 0 | 0 | 0 |  | nie dotyczy | M |  | 2017-10-30 |  |  |  |  | B | 400 | 400 | 3667 | Rozbudowa oczyszczalni ścieków w Trzebiszynie | 0.7 | Odwadnianie | Odbiorca zewnętrzny, kompostowanie | 0.7 | Odwadnianie | Odbiorca zewnętrzny, kompostowanie | 0 | 1510.16 |  | 1510.16 | 0 | 1510.16
PLOP041 | Baborów | P2 | OP |  |  | XLVII/537/2014 z 28.10.2014 | 3027 | 3 | 18.5 | 100 | PLOP0410 | Baborów | B | 1878 | 2778 | 6000 | 1 | 0 | 0 | 0 | 100 | [22 empty] | 98 | suszenie na poletkach | składowanie |  |  |  | 0 |  |  | 0 | 0 | 0
PLOP042 | Polska Cerekiew | PP + R5% | OP | Polska Cerekiew | Polska Cerekiew | 0151/P/19/07 | 4233 | 3 | 42.3 | 72 | PLOP0420 | Polska Cerkiew typu ECOLO-CHIEF | B | 270 | 270 | 1470 | 1 | 10.3889 | 5594.0171 | 935 | 94 | 0 | 0 | Budowa sieci kanalizacji sanitarnej w miejscow. Wronin, Łaniec, Zakrzów | 2020-12-31 |  | 0 | 0 | 0 |  |  | R |  |  |  | 2020-12-31 |  |  | B | 370 | 370 | 3800 | Rozbudowa oczyszczalni Ścieków w polskiej Cerekwi | 50 | stabilizacja tlenowa, odwodnienie | rekultywacja terenów zdegradowanych - rolnicze | 100 | stabilizacja tlenowa, odwodnienie | rekultywacja terenów zdegradowanych - rolnicze | 5594.0171 | 0 | 0 | 0 | 0 | 5594.0171
PLOP043 | Ujazd | P3 | OP | Ujazd | Ujazd | Uchwała Nr IV/43/2015 Sejmiku Województwa Opolskiego z dnia 24 lutego 2015 r. | 6331 | 3 | 98.2 | 99 | PLOP0430 | Ujazd | B | 550 | 550 | 3383 | 1 | 0 | 0 | 0 | 99 | 0 | 0 | Nie dotyczy |  |  | 0 | 0 | 0 |  | Nie dotyczy | RM |  |  |  |  | 2018-12-31 |  | B | 650 | 975 | 6565 | Rozbudowa oczyszczalni ścieków w Ujeździe | 35 | suszenie | spalenie | 70 | suszenie | spalanie | 0 | 5434.74 | 0 | 5434.74 | 0 | 5434.74
PLOP044 | Skoroszyce | P2 | OP | Skoroszyce | Skoroszyce | Uchwała Sejmiku Województwa Opolskiego Nr XLVII/522/2014 z dnia 28 października 2014 r. | 2955 | 3 | 29.9 | 95 | PLOP0440 | Skoroszyce | B | 720 | 1056 | 4872 | 1 | 0 | 0 | 0 | 95 | 0 | 0 | nie dotyczy |  |  | 0 | 0 | 0 |  | Nie dotyczy | R |  |  |  | 2021-12-31 |  |  | B | 1220 | 445300 | 8255 | Rzobudowa oczyszczalni ścieków w Skoroszycach | 25.5 | Stabilizacja w komorze tlenowej | Stosowane w rolnictwie | 50 | Stabilizacja w komorze tlenowej | Stosowane w rolnictwie | 0 | 800 | 200 | 1000 | 0 | 1000
PLOP049 | Pokój | P3 | OP | Pokój | Pokój | Uchwała XLVII/524/2014 Sejmiku Województwa Opolskiego z dnia 28 października 2014 r. | 2167 | 3 | 19.2 | 69 | PLOP049N | Pokój | B | 122 | 250 | 1666 | 1 | 7.5222 | 6276.2981 | 677 | 100 | 0 | 0 | Budowa Kanalizacji Sanitarnej z Przyłączami do Budynków w m. Zieleniec | 2021-12-31 |  | 0 | 0 | 0 |  | nie dotyczy | RM |  |  |  |  | 2018-09-30 |  | B | 250 | 500 | 3334 | Przebudowa Oczyszczlni Ścieków Pokój gm. Pokój | 20 | wywóz do oczyszczalni w Namysłowie | wykorzystanie rolnicze | 26.52 | odwodnienie mechniczne | wykorzystanie rolnicze | 6276.2981 | 4187 | 500 | 4687 | 0 | 10963.2981
PLOP050N | Biała | P3 | OP | Biała | Biała | Uchwała nr VII/86/2015 Sejmiku Wojeództwa Opolskiego z dnia 23.06.2015 r. | 2441 | 3 | 16.7 | 90 | PLOP050N | Oczyszczalnia ul. Łąkowa Biała | non B | 255 | 255 | 200 | 1 | 1.1 | 2000 | 183 | 97 | 0 | 0 | Budowa sieci kanaliz. Sanitarnej wraz z siecią przyłączeniową w Białej w rejonie ul. Opolska, Traugutta, H. Sawickiej, Wałowej, Kościuszki, P.Skargi, Lipowej, Szynowice, Moniuszki | I kwartał 2018 |  | 0 | 0 | 0 |  |  | RM | [6 empty] | PUB2 | 370 | 462 | 5000 | Przebudowa i rozbudowa oczyszczalni ścieków w mieście Biała | 32 | odwadnianie prasą | wykorzystanie do celów rolniczych | 5,4 Mg/m 64,8 Mg/ rok | odwadnianie na prasie taśmowej | wykorzystanie do celów rolniczych lub wywóz na składowisko odpadów komunalnych | 2000 | 5331 | 35 | 5366 | 0 | 7366
PLOP056N | Leśnica | PP + R5% | OP | Leśnica | Leśnica | 0151/P/3508 z 27 maja 2008 r. | 4437 | 3 | 39.6 | 96 | PLOP0090 | Biologiczno-chemiczna oczyszczalnia ścieków ArcelorMittal Poland S.A. Oddział w Zdzieszowicach | [5 empty] | 0 | 0 | 0 | 96 | 0 | 0 |  |  |  | 0 | 0 | 0 | [20 empty] | 0 |  |  | 0 | 0 | 0
PLOP501 | Dobrzeń Wielki | P3 | OP | Dobrzeń Wielki | Dobrzeń Wielki, Łubniany | XXXVII/443/2013 | 11318 | 2 | 121.5 | 100 | PLOP5010 | Dobrzeń Wielki | non B | 1012 | 1300 | 11244 | 0 | 0.5 | 250 | 45 | 100 | 0.2 | 250 | 1.Budowa drogi łączącej ul.Strzelców Bytomskich w miejscowości Dobrzeń Wielki i ul. Stawy w miejscowości Chróścice | 2017-12-31 | [6 empty] | BN | 2018-12-31 | [5 empty] | PUB2 | 2000 | 2000 | 14500 | Rozbudowa i Przebudowa Oczyszczalni Ścieków w Dobrzeniu Wielkim | 100 | stabilizacja tlenowa | rolnicze | 314 | stabilizacja tlenowa | rolnicze | 500 | 25000 | 200 | 25200 | 0 | 25700
PLPK001 | Rzeszów | P1 + R5% | PK | Rzeszów | Rzeszów, Boguchwała, Głogów Małopolski, Krasne, Świlcza, Trzebownisko, Tyczyn, | UCHWAŁA NR XVIII/309/12 | 220027 | BC | 840.6 | 97 | PLPK0010 | Rzeszów | PUB1 | 54500 | 74000 | 398000 | 1 | 41 | 27119.6 | 3690 | 99 | 0.8 | 384 | 1."Rozbudowa sieci kanalizacyjnej dla miasta Rzeszowa ", w tym zadania wymienione w kolumnie 114 UWAGI 2. Porządkowanie kanalizacji w obrębie ulic Dąbrowskiego, Reformackiej, Langiewicza, Przemysłowej i Boya Żeleńskiego. 3." Porządkowanie i rozbudowa systemu kanalizacji wodno-ściekowej na terenie Miasta Rzeszowa” w tym zadanie Porządkowanie gospodarki kanalizacji sanitarnej i deszczowej w rejonie zlewni potoku Mikośka, etap II. 4. Odprowadzenie wód opadowych w rejonie ul. Staszica. 5. Budowa kanalizacji sanitarnej Kielnarowa, Borek Stary. 6. Rozbudowa i modernizacja sieci kanalizacji sanitarnej w miejscowości Malawa. | 2021-12-31 | 2021-12-31 | [5 empty] | MO |  |  | 2018-12-31 |  |  |  | PUB1 | 54000 | 74000 | 398000 | Budowa suszarni osadów wraz z mo- dernizacją obiektów oczyszczalni | 4000 | Przeróbka osadów ściekowych, wstęp- nego i nadmiernego po zagęszczeniu, oparta jest o proces mezofilowej fermentacji, przebiegający w czterech zamkniętych wydzielonych komo- rach fermentacyjnych, odwadniane osadów odbywa się na dwóch prasach mechanicz- nych, następnie osady są wapnowane i część podawana jest susze- niu w suszarniach słonecznych. | stosowane do uprawy roślin nieprzeznaczonych do spożycia i produkcji pasz, kompostowanie | 5400 | Przeróbka osadów ściekowych, wstępnego i nadmiernego po zagęszczeniu, oparta o proces mezofilowej fermentacji, przebiegający w czterech zamkniętych wydzielonych komorach fermentacyjnych, odwadniane osadów na prasach mechanicznych, następnie osady będą suszone w suszarni mechanicznej. | Współspalanie z odpadami komu- nalnymi, spalanie w cementowni itp.) . | 27503.6 | 48375 |  | 48375 | 0 | 75878.6
PLPK002 | Krosno | P1 | PK | Krosno | Chorkówka, Iwonicz-Zdrój, Jedlicze, Korczyna, Krosno, Krościenko Wyżne, Miejsce Piastowe, Wojaszówka | III/45/14 z późn. zm. (UCHWAŁA NR XX /358/16 SEJMIKU WOJEWÓDZTWA PODKARPACKIEGO z dnia 29 lutego 2016 r.) | 110202 | 0 | 933 | 98 | PLPK0020 | Oczyszczalnia ścieków w Krośnie | PUB1 | 35410 | 45240 - okres bezdeszczowy, 62520 - okres deszczowy | 213000 | 1 | 0.17778 | 101.8074 | 16 | 98 | 8.2 | 5000 | MPGK Krosno Sp. z o.o. (terminy modernizacja: 2014-05-08 - 2017-12-31): 1. Rozdział kanalizacji ogólnospławnej na Osiedlu Tysiąclecia w Krośnie. 2. Budowa sieci kanalizacji sanitarnej przy ul. Korczyńskiej. 3. Budowa sieci kanalizacji sanitarnej przy ul. Prządki Gmina Chorkówka (2018-03-01 - 2019-03-01): Przebudowa odcinka kolektora grawitacyjnego w m. Zręcin, na odcinku długości ok. 530 m z ϕ 300 na ϕ 400 i na odcinku długości ok. 540 m z ϕ 200 na ϕ 300 | 2017-12-31 | 2018-12-31 | 0 | 0 | 0 |  |  | RM |  |  |  |  | 2021-03-31 |  | PUB1 | 27300 |  | 145263 | Uporządkowanie gospodarki wodno-ściekowej miasta Krosna – II etap” nr POIS.02.03.00-00-0099/16” | 1730 | odwonienie na prasie taśmowej, ok1/5 poddawana suszeniu w suzarniach słonecznych | kompostowanie, rolnicze wykorzystanie | 1800 | odwonienie na prasie taśmowej, ok1/5 poddawana suszeniu w suszarniach słonecznych | kompostowanie, rolnicze wykorzystanie | 5101.8074 | 38130 | 0 | 38130 | 0 | 43231.8074
PLPK003 | Jasło | P3 + R5% | PK | Jasło | Miasto Jasło, Gmina Jasło, Gmina Dębowiec, Gmina Kołaczyce | XXVII/486/16 | 71928 | 1 | 406.2 | 93 | PLPK0030 | Jasło | PUB2 | 20000 | 72000 | 97000 | 1 | 15.9333 | 10037.6506 | 1434 | 95 | 0 | 0 | 1.Rozbudowa kanalizacji m. Jasła. 2.Budowa sieci kanalizacji sanitarnej z przyłączami w m. Majscowa. 3.Budowa sieci kanalizacji sanitarnej z przyłączami w m. Łazy Dębowieckie. 4.Rozbudowa sieci kanalizacyjnej w m. Krajowice | 2021-12-31 |  | 100 | 350 | 1200 | 2021-12-31 | PROW, NFOŚiGW | MO |  |  | 2021-12-31 |  |  |  | PUB2 | 20000 | 72000 | 97000 | Budowa instalacji zagospodarowania osadów ściekowych | 1242 | zagęszczanie, fermentacja osadu WKF, odwadnianie osadu po fermentacji na prasie sitowej | rekultywacja, w rolnictwie do uprawy roślin nie przeznaczonych do spożycia i produkcji pasz | 1300 | zagęszczanie, fermentacja osadu WKF, odwadnianie osadu po fermentacji na prasie sitowej | rekultywacja, w rolnictwie | 10037.6506 | 10000 |  | 10000 | 1200 | 21237.6506
PLPK004 | Dębica | PP | PK | Gmina Miasto Dębica | Gmina Miasto Dębica i Gmina Dębica | 107/2006, zm 9/2008 | 106049 | 0 | 240.4 | 96 | PLPK0040 | Oczyszczalnia Ścieków Miejskich w Dębicy | PUB1 | 21000 | 24150 | 101500 | 1 | 22 | 9710 | 2000 | 98 | 7 | 3500 | Rozwój gospodarki wodno-ściekowej Miasta Dębica z modernizacją oczyszczalni ścieków - Gmina Miasto Dębica; Budowa sieci kanalizacyjnej dla miejscowości Braciejowa i Gumniska oraz Budowa sieci wodno-kanalizacyjnej dla miejscowości Głobikowa - Gmina Dębica | 2021-12-31 | 2021-12-31 | 0 | 0 | 0 |  |  | RM |  |  |  |  | 2021-12-31 |  | PUB1 | 14000 | 24150 | 101500 | Rozwój gospodarki wodno-ściekowej Miasta Dębica z modernizacją oczyszczalni ścieków | 1050 | zagęszczanie, fermentacja, odwadnianie, higienizacja | uprawa roślin nie przeznaczonych do spożycia i produkcji pasz, kompostowanie | 1515 | zagęszczanie, fermentacja, odwadnianie, higienizacja | uprawa roślin nie przeznaczonych do spożycia i produkcji pasz, kompostowanie | 13210 | 15000 | 3000 | 18000 | 0 | 31210
PLPK005 | Mielec | P3 | PK | Gmina Miejska Mielec | Gmina Miejska Mielec, Gmina Mielec, Gmina Tuszów Narodowy, Gmina Przecław | XXI/372/16 | 73408 | 1 | 343 | 94 | PLPK0040 | Oczyszczalnia Ścieków w Mielcu | PUB2 | 14700 | 25440 | 85750 | 1 | 46.8 | 37565 | 4325 | 100 | 30 | 63700 | 1. Modernizacja gospodarki wodno-ściekowejdla aglomeracji Mielec w zakresie budowy kanalizacji rozdzielczej w miejsce istniejącej kanalizacji ogólnospławnej; 2. Zmiana systemu zaopatrzenia w wodę Gminy Miejskiej Mielec przez wykorzystanie ujęcia podziemnego; 3. Budowa kanalizacji sanitarnej w miejscowościach wchodzacych w skaład aglomeracji. | 2020-12-31 | 2020-12-31 | [5 empty] | MO |  |  | 2019-12-31 |  |  |  | PUB2 | 14700 | 14700 | 85750 | Modernizacja gospodarki wodno-ściekowejdla aglomeracji Mielec w zakresie modernizacji oczyszczalni ścieków | 1038 | zagęszczanie grawitacyjne, mechaniczne,fermentacja mezofilowa, odwadnianie mechaniczne | R3 - kompostowanie; R10 - wykorzystanie do nawożenia gleby | 1100 | zagęszczanie grawitacyjne, mechaniczne, hydroliza autotermiczna, fermentacja mezofilowa, odwadnianie mechaniczne | R3 - kompostowanie; R10 - wykorzystanie do nawożenia gleby | 101265 | 12500 |  | 12500 | 0 | 113765
PLPK006 | Przemyśl | PP | PK | Przemyśl | miasto Przemyśl, gmina Przemyśl, gmina Krasiczyn | XLIV/904/14 | 75474 | 1 | 265.2 | 88 | PLPK0060 | Przemyśl | PUB2 | 28200 | 45200 | 101833 | 1 | 28.6111 | 18344.4907 | 2575 | 92 | 3.4 | 3920 | (Gmina Przemyśl) - budowa kanalizacji sanitarnej w miejscowości: Stanisławczyk, Łuczyce, Malhowice, Hermanowice, Krówniki i Kuńkowce. (Miasto Przemyśl ) - Przedsiębiorstwo Wodociągów i Kanalizacji Sp. z o.o : Projekt pn.: Rozbudowa sieci wodociągowej i kanalizacyjnej na terenie miasta Przemyśla w skład którego wchodzą: budowa kanalizacji w ul. 3-go Maja i w ul. 29 - go Listopada w Przemyślu, budowa kanalizacji w ul. Jasińskiego, ul. Topolowej, ul. Ziemiańskiego, ul. Krównickiej, ul. Rozdroże, ul. Batorego w Przemyślu, budowa kanalizacji dla osiedla Za Wiarem w Przemyślu, budowa kanalizacji w ul. Bielskiego, ul. Śmiałego w Przemyślu oraz zadania realizowane wg Planu Rozwoju i Modernizacji Urządzeń Kanalizacyjnych PWiK Sp. z o.o.w Przemyślu m.in.:Budowa kanalizacji sanitarnej : osiedle Lipowica, osiedle Bolesława Chrobrego, przebudowa przepompowni ścieków "Zasanie" wraz z infrastrukturą towarzyszącą oraz modernizacja kanałów dopływowych wraz z budową urządzeń umożliwiających zarządzanie przepływami. | 2021-11-30, 2020-06-30 | 2021-11-30 | [17 empty] | 1115 | fermentacja beztlenowa, odwadnianie na prasie taśmowej, higienizacja wapnem | uprawa roślin nie przeznaczonych do spożycia i produkcji pasz, przekazanie innej firmie do kompostowania | 1200 | fermentacja beztlenowa, odwadnianie na prasie taśmowej, higienizacja wapnem | uprawa roślin nie przeznaczonych do spożycia i produkcji pasz, przekazanie do kompostowania | 22264.4907 |  |  | 0 | 0 | 22264.4907
PLPK007 | Stalowa Wola | P2 | PK | Stalowa Wola | Stalowa Wola | Uchwala Nr XLV/939/14 Sejmiku Województwa Podkarpackiego z dnia 22 kwietnia 2014 r. | 63204 | 1 | 136.2 | 99 | PLPK0070 | Miejska Oczyszczalnia Ścieków | PUB2 | 17500 | 27800 | 88240 | 1 | 0.55556 | 333.3333 | 50 | 99 | 7.9 | 15160 | Gospodarka wodno-ściekowa w Stalowej Woli – Etap II | 2021-11-30 | 2021-11-30 | 0 | 0 | 0 |  |  | M |  | 2021-11-30 |  |  |  |  | PUB2 | 17500 | 27800 | 88240 | Gospodarka wodno-ściekowa w Stalowej Woli – Etap II | 1056 | fermentacja + odwadnianie + higienizacja | rolnicze | 1056 | fermentacja + odwadnianie + higienizacja | wykorzystanie rolnicze | 15493.3333 | 3000 | 12000 | 15000 | 0 | 30493.3333
PLPK008 | Nowa Sarzyna | P3 | PK | Nowa Sarzyna | Nowa Sarzyna | uchwała Nr XXIX/517/16 | 9990 | 3 | 156.6 | 86 | PLPK0080 | Komunalna Biologiczna Oczyszczalnia Ścieków Sp. z o.o. | PUB2 | 10000 | 13800 | 41667 | 1 | 11.5 | 5500 | 1410 | 100 | 0 | 0 | "Budowa kanalizacji sanitarnej wraz z przyłączami i obiektami towarzyszącymi w miejscowości Łętownia" | 2018-12-31 |  | 0 | 0 | 0 | [14 empty] | 453 | odwadnianie na prasie taśmowej | kompostowanie | 453 | odwadnianie na prasie taśmowej | kompostowanie | 5500 |  |  | 0 | 0 | 5500
PLPK009 | Sanok | P2 | PK | Sanok | Gmina Miasta Sanoka, Gmina Sanok | Uchwała Nr XLVIII/1007/14 Sejmiku Woj.Podkarpackiego | 65394 | 1 | 359.3 | 96 | PLPK0080 | Sanok | PUB2 | 15000 | 28000 | 75920 | 1 | 16.6222 | 5274.0926 | 1496 | 99 | 0 | 0 | Budowa sieci kanalizacji sanitarnej w miejscowościach Bykowce, Zaluż, Wujskie, Markowce w Gminie Sanok (POIIŚ) |  |  | 0 | 0 | 0 |  |  | MO |  |  | 2021-12-31 |  |  |  | PUB2 | 15000 | 28000 | 75920 | Poprawa efektywności przeróbki osadów na Oczyszczalni ścieków w Trepczy | 650 | zagęszczanie, fermentacja dwustopniowa, odwadnianie, wapnowanie | przyrodnicze: produkcja roślin nieprzeznaczonych do spożycia i produkcji | 1500 | zagęszczanie, fermentacja dwustopniowa, odwadnianie, wapnowanie | przyrodnicze: produkcja roślin nieprzeznaczonych do spozycia i produkcji | 5274.0926 | 13000 | 2000 | 15000 | 0 | 20274.0926
PLPK010 | Tarnobrzeg | P2 + R5% | PK | Tarnobrzeg | Tarnobrzeg | 8/2006 | 48958 | 1 | 179.244 | 99 | PLPK0100 | Tarnobrzeg | PUB2 | 12000 | 15000 | 55000 | 1 | 0 | 0 | 0 | 99 | 5.835 | 10763.99 | 1.Gospodarka wodno-ściekowa w Tarnobrzegu - Etap II Bezwykopowa renowacja sieci kanalizacyjnej i wodociągowej na terenie miasta Tarnobrzeg. 2.Rewitalizacja zdegradowanych poprzemysłowych terenów m.Tarnobrzega poprzez budowę kanalizacji sanitarnej wokół Jeziora Tarnobrzeskiego | 2020-01-31 | 2020-05-11 | [5 empty] | MO |  |  | 2020-05-11 |  |  |  | PUB2 | 12000 |  | 55000 | Gospodarka wodno-ściekowa w Tarnobrzegu - Etap II Instalacja suszarni osadów ściekowych w powiązaniu technologicznym oczyszczalni ścieków w Tarnobrzegu | 501.652 | fermentacja mezofilowa w ZKF, odwadnianie na prasie BELLMER WPN-K1 | 1. Stosowane w rolnictwie 2. Stosowane do rekultywaji terenów | 501.652 | fermentacja mezofilowa w ZKF, odwodnienie na prasie tłokowej oraz suszenie w suszarni taśmowej średniotemperaturowej | np.paliwo energetyczne pomocnicze lub dalsza przeróbka na prodkukt, rolnicze zagospodarowanie | 10763.99 | 35275.45 | 0 | 35275.45 | 0 | 46039.44
PLPK010a | Łańcut | P2 + R5% | PK | Łańcut | Miasto Łańcut,Gmina Łańcut,Gmina Rakszawa,Gmina Białobrzegi, część Gminy Czarna | XXIX/547/13 | 84275 | 1 | 775.33 | 97 | PLPK0100a | Wola Dalsza | PUB2 | 9200 | 9610 | 92400 | 1 | 11.4667 | 2544.4765 | 1032 | 98 | 4 | 4000 | 1.Przebudowa i remont kan.sanitarnej wraz z przyłaczami w obrębie ulic w centrum miasta w ramach "Lokalnego programu Rewitalizacji dla Miasta Łańcuta na lata 2014-2020 - I etap ,2. Remont kanalizacji sanitarnej wraz z przyłączami w ul. Konopnickiej , Kraszewskiego, Bohaterów 3. Budowa sieci rozdzielczej kanalizacji sanitarnej Gminy Rakszawa | 2018-12-31 | 2018-12-31 | 0 | 0 | 0 |  |  | MO |  |  | 2018-12-31 |  |  |  | PUB2 | 9200 | 11000 | 92400 | Rozbudowa części mechanicznej i budowa komory fermentacji(WKF) na oczyszczalni ścieków | 576.8 | wstępne odwadnianie hydroliza i dezintegr. termiczna , fermentacja mozofilowa , odwodnienie na wirówkach , suszenie w suszarni termicznej | kompostowanie | 1000 | jak w kol.85 | komostowanie wykorzystanie rolnicze | 6544.4765 | 1750 | 0 | 1750 | 0 | 8294.4765
PLPK011 | Leżajsk | P1 | PK | Miasto Leżajsk | Miasto Leżajsk,część gminy Leżajsk,gmina Kuryłówka z wyłączeniem wsi Jastrzębiec | 87/2006 | 171504 | BC | 207.2 | 99 | PLPK0110 | Miejska Oczyszczalnia Ścieków w Leżajsku | PUB1 | 11500 | 14000 | 185400 | 1 | 10 | 4000 | 910 | 99 | 2 | 1000 | Budowa kanalizacji sanitarnej w Leżajsku na osiedlu Ogrodowa,Sandomierska II, osiedlu Podzwierzyniec, w ulicach Jana Kochanowskiego, Jana Brzozy, Marii Konopnickiej, Kąty. Modernizacja kolektorów sanitarnych w Leżajsku w ulicach Marii Skłodowskiej-Curie, Łukasza Opalińskiego, Adama Mickiewicza, Klasztornej, Przemysłowej, Jana Kochanowskiego. | 2021-12-15 | 2020-12-15 | 0 | 0 | 0 |  |  | RM |  |  |  |  | 2020-11-27 |  | PUB1 | 11500 | 14000 | 185400 | Rozbudowa oczyszczalni ścieków w Leżajsku wraz z rozbudową i przebudową infrastruktury towarzyszącej | 1081 | odwirowanie | proces kompostowania | 1300 | odwirowanie | proces kompostowania | 5000 | 47616 | 7927 | 55543 | 0 | 60543
PLPK012 | Jarosław | P2 + R5% | PK | Jarosław | Jarosław, Pawłosiów | XLV/936/14 | 49691 | 1 | 169.3 | 96 | PLPK0120 | Jarosław | PUB2 | 20400 | 36000 | 92480 | 1 | 1.0222 | 524.941 | 92 | 96 | 10.16 | 25937.25 | 1. Budowa kan. sanit. do działek bud. przy ul. Podzamcze. 2. Budowa kan. sanit. w ul. Głębokiej. 3. Budowa kan. sanit. dla potrzeb uzbrojenia działek o nr ewid. 1261/1, 1261/2 przy ul. Pełkińskiej. 4. Budowa kanalizacji sanitarnej w ul. Grodziszczańskiej na odcinku ul. Krakowska - ul. Grodziszczańska - ul. Kpt. J. Szrama. 5. Przebudowa kan. tłocznej od ul. Morawskiej do Os. Kombatantów. 6. Przebudowa kan. w ul. 3 Maja (od Szpitala do ul. Przemyskiej). 7. Przebudowa kan. ogólnospł. w ul. Paderewskiego. 8. Przebudowa kan. ogólnospł. w ul. Królowej Jadwigi. 9. Przebudowa kan. ogólnospł. w ul. Poniatowskiego. 10. Przebudowa kan. ogólnospł. w ul. Jana Pawła II, Grunwaldzkiej, Pl. Mickiewicza. 11. Przebudowa kan. ogólnospł. w części ul. Lisińskiego i w ul. 3 Maja od ul. Lisińskiego do ul. Przemyskiej. 12. Przebudowa sieci kanal. w ul. Matejki. 13. Przebudowa kanal. ogólnospł. w rejonie ul. Pełkińskiej i ul. Pasieka. 14. Przebudowa kanal. ogólnospł. w ul. Kraszewskiego. 15. Przebudowa kanal. ogólnospł. w ul. Głowackiego i ul. Reformackiej. 16. Przebudowa kanal. ogólnospławnej w ul. Podgórze. 17. Przebudowa kanal. ogólnospł. w ul. Piekarskiej. 18. Przebudowa kanal. ogólnospł. w ul. Limanowskiego, Wieczorkiewicza do ul. Pruchnickiej. 19. Przebudowa kanal. ogólnospł. w ul. 29 Listopada, 20. Przebudowa sieci kanalizacji sanitarnej w Pawłosiowie z modernizacją przepompowni ścieków w Kidałowicach, Widnej Górze Pawłosiowie i Maleniskach z montażem monitoringu, 21. Rozbudowa sieci kanalizacji sanitarnej w m. Widna Góra (ul. Magnoliowa i Orzechowa), 22. Przebudowa kanaliacji ogólnospłanej na wyodrębnioną kanalizacje deszczową i sanitarną w ul. Rynek w Jarosławiu | 2019-09-30 | 2019-10-01 | 0 | 0 | 0 |  | nie dotyczy | MO |  |  | 2019-06-01 |  |  |  | PUB2 | 20400 | 20400 | 92480 | Modernizacja oczyszczalni ścieków dla aglomeracji Jarosław | 430 | Fermentacja beztlenowa, odwadnianie z higienizacją wapnem | Rekultywacja, w tym na cele rolne | 630 | Fermentacja beztlenowa, odwadnianie z higienizacją wapnem | Rekultywacja, w tym na cele rolne | 26462.191 | 8000 |  | 8000 | 0 | 34462.191
PLPK013 | Przeworsk | P3 | PK | Przeworsk | Miasto Przeworsk, Gmina Przeworsk , Gmina Zarzecze | 104/2006 | 39806 | 1 | 370.8 | 94 | PLPK0130 | Przeworsk | PUB1 | 6000 | 7500 | 32000 | 1 | 7.3 | 3016 | 972 | 97 | 0 | 0 | budowa sieci kanalizacyjnej w gminie Zarzecze, w mieście Przeworsk i w gminie Przeworsk | 2021-12-31 |  | 0 | 0 | 0 |  |  | RM |  |  |  |  | 2019-09-30 |  | PUB1 | 6000 | 6000 | 78000 | "Program Operacyjny Infrastruktura i Środowisko 2014-2020" Priorytet II Ochrona Środowiska ,w tym adaptacja do zmian klimatu Działania: 2.3 Gospodarka wodno-ściekowa w aglomeracjach | 500 | odwodnienie i składowanie | przekazanie na kompostownię | 800 | odwodnienie, stabilizacja i higienizacja CaO | w rolnictwie lub przekazanie na kompostownię | 3016 | 19010.5 |  | 19010.5 | 0 | 22026.5
PLPK014 | Wierzawice | P3 | PK | Leżajsk | Leżajsk | uchwała XXIX/518/16 | 10852 | 2 | 132.6 | 77 | PLPK0140 | Wierzawice | PUB2 | 550 | 1600 | 12000 | 1 | 9.4 | 3760 | 2420 | 99 | 0 | 0 | Budowa sieci kanalizcji sanitarnej na terenie Gminy Lezajsk -Aglomeracja Wierzawice | 2021-12-31 |  | 0 | 0 | 0 |  |  | R |  |  |  | 2021-12-31 |  |  | PUB2 | 550 | 2000 | 15000 | Budowa sieci kanalizacji sanitarnej w aglomeracji Wierzawice | 99.9 | kompostowanie R-3 | przekazanie | 200 | kompostowanie R-3 | przekazanie | 3760 | 3500 | 0 | 3500 | 0 | 7260
PLPK015 | Sędziszów Małopolski | P2 | PK | Sędziszów Małopolski | Sędziszów Małopolski | XLV/937/14 | 14876 | 2 | 174.818 | 96 | PLPK0150 | Sędziszów Małopolski | B | 2150 | 2700 | 18000 | 1 | 0 | 0 | 0 | 96 | 0.45 | 150 | Rozbudowa i modernizacja oczyszczalni ścieków w Sędziszowie Małopolskim przy ulicy Borkowskiej. |  | 2019-11-15 | 0 | 0 | 0 |  |  | RM |  |  |  |  | 2019-11-15 |  | B | 2684 | 2684 | 23950 | Rozbudowa i modernizacja oczyszczalni ścieków w Sędziszowie Małopolskim przy ulicy Borkowskiej. | 0 | przetwarzanie ustabilizowanych osadów ściekowych w procesie aglomeracji i higienizacji - powstaje organiczno-mineralny środok poprawiający właściwości gleby o nazwie FLORANEKS |  | 0 | przetwarzanie ustabilizowanych osadów ściekowych w procesie aglomeracji i higienizacji - powstaje organiczno-mineralny środek poprawiający właściwości gleby o nazwie FLORANEKS |  | 150 | 13690 |  | 13690 | 0 | 13840
PLPK016 | Nisko | P3 | PK | Nisko | Nisko | Uchwała nr XL/810/13 | 16777 | 1 | 136.2 | 99 | PLPK0160 | Oczyszczalnia ścieków komunalnych w Nisku | non B | 7147 | 7147 | 40000 | 0 | 1.1 | 758.4 | 132 | 100 | 9.3 | 9132.6 | Budowa: 1. Uporządkowanie gospodarki wodno-ściekowej na terenie aglomeracji Nisko (Budowa sieci kanalizacji sanitarnej przy ul. Głowackiego w Nisku), 2. Budowa sieci kanalizacji sanitarnej w rejonie ul. Sandomierskiej w Nisku, Modernizacja: 1. Uporządkowanie gospodarki wodno-ściekowej na terenie aglomeracji Nisko (a) Przebudowa kanalizacji ogólnospławnej w ul. Sandomierskiej oraz sanitarnej w ul. PCK, Rzeszowskiej i przy pl. Wolności w Nisku, b) Budowa (przebudowa) odcinka kanalizacji sanitarnej przy ul. Osiedle i Wańkowicza w Nisku), 2. Przebudowa kanalizacji sanitarnej i ogólnospławnej na os. Centrum I i II, Tysiąclecia i PGO w Nisku | 2019-12-31 | 2019-12-31 | [5 empty] | M |  | 2018-12-31 |  |  |  |  | PUB2 | 7147 | 7147 | 40000 | Uporządkowanie gospodarki wodno-ściekowej na terenie aglomeracji Nisko (Przebudowa (modernizacja) oczyszczalni ścieków w Nisku) | 24 | stabilizacja tlenowa, zagęszczanie, odwadnianie na prasie filtracyjnej, leżakowanie na poletku osadowym | stosowanie do uprawy roślin nieprzeznaczonych do spożycia zgodnie z obowiązujacymi przepisami | 25 | stabilizacja tlenowa, zagęszczanie, odwadnianie na prasie filtracyjnej, leżakowanie na poletku osadowym | stosowanie zgodnie z Rozp. Min. Środ. w sprawie komunlanych osadów ściekowych (Dz. U. 2015r. poz. 257) | 9891 | 11563.4 | 0 | 11563.4 | 0 | 21454.4
PLPK017 | Jedlicze | P3 | PK | Jedlicze | Jedlicze | XLIV/906/14 | 11120 | 2 | 130 | 98 | PLPK017 | Jedlicze | non PUB2 | 1650 | 2200 | 11550 | 0 | 2.2222 | 1555.5556 | 200 | 99 | 50 | 20000 | 1. Budowa sieci kanalizacji sanitarnej na terenie gminy Jedlicze, 2. Modernizacja sieci kanalizacji sanitarnej na terenie gminy Jedlicze | 2020-12-15 | 2020-12-15 | 20 | 70 | 500 | 2020-12-15 | Budowa indywidualnych systemów oczyszczania | kilka inwestycji |  |  |  |  | 2021-12-31 |  | PUB2 | 1650 | 2200 | 12937 | Przebudowa oczyszczalni ścieków w Jedliczu | 105.67 | Higienizacja wapnem wysokoreaktywnym i aglomeryzacja | Składowanie | 150 | Higienizacja wapnem wysokoreaktywnym i aglomeryzacja | Wykorzystanie jako nawóz rolniczy | 21555.5556 | 8000 | 600 | 8600 | 500 | 30655.5556
PLPK018 | Nowa Dęba | P3 | PK | Nowa Dęba | Nowa Dęba | VI/114/15 | 18551 | 1 | 197.7 | 96 | PLPK0180 | Miejska oczyszczalnia ścieków | non PUB2 | 3500 | 4200 | 12250 | 0 | 0 | 0 | 0 | 96 | 19.5 | 17000 | "Rozbudowa i modernizacja infrastruktury do odbioru i oczyszczania ścieków komunalnych …" |  | 2020-10-31 | 20 | 60 | 100 | 2021-12-15 | Budowa przydomowych oczyszczalni ścieków | RM |  |  |  |  | 2020-12-31 |  | PUB2 | 4000 | 5240 | 24500 | "Rozbudowa i modernizacja infrastruktury do odbioru i oczyszczania ścieków komunalnych …" | 700 | odwadnianie i stabilizacja | przekazanie podmiotom w celu zagospodarowania metodą R3 | 533 | odwadnianie i stabilizacja | przekazanie podmiotom w celu zagospodarowania metodą R3 | 17000 | 19000 |  | 19000 | 100 | 36100
PLPK019 | Rymanów | P2 | PK | Rymanów | 1 | XLVIII/1005/14 | 17230 | 1 | 211.76 | 96 | PLPKD190 | Rymanów | PUB2 | 3700 | 4460 | 17267 | 1 | 5.5556 | 1388.8889 | 500 | 99 | 7 | 4000 | POIŚ, PROW | 2021-12-31 | 2021-12-31 | 10 | 50 | 150 | 2021-12-31 | PROW,POIŚ | RM |  |  |  |  | 2021-12-31 |  | PUB2 | 3700 | 4460 | 17267 | POIŚ, PROW | 118.85 | Odwadnianie i higienizacja wapnem | Do uprawy roślin przeznaczonych do produkcji kompostu i nieprzeznaczonych do spożycia i produkcji pasz | 64 | Odwadnianie i higienizacja wapnem, szuszenie | produkcja nawozu mineralno organicznego | 5388.8889 | 2500 |  | 2500 | 150 | 8038.8889
PLPK020 | Sokołów Małopolski | P3 | PK | Sokołów Małopolski | Sokołów Małopolski | III/39/14 zmienione uchwałą XII/207/15 | 14835 | 2 | 240 | 95 | PLPK0200 | Sokołów Małopolski | B | 1200 | 1500 | 12000 | 1 | 0 | 0 | 0 | 95 | 4.4 | 2010 | Modernizacja oczyszczalni ścieków i stacji uzdatniania wody w aglomeracji Sokołów Małopolski ( wtym rozdzielenie 4,4 km. kanalizacji na terenie " Sanatorium" w Górnie) |  | 2020-03-31 | 0 | 0 | 0 |  | nd | RM |  |  |  |  | 2020-03-31 |  | PUB2 | 2500 | 4000 | 33344 | Modernizacja oczyszczalni ścieków i stacji uzdatniania wody w aglomeracji Sokołów Małopolski | 185 | higienizacja i odwodnienie na prasie | stosowane w rolnictwie | 220 | higienizacja i odwodnienie na prasie | stosowane w rolnictwie | 2010 | 14760 | 120 | 14880 | 0 | 16890
PLPK021 | Ropczyce- Paszczyna | PP + R5% | PK | Ropczyce | Ropczyce, Dębica | XLIV/903/14 | 16910 | 1 | 146.9 | 95 | 3 | 0 |  |  |  | 14546 | 0 | 6 | 2000 | 720 | 99 | 4 | 2000 | 0 | 2021-12-31 | 2021-12-31 | 0 | 0 | 0 |  | n/d | [10 empty] | 14546 | [7 empty] | 4000 |  |  | 0 | 0 | 4000
PLPK021 |  | PP + R5% | PK |  |  |  | 0 | 1 |  |  | PLPK0211 | Masarska | PUB2 | 991 | 1950 | 6396 | 1 | 0 | 0 | [12 empty] | M |  | 2020-10-30 |  |  |  |  | PUB2 | 1950 |  | 6396 |  | 153 | zagęszczanie, odwadnianie, higienizacja Cao | stosowane do rekultywacji terenów, w tym gruntów na cele rolne | 200 | zagęszczanie, odwadnianie, higienizacja Cao | stosowane do rekultywacji terenów, w tym gruntów na cele rolne | 0 | 10274 | 0 | 10274 | 0 | 10274
PLPK021 |  | PP + R5% | PK |  |  |  | 0 | 1 |  |  | PLPK0212 | Robotnicza | non PUB2 | 693 | 1657 | 6480 | 1 | 0 | 0 | [12 empty] | M |  | 2021-10-30 |  |  |  |  | PUB2 | 1657 |  | 6480 |  | 125 | fermetacja metanowa, osuszanie na poletkach, higienizacja wapnem | stosowane do rekultywacji terenów, w tym gruntów na cele rolne | 130 | fermetacja metanowa, osuszanie na poletkach, higienizacja wapnem | stosowane do rekultywacji terenów, w tym gruntów na cele rolne | 0 | 2500 | 0 | 2500 | 0 | 2500
PLPK021 |  | PP + R5% | PK |  |  |  | 0 | 1 |  |  | PLPK0213 | Paszczyna | non PUB2 | 178 | 200.4 | 1670 | 0 | 0 | 0 | [12 empty] | L | [11 empty] | 13 | zageszczanie, odwadnianie | stosowane do rekultywacji terenów, w tym gruntów na cele rolne
PLPK022 | Gorzyce | P2 | PK | Gorzyce | Gorzyce | XLV/938/14 | 9980 | 3 | 149.5 | 95 | PLPK0220 | Gorzyce | B | 2700 | 2950 | 9999 | 1 | 4.4 | 2648.5437 | 396 | 99 | 0 | 0 |  | 2019-10-31 |  | 0 | 0 | 0 |  |  | M |  | 2018-10-31 |  |  |  |  | B | 2700 | 2950 | 9999 | Poprawa gospodarki wodno-ściekowej w aglomeracjach Baranów Sandomierski, Gorzyce, Grębów w ramach MOF Tarnobrzeg. | 20 | kompostowanie | przekazane firmie specjalistycznej | 22 | kompostowanie | przekazane firmie specjalistycznej | 2648.5437 | 1350 |  | 1350 | 0 | 3998.5437
PLPK023 | Brzeźnica | PP + R5% | PK | Dębica | Dębica | 94/2005 | 10832 | 2 | 226 | 82 | PLPK0230 | 1 Brzeźnica | B | 3100 | 3100 | 13030 | 1 | 0 | 0 | 0 | 82 | 5 | 2000 | Modernizacja sieci kanalizacji sanitarnej w aglomeracji Brzeźnica Gmina Dębica |  | 2021-12-31 | [5 empty] | M |  | 2020-10-01 | [5 empty] | 3100 | 3100 | 13030 | Modernizacja oczyszczalni ścieków w Brzeźnicy |  |  |  | 246 | odwadnianie | składowanie | 2000 | 12000 | 2500 | 14500 | 0 | 16500
PLPK024 | Świlcza | PP + R5% | PK | Świlcza | Świlcza | 12/08 Dz.U Woj. Podk 3/2008 poz. 838 | 16325 | 1 | 159.9 | 99 | PLPK0240 | Świlcza-Kmyszyn | B | 1940 | 2522 | 14971 | 1 | 0 | 0 | 0 | 99 | 0 | 0 | oś priorytetowa I RPO WP 2014-2020 dz. 1.3 | 2018-09-30 |  | 0 | 0 | 0 | [14 empty] | 560 | higienizacja i odwadnianie | stosowane do rekultywacji terenów w tym rolnych | 560 |  |  | 0 |  |  | 0 | 0 | 0
PLPK025 | Głogów Małopolski | PP | PK | Głogów Małopolski | Głogów Małopolski | XXXIX/779/13 | 19237 | 1 | 170.5 | 93 | PLPK0250 | Zabajka | B | 5000 | 6000 | 25000 | 1 | 0 | 0 | 0 | 93 | 9.7 | 18000 | Uporządkowanie gospodarki wodno-ściekowej w aglomeracji Głogów Małopolski - etap II |  | 2020-12-31 | 0 | 0 | 0 |  |  | MO |  |  | 2020-12-31 |  |  |  | B | 5000 | 6000 | 25000 | Uporządkowanie gospodarki wodno-ściekowej w aglomeracji Głogów Małopolski - etap II | 476 | ORTWED- higienizacja osadu wapnem wysoko reaktywnym | "RABATEX"- produkt poprawiający jakość gleby | 600 | ORTWED- higienizacja osadu wapnem wysoko reaktywnym | "RABATEX"- produkt poprawiający jakość gleby | 18000 | 1800 | 0 | 1800 | 0 | 19800
PLPK026 | Radomyśl Wielki | PP | PK | Radomyśl Wielki | Radomyśl Wielki | XXVI/465/16 Sejmiku Woj.. Podk. Z dnia 29 sierpnia 2016r. | 9025 | 3 | 100.9 | 55 | PLPK0260 | PARTYNIA | B | 460 | 576 | 7846 | 1 | 26.4 | 11862 | 3190 | 90 | 0 | 0 | Regionalny Program Operacyjny (RPO) | 2021-12-31 |  | 0 | 0 | 0 |  |  | RM |  |  |  |  | 2019-12-31 |  | B | 576 | 805 | 9469 | Regionalny Program Operacyjny (RPO) | 59 | odwadnianie następnie prasowanie | składowanie na składowisku odpadów | 108 | odwadnianie następnie prasowanie | składowanie na składowisku odpadów | 11862 | 4011 | 0 | 4011 | 0 | 15873
PLPK028 | Lubaczów | PP + R5% | PK | Gmina Miejska Lubaczów | Gmina Lubaczów | 131/2006 | 16825 | 1 | 100.3 | 94 | PLPK0280 | Lubaczów | B | 2660 | 3066 | 3990 | 1 | 7.1333 | 5025.8986 | 642 | 98 | 0 | 0 | 1. Sieć w ul. Wyszyńskiego i Unii Lubelskiej 2. Budowa kanalizacji sanitarnej przy ul Przemysłowej 3. Budowa kanalizacji sanitarnej przy ul. Szopena 4. Przebudowa i budowa kanalizacji sanitarnej przy ul. Słowackiego 5. Budowa kanalizacji sanitarnej os. Niemirowska II | 2021-12-31 |  | 0 | 0 | 0 |  |  | MO |  |  | 2021-12-31 |  |  |  | B | 2660 | 3066 | 12580 | Przebudowa i rozbudowa obiektów oczyszczalni ścieków w Lubaczowie ramach modernizacji. | 384 | odwodnienie i higienizacja wapnem palonym | rolnicze | 269 | odwodnienie i higienizacja wapnem palonym | rolnicze | 5025.8986 | 7000 | 0 | 7000 | 0 | 12025.8986
PLPK029 | Ustrzyki Dolne | P3 | PK | Ustrzyki Dolne | Ustrzyki Dolne | UCHWAŁA NR III /42/14 SEJMIKU WOJEÓDZTWA PODKARPACKIEGO z 29 drudnia 2014 r. | 10201 | 2 | 20.7 | 93 | PLPK0290 | Ustrzyki Dolne | PUB2 | 3400 | 7500 | 14000 | 1 | 5.3 | 4080 | 520 | 98 | 0 | 0 | ,,Błękitny San'' - uporządkowanie gospodarki śceikowej w aglomeracji Ustrzyki Dolne | 2021-12-31 | [18 empty] | 108 | nie dotyczy | prasowanie, higienizacja i składowanie na składowiskach odpadów | nie dotyczy | nie dotyczy | nie dotyczy | 4080 |  |  | 0 | 0 | 4080
PLPK030 | Lesko | P2 | PK | Lesko | Miasto i Gmina Lesko | Uchwała nr VI/111/15 z dnia 30.03.2015 r. | 9965 | 3 | 119.1 | 100 | PLPK0300 | Gminna Oczyszczalnia ścieków w Lesku | PUB2 | 2282 | 2784 | 13400 | 1 | 0 | 0 | 0 | 100 | 0 | 0 |  |  |  | 0 | 0 | 0 |  |  | RM |  |  |  |  | 2018-05-20 |  | PUB2 | 2276 | 2276 | 14483 | Przebudowa oczyszczalni ścieków w Lesku w ramach ochrony zlewni rzeki San | 266 | odwadnianie na prasie taśmowej i higienizacja osadu | R10 | 186 | odwodnienie na prasie śrubowej i higienizacja osadu | R10 | 0 | 6000 |  | 6000 | 0 | 6000
PLPK031 | Zagórz | P2 | PK | Zagórz | Zagórz | XXVIII/498/16 | 10086 | 2 | 163.6 | 100 | PLPK0310 | Zagórz | non PUB1 | 1300 | 1612 | 13947 | 1 | 0 | 0 | 0 | 100 | 0 | 0 | nie dotyczy |  |  | 0 | 0 | 0 |  | nie dotyczy | RM |  |  |  |  | 2018-12-31 |  | PUB1 | 1600 | 1600 | 13947 | POIiŚ, Program Współpracy Transgranicznej Polska-Białoruś-Ukraina 2007-2013 | 96 | stabilizacja w KN, zagęszczanie grawitacyjne, odwodnienie na prasie, przekazanie do kompostpowania | kompostowanie | 160 | stabilizacja tlenowa, zagęszczanie, odwodnienie na prasie, przekazanie do kompostpowania | kompostowania | 0 | 10000 | 0 | 10000 | 0 | 10000
PLPK032 | Strzyżów | P3 | PK | Strzyżów | Strzyżów | VI/112/15 | 11223 | 2 | 42.4 | 70 | PLPK0320 | Strzyżów | PUB2 | 2926 | 3025 | 18150 | 1 | 37.0222 | 35804.696 | 3332 | 100 | 6 | 2415 | Budowa sieci kanalizacji sanitarnej w miejscowości Strzyżów oraz Wysoka Strzyżowska | 2021-12-31 | 2021-12-31 | 0 | 0 | 0 | [14 empty] | 185 | stabilizacja tlenowa, odwadnianie oraz higienizacja i aglomeracja w celu wytworzenia produktu | sprzedaż | 250 | stabilizacja tlenowa, odwadnianie i aglomeracja w celu wytworzenia produktu | sprzedaż | 38219.696 | 0 | 0 | 0 | 0 | 38219.696
PLPK033 | Kolbuszowa | P3 | PK | Kolbuszowa | Kolbuszowa | XXIV/429/16 | 14151 | 2 | 100.56 | 90 | PLPK0330 | Kolbuszowa Dolna | PUB2 | 3600 | 3600 | 18381 | 1 | 11.5 | 3450 | 1383 | 100 | 20.07 | 20283.9462 | Przebudowa kanalizacji ogólnospławnej w zlewni ul. Partyzantów w Kolbuszowej na system kanalizacji rozdzielczej, Budowa kanalizacji sanitarnej w Kolbuszowej Górnej - etap III, Budowa kanalizacji sanitarnej w Kolbuszowej w obrębie ulic: Polna, Obrońców Pokoju, J. Piłsudskiego, Targowa, Zielona, Żytkowskiego, Przebudowa kanalizacji ogólnospławnej w zlewni ul. Wojska Polskiego, Matejki, Szopena, Bytnara, Obrońców Pokoju w Kolbuszowej na system kanalizacji rozdzielczej, Budowa kanalizacji sanitarnej w miejscowości Kolbuszowa ul. Obrońców Pokoju od ul. Topolowej do Nowej Wsi, Budowa kanalizacji sanitarnej w Kolbuszowej Górnej - etap IV, Budowa kanalizacji sanitarnej w rejonie ulic Wolskiej, Słonecznej i Piaskowe w Kolbuszowej, Przebudowa sieci kanalizacji sanitarnej, deszczowej i sieci wodociągowej w rejonie ul. Zielona, Targowa, Piłsudskiego i Niecała w Kolbuszowej, Przebudowa kanalizacji ogólnospławnej w obszarze ulic Rzeszowskiej, Kolejowej, Towarowej, Handlowej i Wiktora w Kolbuszowej | 2021-12-30 | 2021-12-30 | 0 | 0 | 0 |  | Nie dotyczy | RM |  |  |  |  | 2021-12-31 |  | PUB2 | 5500 | 5500 | 24000 | Rozbudowa istniejacej oczyszczalni ścieków oraz modernizacja części obiektów | 2030 | Zagęszczanie, prasowanie, higienizacja wapnem wysokoreaktywnym | wykorzystanie przyrodnicze | 3250 | Zagęszczanie, prasowanie, higienizacja wapnem wysokoreaktywnym | wykorzystanie przyrodnicze | 23733.9462 | 10000 | 0 | 10000 | 0 | 33733.9462
PLPK034 | Nozdrzec | PP | PK | Nozdrzec | Nozdrzec, Dynów, Domaradz | XLI/824/13 | 11327 | 2 | 10.1 | 7 | 3 |  |  |  |  | 490 | 1 | 87.18 | 26815 | 10562 | 100 | 0 | 0 | POIiŚ, RPO lub inne | 2021-12-31 |  | 0 | 0 | 0 | [12 empty] | 0 | [7 empty] | 26815 | 9350 | 350 | 9700 | 0 | 36515
PLPK034 |  | PP | PK |  |  |  | 0 | 2 |  |  | PLPK0341 | Nozdrzec | B | 50 | 50 | 330 | 1 | 0 | 0 | [12 empty] | L | [5 empty] | 2021-12-31 | [5 empty] | 1.6 | osuszanie, higienizacja | kompostownia | 0 |  |  | 0 |  |  | 0 | 0 | 0
PLPK034 |  | PP | PK |  |  |  | 0 | 2 |  |  | PLPK0342 | Siedliska | B | 24 | 26 | 160 | 1 | 0 | 0 | [12 empty] | L | [5 empty] | 2021-12-31 | [8 empty] | 0 |  |  | 0 |  |  | 0 | 0 | 0
PLPK034 |  | PP | PK |  |  |  | 0 | 2 |  |  | PLPK0343 | Nozdrzec | [5 empty] | 0 | 0 | [12 empty] | BN | 2021-12-31 | [5 empty] | PUB2 | 1316 | 1316 | 11360 | POiŚ, RPO lub inne |  |  |  | 255.5 | odwodnienie na prasie i higienizacja | kompostownia | 0 | 0 | 0 | 0 | 0 | 0
PLPK035 | Zaleszany | P3 | PK | Zaleszany | Zaleszany | XII/206/15 | 9560 | 3 | 111.2 | 57 | PLPK0350 | Kępie Zaleszańskie | B | 820 | 1610 | 1610 | 1 | 43.0556 | 25777.0516 | 3875 | 98 | 10 | 500 | Rozwój gospodarki ściekowej na terenie gminy Zaleszany w celu ochron wód zlewni Sanu | 2021-06-30 | 2021-06-30 | 0 | 0 | 0 |  | nie dotyczy | RM |  |  |  |  | 2018-10-31 |  | B | 1015 | 1610 | 9560 | Rozbudowa oczyszczalni ścieków ,budowa sieci kanalizacyjnej wmsc.obojna,Kotowa Wola,Majdan Zbydniowski ,Wólka Turebska,Dzierdziówka | 107 | odadnianie prasą | osady sa wykorzystywane do rekultywacji | 161 | odwadnianie prasą | osady będą wykorzystywane do rkultywacji | 26277.0516 | 6175 | 2000 | 8175 | 0 | 34452.0516
PLPK036 | Dynów | P3 | PK | Dynów | Gmina Miejska Dynów | 26/2006 | 6440 | 3 | 35 | 79 | PLPK0360 | Dynów | B | 760 | 1200 | 6850 | 1 | 14.5778 | 5082.4947 | 1312 | 99 | 10 | 2977.4 | 1. Poprawa infrastruktury ściekowej w Gminie Miejskiej Dynów - budowa kanalizacji sanitarnej etap III wraz z budową, przebudową i rozbudową miejskiej oczyszczalni ścieków w Dynowie, realizowanej w ramach RPO WP. 2. Budowa kanalizacji sanitarnej przy ul. Bartkówka w Dynowie, realizowanej w ramach RPO WP. | 2021-12-31 | 2021-12-31 | 0 | 0 | 0 |  | Nie dotyczy | RM |  |  |  |  | 2020-09-28 |  | B | 720 | 2880 | 6768 | Poprawa infrastruktury ściekowej w Gminie Miejskiej Dynów - budowa kanalizacji sanitarnej etap III wraz z budową, przebudową i rozbudową miejskiej oczyszczalni ścieków w Dynowie, realizowanej w ramach RPO WP. | 110 | Składowanie na poletkach osadowych, z późniejszym zastosowaniem do rekultywacji terenów, w tym gruntów na cele rolne | Rekultywacja terenów, w tym gruntów na cele rolne | 300 | Składowanie na poletkach osadowych, z późniejszym zastosowaniem do rekultywacji terenów, w tym gruntów na cele rolne | Rekultywacja terenów, w tym gruntów na cele rolne | 8059.8947 | 8666.41 | 90 | 8756.41 | 0 | 16816.3047
PLPK037 | Ulanów | P3 | PK | Ulanów | Gmina i Miasto Ulanów | 19/2006 | 8030 | 3 | 102.1 | 90 | PLPK0370 | Ulanów | B | 600 | 600 | 9950 | 1 | 5.0667 | 1269.8734 | 456 | 96 |  |  | Rozbudowa sieci kanalizacji sanitarnej w miejscowości Wólka Tanewska- Jeziórko, Żabie. Budowa sieci kanalizacji sanitarnej w miejscowości Dąbrowica. Budowa kanalizacji sanitarnej w miejscowości Borki i Dabrówka. Rozbudowa sieci kanalizacji sanitarnej w miejscowości Bieliny. Rozbudowa sieci kanalizacji sanitarnej w miejscowości Wólka Tanewska ul. Główna. Budowa kanalizacji sanitarnej w miejscowości Ulanów. Budowa sieci kanalizacji sanitarnej w miejscowości Kępa Rudnicka oraz część miejscowości Bieliniec. Budowa sieci kanalizacji sanitarnej w miejscowości Dąbrówka- Bagno. | 2021-12-31 |  | 10 | 30 | 100 | 2021-12-01 | Budowa przydomowych oczyszczalni ścieków na terenie aglomeracji Ulanów | RM |  |  |  |  | 2018-06-30 |  | B | 1393 | 1393 | 9950 | Rozbudowa i modernizacja oczyszczalni ścieków w Ulanowie | 21000 | osuszanie | wywóz na składowisko odpadów | 25000 | mechaniczne odwodnienie, proces higienizacji i aglomeracji | zagospodarowanie przyrodnicze | 1269.8734 | 9353 | 502 | 9855 | 100 | 11224.8734
PLPK038 | Boguchwała | PP + R5% | PK | Boguchwała | Boguchwała | Rozporządzenie nr 2/08 Wojewody Podkarpackiego z dnia 31 stycznia 2008r. | 18715 | 1 | 337 | 85 | PLPK0380 | Boguchwała | [5 empty] | 5 | 966 | 630 | 88 | 0 | 0 | Budowa sieci wodociągowej, kanalizacji sanitarnej i deszczowej w gminie Boguchwała | [7 empty] | BN | 2019-12-31 | [5 empty] | PUB2 | 3300 | 4400 | 23000 |  |  |  |  | 401.5 | ZAGĘSZCZANIE | Rolnicze wykorzystanie, termiczna utylizacja | 966 | 15000 | 3000 | 18000 | 0 | 18966
PLPK039 | Pysznica | P2 | PK | Pysznica | Pysznica | XLIII/881/14 | 5000 | 3 | 72.3 | 95 | PLK0390 | Jastkowice | B | 931 | 1278 | 8900 | 1 | 0 | 0 | 0 | 95 | 0 | 0 | nie dotyczy |  |  | 0 | 0 | 0 | [14 empty] | 17 | prasa | magazynowanie | 20 | prasa | magazynowanie | 0 | 0 | 0 | 0 | 0 | 0
PLPK040 | Nienadowa | PP | PK | Dubiecko | Dubiecko | XXX/545/16 | 3705 | 3 | 58.6 | 85 | PLPK040 | Nienadowa | B | 741 | 963 | 8600 | 1 | 0 | 0 | 0 | 85 | 0 | 0 |  |  |  | 0 | 0 | 0 | [14 empty] | 4 | Prasa mechaniczna | rolnicza | 4.4 | Prasa mechaniczna | rolnicza | 0 | 0 | 0 | 0 | 0 | 0
PLPK041 | Tryńcza | PP + R5% | PK | Tryńcza | Tryńcza | 112/2008 | 8536 | 3 | 189 | 93 | PLPK0410 | Tryńcza | B | 704 | 1056 | 5984 | 1 | 1 | 150 | 93 | 94 | 0 | 0 | rozbudowa sieci kanalizacyjnej | 2018-12-30 |  | 0 |  | 0 |  |  | RM |  |  |  |  | 2020-12-30 |  |  | 704 | 1056 | 5984 |  | 16.3 | wapnowanie | przekazano do firmy zewnętrznej | 41.6 | satbilizacja przez wapnowanie | przekazanie do firmy zewnętrznej | 150 | 6940 |  | 6940 | 0 | 7090
PLPK042 | MEDYKA | PP + R5% | PK | MEDYKA | MEDYKA | 99/2006 | 7750 | 3 | 80.9 | 94 | PLPK0420 | GMINNA OCZYSZCZALNIA ŚCIEKÓW MEDYKA | B | 742 | 934 | 934 | 1 | 3.3333 | 840 | 300 | 97 | 0 | 515 | Kanalizacja Sanitarna w miejscowości Hurko Hureczko Projekt uzupełniający,Kanalizacja sanitarna w rejonie przejscia granicznego Medyka, Budowa odcinka kanalizacji w miejsowości Jaksamnice,Budowa odcinka kanalizacji Medyka-Chałupki Medyckie Modernizacja pięciu przepompowni ścieków na terenie gminy Medyka | 2017-12-31 | 2018-12-31 | 0 | 0 | 0 | [14 empty] | 8 | odwadnianie | rolicza | 16 | odwadnianie | rolicza | 1355 |  |  | 0 | 0 | 1355
PLPK043 | Wadowice Górne | PP | PK | Wadowice Górne | Wadowice Górne | IX/157/15 | 2225 | 3 | 44.9 | 94 | PLPK0430 | Wadowice Górne | B | 150 | 195 | 400 | 1 | 0 | 0 | 0 | 94 |  | 1000 | Modernizacja przepompowni ścieków na sieci kanalizacyjnej Wadowice Górne - Wadowice Dolne - Przebendów |  | 2018-12-31 | 0 | 0 | 0 |  |  | RM |  |  |  |  | 2018-12-31 |  | B | 400 | 520 | 3500 | Rozbudowa i modernizacja oczyszczalni ścieków w miejscowości Izbiska | 8 | odwadnianie na urzadzeniach DRAIMADE i konfekcjonowanie w workach | czasowe magazynowanie na terenie oczyszczalni, a nastepnie wywóz na składowisko odpadów | 28 | odwadniabnie na prasie tasmowej z zastosowaniem komory do tlenowej stabilizacji, dozowanie flokulantemorganicznym, wapnowanie | karencyjne magazynowanie a nastepnie wywożenie do zagospodarowania przyrodniczego lub rolniczego | 1000 | 5750 | 250 | 6000 | 0 | 7000
PLPK044 | Wiązownica | P2 | PK | Wiązownica | Wiązownica | XLVIII/1012/14 | 8025 | 3 | 122.5 | 98 | PLPK0440 | Wiązownica | B | 1000 | 1292 | 9935 | 1 | 0 | 0 | 0 | 98 | 0 | 0 | ND |  |  | 0 | 0 | 0 |  | ND | [11 empty] | ND | 70.4 | odwodnienie i higienizacja wapnem. | umowa z uprawnionym podmiotem | 80 | odwodnienie i higienizacja wapnem | umowa z uprawnionym podmiotem | 0 | 0 | 0 | 0 | 0 | 0
PLPK045 | Baranów Sandomierski | P3 | PK | Baranów Sandomierski | Baranów Sandomierski | XXVI/464/16 | 8030 | 3 | 36.4 | 54 | PLPK0450 | Baranów Sandomierski | B | 700 | 800 | 9000 | 1 | 30.5 | 17000 | 3688 | 99 | 5 | 2500 | Poprawa gospodarki wodno-ściekowej w aglomeracji Baranów Sandomiersk | 2020-12-31 | 2020-12-31 | 0 | 0 | 0 |  |  | RM |  |  |  |  | 2020-12-31 |  | B | 1371 | 1873 | 9000 | Poprawa gospodarki wodno-ściekowej w aglomeracji Baranów Sandomierski | 57 |  | Przekazane firmie zewnętrznej | 807 | Odwodnienie, higienizacja | Wykorzystanie rolnicze | 19500 | 8500 | 500 | 9000 | 0 | 28500
PLPK046 | Wyszatyce | PP + R5% | PK | Żurawica | Żurawica | 165/06 | 5171 | 3 | 0 | 91 | PLK0460 | Wyszatyce | B | 800 |  |  |  | 0.22222 | 66.6667 | 20 | 91 | [22 empty] | 7 | Odwodnienie osadu na urządzeniach typu Draimad |  |  |  |  | 66.6667 |  |  | 0 | 0 | 66.6667
PLPK046a | Żurawica | P2 | PK | Żurawica | Żurawica | 162/2006 | 4934 | 3 | 0 | 99 | PLP0460a | Biologiczno-mechaniczna | B | 800 | 800 | 5000 | 1 | 0.4 | 150 | 50 | 100 | 0 | 0 |  | 2021-12-31 | [18 empty] | 5 | Mechaniczne odwadnianie osadu na prasie taśmowej typu ANDRITZ PPG 1000.Higienizacja osadu wapnem palonym | Mechaniczne odwadnianie osadu na prasie taśmowej typu ANDRITZ PPG 1000.Higienizacja osadu wapnem palonym |  |  |  | 150 |  |  | 0 | 0 | 150
PLPK047 | Brzozów | PP + R5% | PK | Brzozów | Brzozów | 4/2007 | 11511 | 2 | 76.6 | 89 | PLPK0470 | Brzozów | non PUB2 | 1800 | 2214 | 14542 | 0 | 0.33333 | 222.2222 | 30 | 89 | 4 | 3000 |  | 2021-12-31 | 2021-12-31 | [5 empty] | BN | 2021-12-31 | [5 empty] | PUB2 | 2500 | 3000 | 16500 | Budowa oczyszczalni ścieków dla agloomeracji Brzozów | 228 | odwodnienie | rolniczo | 300 | odwodnienie | rolniczo | 3222.2222 | 22000 | 500 | 22500 | 0 | 25722.2222
PLPK048 | Równe | P3 | PK | Dukla | Dukla | Uchwała Nr XLV/941/14 Sejmiku Województwa Podkarpackiego z dnia 22 kwietnia 2014 roku | 2353 | 3 | 0 | 84 | PLK0480 | nowa | [5 empty] | 4.2222 | 81.0667 | 380 | 100 | 3 | 600 | Budowa kanalizacji sanitarnej w m. Zboiska i Wietrzno | 2021-12-31 | 2021-12-31 | 0 | 0 | 0 |  |  | BN | 2020-11-30 | [5 empty] | B | 2000 | 3000 | 15000 | Uporzadkowanie gospodarki wodno -ściekowej w gminie Dukla |  |  |  | 222 | stabilizacja tlenowa | rekultywacja gruntów na potrzeby rolinicze i nierolnicze | 681.0667 | 10000 | 100 | 10100 | 0 | 10781.0667
PLPK049 | Łąka | P2 | PK | Trzebownisko | Trzebownisko, Krasne | LVII/1087/14 | 8692 | 3 | 127 | 99 | PLK0490 | inna | PLPK049 | 1200 | 1600 | 12000 | 1 | 0 | 0 | 0 | 99 | 3.5 | 700 |  |  | 2020-12-31 | [17 empty] | 258 | stabilizowanie, higienizacja, prasowanie | stosowane do rekultywacji terenów, w tym gruntów na cele rolne | 270 | stabilizowanie, higienizacja, prasowanie | stosowane do rekultywacji terenów, w tym gruntów na cele rolne | 700 |  |  | 0 | 0 | 700
PLPK050 | Majdan Królewski | PP | PK | Majdan Królewski | Majdan Królewski | XLV/942/14 | 5627 | 3 | 111.4 | 99 | PLPK0500 | Majdan Królewski | B | 650 | 776 | 5260 | 1 | 0 | 0 | 0 | 99 | 3.3 | 500 |  |  | 2018-12-31 | 0 | 0 | 0 |  | n.d | M |  | 2018-12-31 |  |  |  |  | B |  |  |  |  | 60 | przeróbka mechaniczna | wykorzystanie rolnicze | 80 | przeróbka mechaniczna | wykorzystanie rolnicze | 500 | 550 | 0 | 550 | 0 | 1050
PLPK051 | Krzątka | PP | PK | Majdan Królewski | Majdan Królewski | XLV/942/14 | 4377 | 3 | 106.9 | 94 | PLPK0510 | Rusinów | B | 700 | 770 | 7350 | 1 | 0 | 0 | 0 | 94 | 2 | 300 |  |  | 2018-12-01 | 0 | 0 | 0 |  |  | kilka inwestycji |  | 2018-12-31 | 2018-12-31 |  |  |  | B |  |  |  |  | 30 | przeróbka mechaniczna | wykorzystanie rolnicze | 50 | przeróbka mechaniczna | wykorzystanie rolnicze | 300 | 450 |  | 450 | 0 | 750
PLPK052 | Święte | P3 | PK | Radymno | gmina wiejska Radymno | Rozporządzenie Wojewody Podkarpackiego nr 55/06 | 9634 | 3 | 63 | 43 | PLPK0520 | Święte | B | 450 | 450 | 4800 | 1 | 26.5 | 18800 | 5356 | 98 | 0 | 0 | Program Operacyjny Infrastruktura i Środowisko 2014-2020 . Program Operacyjny Polska Wschodnia 2014-2020. Regionalny Program Operacyjny dla województwa Podkarpackiego na lata 2014-2020. | 2020-12-31 |  | 0 | 0 | 0 |  |  | RM |  |  |  |  | 2019-02-28 |  | B | 988 | 1450 | 9675 | PO Polska Wschodnia 2014-2020. Regionalny PO dla województwa Podkarpackiego na lata 2014-2020. Europejska Współpraca Terytorialna i Europejski Instrument Sąsiedztwa na lata 2014-2020. | 10.4 | prasa do osadów | stosowane do produkcji kompostu | 150 | Higienizacja i stabilizacja chemiczna | wykorzystanie w rolnictwie | 18800 | 8050 |  | 8050 | 0 | 26850
PLPK054 | Sieniawa | P2 | PK | Sieniawa | Sieniawa | XLVIII/1008/14 | 5206 | 3 | 82.77 | 99 | PLPK0540 | SIENIAWA | B | 700 | 887 | 6138 | 1 | 0 | 0 | 0 | 99 | 0 | 0 | 0 |  |  | 0 | 0 | 0 |  | 0 | [12 empty] | 23 | prasowanie | w rolnictwie | 28 | prasowanie | w rolnictwie | 0 | 0 | 0 | 0 | 0 | 0
PLPK055 | Grębów | PP | PK | Grębów | Gmina Grębów | Nr III/47/14 | 9860 | 3 | 135 | 74 | PLPK0550 | Grębów | B | 1100 | 1300 | 1300 | 1 | 22 | 14448 | 2020 | 95 | 0 | 0 | Poprawa gospodarki wodno-ściekowej w gminie Grębów | 2018-10-31 |  | 0 | 0 | 0 |  |  | nie dotyczy | [11 empty] | 4.7 | zagęszczanie, odwadnianie, kompostowanie | magazynowanie, przekazanie do przetwarzania | 10 | zagęszczanie, odwadnianie, kompostowanie | magazynowanie, przekazanie do przetwarzania | 14448 | 0 | 0 | 0 | 0 | 14448
PLPK057 | Hyżne | P3 | PK | Hyżne | Hyżne | XXIX/516/16 | 3350 | 3 | 51.1 | 81 | PLPK0570 | Hyżne | B | 480 | 600 | 4000 | 1 | 6.9778 | 2492.0635 | 628 | 100 | 1.5 | 250 | Rozbudowa i przebudowa oczyszczalni ścieków wraz z rozbudową sieci kanalizacji w aglomeracji Hyżne | 2018-12-01 | 2018-12-01 | 0 | 0 | 0 |  |  | RM |  |  |  |  | 2019-10-01 |  | B | 700 | 700 | 7600 | Rozbudowa i przebudowa oczyszczalni ścieków wraz z rozbudową sieci kanalizacji w aglomeracji Hyżne | 61.88 | odwadnianie i higienizacja wapnem | kompostowanie w kompostowni | 132 | odwadnianie i aglomeracja osadu wapnem | wykorzystanie rolnicze | 2742.0635 | 6100 | 700 | 6800 | 0 | 9542.0635
PLPK058 | Rudnik nad Sanem | PP | PK | Rudnik nad Sanem | Rudnik nad Sanem | XLI/822/13 | 7324 | 3 | 52.8 | 94 | PLPK0580 | Rudnik nad Sanem | B | 1000 | 1200 | 2000 | 1 | 3.5 | 3000 | 434 | 100 | 0 | 0 | Rozbudowa kanalizacji sanitarnej w Rudniku nad Sanem | 2020-12-30 |  | 0 | 0 | 0 |  | 0 | RM |  |  |  |  | 2018-08-31 |  | B | 2000 | 2400 | 2000 | Przebudowa wraz z rozbudową oczyszczalni ścieków w Rudniku nad Sanem | 80 | stabilizacja tlenowa i odwodnienie | składowane na wysypiskach odpadów i magazynowane tymczasowo na terenie oczyszczalni | 120 | stabilizacja tlenowa, odwodnienie i dezynfekcja | dalszy proces przeróbki w instalacjach przystosowanych do dalszej obrobki osadu | 3000 | 10805 | 0 | 10805 | 0 | 13805
PLPK059 | ZARSZYN | P3 | PK | Zarszyn | Zarszyn | LVIII/1094/14 | 10105 | 2 | 165.4 | 96 | PLPK0590 | Oczyszczalnia scieków w Zarszynie | B | 820 | 2200 | 9230 | 1 | 4.4889 | 897.7778 | 404 | 100 | 0 | 0 |  | 2021-12-31 |  | 0 | 0 | 0 |  |  | RM |  |  | 2020-06-01 |  | 2020-06-01 |  | B | 1000 | 1500 | 11000 | POIiŚ | 91 | osad zostaje sprasowany na prasie | stossowane do rekultywacji terenów | brak danych | wapnowanie | wykorzystanie rolnicze | 897.7778 | 5000 | 200 | 5200 | 0 | 6097.7778
PLPK060 | Raniżów | PP + R5% | PK | Raniżów | Raniżów | XX/357/16 | 5199 | 3 | 73.5 | 97 | PLPK600 | Raniżów-Borki | B | 290 | 720 | 5000 | 1 | 0.23333 | 65.6604 | 21 | 98 | 0 | 0 | WFOŚiGW - pożyczka | 2016-12-01 |  | 10 | 30 | 126 | 2019-06-01 | PROW, NFOŚiGW | nie dotyczy | [11 empty] | 6 | odwadnianie | kompostowanie MZK Leżajsk | 6 | odwadnianie | kompostowanie MZK Leżajsk | 65.6604 | 0 | 0 | 0 | 126 | 191.6604
PLPK061 | Narol | PP | PK | Narol | Narol | 23/06 | 7105 | 3 | 53.2 | 69 | PLPK0610 | Narol | B | 600 | 600 | 600 | 1 | 18.8667 | 4611.8519 | 1698 | 93 | 0 | 0 | Budowa sieci kanalizacyjnej w miejscowościach Wola Wielka, Chlewiska, Łukawica Dębiny, Huta Złomy | 2020-12-31 |  | 0 | 0 | 0 | [14 empty] | 40.7 | odwadnianie | składowanie na składowisku odpadów | 60 | odwadnianie | składowanie na składowisku odpadów | 4611.8519 |  |  | 0 | 0 | 4611.8519
PLPK062 | Laszki | PP | PK | Laszki | Laszki | XLVIII/1011/14 | 4680 | 3 | 68 | 72 | PLPK0610 | Laszki | B | 200 | 350 | 5835 | 1 | 9.4 | 2992 | 1000 | 94 | 0 | 0 | Budowa Kanalizacji Sanitarnej w m. Tuchla | 2018-12-31 | 0 | 0 | 0 | 0 | 0 | 0 | BN | 2019-12-31 | [5 empty] | B | 500 | 700 | 5835 | RPO-WP-2014-2020 | 30 | Składowane na składowiskach | Brak | 50 | Składowane na składowiskach | Brak | 2992 | 7000 | 1000 | 8000 | 0 | 10992
PLPK063 | Dukla | PP | PK | Dukla | Dukla | Uchwała Nr XLV/941/14 Sejmiku Województwa Podkarpackiego z dnia 22 kwietnia 2014 roku | 5313 | 3 | 5 | 100 | PLPK0630 | Oczyszczalnia ścieków w m. Dukla | B | 500 | 750 | 750 | 1 | 0 | 0 | 0 | 100 | 17 | 1200 | Budowa kanalizacji saniatrnej w m. Teodorówka, Lipowica, Nowa Wieś, Trzciana | 2021-12-31 | 2021-12-31 | 0 | 0 | 0 |  |  | L | [5 empty] | 2020-11-30 | [5 empty] | 55.7 | odwadnianie, prasowanie, higienizacja | rolnicze zagospodatrowanie w zakresie produkcji roślin nieprzeznaczonych do spożycia |  |  |  | 1200 | 0 | 0 | 0 | 0 | 1200
PLPK064 | Lubenia | P2 | PK | Lubenia | Lubenia | III/36/2014 | 5128 | 3 | 100 | 100 | PLPK0640 | oczyszczalnia ścieków w Siedliskach | B | 700 | 700 | 7440 | 1 | 0 | 0 | 0 | 100 | 0 | 0 | nd |  |  | 0 | 0 | 0 | [20 empty] | 0 |  |  | 0 | 0 | 0
PLPK065 | Wielopole Skrzyńskie | PP | PK | Wielopole Skrzyńskie | Wielopole Skrzyńskie | XLVIII/1014/14 z dnia 23.06.2014r. | 2010 | 3 | 3 | 0 | PLPK0650 | nie dotyczy |  | 0 | 0 | 0 | 0 | 11.14 | 3667 | 1022 | 51 | 0 | 0 | Budowa kanalizacji sanitarnej i oczyszczalni ścieków dla miejscowości Wielopole Skrzyńskie | 2018-10-31 |  | 0 | 0 | 0 |  | nie dotyczy | BN | 2018-10-31 | [5 empty] | B | 180 | 360 | 2010 | Budowa kanalizacji sanitarnej i oczyszczalni ścieków dla miejscowości Wielopole Skrzyńskie. | 0 | 0 | 0 | 0 | 0 | 0 | 3667 | 4311 | 0 | 4311 | 0 | 7978
PLPK066 | Cieszanów | P2 | PK | Cieszanów | Cieszanów | LVII/1083/14 | 7769 | 3 | 102.2 | 97 | PLPK0660 | Cieszanów | B | 800 | 900 | 8028 | 1 | 2.1444 | 555.1728 | 193 | 100 | 2 | 250 | 1. Budowa kanalizacji przy ul. Kościuszki i modernizacja oczyszczalni ścieków w Cieszanowie. 2. Modernizacja sieci kanalizacyjnej na terenie Aglomeracji Cieszanów. | 2018-07-31 | 2020-10-30 | [5 empty] | MO |  |  | 2018-09-28 |  |  |  | B | 800 | 900 | 8028 | 1. Budowa kanalizacji przy ul. Kościuszki i modernizacja oczyszczalni ścieków w Cieszanowie | 12 | odwodnienie | rolnicze wykorzyst. | 12 | odwodnienie | rolnicze wykorzyst. | 805.1728 | 680 | 50 | 730 | 0 | 1535.1728
PLPK067 | Jasienica Rosielna | P3 | PK | Jasienica Rosielna | Gmina Jasienica Rosielna i częściowo Gmina Brzozów | Uchwała NR LVII/1086/14 z dnia 29 września 2014 r. Sejmiku Województwa Podkarpackiego | 11568 | 2 | 99 | 66 | PLPK0670 | Gminna Oczyszczalnia Ścieków w Bliznem | B | 769 | 1000 | 7600 | 1 | 44.2111 | 22508.0689 | 3979 | 100 | 3.2 | 1081.388 | Projekt: "Rozbudowa infrastruktury wodno-kanalizacyjnej w Aglomeracji Jasienica Rosielna"; Działanie 2.3 "Gospodarka wodno-śckiekowa w aglomeracjach"; Oś priorytetowa II "Ochrona środowiska, w tym adaptacja do zmian klimatu" Programu Operacyjnego Infrastruktura i Środowisko 2014 - 2020 | 2020-12-31 | 2020-12-31 | 30 | 129 | 240 | 2020-12-31 | Projekt: "Budowa przydomowych oczyszczalni ścieków w Aglomeracji Jasienica Rosielna" Programu Operacyjnego Infrastruktura i Środowisko 2014 - 2020 | RM |  |  |  |  | 2020-12-31 |  | PUB2 | 1344 | 1344 | 12000 | Projekt: "Rozbudowa infrastruktury wodno-kanalizacyjnej w Aglomeracji Jasienica Rosielna"; Działanie 2.3 "Gospodarka wodno-śckiekowa w aglomeracjach"; Oś priorytetowa II "Ochrona środowiska, w tym adaptacja do zmian klimatu" Programu Operacyjnego Infrastruktura i Środowisko 2014 - 2020 | 90 | Magazynowanie czasowo na terenie oczyszczalni - odwadnianie, suszenie i dezynfekcja | Rekultywacja terenów, w tym gruntów na cele rolne | 260 | Granulowanie osadu ściekowego przy pomocy wapna palonego celem uzyskania środka poprawiającego właściwości gleby | Granulowany osad ściekowy będzie stosowany jako nawóz do rekultywacji terenów, w tym gruntów na cele rolne | 23589.4569 | 16418.42 | 110 | 16528.42 | 240 | 40357.8769
PLPK068 | CMOLAS | PP | PK | CMOLAS | CMOLAS | III/35/14 | 5382 | 3 | 119.2 | 97 | PLPK0680 | OCZYSZCZALNIA ŚCIEKÓW W CMOLASIE | B | 680 | 896 | 896 | 1 | 1.3778 | 560.0723 | 124 | 99 | 0 | 0 | Budowa sieci kanalizacji sanitarnej w Cmolasie | 2020-12-31 |  | 0 | 0 | 0 |  |  | nie dotyczy | [11 empty] | 40 | ODWADNIANIE I HIGIENIZACJA | R3 | 60 | ODWADNIANIE I HIGIENIZACJA | R3 | 560.0723 |  |  | 0 | 0 | 560.0723
PLPK069 | Trzcinica | PP + R5% | PK | Jasło | Jasło | 67/2006 | 5728 | 3 | 101.5 | 89 | PLPK0690 | Trzcinica | B | 381 | 900 | 5800 | 1 | 0 | 0 | 0 | 89 | 0 | 0 | nie dotyczy | nie dotyczy | nie dotyczy | 0 | 0 | 0 | nie dotyczy | nie dotyczy | nie dotyczy | [11 empty] | 55 | prasa | stosowane w rolnictwie | 60 | prasa | stosowane w rolnictwie | 0 | 0 | 0 | 0 | 0 | 0
PLPK070 | Przedmieście Czudeckie | P2 | PK | Czudec | Czudec | XLV/940/14 | 5813 | 3 | 85 | 99 | PLPK0700 | Przedmieście Czudeckie | B | 720 | 860 | 5760 | 1 | 0 | 0 | 0 | 99 | 0 | 0 | 0 | [7 empty] | nie dotyczy | [11 empty] | 58.99 | odwadnianie na prasie taśmowej | kompostowanie | 70 | odwadnianie na prasie taśmowej | kompostowanie | 0 | 210 | 95 | 305 | 0 | 305
PLPK072 | Czarna | PP | PK | Czarna | Czarna | 88/2005; 4/2006 | 10828 | 2 | 167.004 | 89 | PLPK0720 | Czarna | PUB2 | 1602 | 1602 | 11254 | 1 | 0 | 0 | 0 | 89 | 0 | 0 |  |  |  | 0 | 0 | 0 | [20 empty] | 0 |  |  | 0 | 0 | 0
PLPK073 | Kołaczyce | P3 + R5% | PK | Kołaczyce | Kołaczyce | XLV/935/14 | 6352 | 3 | 87.2 | 70 | PLPK0730 | Kołaczyce | B | 493 | 600 | 6352 | 1 | 20.4889 | 5923.2878 | 1844 | 99 | 0 | 0 | Rozbudowa sieci kanalizacji sanitarnej na terenie gminy. | 2021-12-31 |  | 0 | 0 | 0 |  |  | MO |  |  | 2021-12-31 |  |  |  | B | 493 | 600 | 6352 | Modernizacja oczyszczalni ścieków SBR w Kółaczycach | 155 | Prasowanie | Proces kompostowania recykling organiczny R3 | 350 | Prasowanie | Proces kompostowania recykling organiczny R3 | 5923.2878 | 1000 | 500 | 1500 | 0 | 7423.2878
PLPK074 | Radymno | P3 + R5% | PK | Radymno | Radymno | 51/06 | 5585 | 3 | 24.1 | 59 | PLPK0740 | Radymno Pomiltek | B | 1000 | 1500 | 9624 | 1 | 15.8 | 17161 | 2265 | 100 | 0 | 0 | Budowa kanalizacji sanitarnej dla Miasta Radymna | 2018-10-31 | [6 empty] | MO |  |  | 2018-10-31 |  |  |  | B | 600 | 1000 | 6416 | Budowa kanalizacji sanitarnej dla Miasta Radymna | 76.8 | odwodnienie, dezynfekcja | stosowane w rolnictwie | 80 | odwodnienie, dezynfekcja | stosowane w rolnictwie | 17161 | 1825 |  | 1825 | 0 | 18986
PLPK075 | Tuczempy | PP | PK | Jarosław | Jarosław, m.Jarosław | XLVIII/1015/14 | 8597 | 3 | 142.6 | 94 | PLPK0750 | Tuczempy | B | 900 | 1200 | 8265 | 1 | 1.1111 | 444.4444 | 100 | 95 | 0.3 | 250 | Budowa sieci kanalizacyjnej, Modernizacja sieci kanalizacyjnej z przepompowniami ścieków | 2021-12-31 | 2021-12-31 | [17 empty] | 52.3 | odwadnianie na prasie taśmowej | przekazane do kompostowania | 70 | odwadnianie na prasie taśmowej | przekazanie do kompostowania | 694.4444 |  |  | 0 | 0 | 694.4444
PLPK077 | Niwiska | P2 | PK | Niwiska | Niwiska | XLVI/961/14 | 5050 | 3 | 130 | 100 | PLPK0770 | Trześń | B | 550 | 700 | 6400 | 1 | 0 | 0 | 0 | 100 | 0 | 0 | [8 empty] | nie dotyczy | [11 empty] | 8 |  | kompost | 10 |  | kompost | 0 | 0 | 0 | 0 | 0 | 0
PLPK079 | Nowy Żmigród | PP + R5% | PK | Nowy Żmigród | Nowy Żmigród | 27/2007 | 2683 | 3 | 36.55 | 79 | PLPK0790 | Oczyszczalnia Ścieków w Nowym Zmigrodzie | B | 105 | 500 | 4000 | 1 | 0.83333 | 191.3056 | 75 | 81 | 0.26 | 160 | Budowa sieci kanalizacji sanitarnej w Gminie Nowy Żmigród etap III | 2020-12-31 | 2020-12-31 | 0 | 0 | 0 |  |  | kilka inwestycji |  |  | 2021-12-31 | 2021-12-31 | 2021-12-31 |  | B | 500 | 1000 | 8000 | Rozbudowa i modernizacja oczyszczalni ścieków w Nowym Żmigrodzie | 16 | Prasowanie | Metodą R10 | 24 | Prasowanie | R10 | 351.3056 | 6008 | 9.6 | 6017.6 | 0 | 6368.9056
PLPK080 | Grodzisko Dolne | PP | PK | Grodzisko Dolne | Grodzisko Dolne. Leżajsk | III/40/14 | 6689 | 3 | 90.9 | 91 | 2 |  |  |  |  | 10053 | 1 | 0 | 0 | 0 | 91 | 0 | 0 | RPO- Budowa sieci kanalziacji sanitarnej - połaczenie oczyszczalni w Gr. Dolnym i w Chodaczowie | 2019-12-31 |  | 0 | 0 | 0 |  | Nie dotyczy | [7 empty] | B | 860 | 1090 | 9166 | RPO-Rozbudowa oczyszczalni w Chodaczowie i likwidacja oczyszczalni w Grodzisku Dolnym | [6 empty] | 0 | 4000 | 0 | 4000 | 0 | 4000
PLPK080 |  | PP | PK |  |  |  | 0 | 3 |  |  | PLPK0801 | Grodzisko Dolne | B | 400 | 512 | 5792 | 1 | 0 | 0 | [12 empty] | L | [5 empty] | 2020-12-31 | [5 empty] | 26 | odwadanianie, prasowanie, wapnowanie | rolniczo | 26.3 | odwadanianie, prasowanie, wapnowanie | rolniczo | 0 |  |  | 0 | 0 | 0
PLPK080 |  | PP | PK |  |  |  | 0 | 3 |  |  | PLPK0802 | Chodaczów | B | 340 | 434 | 4261 | 1 | 0 | 0 | [12 empty] | R |  |  |  | 2020-09-30 | [7 empty] | 7 | odwadanianie, prasowanie, wapnowanie | rolniczo | 7.07 | odwadanianie, prasowanie, wapnowanie | rolniczo | 0 |  |  | 0 | 0 | 0
PLPK081 | Haczów | PP | PK | Haczów | Haczów, Korczyna | 129/06 | 6018 | 3 | 77.1 | 82 | PLPK0810 | Haczów | B | 570 | 930 | 4500 | 1 | 0.83333 | 318.9631 | 75 | 83 | 0 | 0 | RPO WP na lata 2014-2020 | 2017-11-30 |  | 0 | 0 | 0 |  |  | nie dotyczy | [11 empty] | 90 | odcedzenie i dezynfekcja tlenkiem wapnia | stosowane do uprawy roślin przeznaczonych do produkcji kompostu | 100 | odcedzenie i dezynfekcja tlenkiem wapnia | stosowane do uprawy roślin przeznaczonych do produkcji kompostu | 318.9631 | 0 | 0 | 0 | 0 | 318.9631
PLPK082 | Czermin | P3 | PK | Czermin | Czermin,Borowa | XLVIII/1016/14 | 4463 | 3 | 79 | 100 | 2 |  |  |  |  | 1150 | 1 | 0 | 0 | 0 | 100 | 0 | 0 | 0 | [17 empty] | 8739 | [7 empty] | 0 | 8500 | 200 | 8700 | 0 | 8700
PLPK082 |  | P3 | PK |  |  |  | 0 | 3 |  |  | PLPK0821 | Czermin | B | 300 | 390 | 650 | 1 | 0 | 0 | [12 empty] | BN | 2018-10-15 | [5 empty] | PUB2 | 650 | 650 | 4739 | RPO WP 2014-2020 | 6 | osuszanie | kompostowanie | 6 | osuszanie | kompostowanie | 0 |  |  | 0 | 0 | 0
PLPK082 |  | P3 | PK |  |  |  | 0 | 3 |  |  | PLPK0822 | Sadkowa Góra | B | 250 | 250 | 500 | 1 | 0 | 0 | [12 empty] | RM |  |  |  |  | 2018-11-30 |  | PUB2 | 500 | 500 | 4000 | RPO WP 2014-2020 | 8 | osuszanie | kompostowanie | 8 | osuszanie | kompostowanie | 0 |  |  | 0 | 0 | 0
PLPK083 | Domaradz | P3 | PK | Domaradz | Domaradz | XLII/864/14 | 2460 | 3 | 54.7 | 94 | PLPK0830 | Domaradz | B | 300 | 380 | 2477 | 1 | 1.6 | 250 | 147 | 100 | 2 | 300 | Rozbudowa i modernizacja sieci kanalizacyjnej | 2020-12-31 | 2020-12-31 | 0 | 0 | 0 |  |  | nie dotyczy | [11 empty] | 21.8 | odwadnianie, prasowanie | rolnictwo | 23.8 | odwadnianie, prasowanie | rolnictwo | 550 | 0 | 0 | 0 | 0 | 550
PLPK086 | Pułanki | P3 | PK | Frysztak | Frysztak | III/43/14 | 3996 | 3 | 57 | 76 | PLPK0860 | Pułanki | B | 1500 | 1950 | 12000 | 1 | 10.6556 | 5141.825 | 959 | 100 | 2 | 1500 | Budowa kanalizacji sanitarnej w aglomeracji Pułanki z modernizacją oczyszczalni ścieków | 2018-10-05 | 2020-07-30 | 0 | 0 | 0 |  |  | MO |  |  | 2019-12-10 |  |  |  | B | 1500 | 1950 | 12000 | Budowa kanalizacji sanitarnej w aglomeracji Pułanki z modernizacją oczyszczalni ścieków | 42 | Odwodnienie, składowanie stabilizacja , wapnowanie | składowanie na oczyszczalni, wykorzystanie rolnicze | 84 | Odwodnienie, składowanie stabilizacja , wapnowanie , ulepszanie | składowanie na oczyszczalni, wykorzystanie rolnicze | 6641.825 | 3500 | 500 | 4000 | 0 | 10641.825
PLPK087 | Oleszyce | PP | PK | Oleszyce | Oleszyce | XLVI/964/14 | 5693 | 3 | 67 | 98 | PLPK0870 | Oleszyce, ul. Zamkowa | B | 900 | 900 | 900 | 1 | 0.66667 | 78.6667 | 60 | 99 | 3 | 600 | Rozbudowa sieci kanalizacyjnej w m. Futory; Rozbudowa sieci kanalizacji sanitarnej w m. Oleszyce; Modernizacja sieci kanalizacyjnej w miejscowości Oileszyce i Stare Oleszyce | 2017-09-30 | 2020-09-30 | 0 | 0 | 0 |  |  | MO |  |  | 2018-06-30 |  |  |  | B | 900 | 900 | 5641 | Modernizacja oczyszczalni ścieków w m. Oleszyce | 37 | pix, draimad | magazynowane czasowo na terenie oczyszczalni | 37 | magazynowane czasowo na oczyszczalni |  | 678.6667 | 1146 | 0 | 1146 | 0 | 1824.6667
PLPK088 | Pruchnik | PP | PK | Pruchnik | Pruchnik | 91/2006 | 9993 | 3 | 69.5 | 45 | PLPK0880 | Pruchnik | B | 630 | 975 | 5222 | 1 | 50 | 11428.5714 | 4500 | 90 | 0.2 | 60 | RPO, POiOŚ, PROW | 2021-12-31 | 2021-12-31 | 0 | 0 | 0 |  | nie dotyczy | RM |  |  |  |  | 2021-12-31 |  | B | 1420 | 1420 | 9813 | RPO | 70 | ustabilizowany osad jest odwadniany transportowany do kontenera i wywożony | kompostowanie | 150 | ustabilizowany osad będzie odwadniany za pomocą prasy taśmowej | wapnowanie i granulowanie | 11488.5714 | 10000 | 50 | 10050 | 0 | 21538.5714
PLPK089 | Żołynia | PP | PK | Żołynia | Żołynia | III/37/14 | 6298 | 3 | 122 | 97 | [5 empty] | 720 | 1 | 0 | 0 | 0 | 97 | 0 | 0 | nie dotyczy |  |  | 0 | 0 | 0 |  | nie dotyczy | [10 empty] | 0 | [7 empty] | 0 | 0 | 0 | 0 | 0 | 0
PLPK089 |  | PP | PK |  |  |  | 0 | 3 |  |  | PLPK0891 | Żołynia | B | 400 | 560 | 560 | 1 | 0 | 0 | [12 empty] | nie dotyczy | [11 empty] | 16 | odwodnienie prasa taśmowa | Przekazywane do MZK Leżajsk | 17 | odwodnienie prasa taśmowa | Przekazywane do MZK Leżajsk
PLPK089 |  | PP | PK |  |  |  | 0 | 3 |  |  | PLPK0892 | Brzóza Stadnicka | B | 129 | 160 | 160 | 1 | 0 | 0 | [12 empty] | nie dotyczy | [11 empty] | 8 | odwodnienie workowe | Przekazywane do MZK Leżajsk | 9 | odwodnienie workowe | Przekazywane do MZK Leżajsk | 0 | 0 | 0 | 0 | 0 | 0
PLPK090 | Przysietnica | P3 + R5% | PK | Brzozów | Brzozów | 91/2005 | 4017 | 3 | 0.2 | 0 | PLPK0900 | Przysietnica |  | 0 | 0 | 5286 | 0 | 37.3 | 20000 | 4017 | 100 | 0 | 0 |  | 2021-12-31 | [6 empty] | BN | 2021-12-31 | [5 empty] | PUB2 | 2500 | 3000 | 16500 | Budowa oczyszczalni ścieków dla agloomeracji Brzozów |  |  |  |  | odwodnienie | rolniczo | 20000 |  | 0 | 0 | 0 | 20000
PLPK091 | ZAKLIKÓW | PP | PK | ZAklików | Zaklików | 46/06 | 4748 | 3 | 67.7 | 78 | PLPK0910 | ZAKLIKÓW | B | 250 | 310 | 3946 | 1 | 1.7778 | 609.4587 | 160 | 82 | 0 | 0 | Rozbudowa instalacji kanalizacji sanitarnej w miejscowości Zdziechowice Pierwsze Zdziechowice Drugie | 2021-12-30 |  | 0 | 0 | 0 |  |  | nie dotyczy | [11 empty] | 9 | odwodnienie osadu |  |  |  |  | 609.4587 |  |  | 0 | 0 | 609.4587
PLPK091A | LIPA | P3 | PK | Zaklików | Zaklików | 47/06 | 2458 | 3 | 31.2 | 96 | PLPK0910A | LIPA | B | 154 | 178 | 1875 | 0 | 0.42222 | 70.3704 | 38 | 98 | 0 | 0 | Budowa drogi gminnej w miejscowości Lipa na ul. Lipowej cz II wraz z uzbrojeniem | 2017-12-31 |  | 2 | 10 | 20 | 2019-11-05 | Budowa przydomowych oczyszczalni ścieków na terenie gm. Zaklików | RM |  |  |  |  | 2018-10-01 |  | B | 300 | 382 | 2740 | Rozbudowa oczyszczalni ścieków w miejscowości Lipa wraz z rurociągiem ścieków oczyszczonych. | 3.8 | odwodnienie osadu |  | 4.5 | odwodnienie osadu na prasie taśmowej i higienizacja |  | 70.3704 | 3708 |  | 3708 | 20 | 3798.3704
PLPK092 | Załuże | PP | PK | Lubaczów | Lubaczów | LVII/1085/14 | 2525 | 3 | 64.73 | 94 | PLPK0920 | Załuże | B | 180 | 250 | 2065 | 1 | 0.4 | 78.125 | 36 | 96 | 1 | 125 | RPO | 2021-12-31 | 2021-12-31 | 0 | 0 | 0 |  |  | kilka inwestycji |  | 2021-12-31 | 2021-12-31 |  |  |  | B | 180 | 250 | 2065 | RPO | 10.6 | DRAIMAD | Kompostowanie | 10.6 | Prasowanie | Kompostowanie | 203.125 | 1614 | 0 | 1614 | 0 | 1817.125
PLPK093 | Kańczuga | P3 | PK | Kańczuga | Kańczuga | XXXIX/777/13 | 7350 | 3 | 90.6 | 89 | PLPK0930 | Kańczuga AXTONE | B | 500 | 600 | 7320 | 1 | 6 | 10000 | 820 | 100 | 0 | 0 | Budowa kanalizacji sanitarnej dla m. Siedleczka. Budowa kanalizaxcji sanitarnej dla m. Łopuszka Wielka | 2021-12-31 |  | 0 | 0 | 0 |  | nie dotyczy | nie dotyczy | [11 empty] | 25 | odwodnienie i higienizacja | kompostowanie | 25 | odwodnienie i higienizacja | kompostowanie | 10000 |  |  | 0 | 0 | 10000
PLPK097 | Zarzecze | PP + R5% | PK | Zarzecze | Zarzecze | 110/2006 | 4759 | 3 | 50.8 | 90 | PLPK0970 | Zarzecze | B | 450 | 500 | 500 | 1 | 1.1111 | 133.3333 | 100 | 92 | 0 | 0 | Budowa kanalizacji sanitarnej w miejscowości Siennów i Żurawiczki( parcelacja) | 2021-12-31 |  | 0 | 0 | 0 | [14 empty] | 17 | higenizacja | do rekultywacji |  |  |  | 133.3333 |  |  | 0 | 0 | 133.3333
PLPK098 | Rokietnica | PP | PK | Rokietnica | Rokietnica, Żurawica | XLVI/962/14 | 4535 | 3 | 76.2 | 96 | PLPK0980 | Rokietnica "HYDROVIT" SI 750" | PUB2 | 669 | 669 |  | 1 | 0 | 0 | 0 | 96 | 0.5 | 60 | nie dotyczy |  | 2017-11-01 | 0 | 0 | 0 |  | nie dotyczy | nie dotyczy | [10 empty] | nie dotyczy | 48.5 | odwadnianie wraz z higienizacją | kompostowanie (recykling organiczny R3) | 55 | odwadnianie wraz z higienizacją | kompostowanie (recykling organiczny R3) | 60 | 0 | 0 | 0 | 0 | 60
PLPK099 | PILZNO | P3 + R5% | PK | Pilzno | Pilzno | XLVIII/1010/14 | 3725 | 3 | 32.3 | 81 | PLPK0990 | PILZNO | B | 778 | 984 | 5888 | 1 | 8.0556 | 4708.1985 | 725 | 100 | 0.9 | 360 | Złożono wniosek o dofinansowanie budowy sieci kanalizacji sanitarnej w Pilźnie o długości ok 17 km ze środków europejskiego funduszu rozwoju regionalnego w ramach RPOWP na lata 2014-2020. Brak informacji o uzyskanym dofinansowaniu. W przypadku ogłoszenia kolejnych naborów, gmina planuje złożenie wniosków o dofinansowanie na: -rozbudowę kanalizacji sanitarnej w Pilźnie, ulice Bujnowskiego, Staszica, Kopernika, Gottegra, Dąbrowskiego, Lwowska, Kochanowskiego; - modernizację kanalizacji ogólnospławnej w mieście Pilznie, - budowę kanalizacji sanitarnej w miejscowości Parkosz. |  |  | 0 | 0 | 0 |  |  | RM | [6 empty] | B |  |  |  | Złożono wniosek o dofinansowanie zadania przebudowy oczszczalni ścieków - I etap ze środków eurpoejskiego funduszu rozwoju regionalnego programu operacyjnego województwa podkarpackiego na lata 2014-2020. W przypadku ogłoszenie kolejnych naborów , gmina będzie sie starać o środki na przebudowę i modernizację oczyszalni - II etap. | 70 | stabilizacja tlenowa | nie dotyczy | 70 | stabilizacja tlenowa | nie dotyczy | 5068.1985 | 10000 | 0 | 10000 | 0 | 15068.1985
PLPK101 | Besko | P3 | PK | Besko | Besko | 92/2005, 3/2006 | 4545 | 3 | 67.1 | 100 | PLPK1010 | Besko | B | 430 | 603 | 4584 | 0 | 0 | 0 | 0 | 100 | 4.7 | 2276 | Poprawa Gospodarki Ściekowej w Gminie Besko | 2017-11-01 | 2018-11-01 | [5 empty] | M |  | 2018-11-01 | [5 empty] | 430 | 603 |  | Poprawa Gospodarki Ściekowej w Gminie Besko | 26 | odwadnianie na prasie R10 | rekultywacja terenów | 30 | odwadnianie na prasie R10 | rekultywacja terenów, kompostowanie | 2276 | 125 |  | 125 | 0 | 2401
PLPK103 | Jeżowe | P3 | PK | Jeżowe | Jeżowe | III/46/14 | 8655 | 3 | 157.4 | 100 | PLPK1030 | Gminna Oczyszcalnia ścieków | non B | 660 | 800 | 3525 | 0 | 0 | 0 | 0 | 100 | 0 | 0 |  |  |  | 0 | 0 | 0 |  |  | RM |  |  |  |  | 2018-12-31 |  | B | 1500 | 1900 | 13500 | Rozbudowa i przebudowa oczyszczalni ścieków o przepustowości do 1500 m3 na dobę | 17.3 | Draimad | rolnicze | 500 | prasa | składowisko | 0 | 4986 | 6014 | 11000 | 0 | 11000
PLPK104 | Markowa | P3 | PK | Markowa | Markowa, Łańcut | 170/06 | 4774 | 3 | 44 | 97 | PLPK1040 | Markowa | non B | 300 | 383 | 383 | 0 | 1.5556 | 388.8889 | 140 | 100 | 12 | 700 | 1.Rozbudowa sieci kanalizacyjnej w Markowej 2. Modernizcja sieci wodociągowej w Markowej oraz przebudowa 2 przepompowni ścieków | 2021-09-30 | 2021-09-30 | [5 empty] | RM |  |  |  |  | 2020-10-30 |  | B | 700 | 841 | 5016 | Rozbudow i modernizacja oczyszczalni ścieków wraz ze stacja odwadniania i obróbki osaduw Markowej | 28 | sedymentacja+ odwadnianie osadu | Kompostowanie na poletkach R-3 | 150 | napowietrzanie,sedymentacja ,prasowanie , granulacja z dodatkiem wapna 1;1. | granulat osadu wykorzystywany do celów rolniczych lub poprawy środowiska | 1088.8889 | 11460 | 1300 | 12760 | 0 | 13848.8889
PLPK106 | Przecław | P3 | PK | Przecław | Przecław | 29/2006 | 6457 | 3 | 43.4 | 49 | PLPK1060 | Błonie | non B | 253 | 334 | 3500 | 0 | 35.3444 | 17272.2651 | 3181 | 98 | 1.5 | 450 | 1. Budowa kanalizacji sanitarnej w miejscowości Podole ( rejon pompowni P-4 do P-8), 2. Budowa kanlizacji sanitarnej w miejscowości Przecław - ul. 3 Maja, ul. Wenecka, ul. Podlesie, ul. Podzamcze, 3. Budowa kanalizacji sanitarnej w miejscowości Wylów, 4. Budowa kanalizacji sanitarnej w miejscowości Zaborcze, 5. Budowa kanalizacji sanitarnej w miejscowości Łączki Brzeskie, 6. Budowa kanalizacji sanitarnej w miejscowości Błonie ( Wólka Błońska),7. Modernizacja sieci kanalizacyjnej w miejscowości Błonie | 2021-12-31 | 2021-12-31 | 0 | 0 | 0 |  |  | BN | 2017-05-20 | [5 empty] | B | 1010 | 1504 | 9874 | Budowa mechaniczno - biologicznej oczyszczalni ścieków w Błoniu. | 4 | zagęszczanie w workownicy | składowane na składowiskach odpadów | 50 | stabilizacja tlenowa, odwadnianie w wirówce, wapnowanie , przetrzymywanie w kontenerze | składowane na składowiskach odpadów | 17722.2651 | 8261.1011 |  | 8261.1011 | 0 | 25983.3662
PLPK107 | Jarocin | PP | PK | Jarocin | Jarocin | XLI/825/13 | 4785 | 3 | 89.2 | 100 | PLPK1070 | Jarocin | B | 400 | 450 | 2925 | 1 | 0 | 0 | 0 | 100 | 0 | 0 |  |  |  | 0 | 0 | 0 |  |  | M |  | 2017-12-29 |  |  |  |  | B | 400 | 450 | 3480 | RPO Województwa Podkarpackiego, Oś priorytetowa IV, Działanie 4.3, Poddziałanie 4.3.1 Gospodarka ściekowa | 2 | odwadnianie w prasie komorowej | magazynowne czasowo na terenie oczyszczalni | 3 | odwadnianie osadu z jego flokulacją i wapnowaniem | odwóz na składowisko odpadów stałych | 0 | 4100 | 0 | 4100 | 0 | 4100
PLPK108 | Błażowa | P3 | PK | Błażowa | gm. Błażowa | 94/2006 | 2957 | 3 | 20.8 | 53 | PLPK1080 | Błażowa | PUB2 | 300 | 350 | 3000 | 1 | 14 | 11500 | 1384 | 100 | 0 | 0 | Budowa kanalizacji sanitarnej w miejscowościach: Błażowa, Błażowa Górna i Błażowa Dolna. | 2021-12-31 |  | 0 | 0 | 0 |  |  | MO |  |  | 2019-12-31 |  |  |  | PUB2 | 300 | 300 | 3000 | Rozbudowa stacji odwadniania osadu | 20 | mechaniczne odwadnianie, workowanie | w rolnictwie | 40 | mechaniczne odwadnianie, workowanie | w rolnictwie | 11500 | 300 | 0 | 300 | 0 | 11800
PLPK109 | Głowaczowa | PP | PK | Czarna | Czarna | 169/2006 | 4716 | 3 | 51.4 | 76 | PLPK1090 | Głowaczowa | B | 450 | 450 | 450 | 1 | 0.46667 | 138.7167 | 42 | 77 | 0 | 0 | Regionalny Program Operacyjny Woj. Podkarpackiego na lata 2014-2020 | 2018-10-01 |  | 1 | 4 | 10 | 2017-06-30 | budżet gminy, środki własne wnioskodawcy | RM |  |  |  |  | 2018-10-01 |  | B | 500 | 500 | 4487 | Regionalny Program Operacyjny Woj. Podkarpackiego na lata 2014-2020 | 1.1 | odwodnienie | wywóz na składowisko odpadów | 1.5 | odwodnienie | wywóz na składowisko odpadów | 138.7167 | 2776 | 0 | 2776 | 10 | 2924.7167
PLPK112 | KRZESZÓW | PP | PK | Krzeszów | Krzeszów | 50/2006 | 3800 | 3 | 24.8 | 45 | PLPK1120 | KRZESZÓW | B | 180 | 220 | 1625 | 1 | 19.2222 | 5951.8848 | 1730 | 91 | 0 | 0 | Uporzadkowanie gospodarki ściekowej w Aglomeracji Krzeszów poprzez budowę kanalizacji sanitarnej i rozbudowę oczyszczalni ścieków | 2019-12-31 | [6 empty] | RM |  |  |  |  | 2019-12-31 |  | B | 360 | 360 | 6768 | Uporzadkowanie gospodarki ściekowej w Aglomeracji Krzeszów poprzez budowę kanalizacji sanitarnej i rozbudowę oczyszczalni ścieków | 148 |  | składowanie na składowisku odpadów | 300 |  | składowanie na składowisku odpadów | 5951.8848 | 3567.6 | 0 | 3567.6 | 0 | 9519.4848
PLPK114 | Młyny | P3 | PK | Radymno | gmina wiejska Radymno | Rozporządzenie Wojewody Podkarpackiego nr 54/06 | 2723 | 3 | 10.5 | 54 | PLPK1140 | Młyny | B | 281 | 421 | 2347 | 1 | 5.9 | 4500 | 1231 | 99 | 0 | 0 | Program Operacyjny Infrastruktura i Środowisko 2014-2020 . Program Operacyjny Polska Wschodnia 2014-2020. Regionalny Program Operacyjny dla województwa Podkarpackiego na lata 2014-2020. |  |  | 0 | 0 | 0 |  |  | nie dotyczy | [11 empty] | 40 | prasa do osadów | stosowane do produkcji kompostu | 100 | prasa do osadów | wykorzystanie w rolnictwie | 4500 |  |  | 0 | 0 | 4500
PLPK115 | Ostrów | PP + R5% | PK | Ostrów | Ostrów | XLVIII/1006/14 | 10679 | 2 | 103.2 | 71 | PLPK1150 | Skrzyszów | B | 391 | 710 | 0 | 1 | 0 | 0 | 0 | 71 | 10 | 3500 | nie dotyczy |  |  | 0 | 0 | 0 |  | nie dityczy | RM | [11 empty] | 36 | odwodnienie | do rekultywacji skladowiska | nie dotyczy | nie dotyczy | nie dotyczy | 3500 | 3000 |  | 3000 | 0 | 6500
PLPK116 | Krasne | P3 | PK | Krasne |  | LVII/1084/14 | 4266 | 3 | 38.3 | 90 | PLPK1160 | Krasne | B | 451 | 650 | 6000 | 1 | 4 | 800 | 392 | 99 | 0 | 0 | Rozbudowa sieci kanalizacji sanitarnej na terenie Gminy Krasne | 2021-12-31 |  | 0 | 0 | 0 |  |  | nie dotyczy | [11 empty] | 70 | Odwodnienie na prasie taśmowej | produkcja kompostu | nie dotyczy | nie dotyczy | nie dotyczy | 800 | 0 | 0 | 0 | 0 | 800
PLPK117 | IWIERZYCE | PP + R5% | PK | IWIERZYCE | IWIERZYCE | 105/2006 | 7894 | 3 | 48.7 | 33 | PLPK1170 | IWIERZYCE | B | 1000 | 1200 | 1000 | 1 | 26.2222 | 8169.3982 | 2360 | 62 | 2.245 | 611.775 | 1)Budowa sieci kanalizacji sanitarnej tłocznej i grawitacyjnej wraz z przepompowniami i przyłączami elektroenergetycznymi do tych przepompowni w m. Nockowa. 2). Budowa sieci kanalizacji sanitarnej wraz z przyłączami, przepompowniami i ich zasilaniem elektrycznym w miejscowości Olchowa. 3) Budowa kanalizacji sanitarnej grawitacyjnej wraz z przyłączami, rurociagami tłocznymi, pompowniami ścieków z ich zasilaniem elektrycznym w m. Olchowa, 4). Przebudowa istniejacej sieci kanalizacyjnej sanitarnej tłocznej, polegajaca na wymianie rur z mniejszych średnic na większe średnice w m. Sielec | 2021-12-31 | 2018-12-31 | [5 empty] | nie dotyczy | [11 empty] | 110 | HIGIENIZACJA I AGLOMERACJA OSADU | ROLNICZO | 200 | HIGIENIZACJA I AGLOMERACJA OSADU | ROLNICZO | 8781.1732 |  |  | 0 | 0 | 8781.1732
PLPK119 | Krzemienna | P3 + R5% | PK | Dydnia | Dydnia | 90/2005 | 3746 | 3 | 38.2 | 56 | PLPK1190 | Obarzym | B | 500 | 600 | 4400 | 1 | 17.9111 | 7195.7302 | 1612 | 99 | 0 | 0 | Uporządkowanie gospodarki ściekowej w Aglomeracji Krzemienna II etap | 2018-09-30 |  | 0 | 0 | 0 |  |  | R |  |  |  | 2018-09-30 |  |  | B | 500 | 600 | 4400 | Uporządkowanie gospodarki ściekowej w Aglomeracji Krzemienna II etap | 59 | odwadnianie na prasie taśmowej | przekazywanie innemu podmiotowi | 105 | odwadnianie i stabilizacja w wyniku której powstanie granulat | przekazywany innemu podmiotowi oraz wykorzystywany rolniczo | 7195.7302 | 2300 | 50 | 2350 | 0 | 9545.7302
PLPK120 | Czarna | PP + R5% | PK | Czarna | Czarna | 150/2006 | 3242 | 3 | 16.9 | 91 | PLPK1200 | Czarna | B | 234 | 324 | 470 | 1 | 0.42222 | 103.8667 | 38 | 92 | 0 | 0 | Regionalny Program Operacyjny Woj. Podkarpackiego na lata 2014-2020 | 2018-10-01 |  | 1 | 5 | 10 | 2017-06-30 | budżet gminy, środki własne wnioskodawcy | RM |  |  |  |  | 2018-10-01 |  | B | 470 | 470 | 3450 | Regionalny Program Operacyjny Woj. Podkarpackiego na lata 2014-2020 | 1 | odwodnienie | wywóz na składowisko odpadów | 1.4 | odwodnienie | wywóz na składowisko odpadów | 103.8667 | 1385 | 0 | 1385 | 10 | 1498.8667
PLPK121 | Solina | PP | PK | Solina | Solina | Uchwała Nr XIX/347/16 | 5515 | 3 | 36.45 | 70 |  | 3 |  |  |  | 3117 | 1 | 3.5 | 1514.7222 | 315 | 75 | 0 | 0 | Budowa odcinka sieci kanalizacji sanitarnej od oczyszczalni ścieków Solina Osiedle Energetyk oraz od oczyszczalni ścieków Solina Góra Jawor do oczyszczalni ścieków w Solinie, a także budowa odcinka kanalizacji dla miejscowości Bóbrka oraz miejscowości Solina. | 2021-12-31 |  | 0 | 0 | 0 |  | Nie dotyczy | RM | [6 empty] | PUB2 | 920 | 1196 | 6133 | Rozbudowa istniejącej oczyszczalni ścieków bytowych w miejscowości Solina do przepustowości Qśr.d=920 m3/d | 26 |  |  | 53 |  |  | 1514.7222 | 4428 | 15.4 | 4443.4 | 0 | 5958.1222
PLPK121 |  | PP | PK |  |  |  | 0 | 3 |  |  | PLPK1211 | Oczyszczalnia ścieków w Solinie | PUB2 | 370 | 420 | 2667 | 1 | 0 | 0 | [12 empty] | RM |  |  |  |  | 2017-06-01 |  | PUB2 | 920 | 1196 | 6133 |  | 23 | Odwadnianie na prasie taśmowej | Kompostowanie | 50 | Odwadnianie | Kompostowanie
PLPK121 |  | PP | PK |  |  |  | 0 | 3 |  |  | PLPK1212 | Oczyszczalnia ścieków Solina Osiedle | B |  | 23 | 150 | 1 | 0 | 0 | [12 empty] | nie dotyczy | [11 empty] | 1 |  |  | 1
PLPK121 |  | PP | PK |  |  |  | 0 | 3 |  |  | PLPK1213 | Oczyszczalnia ścieków Solina Jawor | B | 40 | 50 | 300 | 1 | 0 | 0 | [12 empty] | nie dotyczy | [11 empty] | 2 |  |  | 2
PLPK125 | Padew Narodowa | P2 | PK | Padew Narodowa | Padew Narodowa | 27/08 | 5666 | 3 | 91.4 | 98 | PLPK1250 | Padew Narodowa | B | 500 | 750 | 6000 | 1 | 1.1111 | 491.453 | 100 | 100 | 3.4 | 731 | RPO, POIiŚ | 2017-10-31 | 2018-07-31 | 0 | 0 | 0 |  |  | RM |  |  |  |  | 2018-09-30 |  | B | 500 | 750 | 6000 | RPO, POIiŚ | 44.6 | prasowanie + wapnowanie | rolniczo | 68 | prasowanie + suszenie | rolniczo | 1222.453 | 9304 | 5 | 9309 | 0 | 10531.453
PLPK126 | Szebnie | P2 + R5% | PK | Jasło | Jasło | 76/2006 | 2839 | 3 | 65.1 | 96 | PLPK1260 | Szebnie | B | 225 | 450 | 2900 | 1 | 0 | 0 | 0 | 96 | 0 | 0 | nie dotyczy | nie dotyczy | nie dotyczy | 0 | 0 | 0 | nie dotyczy | nie dotyczy | nie dotyczy | [11 empty] | 53 | prasa | stosowane w rolnictwie | 55 | prasa | stosowane w rolnictwie | 0 | 0 | 0 | 0 | 0 | 0
PLPK128 | Brzostek | PP + R5% | PK | Brzostek | Brzostek | 95/2005 | 4510 | 3 | 55.1 | 72 | PLPK1280 | Oczyszczalnia Klecie | B | 500 | 600 | 2583 | 1 | 4.4444 | 1260.7046 | 400 | 80 |  |  | program poprawy czystości zlewni rzeki Wisłoki | 2018-06-30 | [18 empty] | 10 | Osad stabilizowany tlenowo, odwadniany, gromadzony czasowo na oczyszczalni (na przyczepie ciągnikowej) przekazywany podmiotowi uprawnionemu do zagospodarowania osadów | przekazywanie uprawnionemu podmiotowi | 15 | Osad stabilizowany tlenowo, odwadniany, gromadzony czasowo na oczyszczalni (na przyczepie ciągnikowej) przekazywany podmiotowi uprawnionemu do zagospodarowania osadów | przekazywane uprawnionemu podmiotowi | 1260.7046 |  |  | 0 | 0 | 1260.7046
PLPK129 | Grabownica Starzeńska | PP | PK | Brzozów | Brzozów, Dydnia | 7/2007 | 6952 | 3 | 99.6 | 75 | PLPK1290 | Grabownica | B | 800 | 984 | 8523 | 1 | 6.2444 | 1884.1462 | 562 | 83 | 0 | 0 |  | 2021-12-31 | [6 empty] | nie dotyczy | [11 empty] | 208 | odwodnienie | rolniczo | 220 | odwodnienie | rolniczo | 1884.1462 |  | 250 | 250 | 0 | 2134.1462
PLPK131 | Bojanów | PP | PK | Bojanów | Bojanów | XLVIII/1013/14 | 2647 | 3 | 51.8 | 87 | PLPK1310 | Bojanów | B | 566 | 849 | 8000 | 1 | 0 | 0 | 0 | 87 | 0 | 0 |  |  |  | 0 | 0 | 0 |  |  | nie dotyczy | [11 empty] | 25 | 1. komora stabilizacji tlenowej, 2. instalacja odwadniania, 3. instalacja wapnowania osadu | R10 | 28 | 1. komora stabilizacji tlenowej, 2. instalacja odwadniania, 3. instalacja wapnowania osadu | R10 | 0 | 0 | 0 | 0 | 0 | 0
PLPK132 | Wilcza Wola | PP | PK | Dzikowiec | Dzikowiec | XLII/855/14 | 6117 | 3 | 108.2 | 93 |  | 2 |  |  |  | 5653 | 1 | 0 | 0 | 0 | 93 | 1 | 500 | PROW |  | 2018-12-31 | 0 | 0 | 0 |  | 0 | [10 empty] | 0 | [7 empty] | 500 | 0 | 0 | 0 | 0 | 500
PLPK132 |  | PP | PK |  |  |  | 0 | 3 |  |  | PLPK1231 | Wilcza Wola | B | 250 | 300 | 2083 | 1 | 0 | 0 | [12 empty] | nie dotyczy | [11 empty] | 4 | prasa | przekazywane uprawnionym podmiotom | 7 | prasa | przekazywane uprawnionym podmiotom | 0 |  |  | 0 | 0 | 0
PLPK132 |  | PP | PK |  |  |  | 0 | 3 |  |  | PLPK1232 | Dzikowiec | B | 430 | 559 | 3570 | 1 | 0 | 0 | [12 empty] | nie dotyczy | [11 empty] | 7 | prasa | przekazywane uprawnionym podmiotom | 11 | prasa | przekazywane uprawnionym podmiotom | 0 |  |  | 0 | 0 | 0
PLPK133 | Horyniec-Zdrój | P2 | PK | Horyniec-Zdrój | Horyniec-Zdrój | XLVIII/1004/14 | 5162 | 3 | 45.4 | 96 | PLPK1330 | Horyniec-Zdrój, | B | 350 | 1600 | 5333 | 1 | 0 | 0 | 0 | 96 | 0 | 0 |  |  |  | 0 | 0 | 0 |  |  | BN | 2020-10-30 | [5 empty] | B | 564 | 564 | 4458 | POIiŚ, RPO WP | 13 | odwadnianie na poletkach osadowych | kompostowanie | 13 | odwadnianie na poletkach osadowych | kompostowanie | 0 | 4500 | 500 | 5000 | 0 | 5000
PLPK139 | Ustrobna | PP | PK | Wojaszówka | Wojaszówka | 154/2006 | 2768 | 3 | 33.8 | 73 | PLPK1390 | Ustrobna | B | 320 | 420 | 2744 | 1 | 0 | 0 | 0 | 73 | 0 | 0 |  |  |  | 0 | 0 | 0 | [14 empty] | 6.5 | odwadnianie osadu na prasie i dosuszanie na poletku osadowym | rolnicza | 7 | odwadnianie osadu na prasie i dosuszanie na poletku osadowym | rolnicza | 0 |  |  | 0 | 0 | 0
PLPK147 | Bircza | PP | PK | Bircza | Bircza | 96/2006 | 3644 | 3 | 41.2 | 64 | PLPK1470 | Bircza | non B | 250 | 275 | 1600 | 0 | 0 | 0 | 0 | 64 | 0 | 0 |  |  |  | 50 | 50 | 100 | 2021-12-31 | "Budowa przydomowych oczyszczalni ścieków na terenie Gminy Bircza" w ramach PROW /RPOWP/WFOŚiGW /NFOŚiGW | RM |  |  |  |  | 2020-12-31 |  | PUB2 | 560 | 810 | 3731 | Rozbudowa, przebudowa i modernizacji oczyszczalni ścieków sanitarnych oraz przepompowni sieciowych kanalizacji sanitarnej w miejscowości Bircza" | 32 | odwadnianie -czasowe składowanie | przekazanie do zagospodarowania rolniczego | 45 | odwadnianie - czasowe składowanie | przekazanie do zagospodarowania rolniczego | 0 | 6536.6 | 0 | 6536.6 | 100 | 6636.6
PLPK148 | Lutcza | PP | PK | Niebylec | Niebylec | 111/2006 | 2271 | 3 | 7 | 14 | PLPK1480 | Lutcza | B | 180 | 234 | 1500 | 1 | 18.8889 | 4328.7037 | 1700 | 89 | 0 | 0 | Budowa sieci kanalizacji sanitarnej w m.: Lutcza | 2021-12-30 |  | 0 | 0 | 0 | [9 empty] | B | 180 | 180 | 1500 |  | 0.1 | odwodnienie |  | 0.6 | zagęszczanie |  | 4328.7037 |  |  | 0 | 0 | 4328.7037
PLPK149 | Tarnowiec | PP + R5% | PK | Tarnowiec | Tarnowiec | 69/2006 | 2181 | 3 | 41.3 | 90 | PLPK1490 | Tarnowiec | B | 259 | 324 | 2800 | 1 | 0 | 0 | 0 | 90 | 0 | 0 |  |  |  | 0 | 0 | 0 |  |  | MO |  |  | 2017-10-31 |  |  |  | B | 259 | 858 | 2800 | RPO Województwa Podkarpackiego na lata 2014-2020 w ramach osi priorytetowej IV, działanie 4.3. | 14.94 | stabilizacja tlenowa w wyniku napowietrzania | stosowane do rekultywacji terenów, w tym gruntów na cele rolne | 14.94 | stabilizacja tlenowa w wyniku napowietrzania | stosowane do rekultywacji terenów, w tym gruntów na cele rolne | 0 | 307.5 | 0 | 307.5 | 0 | 307.5
PLPK150 | Godowa | PP | PK | Strzyżów | Strzyżów | VI/110/15 | 2350 | 3 | 0 | 0 | PLPK1500 | Godowa | [5 empty] | 23 | 17200 | 2220 | 94 | 0 | 0 | Budowa kanalizacji sanitarnej wraz z oczyszczalnią ścieków w miejscowości Godowa | 2021-12-31 |  | 0 | 0 | 0 |  |  | BN | 2018-12-31 | [5 empty] | B | 300 | 300 | 3000 | Budowa kanalizacji sanitarnej wraz z oczyszczalnią ścieków w miejscowości Godowa | [6 empty] | 17200 | 3700 | 0 | 3700 | 0 | 20900
PLPK151 | Myczkowce | PP | PK | Solina | Gmina Solina, Gmina Olszanica | 73/2006 | 2055 | 3 | 9.8 | 81 | PLPK1510 | Oczyszczalnia ścieków w Myczkowcach | B | 160 | 170 | 1333 | 1 | 0 | 0 | 0 | 81 | 0 | 0 | Nie dotyczy |  |  | 0 | 0 | 0 |  | Nie dotyczy | nie dotyczy | [11 empty] | 7 | [5 empty] | 0 |  |  | 0 | 0 | 0
PLPK152 | Daliowa | P3 | PK | Jaśliska | Jaśliska | 156/2006 | 2176 | 3 | 1 | 10 |  | 2 |  |  |  | 2650 | 1 | 21.5333 | 10591.0819 | 1938 | 99 | 0 | 0 | RPO | 2018-09-30 |  | 0 | 0 | 0 | [20 empty] | 10591.0819 |  |  | 0 | 0 | 10591.0819
PLPK152 |  | P3 | PK |  |  |  | 0 | 3 |  |  | PLPK1521 | Daliowa | B | 315 | 410 | 2400 | 1 | 0 | 0 | [12 empty] | nie dotyczy | [11 empty] | 48 | Odwadnianie na oczyszczalni | Odbiór przez wyspecjalizowaną firmę | 250 | Odwadnianie na oczyszczalni | Odbiór przez wyspecjalizowaną firmę | 0 | 0 | 13 | 13 | 0 | 13
PLPK152 |  | P3 | PK |  |  |  | 0 | 3 |  |  | PLPK1522 | Szklary | B | 30 | 33 | 250 | 1 | 0 | 0 | [12 empty] | nie dotyczy | [11 empty] | 0 | 0 | 0 | 0 | 0 | 0 | 0 | 0 | 0 | 0 | 0 | 0
PLPK153 | Wołkowyja | PP | PK | Solina | Solina | Uchwała Nr XIX/345/16 | 4397 | 3 | 18.7 | 56 | PLPK1530 | Oczyszczalnia ścieków w Wołkowyi | PUB2 | 220 | 300 | 2023 | 1 | 7.0444 | 3031.1575 | 634 | 70 | 0 | 0 | 1. Budowa sieci kanalizacyjnej dla miejscowości Bukowiec. 2. Budowa kanalizacji sanitarnej dla miejscowości Terka i części miejscowości Bukowiec. | 2021-12-31 |  | 0 | 0 | 0 |  | Nie dotyczy | RM |  |  |  |  | 2019-06-01 |  | PUB2 | 920 | 1196 | 6133 | Rozbudowa oczyszczalni ścieków w m-ci Wołkowyja. | 12 | Nie dotyczy | Nie dotyczy | 45 | Odwadnianie | Kompostowanie | 3031.1575 | 9225 | 13.4 | 9238.4 | 0 | 12269.5575
PLPK154 | Zawada | PP + R5% | PK | Dębica | Dębica | 69/2005 | 3812 | 3 | 79 | 47 | PLPK1540 | Zawada | B | 199 | 325 | 325 | 1 | 9 | 2700 | 820 | 68 | 0 |  | Rozbudowa kanalizacji sanitarnej w miejscowościach Stobierna i Stasiówka | 2021-10-01 | [6 empty] | RM |  |  |  |  | 2018-10-01 |  |  | 700 | 1000 | 7000 | Rozbudowa i modernizacja oczyszczalni ścieków w Zawadzie |  |  |  | 20 | Draimad workowanie | dodatek do kompostu | 2700 | 12000 | 2500 | 14500 | 0 | 17200
PLPK155N | Turze Pole | PP + R5% | PK | Brzozów | Brzozów | 89/2005 | 3898 | 3 | 43.02 | 38 | PLPK1550 | Turze Pole | B | 500 | 615 | 5488 | 1 | 0 | 0 | 0 | 38 | 0 | 0 | [8 empty] | nie dotyczy | [11 empty] | 20 | odwodnienie | rolniczo | 120 | odwodnienie | rolniczo | 0 |  | 150 | 150 | 0 | 150
PLPK156N | Ruda Różaniecka | PP | PK | Narol | Narol | 24/06 | 3380 | 3 | 27.5 | 65 | PLPK1560N | Ruda Różaniecka | B | 450 | 450 | 2340 | 1 | 13.2778 | 4425.9259 | 1195 | 100 | 0 | 0 | Budowa sieci kanalizacyjnej w miejscowościach Płazów, Łówcza | 2018-12-31 |  | 0 | 0 | 0 |  |  | MO |  |  | 2018-12-31 | [7 empty] | Przebudowa oczyszczalni ścieków dla aglomeracji Ruda Różaniecka | 7.2 | odwadnianie | składowanie na składowisku odpadów | 10 | odwadnianie | składowanie na składowisku odpadów | 4425.9259 | 5000 |  | 5000 | 0 | 9425.9259
PLPK157N | Chłopice | PP | PK | Chłopice | Chłopice | 57/06 | 2705 | 3 | 38.7 | 92 | PLPK1570N | Chłopice | B | 200 | 212 | 3300 | 1 | 0 | 0 | 0 | 92 | 0 | 0 | nie dotyczy |  |  | 0 | 0 | 0 | 0 | nie dotyczy | RM |  |  |  |  | 2020 |  | B | 350 | 442 | 3300 | rozbudowa oczyszczalni ścieków (kat. Obietu XXX) | 4.6 | odwadnianie osadów na lini draimad, dosuszanie na paletku osadowym | Kompostownia | 4.6 | Prasa | kompostowania | 0 | 3041 | 0 | 3041 | 0 | 3041
PLPK158N | Zamiechów | P2 | PK | Chłopice | Chłopice | 56/06 | 3009 | 3 | 41.4 | 96 | PLPK1580N | Zamiechów | B | 350 | 816 | 3752 | 1 | 0 | 0 | 0 | 96 | 0 | 0 | nie dotyczy |  |  | 0 | 0 | 0 | 0 | nie dotyczy | nie dotyczy | [11 empty] | 5.6 | Prasa | Kompostownia |  |  |  | 0 | 0 | 0 | 0 | 0 | 0
PLPK159N | Mrzygłód | PP | PK | Sanok | Gmina Sanok | Rozporządzenie nr 177/06 Wojewody Podkarpackiego z dnia 13 grudnia 2006r. | 2454 | 3 | 5.3 | 0 | PLPK1590N | Mrzygłód | [5 empty] | 27.2667 | 19093.3916 | 2454 | 100 | 0 | 0 | Gmina Sanok planuje złożenie wniosku na budowę oczyszczalni ścieków oraz kanalizacji sanitarnej w ramach PROW | 2021-12-31 |  | 0 | 0 | 0 |  |  | BN | 2018-12-31 | [5 empty] | B | 300 | 400 | 1500 | Budowa oczyszczalni ścieków oraz kanalizacji sanitarnej w ramach PROW, Program "Błękitny San" | 0 | [5 empty] | 19093.3916 | 5900 | 200 | 6100 | 0 | 25193.3916
PLPK160N | Stubno | PP + R5% | PK | Stubno | Stubno | 62/06 | 4120 | 3 | 55.7 | 81 | PLPK1590N | Stubno | B | 436 | 480 | 2638 | 1 | 8.7 | 6600 | 799 | 100 | 0 | 0 | RPO | 2017-12-30 |  | 0 | 0 | 0 |  |  | nie dotyczy | [11 empty] | 31 | składowanie | prasowanie | 35 | składowanie | prasowanie | 6600 | 0 | 0 | 0 | 0 | 6600
PLPK161N | Nowy Kamień | P3 | PK | Kamień | Kamień | 65/2006 | 7058 | 3 | 128.13 | 96 | PLPK1610N | Nowy Kamień | B | 563 | 730 |  | 1 | 0.33333 | 83.0128 | 30 | 97 | 0 | 0 | RPO PROW | 2017-12-31 |  | 0 | 0 | 0 |  | brak | M |  | 2017-12-31 |  |  |  |  | B | 563 | 730 | 7067 | RPO, PROW | 35 | brak | nie dotyczy | 38 | brak | nie dotyczy | 83.0128 | 1826.29 | 0 | 1826.29 | 0 | 1909.3028
PLPK162N | Stary Dzików | PP + R5% | PK | Stary Dzików | Stary Dzików | 74/2006 | 4507 | 3 | 59.5 | 100 | PLPK1620N | Stary Dzików | B | 400 | 400 | 400 | 1 | 0 | 0 | 0 | 100 | 2 | 400 | RPO |  | 2019-12-31 | 0 | 0 | 0 | [14 empty] | 3 | składowanie | rolnicze rekultywacja | 3 | składowanie | rolnicze rekultywacja | 400 |  |  | 0 | 0 | 400
PLPK163N | Jaworze-Bielowy | PP + R5% | PK | Pilzno | Pilzno | XLVIII/1010/14 | 2453 | 3 | 35.2 | 77 | PLPK1630N | JAWORZE-BIELOWY | B | 435 | 580 | 3533 | 1 | 2.2 | 1100 | 266 | 88 | 0 |  |  | 2021-12-31 |  | 25 | 125 | 250 | [14 empty] | 2 |  | stabilizacja tlenowa |  |  |  | 1100 |  |  | 0 | 250 | 1350
PLPK164N | Wola żyrakowska | P3 | PK | Żyraków | Żyraków | XXXVII/705/13 | 9935 | 3 | 151.1 | 92 | PLPK1640N | Wola Żyrakowska | B | 1000 | 1300 | 8380 | 1 | 8.9444 | 5366.6667 | 805 | 100 | 0 | 0 | Projekt pn. "Poprawa gospodarki ściekowej na terenie Dębicko-Ropczyckiego Obszaru Funkcjonalnego - etap I" w ramach, którego zostanie wykonanie zadanie "Budowa kanalizacji sanitarnej na terenie Gminy Żyraków" | 2021-12-31 |  | 0 | 0 | 0 |  |  | RM |  |  |  |  | 2021-12-31 |  | B | 1300 | 1690 | 9950 | Projekt pn. "Przebudowa i rozbudowa oczyszczalni ścieków w miejscowości Wola Żyrakowska" | 27 | odwadnianie | składowane na składowisku odpadów | 35 | odwadnianie, higienizacja i granulacja | zastosowanie w rolnictwie | 5366.6667 | 4000 | 0 | 4000 | 0 | 9366.6667
PLPK165N | Krempna | PP + R5% | PK | Krempna | Krempna | 101/2006 | 3244 | 3 | 10.8 | 62 | PLPK1650N | Oczyszczalnia ścieków w Krempnej | B |  | 187 | 1467 | 1 | 0.71111 | 142.2222 | 64 | 64 | 0 | 0 | 0 |  |  | 0 | 0 | 0 |  | 0 | [10 empty] | 0 | 0 | 22 | ustabilizowanie i wywozenie na oczyszczalnie w Jaśle | 0 | 0 | 0 | 0 | 142.2222 | 0 | 0 | 0 | 0 | 142.2222
PLPK167N | Adamówka | P2 | PK | Adamówka | Adamówka | Uchwała Nr III/41/14 | 3661 | 3 | 75.3 | 98 | PLPK1670N | gminna | B | 530 | 742 | 4192 | 1 | 0 | 0 | 0 | 98 | 0 | 0 | Nie dotyczy |  |  | 0 | 0 | 0 |  |  | nie dotyczy | [10 empty] | nie dotyczy | 28 | składowanie | przekazane | 35 | składowanie | przekazane | 0 |  |  | 0 | 0 | 0
PLPK169N | Kostków | PP | PK | Jarosław | Jarosław, m. Jarosław | XLVIII/1015/14 | 4726 | 3 | 99.6 | 76 | PLPK1690N | Kostków | B | 450 | 450 | 3000 | 1 | 0.33333 | 133.3333 | 30 | 77 | 0.5 | 400 | Budowa sieci kanalizacyjnej, Modernizacja sieci kanalizacyjnej z przepompowniami ścieków | 2021-12-31 | 2021-12-31 | [5 empty] | RM |  |  |  |  | 2018-12-31 |  | B | 450 | 600 | 2918 | RPO 2014-2020 | 27.5 | odwadnianie na prasie taśmowej | przekazanie do kompostowania | 40 | odwadnianie na prasie taśmowej | przekazanie do kompostowania | 533.3333 | 4800 | 0 | 4800 | 0 | 5333.3333
PLPK172N | Straszęcin | P2 | PK | Żyraków | Żyraków | 130/06 | 2770 | 3 | 19.3 | 100 | PLPK1720N | Straszęcin | B | 450 | 450 | 2820 | 1 | 0 | 0 | 0 | 100 | 0 | 0 |  |  |  | 0 | 0 | 0 |  |  | RM |  |  |  |  | 2021-12-31 |  | B | 600 | 720 | 3500 | Projekt pn. "Przebudowa i rozbudowa oczyszczalni ściekóww miejscowości Straszęcin | 10 | osady wywożone na oczyszcczalnię w Woli Żyrakowskiej i tam odwadniane na prasie | składowane na składowisku odpadów | 15 | osady wywożone na oczyszcczalnię w Woli Żyrakowskiej i tam odwadniane, higienizowane i granulowane | zastosowanie w rolnictwie | 0 | 3000 | 0 | 3000 | 0 | 3000
PLPK173N | Sierakośce | PP | PK | Fredropol |  | 135/06 | 2153 | 3 | 49.3 | 97 | PLPK 1730N | Sierakosce | B | 231 | 278 | 1950 | 1 | 0 | 0 | 0 | 97 | 0 | 0 | nie dotyczy |  |  | 0 | 0 | 0 |  | nie dotyczy | nie dotyczy | [11 empty] | 47.6 | fermentacja,stabilizacja | stosowaniew rolnictwie | 48 | fermentacjastabilizacja | stosowaniew rolnictwie | 0 |  |  | 0 | 0 | 0
PLPK174N | Jawornik Polski | PP | PK | Jawornik Polski | Jawornik Polski | 139/2005 | 2041 | 3 | 4.7 | 28 | PLPK1740N | Oczyszczalnia w Jawornik Polski | non B | 55 | 70 | 2000 | 0 | 0 | 0 | 0 | 28 | 0 | 0 | Nie dotyczy |  |  | 0 | 0 | 0 |  |  | nie dotyczy | [11 empty] | 65 | wapnowanie | Wywóz do Komunalnej Biologicznej Oczyszczalni Ścieków w Nowej Sarzynie |  |  |  | 0 | 0 | 0 | 0 | 0 | 0
PLPK176N | WIELKIE OCZY | PP + R5% | PK | WIELKIE OCZY | WIELKIE OCZY | 148/2006 | 4000 | 3 | 0 | 0 | PLPK1760N | ŁUKAWIEC | [5 empty] | 42.3 | 25500 | 4000 | 100 | 0 | 0 | PROW RPO NFOŚ | 2021-10-31 |  | 0 | 0 | 0 |  |  | BN | 2020-12-15 | [5 empty] | B | 480 | 480 | 480 | PROW RPO NFOŚ | 0 | 0 | 0 | 15 | ODWADNIANIE NA OCZYSZCZALNI | DODATEK DO KOMPOSTU | 25500 | 5000 | 500 | 5500 | 0 | 31000
PLPK177N | Wierzbna | P2 | PK | Pawłosiów | Pawłosiów | 172/2006 | 4039 | 3 | 98 | 95 | PLPK1770N | Wierzbna | B | 600 | 840 | 4000 | 1 | 0.27778 | 30.9259 | 25 | 95 | 0 | 954 | rozbudowa sieci kanalizacyjnej w m.Ożańsk, Tywonia i Wierzbna przebudowa przepompowni ścieków na sieci kanalizacyjnej w m. Wierzbna, Ożańsk, Cieszacin Wielki, Cieszacin Mały i Tywonia | 2016-10-30 | 2018-12-30 | 0 | 0 | 0 | [14 empty] | 19 | stabilizacja tlenowa, odwanianie (prasa) | kompostowanie | 25 | stabilizacja tlenowa, odwanianie (prasa) | kompostowanie | 984.9259 |  |  | 0 | 0 | 984.9259
PLPK178N | Nowa Wieś | P2 | PK | Trzebownisko | Trzebownisko | XXIV/447/12 | 19879 | 1 | 235 | 98 | PLPK1780N | inna | PLPK1780N | 2800 | 3200 | 28000 | 1 | 3.3333 | 666.6667 | 300 | 100 | 2.5 | 500 |  | 2020-12-31 | 2020-12-31 | [5 empty] | nie dotyczy | [11 empty] | 460 | stabilizowanie, higienizacja, prasowanie | stosowane do rekultywacji terenów, w tym gruntów na cele rolne | 540 | stabilizowanie, higienizacja, prasowanie | stosowane do rekultywacji terenów, w tym gruntów na cele rolne | 1166.6667 |  |  | 0 | 0 | 1166.6667
PLPK179N | TRÓJCZYCE | PP | PK | ORŁY | ORŁY | 166/06 | 5583 | 3 | 100.66 | 92 | PLPK1790N | TRÓJCZYCE | B | 491 | 598 | 4755 | 1 | 3 | 1000 | 450 | 100 | 1 | 300 | BUDOWA ODCINKÓW KANALIZACJI | 2021-12-31 | 2021-12-31 | 0 | 0 | 0 |  |  | MO |  |  | 2021-12-31 |  |  |  | B | 491 | 491 | 4755 | Modernizacja oczyszczalni ścieków | 58.5 | PRASOWANIE | KOMPOSTOWNIA | 100 | TERMICZNA | ROLNICZO | 1300 | 1000 | 4000 | 5000 | 0 | 6300
PLPK180N | Manasterz | PP + R5% | PK | Jawornik Polski | Jawornik Polski, Markowa | 178/2006 | 6972 | 3 | 0.4 | 0 | PLPK1800N | Manasterz |  | 0 | 0 | 0 | 0 | 69.9 | 23067 | 6291 | 90 | 0 | 0 | 1. Budowa sieci kanalizacyjnej w Gminach Jawornik Polski i Markowa (Husów i Tarnawka, Manasterz Rzeki, Hadle Szklarskie i Hadle Kańczuckie) – Etap III 2. Budowa sieci kanalizacyjnej w Husowie i Tarnawce Gmina Markowa – Etap IV. 3. Budowa sieci kanalizacyjnej w Gminie Jawornik Polski we wsiach Hucisko Jawornickie, Zagórze, Widaczów. | 2021-09-30 |  | 0 | 0 | 0 |  |  | BN | 2018-10-01 | [5 empty] | B | 600 | 780 | 6291 | Uporządkowanie gospodarki ściekowej w gminach Jawornik Polski i Markowa - Etap I. Budowa oczyszczalni ścieków kanalizacji sanitarnej w miejscowości Manasterz. |  |  |  | 105.12 | Odwadnianie na prasie i higienizacja wapnem | Wywóz przez uprawnioną firmę na kompostownię/składowisko osadu | 23067 | 9223.64 |  | 9223.64 | 0 | 32290.64
PLPK182N | Radomyśl nad Sanem | P3 | PK | Radomyśl nad Sanem | Radomyśl nad Sanem | 66/2006 | 2207 | 3 | 12.84 | 39 | PLPK1820N | Radomysl nad Sanem | B | 500 | 1200 | 4128 | 1 | 14.7556 | 10132.1481 | 1328 | 100 | 0 | 0 | RPO WP | 2021-12-31 |  | 0 |  |  |  |  | nie dotyczy | [11 empty] | 8.5 | nie dotyczy | magazynowanie | 8.5 | nie dotyczy | magazynowanie | 10132.1481 | 0 | 0 | 0 | 0 | 10132.1481
PLPK185N | Wola Roźwienicka | P3 | PK | Roźwienica | Roźwienica | XLVIII/1009/14 | 6384 | 3 | 133.2 | 97 | PLPK1850N | Wola Roźwienicka | B | 724 | 1200 | 6430 | 0 | 1.6667 | 200 | 150 | 99 | 2 | 240 | PROW, RPO | 2019-10-01 | 2020-12-01 | 5 | 20 | 50 | 2021-12-31 | PROW, RPO | RM |  |  |  |  | 2021-12-31 |  | B | 724 | 1200 | 7200 | RPO, PROW | 60 | mechaniczno-biologiczne | zagospodarowanie rolnicze | 80 | mechaniczno-biologiczne | zagospodarowanie rolnicze | 440 | 1200 | 300 | 1500 | 50 | 1990
PLPK188N | Orzechowce | P3 | PK | Żurawica | Żurawica | 5/07 | 3318 | 3 | 14.8 | 35 | PLPK1880N | Orzechowce | B | 196 |  | 3400 | 1 | 24.0778 | 7223.3333 | 2167 | 100 | 0 | 0 | RPO | 2020-12-31 | [6 empty] | RM |  |  |  |  | 2018-12-31 |  | B | 450 | 630 | 3400 | RPO | 5 | Komora fermentacyjna. Poletko osadów | Komora fermentacyjna. Poletko osadów |  |  |  | 7223.3333 |  |  | 0 | 0 | 7223.3333
PLPK191N | Wojaszówka | PP + R5% | PK | Wojaszówka | Wojaszówka | 88/06 z 28.11.2006r | 4077 | 3 | 6.7 | 18 | PLPK1910N | Wojaszówka | B | 200 | 252 | 2574 | 1 | 16.1111 | 5783.4758 | 1450 | 53 | 0 | 0 | 1.Budowa kanalizacji sanitarnej wraz z rozbudową oczyszczalni ścieków w aglomeracji Wojaszówka - Etap I, 2. Budowa kanalizacji sanitarnej wraz z rozbudową oczyszczalni ścieków w aglomeracji Wojaszówka - Etap II | 2020-09-30 | [6 empty] | R |  |  |  | 2020-09-30 |  |  | B | 605 | 605 | 3467 | Budowa kanalizacji sanitarnej wraz z rozbudową oczyszczalni ścieków w aglomeracji Wojaszówka - Etap II | 0.9 | odwadnianie osadu na prasie i dosuszanie na poletku osadowym | rolnicza | 4.7 | odwadnianie osadu na prasie i dosuszanie na poletku osadowym | rolnicza | 5783.4758 | 2017 |  | 2017 | 0 | 7800.4758
PLPK194N | Brzyska | PP | PK | Brzyska | Brzyska | XLIV/848/10 | 2460 | 3 | 0 | 0 | PLPK1940N | Brzyska | non B |  |  |  |  | 17 | 7300 | 2450 | 100 |  |  | Budowa gminnej oczyszczalni ścieków w Brzyskach wraz z siecią kanalizacjsanitarnej we wsi Brzyska, Ujazd, i Kłodawa gmina Brzyska - Etap I | 2020-12-31 | [6 empty] | BN | 2020-12-31 | [5 empty] | B | 300 | 600 | 2420 | RPO,POLIŚ,PROW,WFOŚi GW | [6 empty] | 7300 | 5500 |  | 5500 | 0 | 12800
PLPK501 | Polańczyk | PP | PK | Solina | Solina | Uchwała Nr XIX/346/16 | 9460 | 3 | 14.5 | 76 |  | 2 |  |  |  | 2650 | 1 | 9.6 | 4135.0318 | 864 | 85 | 0 | 0 | 1.Budowa sieci kanalizacji sanitarnej dla miejscowości Berezka. 2. Budowa sieci kanalizacji sanitarnej dla miejscowości Wola Matiaszowa i Bereżnica Wyżna. 3. Wykonanie odcinka kanalizacji sanitarnej Polańczyk – Zacisze. 4. Budowa sieci kanalizacyjnej łączącej systemy kanalizacyjne Berezki, Bereźnicy Wyżnej, Woli Matiaszowej i Polańczyka. | 2020-12-31 |  | 0 | 0 | 0 |  | Nie dotyczy | kilka inwestycji | [9 empty] | 17500 | 1. Budowa oczyszczalni ścieków dla miejscowości Polańczyk, Berezka,Wola Matiaszowa i Bereżnica Wyżna w miejscowości Berezka. 2. Likwidacja oczyszczalni ścieków w Polańczyku. | [6 empty] | 4135.0318 | 18794.4 | 27 | 18821.4 | 0 | 22956.4318
PLPK501 |  | PP | PK |  |  |  | 0 | 3 |  |  | PLPK5011 | Oczyszczalnia ścieków w Polańczyku – przeznaczona do likwidacji | PUB2 | 900 | 1000 | 2650 | 1 | 0 | 0 | [12 empty] | L | [5 empty] | 2021-12-31 | [5 empty] | 55 | Odwadnianie na prasie taśmowej | Kompostowanie
PLPK501 |  | PP | PK |  |  |  | 0 | 3 |  |  | PLPK5012 | Oczyszczalnia ścieków w Berezce – planowana do budowy | [5 empty] | 0 | 0 | [12 empty] | BN | 2019-06-01 | [5 empty] | PUB2 | 1800 | 2210 | 17500 |  |  |  |  | 85 | Odwadnianie | Kompostowanie
PLPK502 | Niebylec | PP | PK | Niebylec | Niebylec | 132/06 | 5863 | 3 | 25 | 18 | PLPK5020 | Niebylec | B | 300 | 390 | 2500 | 1 | 50 | 15000 | 4500 | 95 | 1 | 400 | Budowa sieci kanalizacji sanitarnej w m.: Konieczkowa, Małówka, Gwoźnica Dolna, Gwoźnica Górna, Blizianka, Gwoździanka, Jawornik | 2021-12-30 | 2021-12-30 | 0 | 0 | 0 | [9 empty] | B | 300 | 300 | 2500 |  | 14 | odwodnienie | do kompostowania | 20 | odwadnianie | Usuwanie z oczyszczalni i kompostowanie | 15400 |  |  | 0 | 0 | 15400
PLPK503 | Połomia | PP + R5% | PK | Niebylec | Niebylec | 90/06 | 2518 | 3 | 0 | 0 | PLPK5030 | Połomia | B | 800 |  | 6500 | 1 | 21.1111 | 5181.8182 | 1900 | 75 | 0 | 0 | Budowa sieci kanalizacji sanitarnej w m.: Połomia, Baryczka, Małówka | 2021-12-30 |  | 0 | 0 | 0 |  |  | BN | 2019-12-30 | [5 empty] | B | 800 | 800 | 6500 | Planowana Oczyszczania ścieków w Połomii |  |  |  | 40 | odwadnianie | rekultywacja, rolnicze | 5181.8182 | 9500 |  | 9500 | 0 | 14681.8182
PLPK504 | Chmielnik | P2 | PK | Chmielnik | Chmielnik | III/34/14 | 5034 | 3 | 89.5 | 100 | PLPK5040 | Mechaniczno biologiczna oczyszczalnia scieków typu LEMNA | B | 850 | 850 | 6262 | 1 | 0 | 0 | 0 | 100 | 0 | 0 | nie dotyczy |  |  | 0 | 0 | 0 |  |  | R |  |  |  | 2017-12-31 |  |  | B | 1000 | 1000 | 7350 | Rozbudowa oczyszczalni ścieków | 52 | Składowane czasowo na dnie stawu napowietrzannego, okresowo usuwane i zagospodarowane. | Rekultywacja terenu | 80 | Składowane czasowo na dnie stawu napowietrzannego, okresowo usuwane i zagospodarowane. | Rekultywacja terenu i wykorzystanie rolnicze po przeprowadzeniu analiz potwierdzajacych mozliwość takiego zagospodarowania | 0 | 3200 |  | 3200 | 0 | 3200
PLPK505 | Przewrotne | P3 | PK | Głogów Małopolski | Głogów Małopolski | XXXIX/779/13 | 2665 | 3 | 0 | 0 | PLPK5050 | Przewrotne | [5 empty] | 29.0222 | 7801.6726 | 2612 | 98 | 0 | 0 | Budowa kanalizacji sanitarnej w miejscowości Hucisko, Pogwizdów Stary i Przewrotne wraz z budową oczyszczalni ścieków | 2020-12-31 |  | 0 | 0 | 0 |  |  | BN | 2020-12-31 | [5 empty] | B | 400 | 420 | 4100 | Budowa kanalizacji sanitarnej w miejscowości Hucisko, Pogwzidów Stary i Przewrotne wraz z budową oczyszczalni ścieków |  |  |  | 80 | ORTWED- higienizacja osadu wapnem wysoko reaktywnym | "RABATEX"- produkt poprawiający jakość gleby | 7801.6726 | 4500 | 0 | 4500 | 0 | 12301.6726
PLPK506 | Uherce Mineralne | PP | PK | Olszanica | Olszanica | X/182/15 | 2127 | 3 | 0 | 0 | PLPK5060 | Uherce Mineralne | [5 empty] | 19.6 | 17814 | 2127 | 100 | 0 | 0 | budowa sieci kanalizacyjnej | 2021-12-30 | [6 empty] | BN | 2021-12-31 | [5 empty] | B | 637 | 956 | 956 | budowa oczyszczalni ścieków |  |  |  | 253.34 | odwodnienie osadu poprzez wirówkę i higienizacja | po wywiezieniu ich z oczyszczalni; rolnicze wykorzystanie, spalanie | 17814 | 14641 | 0 | 14641 | 0 | 32455
PLPK507 | Jodłowa | P3 + R5% | PK | Jodłowa | Jodłowa | XVII/298/15 | 2586 | 3 | 2.4 | 6 | PLPK5070 | Jodłowa | B | 91.05 | 150 | 875 | 1 | 25 | 11057 | 2280 | 95 | 0 | 0 | Uporządkowanie gospodarki wodno-ściekowej w gminie Jodłowa | 2021-12-31 | [6 empty] | BN | 2021-12-31 | [5 empty] | B | 500 |  | 4785 | Uporządkowanie gospodarko wodno-ściekowej w gminie Jodłowa | 0.4 |  | składowisko odpadów | 122 | prasowanie, higienizacja | składowanie, rolnicze wykorzystanie | 11057 | 8000 | 0 | 8000 | 0 | 19057
PLPK508 | Gnojnica | PP | PK | Ropczyce | Ropczyce | XIX/344/16 | 3900 | 3 | 0 | 0 | PLPK5080 | Ropczyce Masarska |  |  |  |  | 1 | 32.1 | 18000 | 3850 | 99 | 0 | 0 | Budowa kanalizacji sanitarnej w aglomeracji Gnojnica ( miejscowość Gnojnica, miejscowość Ropczyce: osiedla Witkowice, Brzyzna i Granice. ) | 2021-12-31 |  | 0 | 0 | 0 |  | 0 | [18 empty] | 18000 |  |  | 0 | 0 | 18000
PLPK509 | Brzóza Królewska | P3 | PK | Leżajsk | Leżajsk | uchwała XXIX/518/16 | 4105 | 3 | 0 | 0 | [7 empty] | 43.31 | 17320 | 4035 | 98 | 0 | 0 | Budowa sieci kanalizacji sanitrnej w aglomeracji Brzóza Królewska | 2021-12-31 | [24 empty] | 17320 |  |  |  |  | 17320
PLPK510 | Wola Zarczycka | P3 | PK | Nowa Sarzyna | Nowa Sarzyna | uchwała Nr XXIX/517/16 | 18264 | 1 | 5.7 | 78 | [7 empty] | 34 | 20000 | 3861 | 99 | 0 | 0 | "Budowa kanalizacji sanitarnej w Woli Zarczyckiej" | 2020-12-31 | [24 empty] | 20000 |  |  |  |  | 20000
PLPL001 | Aglomeracja Białystok | P1 | PL | Białystok | Białystok, Wasilków, Supraśl, Dobrzyniewo Duże, Choroszcz | uchwała nr XII/86/15 Sejmiku Województwa Podlaskiego z dnia 22 czerwca 2015 r. | 406547 | BC | 681.1 | 98 | PLPL0010 | Oczyszczalnia ścieków w Białymstoku | PUB1 | 100000 |  | 100000 | 1 | 33.8 | 22766.5 | 3218 | 99 | 20 | 24000 | 1.Optymalizacja gospodarki wodno-ściekowej na terenie Miasta Białegostoku i Gminy Wasilków - I etap 2.Optymalizacja gospodarki wodno-ściekowej na terenie Miasta Białegostoku i Gminy Wasilków - II etap 3. Budowa kanalizacji sanitarnej w Gminie Wasilków 4.Rozbudowa gospodarki kanalizacyjnej: w Supraślu- ul. Kodeksu Supraskiego, Rymarka, Bójnowskiego; Ogrodniczki- Białostocka, Leśna, Brzozowa i okolice; Sowlany- Alejkowa, Cedrowa; Sobolewo- Borsucza, Zajęcza, Wiewiórcza; Grabówka - Zielarska i okolice, Jeżynowa, Brzoskwiniowa, Cyprysowa, Orzechowa; Zaścianki- Wenecka, Wiosenna 5. Budowa kanalizacji ciśnieniowo - grawitacyjnej w ulicach: Klonowej, Świerkowej, Dębowej we wsi Dobrzyniewo Duże 6. Budowa sieci kanalizacyjnej w Klepaczach i Krupnikach 7. Budowa kanalizacji sanitarnej w Porosłach 8. Budowy kanalizacji sanitarnej w m. Porosły Etap 3 9.Budowa kanalizacji sanitarnej w Porosłach wzdłuż drogi wojewódzkiej nr 676 10. Budowa kanalizacji sanitarnej w Porosłach ul. Cicha. | 2021-12-31 | 2021-12-31 | [5 empty] | kilka inwestycji |  |  | 2021-12-31 |  | 2021-12-31 |  | PUB1 | 100000 | 100000 | 925000 | Optymalizacja gospodarki wodno-ściekowej na terenie Miasta Białegostoku i Gminy Wasilków - I etap Optymalizacja gospodarki wodno-ściekowej na terenie Miasta Białegostoku i Gminy Wasilków - II etap | 6364 | zagęszczanie osadów, mezofilna stabilizacja w WKF, odwadnianie mechaniczne, suszenie termiczne | jako nawóz lub jako odpady palne | około 9000 (wartość szacunkowa) | Na etapie przystąpienia do opracowania koncepcji "Optymalizacji gospodarki osadowej na oczyszczalni ścieków w Białymstoku" | Na etapie przystąpienia do opracowania koncepcji "Optymalizacji gospodarki osadowej na oczyszczalni ścieków w Białymstoku" | 46766.5 | 123400 |  | 123400 | 0 | 170166.5
PLPL002 | Suwałki | P1 | PL | Miasto Suwałki | Gmina Miasto Suwałki oraz część Gminy Suwałki | Uchwała nr XI/69/15 Sejmiku Województwa Podlaskiego z dnia 25.05.2015 r. | 148962 | 0 | 149.9 | 99 | PLPL0020 | Suwałki | PUB1 | 22000 | 25600 | 179000 | 1 | 1.8 | 1700 | 228 | 99 | 20 | 10500 | Modernizacja gospodarki osadowej i renowacja kanalizacji w PWiK w Suwakach | 2020-10-30 | 2019-12-31 | [5 empty] | kilka inwestycji |  | 2020-12-31 | 2020-12-31 |  |  |  | PUB1 | 22000 | 22000 | 179000 | Modernizacja gospodarki osadowej i renowacja kanalizacji w PWiK w Suwakach | 2100 | Fermentacja metanowa, odwadnianie, higienizacja, suszenie (okresowo) | rolnicze | 2200 | suszenie | rolnicze lub spalanie | 12200 | 7539.3 | 0 | 7539.3 | 0 | 19739.3
PLPL003 | Łomża | P1 | PL | Miasto Łomża | M. Łomża Gmina Łomża Gmina Piątnica | XIX/136/15 | 119362 | 0 | 155 | 98 | PLPL0030 | Łomża | PUB1 | 20000 | 25000 | 95000 | 1 | 8.7889 | 5709.0974 | 791 | 99 | 13.5 | 11568 | 1. Kanalizacja sanitarna w ul. Nowogroddzkiej 2. Kanalizacja sanitarna w dzielnicy przemysłowej przy Żabiej 3. Kanalizacja sanitarna w ul. Poligonowej 4. Budowa dublera Kolektora A 5 Kanalizacja sanitarna na oś. Poł II. Przy zbiegu ulic Szosa Zambrowska i Zawadzka 6. Budowa kanalizacji sanitarnej w przedłuzeniu ul. Zawadzkiej 7 Kanał Drozdowo - II Etap "Dokończenie budowy kanalizacji sanitarnej w miejscowości Drozdowo 8. Budowa sieci kanalizacji sanitarnej w systemie mieszanym grawitacyjno - ciśnieniowym do miejscowości Marianowo i Piątnica Poduchowna 9. Budowa kolektora ściekowego w miejscowości Piątnica Włościańska 10. Remont sieci kanalizacji sanitarnej na terenie miasta Łomża 11. Wymiana pomp w istniejącym systemie kanalizacji sanitarnej na terenie miejscowości Piątnica Poduchowna oraz Czarnocin. | 2021-12-31 | 2021-12-31 | 0 |  |  |  |  | RM |  |  |  |  | 2020-03-31 |  | PUB1 | 13500 | 30000 | 191200 | Rozbudowa i przebudowa oczysczalni ścieków oraz budowa kanalizacji sanitarnej w ul. Nowogrodzkiej w Łomży | 1280 | stabilizacja WKF, mechaniczne odwodnienie. | termiczna mineralizacja | 2898.1 | stabilizacja WKF, mechaniczne odwodnienie. | termiczna mineralizacja | 17277.0974 | 49634.5 |  | 49634.5 | 0 | 66911.5974
PLPL004 | Miasto Siemiatycze | P2 | PL | Miasto Siemiatycze | Miasto Siemiatycze | II/10/14 | 57994 | 1 | 55.1 | 97 | PLPL0040 | Oczyszczalnia Miejska w Siemiatyczach | PUB2 | 4730 | 6595 | 60000 | 1 | 0.77778 | 291.6667 | 70 | 97 | 0 | 0 | Budowa kanalizacji sanitarnej w ulicy 11 Listopada na odcinku od ul. Armii Krajoowej do ul. Żeromskiego | 2017-10-30 |  | 0 | 0 | 0 |  |  | nie dotyczy | [6 empty] | PUB2 | 4730 | 6595 | 60000 |  | 736 | fermentacja beztlenowa w ZKF | odzysk R10- rolnicze wykorzystanie | 800 | fermentacja beztlenowa w ZKF | odzysk R10- rolnicze wykorzystanie | 291.6667 | 0 | 0 | 0 | 0 | 291.6667
PLPL005 | Dąbrowa Białostocka | P2 + R5% | PL | Dąbrowa Białostocka | Dąbrowa Białostocka | XLV/535/14 | 9930 | 3 | 23.9 | 100 | PLPL0050 | Oczyszczalnia biologiczno mechaniczna Dąbrowa Białostocka | PUB2 | 1500 | 1600 | 15000 | 1 | 0.12222 | 60.8667 | 11 | 100 | 2.76 | 231.28 | Budowa sieci kanalizacji sanitarnej w ulicy Armii Krajowej Modernizacja sieci kanalizacji sanitarnej w ulicy Południowej, Ogrodowej, Małej, Sienkiewicza, Kunawina, Tysiąclecia P. P. Konopnickiej, Skłodowskiej | 2018-11-30 | 2021-11-30 | 0 | 0 | 0 |  |  | nie dotyczy | [11 empty] | 59 | stabilizacja ATSO, zagęszczanie i odwadnianie mechaniczne, higienizacja w reaktorach ATSO | stosowane w rolnictwie | 99 | stabilizacja ATSO, zagęszczanie i odwadnianie mechaniczne, higienizacja w reaktorach ATSO | stosowane w rolnictwie | 292.1467 | 0 | 0 | 0 | 0 | 292.1467
PLPL006 | Augustów | P3 | PL | Augustów | Augustów | 30/05 | 42730 | 1 | 122 | 94 | PLPL0060 | Augustów | PUB2 | 7500 | 10000 | 51130 | 1 | 2 | 550 | 324 | 95 | 2 | 100 | Budowa sieci kanalizacyji sanitarnej wraz z przyłączami domowymi na terenie miasta Augustów | 2020-10-01 | 2020-10-01 | [5 empty] | MO |  |  | 2020-08-30 |  |  |  | PUB2 | 7500 | 10000 | 51130 | Modernizacja węzła osadowego na Oczyszczalni Ścieków w Augustowie, w zakresie: -modernizacja stacji odwadniania osadu, - budowa stacji higienizacji osadu, -modernizacja placu magazynowania tymczasowego skratek i piaski - zakup środków do transportu osadu odwodnionego, -modernizacja komory stabilizacji osadu i osadników wtórnych -modernizacja kraty schodkowej i piaskowników -budowa odnawialnych źródeł energii (fotowoltaika) | 900 | 1. zagęszczanie 2.tlenowa komora stabilizacji 3.prasa tasmowa | stosowane w rolnictwie | 450 | 1. zagęszczanie 2.tlenowa komora stabilizacji 3.wirówka dekantacyjna | stosowane w rolnictwie | 650 | 6150 | 770 | 6920 | 0 | 7570
PLPL007 | Hajnówka | P2 | PL | Hajnówka | GMW | XLV/536/14 | 40992 | 1 | 153.73 | 99 | PLPL0070 | Hajnówka | PUB2 | 4750 | 8000 | 75500 | 1 | 0.44444 | 222.2222 | 40 | 99 | 10 | 5700 | POIiS | 2019-12-31 | 2019-12-31 | 0 | 0 | 0 |  |  | MO |  |  | 2019-12-31 |  |  |  | PUB2 | 4750 |  | 75500 | Środki Unijne | 166.5 | ATSO Mechaniczne odwadnianie | w rolnictwie | 166.5 | ATSO Mechaniczne odwadnianie | w rolnictwie | 5922.2222 | 1000 | 0 | 1000 | 0 | 6922.2222
PLPL008 | Łapy | P3 | PL | Łapy | Łapy, Wyszki, Suraż, Poświętne | Uchwała nr XI/68/15 Sejmiku Województwa Podlaskiego z dnia 25 maja 2015 r. | 31893 | 1 | 198.1 | 95 | PLPL0080 | miejska | non PUB2 | 5354 | 10000 | 54000 | 0 | 7.8778 | 3228.5974 | 709 | 97 |  |  | Budowa sieci kanalizacji sanitarnej w miejscowości Łupianka Stara i Płonka Kozły | 2019-03-31 | [6 empty] | M |  | 2019-03-31 |  |  |  |  | PUB2 | 5550 | 5550 | 31893 | "Poprawa gospodarki wodno-ściekowej w aglomeracji Łapy, poprzez modernizację oczyszczalni ścieków w Łapach i SUW w Płonce Strumiance wraz z budową rurociągów oraz budową kanalizacji w miejscowościach Łupianka Stara i Płonka Kozły" Działanie 2.3 POIiŚ | 380 | stabilizacja w KTS, odwadnianie w prasie mechanicznej lub wirówce, suszenie w suszarni taśmowej | wykorzystanie rolnicze | 713 | stabilizacja w KTS, odwadnianie w prasie mechanicznej lub wirówce, suszenie w suszarni taśmowej | wykorzystywany rolniczo | 3228.5974 | 29400 | 100 | 29500 | 0 | 32728.5974
PLPL009 | Zambrów | P2 | PL | miasto Zambrów | Zambrów, miasto Zambrów | XII/85/2015 | 24169 | 1 | 76 | 97 | PLPL0090 | Zambrów | B | 4600 | 6000 | 53667 | 1 | 0 | 0 | 0 | 97 | 20 | 13741 | Rozbudowa i modernizacja systemu oczyszczania ścieków komunalnych na terenie aglomeracji Zambrów |  | 2021-12-31 | 0 | 0 | 0 |  |  | kilka inwestycji |  | 2021-12-31 | 2021-12-31 |  |  |  | PUB2 | 4600 | 6000 | 53667 | 1. Przebudowa mechanicznego stopnia oczyszczania ścieków; 2. Rozbudowa technologii oczyszczania ścieków w celu zwiększenia efektywności usuwania związków azotu. Zad 3. Rozbudowa technologii przeróbki osadów ściekowych | 350 | 1. Do uprawy roślin (laguny trzcinowej); 2. Poletka z dżdżownicami (wermikompost) | do rekultywacji terenów | 500 | 1. Do uprawy roślin (laguny trzcinowej); 2. Poletka z dżdżownicami (wermikompost) | do rekultywacji terenów | 13741 | 5000 |  | 5000 | 0 | 18741
PLPL010 | Bielsk Podlaski | P2 | PL | Bielsk Podlaski | Gmina Miejska Bielsk Podlaski | XXX/273/2016 | 37238 | 1 | 87.47 | 95 | PLPL0100 | Bielsk Podlaski | PUB2 | 6000 | 7000 | 60000 | 1 | 14.2 | 30874.3 | 1710 | 100 | 1.22 | 5528.8 | Uporządkowanie gospodarki wodno-ściekowej na terenie miasta Bielsk Podlaski | 2021-12-31 | 2020-12-31 | [5 empty] | kilka inwestycji |  |  | 2020-12-31 |  | 2020-12-31 |  | PUB2 | 6000 |  | 60000 | Uporządkowanie gospodarki ściekowej na terenie miasta Bielsk Podlaski | 739.8 | zagęszczanie grawitacyjne, stabilizacja tlenowa w KTSO, odwadnianie na prasie taśmowej, higienizacja wapnem | rolnicze wykorzystanie | 720 | zagęszczanie grawitacyjne i mechaniczne, tlenowa stabilizacja termofilowa z higienizacją w reaktorach ATSO, odwadnianie na prasie śrubowo -talerzowej | rolnicze wykorzystanie | 36403.1 | 32732.8 | 1801.9 | 34534.7 | 0 | 70937.8
PLPL011 | Grajewo | P3 | PL | Grajewo | Miasto Grajewo | XXVII/242/2016 | 21872 | 1 | 46.2 | 94 | PLPL0110 | Oczyszczalnia Miejska Grajewo | PUB2 | 4000 | 6000 | 30000 | 1 | 13.4889 | 11417.2786 | 1214 | 100 | 0.2 | 120 | Rozbudowa kanalizacji sanitarnej w ulicach: Piłsudskiego, Konwaliowa, Jaśminowa, Miła, Elektryczna,os. M. Konopnickiej, Partyzantów, Os. Jana Pawał II, Ekologiczna, 11 Listopada, Legionistów, Perlitza, Spokojna, Ułańska, Rtm. Konopki, Lawendowa, Jaśminowa, Wrzosowa, Cicha, Chabrowa, Kolejowa, Ełcka, Piaskowa, Polna, Grunwaldzka, Wiejska, Wojska Polskiego, Pocztowa, Nowo Osiedle, Targowa, Kościelna, Architektów, Piłsudskiego. | 2019-12-01 | 2019-12-01 | 0 | 0 | 0 |  |  | RM |  |  |  |  | 2019-12-01 |  | PUB2 | 4000 | 6000 | 30000 | Rozbudowa i przebudowa oczyszczalni ścieków | 238.7 | tlenowa stabilizacja osadu, higienizacja, suszenie na poletkach, odwodnienie osadu na prasie | rolnictwo, uprawa roślin nie przeznaczonych do spożycia i do produkcji pasz | 310 | tlenowa stabilizacja osadu, higienizacja, suszenie na poletkach, odwonienie osadu na prasie | rolnictwo, uprawa roślin nie przeznaczonych do spożycia i produkcji pasz, do produkcji kompostu do rekultywacji terenów | 11537.2786 | 27624.88 |  | 27624.88 | 0 | 39162.1586
PLPL012 | Sokółka | P2 | PL | Sokółka | Miasto i gmina Sokółka | XIV/118/15 | 30372 | 1 | 54.268 | 97 | PLP0120 | Sokółka | PUB2 | 5160 | 6708 | 40000 | 1 | 1.3333 | 840 | 120 | 98 | 9 | 15006 | Uporządkowanie gospodarki wodno - ściekowej w aglomeracji Sokółka. Budowa sieci kanalizacji sanitarnej w aglomeracji Sokółka. | 2021-12-31 | 2021-12-31 | 0 | 0 | 0 |  |  | kilka inwestycji |  | 2021-12-31 | 2021-12-31 |  |  |  | PUB2 | 5160 | 6708 | 40000 | Uporządkowanie gospodarki wodno - ściekowej w aglomeracji Sokółka. Budowa sieci kanalizacji sanitarnej w aglomeracji Sokółka. | 218 | kompostowanie | Trawniki rolowane, Rolniczo | 247 | suszenie, kompostowanie | Trawniki rolowane, Rolniczo | 15846 | 20910 | 0 | 20910 | 0 | 36756
PLPL013 | Mońki | P2 | PL | Mońki | Mońki | 40/2005 | 11900 | 2 | 43.7 | 97 | PLPL0130 | Mońki | B | 1750 | 2600 | 12100 | 1 | 0.55556 | 138.8889 | 50 | 98 | 2.5 | 2000 | Rozbudowa i modernizacja sieci kanalizacyjnej w Aglomeracji Mońki | 2021-06-30 | 2021-06-30 | 0 | 0 | 0 |  |  | kilka inwestycji |  |  | 2020-06-30 |  | 2020-12-30 |  | B | 2000 | 3000 | 12100 | Poprawa efektywności gospodarki osadami ściekowymi Ochrona zasobow wodnych poprzez powtórne wykorzystanie ścieków oczyszczonych | 230 | higienizacja wapnem | wykorzystanie rolnicze | 280 | higienizacja wapnem suszenie osadow ściekowych | wykorzystanie rolnicze termiczna utylizacja | 2138.8889 | 15000 | 10000 | 25000 | 0 | 27138.8889
PLPL014 | Czarna Białostocka | P3 | PL | Czarna Białostocka | Czarna Białostocka | Nr XIX/137/15 Sejmiku Wójewództwa Podlaskiego | 10322 | 2 | 53.4 | 97 | PLPL0140 | Czarna Białostocka | B | 690 | 900 | 7500 | 1 | 0 | 0 | 0 | 97 | 0 | 0 | Rozbudowa sieci kanalizacji sanitarnej w m. Czarna Białostocka w ramach zadania "Budowa oczyszczalni ścieków w Czarnej Białostockiej wraz rozbudowa sieci kanalizaci sanitarnej oraz likwidacją istnejącej oczyszczalni ścieków" | 2018-12-31 | [6 empty] | BN | 2018-12-31 | [5 empty] | PUB2 | 1190 | 1820 | 11289 | Budowa oczyszczalni ścieków w Czarnej Białostockiej wraz z rozdudową sieci kanalizacji sanitarnej oraz likwidacją istniejącej oczyszczalni ścieków | 54 | odwadniane | stosowane w rolnictwie | 180 | odwadnianie | stosowane w rolnictwie | 0 | 12172.8 | 0 | 12172.8 | 0 | 12172.8
PLPL015 | KOLNO | P2 + R5% | PL | KOLNO | KOLNO | Uchwała Nr II/11/14 Sejmiku Województwa Podlaskiego z dnia 22 grudnia 2014 roku | 28577 | 1 | 37.7 | 100 |  | 2 |  |  |  | 45175 | 1 | 0 | 0 | 0 | 100 | [13 empty] | 2020-06-30 |  | 2020-06-30 | [5 empty] | Modernizacja oczyszczalni ścieków i uporządkowanie gospodarki osadowej, POIiŚ 2014-2020 | [6 empty] | 0 | 8457 | 210 | 8667 | 0 | 8667
PLPL015 |  | P2 + R5% | PL |  |  |  | 0 | 1 |  |  | PLPL0151 | KOLNO | PUB2 | 1650 | 1654 | 13175 | 1 | 0 | 0 | [12 empty] | kilka inwestycji |  |  | 2017-12-31 |  | 2017-12-31 |  | PUB2 | 1650 | 1654 | 13175 | Modernizacja oczyszczalni i uporządkowanie gospodarki osadowej, POIiŚ 2014-2020 | 123.55 | stabilizacja, odwadnianie mechaniczne | kompostowanie z wykorzystaniem rolniczym | 76.6 | autotermiczna tlenowa stabilizacja osadu | biomasa - wykorzystanie przyrodnicze lub rolnicze
PLPL015 |  | P2 + R5% | PL |  |  |  | 0 | 1 |  |  | PLPL0152 | SM MLEKPOL GRAJEWO ZPM KOLNO | PUB2 | 962 | 1200 | 32000 | 1 | 0 | 0 | [24 empty] | 199 | stabilizacja, odwadnianie mechaniczne | wykorzystanie rolnicze |  |  |  | 0 |  |  | 0 | 0 | 0
PLPL016 | Wysokie Mazowieckie | P2 | PL | Wysokie Mazowieckie | Wysokie Mazowieckie | XXXIX/470/14 | 11174 | 2 | 28.4 | 98 | PLPL0160 | Miejska Oczyszczalnia Ścieków Komunalnych | PUB2 | 1344 | 1882 | 11200 | 1 | 0.38889 | 330.271 | 35 | 99 | 1.2 | 1258 | Budowa kanalizacji sanitarnej w nowopowstającycm osiedlu przy ulicy Warszawskiej. Budowa kanalizacji sanitarnej na nowym osiedku przy ul. Ogrodowej. | 2021-12-31 | 2021-12-31 | 0 | 0 | 0 |  | nie dotyczy | nie dotyczy | [10 empty] | Budowa baterii fotowoltaicznych na terenie oczyszczalni ścieków. | 27.5 | technologia ATSO | zagospodarowanie rolnicze | 28 | Technologia ATSO | Wyrobienie certyfikatu | 1588.271 | 0 | 0 | 0 | 0 | 1588.271
PLPL018 | Suchowola | P2 | PL | Suchowola | Miasto Suchowola | XXVII/243/16 | 2115 | 3 | 18 | 95 | PLPL0180 | Suchowola | B | 360 | 530 | 2650 | 1 | 0 | 0 | 0 | 95 | 3 | 500 | Przebudowa i rozbudowa oczyszczalni ścieków w Suchowoli |  | 2020-01-01 | [5 empty] | RM |  |  |  |  | 2020-01-01 |  | B | 360 | 530 | 2650 | Przebudowa i rozbudowa oczyszczalni ścieków w Suchowoli | 7.2 | stabilizacja tlenowa | odwodnianie i zagęszczanie metodą workowania | 110 | stabilizacja tlenowa | wykorzystanie rolnicze | 500 | 2000 |  | 2000 | 0 | 2500
PLPL020 | miasto Sejny | P3 | PL | miasto Sejny | miasto Sejny | Uchwała Nr XIII/104/15 Sejmiku Woj.. Podlaskiego z dnia 31.08.2015 r. | 5551 | 3 | 14.6 | 89 | PLPL0200 | miastoSejny | B | 1950 | 2650 | 14000 | 1 | 4.5 | 15464.9 | 617 | 100 | 3 | 1500 |  | 2021-12-31 | 2020-12-31 | [5 empty] | RM |  |  |  |  | 2019-10-31 |  | B | 1950 | 2650 | 14000 | „Instalacja OZE na potrzeby własne przedsiębiorstwa PGK w Sejnach” | 51 | stabilizacja tlenowa,odwadnia-nie na prasie osadu | cele rolnicze | 61 | stabilizacja tlenowa, odwadnianie na prasie osadu | cele rolnicze | 16964.9 | 1704.7 | 500 | 2204.7 | 0 | 19169.6
PLPL021 | Białowieża | PP | PL | Białowieża | Białowieża | XX/148/2015 | 4091 | 3 | 39.4 | 70 | PLPL0210 | Białowieża | B | 1080 | 1200 | 4500 | 1 | 0.88889 | 651.341 | 80 | 72 |  |  | Budowa kanalizacji sanitarnej i pzepompowni scieków w Białowiezy, ul. Mostowa, Ogrodowa , Podolany Drugie, Wojciechówka, Browska | 2018-04-04 | [6 empty] | M |  | 2020-10-10 | [9 empty] | 5 | stabilizacja | magazynowanie |  |  |  | 651.341 |  |  | 0 | 0 | 651.341
PLPL022 | Ciechanowiec | P2 | PL | Ciechanowiec | Ciechanowiec | XX/149/15 | 5520 | 3 | 24.5 | 96 | PLPL0220 | Ciechanowiec | B | 600 | 915 | 8000 | 1 | 0.3 | 108.3 | 27 | 96 | 0 | 0 | Budowa kanalizacji sanitarnej w Ciechanowcu | 2021-12-31 | 2021-12-31 | 0 | 0 | 0 | 2021-12-31 | Budowa kanalizacji sanitarnej w Ciechanowcu | nie dotyczy | [11 empty] | 28 | odwadnianie na prasie taśmowej i higienizacja osadu | składanie na składowisku | 30 | odwadnianie na prasie taśmowej i higienizacja osadu | wytwarzanie kompostu | 108.3 | 0 | 0 | 0 | 0 | 108.3
PLPL023 | Krypno Kościelne | P2 | PL | Krypno | Krypno | VIII/48/2015 | 2414 | 3 | 44.8 | 97 | 2 | 2 |  |  |  | 3566 | 1 | 0 | 0 | 0 | 97 | 0 | 0 | 0 | [25 empty] | 0 | 4000 |  | 4000 | 0 | 4000
PLPL023 |  | P2 | PL |  |  |  | 0 | 3 |  |  | PLPL0231 | Krypno Koscielne | B |  | 550 | 3400 | 1 | 0 | 0 | [12 empty] | RM |  |  |  |  | 2021-12-31 |  | B |  | 350 |  | Przebudowa oczyszczalni ścieków w Krypnie Wielkim wraz z zagospodarowaniem terenu | 9.5 | odwodnienie na prasie i higienizacja wapnem | przekazanie do zagospodarowania | 20 | odwodnienie na prasie, suszenie i higienizacja wapnem | przekazanie do zagospodarowania
PLPL023 |  | P2 | PL |  |  |  | 0 | 3 |  |  | PLPL0232 | Kruszyn | B | 23 | 25 | 166 | 1 | 0 | 0 | [24 empty] | 6.6 | odwodnienie na prasie i higienizacja wapnem | przekazanie do zagospodarowania |  |  |  | 0 |  |  | 0 | 0 | 0
PLPL026 | Brańsk | PP | PL | Brańsk | Brańsk | XX/152/15 | 4645 | 3 | 20.1 | 96 | PLPL0260 | Hydrocentrum | B | 300 | 383 | 4000 | 1 | 0 | 0 | 0 | 96 | 0 | 0 | 0 |  |  | 0 | 0 | 0 |  |  | MO |  |  | 2017-12-31 |  |  |  | B | 300 | 383 | 4000 | Remont modernizacja oczyszczalni | 54 | Workownica | Wysypisko | 54 | Prasa | Rolnictwo | 0 | 3000 | 0 | 3000 | 0 | 3000
PLPL027 | Szczuczyn | P3 + R5% | PL | Szczuczyn | Szczuczyn | XXVI/234/2016 | 3922 | 3 | 8.69 | 77 | PLPL0270 | SZCZUCZYN | B | 500 | 630 | 4227 | 1 | 6 | 11938.7 | 738 | 96 | 6 | 929 | POIŚ, RPOWP | 2020-12-31 | 2020-12-31 | 0 | 0 | 0 |  |  | RM |  |  |  |  | 2020-12-31 |  | B | 500 | 630 | 500 | POIŚ, RPOWP | 21.7 | PRASOWNIA PRASA MONOBELET | SKIŁADOWANIE NA WYSYPISKU ODPADÓW | 21.7 | PRASOWNIA | SKŁADOWANIE NA WYSYPISKU ODPADÓW | 12867.7 | 1605 |  | 1605 | 0 | 14472.7
PLPL029 | Stawiski | P2 | PL | Stawiski | Stawiski | Uchwała Nr XL/537/14 Sejmiku Województwa Podlskiego z dnia 6 listopada 2014 r. | 2324 | 3 | 9.3 | 96 | PLPL0290 | Stawiski | B | 370 | 554 | 2451 | 1 | 0.82 | 255 | 81 | 99 | 0 | 0 | Budowa sieci kanalizacyjnej w ulicy Łomżyńskiej i Kossaka w Stawiskach | 2019-11-30 | [6 empty] | RM |  |  |  |  | 2020-06-30 |  | PUB2 | 640 | 1150 | 6400 | Rozbudowa i przebudowa wraz z modernizacją oczyszczalni ścieków w Stawiskach | 19 | odwadnianie, wermikompostowanie, laguna trzcinowa | osady są w trakcie odwadniania i mineralizacji | 98 | odwadnianie, wermikompostowanie, lagunowanie | wykorzystanie do nawożenia upraw | 255 | 7500 | 0 | 7500 | 0 | 7755
PLPL031 | Knyszyn | P2 | PL | Knyszyn | Knyszyn | VIII/47/2015 | 3108 | 3 | 21 | 98 | PLPL0310 | Knyszyn | B | 250 | 450 | 6000 | 1 | 0.33333 | 66.6667 | 30 | 99 | 0 | 0 |  | 2018-12-30 |  | 0 | 0 | 0 |  |  | nie dotyczy | [11 empty] | 78 | odwadnianie | zagospodarowanie w rolnictwie | 78 | odwadnianie | zagospodarowanie w rolnictwie | 66.6667 |  |  | 0 | 0 | 66.6667
PLPL032 | Czeremcha | P3 | PL | Czeremcha | Czeremcha | VIII/46/15 | 2995 | 3 | 31.8 | 97 | 2 | 2 |  |  |  | 4250 |  | 0.44444 | 364.2987 | 40 | 98 | 0 | 0 | Europejski Instrument Sąsiedztwa i Partnerstwa w ramach Programu Współpracy Transgranicznej PL-BY-UA 2007-2013. PROW 2007-2013 | 2019-12-31 |  | 0 | 0 | 0 |  | 0 | [18 empty] | 364.2987 |  |  | 0 | 0 | 364.2987
PLPL032 |  | P3 | PL |  |  |  | 0 | 3 |  |  | PLPL0321 | Hydrocentrum | B | 80 | 140 | 1100 | 1 | 0 | 0 | [24 empty] | 2 | odwadnianie | składowanie | 2 | odwadnianie | składowanie
PLPL032 |  | P3 | PL |  |  |  | 0 | 3 |  |  | PLPL0322 | Wiejska | B | 300 | 376 | 3150 | 1 | 0 | 0 | [15 empty] | 2018-12-31 |  |  |  | B |  |  |  |  | 4 | odwadnianie | składowanie | 4 | granulacja | rolnictwo | 0 |  |  | 0 | 0 | 0
PLPL037 | Rajgród | P2 | PL | Rajgród | Rajgród | XX/153/15 | 2419 | 3 | 13.5 | 97 | PLPL0370 | Rajgród | B | 400 | 400 | 2611 | 1 | 0.4 | 304.795 | 36 | 99 | 0 | 0 |  | 2018-12-31 | [6 empty] | M |  | 2018-12-31 |  |  |  |  | B | 400 | 500 | 2750 | Oś Priorytetowa VI. Ochrona środowiska i racjonalne gospodarowanie jego zasobami Działanie 6.2 Ochrona wody i gleb | 5.5 | osuszanie na poletkach | składowanie na poletkach | 19.8 | odwodnienie na prasie | przekazanie do regionalnej instalacji lub rolnicze wykorzystanie | 304.795 | 6316.345 |  | 6316.345 | 0 | 6621.14
PLPL039 | Szepietowo | PP + R5% | PL | Szepietowo | Szepietowo | Uchwała NRXXVIII/252/16 | 2807 | 3 | 13.6 | 90 | PLPL0390 | Szepietowo | B | 350 | 400 | 2660 | 1 | 1.02 | 1100 | 124 | 94 | 0 | 0 | Budowa sieci kanalizacji sanitarnej w Szepietowie - Wawrzyńcach (etap II) | 2017-12-31 | [18 empty] | 17 | Odwodnienie | przetwarzanie | 18 | Odwodnienie | przetwarzanie | 1100 | 0 | 0 | 0 | 0 | 1100
PLPL041 | Tykocin | P2 | PL | Tykocin | m.Tykocin | 50/2005 | 2734 | 3 | 10.4 | 98 | PLPL0410 | Tykocin | B | 300 | 500 | 5000 | 1 | 0.066667 | 33.3333 | 6 | 98 | 0 | 0 | RPOWP | 2021-12-31 |  | 0 | 0 | 0 |  |  | M |  | 2021-12-31 |  |  |  |  | B | 300 | 500 | 5000 | Modernizacja z przebudową hydroforni oraz miejskiej oczyszczalni ścieków w Tykocinie w ramach RPOWP | 14.8 | odwodnienie | przekazanie do utylizacji | 17 | odwodnienie | przekazanie do utylizacji | 33.3333 | 3000 | 0 | 3000 | 0 | 3033.3333
PLPL042 | Drohiczyn | P2 | PL | Drohiczyn | Drohiczyn | uchwała nr II/12/14 sejmiku województwa podlaskiego | 2283 | 3 | 16.9 | 95 | PLPL0420 | Drohiczyn | B | 330 | 450 | 3000 | 1 | 0 | 0 | 0 | 95 | 0 | 0 | nie dotyczy |  |  | 0 | 0 | 0 |  |  | nie dotyczy | [11 empty] | 12.2 | workowanie | rolnictwo/składowanie | nie dotyczy | nie dotyczy | nie dotyczy | 0 | 0 | 0 | 0 | 0 | 0
PLPL044N | Mielnik | PP | PL | Mielnik | Mielnik | 6/2006 | 2426 | 3 | 17.677 | 68 | PLPL0440N | Mielnik | B | 230 | 295 | 2003 | 1 | 4.0222 | 3803.7919 | 362 | 83 | 0 | 0 | 1. Oraniczanie wprowadzania nieczystości do środowiska poprzez budowę kanalizacji sanitarnej (III etap) wraz z przebudową sieci wodociągowej oraz modernizacją ujęcia wody "Grabowiec" w Mielniku; 2. "Mielnik: Budowa odcinków sieci kanalizacji sanitarnej w ul. Strażackiej i Górnej wraz z przyłączami do działek nr 5910/2; 5975; 5955/4; 5955/5; 6253 oraz działek 6225/1, 5894, 5818 w Mielniku” | 2021-12-31 |  | 25 | 75 | 100 | 2021-12-30 | "Program budowy i finansowania przydomowych oczyszczalni ścieków na terenie gminy Mielnik na lata 2015-2020". | [12 empty] | 11.85 | stabilizacja tlenowa, odwodnienie i wysuszenie | czasowe magazynowanie na terenie oczyszczalni | brak danych | stabilizacja tlenowa, odwodnienie i wysuszenie | termiczne przekształcanie | 3803.7919 | 0 | 0 | 0 | 100 | 3903.7919
PLPL045N | Choroszcz | PP + R5% | PL | Choroszcz | Choroszcz | Uchwała nr XX/150/15 Sejmiku Województwa Podlaskiego w sprawie wyznaczenia Aglomeracji z dn. 21 grudnia 2015 roku | 8661 | 3 | 33.32 | 79 | PLPL0450N | Choroszcz | B | 1500 | 1732 | 8566 | 1 | 0 | 0 | 0 | 79 | 0.5651 | 421.1 | Przebudowa kanalizacji w ul. Branickiego w Choroszczy | 2017-12-01 | 2019-12-01 | [5 empty] | MO |  |  |  |  | 2019-12-01 |  | B | 1200 | 1680 | 9999 | Rozbudowa i przebudowa oczyszczalni ścieków w Choroszczy wraz z rozbdową i modernizacją przepompowni ścieków ( w tym głównej przy ul. Branickiego), ciśgiem trechnoliogicznym obróbki osadów i budową kanalizacji sanitarnej w gminie Choroszcz. | 87.54 | R10 | D2 |  |  |  | 421.1 | 14000 | 300 | 14300 | 0 | 14721.1
PLPL501 | Turośń Kościelna | P3 | PL | Turośń Kościelna | Turośń Kościelna, | IX/60/2015 | 2090 | 3 | 2.4 | 15 | PLPL510 |  |  |  |  | 4250 | 1 | 14.1 | 10000 | 1736 | 98 | 0 | 0 | Budowa kanalizacji sanitarnej w Niewodnicy Koryckiej, Niewodnicy Kościelnej i Klepaczach | 2019-10-31 | [24 empty] | 11500 |  |  | 0 | 0 | 11500
PLPL502 | Szumowo | P3 | PL | Szumowo | Szumowo | XXIX/263/2016 z dn. 24.X.2016 | 2527 | 3 | 0 | 0 | PLPL520 | nowa | [5 empty] | 14.323 | 6868.747 | 2527 | 100 |  |  | Budowa kanalizacji sanitarnej wraz z oczyszczalnią ścieków w aglomeracji Szumowo. | 2021-12-31 |  | 0 |  |  |  |  | BN | 2021-12-31 | [5 empty] | B | 350 | 350 | 3000 | Budowa kanalizacji sanitarnej wraz z oczyszczalnią ścieków w aglomeracji Szumowo. |  |  |  | 48 | odwadnianie na prasach, higienizacja wapnem | wykorzystanie rolnicze + składowanie | 6868.747 | 1500 |  | 1500 | 0 | 8368.747
PLPM001 | Gdańsk | P1 | PM | Gdańsk | miasto Gdańsk, miasto Sopot, miasto Pruszcz Gdański, gmina Pruszcz Gdański, gmina Szemud, gmina Żukowo, gmina Kolbudy, część terenu m. Gdynia | 293/XXVII/16 | 714891 | BC | 1821.1 | 97 | PLPM0010 | Oczyszczalnia ścieków "Gdańsk-Wschód" | PUB1 | 120000 | 300000 | 860000 | 1 | 179.2 | 56208.8 | 20214 | 100 | 41.6 | 93488.8 | 1. Gdański projekt wodno-ściekowy etap III 2. Gdański projekt wodno-ściekowy etap IV 3. Plan Modernizacji i Rozwoju Urządzeń Wod.-Kan. GIWK 4. Uporządkowanie gospodarki ściekowej na terenie miasta i gminy Pruszcz Gdański 5. Radunica Rokitnica Kanalizacja II etap 6. Kanalizacja sanitarna Bystra - Dziewięć Włók 7. Kanalizacja sanitarna Wojanowo 8. Budowa sieci kanalizacyjnej w miejscowościach Kielno, Warzno, Kowalewo, Kamień i Dobrzewino na terenie Gm. Szemud. 9. Budowa i modernizacja sieci kanalizacyjnej na terenie gminy Kolbudy. | 2021-12-31 | 2021-12-31 | 0 | 0 | 0 | nie dotyczy | nie dotyczy | kilka inwestycji |  |  | 2018-12-31 |  | 2020-11-30 |  | PUB1 | 120000 | 120000 | 860000 | Gdański projekt wodno-ściekowy etap III Gdański projekt wodno-ściekowy etap IV Plan Modernizacji i Rozwoju Urządzeń Wod.-Kan. GIWK | 6310.017 | zagęszczanie na prasach filtracyjnych osadu nadmiernego, fermentacja beztlenowa w zamkniętych komorach fermentacyjnych osadu mieszanego (wstępnego i zagęszczonego), odwadnianie w wirówkach sedymentacyjnych osadu przefermentowanego | unieszkodliwianie bieżącej produkcji w instalacji termicznego przekształcania osadów i kompostowanie depozytów z lat ubiegłych | 9200 | zagęszczanie na prasach filtracyjnych lub wirówkach osadu nadmiernego, fermentacja beztlenowa w zamkniętych komorach fermentacyjnych osadu mieszanego (wstępnego i zagęszczonego), odwadnianie w wirówkach sedymentacyjnych osadu przefermentowanego | unieszkodliwianie w instalacji termicznego przekształcania osadów | 149697.6 | 21844.5 | 0 | 21844.5 | 0 | 171542.1
PLPM002 | Gdynia | P1 | PM | Gdynia | m. Gdynia, m. Rumia, m.Reda, m.Wejherowo, gm. Wejherowo (Bolszewo, Gościcino, Łężyce), gm.Kosakowo, gm. Szemud (Bojano,Koleczkowo, Dobrzewino, Karczemki), gm.Puck (Połchowo, Rekowo Górne, Widlino, Sławutówko) | Uchwała nr 842/XXXVIII/14 Sejmiku Województwa Pomorskiego z dnia 31 marca 2013r. ; zmiana dot. załącznika wprowadzonego uchwałą nr 124/X/15 Sejmiku Woj. Pom. z dnia 29.06.2015r | 438008 | BC | 1045.3 | 97 | PLPM0020 | GOŚ Dębogórze | PUB1 | 73000 | 135000 | 550000 | 1 | 106.5 | 106039.1 | 9800 | 99 | 60.6 | 77891.91 | GMINY: UM Gdynia: 1. Rozbudowa skrzyżowania ulicy 10 Lutego z ulicami Dworcową i Podjazd w Gdyni wraz z budową kładki pieszo-rowerowej nad ul. Podjazd jako I etap rozbudowy ulicy 10 Lutego (moder.), 2.Budowa pętli trolejbusowej wraz z infrastrukturą techniczną i budową oświetlenia na osiedlu Fikakowo w Gdyni (budowa), 3.Budowa kanalizacji sanitarnej w ulicach Gierdziejewskiego i Chwarznieńskiej (bocznej) (budowa, 4. Budowa ulicy Nowej Węglowej w Gdyni oraz rozbudowa ul. Waszyngtona wraz z dowiązaniem się do istniejącego układu komunikacyjnego (moder.); UG Kosakowo: „Rozbudowa systemu zbiorczej kanalizacji sanitarnej gminy Kosakowo”; UG Sezmud: "Rozbudowa sieci kanalizacji sanitarnej i systemu wodociągowego w miejscowościach Dobrzewino, Karczemki, Koleczkowo, Bojano na terenie gminy Szemud"; UG Wejherowo (modrnizacja sieci): 1. Poprawa dostepności komunikacyjnej w Wejherowie poprzez budowębmetropolitalnego węzła integracyjnego oraz tunelu w ciągu ulicy Kwiatowej, 2. Budowa ulicy Gryfa Pomorskiego w Wejherowie na odcinku od ul. Patoka do ul. Orzeszkowej, 3. Budowa bezkolizyjnego powiązania drogowego łączącego północną i południową część miasta Wejherowa oraz droge krajową nr 6 wraz z obiektami mostowymi - Węzeł ZRYW PEWIK GDYNIA Sp. z o.o.: 1. Plan rozwoju i modernizacji urządzeń wodociągowych i urządzeń kanalizacyjnych na lata 2016-2018; 2. Plan rozwoju i modernizacji urządzeń wodociągowych i urządzeń kanalizacyjnych na lata 2019-2021; 3. Optymalizacja i rozbudowa systemów zbiorowego zaopatrzenia w wodę i odprowadzania ścieków PEWIK GDYNIA; 4. Projekty unijne Zarząd Morskiego Portu Gdynia S.A.: 1. Budowa publicznego Terminalu Promowego; 2. Budowa infrastruktury portowej do odbioru ścieków ze statków 3. Przebudowa nabrzeży w Porcie Gdynia - Etap III - nab. Helskie | 2021-12-31 | 2021-12-31 | 0 | 0 | 0 | nie dotyczy | nie dotyczy | MO |  |  | 2021-12-31 |  |  |  | PUB1 | 56000 | 73000 | 550000 | PEWIK GDYNIA: - Plan rozwoju i modernizacji urządzeń wodociągowych i urządzeń kanalizacyjnych na lata 2016-2018; - Plan rozwoju i modernizacji urządzeń wodociągowych i urządzeń kanalizacyjnych na lata 2019-2021; - Optymalizacja i rozbudowa systemów zbiorowego zaopatrzenia w wodę i odprowadzania ścieków PEWIK GDYNIA; - Projekty unijne | 6900 | fermentacja beztlenowa, odwadnianie | spalanie, deponowanie popiołu na własnym składowisku | 7400 | fermentacja beztlenowa, odwadnianie | spalanie, deponowanie popiołu na własnym składowisku | 183931.01 | 124526.4 | 75000 | 199526.4 | 0 | 383457.41
PLPM003 | Słupsk | P1 | PM | Gmina Miasta Słupsk | Miasto Słupsk, Słupsk, Kobylnica | 560/XXVII/13 | 197651 | BC | 531 | 100 | PLPM0030 | Słupsk | PUB1 | 40000 | 60000 | 230000 | 1 | 23.1 | 8161 | 310 | 100 | 27.2 | 7580 | Budowa sieci kanalizacji sanitarnej oraz wodociągowej w ul. Poznańskiej w Słupsku; Modernizacja sieci kanalizacji sanitarnej w rejonie al. 3-go Maja 100 w Słupsku; Budowa sieci kanalizacji sanitarnej oraz wodociagowej na terenie MPZP „Osiedle Zachód” w rejonie ul. Banacha, Grechuty, Ordonówny w Słupsku; Budowa sieci kanalizacji sanitarnej oraz wodociagowej w ul. Spacerowej w Słupsku; Budowa sieci kanalizacji sanitarnej w rejonie ul. Nalepy-Riedla oraz Riedla- Legionów i Banacha-Niemena-Kaczmarskiego na terenie MPZP „Osiedle Zachód” w Słupsku; Budowa kanalizacji tłocznej wraz z przepompownią na oś.Owocowa w rejonie ul.Kaszubska-Łotewska; Renowacja, przebudowa i modernizacja sieci kanalizacyjnej w mieście Słupsk, również z wykorzystaniem technologii bezwykopowych; Budowa instalacji odprowadzającej popłuczyny z płukania filtrów na SUW w Lubuniu; Budowa komór połączeniowych na istniejącej kanalizacji ciśnieniowej w Kobylnicy; Modernizacja Przepompowni Głównej na terenie bazy "Wodociągi Słupsk" Sp. z o.o., Zakup samochodu specjalnego do czyszczenia kanałów sieciowych do 5,5 T DMC. Budowa sieci kanalizacji sanitarnej i sieci wodociagowej na terenie Gminy Kobylnica w miejscowościach: Kobylnica, Widzino, Łosino, Sierakowo Słupskie, Kończewo, Zajączkowo, Kwakowo, Lubuń, Komiłowo, Kruszyna, Żelki, Żelkówko, Lulemino, Kuleszewo, Sycewice, Bolesławice, Reblino i Reblinko oraz w miejscowości Komorczyn wraz z budową kolektora tranzytowego do istniejącej sieci w miejscowości Sycewice. Budowa sieci kanalizacji sanitarnej w m. Krępa Słupska Budowa przepompowni ścieków w Lubuczewie Modernizacja kanalizacji sanitarnej w m. Kusowo Budowa sieci kanalizacji sanitarnej w m. Wrzeście Modernizacja kanalizacji sanitarnej w Lubuczewie Budowa układu tłocznego Strzelino – Włynkówko ul. Miedziana Budowa układu tłocznego Bydlino – Włynkówko Modernizacja przepompowni ścieków Głobino kierunek Warblewo Modernizacja kanalizacji sanitarnej Redzikowo Osiedle Modernizacja kanalizacji sanitarnej w m. Rogawica Modernizacja kanalizacji sanitarnej w m. Głobino Modernizacja kanalizacji sanitarnej Jezierzyce Osiedle ul. Szkolna Modernizacja kanalizacji tłocznej Bierkowo Modernizacja kanalizacji sanitarnej Strzelino Zmiana lokalizacji studni rozprężnej w Grąsinie Modernizacja kanalizacji sanitarnej Strzelino-Strzelinko-Włynkowo wzdłuż „Schetynówki” Modernizacja kanalizacji sanitarnej Jezierzyce Osiedle Modernizacja przepompowni ścieków w m. Wielichowo, Strzelinko, Gać, Swołowo, Krepa Słupska, Gałęzinowo, Modernizacja kanalizacji sanitarnej Krępa Słupska ul. Boczna i Pogodna Modernizacja kanalizacji sanitarnej Jezierzyce Osiedle ul. Ogrodowa Budowa kanalizacji sanitarnej Bruskowo Małe Budowa kanalizacji sanitarnej w m.Wiklino Budowa przepompowni ścieków w Swołowie Modernizacja kanalizacji sanitarnej Jezierzyce SHR Wdrożenie systemu GIS, zakup samochodu asenizacyjnego | 2021-12-31 | 2021-12-31 | 0 | 0 | 0 | nie dotyczy | nie dotyczy | kilka inwestycji |  |  | 2021-12-31 |  | 2021-12-31 |  | PUB1 | 40000 | 60000 | 230000 | Dojrzewalnia i magazyn kompostu wraz z organizacją ruchu drogowego w obrębie kompostowni z uwzględnieniem wykonania myjki ciśnieniowej do oczyszczania kół i podwozi samochodowych; Modernizacja węzła odwadniania soadów na OŚ - zakup wysokosprawnej wirówki odwadniającej; Hermetyzacja zewnetrznych pierścieni osadników wstępnych - 2 kpl.; Wymiana zgarniaczy radialnych w osadnikach wstępnych i wtórnych - 4 szt; Sucha fermentacja dla odpadów ulegających biodegradacji, w tym wyselekcjonowanych odpadów zielonych oraz skratek i odpadów z cmentarzy, przy wykorzystaniu potencjału instalacji biogazowej i kompostowni na oczyszczalni ścieków w Słupsku; Hydroliza termiczna osadów ściekowych. Rozbudowa i modernizacja oczyszczalni ścieków w Słupsku | 1880.164 | stabilizacja osadu poprzez fermentację mezofilową w trzech zamkniętych komorach fermentacyjnych, następnie odwodnienie osadów na wirówkach dekantacyjnych (2015rok) | 1. kompostowanie we własnej instalacji, 2. przekazanie do zagospodarowania innym uprawnionym podmiotom (2015) | 2392 | stabilizacja osadu poprzez fermentację mezofilową w czterech zamkniętych komorach fermentacyjnych, kofermentacja bioodpadów, hydroliza, następnie odwodnienie osadów na wirówkach dekantacyjnych | kompostowanie we własnej instalacji | 15741 | 23530 | 600 | 24130 | 0 | 39871
PLPM004 | Tczew | P2 | PM | M. Tczew | Miasto Tczew (gmina miejska), Gmina Tczew (gmina wiejska) | 59/V/15 | 77515 | 1 | 286.1 | 97 | PLPM0040 | Tczew | PUB2 | 10041 |  | 109730 | 1 | 17.2889 | 8488.2668 | 1556 | 99 | 0 | 0 | 1. Budowa sieci kanalizacji sanitarnej w rejonie ul. Głowackiego (część połnocna i część południowa) oraz w ul. Marynarskiej i ul. Przemysłowej w Tczewie. 2. Kanalizacja wsi Bałdowo. 3. Kanalizacja wsi Waćmierek. 4. Kanalizacja wsi Knybawa. 5. Kanalizacja wsi Śliwiny. | 2021-12-31 |  | 0 | 0 | 0 | nie dotyczy | nie dotyczy | kilka inwestycji |  |  | 2019-06-30 |  |  |  | PUB2 | 10041 |  |  | ,,Kompleksowe rozwiązanie gospodarki osadowej wraz z modernizacją części technologicznej i przebudową systemu doprowadzania ścieków do oczyszczalni w Tczewie'' | 1129 | Stabilizacja tlenowa, grawitacyjne zagęszczanie i odwadnianie osadu w wirówkach | Kompostowanie | 1120 | Stabilizacja tlenowa, grawitacyjne zagęszczanie i odwadnianie osadu w wirówkach | Kompostowanie | 8488.2668 | 7170 | 10750 | 17920 | 0 | 26408.2668
PLPM005 | Puck | P1 | PM | Puck | M. Władysławowo, M. Puck, Puck | 384/XIX/12 | 131062 | 0 | 236.7 | 94 | PLPM0050 | Swarzewo | PUB1 | 18100 | 25200 | 149900 | 1 | 51.44 | 45201.9603 | 4630 | 98 | 24 | 52199.8 | 1.Budowa i modernizacja kanalizacji sanitarnej w tym Rozdział kanaliazacji ogólnosplawnej na sieć kanalizacji sanitarnej i deszczowej w zlewni ABC w Pucku UWAGA: w mieście Puck w większości obszaru funkcjonuje sieć ogólnospławna która wymaga budowy sieci kanalizacjisanitarnej i przebudowy istniejącej sieci na sieć kanalizacji deszczowej; 2.Budowa kanalizacji sanitarnej w Brudzewie, Sławutowie, Darzlubiu, Mrzezinie, Mechowie, Leśniewie, Domatowie i Domatówku. | 2021-12-31 | 2021-12-31 | 0 | 0 | 0 | nie dotyczy | nie dotyczy | nie dotyczy | [11 empty] | 720 | fermentacja beztlenowa, odwadnianie, kompostowanie | produkcja i sprzedaż nawozu organicznego | 850 | fermentacja beztlenowa, odwadnianie, kompostowanie | produkcja i sprzedaż nawozu organicznego | 97401.7603 | 0 | 0 | 0 | 0 | 97401.7603
PLPM006 | Malbork | P2 | PM | M. Malbork | M. Malbork, Lichnowy, Malbork i Nowy Staw | 291/XXVII/16 | 91081 | 1 | 226.55 | 96 | PLPM0060 | Oczyszczalnia ścieków w Kałdowie Wsi | PUB2 | 7400 | 14000 | 96545 | 1 | 21.16 | 10935 | 2590 | 98 | 4 | 3000 | 1. Budowa kanalizacji sanitarnej w M. Malborku w dzielnicy Wielbark, Modernizacja kanalizacji na terenie M Malborka, w tym rozdział kanalizacji pietrowej ogólnospławnej. 2. Budowa kanalizacji sanitarnej w Gm. Lichnowy w miejscowościach: Szymankowo, Tropiszewo, Starynia; 3. Budowa kanalizacji sanitarnej w M. i Gm. Nowy Staw w miejscowościach: Tralewo, Chlebowo, Świerki, Lipinka; Modernizacja kanalizacji sanitarnej w M. i Gm. Nowy Staw. | 2021-12-31 | 2021-12-31 | 0 | 0 | 0 | nie dotyczy | nie dotyczy | kilka inwestycji |  | 2020-12-31 | 2021-12-31 |  | 2020-12-31 |  | PUB2 | 7400 | 9620 | 96545 | 1. Modernizacja istniejących reaktorów biologicznych, 2. Kompleksowe rozwiązanie gospodarki osadowej etap I, 3. Kompleksowe rozwiązanie gospodarki osadowej etap II 4. Rozbudowa i przebudowa przepompowni ścieków "Parkowa" | 1096 | zagęszczanie | kompostowanie | 1200 | stabilizacja i zagęszczanie | kompostowanie | 13935 | 30000 | 0 | 30000 | 0 | 43935
PLPM007 | Chojnice | PP | PM | M. Chojnice | M. Chojnice i Chojnice | 841/XXXVIII/14 | 82982 | 1 | 262.5 | 94 | PLPM0070 | Chojnice IGŁY | B | 14000 | 17062 | 56350 | 1 | 22.4 | 15725 | 2088 | 96 | 7.5 | 5530 | Budowa, przebudowa sieci kanalizacyjnej; uprządkowanie gospodarki wodno-ściekowej wraz z kanalizacją deszczową na terenie sołectwa Charzykowy, gm. Chojnice | 2021-12-31 | 2021-12-31 | 0 | 0 | 0 | nie dotyczy | nie dotyczy | nie dotyczy | [6 empty] | B | 7000 | 8750 | 81950 |  | 1082 | kompostowanie | rolnicze | 1500 | kompostowanie | rolnicze | 21255 | 0 | 0 | 0 | 0 | 21255
PLPM008 | Lębork | P3 | PM | Lębork | Lębork, Cewice, Nowa Wieś Lęborska | 188/XVII/16 | 51870 | 1 | 163.8 | 93 | PLPM0080 | Lębork | PUB2 | 8650 | 15000 | 74219 | 1 | 31.3111 | 23770.382 | 2818 | 98 | 3.9 | 880 | Budowa sieci kanalizacji sanitarnych i wodociągowych w Gminie Cewice w miej.: Cewice, Bukowina, Siemirowice na terenie Agl. Lębork: Uporządkowanie gospodarki ściekowej na terenie gm. Nowa wieś Lęb. - Agl. Lębork | 2020-12-31 | 2020-12-31 | 0 | 0 | 0 | nie dotyczy | nie dotyczy | nie dotyczy | [11 empty] | 1060 | wirówka,higienizacja | R10 | 1000 | wirówka, higienizacja | R10 | 24650.382 | 0 | 0 | 0 | 0 | 24650.382
PLPM009 | Starogard Gdański | P2 | PM | M. Starogard Gdański | Gmina Miejska Starogard Gdański i Gmina Starogard Gdański | 296/XXVII/16 | 51840 | 1 | 143.2 | 95 | PLPM0090 | Oczyszczalnia ścieków PWIK STAR-WIK Starogard Gd. | PUB2 | 16000 | 19200 | 70000 | 1 | 30.7333 | 13830 | 2766 | 100 | 5 | 6000 | Uporządkowanie gospodarki wodno-ściekowej na obszarze aglomeracji Starogard Gd. w zakresie: budowy i modernizacji sieci kanalizacji sanitarnej, rozdziału kanalizacji ogólnospławnej oraz modernizacji oczyszczalni ścieków | 2021-12-31 | 2021-12-31 | 0 | 0 | 0 | nie dotyczy | nie dotyczy | RM |  |  |  |  | 2021-12-31 |  | PUB2 | 16000 | 16000 | 70000 | MODERNIZACJA OCZYSZCZALNI ŚCIEKÓW W STAROGARDZIE GDAŃSKIM - ETAP 1; MODERNIZACJA OCZYSZCZALNI ŚCIEKOW W STAROGARDZIE GDAŃSKIM - ETAP 2 | 1400 | odwadnianie, higienizacja | rolniczo | 1400 | stabilizacja osadu przez fermentację, odwadnianie, higienizacja | rolniczo | 19830 | 20000 | 0 | 20000 | 0 | 39830
PLPM010 | Pelplin | P2 | PM | Pelplin | Pelplin | 716/XXXIII/13 | 13515 | 2 | 67.8 | 99 | PLPM0100 | Pelplin | PUB1 | 2200 | 8400 | 15400 | 1 | 0 | 0 | 0 | 99 | 0 | 0 | nie dotyczy |  |  | 0 | 0 | 0 | nie dotyczy | nie dotyczy | M |  | 2020-12-31 |  |  |  |  | PUB1 | 2200 | 2200 | 15400 | Modernizacja oczyszczalni ścieków w Pelplinie | 228 | osad po stabilizacji jest odwadniany na prasie | rolnicze wykorzystanie | 200 | osad po stabilizacji jest odwadniany na prasie | rolnicze wykorzystanie/kompostowanie | 0 | 9813 | 0 | 9813 | 0 | 9813
PLPM011 | Kwidzyn | PP + R5% | PM | M. Kwidzyn | M. Kwidzyn i Kwidzyn | 140/XI/15 | 55674 | 1 | 208.7 | 99 | PLPM0110 | IP-Kwidzyn Sp.z o.o. | PUB2 |  | 163200 |  | 1 | 0 | 0 | 0 | 99 | 0 | 0 | nie dotyczy |  |  | 0 | 0 | 0 | nie dotyczy | nie dotyczy | nie dotyczy | [11 empty] | 1573 | odwadnianie w prasach filtracyjnych | przekształcone termicznie | 1650 | odwadnianie w prasach filtracyjnych | przekształcone termicznie | 0 | 0 | 0 | 0 | 0 | 0
PLPM012 | Ustka | P2 | PM | M. Ustka | M. Ustka i Ustka | 221/XIX/16 | 53628 | 1 | 140.2 | 99 | PLPM0120 | USTKA | PUB2 | 10136 | 24000 | 57944 | 1 | 2.8 | 2831.0304 | 252 | 100 | 23.9 | 12532 | 1) Rozbudowa i przebudowa sieci kanalizacji sanitarnej na terenie Gminy Ustka; 2) Modernizacja sieci kanalizacyjnej na terenie miasta Ustka; 3) Budowa sieci kanalizacji sanitarnej w ul. 11 Listopada; 4) Budowa sieci kanalizacji sanitarnej w ul. Polnej; 5) Budowa sieci kanalizacji sanitarnej w ul. Kolorowej; 6) Budowa sieci kanalizacji sanitarnej w ul. Rzemieślniczej; 7) Budowa przepompowni ścieków na ul. Westerplatte; 8) Budowa sieci i urządzeń kanalizacyjnych, w tym BUDOWA PRZEPOMPOWNI GŁÓWNEJ ŚCIEKÓW wraz z przebudową Stacji Uzdatniania Wody. | 2020-12-31 | 2021-12-31 | 0 | 0 | 0 | nie dotyczy | nie dotyczy | RM |  |  |  |  | 2021-12-31 |  | PUB2 | 12163 | 12163 | 98000 | Modernizacja i rozbudowa systemów wodno – kanalizacyjnych w Ustce | 534 | Ustabilizowany komunalny osad ściekowy – stabilizacja tlenowa w komorach osadu czynnego, następnie stabilizacja beztlenowa w zamkniętej komorze fermentacyjnej, następnie odwadnianie na wirówkach. | AKTUALNIE: poddawane procesom odzysku R3 i R12 | 618 | Ustabilizowany komunalny osad ściekowy – stabilizacja tlenowa w komorach osadu czynnego, następnie stabilizacja beztlenowa w zamkniętej komorze fermentacyjnej, następnie odwadnianie na wirówkach. | BRAK DANYCH | 15363.0304 | 18500 | 0 | 18500 | 0 | 33863.0304
PLPM013 | Czersk | P2 | PM | Czersk | Czersk, Czarna Woda, Śliwice | 611/XXX/13 | 18001 | 1 | 198.6 | 96 | PLPM0130 | Czersk | PUB2 | 2750 | 3438 | 29667 | 1 | 6.0333 | 2737.0732 | 543 | 99 | 0.9 | 800 | 1. Budowa sieci kanalizacyjnej Przyjaźnia - Gotelp - Pustki 2. Budowa sieci kanalizacyjnej w miejscowości Mosna 3. Budowa sieci kanalizacyjnej w Sołectwie Łąg - etap IV 4. Budowa sieci kanalizacyjnej w Czarnej Wodzie 5.Modernizacja kanalizacji sanitarnej w ul. Kosobudzkiej, Wojska Polskiego i Zbożowej w Czersku | 2021-12-31 | 2021-12-31 | 0 | 0 | 0 | nie dotyczy | nie dotyczy | kilka inwestycji |  |  | 2021-12-31 |  | 2021-12-31 |  | PUB2 | 2750 | 2750 | 29667 | 1. Przebudowa pompowni głównej przy oczyszczalni ścieków w Czersku. 2. Rozbudowa punktu zlewnego ścieków dowożonych na terenie oczyszczalni scieków w Czersku. 3. Rozbudowa stanowiska do tymczasowego magazynowania osadów na terenie oczyszczalni ścieków w Czersku. | 248 |  | stosowane w rolnictwie | 300 |  | stosowane w rolnictwie | 3537.0732 | 950 | 0 | 950 | 0 | 4487.0732
PLPM013N | Rytel | P2 | PM | Czersk | Czersk | 613/XXX/13 | 2757 | 3 | 35.4 | 100 | PLPM0130N | Rytel | B | 325 | 575 | 5750 | 1 | 0 | 0 | 0 | 100 | 1 | 2500 | 1. Przebudowa systemu kanalizacyjnego na terenie Gminy Czersk w celu umożliwienia tłoczenia ścieków objetych zlewnią oczyszczalni Rytel do oczyszczalni w Czersku | 2021-12-31 | 2021-12-31 | 0 | 0 | 0 | nie dotyczy | nie dotyczy | L | [5 empty] | 2021-12-31 |  |  |  |  | Poprzez realizację projektu związanego z przebudową systemu kanalizacyjnego na terenie aglomeracji Rytel planowane jest włączenie do aglomracji Czersk, co będzie wpływało na likwidację oczyszczalni ścieków w Rytlu | 42 |  | stosowane w rolnictwie | 0 |  |  | 2500 | 0 | 0 | 0 | 0 | 2500
PLPM014 | Człuchów | P2 | PM | Człuchów | Człuchów (M), Człuchów (W) | 925/XLIII/14 | 24533 | 1 | 193.1 | 98 | PLPM0140 | Człuchów | PUB1 | 2113 | 5400 | 35000 | 1 | 2.3222 | 1878.8092 | 209 | 99 | 3 | 6322 | 1. Budowa kanalizacji sanitarnej na terenie miejscowości Sieroczyn 2. Budowa kanalizacji sanitarnej na terenie Miasta Człuchowa ; 3. Modernizacja przepompowni ścieków przy ul. Garbarskiej w Człuchowie; 4. Modernizacja sieci kanalizacyjnej na terenie Miasta Człuchowa; | 2021-12-31 | 2020-06-30 | 0 | 0 | 0 | nie dotyczy | nie dotyczy | RM |  |  |  |  | 2019-08-31 |  | PUB1 | 3200 | 5400 | 26130 | 1. Modernizacja i rozbudowa Miejskiej Oczyszczalni Ścieków w Człuchowie | 389.83 | odwodnienie mechaniczne i higenizacja wapnem | Poprzez odzysk osadów ściekowych metodą: > R10 polegający na stosowaniu komunalnych osadów ściekowych: • w rolnictwie, rozumianym jako uprawa wszystkich płodów rolnych wprowadzanych do obrotu handlowego, włączając w to uprawy przeznaczane do produkcji pasz, • do uprawy roślin nieprzeznaczonych do spożycia i do produkcji pasz >R3 kompostowanie poza obiektem oczyszczalni ścieków w zewnętrznej instalacji kompostoni. | 390 | odwodnienie mechaniczne i higenizacja wapnem | Poprzez odzysk osadów ściekowych metodą: > R10 polegający na stosowaniu komunalnych osadów ściekowych: • w rolnictwie, rozumianym jako uprawa wszystkich płodów rolnych wprowadzanych do obrotu handlowego, włączając w to uprawy przeznaczane do produkcji pasz, • do uprawy roślin nieprzeznaczonych do spożycia i do produkcji pasz >R3 kompostowanie poza obiektem oczyszczalni ścieków w zewnętrznej instalacji kompostoni. | 8200.8092 | 26741 | 0 | 26741 | 0 | 34941.8092
PLPM015 | Kościerzyna | P2 | PM | Kościerzyna | Kościerzyna | 802/XXXVII/14 | 31278 | 1 | 80.9 | 99 | PLPM0150 | Kościerzyna | PUB1 | 3600 | 12000 | 41717 | 1 | 2.3333 | 650 | 210 | 100 | 0.5 | 200 | Budowa sieci kanalizacji sanitarnej | 2021-12-31 | 2021-12-31 | 0 | 0 | 0 | nie dotyczy | nie dotyczy | MO |  |  | 2021-12-31 |  |  |  | PUB1 | 3600 | 3600 | 41717 | Modernizacja OS w Kościerzynie w zakresie gospodarki osadowej | 573 | higienizacja wapnem lub kompostowanie | stosowane w rolnictwie | 490 | fermentacja mezofilowa osadu oraz higienizacja wapnem lub kompostowanie | stosowane w rolnictwie | 850 | 14500 | 0 | 14500 | 0 | 15350
PLPM016 | Kartuzy | PP | PM | Kartuzy | Kartuzy | 52/V/15 | 28625 | 1 | 146.33 | 93 | PLPM0160 | Oczyszczalnia ścieków w Kartuzach | PUB2 | 7600 | 11400 | 46650 | 1 | 0.26667 | 246.1538 | 24 | 93 | 5.6 | 8500 | Budowa nowej sieci kanalizacji w Kartuzach. Modernizacja i przbudowa istniejącej sieci kanalizacjnej w Kartuzach Budowa zbiorników retencyjnych, Modernizacje przepompowni, Budowa separatorów substancji ropopochodnych | 2021-12-31 | 2021-12-31 | 0 | 0 | 0 | nie dotyczy | nie dotyczy | kilka inwestycji |  |  | 2021-12-31 |  | 2021-12-31 |  | PUB2 | 7600 | 24000 | 50000 | Modernizacja przeróbki osadów ściekowych Modernizacja w celu poprawy efektywności energetycznej Modernizacja części obiektów oczyszczalni | 1324 | higenizacja tlenkiem wapna | rolnicze wykorzystanie | 1400 | higenizacja tlenkiem wapna | rolnicze wykorzystanie | 8746.1538 | 34000 | 0 | 34000 | 0 | 42746.1538
PLPM017 | Bytów | P2 | PM | Bytów | Bytów | 51/V/15 | 24849 | 1 | 159 | 100 | PLPM0170 | PRZYBORZYCE | PUB2 | 3400 | 3400 | 26520 | 1 | 0.6 | 150 | 59 | 100 | 0 | 0 | Bud. Sieci kan. sanit na os. Przy Lesie II etap | 2016-12-31 |  | 0 | 0 | 0 | nie dotyczy | nie dotyczy | RM |  |  |  |  | 2020-12-31 |  | PUB2 | 3400 | 3400 | 26520 | Rozbudowa i modernizacja oczyszczalni ścieków w Przyborzycach | 515.4 | ODWADNIANIE I HIGIENIZACJA | ZASTOSOWANIE W ROLNICTWIE | 1600 | PRODUKCJA NAWOZU MINERALNO ORGANICZNEGO | ZASTOSOWANIE W ROLNICTWIE | 150 | 18000 | 0 | 18000 | 0 | 18150
PLPM018 | Krynica Morska | P2 | PM | Krynica Morska | Krynica Morska | 845/XXXVIII/14 | 21258 | 1 | 38 | 100 | PLPM0180 | Krynica Morska | PUB2 | 1000 | 3000 | 21350 | 1 | 0 | 0 | 0 | 100 | 2.64 | 4795 | Budowa kolektora ściekowego Ø200 w ul. Żołnierzy. Budowa zbiornika retencyjnego ścieków w m. Piaski. Zakup ciężkiego samochodu asenizacyjnego, Wymiana kolektora ścieków w ul. Wodnej z Ø50 na Ø90 o dł. 150m., Kompleksowa modernizacja przepompowni ścieków. Kompleksowa modernizacja kolektorów ścieków Ø 400 – dł. 2300m., Ø 300 – dł. 250m. Budowa kolektora ściekowego w ul. Bursztynowej. | 2017-05-01 | 2019-10-31 | 0 | 0 | 0 | nie dotyczy | nie dotyczy | RM |  |  |  |  | 2018-10-01 |  | PUB2 | 1000 | 3500 | 26500 | Rozbudowa wraz z modernizacją ciągów technologicznych | 123 | Kondycjonowanie, zagęszczanie, odwadnianie, stabilizacja, prasowanie osadów. | kompostowanie | 140 | Kondycjonowanie, zagęszczanie, odwadnianie, stabilizacja, prasowanie osadów. | kompostowanie | 4795 | 2000 | 0 | 2000 | 0 | 6795
PLPM019 | Sztum | P2 | PM | Sztum | Sztum | 58/V/15 | 20568 | 1 | 65.1 | 98 | PLPM0190 | Sztumskie Pole | B | 2209 | 2400 | 25600 | 1 | 2 | 2000 | 186 | 99 | 2 | 2000 | Budowa i modernizacja sieci kanalizacyjne w obrębie Aglomeracji Sztum | 2020-12-31 | 2020-12-31 | 0 | 0 | 0 | nie dotyczy | nie dotyczy | M |  | 2019-12-31 |  |  |  |  | B | 2209 | 2400 | 25600 | Modernizacja oczyszczalni ścieków w Sztumskim Polu | 200 | odwadnianie i składowanie | przekazywane do dalszego odzysku | 500 | zagęszczanie i granulacja osadu | przekazywane do dalszego odzysku | 4000 | 12500 | 0 | 12500 | 0 | 16500
PLPM020 | Skórcz | P3 | PM | M. Skórcz | M. Skórcz i Skórcz | 56/V/15 | 8366 | 3 | 67.1 | 88 | PLPM0200 | Skórcz | B | 725 | 884 | 1500 | 1 | 10 | 9500 | 1011 | 100 | 0 | 0 | Rozbudowa kanalizacji sanitarnej w Gminie Skórcz - budowa kolektora sanitarnego Północ - Wielki Bukowiec. Rozbudowa kanalizacji sanitarnej w Gminie Skórcz - budowa kolektora sanitarnego Południe - Ryzowie. Rozbudowa kanalizacji sanitarnej w Gminie Skórcz - budowa kolektora sanitarnego Południe - Mirotki. | 2021-12-31 |  | 30 | 150 | 250 | 2020-12-31 | Budowa przydomowych oczyszczalbni ścieków dla mieszkańców Gminy Skórcz. Budowa przydomowych oczyszczalbni ścieków dla mieszkańców Miasta Skórcz. | M |  | 2019-12-31 |  |  |  |  | B | 1000 | 1500 | 9214 | Rozbudowa i modernizacja oczyszczalni ścieów w Skórczu | 175 | Prasa odwadniająca | W rolnictwie | 250 | wstępna higienizacja | W rolnictwie | 9500 | 4500 | 0 | 4500 | 250 | 14250
PLPM021 | Somonino | P3 | PM | Somonino | Somonino | 292/XXVII/16 | 13054 | 2 | 106.9 | 92 | PLPM0210 | Sławki | PUB2 | 1500 | 1950 | 21000 | 1 | 11.8 | 9334.6787 | 1062 | 100 | 0 | 0 | Budowa kanalizacji sanitarnej grawitacyjnej i tłocznej z przepompownią ścieków w obrębie Rąty i Rybaki, Budowa kanalizacji sanitarnej w miejscowości Goręczyno, Budowa kanalizacji sanitarnej w miejscowości Borcz, Budowa kanalizacji sanitarnej w miejscowości Brodnica Górna gm. Kartuzy | 2021-10-31 |  | 0 | 0 | 0 | nie dotyczy | nie dotyczy | kilka inwestycji |  |  | 2018-12-31 |  | 2018-12-31 |  | PUB2 | 1500 | 1950 | 21000 | Instalacja fotowoltaiczna na obiektach oczyszczalni ścieków, Zakup samochodu ciężarowego z zabudową asenizacyjną do ciśnieniowego czyszczenia sieci kanalizacyjnych, Zakup urządzenia do granulacji osadu ściekowego | 53 | higienizacja, odwadnianie w prasie taśmowej | zastosowanie w rolnictwie | 34 | higienizacja, odwadnianie w prasie taśmowej, aglomeracja w granulatorze osadu | zastosowanie w rolnictwie | 9334.6787 | 1958 | 246 | 2204 | 0 | 11538.6787
PLPM022 | Prabuty | P2 | PM | Prabuty | Prabuty | 54/V/15 | 9764 | 3 | 51.5 | 100 | PLPM0220 | Prabuty | PUB2 | 1500 | 2000 | 15000 | 1 | 0 | 0 | 0 | 100 | 0 | 0 | nie dotyczy |  |  | 0 | 0 | 0 | nie dotyczy | nie dotyczy | M |  | 2018-12-31 |  |  |  |  | PUB2 | 1500 | 2000 | 15000 | "Rozbudowa, przebudowa i remont oczyszczalni ścieków w Prabutach” | 325 | stabilizacja tlenowa, zagęszczanie, odwadnianie mechaniczne, higienizowanie wapnem | składowanie na składowisku odpadów | 300 | stabilizacja tlenowa, zagęszczanie, odwadnianie mechaniczne, higienizowanie wapnem | składowanie na składowisku odpadów, Rolnicze wykorzystanie | 0 | 8582 | 117 | 8699 | 0 | 8699
PLPM023 | Miastko | P2 | PM | Miastko | Miastko | 807/XXXVII/14 | 15496 | 1 | 121.2 | 95 | PLPM0230 | Miejska oczyszczalnia ścieków w Miastku | PUB2 | 2353 | 3059 | 24573 | 1 | 0 | 0 | 0 | 95 | 0 | 0 | nie dotyczy | nie dotyczy | nie dotyczy | 10 | 40 | 130 | 2021-12-31 | Dofinansowanie osobom fizycznym budowy na terenie Gminy Miastko przydomowych oczyszczalni ścieków | nie dotyczy | [6 empty] | nie dotyczy | nie dotyczy | nie dotyczy | nie dotyczy | nie dotyczy | 542.4 | higienizacja wapnem palonym, mielonym, odwodnienie na prasie taśmowej | stosowane w rolnictwie | 560 | higienizacja wapnem palonym, mielonym, odwodnienie na prasie taśmowej | stosowane w rolnictwie | 0 | 0 | 0 | 0 | 130 | 130
PLPM024 | Sierakowice | P3 | PM | Sierakowice | Sierakowice, Sulęczyno | 55/V/15 | 31055 | 1 | 258.9179 | 94 | [5 empty] | 41940 | 1 | 6.997 | 3284.1 | 850 | 97 | 0 | 0 | Budowa sieci kanalizacji sanitarnej na terenie gminy Sierakowice, w miejscowościach: Sierakowice (ul. Zaciszna, Kopernika, Spacerowa, Krótka, Źródlana), Piekiełku, Puzdrowie. Budowa sieci kanalizacji sanitarnej w gminie Sulęczyno, w miejscowościach: Sulęczyno i Żakowo. | 2018-12-01 |  | 0 | 0 | 0 | nie dotyczy | nie dotyczy | [18 empty] | 3284.1 | 6150 | 0 | 6150 | 0 | 9434.1
PLPM024 |  | P3 | PM |  |  |  | 0 | 1 |  |  | PLPM0241 | Sierakowice | PUB2 | 4032 | 4032 | 32698 | 1 | 0 | 0 | [12 empty] | MO |  |  | 2019-07-01 |  |  |  | PUB2 | 4032 | 4032 | 32698 | Budowa instalacji przeróbki osadów ściekowych na nawóz | 900 | osad stabilizowany jest tlenowo a następnie poddawany procesowi mechanicznego odwodnienia; osad poddawany jest higienizacji tlenkiem wapnia | zastosowanie w rolnictwie | 1100 | Przetwarzanie osadów na nawóz | wykorzystanie w rolnictwie jako nawóz | 0 |  |  | 0 | 0 | 0
PLPM024 |  | P3 | PM |  |  |  | 0 | 1 |  |  | PLPM0242 | Sulęczyno | PUB2 | 770 | 770 | 9242 | 1 | 0 | 0 | [12 empty] | nie dotyczy | [11 empty] | 62 | osad stabilizowany jest tlenowo a następnie poddawany procesowi mechanicznego odwodnienia; osad poddawany jest higienizacji tlenkiem wapnia | zastosowanie w rolnictwie | 80 | Przetwarzanie osadów na nawóz na oczyszczalni w Sierakowicach | wykorzystanie w rolnictwie jako nawóz | 0 |  |  | 0 | 0 | 0
PLPM025 | Dębnica Kaszubska | P2 | PM | Dębnica Kaszubska | Dębnica Kaszubska | 796/XXXVII/14 | 12226 | 2 | 99.9 | 99 | PLPM0250 | Dębnica Kaszubska | PUB2 | 1250 | 1550 | 14880 | 1 | 0.87778 | 234.6712 | 79 | 100 | 2 | 850 | Budowa sieci kanalizacji sanitarnej w m. Dębnica Kaszubska – Os. Północ II, ul. Zjednoczenia, m. Motarzyno, m. Gałęzów, Modernizacja sieci kanalizacji sanitarnej w m. Dębnica Kaszubska ul. Leśna, ul. Fabryczna, ul. Wysoka, w m. Skarszów Górny, w m. Krzywań, oraz modernizacja przepompowni ścieków w Dębnicy kaszubskiej ul. Młyńska, ul. Fabryczna, w m. Skarszów Górny, w m. Krzywań | 2021-12-31 | 2021-12-31 | 0 | 0 | 0 | nie dotyczy | nie dotyczy | kilka inwestycji |  | 2021-12-31 | 2021-12-31 |  |  |  | PUB2 | 1250 | 1550 | 14880 | Modernizacja oczyszczalni ścieków w Dębnicy Kaszubskiej w zakresie: 1) oczyszczania mechanicznego ścieków, 2) oczyszczania biologicznego ścieków, 3) gospodarki osadowej. Rozbudowa oczyszczalni ścieków w Dębnicy Kaszubskiej w zakresie gospodarki osadowej | 263 | stabilizacja tlenowa, odwodnienie na prasie | składowisko odpadów w Bierkowie pokrywa rekultywacyjna | 300 | stabilizacja tlenowa, odwodnienie na prasie , higienizacja czasowe magazynowanie | do rolniczego wykorzystania | 1084.6712 | 6000 | 500 | 6500 | 0 | 7584.6712
PLPM026 | Kępice | P2 | PM | Kępice | Kępice | 258/XXIV/16 | 10336 | 2 | 90.1 | 100 | PLPM0260 | Kępice | B | 824 | 3463 | 35600 | 1 | 0 | 0 | 0 | 100 | 0 | 0 | nie dotyczy |  |  | 0 | 0 | 0 | nie dotyczy | nie dotyczy | nie dotyczy | [11 empty] | 62 | osad nadmiarowy przekazywany do Kegar Sp. | przekazywanie do Kegar Sp. | 62 | osad nadmiarowy przekazywany do Kegar Sp. | przekazywanie do Kegar Sp. | 0 | 0 | 0 | 0 | 0 | 0
PLPM027 | Stegna | P3 | PM | Stegna | Stegna, Sztutowo | 31/06 | 32472 | 1 | 214 | 93 | PLPM0270 | Stegna | PUB2 | 4500 | 5625 | 51000 | 1 | 18 | 14550 | 2160 | 100 | 0 | 0 | 1. Budowa kanalizacji sanitarnej w miejscowości Junoszyno: - grawitacja - 1000m, - tłoczny - 500m, - przepompownie - 3 obiekty 2. Budowa kanalizacji sanitarnej w miejscowości Mikoszewo: - grawitacja - 1000m, - tłoczny - 1000m, - przepompownie - 4 obiekty 3. Budowa kanalizacji sanitarnej w miejscowości Jantar: - grawitacja - 2500m, - tłoczny - 1600m, - przepompownie - 7 obiekty 4. Budowa kanalizacji sanitarnej w miejscowości Stegna: - grawitacja - 2000m, - tłoczny - 1000m, - przepompownie - 10 obiekty 5. Budowa kanalizacji sanitarnej w miejscowości Tujsk: - grawitacja - 2100m, - tłoczny - 600m, - przepompownie - 6 obiekty 6. Budowa kanalizacji sanitarnej w miejscowości Rybina: - grawitacja - 2900m, - tłoczny - 1100m, - przepompownie - 12 obiekty 7. Budowa kanalizacji sanitarnej w miejscowości Świerznica: - grawitacja - 500m, - tłoczny - 200m, - przepompownie - 2 obiekty | 2020-12-21 |  | 0 | 0 | 0 | nie dotyczy | nie dotyczy | nie dotyczy | [11 empty] | 273 | stabilizacja telonowa osadu nadmiernego, odwadnienie na prasie taśmowej, higienizacja wapnem | Rolnicze | 350 | stabilizacja telonowa osadu nadmiernego, odwadnienie na prasie taśmowej, higienizacja wapnem | Rolnicze | 14550 | 0 | 0 | 0 | 0 | 14550
PLPM028 | Nowy Dwór Gdański | P2 | PM | Nowy Dwór Gdański | Nowy Dwór Gdański | 926/XLIII/14 | 20134 | 1 | 80.3 | 99 | PLPM0280 | Nowy Dwór Gdański | non PUB2 | 2027 | 3983 | 23000 | 1 | 1.6 | 2209 | 210 | 100 | 0 | 0 | MODERNIZACJA OCZYSZCZALNI I BUDOWA KANALIZACJI W AGLOMERACJI NOW DWÓR GDAŃSKI | 2018-12-31 |  | 0 | 0 | 0 | nie dotyczy | nie dotyczy | MO |  |  | 31.12.2019 |  |  |  | PUB2 | 3064 | 3983 | 29900 | MODERNIZACJA OCZYSZCZALNI I BUDOWA KANALIZACJI W AGLOMERACJI NOW DWÓR GDAŃSKI | 361 | ODWADNIANIE NA PRASIE TAŚMOWEJ I HIGIENIZACJA WAPNEM ORAZ SKŁADOWANIE NA POLETKACH OSADOWYCH | ROLNICZO | 707 | ODWADNIANIE W WIRÓWCE, HIGIENIZACJA WAPNEM ORAZ SKŁADOWANIE NA POLETKACH OSADOWYCH | ROLNICZO | 2209 | 3290 | 0 | 3290 | 0 | 5499
PLPM029 | Debrzno | P2 | PM | Debrzno | Debrzno, Lipka | 187/XVII/16 | 8115 | 3 | 114.2 | 100 | PLPM0290 | Oczyszczalnia ścieków Debrzno Wieś | PUB2 | 1370 | 1644 | 8745 | 1 | 0 | 0 | 0 | 100 | 0 | 0 | Budowa kanalizacji sanitarnej w miejscowości Debrzno na ulicy Szkolnej oraz w miejscowości Lipka ul. Strażacka i ul. Jesionowa wraz z Miłą | 2019-12-31 |  | 0 | 0 | 0 | nie dotyczy | nie dotyczy | RM |  |  |  |  | 2020-12-20 |  | PUB2 | 900 | 1370 | 8115 | WRPO "Przebudowa i rozbudowa oczyszczalni ścieków w aglomeracji Debrzno" | 245 | zagęszczany na zagęszczarce z polimerem, wyciskany na prasie taśmowej i higienizowany wapnem | ROLNICZO | 200 | prasa filtracyjna lub urządzenie bębnowe | ROLNICZO | 0 | 6000 | 1000 | 7000 | 0 | 7000
PLPM030 | Przechlewo | P3 | PM | Przechlewo | Przechlewo | 161/XIII/15 | 25205 | 1 | 72.2 | 99 | PLPM0300 | Oczyszczalnia Przechlewo | B | 2072 | 2500 | 17117 | 1 | 0.55556 | 185.1852 | 50 | 99 | 3 | 1380 | Budowa kanalizacji sanitarnej na terenie gminy Przechlewo - Miroszewo, Rozbudowa kanalizacji sanitarnej i deszczowej, na terenie Gminy Przechlewo - oś Północ, oś Południe, | 2018-12-30 | 2021-10-10 | 40 | 120 | 800 | 2018-11-03 | Budowa przydomowych oczyszczalni ścieków na terenie Gminy Przechlewo | RM |  |  |  |  | 2020-04-30 |  | B |  | 2650 | 26500 | Budowa, przebudowa i rozbudowa Oczyszczalni Ścieków w Przechlewie | 128.4 | stabilizacja, higienizacja, odwodnienie | Rolnicze wyk. | 250 | stabilizacja, higienizacja, odwodnienie | Rolnicze wyk. | 1565.1852 | 10586 | 0 | 10586 | 800 | 12951.1852
PLPM031 | Rowy | P2 | PM | Ustka | Ustka | 816/XXXIV/09 | 15464 | 1 | 94.9 | 100 | PLPM0310 | Rowy | PUB2 | 4835 | 6369 | 45000 | 1 | 0.84444 | 337.7778 | 76 | 100 | 6 | 3000 | Budowa i modernizacja sieci kanalizacyjnej w aglomeracji Rowy wraz z modernizacją oczyszczalni ścieków w Rowach | 2021-12-31 | 2021-12-31 | 0 | 0 | 0 | nie dotyczy | nie dotyczy | MO |  |  | 2021-12-31 |  |  |  | PUB2 | 4835 | 6369 | 45000 | Budowa i modernizacja sieci kanalizacyjnej w aglomeracji Rowy wraz z modernizacją oczyszczalni ścieków w Rowach | 113 | odwadninie | składowisko odpadów | 113 | higienizacja | nawóz | 3337.7778 | 1200 | 800 | 2000 | 0 | 5337.7778
PLPM032 | Jastarnia | P2 + R5% | PM | Jastarnia | Jastarnia, Hel | 800/XXXVII/14 | 24775 | 1 | 32 | 100 | PLPM0320 | Jastarnia | PUB2 | 4000 | 4500 | 33300 | 1 | 0 | 0 | 0 | 100 | 0 | 0 | 1. Budowa sieci kanalizacji sanitarnej z przepompownią ścieków i kolektorem tłocznym w rejonie ul. Polna-Sztormowa-Zatoka Pucka w Jastarni. 2. Budowa kanalizacji sanitarnej w rejonie ul. Sportowej w Jastarni. Budowa kanalizacji sanitarnej w ul. Herrmanna, Braci Kłosów w Jastarni. | 2021-12-31 |  | 0 | 0 | 0 | nie dotyczy | nie dotyczy | RM |  |  |  |  | 2019-06-30 |  | PUB2 | 5000 | 5000 | 44000 | Uporządkowanie gospodarki wodno-ściekowej w Aglomeracji Jastarnia | 200 | odwadnianie | wywóz osadu do fermentacji i kompostowni do oczyszczalni w Swarzewie | 250 | odwadnianie | wywóz osadu do fermentacji i kompostowni do oczyszczalni w Swarzewie | 0 | 14000 | 0 | 14000 | 0 | 14000
PLPM033 | Łeba | P2 | PM | Łeba | Łeba, Wicko | 53/V/15 | 75566 | 1 | 36.1 | 100 | PLPM0330 | Łeba | PUB2 | 7170 | 8963 | 95000 | 1 | 1.5556 | 574.8889 | 140 | 100 | 0 | 0 | Budowa sieci kanalizacji sanitarnej na terenie aglomeracji, w tym: 1) Budowa kolektora sanitarnego - Al.. Św. Mikołaja w Łebie, 2) Budowa sieci kanalizacyjnej nad Kanałem Chełst w Łebie , 3) Budowa sieci kanalizacyjnej - Zachód w Łebie, 4) Budowa sieci kanalizacyjnej na terenach powojskowych w Łebie, 5) Budowa sieci kanalizacyjnej na terenach obsługi plaż w Łebie, 6) Budowa sieci kanalizacyjnej na terenach inwestycyjnych w Łebie, 7) Budowa kanalizacji Nowęcin: ul. Lipowa, Akacjowa, Bursztymowa, Kolonijna (prawa strona) | 2019-12-31 |  | 0 | 0 | 0 | nie dotyczy | nie dotyczy | nie dotyczy | [11 empty] | 350 | kompostowanie | rolnicze | 350 | kompostowanie | rolnicze | 574.8889 | 0 | 0 | 0 | 0 | 574.8889
PLPM034 | Hel | PP + R5% | PM | Hel | Hel | 843/XXXVIII/14 | 14166 | 2 | 17.3 | 100 | PLPM0340 | Hel | PUB1 | 1800 | 2600 | 2600 | 1 | 0 | 0 | 0 | 100 | 0 | 0 | nie dotyczy |  |  | 0 | 0 | 0 | nie dotyczy | nie dotyczy | nie dotyczy | [11 empty] | 47 | odwodnienie na wirówce | rolnictwo | 70 | odwodnienie na wirówce | rolnictwo | 0 | 0 | 0 | 0 | 0 | 0
PLPM036 | Brusy | P2 | PM | Brusy | Brusy | 795/XXXVII/14 | 15265 | 1 | 117.6 | 96 | PLPM0360 | Brusy | B | 1400 | 1900 | 18200 | 1 | 3.6111 | 1832.6389 | 325 | 98 | 4.34 | 10985 | Budowa sieci kanalizacji sanitarnej w miejscowości Główczewice, Rozdział (modernizacja) sieci kanalizacji sanitarnej i deszczowej w Brusach , budowa kanalizacji w mieście Brusy (część) | 2020-12-31 | 2020-12-31 | 0 | 0 | 0 | nie dotyczy | nie dotyczy | MO |  |  | 2021-12-31 |  |  |  | B | 1400 |  | 18200 | Przebudowa oczyszczalni ścieków w Brusasch (II etap) - modernizacja gospodarki osadowej (budowa kompostowni lub suszarni osadu) | 193.5 | stabilizacja tlenowa, odwodnienie mechaniczne | Rolnicze | 195 | kompostowanie lub suszenie | Rolnicze lub paliwo alternatywne | 12817.6389 | 0 | 3836 | 3836 | 0 | 16653.6389
PLPM037 | Gniew | P3 | PM | Gniew | Gniew | 294/XXVII/16 | 11706 | 2 | 51.8 | 89 | PLPM0370 | GNIEW | B | 2000 | 3000 | 13333 | 1 | 16 | 12766.4 | 1285 | 100 | 6.796 | 5805 | 1. Budowa śieci kanalizacynej w miejscowościach Piaseczno,Jeleń Tymawa. 2. Modernizacja sieci kanalizacyjnej w Gniewie | 2021-12-31 | 2021-12-31 | 0 | 0 | 0 | nie dotyczy | nie dotyczy | MO |  |  | 2021-12-31 |  |  |  | B | 2000 | 3000 | 13333 | Modernizacja oczyszczalni ścieków w Gniewie w kwestii zagospodarowania osadu, montaż mikroinstalacji fotowoltanicznej oraz poprawa efektywności energetycznej poprzez modernizację urzadzeń | 252 | odwodnienie na prasie higienizacja | cele rolnicze | 290 | odwodnienie na prasie higienizacja | cele rolnicze | 18571.4 | 1600 | 0 | 1600 | 0 | 20171.4
PLPM038 | Dzierzgoń | PP | PM | Dzierzgoń | Dzierzgoń, Stary Targ | 798/XXXVII/14 | 9553 | 3 | 65.3 | 98 | PLPM0380 | Dzierzgoń | B | 1350 | 2000 | 2000 | 1 | 0 | 0 | 0 | 98 | 0 | 0 | nie dotyczy |  |  | 0 | 0 | 0 | nie dotyczy | nie dotyczy | nie dotyczy | [11 empty] | 13.56 | PRASOWANIE | ROLNICTWO | 13.56 | prasowanie | rolnictwo | 0 | 0 | 0 | 0 | 0 | 0
PLPM039 | Skarszewy | PP | PM | Skarszewy | Skarszewy | 927/XLIII/14 | 10210 | 2 | 39.66 | 83 | PLPM0390 | Skarszewy | PUB2 | 1650 | 2200 | 13750 | 1 | 6.1 | 2700 | 588 | 89 | 0 | 0 | Modernizacja systemu ściekowego na terenie gminy Skarszewy | 2018-06-30 |  | 0 | 0 | 0 | nie dotyczy | nie dotyczy | RM |  |  |  |  | 2018-06-30 |  | PUB2 | 1650 | 2200 | 1350 | Modernizacja systemu ściekowego na terenie gminy Skarszewy | 200 | stabilizacja tlenowa, odwadnianie | rolnicze | 250 | stabilizacja tlenowa, odwadnianie, higienizacja | rolnicze | 2700 | 12000 | 1800 | 13800 | 0 | 16500
PLPM040 | Władysławowo | P3 | PM | Władysławowo | Puck, Władysławowo | 320/XXX/16 | 65758 | 1 | 78.2 | 97 | PLPM0400 | Jastrzębia Góra | PUB2 | 5172 | 7305 | 62000 | 1 | 5.0667 | 1530.9111 | 456 | 98 | 1.3 | 905.2 | 1. Budowa kanalizacji sanitarnej w m. Mieroszyno, gm. Puck; 2. Modernizacja i przebudowa kolektora sanitarengo do OŚ J.Góra w m. Tupadły. | 2021-12-31 | 2021-12-31 | 0 | 0 | 0 | nie dotyczy | nie dotyczy | RM |  |  |  |  | 2021-12-31 |  | PUB2 | 6200 | 8700 | 80000 | Budowa zbiornika retencyjnego i reaktora biologicznego na terenie oczyszczalni ścieków w J. Górze | 317.7 | stabilizacja tlenowa, odwodnienie na prasie | 1. Stosowane do uprawy roślin nie przeznaczonych do spożycia i produkcji pasz; 2. RIPOK - odzysk metodą R3 i R4 | 389 | stabilizacja tlenowa, odwodnienie na prasie | 1. Stosowane do uprawy roślin nie przeznaczonych do spożycia i produkcji pasz; 2. RIPOK - odzysk metodą R3 i R4 | 2436.1111 | 6948.3 | 0 | 6948.3 | 0 | 9384.4111
PLPM041 | Krokowa | P2 | PM | Krokowa | Krokowa, Puck | 888/XLI/14 | 10220 | 2 | 104.1 | 98 | [5 empty] | 17400 | 1 | 1.6667 | 1041.6667 | 150 | 99 | 0 | 0 | "Rozbudowa kan. sanit. w Radoszewie" "Uzupelnienie systemu kanalizacji sanitarnej w Aglomeracji Krokowa-Gmina Krokowa" | 2021-12-31 |  | 0 | 0 | 0 | nie dotyczy | nie dotyczy | [18 empty] | 1041.6667 | 0 | 0 | 0 | 0 | 1041.6667
PLPM041 |  | P2 | PM |  |  |  | 0 | 2 |  |  | PLPM0411 | Kłanino | PUB2 | 1030 |  | 10300 | 1 | 0 | 0 | [12 empty] | nie dotyczy | [11 empty] | 25.9 | odwadnianie na wirówce | RIPOK Swarzewo | 25.9 | odwadnianie na wirówce | RIPOK Swarzewo | 0 |  |  | 0 | 0 | 0
PLPM041 |  | P2 | PM |  |  |  | 0 | 2 |  |  | PLPM0412 | Krokowa | B | 655 |  | 7100 | 1 | 0 | 0 | [12 empty] | L | [11 empty] | 47.4 | odwadnianie na wirówce | RIPOK Swarzewo |  |  |  | 0 |  |  | 0 | 0 | 0
PLPM042 | Pszczółki | P3 + R5% | PM | Pszczółki | Pszczółki | 810/XXXVII/14 | 9539 | 3 | 96.8 | 94 | [5 empty] | 9477 | 1 | 4.5 | 3650 | 410 | 98 | 0 | 0 | Rozbudowa kanalizacji sanitarnej w Pszczółkach, Rozbudowa kanalizacji sanitarnej w Skowarczu, Rozbudowa kanalizacji sanitarnej w Różynach, Rozbudowa kanalizacji sanitarnej w Kolniku | 2020-12-31 |  | 0 | 0 | 0 | nie dotyczy | nie dotyczy | [10 empty] | 9425 |  | 108.62 | odwodnienie | przekazywanie na kompostownię do Tczewa | 120 | odwodnienie | przekazywanie na kompostownię do Tczewa | 3650 | 2146 | 0 | 2146 | 0 | 5796
PLPM042 |  | PP + R5% | PM |  |  |  | 0 | 3 |  |  | PLPM0421 | Pszczółki | B | 1450 | 1800 | 9425 | 1 | 0 | 0 | [12 empty] | M |  | 2018-09-30 |  |  |  |  | B | 1450 | 1450 | 9425 | Modernizacja Oczyszczalni Ścieków w Pszczółkach | [6 empty] | 0 |  |  | 0 | 0 | 0
PLPM042 |  | PP + R5% | PM |  |  |  | 0 | 3 |  |  | PLPM0422 | Różyny | B | 15 | 18 | 52 | 1 | 0 | 0 | [12 empty] | nie dotyczy | [17 empty] | 0 |  |  | 0 | 0 | 0
PLPM043 | Gniewino | P3 | PM | Gniewino | Gniewino | 325/XVI/12 | 14919 | 2 | 67.4 | 91 | PLPM0430 | Gniewino | PUB2 | 1200 | 1560 | 16000 | 1 | 8.0889 | 5622.7642 | 728 | 96 | 0 | 0 | Budowa kanalizacji sanitarnej w aglomeracji Gniewino dla miejscowości Kostkowo, Tadzino i Jęczewo. | 2018-09-30 |  | 0 | 0 | 0 | nie dotyczy | nie dotyczy | nie dotyczy | [11 empty] | 120 | odwadnianie, mineralizacj, higienizacja | wykorzystanie rolnicze | 120 | odwadnianie, mineralizacj, higienizacja | wykorzystanie rolnicze | 5622.7642 | 0 | 0 | 0 | 0 | 5622.7642
PLPM044 | Luzino | PP | PM | Luzino | Luzino | 805/XXXVII/14 | 11315 | 2 | 28.7 | 44 | PLPM0440 | Luzino | B | 1500 | 1850 | 13000 | 1 | 53.9667 | 40815.9626 | 4857 | 87 | 0 | 0 | Uporządkowanie gospodarki wodno-ściekowej na terenie aglomeracji Luzino dofinansowane w ramach POIŚ 2014-2020 , priorytet II: Ochrona środowiska, w tym adapatacja do zmian klimatu, działanie 2.3: Gospodarka wodno-ściekowa w aglomeracjach. | 2019-06-30 |  | 0 | 0 | 0 | nie dotyczy | nie dotyczy | nie dotyczy | [11 empty] | 140 | odwodnienie oraz hienizacja poprzez wapnowanie | składownie | 290 | odwodnienie oraz higenizacja poprzez wapnowanie | składowanie | 40815.9626 | 0 | 0 | 0 | 0 | 40815.9626
PLPM045 | Zblewo | PP + R5% | PM | Zblewo | Zblewo | 739/XXXIV/13 | 10638 | 2 | 90.2 | 67 | PLPM0450 | Zblewo | non B | 990 | 990 | 12930 | 0 | 19.13 | 15500 | 2002 | 86 | 0 | 0 | Budowa sieci kanalizacji sanitarnej w gminie Zblewo. | 2021-12-31 |  | 0 | 0 | 0 | nie dotyczy | nie dotyczy | RM |  |  |  |  | 2020-12-31 |  | PUB2 | 990 | 990 | 12930 | Modernizacja i rozbudowa systemu wodno - ściekowego w aglomeracji Zblewo. | 105 | mechaniczne odwadnianie | ZUOK Stary Las | 120 | mechaniczne odwadnianie | ZUOK Stary Las | 15500 | 10000 | 0 | 10000 | 0 | 25500
PLPM046 | Czarne | P2 | PM | Czarne | Czarne | 886/XLI/14 | 11114 | 2 | 78.4 | 100 | PLPM0460 | Czarne | B | 1600 | 2080 | 12000 | 1 | 0 | 0 | 0 | 100 | 0 | 0 | nie dotyczy |  |  | 0 | 0 | 0 | nie dotyczy | nie dotyczy | MO |  |  | 2019-12-31 |  |  |  | B | 1600 | 2080 | 12000 | Przeróbka osadów | 106.8 | odwodnienie | rolnicze | 106.8 | odwodnienie | rolnicze - powstanie produktu | 0 | 3000 | 0 | 3000 | 0 | 3000
PLPM047 | Nowa Karczma | PP + R5% | PM | Nowa Karczma | Nowa Karczma | 808/XXXVIII/14 | 5020 | 3 | 49.3 | 93 | [5 empty] | 657 | 1 | 0 | 0 | 0 | 93 | 0 | 0 | nie dotyczy |  |  | 0 | 0 | 0 | nie dotyczy | nie dotyczy | [10 empty] | 5061 | [7 empty] | 0 | 0 | 2432 | 2432 | 0 | 2432
PLPM047 |  | PP + R5% | PM |  |  |  | 0 | 3 |  |  | PLPM0471 | Rekownica | PUB2 | 352 | 384 | 352 | 1 | 0 | 0 | [12 empty] | MO |  |  | 2017-11-01 |  |  |  | PUB2 | 352 | 352 | 2611 | Modernizacja gospodarki osadowej i odpadowej w gminnych oczyszczalniach ścieków na terenie Gminy Nowa Karczma | 35 | higenizacja wapnem | rolniczo | 30 | higenizacja wapnem | rolniczo | 0 |  |  | 0 | 0 | 0
PLPM047 |  | PP + R5% | PM |  |  |  | 0 | 3 |  |  | PLMP0472 | Lubań | PUB2 | 250 | 400 | 305 | 1 | 0 | 0 | [12 empty] | MO |  |  | 2017-11-01 |  |  |  | PUB2 | 250 | 305 | 2450 | Modernizacja gospodarki osadowej i odpadowej w gminnych oczyszczalniach ścieków na terenie Gminy Nowa Karczma | 60 | higenizacja wapnem | rolniczo | 55 | higenizacja wapnem | rolniczo | 0 |  |  | 0 | 0 | 0
PLPM048 | Karsin | P3 | PM | Karsin | Karsin | 160/XIII/15 | 8345 | 3 | 88.2 | 88 | PLPM0480 | Oczyszczalnia Ścieków Cisewie | PUB2 | 417 | 560 | 600 | 1 | 8 | 2300 | 800 | 98 | 0 | 0 | "Rozbudowa sieci kanalizacyjnej dla miejscowości Zamość, Białe Błoto.", "Rozbudowa sieci kanalizacyjnej dla miejscowości Lipa" | 2018-03-01 |  | 100 | 350 | 1500 | 2018-09-01 | Budowa przydomowych oczyszczalni na terenie gminy Karsin | RM |  |  |  |  | 2018-09-01 |  | PUB2 | 800 | 1200 | 9900 | Rozbudowa oczyszczalni ścieków w Cisewiu | 45 | b.d | składowane na składowisku ZUOK Stary Las | 60 | b.d | składowane na składowisku ZUOK Stary Las | 2300 | 4050 | 0 | 4050 | 1500 | 7850
PLPM049 | Swornegacie | P3 + R5% | PM | Chojnice | Chojnice | 141/XI/15 | 2617 | 3 | 38.6 | 91 | PLPM0490 | Swornegacie | B | 560 | 685 | 4000 | 1 | 2 | 1000 | 180 | 98 | 0.5 | 250 | Uporządkowanie gospodarki wodno-ściekowej w aglomeracji Swornegacie. | 2021-12-31 | 2021-12-31 | 0 | 0 | 0 | nie dotyczy | nie dotyczy | nie dotyczy | [11 empty] | 18.4 | Odwadnianie mechaniczne | Odwadnianie mechaniczne | 18 | Odwadnianie mechaniczne | Odwadnianie mechaniczne | 1250 | 0 | 0 | 0 | 0 | 1250
PLPM050 | Bożepole Wielkie | PP + R5% | PM | Łęczyce | Łęczyce | 772/XXXVI/13 | 5582 | 3 | 46.6 | 86 | PLPM0500 | Bożepole Wielkie | B | 650 | 850 | 6500 | 1 | 0 | 0 | 0 | 86 | 0 | 0 | nie dotyczy |  |  | 0 | 0 | 0 | nie dotyczy | nie dotyczy | nie dotyczy | [7 empty] | 650 | 650 | 6500 | nie dotyczy | 77 | odwadnianie | rolnictwo | 77 | odwadnianie | rolnictwo | 0 | 502.59 | 669.79 | 1172.38 | 0 | 1172.38
PLPM051 | Lubichowo | PP + R5% | PM | Lubichowo | Lubichowo | 804/XXXVII/14 | 2935 | 3 | 43.8 | 92 | PLPM0510 | Lubichowo | B | 627 | 815 | 3008 | 0 | 1.1 | 546.5 | 188 | 98 | 0 | 0 | Osiedle nr I kanalizacja dm200-619 mb przepompownia szt.1 wartości - 209 000 zł ilosć osób 87 RLM 87 Osiedle II kanalizacja dm200-250 mb przepompownia szt.1 wartość 117 000 złilość osób 51 RLM 51 Osiedle III kanalizacja dm200-200 mb przepompownia szt.1 wartość 120 000 zł ilość osób 50 RLM-50 | 2020-12-01 |  | 0 | 0 | 0 | nie dotyczy | nie dotyczy | nie dotyczy | [11 empty] | 651.2 | zagęszczenie odwodnienie podsuszanie | na cele rolnicze | 751 | zagęszczanie odwadnianie podsuszanie | na cele rolnicze | 546.5 | 0 | 0 | 0 | 0 | 546.5
PLPM052 | Chmielno | P3 + R5% | PM | Chmielno | Chmielno | 713/XXXIII/13 | 5446 | 3 | 56.6 | 93 | PLPM0520 | Chmielno | PUB1 | 1200 | 2100 | 10000 | 1 | 3.9556 | 3538.4242 | 356 | 100 | 0 | 0 | Budowa kanalizacji w Łapalicach | 2020-12-30 |  | 0 | 0 | 0 | nie dotyczy | nie dotyczy | nie dotyczy | [11 empty] | 102 | higenizacja porzez wapnowanie | rolniczo | b.d | b.d | b.d | 3538.4242 | 0 | 0 | 0 | 0 | 3538.4242
PLPM053 | Wielki Klincz | P3 | PM | Kościerzyna | Kościerzyna | 189/XVII/16 | 7100 | 3 | 85.8 | 95 | PLPM0530 | Wielki Klincz | PUB2 | 660 | 660 | 7176 | 0 | 0 | 0 | 0 | 95 | 0 | 0 | nie dotyczy |  |  | 0 | 0 | 0 | nie dotyczy | nie dotyczy | M |  | 2019-12-30 |  |  |  |  | PUB2 | 660 | 660 | 7176 | modernizacja oczyszczalni scieków | 121 | mechaniczno-biologiczna z osadem czynnym | rolnicze | 130 | mechaniczno-biologiczna z osadem czynnym | rolnicze | 0 | 2500 | 0 | 2500 | 0 | 2500
PLPM054 | Cedry Wielkie | PP | PM | Cedry Wielkie | Cedry Wielkie | 921/XLIII/14 | 6107 | 3 | 70 | 73 | [5 empty] | 9430 | 1 | 13.4333 | 6502.7869 | 1209 | 93 | 5 | 120 | Budowa sieci kanalizacyjnej w miejscowościach Giemlice, Długie Pole, Leszkowy, Cedry Wielkie, gmina Cedry Wielki | 2018-01-31 | 2018-12-31 | 0 | 0 | 0 | nie dotyczy | nie dotyczy | [18 empty] | 6622.7869 | 150 | 0 | 150 | 0 | 6772.7869
PLPM054 |  | PP | PM |  |  |  | 0 | 3 |  |  | PLPM0541 | Cedry Wielkie | B | 1200 | 2772 | 8917 | 1 | 0 | 0 | [12 empty] | RM |  |  |  |  | 12.2018 |  | B |  |  |  | Remont części instalacji oczyszczania ścieków opartej na technologii Biogradexu | 100 | odwodnienie na prasie | przekazywane do kompostowni | 80 | Odwirowanie osadu i higienizacja | wywóz osadu na kompostownie
PLPM054 |  | PP | PM |  |  |  | 0 | 3 |  |  | PLPM0542 | Trutnowy | B | 28 | 34 | 513 | 1 | 0 | 0 | [12 empty] | nie dotyczy | [17 empty] | 0 |  |  | 0 | 0 | 0
PLPM055 | Ryjewo | P2 | PM | Ryjewo | Ryjewo | 811/XXXVII/14 | 2745 | 3 | 26 | 100 | PLPM0550 | Ryjewo | B | 225 | 380 | 3075 | 1 | 0 | 0 | 0 | 100 | 0 | 0 | nie dotyczy |  |  | 0 | 0 | 0 | nie dotyczy | nie dotyczy | RM |  |  |  |  | 2018-12-31 |  | B | 303 | 364 | 5600 | Budowa, przebudowa i modernizacja oczyszczalni ścieków w Mątowskich Pastwiskach, gm. Ryjewo oraz przebudowa i modernizacja 6 przepompowni ścieków na terenie miejscowości Ryjewo | 37.96 | suszenie na poletku | rolniczo | 33.12 | prasa | rolniczo | 0 | 7587 | 0 | 7587 | 0 | 7587
PLPM056 | Smętowo Graniczne | P3 | PM | Smętowo Graniczne | Smętowo Graniczne | 814/XXXVII/14 | 3355 | 3 | 21.2 | 75 | PLPM0560 | Gminna Oczyszczalnia ścieków w Kopytkowie | B | 552 | 670 | 5224 | 1 | 8.5556 | 5703.7037 | 770 | 98 | 0 | 0 | Budowa kanalizacji sanitarnej w miejscowościach Smętowo, Smętowo Wybudowania, Smętówko wraz z przepompowniami. | 2021-12-31 |  | 0 | 0 | 0 | nie dotyczy | nie dotyczy | nie dotyczy | [10 empty] | nie dotyczy |  | Odwadnianie osadu nadmiernego | Osad wywożony do utylizacji przez wyspecjalizowaną firmę | 48 | Odwadnianie osadu nadmiernego | Osad wywożony do utylizacji przez wyspecjalizowaną firmę | 5703.7037 | 0 | 0 | 0 | 0 | 5703.7037
PLPM057 | Studzienice | PP + R5% | PM | Studzienice | Studzienice | 32/06 | 3865 | 3 | 60 | 93 | PLPM0570 | Ugoszcz | B | 520 | 574 | 3660 | 1 | 1.6667 | 587.7193 | 150 | 97 | 0 | 0 | Budowa sieci kanalizacyjnej w gminie Studzienice | 31-12-2021 |  | 15 | 48 | 270 | 31-12-2021 | Budowa przydomowych oczyszczalni ścieków w gminie Studzienice | MO |  |  | 31-12-2021 |  |  |  | B | 520 | 520 | 3660 | Modernizacja oczyszczalni ściekow wraz z zagospodarowaniem osadów. | 4.4 | prasa , higienizacja | rolniczo | 5 | wywóz | rekultywacja | 587.7193 | 800 | 500 | 1300 | 270 | 2157.7193
PLPM058 | Jabłowo | PP | PM | Starogard Gdański | Gmina Starogard Gdański, Gmina Bobowo | 222/XIX/16 | 5134 | 3 | 42.68 | 62 | PLPM0580 | Jabłowo | B | 192 | 576 | 2000 | 1 | 13.7 | 2357.72 | 1645 | 94 | 0 | 0 | Rozbudowa oczyszczalni ścieków w Jabłowie wraz z rozbudową sieci kanalizacji sanitarnej oraz wodociągowej w miejsc. Dąbrówka, Rokocin, Koteże. | 2018-09-15 |  | 0 | 0 | 0 | nie dotyczy | nie dotyczy | R |  |  |  | 2018-09-15 |  |  | B | 523 | 523 | 5200 | 1. Rozbudowa oczyszczalni ścieków w Jabłowie wraz z rozbudową sieci kanalizacji sanitarnej w miejscowości Dąbrówka, Rokocin, Koteże. 2. Rozbudowa oczyszczalni ścieków w Jabłowie w zakresie instalacji do higienizacji osadów ściekowych. | 8.8 | drymat | magazynowane czasowo na terenie oczyszczalni | 30 | wirówka wraz z higenizacją osadu wapnem | do wykorzystania rolniczego | 2357.72 | 4946.3 | 0 | 4946.3 | 0 | 7304.02
PLPM059 | Konarzyny | P2 | PM | Konarzyny | Konarzyny | 801/XXXVII/14 | 2282 | 3 | 48.4 | 100 | PLPM0590 | KONARZYNY | B | 360 | 500 | 2730 | 1 | 0 | 0 | 0 | 100 | 5 | 500 | Modernizacja sieci kanalizacyjnej gminy Konarzyny i Zychce |  | 2020-12-31 | 0 | 0 | 0 | nie dotyczy | nie dotyczy | MO |  |  | 2019-12-31 |  |  |  | B | 360 | 500 | 2730 | budowa płyty odciekowej do osadu na Oczyszczalni Zielona Huta | 35 | Odwodnienie osadu- prasa miechowa | Rolniczo | 40 | Odwodnienie osadu- prasa miechowa | Rolniczo | 500 | 0 | 200 | 200 | 0 | 700
PLPM060 | Kaliska | P3 | PM | Kaliska | Kaliska | 769/XXXVI/13 | 4814 | 3 | 30.9 | 75 | PLPM0600 | Gminna Oczyszczalnia Ścieków | B | 500 | 600 | 4000 | 0 | 11.2111 | 7704.5805 | 1009 | 96 | 0 | 0 | 1. Budowa sieci kanalizacji sanitarnej, rozbudowa i przebudowa sieci wodociągowej dla miejscowości Cieciorka, Dąbrowa, Iwiczno wraz z rozbudową oczyszczalni ścieków w Kaliskach; 2. Rozbudowa sieci kanalizacji sanitarnej w Kaliskach. | 2021-12-31 |  | 0 | 0 | 0 | nie dotyczy | nie dotyczy | RM |  |  |  |  | 2019-09-30 |  | B | 700 | 875 | 6500 | Budowa sieci kanalizacji sanitarnej, rozbudowa i przebudowa sieci wodociągowej dla miejscowości Cieciorka, Dąbrowa, Iwiczno wraz z rozbudową oczyszcalni ścieków w Kaliskach | 67 | Odwodnienie z wykorzystaniem prasy do odwadniania osadu | Przekazanie osadu na składowisko odpadów | 80 | Odwadnianie z wykorzytaniem prasy do odwadniania osadu | Przekazanie osadu na składowisko odpadów | 7704.5805 | 8789 | 0 | 8789 | 0 | 16493.5805
PLPM062 | Dziemiany | PP | PM | Dziemiany | Dziemiany | 797/XXXVII/14 | 4030 | 3 | 46.8 | 71 | PLPM0620 | Parowa | PUB2 | 420 | 897 | 4601 | 1 | 6.5556 | 3071.4268 | 590 | 86 | 0 | 0 | Kompleksowe uregulowanie gospodarki ściekowej w aglomeracji Dziemiany poprzez budowę sieci kanalizacji sanitarnej w miejscowościach Kalisz i Raduń wraz z modernizacją gminnej oczyszczalni ścieków w Parowej | 2018-08-31 |  | 20 | 100 | 150 | 2020-12-31 | Budowa indywidualnych systemów oczyszczania ścieków w gminie Dziemiany | MO |  | 2018-08-31 |  |  |  |  | PUB2 | 512 | 690 | 75 | Kompleksowe uregulowanie gospodarki ściekowej w aglomeracji Dziemiany poprzez budowę sieci kanalizacji sanitarnej w miejscowościach Kalisz i Raduń wraz z modernizacją gminnej oczyszczalni ścieków w Parowej | 32 | higenizacja | składowanie | 45 | higenizacja | składowanie, wykorzystanie do celów produkcji ziemii urodzajnej | 3071.4268 | 1064 | 200 | 1264 | 150 | 4485.4268
PLPM063 | Wierszyno | PP | PM | Kołczygłowy | Kołczygłowy | 818/XXXVII/14 | 3072 | 3 | 49.9 | 97 | PLPM0630 | Wierszyno | B | 350 | 400 | 350 | 1 | 0.55556 | 312.5 | 50 | 98 | 0 | 0 | Budowa sieci kanalizacji sanitarnej w m. Kołczygłowy. | 2019-12-31 |  | 0 | 0 | 0 | nie dotyczy | nie dotyczy | kilka inwestycji |  | 2018-03-31 |  |  | 2018-03-31 |  | B | 350 | 400 | 350 | Rozbudowa i przebudowa oczyszczalni ścieków Wierszyno | 15 | odwadnianie osadu za pomocą prasy | rekultywacja | 20 | odwadnianie osadu za pomocą prasy | rolnicze wykorzystanie | 312.5 | 5311 | 30 | 5341 | 0 | 5653.5
PLPM064 | Liniewo | PP | PM | Liniewo | Liniewo | 740/XXXIV/13 | 3002 | 3 | 48.2 | 97 | PLMP0640 | Orle | B | 540 | 587 | 540 | 1 | 0 | 0 | 0 | 97 | 0 | 0 | Nie dotyczy |  |  | 0 | 0 | 0 | nie dotyczy | nie dotyczy | nie dotyczy | [11 empty] | 36.928 | Osad nadmierny z komory osadu czynnego jest odwadniany na prfasie osadu typu Monolbelt NP.-08, nastepnie składowany w magazynie osadu. | Po osuszeniu jest wywożony na składowisko odpadów -RIPOK Stary Las lub zagopspodarowany rolniczo. |  | Osad nadmierny z komory osadu czynnego jest odwadniany na prfasie osadu typu Monolbelt NP.-08, nastepnie składowany w magazynie osadu. | Po osuszeniu jest wywożony na składowisko odpadów -RIPOK Stary Las lub zagopspodarowany rolniczo. | 0 | 0 | 0 | 0 | 0 | 0
PLPM065 | Trąbki Wielkie | PP + R5% | PM | Trąbki Wielkie | Trąbki Wielkie | 19/06 | 3206 | 3 | 59.3 | 78 | PLPM0650 | Trąbki Wielkie | B | 500 | 553 | 4642 | 1 | 0 | 0 | 0 | 78 | 0 | 0 | Nie dotyczy |  |  | 0 | 0 | 0 | nie dotyczy | nie dotyczy | nie dotyczy | [11 empty] | 6.3 | odwodnienie osadu | Odwodnione osady w całości przekazywane są do Kommunalservice Vornkahl Polska Sp. z o.o. Tczew | 6.8 | odwodnienie osadu, higienizacja wapnem | Odwodnione osady w całości przekazywane są do Kommunalservice Vornkahl Polska Sp. z o.o. Tczew | 0 | 0 | 0 | 0 | 0 | 0
PLPM066 | Stare Pole | PP + R5% | PM | Stare Pole | Stare Pole | 69/2006 | 4151 | 3 | 46.2 | 79 | PLPM0660 | Stare Pole | B | 300 | 500 | 500 | 1 | 6.2 | 3499.0733 | 558 | 93 | 0.6 | 0.4 | 1. Budowa kanalizacji sanitarnej w Ząbrowie wraz z poprawą efektywności gminnej oczyszczalni ścieków i istniejącej kanalizacji sanitarnej w aglomeracji Stare Pole 2.Budowa kanalizacji sanitarnej z m.Krasnołeka do m.Królewo | 2019-06-30 | 2018-09-30 | 50 | 200 | 0.3 | 2020-03-31 | Oczyszczalnie przydomowe w gminie Stare Pole | MO |  |  | 2019-06-30 |  |  |  | PUB2 | 350 | 500 | 500 | 1.Budowa kanalizacji sanitarnej w Ząbrowie wraz z poprawą efektywności gminnej oczyszczalni ścieków i istniejącej kanalizacji sanitarnej w aglomaracji Stare Pole 2.Rozbudowa Oczyszczalni ścieków o punkt wlewny dla indywidulanych dostawców | 150 | za pomocą prasy taśmowej z zagęszczeniem | zagospodarowanie przez Firme uprawnioną | 100 | za pomocą prasy taśmowej z zagęszczeniem | stosowane do rekultywacji terenów w tym gruntów na cele rolne | 3499.4733 | 1000 | 50 | 1050 | 0.3 | 4549.7733
PLPM067 | Osiek | PP | PM | Osiek | Osiek | 559/XXVII/13 | 2005 | 3 | 11.5 | 57 | PLPL0670 | Osiek | B | 125 | 150 | 330 | 1 | 6 | 1878.2609 | 540 | 84 | 0 | 0 | Rozbudowa sieci kanalizacji sanitarnej Osiek - Wycinki | 2017-04-01 |  | 0 | 0 | 0 | nie dotyczy | nie dotyczy | nie dotyczy | [11 empty] | 18 | stabilizacja osadu poprzez odwadnianie na prasie i higienizacja | kompostowanie | 22 | stabilizacja osadu poprzez odwadnianie na prasie i higienizacja | kompostowanie | 1878.2609 | 0 | 30 | 30 | 0 | 1908.2609
PLPM068 | Lipusz | P3 | PM | Lipusz | Lipusz | 803/XXXVII/14 | 2783 | 3 | 27.9 | 94 | PLPM0680 | Lipusz | non B | 250 | 300 | 3000 | 0 | 0.38889 | 128.3187 | 35 | 95 | 0 | 0 | Budowa sieci kanalizacyjnej w gminie Lipusz - w obrębach geodezyjnych Lipusz i Lipuska Huta | 2017-11-30 |  | 0 | 0 | 0 | nie dotyczy | nie dotyczy | M |  | 2018-04-30 |  |  |  |  | B | 250 |  | 2639 | Poprawa procesu technologicznego oczyszczalnia ścieków w Lipuszu wraz z przebudową budynku technologicznego | 86 | odwadnianie osadu poprzez prasowanie higienizację osadu wapnem | stosowane w rolnictwie | 70 | odwadnianie osadu poprzez prasowanie higienizację osadu wapnem | stosowane w rolnictwie | 128.3187 | 1287.13 | 0 | 1287.13 | 0 | 1415.4487
PLPM069 | Łubiana | P3 | PM | Kościerzyna | Kościerzyna | 806/XXXVII/14 | 5100 | 3 | 27.7 | 71 | PLPM0690 | Łubiana | PUB2 | 360 | 360 | 3315 | 1 | 16 | 4000 | 1500 | 100 | 0 | 0 | Rozbudowa sieci kanalizacyjnej w aglomeracji Łubiana | 2018-12-30 |  | 0 | 0 | 0 | nie dotyczy | nie dotyczy | RM |  | 2018-12-30 |  |  |  |  | PUB2 | 750 | 750 | 7233 | Rozbudowa i przebudowa oczyszczalni scieków dla przyłączenia do sieci kanalizacyjnej mieskzańców wsi w aglomeracji Łubiana | 49 | mechaniczno-biologiczna z osadem czynnym | rolnicze | 70 | mechaniczno-biologiczna z osadem czynnym | rolnicze | 4000 | 4777 | 0 | 4777 | 0 | 8777
PLPM070 | Linia | PP + R5% | PM | Linia | Linia | 715/XXXXIII/13 | 3784 | 3 | 45.9 | 78 | PLPM0700 | Tłuczewo | B | 450 | 500 | 3000 | 1 | 0.55556 | 166.6667 | 50 | 79 | 0 | 0 | Projekt kanalizacji sanitarnej w miejscowści Linia (ul. Długa, Słoneczna, Kaszubska) | 2017-10-31 |  | 0 | 0 | 0 | nie dotyczy | nie dotyczy | nie dotyczy | [11 empty] | 100 | Wapnowanie,higienizowanie,odwadnianie | Przyrodnicze wykorzystanie | 100 | Wapnowanie, higienizowanie, odwadnianie | Przyrodnicze wykorzystanie | 166.6667 | 150 | 30 | 180 | 0 | 346.6667
PLPM071 | Borzytuchom | P2 | PM | Borzytuchom | Borzytuchom | 50/V/15 | 2712 | 3 | 51.1 | 98 | PLPM0710 | Borzytuchom | B | 338 | 439 | 3014 | 1 | 0 | 0 | 0 | 98 | 0 | 0 | nie dotyczy |  |  | 0 | 0 | 0 | nie dotyczy | nie dotyczy | nie dotyczy | [11 empty] | 3.6 | odwodnienie i higienizacja osadu | odwodnienie i higienizacja osadu | 3.6 | odwodnienie i higienizacja osadu | odwodnienie i higienizacja osadu | 0 | 0 | 0 | 0 | 0 | 0
PLPM075 | Żarnowiec | P2 | PM | Krokowa | Krokowa | 889/XLI/14 | 14873 | 2 | 113.9 | 100 | [5 empty] | 28583 | 1 | 0 | 0 | 0 | 100 | 0 | 0 | nie dotyczy |  |  | 0 | 0 | 0 | nie dotyczy | nie dotyczy | [18 empty] | 0 | 0 | 0 | 0 | 0 | 0
PLPM075 |  | P2 | PM |  |  |  | 0 | 2 |  |  | PLPM0751 | Żarnowiec | PUB2 | 3180 | 3547 | 24000 | 1 | 0 | 0 | [12 empty] | nie dotyczy | [11 empty] | 142 | odwadnianie na wirówce | RIPOK Swarzewo | 142 | odwadnianie na wirówce | RIPOK Swarzewo | 0 |  |  | 0 | 0 | 0
PLPM075 |  | P2 | PM |  |  |  | 0 | 2 |  |  | PLPM0752 | Białogóra | B | 400 | 500 | 4583 | 1 | 0 | 0 | [12 empty] | L | [11 empty] | 12.2 | odwadnianie na wirówce | RIPOK Swarzewo |  |  |  | 0 |  |  | 0 | 0 | 0
PLPM077 | Główczyce | P3 + R5% | PM | Główczyce | Główczyce | 799/XXXVII/14 | 4050 | 3 | 29.1 | 80 | PLPM0770 | Główczyce | B | 703 | 1021 | 4968 | 1 | 8.4889 | 6410.2778 | 764 | 99 | 0 | 0 | Budowa kanalizacji sanitarnej w gminie Główczyce-etap Ciemino, Skórzyno, Izbica, Zgierz | 2019-04-01 |  | 0 | 0 | 0 | nie dotyczy | nie dotyczy | nie dotyczy | [11 empty] | 150 | prasowanie z dodatkiem wapna | wykorzystanie rolnicze | 300 | prasowanie z dodatkiem wapna | wykorzystanie rolnicze | 6410.2778 | 0 | 0 | 0 | 0 | 6410.2778
PLPM079N | Lipnica | PP | PM | Lipnica | Lipnica | 558/XXVII/13 | 4218 | 3 | 92.91 | 85 | PLPM0790N | Upiłka - ELA MAX 7 | B | 180 | 600 | 7800 | 1 | 2.1667 | 1083.3333 | 195 | 90 | 30 | 1500 | Rzobudowa kanalizacji ściekowejw miesjcowości Zapceń. Modernizacja sieci kanalizacyjnych wraz z infrastrukturą towarzyszącą na terenie Gminy Lipnica. | 2020-12-31 | 2020-12-31 | 30 | 100 | 500 | 2020-12-31 | Rozbudowa kanazliacji w zakresie indywidulanych systemów oczyszczania ścieków na tereni Gminy Lipnica | RM |  |  |  |  | 2020-06-30 |  | B | 180 | 600 | 7800 | Modernizacja części obiektów na oczyszczalni ścieków | 31 | odwadnianie i higenizacja | stosowane do rolnictwa | 35 | odwadnianie i higenizacja | stosowane do rolnictwa | 2583.3333 | 500 | 0 | 500 | 500 | 3583.3333
PLPM080N | Rzeczenica | PP + R5% | PM | Rzeczenica | Rzeczenica | 812/XXXVII/14 | 5095 | 3 | 39.9 | 92 | PLPM0800N | Rzeczenica | B | 650 | 815 | 6106 | 1 | 0.97778 | 286.0816 | 88 | 94 | 0 | 0 | 1) Budowa sieci wodociągowej ze stacją podnoszenia ciśnienia i sieci kanalizacji sanitarnej z przepompowniami ścieków na osiedlu Rzewnica w miejscowości Rzeczenicy. 2) Budowa sieci wod.-kan. na ul. Pogodnej w Rzeczenicy | 2018-06-29 |  | 0 | 0 | 0 | nie dotyczy | nie dotyczy | RM |  |  |  |  | 2019-12-31 |  | B | 860 | 1077 | 13261 | Rozbudowa oczyszczalni ścieków w Rzeczenicy | 181.2 | prasowanie + higienizacja | rolnicze wykorzystanie | 362.4 | prasowanie + higienizacja | rolnicze wykorzystanie | 286.0816 | 5000 | 0 | 5000 | 0 | 5286.0816
PLPM081N | Przywidz | P3 + R5% | PM | Przywidz | Przywidz | 10/07 | 3450 | 3 | 34.9 | 85 | PLPM0810N | Przywidz | B | 230 | 430 | 3867 | 1 | 26.7 | 10972 | 431 | 97 | 19 | 465.4 | "Uporządkowanie gospodarki wodno kanalizacyjnej w Gminie Przywidz” | 2020-12-31 | 2016-10-31 | 0 | 0 | 0 | nie dotyczy | nie dotyczy | kilka inwestycji | 2020-12-31 |  |  |  |  | 2020-12-13 | B | 535 | 770 | 5200 | "Uporządkowanie gospodarki wodno kanalizacyjnej w Gminie Przywidz” | 19 | odwadnianie | rolniczo | 25 | odwadnianie | rolniczo | 11437.4 | 6187.4 | 0 | 6187.4 | 0 | 17624.8
PLPM082N | Przodkowo | PP | PM | Przodkowo | Przodkowo | 122/X/15 | 8674 | 3 | 88.3 | 63 | PLPM0820N | Przodkowo | B | 840 | 1000 | 7567 | 1 | 23 | 8000 | 2246 | 89 | 0 | 0 | 1. Rozbudowa sieci kanalizacji sanitarnej Kobysewo-Smołdzino, 2. Rozbudowa sieci kanalizacji sanitarnej Kosowo-Osowa Góra-Kobysewo, 3. Rozbudowa sieci kanalizacji sanitarnej w Barwiku, 4. Rozbudowa sieci kanalizacji sanitarnej Hopy-Wilanowo, 5. Rozbudowa sieci kanalizacji sanitarnej Pomieczyno-Hejtus-Otalżyno, 6. Rozbudowa sieci kanalizacji sanitarnej Tokary-Warzenko, 7. Rozbudowa sieci kanalizacji sanitarnej w Załężu, | 2021-12-31 |  | 0 | 0 | 0 | nie dotyczy | nie dotyczy | nie dotyczy | [11 empty] | 80.6 | odwadnianie, higienizacja wapnem | składowanie na składowisku odpadów | 110 | odwadnianie, higienizacja wapnem | składowanie na składowisku odpadów | 8000 | 0 | 0 | 0 | 0 | 8000
PLPM083N | Stężyca | PP | PM | Stężyca | Stężyca | 847/XXXVIII/14 | 15385 | 1 | 77.2 | 55 | PLPM0830N | Delowo | PUB2 | 1800 | 2220 | 16190 | 1 | 31.1111 | 31158.0563 | 2800 | 73 | 0 | 0 | Budowa sieci kanalizacji sanitarnej w miejscowościach: Stężyca, Szymbark, Potuły, Kamienica Szlachecka, Borucino, na terenie aglomeracji Stężyca -umowa dofinansowania nr POIS.02.03.00-00-0036/16-00 z 22.09.2016 | 2019-12-31 |  | 0 | 0 | 0 | nie dotyczy | nie dotyczy | kilka inwestycji |  |  | 2019-06-01 | 2019-06-01 |  |  | PUB2 | 1800 | 2220 | 16190 | Wyposażenie 3 reaktora biologicznego oraz wyposażnie w farmęfotowoltaicznąna oczyszczalni ścieków w Delowie, Zagospodarowanie osadów rolniczo z oczyszczalni ścieków w Delowie. | 30 | odwadnianie | produkcja i sprzedaż | 90 | odwadnianie | produkcja i sprzedaż | 31158.0563 | 2000 | 800 | 2800 | 0 | 33958.0563
PLPM085N | Stara Kiszewa | PP | PM | Stara Kiszewa | Stara Kiszewa | 884/XL/14 | 9995 | 3 | 73.4 | 44 | PLPM0850N | Stara Kiszewa | B | 700 | 783 | 9995 | 1 | 6.2889 | 2822.7356 | 566 | 50 | 0 | 0 | 1. Rozbudowa siesi wodno-kanalizacyjnej w miejscowościach Konarzyny, Cięgardło, Olpuch, Chwarzenko i Stara Kiszewa wraz z robudową oczeszczalni ścieków. 2. Rozbudowa sieci wodno - kanalizcyjnej w miejscowościach Bartoszylas, Stara Kiszewa | 2020-12-31 |  | 0 | 0 | 0 | nie dotyczy | nie dotyczy | RM |  |  |  |  | 2018-09-30 |  | B | 700 | 783 | 995 | 1. Rozbudowa siesi wodno-kanalizacyjnej w miejscowościach Konarzyny, Cięgardło, Olpuch, Chwarzenko i Stara Kiszewa wraz z robudową oczeszczalni ścieków. | 8 | stabilizacja tlenowa osadu | magazynowane czasowo na terenie oczyszczalni | 20 | Satbilizacja tlenowa | Wywóz na składowisko odpadów | 2822.7356 | 5872 | 500 | 6372 | 0 | 9194.7356
PLPM086N | Subkowy | PP | PM | Subkowy | Subkowy | 771/XXXVI/13 | 3140 | 3 | 32.8 | 75 | [5 empty] | 1798 | 0 | 2.2778 | 458.1342 | 205 | 82 | 0 | 0 | Budowa sieci kanalizacji sanitarnej w cz. ul. Dworcowej w Subkowach, w cz. oś. Jana Pawła II, w cz. ul. Leśnej w Radostowie, łączącej Subkowy z m. Gorzędziej | 2020-12-31 |  | 15 | 60 | 300 | 2018-12-31 | budowa przydomowych oczyszczalni ścieków na terenie gminy Subkowy | [10 empty] | 0 | [7 empty] | 458.1342 | 0 | 0 | 0 | 300 | 758.1342
PLPM086N |  | PP | PM |  |  |  | 0 | 3 |  |  | PLPM0861N | Gorzędziej | B | 30 | 70 | 598 | 1 | 0 | 0 | [12 empty] | nie dotyczy | [11 empty] | 4 | x | wywóz do oczyszczalni ścieków w Tczewie | 4 | x | wywóz do oczyszczalni ścieków w Tczewie | 0 |  |  | 0 | 0 | 0
PLPM086N |  | PP | PM |  |  |  | 0 | 3 |  |  | PLPM0862N | Subkowy II | B | 180 | 225 | 1200 | 0 | 0 | 0 | [12 empty] | nie dotyczy | [11 empty] | 15.6 | zagęszczanie grawitacyjne | składowanie na składowiskach odpadów | 20 | zagęszczanie grawitacyjne | składowanie na składowiskach odpadów | 0 |  |  | 0 | 0 | 0
PLPM087N | Choczewo | P2 | PM | Choczewo | Choczewo | 922/XLIII/14 | 2861 | 3 | 34 | 96 | PLPM0870N | CHOCZEWO | B | 460 | 912 | 5720 | 1 | 0.52222 | 270.9028 | 47 | 98 | 1.1 | 620 | Modernizacja sieci kanalizacji sanitarnej grawitacyjnej wzdłuż ul. Wojska Polskiego w Choczewie; Modernizacja siecie kanalizacyjnej w miejscowości Zwartowo; Budowa sieci kanalizacji sanitarnej grawitacyjno - tłocznej wraz z przepompownią na ul. Łąkowej w Choczewie | 2020-12-31 | 2019-12-31 | 0 | 0 | 0 | nie dotyczy | nie dotyczy | R |  |  |  | 2019-12-31 |  |  | B | 460 | 912 | 5720 | Budowa zbiornika retencyjnego na scieki dowozowe w oczyszczalni ścieków w Choczewie | 7.9 | ZAGĘSZCZCZANIE GRAWITACYJNE, ODWADNIANIE NA PRASIE | SKŁADOWISKO ODPADÓW - ZAGOSPODAROWANIE ROLNICZE | 10.5 | ZAGĘSZCZCZANIE GRAWITACYJNE, ODWADNIANIE NA PRASIE | SKŁADOWISKO ODPADÓW - ZAGOSPODAROWANIE ROLNICZE | 890.9028 | 2000 | 0 | 2000 | 0 | 2890.9028
PLPM088N | Sobowidz | P3 | PM | Trąbki Wielkie | Trąbki Wielkie | 815/XXXVII/14 | 2381 | 3 | 0 | 0 | PLPM0880N | Sobowidz | [5 empty] | 19.79 | 12279 | 2366 | 99 | 0 | 0 | Budowa oczyszczalni ścieków i sieci kanalizacji sanitarnej w Aglomeracji Sobowidz Gmina Trąbki Wielkie | 2020-12-31 |  | 0 | 0 | 0 | nie dotyczy | nie dotyczy | BN | 2020-12-31 | [5 empty] | B | 385 | 500 | 3150 | Budowa oczyszczalni ścieków i sieci kanalizacji sanitarnej w Aglomeracji Sobowidz Gmina Trąbki Wielkie |  |  |  | 6.5 | odwodnienie i higienizacja osadu | Odwodnione osady w całości przekazywane będą do Kommunalservice Vornkahl Polska Sp. z o.o. Tczew | 12279 | 2766 | 0 | 2766 | 0 | 15045
PLPM091N | Wyczechy | P2 | PM | Czarne | Czarne | 887/XLI/14 | 2720 | 3 | 41.7 | 100 | PLPM0910N | Wyczechy | B | 400 | 480 | 4400 | 1 | 0 | 0 | 0 | 100 | 0 | 0 | nie dotyczy |  |  | 0 | 0 | 0 | nie dotyczy | nie dotyczy | nie dotyczy | [11 empty] | 100 | odwodnienie | rolnicze | 100 | odwodnienie | rolnicze | 0 | 0 | 0 | 0 | 0 | 0
PLPM092N | Suchy Dąb | P3 | PM | Suchy Dąb | Suchy Dąb | 257/XXIV/16 | 2640 | 3 | 20.88 | 53 | PLPM0920N | Oczyszczalnia ścieków Suchy Dąb | B | 165 | 215 | 3275 | 1 | 13.3111 | 8941.623 | 1198 | 99 | 0 | 0 | Kompleksowe uporządkowanie gospodarki ściekowej w aglomeracji Suchy Dąb poprzez budowę sieci kanalizacji sanitarnej w miejscowości Grabiny-Zameczek i Krzywe Koło wraz z rozbudową oczyszczalni ścieków w miejscowości Suchy Dąb, gmina Suchy Dąb. | 2018-09-30 |  | 0 | 0 | 0 | nie dotyczy | nie dotyczy | RM |  |  |  |  | 2018-09-30 |  | B | 400 | 400 | 3037 | Kompleksowe uporządkowanie gospodarki ściekowej w aglomeracji Suchy Dąb poprzez budowę sieci kanalizacji sanitarnej w miejscowości Grabiny-Zameczek i Krzywe Koło wraz z rozbudową oczyszczalni ścieków w miejscowości Suchy Dąb, gmina Suchy Dąb. | 21 | składowanie | rolnicze | b.d. | składowanie | rolnicze | 8941.623 | 5949.9 | 0 | 5949.9 | 0 | 14891.523
PLPM093N | Łęczyce | PP + R5% | PM | Łęczyce | Łęczyce | 773/XXXVI/13 | 4063 | 3 | 50.5 | 91 | PLPM0930N | Łęczyce | B | 650 | 850 | 5500 | 1 | 0 | 0 | 0 | 91 | 0 | 0 | nie dotyczy |  |  | 0 | 0 | 0 | nie dotyczy | nie dotyczy | nie dotyczy | [7 empty] | 650 | 650 | 5500 | nie dotyczy | 59 | odwadnianie | rolnictwo | 59 | odwadnianie | rolnictwo | 0 | 0 | 0 | 0 | 0 | 0
PLPM094N | Potęgowo | P3 | PM | Potęgowo | Potęgowo | 924/XLIII/14 | 3499 | 3 | 33.51 | 98 | [5 empty] | 8155 | 0 | 0.52222 | 457.2329 | 47 | 99 | 0 | 0 | " Budowa kanalizacji sanitarnej Skórowo - Głuszynko z likwidacją oczyszczalni ścieków w Skórowie na terenie Aglomeracji Potęgowo"; "Budowa sieci wodno - kanalizacyjnej na terenie Wielofunkcyjnego Ośrodka Usługowo - Przemysłowego w Potęgowie"; "Budowa sieci wodno- kanalizacyjnej - uzbrojenie działek usługowych w Potęgowie"; "Budowa sieci wodno- kanalizacyjnej - uzbrojenie działek budowlanych w Potęgowie"; "Rozbudowa sieci kanalizacji sanitarnej w miejscowości Grąbkowo"; "Rozbudowa sieci kanalizacji sanitarnej w miejscowości Rzechcino"; "Rozbudowa sieci kanalizacji sanitarnej w miejscowości Skórowo Stare". | 2021-12-31 |  | 0 | 0 | 0 | nie dotyczy | nie dotyczy | [18 empty] | 457.2329 | 92.567 | 0 | 92.567 | 0 | 549.7999
PLPM094N |  | P3 | PM |  |  |  | 0 | 3 |  |  | PLPM0941 | Potęgowo | B | 630 | 896 | 7800 | 1 | 0 | 0 | [12 empty] | nie dotyczy | [6 empty] | B | 728 | 896 | 7800 |  | 57 | prasowanie/higienizacja | rolnicze użytkowanie | 60 | prasowanie/higienizacja | rolnicze użytkowanie | 0 |  |  | 0 | 0 | 0
PLPM094N |  | P3 | PM |  |  |  | 0 | 3 |  |  | PLPM0942 | Skórowo | non B | 50 | 65 | 355 | 0 | 0 | 0 | [12 empty] | L | [5 empty] | 2018-03-30 |  | 0 | 0 | 0 | Budowa kanalizacji sanitarnej Skórowo - Głuszynko z likwidacją oczyszczalni ścieków w Skórowie na terenie Aglomeracji Potęgowo | 3 | prasowanie/higienizacja | rolnicze użytkowanie | 0 | prasowanie/higienizacja | rolnicze użytkowanie | 0 |  |  | 0 | 0 | 0
PLPM501 | Smołdzino | PP | PM | Smołdzino | Smołdzino | 890/XLI/14 | 3496 | 3 | 17.5 | 24 | PLPM5010 | SMOŁDZINO | B | 280 | 336 | 2000 | 1 | 9.2 | 5107.9236 | 828 | 48 | 0 | 0 | budowa kanalizacji sanitarnej tłocznej wraz z przepompowniami ścieków Gardna Wielka, Gardna Mała, Wysoka (II i II etap) | 2019-12-31 |  | 0 | 0 | 0 | nie dotyczy | nie dotyczy | RM |  |  |  |  | 2019-12-31 |  | B | 450 | 450 | 4750 | Modernizacja i rozbudowa oczyszczalni ścieków w Smołdzinie | 9.7 | odsączanie | przekazanie na składowisko odpadów | 14 | odsączanie | przekazanie na składowisko odpadów | 5107.9236 | 3500 | 20 | 3520 | 0 | 8627.9236
PLPM502 | Osieczna | P3 | PM | Osieczna | Osieczna | 319/XXX/16 | 2205 | 3 | 0 | 0 | PLPM5020 | Osieczna | [5 empty] | 24.5 | 10600 | 2205 | 100 |  |  | Budowa kanalizacji sanitarnej wraz z oczyszczalnią ścieków w Aglomeracji Osieczna | 2021-12-31 | [6 empty] | BN | 2020-12-30 | [5 empty] | PUB2 | 305 | 305 | 2815 |  |  |  |  | 8 | tlenowa stabilizacja i higienizacja | rolnicze wykorzystanie | 10600 | 5500 | 0 | 5500 | 0 | 16100
PLSL001 | Sosnowiec | P1 | SL | Sosnowiec | Sosnowiec, Katowice, Mysłowice, Czeladź | V/26/35/2016 | 294793 | BC | 799.3 | 99 | 2 | 2 |  |  |  | 431900 | 1 | 29.9 | 61218.9 | 3995 | 100 | 16 | 31920.1 | Modernizacja sieci kanalizacyjnej w Sosnowcu Zagórze oś. Centrum, Przebudowa kanalizacji wraz z budową pompowni ścieków, Uporządkowanie gospodarki ściekowej w mieście Katowice - Etap III, Rozbudowa sieci kanalizacyjnej w Mysłowicach. Modernizacja systemu kanalizacyjengo (etapy). Modernizacja systemu tłocznego wraz z przepompowniami ścieków., Gospodarka wodno-ściekowa w Sosnowcu - etap III; Budowa kanalizacji sanitarnej i przebudowa sieci wodociągowej w ul. Armii Krajowej w Sosnowcu; Budowa sieci kanalizacji sanitarnej oraz przebudowa sieci wodociągowej w dzielnicy Bór w Sosnowcu, Kwiatowa Dolina, ul. Rydza Śmigłego | 2021-12-31 | 2021-12-31 | 0 | 0 | 0 | [20 empty] | 93139 |  |  | 0 | 0 | 93139
PLSL001 |  | P1 | SL |  |  |  | 0 | BC |  |  | PLSL0011 | Radocha II | PUB1 | 65000 | 6229 | 411500 | 1 | 0 | 0 | [12 empty] | nie dotyczy | [11 empty] | 3500 | zagęszczanie grawitacyjne os. wstępnego i zagęszczanie mechaniczne os. nadmiernego + fermentacja metanowa + odwadnianie osadu na prasach filtracyjno taśmowych + poletka osadowe | Odzysk metodą R12 i R3 | 3500 | zagęszczanie grawitacyjne os. wstępnego i zagęszczanie mechaniczne os. nadmiernego + fermentacja metanowa + odwadnianie osadu na prasach filtracyjno taśmowych + poletka osadowe | Przekazywane do odzysku (za wyjątkiem odzysku o którym mowa w art. 96 ustawy o odpadach)
PLSL001 |  | P1 | SL |  |  |  | 0 | BC |  |  | PLSL0012 | Zagórze | PUB1 | 2000 | 200 | 20400 | 1 | 0 | 0 | [12 empty] | nie dotyczy | [11 empty] | 250 | fermentacja metanowa + odwadnianie osadu na prasach filtracyjno taśmowych + poletka osadowe | Odzysk metodą R12 i R3 | 250 | fermentacja metanowa + odwadnianie osadu na prasach filtracyjno taśmowych + poletka osadowe | Przekazywane do odzysku (za wyjątkiem odzysku o którym mowa w art. 96 ustawy o odpadach)
PLSL002 | Tychy | P1 | SL | Tychy | Tychy Bieruń | V/26/20/2016 | 171878 | BC | 395.9 | 100 | PLSL0020 | Tychy-Urbanowice | PUB1 | 32731 | 42000 | 261256 | 1 | 1.781 | 1280 | 288 | 100 | 2.1 | 8972 | 1. Budowa kanalizacji sanitarnej wraz z lokalną tłocznią w ulicy Ziemiańskiej 2. Budowa kanalizacji sanitarnej w ul. Mysłowickiej- bocznej 3. Budowa kanalizacji sanitarnej w rejonie ul. Wspólnej (sięgacz na południe) 4. Budowa kanalizacji sanitarnej w ul. Wierzbowej (sięgacz na południe) 5. Budowa kanalizacji w rejonie ul. Żorskiej 6. Budowa kanalizacji sanitarnej wraz z lokalną tłocznią na potrzeby osiedla Osad-Czułów w rejonie ulicy Katowickiej 7. Budowa/modernizacja tłoczni ścieków P32 wraz z zagospodarowaniem terenu na terenie przyległym do istniejącej pompowni ścieków RS w Tychach 8. Bieżąca renowacja sieci metodą bezwykopową oraz przebudowa sieci ul. Przejazdowa 9. Zakup sprzętu do obsługi sieci kanalizacyjnej (zgodnie z pozycjami A÷G w kol.114 "Uwagi") | 2021-12-31 | 2021-12-31 | 0 | 0 | 0 |  |  | MO |  |  | 2021-12-31 |  |  |  | PUB1 | 32731 | 42000 | 261256 | Modernizacji części osadowej Oczyszczalni Ścieków w Tychach - Urbanowicach cz. IV: A. Budowa układu odbioru odpadów tłuszczowych i układu pasteryzacji odpadów B. Dezodoryzacja obiektów oczyszczalni ścieków C. Budowa zbiorników do gromadzenia odpadów płynnych D. Budowa nowej stacji odwadniania osadów E. Budowa zbiornika membranowego dwupowłokowego na biogaz o objetości ok. 6000m3 F. Budowa nowych komór/komory fermnetacyjnej G. Modernizacja zagęszczaczy grawitacyjnych H. Budowa instalacji do oczyszczania odcieków ze stacji odwadniania osadów | 5416 | fermentacja metanowa. Odwadnianie na wirówce i prasie | R3/R10 | 7000 | fermentacja metanowa. Odwadnianie osadów na prasie. Usuwanie związków azotu z odcieku. | R3/R10 | 10252 | 40167.86 | 0 | 40167.86 | 0 | 50419.86
PLSL003 | Racibórz | P1 | SL | Racibórz | Racibórz, Kornowac, Lubomia, Rudnik | V/21/11/2016 | 103085 | 0 | 199 | 91 | PLSL0030 | Racibórz | PUB1 | 15000 |  | 197368 | 1 | 69 | 115359 | 8290 | 99 | 0 | 0 | Uporządkowanie gospodarki ściekowej na terenie Gminy Kornowac - etap I, Uporządkowanie gospodarki ściekowej na terenie Gminy Kornowac - etap II, Budowa kanalizacji sanitarnej w sołectwie Lubomia i Grabówka wraz z kolektorem przesyłowym do miasta Racibórz, Budowa kanalizacji sanitarnej w miejscowości Rudnik | 2021-12-31 |  | 0 | 0 | 0 |  | nie dotyczy | nie dotyczy | [11 empty] | 952.5 | fermentacja mezofilowa | stosowane do uprawy roślin nieprzeznaczonych do spożycia i do produkcji pasz, kompostowane | 952.5 | fermentacja mezofilowa | stosowane do uprawy roślin nieprzeznaczonych do spożycia i do produkcji pasz, kompostowane | 115359 | 0 | 0 | 0 | 0 | 115359
PLSL004 | Częstochowa | P1 | SL | Częstochowa | Częstochowa, część gmin: Mykanów, Rędziny, Poczesna, Konopiska | V/27/11/2016 | 243460 | BC | 692.22 | 99 |  | 2 |  |  |  | 327385 | 1 | 10 | 9383.3 | 1275 | 100 | 1.8 | 1600 | Budowa sieci kanalizacji sanitarnej grawitacyjnej i tłocznej w gminie Rędziny-Aglomeracja Częstochowa;Kanalizacja sanitarna w Woli Kiedrzyńskiej ul. Mykanowska; Kanalizacja sanitarna w miejscowości Wierzchowisko ul. Działkowa wraz z ulicami prostopadłymi do niej. Budowa w Cz-wie odcinków ks w ul. Traugutta,Bakaliowej, Hektarowej, boczna od ul. Podwale,, boczna od Polnej, boczna od ul. Skrzetuskiego, w rej. ul. Kusocińskiego, ul. Kawodrzańska | 2021-12-31 | 2017-12-31 | 0 | 0 | 0 | [20 empty] | 10983.3 | 17000 |  | 17000 | 0 | 27983.3
PLSL004 | Częstochowa | P1 | SL |  |  |  | 0 | BC |  |  | PLSL0041 | Oczyszczalnia Ścieków Dźbów (OŚD) | non PUB1 | 1150 | 2800 | 14000 | 1 | 0 | 0 | [12 empty] | M |  | 2021-10-31 |  |  |  |  | PUB1 | 1150 | 2800 | 14000 | Rozbudowa i modernizacja Oczyszczalni Ścieków DŹBÓW dla Oczyszczalni Ścieków "WARTA"S.A. | 353 | zagęszczanie osadów, tlenowa stabilizacja, osad po tlenowej stabilizacji jest przewożony do COŚ Częstochowa i poddawany dalszym procesom w instalacji | przekształcanie termiczne | 350 | zagęszczanie osadów, tlenowa stabilizacja, osad po tlenowej stabilizacji jest przewożony do COŚ Częstochowa i poddawany dalszym procesom w instalacji | przekształcanie termiczne | 0 |  |  | 0 | 0 | 0
PLSL004 | Częstochowa | P1 | SL |  |  |  | 0 | BC |  |  | PLSL0042 | Centralna Oczyszczalnia Ścieków (COŚ) | PUB1 | 41750 | 88000 | 313385 | 1 | 0 | 0 | [24 empty] | 2963 | zagęszczanie osadów, fermentacja metanowa, mechaniczne odwadnianie, granulowanie, suszenie termiczne | przekształcanie termiczne | 3000 | zagęszczanie osadów, fermentacja metanowa, mechaniczne odwadnianie, granulowanie, suszenie termiczne | przekształcanie termiczne | 0 |  |  | 0 | 0 | 0
PLSL005 | Katowice | P1 | SL | Katowice | 1. Katowice 2. Czeladź 3. Siemianowice Śląskie 4. Sosnowiec | Uchwała Nr V/16/20/2015 | 377303 | BC | 780.4 | 98 | 5 |  |  |  |  | 487300 | 1 | 23.8889 | 40644.8414 | 2150 | 98 | 96.545 | 282951.51 | 1. Uporządkowanie gospodarki ściekowej w mieście Katowice - Etap III 2. Budowa kanalizacji sanitarnej oraz sieci wodociagowej wraz z przyłączami w ul. Niwa, Kilińskiego, Boguckiego i części ul.Bytomskiej w Czeladzi 3. Budowa kanalizacji sanitarnej oraz wodociągu wraz z przyłączami w ul. Betonowej w Czeladzi 4. (Czeladź) Budowa kanalizacji sanitarnej - Piaski Zachodnie 5. (Czeladź) Dolna Węgroda- budowa kanalizacji sanitarnej w ul. Katowickiej, Reymonta 6. (Czeladź) Górna Węgroda - budowa kanalizacji sanitarnej w ul. Reymonta, 7. (Czeladź) Nowe Miasto - kanalizacji w ul. Wojkowicka oraz części ul. Szpitalnej 8. (Czeladź) Józefów - kanalizacja sanitarna w ul. Katowickiej (równolegle do drogi powiatowej od granicy z miastem Sosnowiec) 9. (Czeladź) Przedmieście - ul. Przełajska 10. Uporządkowanie gospodarki wodno-ściekowej w Siemianowicach Śląskich | 2021-12-31 | 2021-12-31 | [23 empty] | 323596.3514 | 195542.73 | 0 | 195542.73 | 0 | 519139.0814
PLSL005 | Katowice | P1 | SL |  |  |  | 0 | BC |  |  | PLSL0051 | Gigablok | PUB1 | 40000 | 47000 | 200000 | 1 | 0 | 0 | [24 empty] | 2259.84 | fermentacja | produkcja kompostu | 30000 | fermentacja | produkcja kompostu | 0 |  |  | 0 | 0 | 0
PLSL005 | Katowice | P1 | SL |  |  |  | 0 | BC |  |  | PLSL0052 | Panewniki | PUB1 | 18000 |  | 77000 | 1 | 0 | 0 | [24 empty] | 1112 | stabilizacja tlenowa | produkcja kompostu | 1150 | stabilizacja tlenowa | produkcja kompostu | 0 | 16739.74 | 0 | 16739.74 | 0 | 16739.74
PLSL005 | Katowice | P1 | SL |  |  |  | 0 | BC |  |  | PLSL0053 | Podlesie | PUB1 | 15500 | 30000 | 65000 | 1 | 0 | 0 | [24 empty] | 1076.23 | stabilizacja tlenowa | produkcja kompostu | 1330 | stabilizacja tlenowa | produkcja kompostu | 0 | 9693.04 | 0 | 9693.04 | 0 | 9693.04
PLSL005 | Katowice | P1 | SL |  |  |  | 0 | BC |  |  | PLSL0054 | Dąbrówka Mała -Centrum | PUB1 | 23000 | 80000 | 145300 | 1 | 0 | 0 | [12 empty] | RM |  |  |  |  | 2021-12-31 |  | PUB1 | 12000 | 30000 | 85000 | Modernizacja systemu odprowadzania ścieków w zlewni Dąbrówka Mała | 1545.16 | stabilizacja tlenowa | produkcja kruszyw budowlanych i drogowych | 1200 | stabilizacja tlenowa/fermentacja | produkcja kruszyw budowlanych i drogowych | 0 | 90000 | 0 | 90000 | 0 | 90000
PLSL005 | Katowice | P1 | SL |  |  |  | 0 | BC |  |  | PLSL0055 | Oczyszczalnia ścieków dla miasta Siemianowice Śląskie | [5 empty] | 0 | 0 | [12 empty] | BN | 2021-12-31 | [5 empty] | PUB1 | 10000 | 15000 | 80000 | Uporządkowanie gospodarki wodno-ściekowej w Siemianowicach Śląskich |  |  |  | 1603.81 | Zagęszczanie grawitacyjne - zagęszczanie mechaniczne - fermentacja osadu zmieszanego - granulacja i higienizacja wapnem palonym mielonym | Granulat wykorzytywany jako nawóz, do celów budowlanych (podbudowa dróg i chodników), produkcja cementu lub materiałów budowlanych | 0 | 79109.95 | 0 | 79109.95 | 0 | 79109.95
PLSL006 | Zabrze | P1 | SL | Zabrze | Zabrze | UchNrV/5/16/2015 | 180027 | BC | 342.1 | 100 | 2 |  |  |  |  | 277170 | 1 | 0.5 | 788.866 | 45 | 100 | 0 | 0 | Budowa kanalizacji sanitarnej Łużycka , Budowa kan. sanitarnej Bytomska, Budowa kan.sanitarnej Mikulczycka, Budowa kan. sanitarnej Poniatowskiego | 2017-10-31 |  | 0 | 0 | 0 |  | brak | [18 empty] | 788.866 |  |  | 0 | 0 | 788.866
PLSL006 | Zabrze | P1 | SL |  |  |  | 0 | BC |  |  | PLSL0061 | OŚ Zabrze Śródmiescie | PUB1 | 33400 | 33400 | 248000 | 1 | 0 | 0 | [24 empty] | 2130.3 | zagęszczanie, odwadnianie, stabilizacja beztlenowa | kom. osady ściek.są stosowane do uprawy roślin nieprzeznaczonych do spożycia i do produkcji pasz oraz odzysk R3 | 2130.3 | zagęszczanie, odwadnianie, stabilizacja beztlenowa | kom. osady ściek. stosowane do uprawy roślin nieprzeznaczonych do spożycia i do produkcji pasz oraz odzysk R3, | 0 |  |  | 0 | 0 | 0
PLSL006 | Zabrze | P1 | SL |  |  |  | 0 | BC |  |  | PLSL0062 | OŚ Zabrze Mikulczyce | non PUB1 | 5000 | 6300 | 29170 | 1 | 0 | 0 | [12 empty] | M |  | 2019-07-31 |  |  |  |  | PUB1 | 5000 | 8000 | 22000 | POIiŚ | 430.4 | zagęszczanie, odwadnianie, stabilizacja tlenowa | kom. osady ściek.są stosowane do uprawy roślin nieprzeznaczonych do spożycia i do produkcji pasz oraz odzysk R3 | 430.4 | zagęszczanie, odwadnianie, stabilizacja tlenowa | kom. osady ściek. stosowane do uprawy roślin nieprzeznaczonych do spożycia i do produkcji pasz oraz odzysk R3, | 0 | 27854.1 | 0 | 27854.1 | 0 | 27854.1
PLSL007 | Żywiec | P1 | SL | Żywiec | Żywiec, Radziechowy-Wieprz, Lipowa, Gliowice, Jeleśnia, Koszarawa, Łodygowice, Świnna | V/26/37/2016 | 203457 | BC | 1163.6 | 92 | PLSL0070 | MOŚ w Żywcu | PUB1 | 32000 | 42000 | 209366 | 1 | 96.96 | 90904.4 | 12538 | 98 | 43.8 | 20134.1 | Oczyszczanie ścieków na Żywiecczyźnie - Faza IIA | 2021-12-31 | 2021-12-31 | 0 | 0 | 0 |  |  | MO |  |  | 2018-03-30 |  |  |  | PUB1 | 32000 | 32000 | 209366 | Oczyszczanie ścieków w Żywcu - Etap II | 1674 | fermentacja mezofilowa,odwadnoianie, suszenie | przekształcanie termiczne | 1700 | fermentacja mezofilowa, odwadnianie,suszenie | przekształcanie termiczne | 111038.5 | 850 |  | 850 | 0 | 111888.5
PLSL008 | Chorzów-Świętochłowice | P1 | SL | Chorzów | Chorzów Świętochłowice część Miasta Katowice | V/26/32/2016 | 159370 | BC | 256.1 | 98 | PLSL0080 | Klimzowiec | PUB1 | 45300 | 119500 | 282133 | 1 | 17.4444 | 21576.0234 | 1570 | 99 | 19.1 | 22000 | 1. "Uporządkowanie gospodarki wodno-ściekowej w Aglomeracji Chorzów -Świętochłowice" 2. "Zaopatrzenie w wodę i oczyszczanie ścieków w Aglomeracji Chorzów-Świętochłowice" | 2021-12-31 | 2021-12-31 | [5 empty] | MO |  |  | 2020-02-28 |  |  |  | PUB1 | 45300 | 119500 | 282133 | 1. "Uporządkowanie gospodarki wodno-ściekowej w Aglomeracji Chorzów -Świętochłowice" 2. "Zaopatrzenie w wodę i oczyszczanie ścieków w Aglomeracji Chorzów-Świętochłowice" | 2510 | zagęszczanie, fermentacja metanowa, odwadnianie na prasach | odzysk | 2510 | zagęszczanie, fermentacja metanowa, odwadnianie na prasach, suszenie | suszenie odzysk | 43576.0234 | 25500 | 0 | 25500 | 0 | 69076.0234
PLSL009 | Gliwice | P1 | SL | Gliwice | miasto Gliwice (z wyłączeniem dzielnicy Wilcze Gardło); miasto Pyskowice | V/15/10/2015 | 229013 | BC | 516 | 98 | PLSL0090 | Centralna Oczyszczalnia Ścieków | PUB1 | 33000 | 84000 | 310750 | 1 | 0 | 0 | 0 | 98 | 0 | 0 | nd |  |  | 25 | 100 | 375 | 2017-12-31 | Budowa oczyszczalni przydomowych na terenie Gminy Pyskowice | nie dotyczy | [10 empty] | nd | 2871.42 | fermentacja metanowa, odwadnianie na prasach filtracyjnych i wirówce, higienizacja | metody R3 i R10 (wg zał.nr 1 do ustawy z 14 grudnia 2012 o odpadach) | 3624 | fermentacja metanowa, odwadnianie na prasach filtracyjnych i wirówce, higienizacja | odzysk met.R3, R12 | 0 | 0 | 0 | 0 | 375 | 375
PLSL010 | Bielsko-Biała Komorowice | PP | SL | Bielsko-Biała | Bielsko-Biała, Wilkowice, Buczkowice, Szczyrk | Uchwała nr V/25/29/2016 Sejmiku Województwa Śląskiego z dnia 27 czerwca 2016 | 231959 | BC | 1061.9 | 96 | PLSL0100 | Komorowice | PUB1 | 90000 | 124000 | 220000 | 1 | 34.2 | 19367 | 3145 | 97 | 0 | 0 | Bielsko-Biała: (1) Budowa kanalizacji sanitarnej w rejonie ulic Orlej, Szpaków i Modrej w Bielsku-Białej,(2) Budowa kanalizacji sanitarnej w rejonie ul. Pod Kasztanem, 13 Zakrętów i Janowickiej oraz Deszczowej w Bielsku-Białej (3)Budowa kanalizacji sanitarnej w rejonie ulic Gładkiej, Architektów, Braterskiej w Bielsku-Białej; Wilkowice :Rozbudowa sieci kanalizacyjnej w Gminie Wilkowice ; Buczkowice: Rozbudowe kanalizacji sanitarnej na terenie Gminy Buczkowice; Szczyrk: Rozbudowa kanalizacji sanitarnej w rejonie ul. Stromej, Świerkowej oraz Szczytowej | 2021-12-31 |  | 30 | 88 | 299 | 2021-12-31 | projekty indywidualne | kilka inwestycji |  |  |  |  | 2018-05-31 |  | PUB1 | 90000 | 124000 | 250000 | (1) Budowa zbiornika biogazu na terenie o.s. Komorowice; (2) Modernizacja systemu oczyszczania ścieków o.s. Komorowice - instalacja podczyszczania odcieków z odwirowania osadów | 3470 | fermentacja metanowa, odwadnianie mechaniczne | 2704 Mg - do uprawy roślin, 540 Mg - magazynowane czasowo, 156 Mg - produkcja kompostu, 70 Mg - zastosowanie w rolnictwie | 3527 | fermentacja metanowa, odwadnianie mechaniczne | 2749 Mg - do uprawy roślin, 549 Mg - magazynowane czasowo, 158 Mg - produkcja kompostu, 71 Mg - zastosowanie w rolnictwie | 19367 | 5000 | 0 | 5000 | 299 | 24666
PLSL011 | Bytom | P1 | SL | Bytom | Bytom, Radzionków | V/30/7/2016 | 187425 | BC | 474.56 | 99 | [5 empty] | 206940 | 1 | 7.5 | 8777.2 | 907 | 99 | 28.42 | 37079.1 | 1. Budowa sieci kanalizacji sanitarnej oraz przebudowa sieci wodociągowej wraz z podłączeniami w ul. Kędzierzyńska, Ułańska w Bytomiu. 2. Przebudowa sieci wodociągowej wraz z podłączeniami oraz sieci kanalizacji sanitarnej i deszczowej w rejonie ulic Sikorskiego i pl. Żeromskiego. 3. Budowa sieci wodociągowej, kanalizacji sanitarnej i deszczowej w ul. Kadłubka. 4. Przebudowa sieci kanalizacji sanitarnej w rejonie ul. Frenzla 110-128 w Bytomiu. 5. Przebudowa kanału tłocznego 2x630 wraz z budową pompowni ścieków przy ul. Hajdy. 6. Likwidacja oczyszczalni Bobrek - Budowa przepompowni ścieków wraz z kanałem tłocznym. 7. Budowa kanalizacji rozdzielczej - ul. Kruszcowa. 8. Przebudowa sieci kanalizacji sanitarnej i deszczowej w rejonie ul. Rydza Śmigłego - III etap. 9. Przebudowa kanalizacji sanitarnej i deszczowej - ul. Piecucha - II etap. 10. Przebudowa sieci kanalizacji sanitarnej i deszczowej - ul. Armii Krajowej. 11. Przebudowa rurociągu tłocznego kanalizacji sanitarnej - ul. Zabrzańska - I etap. 12. Przebudowa sieci kanalizacji sanitarnej i deszczowej w rejonie pl. Powstańców Śląskich, pl. Pokoju, pl. Osiedlowego i ul. Heleny Modrzejewskiej. 13. Przebudowa sieci kanalizacji sanitarnej i deszczowej - ul. Falista. 14. Przebudowa sieci kanalizacji sanitarnej i deszczowej w dzielnicy Bobrek - I etap. 15. Przebudowa rurociągu tłocznego kanalizacji sanitarnej - ul. Zabrzańska - II etap. 16. Przebudowa sieci kanalizacji sanitarnej i deszczowej w rejonie ul. Mochnackiego/ Nowakowskiego - I etap. 17. Przebudowa sieci kanalizacji sanitarnej i deszczowej w ul. Romanowskiego 1-7. 18. Przebudowa sieci kanalizacji sanitarnej i deszczowej w dzielnicy Bobrek - II etap. 19. Przebudowa rurociągu tłocznego kanalizacji sanitarnej - ul. Zabrzańska - III etap. 20. Przebudowa sieci kanalizacji sanitarnej i deszczowej w rejonie ul. Mochnackiego/ Nowakowskiego - II etap. 21. Przebudowa sieci kanalizacji sanitarnej i deszczowej - ul. Wrocławska/ Pułaskiego (od Pułaskiego 78 do Wrocławskiej 116). 22. Budowa sieci kanalizacji sanitarnej i deszczowej w ul. Wiosennej, Przyjaźni, Wspólnej. 23. Budowa sieci kanalizacji sanitarnej w ul. Orzechowskiej 58-76. 24. Budowa sieci kanalizacji sanitarnej w ul. Orzechowskiej 58-120. 25. Budowa sieci kanalizacji sanitarnej w ul. Ogrodowej. 26. Budowa sieci kanalizacji sanitarnej w ul. Marii Dąbrowskiej. 27. Modernizacja kanalizacji w ul. 27 Stycznia. 28. Modernizacja kanalizacji w ul. Sadowej, Knosały, Krzywej. 29. Modernizacja kanalizacji w ul. Miedziowej. 30. Modernizacja kanalizacji w ul. Artura. 31. Modernizacja kanalizacji w ul. Szymały | 2021-11-30 | 2021-12-15 | 0 | 0 | 0 |  | nie dotyczy | [18 empty] | 45856.3 |  |  | 0 | 0 | 45856.3
PLSL011 | Bytom | P1 | SL |  |  |  | 0 | BC |  |  | PLSL0111 | OŚ Centralna | PUB1 |  | 30000 | 173530 | 1 | 0 | 0 | [12 empty] | kilka inwestycji |  | 2020-05-31 | 2020-10-31 |  |  |  | PUB1 | 30000 | 30000 | 175000 | 1. Modernizacja i rozbudowa oczyszczalni ścieków Centralna w Bytomiu - uporządkowanie gospodarki osadowej (MO) 2. Instalacja do redukcji zawiesiny w ściekach oczyszczonych z Oczyszczalni ścieków Centralna w Bytomiu - rozbudowa oczyszczalni ścieków poprzez zabudowę instalacji do redukcji zawiesiny w ściekach oczyszczonych na OŚ Centralna (M). | 1690.92 | komora fermentacyjna, prasy | stosowane w rolnictwie | 3900 | komora fermentacyjna, prasy | stosowane w rolnictwie | 0 | 60700 | 0 | 60700 | 0 | 60700
PLSL011 | Bytom | P1 | SL |  |  |  | 0 | BC |  |  | PLSL0112 | OŚ Bobrek | PUB1 | 800 | 1200 | 2700 | 1 | 0 | 0 | [12 empty] | L | [5 empty] | 2020-08-15 |  | 0 | 0 | 0 | Likwiadacja oczyszczalni Bobrek - Budowa przepompowni ścieków wraz z kanałem tłocznym | 163.8 | stabilizacja tlenowa, prasy | stosowane w rolnictwie | 0 | nie dotyczy | nie dotyczy | 0 | 6000 | 0 | 6000 | 0 | 6000
PLSL011 | Bytom | P1 | SL |  |  |  | 0 | BC |  |  | PLSL0113 | OŚ Miechowice | PUB1 | 12000 |  | 30710 | 1 | 0 | 0 | [24 empty] | 396 | stabilizacja tlenowa, wirówka | stosowane w rolnictwie | 0 | nie dotyczy | nie dotyczy | 0 | 0 | 0 | 0 | 0 | 0
PLSL012 | Jaworzno | P3 | SL | Jaworzno | JAWORZNO, CHEŁMEK, MYSŁOWICE | V/26/27/2016 | 99586 | 1 | 359.3495 | 86 | PLSL0120 | Jaworzno Dąb | PUB1 | 25000 | 40000 | 125000 | 1 | 75.7 | 46349.3 | 9284 | 95 | 4 | 1710.5 | Modernizacja i rozbudowa systemu kanalizacyjnego miasta Jaworzna - faza V, Modernizacja i rozbudowa systemu kanalizacyjnego miasta Jaworzna - faza VI, Budowa sieci i kanalizacji sanitarnej w gminie Chełmek w zlewni oczyszczalni Jaworzno | 2021-06-30 | 2021-06-30 | 0 | 0 | 0 | 0 | 0 | MO |  |  | 2021-06-30 |  |  |  | PUB1 | 25000 | 25000 | 125000 | Modernizacja i rozbudowa systemu kanalizacyjnego miasta Jaworzna - faza VI | 912.55 | zagęszczanie mechaniczne, odwadnianie za pomocą wirówek, higienizacja | kompostowanie | 821.59 | fermentacja metanowa, odwirowywanie na wirówkach | kompostowanie | 48059.8 | 36157.6 | 0 | 36157.6 | 0 | 84217.4
PLSL013 | Dąbrowa Górnicza | PP | SL | Dąbrowa Górnicza | Dąbrowa Górnicza, Będzin | V/10/17/2015 z 22.06.2015 r. | 128718 | 0 | 312.9 | 91 | PLSL0130 | OŚ Centrum | PUB1 | 25000 | 61000 | 200000 | 1 | 53.7 | 86600 | 6578 | 96 |  |  | 1. Budowa kanalizacji sanitarnej grawitacyjnej i tłocznej, 6 tłoczni ścieków w dzielnicy Ujejsce; 2. Budowa kanalizacji sanitarnej w dzielnicach: Tucznawa, Sikorka, Bugaj; 3. Budowa kanalizacji sanitarnej grawitacyjnej i tłocznej w rejonie ul. Strzemieszyckiej, Sosnowej, Rudnej, Zakawie | 2021-12-31 | [18 empty] | 1787 | fermentacja | przekazanie (odzysk R3) | 2000 | fermentacja | przekazanie (odzysk R3) | 86600 |  |  | 0 | 0 | 86600
PLSL014 | Ruda Śląska | P3 | SL | Ruda Śląska | Ruda Śląska | V/26/34/2016 | 141974 | 0 | 249.7 | 97 |  | 3 |  |  |  | 189490 | 1 | 12.71 | 14777.2 | 1494 | 98 | 0 | 0 | 1. Budowa sieci kanalizacji sanitarnej w rejonie ul. Zielonej, Pawłowskiej, Kingi w Rudzie Śląskiej - Bielszowicach 2. Budowa sieci kanalizacyjnej wraz z przyłączami do budynków zlokalizowanych przy ul. Kłodnickiej w Rudzie Śląskiej - Halembie 3. Budowa sieci kanalizacyjnej wraz z przyłączami do budynków mieszkalnych przy ul. Kwiatowej w Rudzie Śląskiej - Bielszowicach 4. Budowa kanalizacji w ul. OMP i Drobnej w Rudzie Śląskiej - Kochłowicach 5. Budowa kanalizacji sanitarnej w rej. ul. Pomorskiej, Kochanowskiego, Krańcowej, Reja, Kochłowickiej w Rudzie Śląskiej - Kochłowicach 6. Budowa sieci kanalizacyjnej wraz z przyłączami do budynków zlokalizowanych przy ul. Kaczmarka w Rudzie Śląskiej - Halembie 7. Budowa kanalizacji sanitarnej w rejonie ul. Poświatowskiej, Radziewiczówny, Dąbrowskiej, Kuncewiczowej w Rudzie Śląskiej - Halembie 8. Budowa kanalizacji sanitarnej w ul. Szczudlaka (od budynku nr 47 do ul. Mikołowskiej) w Rudzie Śląskiej - Halembie 9. Budowa kanalizacji sanitarnej w ul. Pułaskiego w Rudzie Śląskiej - Halembie 10. Brak projektu - planowana budowa kanalizacji w ul. Zapolskiej 11. Budowa i przebudowa kanalizacji sanitarnej w rejonie ul. Śląskiej i Wyspiańskiego oraz przebudowa sieci wodociagowej w ul. Śląskiej w R.Śl. 12. Budowa kanalizacji sanitarnej w ul. Mikołowskiej w Rudzie Śląskiej - Halembie 13. Budowa kanalizacji sanitarnej w ul. Studziennej w Rudzie Śląskiej - Halembie 14. Budowa przepompowni ścieków wraz z kanalizacją sanitarną grawitacyjną i tłoczną w rejonie ul. Pawła, Starej w Rudzie Śląskiej - Chebziu 15. Budowa przepompowni ścieków wraz z kanalizacją sanitarną grawitacyjną i tłoczną w rejonie ul. Ks. Niedzieli i Zajęczej w Rudzie Śląskiej | poz. 1 - 2019 rok poz. 2 - 2018 rok poz. 3 - 2017 rok poz. 4 - 2018 rok poz. 5 - 2021 rok poz. 6 - 2018 rok poz. 7 - 2021 rok poz. 8 - 2019 rok poz. 9 - 2020 rok poz.10 - 2019 rok poz.11 - 2017 rok poz.12 - 2019 rok poz.13 - 2018 rok poz.14 - 2017 rok poz.15 - 2017 rok |  | 0 | [14 empty] | 189490 | [7 empty] | 14777.2 | 40000 |  | 40000 | 0 | 54777.2
PLSL014 | Ruda Śląska | P3 | SL |  |  |  | 0 | 0 |  |  | PLSL0141 | Orzegów | PUB1 | 10000 | 20016 | 58333 | 1 | 0 | 0 | [12 empty] | RM |  |  |  |  | 2020 |  |  | 10000 | 10000 | 58333 | Modernizacja systemu oczyszczania ścieków w aglomeracji Ruda Śląska | 944 | prasa filtracyjna + suszenie | odzysk | 1000 | prasa filtracyjna + suszenie | odzysk | 0 | 5000 |  | 5000 | 0 | 5000
PLSL014 | Ruda Śląska | P3 | SL |  |  |  | 0 | 0 |  |  | PLSL0142 | Barbara | PUB1 | 10414 | 13000 | 57857 | 1 | 0 | 0 | [12 empty] | RM |  |  |  |  | 2021 |  | PUB1 | 10414 | 10414 | 57857 | Modernizacja systemu oczyszczania ścieków w aglomeracji Ruda Śląska | 503 | prasa filtracyjna | odzysk | 800 | prasa filtracyjna + suszenie | odzysk | 0 | 30000 |  | 30000 | 0 | 30000
PLSL014 | Ruda Śląska | P3 | SL |  |  |  | 0 | 0 |  |  | PLSL0143 | Halemba Centrum | PUB1 | 12550 | 13805 | 73300 | 1 | 0 | 0 | [12 empty] | RM |  |  |  |  | 2019 |  | PUB1 | 12550 | 12550 | 73300 | Modernizacja systemu oczyszczania ścieków w aglomeracji Ruda Śląska | 785 | prasa filtracyjna | odzysk | 800 | prasa filtracyjna + suszenie | odzysk | 0 | 5000 |  | 5000 | 0 | 5000
PLSL015 | Jastrzębie-Zdrój | P1 | SL | Jastrzębie-Zdrój | Jastrzębie-Zdrój , Mszana, Godów | IV/55/10/2014 SWŚ z 29.09.2014 | 111273 | 0 | 487.2 | 98 | PLSL015 | 2 |  |  |  | 175615 | 1 | 0 | 0 | 0 | 98 | 30 | 11000 | Modernizacja kanalizacji sanitarnej |  | 2021-12-31 | [23 empty] | 11000 | 5000 | 14000 | 19000 | 0 | 30000
PLSL015 | Jastrzębie-Zdrój | P1 | SL |  |  |  | 0 | 0 |  |  | PLSL0151 | RUPTAWA | PUB1 | 14000 |  | 148915 | 1 | 0 | 0 | [12 empty] | MO |  |  | 2021-12-31 |  |  |  | PUB1 |  |  | 148916 | Budowa instalacji do przekształacania osadów ściekowych na granulaty nawozowe | 1554 | ZKF, produkcja kompozytu mineralno-organicznego | rekultywacja terenów zdegradowanych | 1600 | ZKF, produkcja kompozytu mineralno-organicznego, produkcja nawozu | 1. rekultywacja terenów zdegradowanych 2.do rolnictwa, ogrodnictwo itp | 0 |  |  | 0 | 0 | 0
PLSL015 | Jastrzębie-Zdrój | P1 | SL |  |  |  | 0 | 0 |  |  | PLSL0152 | DOLNA | PUB1 | 5500 | 9000 | 26700 | 1 | 0 | 0 | [22 empty] | 26600 |  |  | przeróbka na o.Ruptawa | JW.. |  | JW.. |  | 0 |  |  | 0 | 0 | 0
PLSL017 | Rybnik | PP | SL | Rybnik | Rybnik, Gaszowice, Jejkowice, Żory | V/25/28/2016 | 151517 | BC | 706 | 96 |  | 2 |  |  |  | 184000 | 1 | 2 | 1718.2131 | 180 | 97 | 1.78 | 2060 | Budowa i madernizacja sieci kanalizacyjnej uwzględniona w wieloletnim planie budowy i modernizacji sieci kanalizacyjnej | 2017-11-30 | 2017-11-30 | [23 empty] | 3778.2131 |  |  | 0 | 0 | 3778.2131
PLSL017 | Rybnik | PP | SL |  |  |  | 0 | BC |  |  | PLSL0171 | Oczyszczalnia ścieków Rybnik-Orzepowice | PUB1 | 27500 | 46800 | 152000 | 1 | 0 | 0 | [12 empty] | nie dotyczy | [11 empty] | 1034.5 | fermentacja mezofilowa odwadnianie na prasie taśmowej | odzysk |  |  |  | 0 |  |  | 0 | 0 | 0
PLSL017 | Rybnik | PP | SL |  |  |  | 0 | BC |  |  | PLSL0172 | Oczyszczalnia ścieków Rybnik-Boguszowice | PUB2 | 3200 | 6000 | 32000 | 1 | 0 | 0 | [12 empty] | MO |  |  | 2020-12-31 |  |  |  | PUB2 | 3200 | 6000 | 32000 | Środki własne przedsiębiorstwa | 1440 | fermentacja | kompostowanie | 1200 | fermentacja | kompostowanie | 0 | 5000 | 2000 | 7000 | 0 | 7000
PLSL018 | Wodzisław Śląski | P3 | SL | Wodzisław Śląski | Wodzisław Śląski, Radlin, Gorzyce, Marklowice, Rydułtowy | V/25/34/2016 | 94320 | 1 | 496.4 | 91 |  | 2 |  |  |  | 123382 | 1 | 70.5 | 61983.21 | 8291 | 100 | 0 | 0 | Uporządkowanie gospodarki ściekowej na terenie aglomeracji Wodzisław Śląski | 2020-06-30 |  | 0 | 0 | 0 | [20 empty] | 61983.21 | 10917.5 | 0 | 10917.5 | 0 | 72900.71
PLSL018 | Wodzisław Śląski | P3 | SL |  |  |  | 0 | 1 |  |  | PLSL0181 | Karkoszka II | PUB2 |  | 15000 | 93649 | 1 | 0 | 0 | [12 empty] | M |  | 2021-09-21 |  |  |  |  | PUB2 |  | 15000 | 93649 | Uporządkowanie gospodarki ściekowej na terenie aglomeracji Wodzisław Śląski | 1100 | tlenowo- beztlenowa | R3 | 1400 | tlenowo- beztlenowa | R3 lub R10 lub R11 | 0 |  |  | 0 | 0 | 0
PLSL018 | Wodzisław Śląski | P3 | SL |  |  |  | 0 | 1 |  |  | PLSL0182 | Rydułtowy | PUB2 |  | 5065 | 29733 | 1 | 0 | 0 | [12 empty] | nie dotyczy | [11 empty] | 350 | stabilizacja tlenowa | R3 | 480 | stabilizacja tlenowa | R3 lub R10 lub R11 | 0 |  |  | 0 | 0 | 0
PLSL019 | Tarnowskie Góry | P2 | SL | Tarnowskie Góry | Tarnowskie Góry | V/26/14/2016 | 61862 | 1 | 271.77 | 97 | [5 empty] | 63446 | 1 | 10 | 12000 | 1200 | 99 | 1.25 | 1200 | Budowa kanalizacji sanitarnej i deszczowej IV Faza Modernizacja sieci kan. miasta Tarn. Góry | 2018-12-31 | 2021-12-30 | 0 | 0 | 0 | [20 empty] | 13200 | 0 | 0 | 0 | 0 | 13200
PLSL019 | Tarnowskie Góry | P2 | SL |  |  |  | 0 | 1 |  |  | PLSL0191 | "Repty Śląskie" | PUB2 | 2375 | 2700 | 11301 | 1 | 0 | 0 | [12 empty] | nie dotyczy | [11 empty] | 461.3 | odwodnienie w stacji odwadniania osadu | proces R3 przekazane uprawnionej firmie do kompostowania | 615 | odwodnienie w stacji odwadniania osadu | proces R3 przekazane uprawnionej firmie do kompostowania | 0 |  |  | 0 | 0 | 0
PLSL019 | Tarnowskie Góry | P2 | SL |  |  |  | 0 | 1 |  |  | PLSL0192 | "Leśna" | PUB2 | 1147 | 1794 | 9645 | 1 | 0 | 0 | [12 empty] | nie dotyczy | [11 empty] | 45.3 | proces R3 przekazane uprawnionej firmie do kompostowania | proces R3 przekazane uprawnionej firmie do kompostowania | 60.4 | odwodnienie w stacji odwadniania osadu | proces R3 przekazane uprawnionej firmie do kompostowania | 0 |  |  | 0 | 0 | 0
PLSL019 | Tarnowskie Góry | P2 | SL |  |  |  | 0 | 1 |  |  | PLSL0193 | "Centralna" | PUB2 | 4512 | 6858 | 42500 | 1 | 0 | 0 | [12 empty] | nie dotyczy | [11 empty] | 536 | odwodnienie w stacji odwadniania osadu | proces R3 przekazane uprawnionej firmie do kompostowania | 714.6 | odwodnienie w stacji odwadniania osadu | proces R3 przekazane uprawnionej firmie do kompostowania | 0 |  |  | 0 | 0 | 0
PLSL020 | Czechowice-Dziedzice | P3 | SL | Czechowice-Dziedzice | Czechowice-Dziedzice Goczałkowice-Zdrój | V/25/36/2016 z dn. 27.06.2016 | 53938 | 1 | 294.3 | 90 | PLSL0200 | Czechowice-Dziedzice | PUB2 | 10252 | 20500 | 53952 | 1 | 50 | 66625.9223 | 4500 | 98 | 6.1 | 11893.3 | "Regulacja gospodarki wodno-ściekowej w gminie Czechowice-Dziedzice - etap2" | 2021-12-31 | 2021-12-31 | 0 | 0 | 0 |  | Nie dotyczy | MO |  |  | 2021-12-31 |  |  |  | PUB2 | 10252 | 20500 | 53952 | Regulacja gospodarki wodno-ściekowej w gminie Czechowice-Dziedzice - etap2 | 784.4 | mechaniczne zagęszczanie osadu nadmiernego, grawitacyjne zagęszczenie osadu wstępnego, fermentacja metanowo-mezofilowa, mechaniczne odwadnianie na prasach | rolnicze | 855 | mechaniczne zagęszczanie osadu nadmiernego, grawitacyjne zagęszczenie osadu wstępnego, fermentacja metanowo-mezofilowa, mechaniczne odwadnianie na prasach | rolnicze | 78519.2223 | 2208.7 | 0 | 2208.7 | 0 | 80727.9223
PLSL022 | Żory | P2 | SL | Żory | Pawłowice | V/26/17/2016 | 64008 | 1 | 246.8 | 95 | PLSL0220 | OŚ Żory | PUB2 | 11622 | 26092 | 64702 | 1 | 14.5556 | 9318.1735 | 1310 | 97 | 10.73 | 5718.93 | Projekt pn: "Budowa kanalizacji sanitarnej i sieci wodociągowej oraz odbudowa osadników wtórnych i komory krat w Żorach" Projekt obejmuje budowę sieci kanalizacji sanitarnej w ulicach: 1. Pszczyńska 131-133; 2. Wielkopolska, Lubuska; 3. Strefowa; 4. Jesionek od Zbożowej do Żniwnej; 5. Mickiewicza boczna ob bud. 12-14; 6. Spółdzielcza boczna dz 1161/14; 7. Kościuszki rej bud 102,104,89; 8. Skrzeczkowicka, Plonowa, Bażancia, Lasoki do nr 16; 9. Drwali, Elsnera, Madrycka; 10.Dworska; 11. Obiegowa, Świerklańska, Pagórkowa, Daleka; 12. Poziomkowa, Tymiankowa; 13. Ustronna, Srebrna; 14. Konopnickiej wraz z bocznymi; 15. Lasoki; 16. Kopernika; 17. Al. Zj. Europy, os. KS. Władysława, os. W. Sikorskiego, os. Powst. Śląskich, os. Pawlikowskiego, os. Korfantego; 18. Durantów, Szmaragdowa, Turkusowa; 19. Pańskie Łąki, Jagodowa, Wiklinowa, Żurawinowa | 2021-12-31 | 2021-12-31 | 0 | 0 | 0 |  |  | M |  | 2021-12-31 |  |  |  |  | PUB2 | 11622 | 11622 | 64702 | Projekt pn: "Budowa kanalizacji sanitarnej i sieci wodociągowej oraz odbudowa osadników wtórnych i komory krat w Żorach" 1. Odbudowa Osadników wtórnych nr 1 i 3; 2. Odbudowa komory krat. | 1169 | fermentacja mezofilowa | odzysk metodą R3 | 1323 | fermentacja mezofilowa | odzysk metodą R3 | 15037.1035 | 5329.8 | 0 | 5329.8 | 0 | 20366.9035
PLSL023 | Zawiercie | P2 | SL | Zawiercie | Zawiercie | uchwała nr V/10/22/2015 Sejmiku Województwa Śląskiego z dnia 22.06.2015 r. | 52295 | 1 | 217.6 | 99 | PLSL0230 | Zawiercie | PUB2 | 12588 | 32000 | 99999 | 1 | 3.4444 | 2027.673 | 310 | 99 | 5 | 3000 | 1. budowa kanalizacji sanitarnej w mieście Zawiercie - osiedle TAZ; 2.Budowa kanalizacji saniarnej w mieście Zawiercie - ul. Wojska Polskiego; 3.Budowa kanalizacji sanitarnej w mieście Zawiercie-strefa aktywności gospodarczej obszar A; | 2020-10-31 | 2021-06-28 | 0 | 0 | 0 |  | nie dotyczy | nie dotyczy | [11 empty] | 1177.07 | zagęszczenie, stabilizacja, odwadnianie | odzysk w instalacji | 1250 | zagęszczanie, stabilizacja, odwadnianie | odzysk w instalacji | 5027.673 | 0 | 0 | 0 | 0 | 5027.673
PLSL024 | Pszczyna | P3 | SL | Pszczyna | Pszczyna | V/26/31/2016 | 30129 | 1 | 147.1 | 89 | PLSL0241 | "Pszczyna" | PUB2 | 5200 | 7280 | 37400 | 1 | 28 | 19500 | 3140 | 99 | 0 | 0 | Budowa kanalizacji sanitarnej dla sołectwa Piasek | 2021-12-31 |  | 0 | 0 | 0 |  | nie dotyczy | [11 empty] | nie dotyczy | 745 | stabilizacja tlenowa, odwadnianie prasą taśmomo-sitową | R3 | 800 | stabilizacja tlenowa, odwadnianie prasą taśmomo-sitową | R3 | 19500 | 0 | 0 | 0 | 0 | 19500
PLSL025 | SKOCZÓW | P3 | SL | SKOCZÓW | SKOCZÓW BRENNA USTROŃ | V/11/17/2015 | 47959 | 1 | 283.8 | 94 | PLSL0250 | Miejska oczyszczalnia ścieków Skoczów | PUB2 | 17000 | 27480 | 67300 | 1 | 16.9778 | 7719.4291 | 1528 | 97 | 17.6 | 6959.4 | 1. Modernizacja sieci kanalizacji sanitarnej w obrębie centrum miasta Skoczów. 2.Uszczelnienie i remont kolektora Ustroń Skoczów na terenie Gminy Ustroń. 3.Budowa kanalizacji sanitarnej wraz z przyłączami domowymi w Górkach Wielkich (Zalesie, Nowy Świat, Czarny Las) i Górkach Małych (Zamilerze) - Etap II, zad. 5; 4. Rozbudowa sieci kanalizacyjnej i wodociągowej na terenie Gminy Brenna 5.Modernizacja sieci kanalizacji sanitarnej w Brennej Centrum. | 2020-12-31 | 2021-12-20 | 0 | 0 | 0 |  |  | MO |  |  | 2019-12-31 |  |  |  | PUB2 | 17000 |  | 67300 | Przebudowa i rozbudowa oczyszczalni ścieków w Skoczowie w zakresie gospodarki osadowej wraz z odzyskiem biogazu. | 1094 | fermentacja psychrofilowa | odzysk R3, osady komponentem materiału rekultywacyjnego | 1215 | fermentacja mezofilowa | odzysk R3 | 14678.8291 | 16587.8 | 0 | 16587.8 | 0 | 31266.6291
PLSL026 | Piekary Śląskie | P2 | SL | Piekary Śląskie | brak | Uchwała nr V/11/16/2015 | 53750 | 1 | 152.27 | 98 | [5 empty] | 62863 | 1 | 0 | 0 | 0 | 98 | 15.8 | 25000 |  |  |  | 0 | 0 | 0 | [20 empty] | 25000 |  |  | 0 | 0 | 25000
PLSL026 | Piekary Śląskie | P2 | SL |  |  |  | 0 | 1 |  |  | PLSL0261 | OŚK PÓŁNOC | PUB2 | 8563 | 16680 | 53376 | 1 | 0 | 0 | [24 empty] | 821.85 | stabilizacja tlenowa i odwadnianie | odzysk | 1300 | stabilizacja tlenowa i odwadnianie | odzysk | 0 |  |  | 0 | 0 | 0
PLSL026 | Piekary Śląskie | P2 | SL |  |  |  | 0 | 1 |  |  | PLSL0262 | OŚK POŁUDNIE | PUB2 | 1545 | 3720 | 9487 | 1 | 0 | 0 | [24 empty] | 295.25 | stabilizacja tlenowa i odwadnianie | odzysk | 300 | stabilizacja tlenowa i odwadnianie | odzysk | 0 |  |  | 0 | 0 | 0
PLSL027 | Knurów-1 | P2 | SL | Knurów | Knurów | Uchwała Nr V/6/22/2015 Sejmiku Województwa Śląskiego | 30810 | 1 | 78.09 | 99 | PLSL0270 | OŚ Foch III | PUB2 | 4800 | 7200 | 54400 | 1 | 0 | 0 | 0 | 99 | 0 | 0 | nie dotyczy | [6 empty] | nie dotyczy | nie dotyczy | [11 empty] | 748 | odwadnianie na prasie taśmowej | stosowanie w rolnictwie, stosowanie do rekultywacji terenów, w tym gruntów na cele rolne, stosowanie do uprawy roślin przeznaczonych do produkcji kompostu | 1065 | odwodnienie na prasie taśmowej | stosowanie w rolnictwie, stosowanie do rekultywacji terenów, w tym gruntów na cele rolne, stosowanie do uprawy roślin przeznaczonych do produkcji kompostu | 0 | 0 | 0 | 0 | 0 | 0
PLSL028 | Będzin | P2 | SL | Będzin | Będzin, Sosnowiec | V/27/12/2016 | 43706 | 1 | 134.1 | 99 | [5 empty] | 121000 | 1 | 0 | 0 | 0 | 99 | 1.9 | 1400.5 | 1. Przebudowa sieci kanalizacyjnej o dł 1,2 km w ulicy Okrzei w Będzinie rozpoczęcie działań 2016 zakończenie prac 2017 2. Modernizacja kanalizacji na osiedlu Chemiczna w Sosnowcu o dł. 0,7 km |  | 2019-06-30 | 0 | 0 | 0 | [20 empty] | 1400.5 |  |  | 0 | 0 | 1400.5
PLSL028 | Będzin | P2 | SL |  |  |  | 0 | 1 |  |  | PLSL0281 | oczyszczalnia ścieków Będzin | PUB2 |  | 35000 | 105000 | 1 | 0 | 0 | [24 empty] | 1214 | odwadnianie na prasach tasmowych | rekultywacja terenów przemysłowych | 1300 | odwadnianie na prasach taśmowych | spalanie rekultywacja terenów przemysłowych | 0 |  |  | 0 | 0 | 0
PLSL028 | Będzin | P2 | SL |  |  |  | 0 | 1 |  |  | PLSL0282 | Oczyszczalnia ścieków bytowo - gospodarczych przy TAURON Wytwarzanie S.A., Oddział Elektrownia "Łagisza" | B | 4000 | 7200 | 16000 | 1 | 0 | 0 | [24 empty] | 175 | wirowanie osadu - wirówka dekantacyjna, higienizacja wapnem | poddawane kompostowaniu - odbiór przez firmę zewnętrzną | 180 | wirowanie osadu - wirówka dekantacyjna, higienizacja wapnem | poddawane kompostowaniu - odbiór przez firmę zewnętrzną | 0 |  |  | 0 | 0 | 0
PLSL029 | Cieszyn | P2 | SL | Cieszyn | Cieszyn | Uchwała Nr V/5/14/2015 Sejmiku Województwa Śląskiego | 51279 | 1 | 182.9 | 98 | PLSL0290 | Oczyszczalnia Ścieków w Cieszynie | PUB2 | 15000 | 43200 | 100000 | 1 | 0 | 0 | 0 | 98 | 0 | 0 | nie dotyczy |  |  | 0 | 0 | 0 |  | nie dotyczy | nie dotyczy | [11 empty] | 1002.323 | Stabilizacja tlenowa osadu, prasowanie osadu na prasach filtracyjnych | R3 rekultywacja składowiska | 1100 | Stabilizacja tlenowa osadu, prasowanie osadu na prasach filtracyjnych | R3 | 0 | 0 | 0 | 0 | 0 | 0
PLSL030 | Węgierska Górka | P3 | SL | Węgierska Górka | Węgierska Górka, Milówka, Rajcza, Ujsoły | V/26/36/2016 | 42123 | 1 | 403.1 | 90 | PLSL0300 | Oczyszcalnia ściekow komunalnych w Cięcinie "Beskid-Ekosystem" Sp. z o.o. | PUB2 | 5300 | 6000 | 42000 | 1 | 41.36 | 31905.8 | 3730 | 99 | 75.9 | 32040 | OCZYSZCZANIE SCIEKÓW NA ŻYWIECCZYŹNIE - FAZA II A | 2021-12-31 | 2021-12-31 | 3 | 100 | 1600 | 2020-12-31 | 1. Budowa kanalizacji sanitarnej z podłaczeniem do lokalnej oczyszczalni ścieków (biologicznej lub chemicznej - Płone w miejscowości Żabnica; 2. Budowa kanalizacji sanitarnej z podłaczeniem do lokalnej oczyszczalni ścieków (biologicznej lub chemicznej - Barania Cisiecka w miejscowości Cisiec; 3. Budowa kanalizacji sanitarnej z podłaczeniem do lokalnej oczyszczalni ścieków (biologicznej lub chemicznej - na Księżorce w miejscowości Cięcina Górna | RM |  |  |  |  | A. 2017-12-31 B. 2017-12-31 C. 2020-12-31 D. 2017-12-31 E. 2018-12-31 F. 2020-12-31 |  | PUB2 | 6000 | 14000 | 42000 | A. REMONT I MODERNIZACJA UKŁADU SEPARACJI ZAWIESINY MINIERALNEJ NA OCZYSZCALNI ŚCIEKÓW W CIĘCINIE B. ZABUDOWA KRATY PRZED POMPOWNIĄ GŁÓWNĄ C. INNOWACYJNA MODUŁOWA INSTALACJA DO SEPARACJI I FRAKCJONOWANIA OSADU ŚCIEKOWEGO D. MODERNIZACJA WEWNĘTRZNEJ SIECI KANALIZACYJNEJ REGULUJACA GOSPODAROWNIE WODAMI OPADOWYMI E. MODERNIZACJA I ROZBUDOWA OCZYSZCZALNI ŚCIEKÓW W CIĘCINIE - ETAP II - BUDOWA BUDYNKU SOCJALNEGO F. MODERNIZACJA I ROZBUDOWA OCZYSZCZALNI ŚCIEKÓW W CIĘCINIE - ETAP II - GOSPODARKA OSADOWA | 830 | stabilizacja tlenowa, zagęszczanie, odwadnianie mechaniczną prasą taśmową | odzysk | 700 | fermentacja metanowa, odwadnianie mechaniczne | rekultywacja, odzysk | 63945.8 | 19550 | 18000 | 37550 | 1600 | 103095.8
PLSL031 | Mikołów | P2 + R5% | SL | Mikołów | Mikołów | 63 07 | 43970 | 1 | 231.6 | 98 | PLSL0310 | CENTRUM | PUB2 | 8024 | 9476 | 46000 | 1 | 8.5444 | 20506.6667 | 769 | 100 | 5 | 9000 | Rozbudowa/ modernizacja sieci kanalizacyjnej w aglomeracji Mikołów | 2021-12-15 | 2021-12-15 | [5 empty] | kilka inwestycji |  |  | 2021-12-31 |  | 2021-06-30 |  | PUB2 | 8224 | 8224 | 48000 | Przebudowa/ modernizacja oczyszczalni ścieków Centrum w Mikołowie wraz z budową systemu przeróbki osadów ściekowych" | 790.68 | Odwadnianie na prasie taśmowej | odbierany przez firmę zewnętrzną | 1262.8 | Zagęszczanie osadów, fermentacja metanowa z odzyskiem biogazu, odwadnianie na prasie taśmowej, higienizacja w miarę potrzeb | Przyrodnicze | 29506.6667 | 50000 | 0 | 50000 | 0 | 79506.6667
PLSL032 | Świerklany | P3 | SL | Świerklany | Świerklany | V/25/33/2016 | 9395 | 3 | 118.64 | 94 | PLSL0320 | Świerklany Górne | PUB2 | 1360 | 1500 | 11827 | 1 | 5.8667 | 7383.9575 | 528 | 100 | 0 | 0 | ” Budowa kanalizacji sanitarnej w zakresie zlewni P1 w Jankowicach – rejon ul. Boguszowickiej, Jaworowej, Jarzębinowej, Brzozowej, Topolowej, Akacjowej” | 2017-09-30 | nie dotyczy | 0 | 0 | 0 | nie dotyczy | nie dotyczy | nie dotyczy | [6 empty] | nie dotyczy | nie dotyczy | nie dotyczy | nie dotyczy | nie dotyczy | 153 | odwadnianie, higienizacja | rolniczo | nie dotyczy | nie dotyczy | nie dotyczy | 7383.9575 | 0 | 0 | 0 | 0 | 7383.9575
PLSL033 | Myszków | P2 | SL | Myszków | Myszków | V/4/7/2015 | 24762 | 1 | 57.98 | 95 | PLSL0330 | MOŚ Myszków | PUB2 | 9000 | 15000 | 41700 | 1 | 1.7 | 6394 | 295 | 96 | 1.7 | 838 | 1.Budowa drogi w ulicy Zamenhoffa wraz z budową kanalizacji sanitarnej i kanalizacji deszczowej 2.Budowa kanalizacji sanitarnej i deszczowej w ul. Kościuszki w Myszkowie (na odcinku od ul. Kopernika do ronda im. Jana Kułakowskiego) 3Modernizacja metodą bezwykopową odcinka sieci kanalizacji sanitarnej Ø600mm, L= ok. 200 m od Przepompowni ścieków znajdującej się na ul. 1 Maja w kierunku dzielnicy Pohulanka. 4.Modernizacja metodą bezwykopową odcinka sieci kanalizacji sanitarnej Ø200mm, L= ok. 405 m w ul. Jana Pawła II w Myszkowie 5.Modernizacja metodą bezwykopową odcinków sieci kanalizacji sanitarnej w ulicach Kościelna, Słowiańska, Skłodowska w Myszkowie 6.Modernizacja odcinka sieci kanalizacji sanitarnej Ø200mm, L= ok. 228mb w ul. Sikorskiego w Myszkowie 7.Modernizacja metodą bezwykopową odcinka sieci kanalizacji sanitarnej Ø200mm, L= ok. 545mb w ul. Sikorskiego(teren koło liceum) | 2021-12-31 | 2021-12-31 | 0 | 0 | 0 |  | nie dotyczy | kilka inwestycji |  |  | 2020-12-31 |  | 2018-12-31 |  | PUB2 | 9000 | 15000 | 41700 | 1. Tlenowa stabilizacja osadu 2. Modernizacja osadnika wtórnego 3. Budowa hali suszarniczej nr 2 4. Instalacja termicznej utylizacji osadów pościekowych metodą pirolizy | 872.6 | Odwadnianie na zagęszczaczu i prasie. Część osadu dodatkowo suszone w hali suszarniczej | R3 | 490 | Tlenowa stabilizacja osadu w wydzielonej komorze + odwadnianie na zagęszczaczu i prasie. Część osadu dodatkowo suszone w hali suszarniczej + piroliza | Popiół – pod budowę dróg lub przekładek, na wysypisko śmieci | 7232 | 380 | 10647 | 11027 | 0 | 18259
PLSL034 | Lędziny | P2 | SL | Lędziny | Lędziny | V/7/14/2015 | 19361 | 1 | 101.7 | 97 |  | 2 |  |  |  | 27200 | 1 | 5 | 5000 | 620 | 100 | 0 | 0 | Uporządkowanie gospodarki ściekowej II etap | 2021-12-31 |  | 0 | 0 | 0 | [20 empty] | 5000 |  |  | 0 | 0 | 5000
PLSL034 |  | P2 | SL |  |  |  | 0 | 1 |  |  | PLSL0341 | Ziemowit | PUB2 | 2800 | 5152 | 18700 | 1 | 0 | 0 | [12 empty] | nie dotyczy | [11 empty] | 1424.7 | tlenowa stabilizacja | odzysk w inst. Geoudur | 2000 | prasowanie | odzysk w inst. Geoudur | 0 |  |  | 0 | 0 | 0
PLSL034 |  | P2 | SL |  |  |  | 0 | 1 |  |  | PLSL0342 | Hołdunów | PUB2 | 1300 | 1647 | 8500 | 1 | 0 | 0 | [12 empty] | nie dotyczy | [11 empty] | 609 | tlenowa stabilizacja | odzysk w inst. Geoudur | 650 | prasowanie | odzysk w inst. Geoudur | 0 |  |  | 0 | 0 | 0
PLSL035 | Pisarzowice | P3 | SL | Kozy | Kozy,Wilamowice | V/27/16/2016 | 14863 | 2 | 120.73 | 76 | PLSL0350 | Piszarzowice | PUB2 | 2400 | 3400 | 19000 | 1 | 33.02 | 39500 | 2972 | 96 | 0 | 0 | Porządkowanie gospodaki ściekowej w aglomeracji Pisarzowice na terenie Gminy Kozy etap X: - zadanie nr 1 - Budowa kan. san. w rejonie kolektora Czerwonka, - zadanie nr 2 - Budowa kan. san. Małe Kozy, Krzemionki, Stary Dwór | 2020-12-31 |  | 0 | 0 | 0 |  | nie dotyczy | nie dotyczy | [11 empty] | 405.34 | stabilizacja, odwadnianie, higienizacja | odzysk metodą R3 | 500 | stabilizacja, odwadnianie, higienizacja | odzysk metodą R3 | 39500 | 0 | 0 | 0 | 0 | 39500
PLSL036 | Czerwionka-Leszczyny | P2 | SL | Czerwionka-Leszczyny | Czerwionka-Leszczyny | IV/57/23/2014 | 21655 | 1 | 35.6 | 99 | PLSL0360 | PWiK Czerwionka-Leszczyny Sp. z o.o. | PUB2 | 2132 | 6300 | 31500 | 1 | 0 | 0 | 0 | 99 | 0 | 0 |  |  |  | 0 | 0 | 0 | [14 empty] | 493.3 | mechaniczne odwadnianie osadu | rekultywacja składowiska popiołów elektrowni „Halemba” | 493.3 | mechaniczne odwadnianie osadu | rekultywacja składowiska popiołów elektrowni „Halemba” | 0 | 0 | 0 | 0 | 0 | 0
PLSL037 | Koniecpol | P3 | SL | Koniecpol | Koniecpol | nrV/26/16/2016 Sejmiku Wojewódzwta Śląskiego z dnia 29 sierpnia 2016 r. | 6366 | 3 | 23.2 | 72 | PLSL0370 | Komunalna | B | 500 | 500 | 4200 | 1 | 16.7 | 7100 | 1755 | 99 | 0 | 0 | Budowa sieci kanalizacji sanitarnej w Koniecpolu ul. Słowackiego , Budowa sieci kanalizacji sanitarnej w Koniecpolu ul. Żeromskiego -Chrząstowska ,Budowa sieci kanalizacji sanitarnej , deszczowej i sieci wodociągowej w Koniecpolu dzielnica "Słowik I Etap" | 2018-06-30 |  | 0 | 0 | 0 |  |  | RM |  |  |  |  | 2021-12-31 |  | B | 700 | 800 | 7000 | Rozbudowa i modernizacja oczyszczalni ścieków w Koniecpolu ul. Rzeczna | 5 | prasowanie | w rolnictwie | 8 | prasowanie | w rolnictwie | 7100 | 1200 | 300 | 1500 | 0 | 8600
PLSL038 | Lubliniec | P2 | SL | Lubliniec | Lubliniec Kochanowice | Uchwała nr V/4/5/2015 Sejmiku Województwa Śląskiego z dnia 19 stycznia 2015 roku | 27623 | 1 | 124.1 | 97 | PLSL0380 | OŚK ZGKLiC w Lublińcu | PUB2 | 7500 | 8600 | 32500 | 1 | 2 | 1200 | 182 | 98 | 0 | 0 | Kompleksowe uporzadkowanie gospodarki wodno-ściekowej na terenie Gminy Lubliniec | 2021-12-31 |  | 0 | 0 | 0 |  | nie dotyczy | MO |  |  | 2021-12-31 |  |  |  | PUB2 | 7500 | 8600 | 32500 | Modernizacja i rozbudowa części osadowej oczyszczalni ścieków w Lublińcu | 402 | stabilizacja w OBF oraz odwadnianie na wirówce przez wynajmowaną firmę zewnetrzną | R3 | 884.3 | -zagęszczanie osadu nadmiernego w zagęszczaczu mechanicznym -stabilizacja beztlenowa osadów w zamkniętej komorze fermentacji z odzyskiem biogazu -odwadnianie osadów na urządzeniu odwadniającym oraz jego wapnowanie | osady będą zagospodarowywane zgodnie z przepisami | 1200 | 35000 | 0 | 35000 | 0 | 36200
PLSL039 | Bieruń I | PP | SL | Bieruń | Bieruń | V/26/23/2016 | 14317 | 2 | 71.7 | 100 | PLSL0390 | OŚ CHEMIKÓW | B | 1040 | 1500 | 9491 | 1 | 0 | 0 | 0 | 100 | 0 | 0 | Nie dotyczy | Nie dotyczy | Nie dotyczy | 0 | 0 | 0 | Nie dotyczy | Nie dotyczy | nie dotyczy | [6 empty] | Nie dotyczy | Nie dotyczy | Nie dotyczy | Nie dotyczy | Nie dotyczy | 29 | prasa taśmowa | składowane na składowiskach odpadów | 29.05 | prasa taśmowa | przyrodnicze | 0 | 0 | 0 | 0 | 0 | 0
PLSL041 | Wisła | PP | SL | Wisła | Wisła | IV/57/17/2014 | 35410 | 1 | 84.3 | 97 | PLSL0410 | Wisła | PUB2 | 9400 | 12000 | 28220 | 1 | 6.9889 | 6666.089 | 629 | 99 | 4.99 | 4000 | „Rozbudowa sieci kanalizacji sanitarnej w aglomeracji Wisła – etap IV” | 2021-12-31 | 2021-12-31 | [5 empty] | kilka inwestycji |  |  | 2021-12-31 |  | 2021-12-31 |  | PUB2 | 9400 | 12000 | 35000 | Modernizacja oczyszczalni ścieków w Wiśle | 168 | odwadnianie na prasie filtracyjnej | do uprawy roślin nie przeznaczonych do spożycia i prod.pasz | 170 | stabilizacja beztlenowa z produkcją i odzyskiem biogazu | do uprawy roślin nie przeznaczonych do spożycia i prod.pasz | 10666.089 | 27630.176 |  | 27630.176 | 0 | 38296.265
PLSL042 | Łaziska Górne | P3 | SL | Łaziska Górne | Łaziska Górne | 40/08 | 20900 | 1 | 101.4 | 92 | PLSL0420 | Wschód | PUB2 | 3040 | 4240 | 26500 | 1 | 9.7 | 10000 | 1659 | 100 | 4.1 | 4000 | 1)Uporządkowanie gospodarki ściekowej na terenie Gminy Łaziska Górne. 2) Inwestycje w ramach środków własnych przedsiębiorstwa | 2020-05-31 | 2020-05-31 | [5 empty] | MO |  |  | 2021-12-31 |  |  |  | PUB2 | 3040 | 4240 | 26500 | Uporządkowanie gospodarki ściekowej na terenie Gminy Łaziska Górne | 305.2 | tlenowa stabilizacja | odbiór osadu przez firmy zewnętrzne, procedura przetargowa | 340 | tlenowa stabilizacja | odbiór osadu przez firmy zewnętrzne, procedura przetargowa | 14000 | 2000 |  | 2000 | 0 | 16000
PLSL043 | Pawłowice | P2 | SL | Pawłowice | Pawłowice | Dzienik Urzędowy Województwa Śląskiego poz.931 z dnia 24 lutego 2015 r.,/Uchwała Nr V/5/11/2015 Sejmiku Województwa Śląskiego z dnia 16 lutego 2015 r. | 17962 | 1 | 188.27 | 99 | PLSL0430 | Oczyszczalnia Mechaniczno-Biologiczna | PUB2 | 4500 | 10000 | 19385 | 1 | 1.0667 | 318.637 | 96 | 100 | 2.3 | 477.5 | Budowa kanalizacji sanitarnej na obszarze nie objętym systemem kanalizacyjnym w sołectwach Pielgrzymowice, Pniówek, Warszowice:. - ul. Dąbkowa - Kanarkowa w Pniówku, - ul. Sosnowa w Pielgrzymowice, -ul. Świerkowa w Pielgrzymowicach, -ul. Olchowa Pielgrzymowice, – ul. Osińska-Stawowa-Poprzeczna w Warszowicach, | 2020-12-31 | 2020-12-31 | 0 | 0 | 0 |  |  | MO |  |  | 2020-12-31 |  |  |  | PUB2 | 2800 | 3922 | 19385 | Projekt przebudowy oczyszczalni ścieków w Krzyżowicach – aktualizacja w zakresie budowy osadnika wtórnego wraz z sieciami | 180 | Stabilizacja Tlenowa, odwodnienie na prasie taśmowej, higienizacja wapnem hydratyzowanym | Rekultywacja terenu | 200 | Stabilizacja Tlenowa, odwodnienie na prasie taśmowej, higienizacja wapnem hydratyzowanym | Rekultywacja terenu | 796.137 | 1500 | 0 | 1500 | 0 | 2296.137
PLSL044 | Kłobuck | PP + R5% | SL | Kłobuck | Kłobuck | V/7/12/2015 | 17715 | 1 | 110.2 | 93 | PLSL0440 | OŚ Kłobuck-Zagórze | PUB1 | 3200 | 4800 | 31280 | 1 | 0 | 0 | 0 | 93 | 0 | 0 | nie dotyczy |  |  | 0 | 0 | 0 |  | nie dotyczy | nie dotyczy | [7 empty] | 0 | 0 | 0 | nie dotyczy | 271.63 | stabilizacja tlenowa w komorze stabilizacji, mechaniczne odwadnianie | odzysk metodą R12 | 271.63 | stabilizacja tlenowa w komorze stabilizacji, mechaniczne odwadnianie | odzysk metodą R12 | 0 | 0 | 0 | 0 | 0 | 0
PLSL045 | Ustroń | P2 | SL | Ustroń | Ustroń | IV/57/18/2014 | 16598 | 1 | 82.4 | 99 | PLSL0450 | Ustroń | PUB2 | 9500 | 11700 | 39000 | 1 | 0.38889 | 233.3333 | 35 | 99 | 5 | 1500 | Rozbudowa sieci kanalizacji sanitarnej z przyłączami do budynków mieszkalnych w Ustroniu w rej. Ul. Baranowej , Rozbudowa kanalizacji sanitarnej w rejonie ul. Wczasowej - II etap, Mnodernizacja sieci kanalizacji sanitarnej - Przebudowa sieci kanalizacji sanitarnej ul. Szpitalna cz.II, Modernizacja sieci kanalizacji sanitarnej | 2018-05-30 | 2021-10-30 | 0 | 0 | 0 | nie dotyczy | nie dotyczy | kilka inwestycji |  |  | 2021-10-01 |  | 2021-10-01 |  | PUB2 | 9500 | 11700 | 39000 | "Modernizacja części osadowej na oczyszczalni ścieków w Ustroniu", " Remonty istniejących obiektów wraz z wymianą wyekspoatowanych urządzeń", "Modernizacja instalacji AKPiA" | 424 | fermentacja , odwadnianie | do uprawy roślin nie przeznaczonych do spożycia i produkcji | 470 | fermentacja , odwadnianie | przyrodnicze | 1733.3333 | 10000 | 0 | 10000 | 0 | 11733.3333
PLSL046 | Lyski | P3 | SL | Lyski | Lyski,Gaszowice | V/26/19/2016 | 2986 | 3 | 36.17 | 88 | PLSL0460 | Oczyszczalnia w Suminie | B | 249 | 600 | 4020 | 1 | 3.548 | 6250 | 372 | 100 | 0 | 0 | 1.Poprawa gospodarki wodno ściekowej w Gminie Lyski 2. Budowa sieci kanalizacyjnej w Gaszowicach | 2020-12-31 |  | 0 | 0 | 0 |  |  | nie dotyczy | [11 empty] | 138 | stabilizacja tlenowa | R3 | 150 | stabilizacja tlenowa | R3 | 6250 | 0 | 0 | 0 | 0 | 6250
PLSL047 | Mykanów | PP | SL | Mykanów | Mykanów | Uchwała nr V/11/181/2015 Sejmiku Śląskiego | 6452 | 3 | 49.11 | 71 | PLSL0470 | Oczyszczalnia ścieków w Rybnej | B | 1000 | 1140 | 6000 | 1 | 12.062 | 12199.996 | 1323 | 91 | 1.4 | 1500 | 1. Budowa kanalizacji sanitarnej w Woli Kiedrzyńskiej Antoniów 2. Budowa kanalizacji sanitarnej w Kolonii Wierzchowisko 3. Budowa Kanalizacji sanitarnej w Lubojence 4. Budowa kanalizacji sanitarnej w Nowej Rybnej | 2020-12-31 | 2021-12-31 | 0 | 0 | 0 |  | Gmina nie planuje inwestycji dla przydomowych oczyszczalni scieków | RM |  |  |  |  | 2018-12-30 |  | B | 2000 | 2000 | 12000 | Przebudowa i rozbudowa oczyszczalni ścieków zlokalizowanej w Rybnej gmina Mykanów | 117.6 | stabilizacja tlenowa w komorach stabilizacji, mechaniczne odwodnienie, stabilizacja wapnem | Odzysk metodą R12 | 240 | stabilizacja tlenowa w komorach stabilizacji, mechaniczne odwodnienie, stabilizacja wapnem | Odzysk metodą R12 | 13699.996 | 5970.95 | 0 | 5970.95 | 0 | 19670.946
PLSL049 | Siewierz | P3 | SL | Siewierz | Siewierz | V/26/22/2016 | 6092 | 3 | 30.9 | 66 | PLSL0490 | Północ | B | 966 | 1177 | 7150 | 1 | 16.42 | 12532.8 | 2048 | 100 | 0 | 0 | Budowa kanalizacji sanitarnej w części miasta Siewierz - tzw. "Piwoni" w Siewierzu. Budowa kanalizacji sanitarnej w części miasta Siewierz - tzw. "Sulików oraz w miejscowości Gołuchowice w Gminie Siewierz. | 2021-06-30 |  | 0 | 0 | 0 |  |  | RM |  |  |  |  | 2021-05-31 |  | B | 2000 | 2000 | 12150 | Rozbudowa i modernizacja oczyszczalni ścieków "Północ" w Siewierzu | 180 | Zagęszczanie grawitacyjne, stabilizacja tlenowa, kondycjonowanie polielektrolitem, odwadnianie na prasie taśmowej, wapnowanie | Kompostowanie i wytwarzanie ziemi pod kwiaty | 272 | Zagęszczanie grawitacyjne, stabilizacja tlenowa, kondycjonowanie polielektrolitem, odwadnianie na prasie taśmowej, wapnowanie | Kompostowanie i wytwarzanie ziemi pod kwiaty | 12532.8 | 4500 | 500 | 5000 | 0 | 17532.8
PLSL050 | Pszów | P3 | SL | Pszów | Pszów | uchwała nr V/10/18/2015 | 8943 | 3 | 40.946 | 83 | PLSL0500 | OŚ "PSZÓW" | B | 1000 | 3000 | 5056 | 1 | 12.354 | 11425.23 | 1505 | 100 | 1 | 750 | Budowa kanalizacji sanitarnej w zlewni oczyszczalni ścieków "Pszów" | 2021-12-31 | 2021-12-31 | 0 | 0 | 0 |  |  | RM |  |  |  |  | 2018-12-31 |  | B | 1393 | 1393 | 9289 | Modernizacja i rozbudowa istniejacej OS "PSZÓW" | 443.3 | odwodnienie - prasowanie | stosowanie do uprawy roślin nieprzeznaczonych do spożycia i produkcji pasz | 366.82 | odwodnienie - prasowanie, higienizacja | stosowane do uprawy roślin nieprzeznaczonych do spożycia i produkcji pasz | 12175.23 | 10449.9 | 0 | 10449.9 | 0 | 22625.13
PLSL052 | Blachownia | P3 | SL | Blachownia | Blachownia | Uchwała V/29/10/2016 | 13563 | 2 | 45.4 | 57 | PLSL0520 | Blachownia | B | 2505 | 3883 | 13200 | 1 | 42.1 | 45100 | 5792 | 100 | 0.2 | 200 | Budowa kanalizacji sanitarnej w dzielnicy Ostrowy, Łojki i ul. Chrobrego, Budowa kanalizacji sanitarnej w Blachowni i Wyrazowie | 2021-12-31 | 2020-12-31 | 0 | 0 | 0 |  |  | RM |  |  |  |  | 2021-12-31 |  | PUB2 | 2670 | 2670 | 14900 | Rozbudowa oczyszczlni ścieków w Blachowni | 97.25 | stabilizacja tlenowa mechaniczne odwadnianie i hignienizacja wapnem | R3 | 131.61 | stabilizacja tlenowa mechaniczne odwadnianie i hignienizacja wapnem | R3 | 45300 | 20000 |  | 20000 | 0 | 65300
PLSL053 | Wręczyca Wielka | P3 | SL | Wręczyca Wielka | Wręczyca Wielka | V/27/13/2016 | 6996 | 3 | 30 | 58 | PLSL0530 | Oczyszczalnia ścieków we Wręczycy | B | 563 |  | 4300 | 1 | 29.3 | 34500 | 2794 | 98 | 1.62 | 500 | Budowa kanalizacji sanitarnej w miejscowości Kalej, Szarlejka, Pierzchno z tranzytem przez miejscowość Grodzisko | 2021-12-31 | 2021-12-31 | 0 | 0 | 0 |  | nie dotyczy | RM |  |  |  |  | 2021-12-31 |  | B | 800 | 800 | 8263 | Rozbudowa i modernizacja oczyszczalni ścieków we Wręczycy | 51.4 | Tlenowa stabilizacja osadów | Rolnicze wykorzystanie | 146 | tlenowa stabilizacja osadu | rolnicze | 35000 | 13000 | 2000 | 15000 | 0 | 50000
PLSL054 | Orzesze | P3 | SL | Orzesze | Orzesze | Uchwała Nr V/27/10/2016 z dnia 19 września 2016 roku – Aglomeracja powstała w wyniku połączenia dwóch wcześniejszych aglomeracji Orzesze – Śródmieście oraz Gardawice | 9112 | 3 | 62.5 | 82 |  | 2 |  |  |  | 6266 | 1 | 11.1 | 6500 | 1342 | 96 | 0 | 0 | Budowa kolektora tłocznego łączącego obie funkcjonujące dziś a przewidziane do likwidacji oczyszczalnie ścieków. Budowa sieci kanalizacyjnej na obrzeżach istniejącej aglomeracji, które pozostały nieskanalizowane z powodu braku możliwości podłączenia grawitacyjnego do systemu kanalizacji. | 2021-12-31 |  | 0 | 0 | 0 | [12 empty] | 19849 | [7 empty] | 6500 | 11000 | 0 | 11000 | 0 | 17500
PLSL054 |  | P3 | SL |  |  |  | 0 | 3 |  |  | PLSL0541 | OŚ Orzesze-Śródmieście | B | 840 | 860 | 4396 | 1 | 0 | 0 | [12 empty] | L | [5 empty] | 2021-12-31 |  | 0 | 0 | 0 | Budowa kolektora tłocznego łączącego obie funkcjonujące dziś a przewidziane do likwidacji oczyszczalnie ścieków. | 0 | 0 | 0 | 0 | 0 | 0 | 0 |  |  | 0 | 0 | 0
PLSL054 |  | P3 | SL |  |  |  | 0 | 3 |  |  | PLSL0542 | OŚ Zawiść Gardawice | B | 400 | 400 | 1870 | 1 | 0 | 0 | [12 empty] | BN | 2019-12-31 | [5 empty] | PUB1 | 1588 | 0 | 19849 | Budowa nowej oczyszczalni ścieków w Orzeszu przy ul. Centralnej | 15 | 0 | Wywóz poza teren oczyszczalni ścieków | 100 | Osuszanie osadu | Wywóz poza teren oczyszczalni ścieków | 0 |  |  | 0 | 0 | 0
PLSL055 | Miedźna | PP | SL | Miedźna | Miedźna | V/25/31/2016 | 4104 | 3 | 63.2 | 97 | PLSL0550 | OS Lemna | B |  | 700 | 3009 | 1 | 0 | 0 | 0 | 97 | 0 | 0 | nie dotyczy |  |  | 0 | 0 | 0 |  | nie dotyczy | nie dotyczy | [11 empty] | 0 | spompowanie osadu nadmiernego w komór napowietrzanych , transport na prasę taśmową os Promlecz |  |  |  |  | 0 |  |  | 0 | 0 | 0
PLSL057 | Krzepice | P2 | SL | Krzepice | Krzepice, Rudniki | V/7/13/2015 z dn. 13.04.2015 | 8388 | 3 | 82.6 | 97 | PLSL0570 | Oczyszczalnia ścieków w Krzepicach | B | 1620 |  | 14985 | 1 | 0 | 0 | 0 | 97 | 0 | 0 |  |  |  | 0 | 0 | 0 |  |  | nie dotyczy | [11 empty] | 0 | tlenowa stabilizacja osadu (odwadnianie) | utylizacja | 20 | tlenowa stabilizacja osadu (odwadnianie) | utylizacja | 0 | 0 | 0 | 0 | 0 | 0
PLSL059 | Łazy | P3 | SL | Łazy | Łazy | V/6/26/2015 | 7269 | 3 | 17.7 | 48 | PLSL0590 | Oczyszczalnia ścieków w Łazach | B | 1100 | 2117 | 9323 | 1 | 28.4 | 39647.47 | 3515 | 97 | 0 | 0 | Uporządkowanie gospodarki wodno-ściekowej w mieście Łazy - etap II, Uporządkowanie gospodarki wodno-ściekowej w mieście Łazy - etap III | 2021-12-31 |  | 0 | 0 | 0 |  | nie dotyczy | nie dotyczy | [10 empty] | nie dotyczy | 57.9 | odwadnianie, prasowanie | unieszkodliwianie (współspalanie) | 90 | odwadnianie, prasowanie | unieszkodliwianie (współspalanie) | 39647.47 | 0 | 0 | 0 | 0 | 39647.47
PLSL061 | Istebna | PP | SL | Istebna | Istebna | V/26/11/2016 | 7475 | 3 | 88.05 | 95 |  | 4 |  |  |  | 3147 | 1 | 3 | 1000 | 295 | 99 | 3 | 1000 | 1.Budowa kanalizacji sanitarnej w przysiółkach Matyska, Kadłuby. 2. Remont sieci kanalizacji sanitarnej na terenie Gminy Istebna . | 2019-09-30 | 2020-09-30 | 0 | 0 | 0 | [12 empty] | 3147 | [7 empty] | 2000 | 4500 | 500 | 5000 | 0 | 7000
PLSL061 |  | PP | SL |  |  |  | 0 | 3 |  |  | PLSL0611 | Istebna Gliniane | B | 200 | 200 | 765 | 1 | 0 | 0 | [12 empty] | RM |  |  |  |  | 2018-10-30 |  | B | 220 | 220 | 1880 | Przebudowa oczyszczalni ścieków Istebna - Gliniane | 8.3 | odwadnianie | wywóz | 9.2 | odwadnianie | wywóz | 0 |  |  | 0 | 0 | 0
PLSL061 |  | PP | SL |  |  |  | 0 | 3 |  |  | PLSL0612 | Jaworzynka Czadeczka | B | 120 | 120 | 550 | 1 | 0 | 0 | [12 empty] | M |  | 2019-11-30 |  |  |  |  | B | 120 | 120 | 1075 | Remont oczyszczalni ścieków Jaworzynka Czadeczka | 0.9 | odwadnianie | wywóz | 1.2 | odwadnianie | wywóz | 0 |  |  | 0 | 0 | 0
PLSL061 |  | PP | SL |  |  |  | 0 | 3 |  |  | PLSL0613 | Koniaków Pustki | B | 100 | 105 | 620 | 1 | 0 | 0 | [12 empty] | RM |  |  |  |  | 2018-10-30 |  | B | 200 | 200 | 2933 | Przebudowa oczyszczalni Pustki | 7.5 | odwadnianie | wywóz | 8.3 | odwadnianie | wywóz | 0 |  |  | 0 | 0 | 0
PLSL061 |  | PP | SL |  |  |  | 0 | 3 |  |  | PLSL0614 | Istebna Tartak | B | 200 | 200 | 1212 | 1 | 0 | 0 | [12 empty] | RM |  |  |  |  | 2019-11-30 |  | B | 400 | 400 | 3350 | Przebudowa oczyszczalni ścieków Istebna Tartak | 9.9 | odwadnianie | wywóz | 10.9 | odwadnianie | wywóz | 0 |  |  | 0 | 0 | 0
PLSL062 | Bobrowniki | PP + R5% | SL | Bobrowniki | Bobrowniki | Uchwała 9/06 | 11702 | 2 | 92.2 | 70 | PLSL0620 | Rogoźnik | B | 865 | 1000 | 10280 | 1 | 20.5 | 25000 | 2467 | 91 | 0 | 0 | Budowa kanalizacji- Sączów etap II, Bud. kan. zlewnia ul.Kolejowej, Podraszkowie, R-k, Bud. kan. B-ki, Namiarki, Bud. kan. D-ce Niebyła, Bud. kan. ul. Lesna, Wymysłów, Bud. kan. W gminie Bobrowniki etap II progr. Funkcj. Uzytkowy Siemonia, Twardowice, Myszkowice, Bobrowniki. | 2019-12-31 |  | 0 | 0 | 0 |  |  | R |  |  |  | 2016-11-30 |  |  | PUB2 | 1600 | 2000 | 12000 | Rozbud. oczyszczalni ścieków w Rogoźniku | 150.78 | Stabilicacja tlenowa (prasa) | Przekszt. termiczne - R3 | 350 | Stabilizacja tlenowa | Przekszt. termiczne | 25000 | 0 | 0 | 0 | 0 | 25000
PLSL064 | Gierałtowice | PP | SL | Gierałtowice | Gierałtowice | nr 32/07 | 14326 | 2 | 128.1 | 80 | PLSL0640 | OŚGierałtowice | PUB2 | 2150 | 3225 | 15051 | 1 | 0 | 0 | 0 | 80 | 0 | 0 | nie dotyczy |  |  | 0 | 0 | 0 |  | nie dotyczy | nie dotyczy | [11 empty] | 200 | odwodnienie mechaniczne wraz z higienizacją | R3 | 220 | odwodnienie mechaniczne wraz z higienizacją | R3 | 0 |  |  | 0 | 0 | 0
PLSL065 | Poczesna | PP | SL | Poczesna | Poczesna | V/7/15/2015 | 9837 | 3 | 31.59 | 49 |  | 3 |  |  |  | 7800 |  | 32.5 | 40000 | 4485 | 94 | 0 | 0 | Budowa kanalizacji sanitarnej w Nieradzie i w pozostałej części aglomeracji Poczesna | 2021-12-31 |  | 0 | 0 | 0 | [12 empty] | 0 | [7 empty] | 40000 | 9000 | 1000 | 10000 | 0 | 50000
PLSL065 |  | PP | SL |  |  |  | 0 | 3 |  |  | PLSL0651 | Oczyszczalnia ścieków w Kolonii Poczesnej | B | 715 | 715 | 4600 | 1 | 0 | 0 | [12 empty] | nie dotyczy | [11 empty] | 60.4 | tlenowa stabilizacja osadu | rolnicze wykorzystanie | 60.4 | tlenowa stabilizacja osadu | rolnicze wykorzystanie | 0 |  |  | 0 | 0 | 0
PLSL065 |  | PP | SL |  |  |  | 0 | 3 |  |  | PLSL0652 | Oczyszczalnia ścieków w Hucie Starej B | B | 350 | 600 | 3200 | 1 | 0 | 0 | [12 empty] | nie dotyczy | [11 empty] | 49.57 | tlenowa stabilizacja osadu | rolnicze wykorzystanie | 49.57 | tlenowa stabilizacja osadu | rolnicze wykorzystanie | 0 |  |  | 0 | 0 | 0
PLSL065 |  | PP | SL |  |  |  | 0 | 3 |  |  | PLSL0653 | Oczyszczalnia ścieków w Słowiku | [5 empty] | 0 | 0 | [12 empty] | BN | 2021-12-31 | [5 empty] | B | 380 | 450 | 3500 | Budowa oczyszczalni ścieków w miejscowości Słowik |  |  |  | 65 | tlenowa stabilizacja osadu | rolnicze wykorzystanie | 0 |  |  | 0 | 0 | 0
PLSL066 | Suszec | PP | SL | Suszec | Suszec | Uchwała nr V/27/15/2016 Sejmiku Województwa Śląskiego z dnia 19.09.2016 r. | 7253 | 3 | 64 | 72 |  | 2 |  |  |  | 13659 | 1 | 13.1 | 11000 | 1428 | 92 | 0 | 0 | 1) Budowa kanalizacji sanitarnej w sołectwie Kryry - II etap - zlewnia przepompowni P4 2) Budowa kanalizacji sanitarnej w sołectwie Mizerów - I etap | 2021-12-31 |  | 0 | 0 | 0 | [20 empty] | 11000 | 10000 | 0 | 10000 | 0 | 21000
PLSL066 |  | PP | SL |  |  |  | 0 | 3 |  |  | PLSL0661 | Oczyszczalnia ścieków przy ul. Ogrodowej w Suszcu | B | 550 | 559 | 3660 | 1 | 0 | 0 | [12 empty] | RM |  |  |  |  | 2021-12-31 |  | B | 1300 | 2000 | 8000 | Rozbudowa i modernizacja oczyszczalni ścieków przy ul. Ogrodowej w Suszcu | 118.2 | stabilizacja tlenowa | odzysk przez firmę zewnętrzną | 200 | stabilizacja tlenowa | odzysk przez firmę zewnętrzną | 0 |  |  | 0 | 0 | 0
PLSL066 |  | PP | SL |  |  |  | 0 | 3 |  |  | PLSL0662 | Oczyszczalnia ścieków przy KWK "Krupiński" w Suszcu | B | 3000 | 5160 | 9999 | 1 | 0 | 0 | [12 empty] | nie dotyczy | [11 empty] | 90 | stabilizacja tlenowa | odzysk przez firmę zewnętrzną | 90 | stabilizacja tlenowa | odzysk przez firmę zewnętrzną | 0 |  |  | 0 | 0 | 0
PLSL068 | Pilchowice | P3 | SL | Pilchowice | Pilchowice | V/25/27/2016 | 3418 | 3 | 9.4 | 32 |  | 3 |  |  |  | 1546 | 0 | 22 | 40000 | 2210 | 97 | 1 | 1600 | Kompleksowa rozbudowa kanalizacji sanitarnej w gminie Pilchowice. | 2021-12-31 | 2019-12-31 | 0 | 0 | 0 | [12 empty] | 6000 | [7 empty] | 41600 | 7800 |  | 7800 | 0 | 49400
PLSL068 |  | PP | SL |  |  |  | 0 | 3 |  |  | PLSL0681 | oczyszczalnia ścieków Pilchowice "Piaski" | B | 29 | 32 | 404 | 1 | 0 | 0 | [12 empty] | RM |  |  |  |  | 2019-12-31 |  | B | 650 | 650 | 6000 | Kompleksowa rozbudowa kanalizacji sanitarnej w gminie Pilchowice. | 42 | poletko odciekowe | składowisko odpadów | 109 | prasa zagęszczająca | rolnicze | 0 |  |  | 0 | 0 | 0
PLSL068 |  | PP | SL |  |  |  | 0 | 3 |  |  | PLSL0682 | oczyszczalnia ścieków Pilchowice "Szpital" | non B | 80 | 80 | 1000 | 0 | 0 | 0 | [12 empty] | L | [5 empty] | 2019-12-31 |  |  |  |  | Kompleksowa rozbudowa kanalizacji sanitarnej w gminie Pilchowice. |  | przewiezienie osadu na poletko odciekowe znajdujące się na oczyszczalni ścieków Pilchowice "Piaski" | składowisko odpadów |  |  |  | 0 |  |  | 0 | 0 | 0
PLSL068 |  | PP | SL |  |  |  | 0 | 3 |  |  | PLSL0683 | Mindepural oczyszczalnia ścieków Pilchowice ul. Świerczewskiego | non B | 19 | 28 | 142 | 0 | 0 | 0 | [12 empty] | L | [5 empty] | 2019-12-31 |  |  |  |  | Kompleksowa rozbudowa kanalizacji sanitarnej w gminie Pilchowice. |  | przewiezienie osadu na poletko odciekowe znajdujące się na oczyszczalni ścieków Pilchowice "Piaski" | składowisko odpadów |  |  |  | 0 |  |  | 0 | 0 | 0
PLSL069 | Rędziny | P3 | SL | Rędziny | Rędziny | 54/07 | 9030 | 3 | 12.3 | 19 | PLSL0690 | Karolina | B | 300 | 0 | 3280 | 1 | 34.6 | 34940 | 7320 | 100 | 0 | 0 | 1. Budowa kanalizacji sanitarnej grawitacyjnej i tłocznej wraz przyłączami do posesji na odcinku Marianka Rędzińska - Wodnica -Rudniki; 2. Budowa kanalizacji sanitarnej wraz z przyłaczami do posesji w Rędzinach cz.I.; 3. Budowa kanalizacji sanitarnej wraz z przyłaczami do posesji w Rędzinach cz.II.; 4. Budowa kanalizacji sanitarnej wraz z przyłaczami do posesji w Rędzinach, w Rudnikach i w Koninie cz.III.; 5. Budowa kanalizacji sanitarnej wraz z przyłaczami do posesji w Rudnikach ul. Stalowa i ul. Leśna cz.IV. | 2021-12-31 |  | 0 | 0 | 0 |  |  | BN | 2018-10-01 | [5 empty] | B | 1946 | 2000 | 12071 | Budowa mechaniczno-biologicznej oczyszczalni ścieków o przepustowości 2000 m3/dobę wraz z infrastrukturą techniczną w miejscowości Karolina w gmine Rędziny | 35.2 | stabilizacja tlenowa w komorze stabilizacyjnej, mechaniczne odwodnienie i higienizacja wapnem | rekultywacja nieużytków | 300 | stabilizacja tlenowa, zagęszczanie grawitacyjne, magazynowanie i uśrednianie w zbiorniku osadowym, mechaniczne odwadnianie na prasie taśmowej, opcjonalne wapniowanie, końcowe bezpieczne magazynowanie osadu przed końcowym zagospodarowaniem | wykorzystanie do celów rolniczych, do rekultywacji nieużytków lub do leśnego zagospodarowania gruntów | 34940 | 13000 | 0 | 13000 | 0 | 47940
PLSL070 | Mstów | PP | SL | Mstów | Mstów | V/16/21/2015 | 9548 | 3 | 79.2 | 45 | PLSL0700 | Jaskrów | B | 430 | 912 | 6080 | 1 | 38.25 | 35736.5 | 4412 | 91 | 0 | 0 | Budowa kanalizacji ściekowej w miejscowości Latosówka - Gmina Mstów, Budowa kanalizacji ściekowej w Gminie Mstów | 2021-12-31 |  | 0 | 0 | 0 |  |  | BN | 2021-12-31 | [5 empty] | B | 810 | 1000 | 9548 | Budowa oczyszczalni ścieków w Gminie Mstów | 15.1 | Odwodnienie na prasie | W rolnictwie | 35 | Odwodnienie na prasie | W rolnictwie | 35736.5 | 6000 | 0 | 6000 | 0 | 41736.5
PLSL071 | Wojkowice | PP | SL | Wojkowice | Wojkowice, Będzin | 75/07 | 15701 | 1 | 40.1 | 77 | PLSL0710 | Wojkowice | PUB2 | 1700 | 2400 | 7500 | 1 | 22.2444 | 13762.2657 | 2002 | 90 | 24.4 | 15095 | Budowa kanalizacji sanitarnej i deszczowej na terenie miasta wojkowice- Etap II | 2020-12-29 | 2020-12-29 | 0 | 0 | 0 |  |  | RM |  |  |  |  | 2020-12-29 |  | PUB2 | 3400 | 6800 | 16430 | Rozbudowa i modernizacja oczyszcalni ścieków Wojkowice | 162.9 | stabilizacja tlenowa, odwodnienie na prasie Kleina | stosowanie do uprawy roślin przeznaczonych do produkcji kompostu | 356.9 | stabilizacja tlenowa, odwodnienie na prasie Kleina | R3 | 28857.2657 | 4100 |  | 4100 | 0 | 32957.2657
PLSL074 | Pilica | P2 | SL | Pilica | Pilica | IV/55/14/2014 | 7071 | 3 | 10.2 | 100 | PLSL0740 | Pilica | B | 500 | 750 | 7916 | 1 | 0 | 0 | 0 | 100 | 0 | 0 | Budowa i przebudowa sieci kanalizacji sanitarnej i wodociagowej w Gminie Pilica | 2021-12-31 |  | 0 | 0 | 0 |  |  | MO |  |  | 2020-12-31 |  |  |  | B | 500 | 750 | 7916 | Rozbudowa i przebudowa oczyszczalni ścieków w Pilicy | 36.6 | Stabilizacja tlenowa odwodnienie na poletkach osadu, | Osady wywiezione z oczyszczalni przez wykonawce posiadającego do tego stosowne uprawnienia | 98.55 | mechaniczne odwadnianie | Osady wywiezione z oczyszczalni przez wykonawce posiadającego do tego stosowne uprawnienia | 0 | 3324 |  | 3324 | 0 | 3324
PLSL078 | Poręba | P3 | SL | Poręba | Poręba | Uchwała Nr V/29/11/2016 Sejmiku Województwa Śląskiego | 5413 | 3 | 12.9 | 88 | PLSL0780 | KMBOŚ MPWiK Sp. z o.o. Poręba | B | 1415 | 5050 | 8860 | 1 | 1 | 1150 | 498 | 97 | 0 | 0 | Budowa odcinka kanalizacji sanitarnej wraz z budową przepompowni ścieków w porębie. Etap I oraz etap II. | 2019-03-31 |  | 0 | 0 |  |  |  | MO |  |  | 2021-12-31 |  |  |  | B | 900 | 900 | 5450 | Modernizacja oczyszczalni ścieków w Porębie, część mechaniczna, część biologiczna | 2 | stabilizacja na poletkach osadowych | składowanie w RIPOK | 401 | komora stabilizacji osadu oraz stacja odwadniania osadu | spalamie, składowanie w RIPOK | 1150 | 2300 |  | 2300 | 0 | 3450
PLSL080 | Żarki | PP | SL | Żarki | Żarki | 28/08 24 czerwiec 2008r. | 5306 | 3 | 58.3 | 91 | PLSL0800 | GOŚ Żarki | PUB2 | 460 | 700 | 4970 | 1 | 0.76667 | 737.1795 | 69 | 93 | 0 | 55 | Budowa kanalizacji sanitarnej w miejscowości Wysoka lelowska oraz modernizacja przepompowni scieków w Żarkach | 2017-12-31 | 2017-12-31 | 0 | 0 | 0 |  | nie dotyczy | nie dotyczy | [7 empty] | 0 | 0 | 0 | nie dotyczy | 24 | kompostowanie | R-3 | 25 | kompostowanie | R-3 | 792.1795 | 0 | 0 | 0 | 0 | 792.1795
PLSL081 | Imielin | P3 | SL | Imielin | Imielin | 36/2007 | 7361 | 3 | 102.7 | 90 | PLSL0810 | Imielin | B | 650 | 1000 | 8000 | 1 | 8.2 | 10000 | 746 | 100 | 0 | 0 | Ochrona zbiornika wody pitnej poprzez budowę kanalizacji sanitarnej dla miasta Imielin etap II (obszar 3,4) | 2021-12-31 |  | 0 | 0 | 0 |  | nie dotyczy | nie dotyczy | [10 empty] | nie dotyczy | 90 | stabilizacja, zagęszczanie, odwadnianie, higienizacja | R3 kompostowanie | 120 | stabilizacja, zagęszczanie, odwadnianie, higienizacja | R3 kompostowanie | 10000 | 0 | 0 | 0 | 0 | 10000
PLSL082 | Miasteczko Śląskie | P2 | SL | Miasteczko Śląskie | Miasteczko Śląskie | Uchwała nr IV/57/19/2014 Sejmiku Województwa Śląskiego z dnia 17.11.2014r. | 6535 | 3 | 38.2 | 100 | PLSL0820 | Miasteczko Śląskie | B | 1320 | 1839 | 8000 | 1 | 0.22222 | 181.4815 | 20 | 100 | 0.1 | 180 | Modernizacja sieci kanalizacyjnych | 2017-11-30 | 2021-12-31 | 0 | 0 | 0 |  | brak | nie dotyczy | [11 empty] | 25.87 | osuszanie na poletkach osadowych | proces odzysku R3 przekazanie uprawnionej firmie do kompostowania | 25.9 | osuszanie na poletkach osadowych | proces odzysku R3 przekazanie uprawnionej firmie do kompostowania | 361.4815 | 0 | 0 | 0 | 0 | 361.4815
PLSL085 | Sieraków Śląski | P3 | SL | Ciasna | Ciasna | III/38/8/2009 | 3335 | 3 | 15 | 92 | PLSL0850 | Sieraków Śląski | B | 720 | 2160 | 6800 | 1 | 1.1667 | 883.3333 | 105 | 95 | 0 | 0 | Budowa sieci kanalizacyjne jw Sierakowie Śląskim, Wędzina - Szklarnia, Panoszów | 2021-11-30 |  | 0 | 0 | 0 |  | nie dotyczy | RM |  |  |  |  | 2018-09-30 |  | B | 720 | 2160 | 6800 | Modernizacja części obiektów oczyszczalni ścieków | 21 | odwodnienie i higienizacja | rolnicze | 30 | odwodnienie i higienizacja | rolnicze | 883.3333 | 500 | 0 | 500 | 0 | 1383.3333
PLSL086 | Woźniki | P2 | SL | Woźniki | Woźniki | UCHWAŁA NR V/27/8/2016 z dnia 19.09.2016 r. | 3096 | 3 | 15.9 | 99 | PLSL0860 | Woźniki | B | 350 | 385 | 4400 | 1 | 0.25556 | 219.0476 | 23 | 100 | 0 | 0 | Budowa sieci kanalizacji sanitarnej w Woźnikach etap IV- Rynek, ul. Tarnogóska, Koziegłowska, Młyńska, Głazówka oraz budowa sieci kanalizacji sanitarnej na nowo powstających ulicach | 2021-12-31 |  | 0 | 0 | 0 |  |  | nie dotyczy | [6 empty] | B | 350 | 350 | 4400 | Nie dotyczy | 183.4 | Prasowanie | Stosowane do rekultywacji terenów, w tym gruntów na cele rolne | 185 | Prasowanie | Stosowane do rekultywacji terenów, w tym gruntów na cele rolne | 219.0476 | 0 | 0 | 0 | 0 | 219.0476
PLSL088 | Tworóg | PP + R5% | SL | Tworóg | Tworóg | IV/57/30/2014 z dnia 17.11.2014 | 8028 | 3 | 31.4 | 64 | PLSL0880 | Oczyszczalnia ścieków w Tworogu | B | 680 | 890 | 10714 | 1 | 10.5 | 900 | 1614 | 84 | 0 | 0 | Budowa kanalizacji podciśnieniowej w sołectwie Nowa Wieś Tw. | 2018-12-30 |  | 0 | 0 | 0 |  |  | nie dotyczy | [11 empty] | 5.17 | ODWODNINIE, WAPNIOWANIE | kompostowanie |  | ODWODNINIE, WAPNIOWANIE | kompostowanie | 900 | 0 | 0 | 0 | 0 | 900
PLSL089 | Strumień | P2 | SL | Strumień | Strumień | IV/55/13/2014 | 3285 | 3 | 12.2 | 100 | PLSL0890 | Strumień | PUB2 | 1200 | 1908 | 6615 | 1 | 0 | 0 | 0 | 100 | 1.3 | 1419 | Przebudowa i modernizacja części istniejącej kanalizacji sanitarnej w mieście Strumień - etap IV |  | 2021-12-31 | 0 | 0 | 0 |  | nie dotyczy | nie dotyczy | [10 empty] | nie dotyczy | 129 | zagęszczanie, prasowanie (prasa taśmowa) higienizacja wapnem | do uprawy roślin nie przeznaczonych do spożycia i produkcji pasz | 129 | zagęszczanie, prasowanie (prasa taśmowa), higienizacja wapnem | do uprawy roślin nie przeznaczonych do spożycia i produkcji pasz | 1419 | 0 | 0 | 0 | 0 | 1419
PLSL091 | Kłomnice | PP | SL | Kłomnice | Kłomnice | 8/08 | 5641 | 3 | 47.2 | 87 | PLSL0910 | Kłomnice | B | 1050 | 1341 | 5904 | 1 | 0 | 0 | 0 | 87 | [9 empty] | nie dotyczy | [11 empty] | nie dotyczy | 97 | dostabilizowane są w dwóch reaktorac, w których są zagęszczane przed podaniem ich do odwodnienia na prasie taśmowej. Ustabilizowane i odwodnione mieszane sa z wapnem w celu ich higienizacji. | zagospodarowanie osadu poprzez rozprowadzenie na powierzchni ziemi w celu nawożenia lub ulepszania gleby | 97 | dostabilizowane są w dwóch reaktorac, w których są zagęszczane przed podaniem ich do odwodnienia na prasie taśmowej. Ustabilizowane i odwodnione mieszane sa z wapnem w celu ich higienizacji. | zagospodarowanie osadu poprzez rozprowadzenie na powierzchni ziemi w celu nawożenia lub ulepszania gleby | 0 | 0 | 0 | 0 | 0 | 0
PLSL092 | Lipie | P3 | SL | Lipie | Lipie | 22-07-2008, 47/08 | 4310 | 3 | 17.2 | 37 | PLSL0920 | Gminna oczyszczalnia | B | 408 | 500 | 4273 | 1 | 27 | 40000 | 2487 | 95 | 0 | 0 | Budowa kanalizacji sanitarnej wg obecnego projektu w m. Napoleon, Parzymiechy, Zimnowoda. Kleśniska, Rębielice Szlacheckie, Szyszków będą kanalizowane w dalszej kolejności brak projektu. | 2021-12-31 |  | 0 | 0 | 0 |  | nie dotyczy | MO |  |  | 2021-12-31 |  |  |  | B | 408 | 500 | 4273 | inwestycja będzie polegała na zakupie prasy do gospadarki osadowej | 5 | prasa | unieszkodliwianie przez uprawnioną firmę | 8 | prasa | unieszkodliwianie przez uprawnioną firmę | 40000 | 200 | 10 | 210 | 0 | 40210
PLSL097 | Krzanowice | P3 | SL | Krzanowice | Krzanowice | IV/24/10/2012 | 5770 | 3 | 12 | 14 | PLSL0970 | Krzanowice | B | 850 | 1050 | 6716 | 1 | 37.83 | 37000 | 4900 | 99 | 0 | 0 | Budowa kanalizacji sanitarnej w miejscowości Krzanowice , Budowa kanalizacji sanitarnej w miejscowości Borucin. Budowa kanalizacji sanitarnej w miejscowości Wojnowice, Budowa kanalizacji sanitarnej w miejscowosci Pietraszyn | 2021-12-31 |  | 0 | 0 | 0 |  | nie dotyczy | MO |  |  | 2021-12-31 |  |  |  | B | 850 | 850 | 6716 | Rozbudowa zaplecza do gospodarki osadowej | 21 | Odwodnienie | Stosowanie na gruntach rolnych nie przeznaczonych do produkcji rolnej | 150 | Odwodnienie | Stosowanie na gruntach rolnych nie przeznaczonych do produkcji rolnej | 37000 | 2000 | 0 | 2000 | 0 | 39000
PLSL098 | Chełm Śląski | P2 | SL | Chełm Śląski | Chełm Śląski | Uchwała Nr V/14/6/2015 | 5922 | 3 | 58.8 | 98 | PLSL0980 | Chełm Ślaski | B | 1400 | 2500 | 6056 | 1 | 1.1 | 2485 | 147 | 100 | 2.22 | 4639.22 | Budowa kanalizacji sanitarnej w ul. Kolberga w Chełmie Śląskim Modernizacja sieci wraz z urządzeniami sieciowymi - pompownie na terenie Gminy Chełm Śląski | 2020-11-30 | 2020-11-30 | 0 | 0 | 0 |  | nie dotyczy | MO |  |  | 2020-11-30 |  |  |  | B | 1400 | 2500 | 6056 | Modernizacja części osadowej oczyszczalni w Chełmie Śląskim | 75.7 | odwodnienie | do instalacji – składowisko | 65.5 | odwodnienie | do instalacji składowisko | 7124.22 | 340 | 0 | 340 | 0 | 7464.22
PLSL102 | Kamienica Polska | P3 | SL | Kamienica Polska | Kamienica Polska | Rozporządzenie nr 29/08 Wojewody Śląskiego z dnia 24 czerwca 2008r. (Dz. Urz. Woj.. Śląskiego nr 121, poz. 2391 z dnia 01.07.2008r.) | 5699 | 3 | 67.3 | 65 | PLSL1020 | Oczyszczalnia ścieków w Kamienicy Polskiej | B | 633 | 2179 | 5893 | 1 | 18 | 11000 | 1886 | 99 | 0 | 0 | 1. Rozdbudowa kanalizacji sanitarnej w Gminie Kamienica Polska w miejscowości Wanaty, Zawisna i Kolonia Klepaczka. 2. Rozbudowa kanalizacji sanitarnej w Gminie Kamienica Polska - dalsze etapy. | 2021-12-31 |  | 0 | 0 | 0 |  | Nie dotyczy | nie dotyczy | [10 empty] | Nie dotyczy | 2.2 | odwadnianie na prasie taśmowej | składowanie na składowisku | 3.5 | odwadnianie na prasie taśmowej | składowanie na składowisku | 11000 | 0 | 0 | 0 | 0 | 11000
PLSL103 | Panki | P3 | SL | Panki | Panki, Przystajń | UCHWAŁA NR V/26/13/2016 Sejmiku Województwa Śląskiego z dnia 29 sierpnia 2016 | 6485 | 3 | 51.4 | 80 | PLSL1030 | OS w Pankach dla miejscowości Panki i Przystajń | B | 900 | 1100 | 8700 | 1 | 6.75 | 8696.4 | 985 | 95 |  |  | Budowa kanalizacji sanitarnej w Gminie Panki, etap IV - budowa sieci kanalizacyji sanitarnej wraz z przyłączami w miejscowości Praszczyki, Kałmuki i Pacanów oraz odcinka sieci wodociągowej w miejscowości Pacanów / Budowa kanalizacji sanitarnej w Gminie Przystajń , etap VI | 2021-12-31 |  | 0 | 0 | 0 |  | n/d | nie dotyczy | [10 empty] | n/d | 25 | stabilizacja tlenowa, odwadnianie na prasie taśmowej | składowanie | 150 | stabilizacja tlenowa, odwadnianie na prasie taśmowej | przeróbka termiczna, rolnicze wykorzystanie | 8696.4 | 0 | 0 | 0 | 0 | 8696.4
PLSL104 | Kruszyna | P3 | SL | Kruszyna | Kruszyna | Uchwała Nr V/27/14/2016 | 4390 | 3 | 13.35 | 43 | PLSL1040 | Gminna Oczyszczalnia Ścieków w Widzowie | B | 160 | 250 | 6889 | 1 | 23.29 | 24000 | 2410 | 98 | 0 | 0 | Budowa sieci kanalizacyjnej w Gminie Kruszyna (miejscowości: Kruszyna, Bogusławice, Teklinów, Lgota Mała) | 2021-12-31 |  | 0 | 0 | 0 |  | Nie dotyczy | RM |  |  |  |  | 2018-05-15 |  | B | 600 | 600 | 5229 | Przebudowa wraz z rozbudową Gminnej Oczyszczalni Ścieków w msc. Widzów | 32 | Odwadnianie | Przeznaczony do uprawy roślin nie przeznaczonych na cele spożywcze i paszowe | 74 | Odwadnianie | Przeznaczony do uprawy roślin nie przeznaczonych na cele spożywcze i paszowe | 24000 | 4400.8 | 30 | 4430.8 | 0 | 28430.8
PLSL108 | Łękawica | PP | SL | Łękawica | Łękawica | 24/2005 | 5156 | 3 | 79.5 | 79 | PLSL1080 | Oś w Łękawicy | B | 480 | 600 | 4000 | 1 | 11.2 | 6618.1818 | 1008 | 98 | 0 | 0 | Budowa sieci kanakizacyjnej w Gminie Łękawica | 2021-12-31 |  | 0 | 0 | 0 |  |  | RM |  |  |  |  | 2021-12-31 |  | B | 480 | 600 | 4000 | Budowa systemu buforowego (III zbiornik) | 143.4 | zagęszczanie, odwadnianie, higienizacja | składowane na składowisku | 250 | zagęszczanie, odwadnianie, higienizacja suszarnia osadów | składowanie na składowisku | 6618.1818 | 1000 | 0 | 1000 | 0 | 7618.1818
PLSL112 | Krupski Młyn | P2 | SL | Krupski Młyn | Krupski Młyn | Uchwała nr V/6/25/2015 Sejmiku Województwa Śląskiego z dnia 16 marca 2015 r. | 2314 | 3 | 10.1 | 95 | PLSL1120 | Krupski Młyn | B | 147 | 370 | 3083 | 1 | 0.945 | 1000 | 113 | 100 | 0.482 | 993 | „Ochrona dorzecza Małej Panwi poprzez rozbudowę i modernizację gospodarki wodno – ściekowej – etap II – realizacja projektu na terenie Gminy Krupski Młyn” do działania 5.1.1. Gospodarka wodno – ściekowa | 2019-03-31 | 2019-03-31 | 0 | 0 | 0 |  | Nie dotyczy | M |  | 2019-03-31 |  |  |  |  | B | 370 | 370 | 3083 | „Ochrona dorzecza Małej Panwi poprzez rozbudowę i modernizację gospodarki wodno – ściekowej – II etap – realizacja projektu na terenie Gminy Krupski Młyn” | 22 | Prasa filtracyjna | do rekultywacji terenów w tym gruntów na cele rolne | 23 | prasa filtracyjna | do rekultywacji terenów w tym gruntów na cele rolne | 1993 | 550 | 0 | 550 | 0 | 2543
PLSL113 | Kobiór | P3 | SL | Kobiór | Kobiór | 3/2008 | 5031 | 3 | 28.9 | 91 | PLSL1130 | OŚ "Wschód" | 1 | 650 | 933 | 5704 | 1 | 4.8222 | 1990.9933 | 434 | 99 | 0 | 0 | "Rozbudowa gminnej sieci kanalizacji sanitarnej w Kobiórze" | 2021-10-31 |  | 0 | 0 | 0 |  |  | nie dotyczy | [11 empty] | 70 | Osad z komory tlenowej stabilizacji osadu okresowo pompowany do stacji odwadniania osadu, skąd odwodniony osad sukcesywne przekazywany jest specjalistycznej firmie w celu wywiezienia na składowisko odpadów | składowanie na składowiskach odpadów | 70 | Osad z komory tlenowej stabilizacji osadu okresowo pompowany do stacji odwadniania osadu, skąd odwodniony osad sukcesywne przekazywany jest specjalistycznej firmie w celu wywiezienia na składowisko odpadów | składowanie na składowiskach odpadów | 1990.9933 | 0 | 0 | 0 | 0 | 1990.9933
PLSL114 | Ślemień | PP | SL | Ślemień | Ślemień | 52/08 z dnia 29 lipca 2008r. | 3704 | 3 | 26.6 | 34 | PLSL1140 | Ślemień | B | 260 | 400 | 3594 | 1 | 8.1111 | 4461.1111 | 730 | 54 | 0 | 0 | Rozbudowa sieci wod.-kan w granicach Aglomeracji Ślemień | 2020-12-31 |  | 0 | 0 | 0 |  | nie dotyczy | [12 empty] | 17.3 | zagęszczanie, odwadnianie | składowane na składowisku odpadów | 23 | zagęszczanie, odwadnianie | składowane na składowisku odpadów | 4461.1111 | 0 | 0 | 0 | 0 | 4461.1111
PLSL119N | Chybie | P3 | SL | Chybie | Chybie | 1/07 Dz. Urz. Woj. Śl. Nr 5, poz. 138 | 10080 | 2 | 49.3 | 63 | PLSL1190N | MNICH | PUB2 | 1100 | 1410 | 10600 | 1 | 39.9 | 47000 | 3592 | 98 | 0 | 0 | 1. "Ochrona wód zbiornika wody pitnej dla aglomeracji Górnego Śląska poprzez uporządkowanie gospodarki wodno-ściekowej na terenie Gminy Chybie" - zadanie po pozytywnej ocenie formalnej i mertorycznej I stopnia w POIiŚ 2. Dokończenie uporządkowania gospodarki wodno-ściekowej | 2021-12-31 |  | 0 | 0 | 0 |  | nie dotyczy | MO |  |  | 2018-10-26 |  |  |  | PUB2 | 1100 | 1100 | 10600 | Ochrona wód zbiornika wody pitnej dla aglomeracji Górnego Ślaska poprzez uporządkowanie gospodarki wodno-ściekowej na terenie Gminy Chybie - zadanie po pozytywnej ocenie formalnej i merytorycznej I stopnia w konkurskie POIiŚ | 167 | Tlenowa stabilizacja, odwodnienie mechaniczne, higienizacja | Rekultywacja terenów zdegradowanych oraz poddawane przetworzeniu na drodze odzysku R3 tj. recykling lub odzysk substancji, które nie są stosowane jako rozpuszczalniki (w tym kompostowanie i inne biologiczne procesy przekształcania). | 297 | Tlenowa stabilizacja, odwodnienie mechaniczne | Wywóz osadu odwodnionego do instalacji produkcji biogazu na terenie innej oczyszczalni | 47000 | 4625 | 0 | 4625 | 0 | 51625
PLSL120N | Kuźnia Raciborska | PP | SL | Kuźnia Raciborska | 1 | V/26/12/2016 | 5747 | 3 | 8.9 | 71 | PLSL1200N | Kuźnia Raciborska | B | 700 | 800 | 4850 | 1 | 13.8444 | 9949.2698 | 1246 | 93 | 0 | 0 | „Budowa sieci kanalizacji sanitarnej w miejscowości Kuźnia Raciborska, część północno-wschodnia, część centralno – zachodnia wraz z ul. Piaskową" | 2019-06-28 |  | 0 | 0 | 0 |  |  | MO |  |  | 2018-12-31 |  |  |  | B | 700 | 800 | 4850 | "Budowa instalacji do aglomeracji osadu ściekowego przetważającej osad ściekowy w ulepszacz gleby, wraz z instalacją fotowoltaiczną, na oczyszczalni ścieków w Kuźni Raciborskiej" | 328.51 | higienizacja | Odzysk w instalacji GEODUR; Kompostowanie | 462.05 | higienizacja a następnie aglomeracja osadu - zmiana kodu odpadu z 19.08.05 na produkt przeznaczony do sprzedaży jako ulepszacz do gleby | sprzedaż rolnikom i odbiorcom indywidualnym produktu aglomeracji jako ulepszacza do gleby | 9949.2698 | 0 | 1878.82 | 1878.82 | 0 | 11828.0898
PLSL121 | Sierakowice | PP | SL | Sośnicowice | Sośnicowice | V/25/35/2016 z 27.06.2016r. | 2007 | 3 | 21.77 | 81 | PLSL1210N | Sierakowice | B | 340 |  | 3000 | 1 | 0 | 0 | 0 | 81 | 0 | 0 | nie dotyczy |  |  | 0 | 0 | 0 |  | nie dotyczy | nie dotyczy | [10 empty] | nie dotyczy | 9 | R10 | R5 | 11 | odwadnianie i higienizacja osadu | R5 | 0 | 0 | 0 | 0 | 0 | 0
PLSL122N | Sośnicowice | P3 | SL | Sośnicowice | Sośnicowice | V/25/24/2016 z 27.06.2016R. | 3459 | 3 | 6.08 | 42 | PLSL1220N | Trachy | B | 420 | 510 | 3500 | 1 | 21.7 | 32550 | 2004 | 100 |  |  | Uporządkowanie gospodarki ściekowej w aglomearcji Sośnicowice | 2021-04-30 | [5 empty] | nie dotyczy | BN | 2021-04-30 | [5 empty] | B | 420 | 510 | 3500 | Uporządkowanie gospodarki śiekowej w aglomeracji Sośnicowice | 9 | odwadnianie na prasie filtracyjnej i wapnowanie | R5 | 122.3 | odwadnianie na prasie filtracyjnej i wapnowanie | R10, R5 | 32550 | 7000 | 400 | 7400 | 0 | 39950
PLSL124N | Ożarowice | P3 | SL | Ożarowice | Ożarowice, Mierzęcice, Miasteczko Śląskie | Uchwała V/15/2015 | 14755 | 2 | 155.8 | 85 | PLSL1240N | OŻAROWICE | B | 2500 | 3750 | 20833 | 1 | 16 | 14000 | 1470 | 95 | 0 | 0 | budowa siecki kanalizacyjnej: sołectwo Tąpkowice w gminie Ożarowice, sołecto Mierzecice w gminie Mierzęcice | 2021-12-31 |  | 0 | 0 | 0 |  | nie dotyczy | nie dotyczy | [10 empty] | nie dotyczy | 96.72 | stabilizacja, odwadnienie na prasie tasmowej, higienizacja | proces odzysku R3 - (proces kompostowania) | 165.81 | stabilizacja, odwadnienie na prasie tasmowej, higienizacja | proces odzysku R3 - (proces kompostowania) | 14000 | 0 | 0 | 0 | 0 | 14000
PLSL125N | Sławków Miedawa | PP + R5% | SL | Sławków | Sławków | 78/07 | 5421 | 3 | 20.3 | 57 | PLSL1250N | Sławków Miedawa | B | 550 | 650 | 5323 | 1 | 0 | 0 | 0 | 57 |  |  | nie dotyczy | [6 empty] | nie dotyczy | nie dotyczy | [6 empty] | B |  |  |  | nie dotyczy | 115.1 | prasowane | stosowane do uprawy roślin przeznaczonych do produkcji kompostu | 115.1 | prasowane | stosowane do uprawy roślin przeznaczonych do produkcji kompostu | 0 | 0 | 0 | 0 | 0 | 0
PLSL127N | Woźniki-Psary | P3 | SL | Woźniki | Woźniki | UCHWAŁA NR V/27/9/2016 z dnia 19.09.2016 r. | 2712 | 3 | 17.29 | 98 | PLSL1270N | Woźniki-Psary | B | 200 | 220 | 2358 | 1 | 0 | 0 | 0 | 98 | 0 | 0 | Nie dotyczy |  |  | 0 | 0 | 0 |  |  | R |  |  |  | 2020-12-31 |  |  | B | 400 | 420 | 4492 | Rozbudoa oczyszczalni ścieków w Woźnikach - Psarach | 142.5 | Prasowanie | Stosowane do rekultywacji terenów, w tym gruntów na cele rolne | 260 | Prasowanie | Stosowane do rekultywacji terenów, w tym gruntów na cele rolne | 0 | 5600 | 0 | 5600 | 0 | 5600
PLSL128N | Huby | PP | SL | Kłomnice | Kłomnice | 34/08 | 2000 | 3 | 9.9 | 56 | PLSL1280N | Huby | B | 1065 | 1365 | 9828 | 1 | 6.3 | 13778 | 577 | 84 | 0 | 0 | Budowa kanalizacji sanitarnej w miejscowości Rzerzęczyce, Adamów - etap III | 2018-11-20 | [5 empty] | nie dotyczy | [11 empty] | nie dotyczy | 38.7 | dostabilizowane są w dwóch reaktorac, w których są zagęszczane przed podaniem ich do odwodnienia na prasie taśmowej. Ustabilizowane i odwodnione mieszane sa z wapnem w celu ich higienizacji. | zagospodarowanie osadu poprzez rozprowadzenie na powierzchni ziemi w celu nawożenia lub ulepszania gleby | 57 | dostabilizowane są w dwóch reaktorac, w których są zagęszczane przed podaniem ich do odwodnienia na prasie taśmowej. Ustabilizowane i odwodnione mieszane sa z wapnem w celu ich higienizacji. | zagospodarowanie osadu poprzez rozprowadzenie na powierzchni ziemi w celu nawożenia lub ulepszania gleby | 13778 | 0 | 0 | 0 | 0 | 13778
PLSL129N | Knurów-2 | P2 | SL | Knurów | Knurów | Uchwała Nr V/6/23/2015 Sejmiku Województwa Śląskiego | 5449 | 3 | 4.5 | 100 | PLSL1290N | OŚ w Szczygłowicach | B | 1500 | 1800 | 8200 | 1 | 0 | 0 | 0 | 100 | 0 | 0 | nie dotyczy | [6 empty] | nie dotyczy | nie dotyczy | [11 empty] | 73 | odwadnianie na prasie ustabilizowanych tlenowo osadów | Osad używany na składowisku w fazie eksploatacyjnej do wykonywania okrywy rekultywacyjnej w procesie recyklingu lub odzysku innych materiałów nieorganicznych. | 55 | odwadnianie na prasie ustabilizowanych tlenowo osadów | Osad używany na składowisku w fazie eksploatacyjnej do wykonywania okrywy rekultywacyjnej w procesie recyklingu lub odzysku innych materiałów nieorganicznych. | 0 | 0 | 0 | 0 | 0 | 0
PLSL130N | Bielsko-Biała Wapienica | PP | SL | Bielsko-Biała | Bielsko-Biała, Jaworze, Jasienica | Uchwała nr V/25/30/2016 Sejmiku Województwa Śląskiego z dnia 27 czerwca 2016 | 25638 | 1 | 207.6 | 84 | PLSL1300N | Wapienica | PUB2 | 8000 | 14400 | 35000 | 1 | 20 | 18376.1 | 2596 | 94 | 0 | 0 | Bielsko-Biała: Budowa kanalizacji sanitarnej w ul. Oleandrów, Zwierzynieckiej, w Bielsku-Białej; Jaworze:Budowa sieci wodociągowej i kanalizacji sanitarnej w Gminie Jaworze rejon ul. Sosnowej; Jasienica: Rozbudowa kanalizacji sanitarnej w: 1. Jasienicy rejon "Farzyna" 2. Mazańcowice rejon "Halentówka" | 2020-12-31 |  | 5 | 16 | 51.5 | 2021-12-31 | projekty indywidualne | nie dotyczy | [10 empty] | nie dotyczy | 390 | stabilizacja tlenowa, odwadnianie mechaniczne | 296 Mg - do uprawy roślin, 94 Mg - produkcja kompostu | 416 | stabilizacja tlenowa, odwadnianie mechaniczne | 316 Mg - do uprawy roślin, 100 Mg - produkcja kompostu | 18376.1 | 0 | 0 | 0 | 51.5 | 18427.6
PLSL131N | Bieruń III | P2 | SL | Bieruń | Bieruń | V/14/9/2015 | 10318 | 2 | 41.2 | 100 | PLSL1310N | OŚ SOLEC | B | 1090 | 1800 | 10310 | 1 | 0 | 0 | 0 | 100 | 0 | 0 | Nie dotyczy | Nie dotyczy | Nie dotyczy | 0 | 0 | 0 | Nie dotyczy | Nie dotyczy | M |  | 2019-11-30 |  |  |  |  | PUB2 | 1400 | 1400 | 11667 | Rozbudowa i przebudowa oczyszczalni scieków w Bieruniu przy ul. Soleckiej | 27 | poletka osadowe | składowane na składowiskach odpadów | 150 | prasa ślimakowa | przyrodnicze | 0 | 16398 |  | 16398 | 0 | 16398
PLSL132N | Miedźna-Wola | PP | SL | Miedźna | Miedźna | V/16/19/2015 | 9502 | 3 | 74.2 | 99 | PLSL01320N | OS Promlecz | B | 2500 |  | 7058 | 1 | 0 | 0 | 0 | 99 | 0 | 0 | nie dotyczy |  |  | 0 | 0 | 0 |  | nie dotyczy | RM |  |  |  |  | 2021-12-31 |  | B | 3880 |  |  | "Modernizacja oczyszczalni ścieków w Gminie Miedźna" | 139 | prasowanie osadu na prasie taśmowej | rekultywacja gruntów zdegradowanych | 390 | stabilizacja tlenowa, układ higienizacji wapnem, prasa taśmowa | Stosowanie: -w rolnictwie oraz do rekultywacji gruntów na cele rolne - do rekultywacji terenów na cele nierolne (gruntów zdegradowanych ) | 0 | 17000 |  | 17000 | 0 | 17000
PLSL134N | Przezchlebie | P3 + R5% | SL | Zbrosławice | Zbrosławice | V/26/29/2016 | 5281 | 3 | 52.5 | 85 | PLSL1340N | Przezchlebie | B | 1140 | 1710 | 7600 | 1 | 9 | 5047.8261 | 810 | 100 | 0 | 0 | Budowa wodociągu i kanalizacji sanitarnej w Przechlebiu ul. Stawowa, ul. Mikulczycka, ul. Zielona oraz ul. Polna. Budowa wodociągu i kanalizacji sanitarnej w Ziemięcicach ul. Polna i Słoneczna. Budowa sieci kanalizacji sanitarnej w Karchowicach wraz z przepompownią i rurociągiem tłocznym do oczyszczalni ścieków w Przezchlebiu. Budowa sieci kanalizacji sanitarnej w Zawadzie wraz z rurociągiem tłocznym do przepompowni w Karchowicach. Budowa sieci kanalizacji sanitarnej w Boniowicach wraz z rurociągiem do miejscowości Karchowice. Budowa wodociągu i kanalizacji sanitarnej w Wieszowie ul. Sienkiewicza, ul. Racławicka oraz ul. Nowotki. Budowa wraz z modernizacją sieci wodociągowej w Świętoszowicach. | 2021-12-31 |  | 0 | 0 | 0 |  | nie dotyczy | kilka inwestycji |  | 2021-12-31 | 2021-12-31 |  |  |  | B | 1140 | 1140 | 7600 | Modernizacja oczyszczalni ścieków w Przezchlebiu - etap I Modernizacja oczyszczalnia ścieków w Przezchlebiu poprzez budowę słonecznej suszarni ustabilizowanych komunalnych osadów ściekowych- etap II | 76 | odsączanie | rolnictwo | 90 | obróbka termiczna w słonecznej suszarni ustabilizowanych osadów komunalnych | rolnictwo, energetyka | 5047.8261 | 2700 | 0 | 2700 | 0 | 7747.8261
PLSL135N | Nędza | PP | SL | Nędza | Nędza | Uchwała nr V/11/14/2015 Sejmiku Województwa Śląskiego z dnia 31 sierpnia 2015 roku | 6042 | 3 | 5.6 | 0 | PLSL1350N | Oczyszczalnia ścieków w miejscowości Ciechowice | [5 empty] | 27.7 | 61745.1 | 5035 | 83 | 0 | 0 | Budowa kanalizacji sanitarnej w Gminie Nędza 1.Zadanie 1 - Ciechowice 2.Zadanie 2 - Tranzyt 3. Zadanie 3 - Nędza 1. 4. Zadanie 4 - Nędza 2 - Nędza 3 5. Zadanie 5 6. Koncepcja budowy kanalizacji sanitarnej dla sołectw Babice, Zawada Książęca, Łęg | 2020-10-30 |  | 0 | 0 | 0 |  |  | BN | 2020-10-30 | [5 empty] | B | 720 | 720 | 5617 | Budowa oczyszczalni ścieków dla Gminy Nędza w miejscowości Ciechowice w ramach RPO Województwa Śląskiego na lata 2014-2020 |  |  |  | 115.6 | odwodnienie mechaniczne | wykorzystanie pozarolnicze ( rekultywacja itd.) | 61745.1 |  |  | 0 | 0 | 61745.1
PLSL136N | Koziegłowy | PP | SL | Koziegłowy | Koziegłowy | Uchwała Nr IV/57/27/2016 Sejmiku Województwa Śląskiego z dn. 17 listopada 2014r. | 4915 | 3 | 0 | 0 | PLSL1360N | Oczyszczalnia Ścieków Koziegłowy | PUB2 | 100 | 2500 | 21383 | 1 | 12.83 | 24122.345 | 3784 | 77 | 0 | 0 | Budowa kanalizacji sanitarnej Etap I (obejmująca zakres budowy pompowni oraz kanalizacji w Koziegłowach i wzdłuż drogi powiatowej 3801S Koziegłówki-Mysłów-Osiek-Gliniana Góra); Budowa kanalizacji sanitarnejw m. Lgota Nadwarcie, budowa kanalizacji sanitarnejw.m Lgota Górna, Budowa kanalizacji sanitarnej w m. Oczko | 2021-12-31 |  | 0 | 0 | 0 |  | nie dotyczy | nie dotyczy | [11 empty] | 0.8 | odwodnienie na prasie i higienizacja CaO | rolnicza | 20 | odwodnienie na prasie i higienizacja CaO | rolnicza | 24122.345 | 995.65 | 1228.2 | 2223.85 | 0 | 26346.195
PLSL137N | Miedźno | PP | SL | Miedźno | Miedźno | V/4/6/2016 z dnia 19.01.2015r. | 5226 | 3 | 40.2 | 76 | PLSL1370N | Gminna Oczyszczalnia Ścieków w Ostrowach nad Oksza | B | 500 | 721 | 3753 | 1 | 8.3 | 5849.2 | 1181 | 99 | 0 | 0 | Budowa kanalizacji sanitarnej z przyłączami oraz przepompowniami ścieków w miejscowości: Ostrowy nad Okszą w ulicach Sosnowa, Sportowa, Akacjowa, Tartakowa, Brzeźnicka, Cmentarna, Słoneczna, Szkolna, Topolowa, Piaskowa, Brzozowa, Cicha, Leśna, Łąkowa, Kościuszki, Ogrodowa | 2017-10-30 |  | 0 | 0 | 0 |  |  | nie dotyczy | [11 empty] | 12.6 | stabilizacja | Odzysk metodą R12 | 16.4 | stabilizacja | Odzysk metodą R12 | 5849.2 | 0 | 0 | 0 | 0 | 5849.2
PLSL138N | Olsztyn | P3 | SL | Olsztyn | Olsztyn | V/26/28/2016 | 7045 | 3 | 46.7 | 67 | PLSL1380N | Oczyszczalnia ścieków w Olsztynie | B | 900 | 900 | 6000 | 1 | 24.5222 | 22786.5295 | 2207 | 99 | 0 | 0 | Budowa kanalizacji sanitarnej w Przymiłowicach, Budowa kanalizacji sanitarnej w Zrębicach I i II, Budowa kanalizacji sanitarnej w Kraswa. | 2021-12-31 |  | 0 | 0 | 0 |  |  | RM |  |  |  |  | 2021-12-31 |  | B | 1000 | 1000 | 7050 | Rozbudowa i modernizacja oczyszczalni ścieków w Olsztynie | 45.33 | stabilizacja tlenowa w komorze stabilizacji, mechaniczne odwadnianie | przekazanie do odzysku metodą R3 | 126 | stabilizacja tlenowa w komorze stabilizacji, mechaniczne odwadnianie | przekazanie do odzysku metodą R3 | 22786.5295 | 10000 |  | 10000 | 0 | 32786.5295
PLSL139N | Ogrodzieniec | P3 | SL | Ogrodzieniec | Ogrodzieniec | Uchwała nr IV/51/2014 Sejmiku Województwa Śląskiego z dnia 2 czerwca 2014 | 3858 | 3 | 31.7 | 90 | PLSL1390N | OŚK W OGRODZIEŃCU | B | 1000 | 1480 | 8333 | 1 | 3 | 4000 | 368 | 100 | 0 | 0 | Budowa sieci kanalizacji sanitarnej w miejscowości Ogrodzieniec | 2021-12-31 |  | 20 | 60 | 400 | 2021-12-31 | Budowa przydomowych oczyszczalni ścieków | nie dotyczy | [11 empty] | 57 | Stabilizacja tlenowa, odwadnianie na prasie, wapnowanie | na cele rolne | 58 | Stabilizacja tlenowa, odwadnianie na prasie, wapnowanie | na cele rolne | 4000 | 0 | 0 | 0 | 400 | 4400
PLSL140N | Bieruń II | P2 | SL | Bieruń | Bieruń | V/14/8/2015 | 5386 | 3 | 33.8 | 99 | PLSL1400N | OŚ JAGIEŁŁY | B | 400 | 800 | 5372 | 1 | 0 | 0 | 0 | 99 | 0 | 0 | Nie dotyczy | Nie dotyczy | Nie dotyczy | 0 | 0 | 0 | Nie dotyczy | Nie dotyczy | nie dotyczy | [6 empty] | Nie dotyczy | Nie dotyczy | Nie dotyczy | Nie dotyczy | Nie dotyczy | 18 | prasa taśmowa | składowane na składowiskach odpadów | Nie dotyczy | Nie dotyczy | Nie dotyczy | 0 | 0 | 0 | 0 | 0 | 0
PLSL141N | Wyry | P3 | SL | Wyry | Wyry | Uchwała nr V/7/18/2015 Sejmiku Woj. Śląsk. z dn. 13.04.2015 r. | 5740 | 3 | 67.7 | 90 | PLSL1410N | OŚK Wyry | B | 1000 | 1434 | 7169 | 1 | 6.2556 | 5141.5525 | 563 | 100 | 0 | 0 | Budowa kanalizacji sanitarnej ciśnieniowej w Gostyni (ulica Pszczyńska, Miarowa, Rybnicka, Leśna i Akacjowa) wraz z przebudową sieci wodociągowej na ulicy Miarowej | 2018-06-30 |  | 0 | 0 | 0 |  | nie dotyczy | nie dotyczy | [10 empty] | nie dotyczy | 76.57 | stabilizacja tlenowa, dekantacja, odwadnianie prasą filtracyjną | R3 | 160 | stabilizacja tlenowa, dekantacja, odwadnianie prasą filtracyjną | zlecanie podmiotom posiadającym zezwolenie na przetwarzanie | 5141.5525 | 0 | 0 | 0 | 0 | 5141.5525
PLSL142N | Herby | P2 | SL | Herby | Herby | 53/08 Woj. Śląskiego | 4176 | 3 | 29.5 | 100 | PLSL1420N | COŚ Herby | B | 2126 | 2338 | 4386 | 1 | 0 | 0 | 0 | 100 | 0 | 0 | nie dotyczy |  |  | 0 | 0 | 0 |  | nie dotyczy | nie dotyczy | [10 empty] | nie dotyczy | 20 | laguny, poletka osadowe | Magazynowane czasowo na terenie oczyszczalni, przekazanie odpadów celem unieszkodliwienia | 25 | laguny, poletka osadowe | Magazynowane czasowo na terenie oczyszczalni, przekazanie odpadów celem unieszkodliwienia | 0 | 0 | 0 | 0 | 0 | 0
PLSL143N | Kochcice | PP | SL | Kochanowice | Kochanowice | V/6/27/2015 | 4696 | 3 | 36 | 76 | PLSL1430N | Kochcice | B | 460 | 650 | 4298 | 1 | 4.4444 | 3888.8889 | 400 | 84 | 0 | 0 | Rozbudowa kanalizacji w miejscowości Kochcice Ochrona dorzecza Górnej Liswarty poprzez rozbudowę sieci kanalizacyjnej oczyszczalni ścieków w sołectwach , Ostrów, Szklarnia | 2020-12-31 | [6 empty] | RM |  |  |  |  | 2019-12-15 |  | B | 575 | 800 | 4566 | Rozbudowa i modernizacja oczyszczalniścieków w Kochanowicah w celu dostosowania do obowiązujących przepisów. | 0 | 0 | 0 | 31 | odwadnianie mechaniczne | przekazanie do biogazowni | 3888.8889 | 5000 |  | 5000 | 0 | 8888.8889
PLSL144N | Toszek | P3 | SL | Toszek | Toszek | Uchwała Nr V/26/15/2016 Sejmiku Województwa Śląskiego z dnia 29 sierpnia 2016 r. | 4287 | 3 | 23.7 | 90 | PLSL1440N | Oczyszczalnia ścieków dla miasta Toszek oraz przyległych sołectw | B | 1100 | 2400 | 7069 | 1 | 3.36 | 3400 | 445 | 100 | 0 | 0 | Budowa kanalizacji sanitarnej na terenie miasta Toszek | 2019-09-30 |  | 0 | 0 | 0 |  |  | nie dotyczy | [12 empty] | nie dotyczy | nie dotyczy | nie dotyczy | nie dotyczy | nie dotyczy | 3400 |  |  | 0 | 0 | 3400
PLSL146N | Lisów | P2 | SL | Herby | Herby, Kochanowice | III/45/15/2009 Sejmik Woj. Śląskiego | 4029 | 3 | 62.409 | 100 | PLSL1460N | OŚ w Lisowie | B | 600 | 750 | 4122 | 1 | 0 | 0 | 0 | 100 | 0 | 0 | nie dotyczy |  |  | 0 | 0 | 0 |  | nie dotyczy | nie dotyczy | [10 empty] | nie dotyczy | 20 | tlenowa stabilizacja osadu, poletka osadowe, workownica osadu | Magazynowane czasowo na terenie oczyszczalni, przekazanie odpadów celem unieszkodliwienia | 25 | tlenowa stabilizacja osadu, poletka osadowe, workownica osadu | Magazynowane czasowo na terenie oczyszczalni, przekazanie odpadów celem unieszkodliwienia | 0 | 0 | 0 | 0 | 0 | 0
PLSL147N | Żernica | P3 | SL | Pilchowice | Pilchowice | V/25/32/2016 | 2816 | 3 | 16.5 | 68 | PLSL1470N | oczyszczalnia ścieków w Żernicy typu BIOBLOK | B | 200 | 300 | 2500 | 1 | 5.2 | 5000 | 804 | 96 | 0 | 0 | Uporządkowanie gospodarki wodno-ściekowej dla części sołectwa Żernica etap II | 2019-12-31 |  | 0 | 0 | 0 |  |  | RM |  |  |  |  | 2018-12-31 |  | B | 400 | 400 | 3334 | Rozbudowa oczyszczalni ścieków w Żernicy. | 70 | poletko odciekowe | składowisko odpadów | 90 | prasa zagęszczająca | rolnicze | 5000 | 2256 |  | 2256 | 0 | 7256
PLSL148N | Opatów | P3 | SL | Opatów | Opatów | V/5/19/2015 | 2614 | 3 | 10 | 60 | PLSL1480N | COMA-TEC 20/250-2/P | B | 250 | 310 | 2800 | 1 | 6.5 | 8766.2 | 902 | 95 | 0 | 0 | RPO | 2018-06-30 |  | 0 | 0 | 0 |  |  | nie dotyczy | [10 empty] | nie dotyczy | 11 | nie przerabia się | do celow rolniczych | 13 | nie przerabia się | do celów rolniczych | 8766.2 | 0 | 0 | 0 | 0 | 8766.2
PLSL149N | Popów | P3 | SL | Popów | Popów | Uchwała Nr V/15/8/2015 Sejmiku Województwa Śląskiego z dnia 16 listopada 2015 | 4525 | 3 | 43.1 | 71 | PLSL1490N | Oczyszczalnia ścieków bytowo - komunalnych | B | 550 | 720 | 4800 | 1 | 13.3889 | 7683.0996 | 1205 | 97 | 0 | 0 | 1) Smolarze - Dąbrowa - Więcki 2) Marianów - Wąsosz Dolny- część Wąsosza Górnego 3) Wąsosz Górny | 2021-12-31 |  | 0 | 0 | 0 |  | nie dotyczy | nie dotyczy | [10 empty] | nie dotyczy | 82 | Odwadnianie | Rolnicze | 114 | Odwadnianie | rolnicze | 7683.0996 | 0 | 0 | 0 | 0 | 7683.0996
PLSL153N | Boronów | P3 | SL | Boronów | Boronów | Uchwała nr III/43/9/2009 Sejmiku Województwa Śląskiego z dnia 21.10.2009r. | 2926 | 3 | 35.4 | 98 | PLSL1530N | LEMNA | B | 220 | 300 | 1975 | 1 | 0.22222 | 167.7778 | 20 | 99 | 0 | 0 | nie dotyczy | 2019-11-30 |  | 0 | 0 | 0 |  | nie dotyczy | BN | 2017-06-30 | [5 empty] | PUB1 | 390 | 390 | 3500 | RPO WSL na lata 2014-2020 w ramach ZIT | 4.4 | zagęszczenie grawitacyjne, odwodnienie i higienizacja | termiczne przekształcenie | 60 | zagęsczenie grawitacyjne, odwodnienie i higienizacja wapnem | cel rolniczy | 167.7778 | 4848.72 | 0 | 4848.72 | 0 | 5016.4978
PLSL156N | Ciasna | PP | SL | Ciasna | Ciasna | V/26/26/2016 | 4836 | 3 | 47.8 | 63 | PLSL1560N | Ciasna | B | 694 | 2520 | 4836 | 1 | 11.1 | 6558 | 1110 | 86 | 0 | 0 | Budowa sieci kanalizacyjnejw Zborowskie, Ciasnej i Molnej | 2021-11-30 |  | 0 | 0 | 0 |  | nie dotyczy | RM |  |  |  |  | 2018-09-30 |  | B | 694 | 1388 | 4836 | Modernizacja części obiektów oczyszczalni ścieków | 21 | odwodnienie i higienizacja | rolnicze | 32 | odwodnienie i higienizacja | rolnicze | 6558 | 500 | 0 | 500 | 0 | 7058
PLSL157N | Wielowieś | PP | SL | Wielowieś | Wielowieś | 15/08 z 20 lutego 2008 r. | 2079 | 3 | 12.79 | 100 | PLSL1570N | Wielowieś | B | 240 | 678 | 1990 | 1 | 0 | 0 | 0 | 100 | 0 | 0 | nie dotyczy | nie dotyczy | nie dotyczy | 0 | 0 | 0 | nie dotyczy | nie dotyczy | nie dotyczy | [6 empty] | nie dotyczy | nie dotyczy | nie dotyczy | nie dotyczy | nie dotyczy | 4 | prasa taśmowa | w rolnictwie | 4 | prasa taśmowa | w rolnictwie | 0 | 0 | 0 | 0 | 0 | 0
PLSL501 | Kroczyce | P3 | SL | Kroczyce | Kroczyce | IV/57/22/2014 | 2607 | 3 | 0 | 0 | PLSL5010 | Oczyszczalnia ścieków w Kostkowicach | [5 empty] | 21.3 | 24282.554 | 2607 | 100 | 0 | 0 | Budowa oczyszczalni ścieków i odcinka kanalizacji sanitarnej od Podlesic do oczyszczalni ścieków w Kostkowicach obejmującej miejscowości :Podlesice, Lgotka, Kroczyce. I etap Podlesice -Kroczyce ul. 22lipca, Łąkowa, Batalonów Chłopskich, Partyzantów i ulice przyległe oraz ul. Marianka. II etap ul. Kopernika,Topolowa, Marianka wraz ulicami przyległymi. III etap Lgotka . IV etap ul. 1Maja, Kosciuszki, Armii Ludowej wraz z ulicami przyległymi. | 2021-12-31 |  | 0 | 0 | 0 |  | nie dotyczy | BN | 2020-12-31 | [5 empty] | B | 300 | 400 | 3263 | Budowa oczyszcalni ścieków w Kostkowicach | 0 | 0 | 0 | 4.6 | Prasa | Rolnictwo, uprawa roślin. | 24282.554 | 5865.78 | 0 | 5865.78 | 0 | 30148.334
PLSL502 | Żarki Letnisko | PP | SL | Poraj | Poraj | IV/57/16/2014 | 2344 | 3 | 21 | 0 | PLSL5020 | Oczyszczalnia ścieków w Żarkach Letnisko |  | 0 | 0 | 0 | 0 | 21 | 21000 | 2086 | 89 | 0 | 0 | Budowa sieci kanalizacyjnej w Żarkach Letnisko | 2021-12-31 |  | 0 | 0 | 0 |  | nie dotyczy | BN | 2016-12-23 | [5 empty] | PUB2 | 480 | 480 | 4400 | Budowa oczyszczalni ścieków w Żarkach Letnisko | 0 | 0 | 0 | 110 | odwodnienie na prasie filtracyjnej | Rekultywacja terenów, rolnictwo | 21000 | 5524 | 0 | 5524 | 0 | 26524
PLSL503 | Świerklaniec | PP + R5% | SL | Świerklaniec | Świerklaniec | Uchwała nr IV/57/25/2014 Sejmiku Województwa Slaskiego z dnia 17 listopada 2014 r | 11823 | 2 | 34.9 | 49 | PLSL5030 | Oczyszczalnia Świerklaniec | PUB2 | 700 | 1500 | 11530 | 1 | 35 | 46000 | 4800 | 90 | 0 | 0 | Budowa kanalizacji sanitarnej i deszczowej na terenie Gminy Świerklaniec | 2021-12-31 |  | 0 | 0 | 0 |  | nie dotyczy | nie dotyczy | [10 empty] | nie dotyczy | 100 | przseróbka poprzez odsączanie i wapnownie | odbiór na instalacje jako materiał do urzyżniania terenów zielonych | 175 | przseróbka poprzez odsączanie i wapnownie | odbiór na instalacje jako materiał do urzyżniania terenów zielonych | 46000 | 0 | 1000 | 1000 | 0 | 47000
PLSL504 | Miedzybrodzie Bialskie | P2 | SL | Czernichów | Czernichów | Uchwała Sejmiku Województwa Śląskiego Nr V/5/12/2015 z dnia 16.02.2015 | 3314 | 3 | 50.5 | 95 | PLSL5040 | Międzybrodzie Bialskie ul. Ekologiczna 11 | B | 584 | 600 | 4863 | 1 | 0.8 | 450 | 72 | 98 | 0 | 0 | Rozbudowa systemu sieci wodociągowej oraz kanalizacji sanitarnej w Międzybrodziu Bialskim w przysiółkach Zątki, Mysłajki, Ubocz, Waleczki i Nowy Świat | 2020-12-31 |  | 0 | 0 | 0 |  | Nie dotyczy | nie dotyczy | [10 empty] | nie dotyczy | 68 | Odwadnianie | Składowanie na skladowiskach odpadów | 70 | Odwadnianie | Składowanie na skladowiskach odpadów | 450 | 0 | 0 | 0 | 0 | 450
PLSL505 | Dankowice | P3 | SL | Wilamowice | Wilamowice | IV/55/12/2014 | 2055 | 3 | 12.9 | 74 | PLSL5050 | Dankowice | B | 300 | 0 | 2350 | 1 | 4.8 | 3000 | 440 | 96 | 0 | 0 | Budowa sieci kanalizacji sanitarnej w Dankowicach w rejonie ul. Podlesie, Leśna, Oświęcimska ,Sosnowa | 2019-10-31 |  | 0 | 0 | 0 |  | nie dotyczy | nie dotyczy | [11 empty] | 29.4 | odwadnianie | R3 | 45 | odwadnianie | R3 | 3000 | 0 | 0 | 0 | 0 | 3000
PLSL506 | Zasole Bielańskie | P3 | SL | Wilamowice | Wilamowice | V/27/7/2016 | 4061 | 3 | 28.68 | 87 | PLSL5060 | Zasole Bielańskie | PUB2 | 400 | 0 | 3200 | 1 | 6.87 | 3543.9 | 460 | 98 | 0 | 0 | Rozbudowa oczyszczalni ścieków wraz z budową kanalizacji sanitarnej w Zasolu Bielańskim | 2019-08-30 |  | 0 | 0 | 0 |  | nie dotyczy | RM |  |  |  |  | 2019-08-30 |  | PUB2 | 1174 | 1174 | 10000 | Rozbudowa oczyszczalni ścieków wraz z budową kanalizacji sanitarnej w Zasolu Bielańskim | 74.64 | odwadnianie | R3 | 100 | odwadnianie | R3 | 3543.9 | 10029.86 | 0 | 10029.86 | 0 | 13573.76
PLSL507 | Truskolasy | PP | SL | Wręczyca Wielka | Wręczyca Wielka | V/15/7/2015 | 5445 | 3 | 22.52 | 48 | PLSL5070 | Oczyszczalnia ścieków w Truskolasach | B | 600 |  | 4933 | 1 | 19.5 | 35000 | 2769 | 99 | 0 | 0 | Budowa kanalizacji sanitarnej w Borze Zapilskim i pozostałej części aglomeracji Truskolasy. | 2021-12-31 |  | 0 | 0 | 0 |  | nie dotyczy | nie dotyczy | [6 empty] | B | 600 | 600 | 4933 |  | 54.7 | Tlenowa stabilizacja osadów | Rolnicze wykorzystanie | 130 | Tlenowa stabilizacja osadu | Rolnicze wykorzystanie | 35000 | 0 | 0 | 0 | 0 | 35000
PLSL508 | Wisła Wielka | P2 | SL | Pszczyna | Pszczyna | V/5/9/2015 | 5762 | 3 | 51.4 | 99 | PLSL5080 | BOŚ w Wiśle Wielkiej | B | 730 | 1440 | 6000 | 1 | 0 | 0 | 0 | 99 | 0 | 0 | nie dotyczy |  |  | 0 | 0 | 0 |  | nie dotyczy | [11 empty] | nie dotyczy | 44 | zbiornik-zagęszczacz | R3 | 50 | zbiornik-zagęszczacz | R3 | 0 | 0 | 0 | 0 | 0 | 0
PLSL509 | Janów | P3 | SL | Janów | Janów | V/26/33/2016 | 3598 | 3 | 32.1 | 80 | PLSL5090 | Oczyszczalnia ścieków Janów | B | 278 | 458 | 4033 | 1 | 7.9 | 6000 | 712 | 100 | 0 | 0 | Budowa kanalizacji w północno zachodniej części gminy Janów etap I;, Budowa kanalizacji w północno zachodniej części gminy Janów etapII;, Budowa kanalizacji w północno zachodniej części gminy Janów etap III | 2021-11-30 |  | 0 | 0 | 0 |  | nie dotyczy | nie dotyczy | [10 empty] | nie dotyczy | 6.36 | stabilizacja tlenowa | odbiór odpadów przez firmę posiadającą stosowne pozwolenia | 8.38 | stabilizacja tlenowa | odbiór odpadów przez firmę posiadającą stosowne pozwolenia | 6000 | 0 | 0 | 0 | 0 | 6000
PLSL510 | Przyrów | P3 | SL | Przyrów | Przyrów | V/21/12/2016 | 2540 | 3 | 40.5 | 90 | PLSL5100 | Lemna | B | 218 | 500 | 7408 | 1 | 1.702 | 1854 | 227 | 99 | 0 | 0 | Budowa sieci kanalizacji sanitarnej z przyłączami i przepompowniami w miejscowości Staropole gmina Przyrów | 2018-06-30 |  | 0 | 0 | 0 |  | nie dotyczy | [12 empty] | 23 | wstępne osuszanie | zagospodarowanie rolnicze i częściowa utylizacja termiczna . | 25 | wstępne osuszanie | zagospodarowanie rolnicze i częściowa utylizacja termiczna . | 1854 | 0 | 0 | 0 | 0 | 1854
PLSL511 | Konopiska | PP | SL | Konopiska | Konopiska | V/26/18/2016 | 2050 | 3 | 0 | 0 | PLSL5110 | oczyszczalnia Ścieków | [5 empty] | 19.3333 | 15466.6667 | 1740 | 85 | 0 | 0 | Budowa kanalizacji sanitarnej wraz z oczyszczalnią ścieków w gminie Konopiska | 2021-12-31 |  | 0 | 0 | 0 |  |  | BN | 2021-12-31 | [5 empty] | B | 350 | 420 | 2050 | Budowa kanalizacji sanitarnej wraz z oczyszczalnią ścieków w gminie Konopiska |  |  |  | 30 | zagęszczanie osadów, tlenowa stabilizacja | kompostowanie, wykorzystanie rolnicze | 15466.6667 | 10000 | 0 | 10000 | 0 | 25466.6667
PLSL512 | Zabłocie - Drogomyśl | PP | SL | Strumień | Strumień | V/26/30/2016 | 2167 | 3 | 0 | 0 | PLSL5120 | nie dotyczy | [5 empty] | 23.5 | 21000 | 2161 | 100 | 0 | 0 | Budowa kanalizacji sanitarnej wraz z przepompowniami i odtworzeniem nawierzchni dróg w Zabłociu | 2021-12-31 |  | 0 | 0 | 0 |  | nie dotyczy | nie dotyczy | [10 empty] | nie dotyczy |  | nie dotyczy | nie dotyczy | nie dotyczy | nie dotyczy | nie dotyczy | 21000 | 0 | 0 | 0 | 0 | 21000
PLSL513 | Łosień | P3 | SL | Dąbrowa Górnicza | Dąbrowa Górnicza | V/25/26/2016 | 3177 | 3 | 0 | 0 | PLSL5130 | [6 empty] | 25.28 | 25000 | 3153 | 99 |  |  | Budowa sieci wodociągowej i kanalizacyjnej dla zlewni Łęka, Łosień, Okradzionów, Nowa Kuźniczka, Błędów | 2020-11-30 | [24 empty] | 25000 |  |  | 0 | 0 | 25000
PLSL514 | Syrynia | P3 | SL | Lubomia | Lubomia | V/22/11/2016 | 3410 | 3 | 7.7 | 10 | PLSL5140 | Syrynia | B | 60 | 72 | 400 | 1 | 25.2 | 18200 | 3042 | 99 | 0 | 0 | Budowa kanalizacji sanitarnej w miejscowości Syrynia, rozbudowa oczyszczalni ścieków Syrynia RPO WSL 2014-2020 | 2021-12-31 |  | 0 | 0 | 0 |  | nie dotyczy | R |  |  |  | 2019-03-31 |  |  | B | 360 | 360 | 3600 | RPO WSL 2014-2020 | 52 | prasowanie | unieszkodliwiane na wysypiskach komunalnych | 540 | prasowanie | unieszkodliwiane na wysypiskach komunalnych | 18200 | 0 | 0 | 0 | 0 | 18200
PLSL515 | Kończyce Małe | P3 | SL | Zebrzydowice | Zebrzydowice | V/26/25/2016 | 4003 | 3 | 56 | 79 | PLSL5150 | Kończyce Małe | B | 900 | 1080 | 6750 | 1 | 6.612 | 2640 | 805 | 99 | 1.5 | 750 | 1. Budowa kanalizacji sanitarnej na terenie Gminy Zebrzydowice; 2. Modernizacja sieci kanalizacji sanitarnej na terenie Gminy Zebrzydowice | 2021-12-31 | 2021-12-31 | 0 | 0 | 0 |  | nie dotyczy | nie dotyczy | [11 empty] | 15 | zagęszczanie higienizacja odwadnianie | odzysk w zakładzie spółki Hilkim w Bytomiu | 19 | zagęszczanie higienizacja odwadnianie | odzysk | 3390 | 0 | 0 | 0 | 0 | 3390
PLSL516 | Zebrzydowice | PP | SL | Zebrzydowice | Zebrzydowice | V/26/24/2016 | 4252 | 3 | 22.38 | 84 | PLSL5160 | Zebrzydowice "KOVONA" | B | 1275 |  | 5000 | 1 | 0 | 0 | 0 | 84 | 5.8 | 2900 | Modernizacja sieci kanalizacji sanitarnej na terenie Gminy Zebrzydowice |  | 2021-12-31 | 0 | 0 | 0 |  | nie dotyczy | RM |  |  |  |  | 2021-12-31 |  | B | 1250 | 1800 | 5000 | Rozbudowa oczyszczalni ścieków o dodatkowe 600m3, węzeł obróbki wraz ze stacją zlewczą | 21 | zagęszczanie | odzysk w zakładzie spółki Hilkim w Bytomiu | 27 | zagęszczanie higienizacja odwadnianie | odzysk | 2900 | 4000 | 0 | 4000 | 0 | 6900
PLSL517 | Poraj | PP | SL | Poraj | Poraj | IV/26/21/2016 | 5673 | 3 | 39.8 | 97 | PLSL5170 | Oczyszczalnia ścieków w Poraju | B | 700 | 910 | 4445 | 1 | 0 | 0 | 0 | 97 | 0 | 0 | nie dotyczy |  |  | 0 | 0 | 0 |  | nie dotyczy | RM |  |  |  |  | 2021-12-31 |  | B | 700 | 910 | 5567 | Modernizacja oczyszczalni ścieków w Poraju | 130 | odwodnienie na prasie filtracyjnej | Rekultywacja terenów, rolnictwo | 130 | odwodnienie na prasie filtracyjnej | Rekultywacja terenów, rolnictwo | 0 | 7500 | 500 | 8000 | 0 | 8000
PLSL518 | Pogwizdów | P2 | SL | Hażlach | Hażlach | V/10/15/2015 | 3356 | 3 | 28.9 | 100 | PLSL5180 | oczyszczalnia ścieków Pogwizdów | B | 600 | 780 | 4500 | 1 | 0 | 0 | 0 | 100 | 1.5 | 1500 | Modernizacja sieci kanalizacyjnej na terenie osiedla GSM w Pogwizdowie |  | 2021-11-30 | 0 | 0 | 0 |  |  | R |  |  |  | 2021-12-31 |  |  | B | 900 | 900 | 6700 | Rozbudowa oczyszczalni ścieków w Pogwizdowie | 22 | odwodnienie na prasie | przekazanie na instalację | 22 | odwodnienie na prasie | przekazanywanie do instalacji | 1500 | 2200 | 0 | 2200 | 0 | 3700
PLSL519 | Bojszowy | PP | SL | Bojszowy | Bojszowy | V/26/10/2016 | 6898 | 3 | 65.44 | 72 | PLSL5190 | Bojszowy | B | 370 | 500 | 4400 | 1 | 15.55 | 13340 | 1950 | 100 | 0 | 0 | Budowa kanalizacji sanitarnej dla pozostałej części m. Świerczyniec wraz z rurociagiem tranzytowym | 2021-12-31 |  | 0 | 0 | 0 |  | nie dotyczy | RM |  |  |  |  | 2021-12-30 |  | B | 525 | 994 | 6800 | Przebudowa i modernizacja oczyszczalni ścieków w Bojszowach | 110 | odwadnianie mechaniczne | do produkcji mat. budowlanych | 200 | odwadnianie mechaniczne | do produkcji mat. budowlanych | 13340 | 7500 | 0 | 7500 | 0 | 20840
PLSL520 | Smolnica | P2 | SL | Sośnicowice | Sośnicowice, Gliwice | V/25/25/2016 Z 27.06.2016R. | 2746 | 3 | 18.32 | 99 | PLSL5200 | Smolnica | B | 450 |  | 4688 | 1 | 0 | 0 | 0 | 99 | 0 | 0 | nie dotyczy |  |  | 0 | 0 | 0 |  | nie dotyczy | nie dotyczy | [10 empty] | nie dotyczy | 44.22 | odwadnianie na prasie filtracyjnej i higienizacja wapnem | R3 i R10 - metodą R10 zaospodarowano 22,1 Mgsm | 46 | odwadnianie na prasie filtracyjnej i higienizacja wapnem | R3 i R10 | 0 | 0 | 0 | 0 | 0 | 0
PLSL521 | Szczekociny | P3 | SL | Szczekociny | Szczekociny | V/6/29/2015 | 3700 | 3 | 24.072 | 93 |  | 2 |  |  |  | 15487 | 0 | 1.66 | 2000 | 251 | 100 | 0 | 0 | Budowa kanalizacji sanitarnej w Szczekocinach, rejon ulic: Leśna, Dębowa, Krakowska i Żarnowiecka | 2021-12-31 |  | 0 | 0 | 0 |  | nie dotyczy | [18 empty] | 2000 | 0 | 0 | 0 | 0 | 2000
PLSL521 |  | P3 | SL |  |  |  | 0 | 3 |  |  | PLSL5211 | Oczyszczalnia ścieków przy ul. Lelowskiej | B | 192 | 288 | 488 | 1 | 0 | 0 | [12 empty] | nie dotyczy | [10 empty] | nie dotyczy | [6 empty] | 0 | 0 | 0 | 0 | 0 | 0
PLSL521 |  | P3 | SL |  |  |  | 0 | 3 |  |  | PLSL5212 | Oczyszczalnia ścieków przy ul. Parkowej | B | 1000 | 1200 | 14999 | 1 | 0 | 0 | [12 empty] | nie dotyczy | [10 empty] | nie dotyczy | 126 | odwadnianie + higienizacja | rolnicze wykorzystanie, R10 | 126 | odwadnianie + higienizacja | rolnicze wykorzystanie | 0 | 0 | 0 | 0 | 0 | 0
PLSW001 | Kielce | P1 | SW | Kielce | Kielce, Masłów, Sitkówka-Nowiny, Daleszyce - miejscowość Mójcza | XXVI/368/16 | 255043 | BC | 513.1 | 97 | PLSW0010 | Sitkówka | PUB1 | 51000 | 51000 | 289000 | 1 | 43.1 | 38377.3 | 3879 | 99 | 15.6 | 36721 | 1. Poprawa gospodarki ściekowej na terenach kieleckiego obszaru metropolitalnego - Etap I; 2. Poprawa gospodarki ściekowej na terenach kieleckiego obszaru metropolitalnego - Etap II ; 3.Rozbudowa sieci kanalizacji sanitarnej na terenie Gminy Śitkówka-Nowiny w ramach GIL; 4. Modernizacja sieci kanalizacji sanitarnej na terenach inwestycyjnych w msc. Wola Murowana, gmina Sitkówka-Nowiny; 5. Rozbudowa sieci kanalizacji sanitarnej na terenie miasta Kielce w ramach BM i LII | 2021-12-15 | 2021-12-31 | [5 empty] | kilka inwestycji |  |  | 2021-12-31 |  |  |  | PUB1 | 51000 | 51000 | 289000 | 1.Poprawa gospodarki ściekowej na terenach kieleckiego obszaru metropolitalnego - Etap I; 2. Poprawa gospodarki ściekowej na terenach kieleckiego obszaru metropolitalnego - Etap II | 3517 | zagęszczanie, fermentacja metanowa, odwadnianie | przekształcone termicznie | 5453 | zagęszczanie, fermentacja metanowa, odwadnianie | przekształcone termicznie | 75098.3 | 12886 | 0 | 12886 | 0 | 87984.3
PLSW002 | Ostrowiec Świętokrzyski | PP + R5% | SW | Ostrowiec Świętokrzyski | Ostrowiec Świętokrzyski, Bodzechów, Kunów, Ćmielów | 29/05, zmiany: 70/2005, 15/2008 | 94906 | 1 | 308.27 | 87 | PLSW0020 | Miejska Oczyszczalnia Ścieków w Ostrowcu Świętokrzyskim | PUB1 | 21600 | 37200 | 120250 | 1 | 44.7222 | 36590.1579 | 4025 | 92 | 4 | 3180 | 1) Uporządkowanie gospodarki wodno-ściekowej w aglomeracji Ostrowiec Świętokrzyski - etap III na terenie Gminy Ostrowca Św., 2) Uporządkowanie gospodarki wodno-ściekowej w aglomeracji Ostrowiec Świętokrzyski - etap III na terenie Gminy Bodzechów, 3) Uporządkowanie gospodarki wodno-ściekowej w aglomeracji Ostrowiec Świętokrzyski - etap IV na terenie Gminy Bodzechów, 4) Budowa kanalizacji sanitarnej w Gminie Ćmielów w miejscowościach: Ćmielów, Piaski Brzóstowskie, Brzóstowa, Grójec. 5) Rozbudowa sieci kanalizacji sanitarnej w Gminie Ostrowiec Świętokrzyskizgodnie z planami zagospodarowania przestrzennego | 2021-12-31 | 2021-12-31 | 0 | 0 | 0 |  |  | MO |  |  | 2021-12-31 | [7 empty] | "Uporządkowanie gospodarki wodno-ściekowej w aglomeracji Ostrowiec Świętokrzyski - etap III", na terenie Gminy Ostrowca Św., | 1156 | Fermentacja metanowa odwadnianie na prasie mechanicznej | 1) w rolnictwie, 2) do uprawy roślin nie przeznaczonych do spożycia i produkcji pasz. | 1300 | Przekształcenie terminczne | Przekazanie do utylizacji termicznej lub utylizacja termicznia. | 39770.1579 | 20000 |  | 20000 | 0 | 59770.1579
PLSW003 | Starachowice | PP | SW | Starachowice | Starachowice, Wąchock, Mirzec | XXVII/396/16 | 85031 | 1 | 356.03 | 93 | PLSW0030 | Starachowice | PUB2 | 15200 | 24000 | 99000 | 1 | 5.059 | 5457.65 | 555 | 94 | 3.1 | 4275.4 | Budowa kanalizacji sanitarnej w gminie Mirzec -etap II., Rozdział kanalizacji ogólnospławnej na sanitarną i deszczową Starachowice (oś. Las) | 2019-12-31 | 2019-06-30 | [5 empty] | MO |  |  | 2019-06-30 |  |  |  | PUB2 | 15200 | 24000 | 99000 | Modernizacja części osadowo-biogazowej oczyszczalni ścieków w Starachowicach | 2501 | zagęszczanie, fermentacja metanowa, odwodnienie | uprawa roślin wykorzystywanych jako biomasa | 1700 | zagęszczanie, fermentacja metanowa, odwodnienie | uprawa roślin wykorzystywanych jako biomasa | 9733.05 | 27576.43 |  | 27576.43 | 0 | 37309.48
PLSW004 | Skarżysko-Kamienna | P2 | SW | Skarżysko-Kamienna | Skarżysko-Kamienna, Skarżysko Kościelne | XVI/304/12 | 59146 | 1 | 209.3 | 98 | PLSW0040 | Skarżysko-Kamienna | PUB2 | 14000 | 24000 | 59500 | 1 | 3.5556 | 2482.5397 | 320 | 99 | 1.1 | 600 | "Uporzątkowanie gospodarki wodno-kanalizacyjnej w aglomeracji Skarżysko-Kamienna" | 2019-09-30 | 2019-09-30 | 0 | 0 | 0 |  |  | nie dotyczy | [11 empty] | 535 | fermentacja | Po fermentacji jest wywożone na laguny osadowe celem hydrofilowego wykorzystania osadu | 550 | fermentacja | Po fermentacji jest wywożone na laguny osadowe celem hydrofilowego wykorzystania osadu | 3082.5397 |  |  | 0 | 0 | 3082.5397
PLSW005 | Jędrzejów | P2 + R5% | SW | Jędrzejów | Jędrzejów | XIV/264/11 | 26426 | 1 | 69.5 | 99 | PLSW0050 | Oczyszczalnia ścieków w Jędrzejowie | PUB2 | 5700 | 7695 | 45000 | 1 | 0.7 | 148.575 | 63 | 99 | 0 | 0 | Budowa kanalizacji sanitarnej w ulicy Kolejowej i Reymonta w Jędrzejowie | 2016-10-15 | [6 empty] | nie dotyczy | [11 empty] | 735.3 | stabilizacja tlenowa osadu, odwadnianie, higienizacja wapnem | rolnicze | 1200 | stabilizacja tlenowa osadu, odwadnianie, higienizacja wapnem | rolnicze | 148.575 |  |  | 0 | 0 | 148.575
PLSW006 | Końskie | P2 | SW | Końskie | Końskie | XLIX/891/14 | 35883 | 1 | 229.3 | 99 | PLSW0060 | Kornica | PUB2 | 4900 | 7400 | 39600 | 1 | 0.7 | 500 | 100 | 100 | 14 | 8200 | Rozbudowa i modernizacja sieci wodociągowo - kanalizacyjnej w aglomeracji Końskie | 2021-12-31 | 2021-12-31 | 0 | 0 | 0 |  |  | nie dotyczy | [11 empty] | 167 | stabilizacja beztlenowa - produkcja biogazu | 2015 r: składowanie na składowiskach odpadów, przekształcenie termiczne. 2016 r: przekształcenie termiczne | 400 | stabilizacja beztlenowa - produkcja biogazu | przekształcenie termiczne | 8700 |  |  | 0 | 0 | 8700
PLSW007 | Staszów | P3 | SW | Staszów | Staszów, Rytwiany | XLIX/889/14 | 28918 | 1 | 205.5 | 82 |  | 2 |  |  |  | 63200 | 1 | 33 | 32138 | 4071 | 96 | 0 | 0 | Kanalizacja sanitarna wraz z oczyszczalnią ścieków w gminie Staszów - Etap II | 2018-12-31 |  | 0 | 0 | 0 | [14 empty] | 240 | stabilizacja tlenowa, prasowanie | wykorzystanie rolnicze | 288 | stabilizacja tlenowa | hydrobotaniczna | 32138 | 9144 | 2000 | 11144 | 0 | 43282
PLSW007 |  | P3 | SW |  |  |  | 0 | 1 |  |  | PLSW0071 | STASZÓW | PUB2 | 9500 | 10000 | 63200 | 1 | 0 | 0 | [12 empty] | MO |  |  | 2021-12-31 | [7 empty] | Modernizacja gospodarki osadowej oczyszczalni Staszów | [6 empty] | 0 |  |  | 0 | 0 | 0
PLSW007 |  | P3 | SW |  |  |  | 0 | 1 |  |  | PLSW0072 | WIĄZOWNICA |  |  |  |  | 1 | 0 | 0 | [12 empty] | BN | 2018-09-30 | [5 empty] | PUB2 | 300 | 400 | 4071 | Kanalizacja sanitarna wraz z oczyszczalnią ścieków w gminie Staszów - Etap II | [6 empty] | 0 |  |  | 0 | 0 | 0
PLSW008 | Sandomierz | P2 | SW | Sandomierz | Sandomierz | III/69/14 Z DNIA 29.12.2014 | 28856 | 1 | 123.1 | 96 | PLSW0080 | Zakład Wodociągów i Kanalizacji PGKiM w Sandomierzu Sp. z o.o. | PUB2 | 7500 | 10000 | 37500 | 1 | 4.7778 | 2147.3159 | 430 | 97 | 2 | 1500 | Budowa sieci kanalizacji sanitarnej w lewobrzeżnej części Sandomierza | 2021-12-31 | 2021-12-31 | 0 | 0 | 0 |  |  | MO |  |  | 2021-12-31 | [7 empty] | modernizacja oczyszczalni ścieków - III Etap | 700 | stabilizacja tlenowa, odwodnienie na wirówce dekantacyjnej, higienizacja wapnem palonym | zagospodarowanie rolnicze | 600 | stabilizacja tlenowa, odwodnienie na wirówce dekantacyjnej, higienizacja wapnem palonym | rolnicze | 3647.3159 | 10000 | 500 | 10500 | 0 | 14147.3159
PLSW009 | Morawica | PP | SW | Morawica | Morawica | XXVI/478/12 | 16269 | 1 | 259.31 | 96 | PLSW0090 | Brzeziny | PUB2 | 1300 | 2236 | 2236 | 1 | 3.3 | 1092.9 | 300 | 98 | 250.4 | 1280 | Modernizacja sieci wodno - ściekowej wraz z modernizacją oczyszczalni ścieków w gminie Morawica | 2021-12-31 | 2019-12-29 | 0 | 0 | 0 |  |  | RM |  |  |  |  | 2021-12-31 | [5 empty] | Modernizacja oczyszczalni ścieków w gminie Morawica | 140 | odwadnianie na prasie | rolniczo | 150 | kompostowanie | rolniczo | 2372.9 | 1400 | 0 | 1400 | 0 | 3772.9
PLSW010 | Busko-Zdrój | PP | SW | Busko-Zdrój | Busko-Zdrój | 6/2008 | 28133 | 1 | 165.6 | 98 | PLSW0100 | Siesławice | PUB2 | 4700 | 8800 | 8800 | 1 | 0.33333 | 66.6667 | 30 | 98 | 3.785 | 7168.7 | Przebudowa i remont elementów systemu wodociągowo-kanalizacyjnego na terenie gminy Busko - Zdrój | 2017-12-31 | 2018-12-31 | 0 | 0 | 0 |  |  | kilka inwestycji |  | 2018-12-31 | 2020-12-31 |  |  |  | PUB2 | 4700 | 8800 | 8800 | Przebudowa i remont elementów systemu wodociągowo-kanalizacyjnego na terenie gminy Busko - Zdrój | 924 | stabilizacja i odwadnianie | rolnicze | 924 | stabilizacja i odwadnianie | rolnicze | 7235.3667 | 3631.3 |  | 3631.3 | 0 | 10866.6667
PLSW011 | Kazimierza Wielka | PP + R5% | SW | Kazimierza Wielka | Kazimierza Wielka, Skalbmierz, Bejsce | 12/05 zm. 55/05 | 17968 | 1 | 132.9 | 60 | PLSW0110 | Kazimierza Wielka | PUB2 | 1900 | 2565 | 18990 | 1 | 13.1556 | 4499.5813 | 1184 | 67 | 0.2 | 150 | 1) Budowa sieci kanalizacji sanitarnej w miejscowościach Cło i Wymysłów oraz w miejscowości Odonów - Peperówka gm. Kazimierza Wielka. 2) Modernizacja i przebudowa sieci kanalizacji sanitarnej w ul.Reja w Kazimierzy Wielkiej. 3) Budowa kanalizacji sanitarnej w miejscowości Kobylniki, Grodzonowice, podgaje, Szarbia Zwierzyniecka oraz Sielec Biskupi gm. Skalbmierz - etap II. | 2021-06-01 | 2019-12-31 | 0 | 0 | 0 |  |  | nie dotyczy | [11 empty] | 318.7 | stabilizacja tlenowa, odwodnienie | R3 ( przekazaie do przetworzenia, produkcja grnulatu opałowego - peletu) | 430 | stabilizacja tlenowa, odwodnienie | R3 ( przekazaie do przetworzenia) | 4649.5813 | 0 | 0 | 0 | 0 | 4649.5813
PLSW012 | Pińczów | PP | SW | Pińczów | Pińczów, Michałów | III/70/14 29.12.2014 | 18802 | 1 | 70.2 | 93 | PLSW0120 | Oczyszczlnia Pińczów | PUB2 | 2200 | 12000 | 45000 | 1 | 0 | 0 | 0 | 93 | [5 empty] | 0 | 0 | 0 |  |  | RM |  |  |  |  | 2021-12-31 |  | PUB2 | 3000 | 6000 | 30000 | Uporządkowanie gospodarki ściekowej w aglomeracji Pińczów | 370 | stabilizacja beztlenowa+odwadnianie | rolniczo | 370 | stablizacja tlenowa+odwadnianie+higienizacja | rolniczo | 0 | 18500 | 750 | 19250 | 0 | 19250
PLSW013 | WŁOSZCZOWA | P2 | SW | WŁOSZCZOWA | WŁOSZCZOWA | XIV/263/11 | 11982 | 2 | 67.4 | 99 | PLSW0130 | oczyszczalnia ścieków Włoszczowa | PUB2 | 3850 | 4400 | 18500 | 1 | 0 | 0 | 0 | 99 | 2 | 600 |  |  | 2018-12-31 | [5 empty] | MO |  |  | 2018-11-30 | [7 empty] | Poprawa gospodarki wodno-ściekowej na terenie aglomeracji Włoszcxzowa | 250 | zagęszczanie prasą z higienizacją | zagospodarowanie rolnicze | 200 | zagęszczanie prasą z higienizacją | zagospodarowanie rolnicze | 600 | 2153 | 0 | 2153 | 0 | 2753
PLSW014 | Połaniec | P2 | SW | Połaniec | Połaniec | III/57/14 | 11998 | 2 | 137.2 | 100 | PLSW0140 | Połaniec | PUB1 | 1800 | 2600 | 14500 | 1 | 0 | 0 | 0 | 100 | 2.6 | 5367 | Rozbudowa i modernizacja istniejącego systemu kanalizacji ciśnieniowej wraz z modernizacją oczyszczalni ścieków w Łęgu. | 2019-09-01 | 2019-09-01 | 0 | 0 | 0 |  |  | M |  | 2019-12-31 | [8 empty] | Rozbudowa i modernizacja istniejącego systemu kanalizacji ciśnieniowej wraz z modernizacją oczyszczalni ścieków w Łęgu. | 73 | granulat | w rolnictwie | 74 | granulat | w rolnictwie | 5367 | 2995 | 0 | 2995 | 0 | 8362
PLSW015 | Sędziszów | P3 | SW | Sędziszów | Sędziszów,Słupia | V/108/15 | 7262 | 3 | 44.3 | 81 | PLSW0150 | Sędziszów | B | 1200 | 1300 | 6716 | 1 | 10.7 | 10233.5 | 1320 | 99 | 0 | 0 | Budowa oczyszczalni ścieków komunalnych oraz kanalizacji sanitarnej w Sędziszowie - etap II | 2019-12-31 | [6 empty] | BN | 2020-12-31 | [5 empty] | B | 900 | 1500 | 11097 | Budowa oczyszczalni ścieków komunalnych oraz kanalizacji sanitarnej w Sędziszowie - etap II | 44 | prasa | umowa z firmą wywozową | 1060 | termo-kompostowanie | odbiór przez podmioty uprawnione | 10233.5 | 14516 | 150 | 14666 | 0 | 24899.5
PLSW016 | OPATÓW | P3 | SW | OPATÓW | OPATÓW | XIX/278/15 | 7997 | 3 | 36.9 | 81 | PLSW0160 | Opatów | B | 1200 | 1950 | 8121 | 1 | 12 | 6000 | 1100 | 95 | 1.2 | 500 | Rozbudowa i modernizacja sieci kanalizacyjnej na terenie aglomeracji | 2021-12-31 | 2021-12-31 | 0 | 0 | 0 |  |  | RM |  |  |  |  | 2018-12-31 |  | B | 1200 | 1950 | 9950 | Modernizacja oczyszczalni ścieków | 56.42 | odwodnienie na prasie tasmowej | kompostowanie R3 sprzedaż | 75 | odwodnienie na prasie tasmowej | kompostowanie R3, sprzedaż | 6500 | 10000 | 0 | 10000 | 0 | 16500
PLSW017 | Suchedniów | P3 | SW | Suchedniów | Suchedniów | III/71/14 | 8537 | 3 | 28.9 | 86 | PLSW0170 | Suchedniów | PUB2 | 3020 | 3624 | 15100 | 1 | 12.9667 | 11971.0119 | 1167 | 100 | 3.8 | 2685 | REWITALIZACJA _ PRZEBUDOWA ULICY POWSTAŃCÓW 1863r ORAZ ULICY KRÓTKIEJ , SPOKOJNEJ I FABRYCZNEJ WRAZ Z PRZEBUDOWĄ INFRASTRUKTURY KOMUNALNEJ W MIEJSCOWOŚCI SUCHEDNIÓW; WYMIANA WODOCIĄGU I REMONT KANALIZACJI SANITARNEJ W UL. BEREZÓW I BODZENTYŃSKIEJ W SUCHEDNIOWIE – DROGA 751; WSPÓŁUDZIAŁ. BUDOWA KANALIZACJI SANITARNEJ UL. BEREZÓW I KOSZYKOWEJ W SUCHEDNIOWIE; BUDOWA KANALIZACJI SANITARNEJ W UL. KIELECKIEJ, WARSZAWSKIEJ I JODŁOWEJ W SUCHEDNIOWIE; BUDOWA KANALIZACJI SANITARNEJ W UL. ŻEROMSKIEGO W SUCHEDNIOWIE; BUDOWA KANALIZACJI SANITARNEJ W UL. CMENTARNEJ W SUCHEDNIOWIE; BUDOWA KANALIZACJI W UL. LANGIEWICZA , JARZĘBINOWEJ, SŁONECZNEJ W SUCHEDNIOWIE | 2021-12-31 | 2021-12-31 | 0 | 0 | 0 |  |  | MO |  |  | 2021-12-31 | [7 empty] | Przebudowa oczyszczalni ścieków w Suchedniowie w zakresie gospodarki osadowej | 189 | odwadnianie na urządzeniu DAB przy użyciu polimeru i higienizacja wapnem na placu osadowym | R10 nawożenie, ulepszanie gleby | 360 | Termiczne przetwarzanie i zestalanie osadu | Jako nawóz wykorzystanie rolnicze i leśne | 14656.0119 | 7403 | 0 | 7403 | 0 | 22059.0119
PLSW018 | Stąporków | P3 + R5% | SW | Stąporków | Stąporków | 32/05 zm.46/05 | 6295 | 3 | 20.5 | 93 | PLSW0180 | Stąporków | B | 1250 | 2500 | 9988 | 1 | 3.6 | 6080 | 380 | 99 | 0 | 0 | Budowa kanalizacji sanitarnej grawitacyjno tłocznej w Stąporkowie | 2020-12-31 |  | 0 | 0 | 0 |  |  | M |  | 2018-09-30 |  |  |  |  | B | 1500 | 2500 | 9085 | Rozbudowa i przebudowa oczyszczalni ścieków w Staporkowie | 11.8 | zagęszczanie w zagęszczaczach,odwadnianie na prasie taśmowej Guinarda | składowanie na wysypiskach odpadów | 14 | zagęszczanie, odwadnianie higienizacja osadów | składowanie czasowe na ternie oczyszczalni, zastosowanie w rolnictwie | 6080 | 18160 | 0 | 18160 | 0 | 24240
PLSW019 | Zagnańsk | P2 | SW | Zagnańsk | Zagnańsk | VI/130/15 | 8576 | 3 | 92 | 95 | PLSW0190 | Bartków | B | 1700 | 2210 | 14960 | 1 | 4 | 1877.1429 | 360 | 99 | 1.9 | 1073.5 | 1) RPO Województwa Świętokrzyskiego na lata 2014 - 2020 - Kompleksowe Uporządkowanie Gospodarki Wodno - ściekowej w Aglomeracjach Związku Gmin Gór Świętokrzyskich 2) Projekt V "Poprawa gospodarki ściekowej na terenach kieleckiego obszaru metropolitarnego" Etap II |  | 2018-12-31 | [17 empty] | 104 | odwadnianie | przekształcanie termiczne | 175 | odwadnianie | przekształcanie termiczne | 2950.6429 | 0 | 0 | 0 | 0 | 2950.6429
PLSW020 | Miedziana Góra | P3 | SW | Miedziana Góra | Miedziana Góra | XIV/197/15 | 9960 | 3 | 51.9 | 52 | PLSW0200 | Laskowa | B | 1350 | 1500 | 12000 | 1 | 51.9 | 50000 | 4734 | 100 | 0 | 0 | Modernizacja i rozbudowa gospodarki wodno – kanalizacyjnej w Gminie Miedziana Góra oraz rozbudowa oczyszczalni ścieków w Kostomłotach Drugich etap II | 2021-12-31 |  | 0 | 0 | 0 |  |  | R |  |  |  | 2020-12-31 |  |  | B | 1350 | 1500 | 12000 | Modernizacja i rozbudowa gospodarki wodno – kanalizacyjnej w Gminie Miedziana Góra oraz rozbudowa oczyszczalni ścieków w Kostomłotach Drugich etap II | 26 | odwodnienie na prasie | odzysk substancji organicznych, które nie są stosowane jako rozpuszczalniki, poprzez biologiczne procesy przekształcania | 50 | odwodnienie na prasie | rolnicze wykorzystanie osadów ściekowych lub spalanie | 50000 | 2000 |  | 2000 | 0 | 52000
PLSW021 | Strawczyn | PP | SW | Strawczyn | Strawczyn | Uchwała Nr XXVII/398/16 ejmiku Województwa Świętokrzyskiego | 6924 | 3 | 148.5 | 97 | PLSW0210 | Strawczyn | B | 652 | 1000 | 6770 | 1 | 0 | 0 | 0 | 97 | 0 | 0 | n.d | [7 empty] | nie dotyczy | [10 empty] | n.d | 189 | odwodnienie i higienizacja | stosowane do uprawy roślin | 189 | odwodnienie i higienizacja | stosowane do uprawy roślin | 0 | 0 | 0 | 0 | 0 | 0
PLSW022 | Piekoszów | PP + R5% | SW | Piekoszów | Piekoszów | XV/258/11 Sejmiku woj.Świętokrzyskiego | 10522 | 2 | 124 | 82 | PLSW0220 | Piekoszów | non B | 2050 | 2543 | 13750 | 0 | 0 | 0 | 0 | 82 | [10 empty] | RM |  |  |  |  | 2021-12-31 |  | B | 2050 | 2543 | 13750 | 1.Budowa odcinka kanału w terenie zamkniętym odprowadzającego ścieki oczyszczone z oczyszczalni ścieków w Piekoszowie do cieku Babia, będącego przedłużeniem istniejacego przewodu .2.Rozbudowa i przebudowa oczyszczalni ściekó w Piekoszowie o obiekty oczyszczania mechanicznego i uśredniania ścieków | 203.5 | natlenianie, odwadnianie (prasowanie) | kompostowanie, wykorzystanie rolnicze | 360 | natlenianie, odwadnianie (prasowanie) | kompostowanie, wykorzystanie rolnicze | 0 | 7214.4 |  | 7214.4 | 0 | 7214.4
PLSW023 | Bieliny | PP | SW | Bieliny | Bieliny, Nowa Słupia | 48/2005 | 7005 | 3 | 75.4 | 93 | PLSW0230 | Bieliny | B | 700 | 898 | 6715 | 1 | 5.1 | 2212 | 468 | 100 | 0 | 850 | Kompleksowe uporządkowanie gospodarki wodno-ściekowej w aglomeracjach w Związku Gmin Gór Świętokrzyskich" | 2019-12-31 | 2021-12-31 | 0 | 0 | 0 | [14 empty] | 240 | Stabilizacja tlenowa, odwadnianie | uprawa roślin nieprzeznaczonych do spożycia i produkcji pasz | 250 | Stabilizacja tlenowa, odwadnianie | uprawa roślin nieprzeznaczonych do spożycia i produkcji pasz | 3062 |  | 670 | 670 | 0 | 3732
PLSW024 | OŻARÓW | PP | SW | OŻARÓW | OŻARÓW | 58/2005 | 6129 | 3 | 29 | 88 | PLSW0240 | OŻARÓW | B | 800 | 1080 | 7510 | 1 | 1.7333 | 1090.5077 | 156 | 91 | 0 | 0 | Budowa sieci kanalizacyjnej na terenie aglomeracji Ożarów. Budowa łącznika dróg od Sobowa do Czachowa o szerokości 5-6 m + infrastruktura towarzysząca (chodnik, oświetlenie, wodociąg, kanalizacja sanitarna i burzowa). Budowa drogi łączącej ul. Ostrowiecką z ul. Pszeniczną w pasie ok 10 m w tym infrastruktura towarzysząca (chodnik, oświetlenie, wodociąg, kanalizacja sanitarna i burzowa). | 2019-05-17 |  | 0 | 0 | 0 |  |  | MO |  |  | 2019-11-30 | [7 empty] | Montaż prasy do odwadniania osadów ściekowych na oczyszczalni ścieków w Ożarowie | 57 | HIGIENIZACJA | WYKORZYSTANIE ROLNICZE | 80 | HIGIENIZACJA | WYKORZYSTANIE ROLNICZE lub OSADY NAGROMADZONE NA TERENIE OCZYSZCZALNI | 1090.5077 | 330 | 0 | 330 | 0 | 1420.5077
PLSW025 | CHMIELNIK | P2 | SW | Chmielnik | Chmielnik | 12/2007 | 7350 | 3 | 56.5 | 97 | PLSW0250 | CHMIELNIK | PUB2 | 1600 | 2100 | 14000 | 1 | 0.44444 | 403.244 | 40 | 97 | 0.8 | 1120 | 1. Rozbudowa sieci kanalizacyjnej i wodociągowej w miejscowości Śladków Mały. 2. Przebudowa sieci kanalizacyjnej na terenie aglomeracji Chmielnik. | 2020-12-31 | 2020-12-31 | 0 | 0 | 0 |  |  | nie dotyczy | [11 empty] | 75 | mechaniczne zagęszczenie i odwodnienie oraz higienizacja osadu | stosowane do uprawy roślin przeznaczonych do produkcji kompostu | 80 | mechaniczne zagęszczenie i odwodnienie oraz higienizacja osadu | stosowane do uprawy roślin przeznaczonych do produkcji kompostu | 1523.244 | 0 | 0 | 0 | 0 | 1523.244
PLSW026 | Brody | P3 | SW | Brody | Brody | V/107/15 | 5339 | 3 | 69.7 | 81 | PLSW0260 | Krynki | B | 300 | 390 | 5900 | 1 | 11.25 | 12884 | 1028 | 100 | 0 | 0 | Budowa kanalizacji sanitarnej w miejscowości Lubienia | 2020-12-31 |  | 0 | 0 | 0 |  |  | RM |  |  |  |  | 2020-12-31 |  | B | 900 | 900 | 5900 | Rozbudowa i modernizacja oczyszczalni ścieków w Krynkach | 40 | stabilizacja tlenowa | stosowane w rolnictwie | 48 | stabilizacja tlenowa | stosowane w rolnictwie | 12884 | 8069 | 0 | 8069 | 0 | 20953
PLSW027 | Małogoszcz | P2 | SW | Małogoszcz | Małogoszcz | 41/2005 | 5430 | 3 | 50.3 | 96 | PLSW0270 | Zakrucze | B | 1200 | 1650 | 8400 | 1 | 2.2 | 1437.6825 | 198 | 100 | 0 | 0 | Budowa kanalizacji dla m. Zakrucze | 2019-10-30 | [18 empty] | 32 | spalanie |  | 32 | spalanie |  | 1437.6825 |  |  | 0 | 0 | 1437.6825
PLSW028 | Radoszyce | PP | SW | Radoszyce | Radoszyce | 43/2005 | 5344 | 3 | 43.7 | 66 | PLSW0280 | Radoszyce | B |  | 900 | 6171 | 1 | 10.1667 | 4020.3551 | 915 | 83 | 0.5 | 500 | Budowa kanalizacji sanitarnej w miejscowościach: Radoszyce ul. Konecka, Piaskowa, Plenna, Podlesie, Grodzisko - Zaspokojenie potrzeb mieszkańców w zakresie kanalizacji Budowa kanalizacji sanitarnej w miejscowościach Radoszyce, Radoska, Kapałów, Mularzów - Zaspokojenie potrzeb mieszkańców w zakresie kanalizacji Budowa kanalizacji sanitarnej w miejscowościach: Wilczkowice, Momocicha, Grodzisko, Radoszyce wraz z przebudową przepompowni ścieków - Zaspokojenie potrzeb mieszkańców w zakresie kanalizacji | 2019-12-31 | 2017-12-31 | [17 empty] | 84 | Odwadnianie + wapnowanie (w celu wyeliminowania bakterii) | Mechaniczno-biologiczny przerób / stabilizacja odpadów (EKO-MAX Recykling Sp.z o.o.) | 575 | Odwadnianie + wapnowanie (w celu wyeliminowania bakterii) | Mechaniczno-biologiczny przerób / stabilizacja odpadów | 4520.3551 | 45.59 | 16.38 | 61.97 | 0 | 4582.3251
PLSW029 | Cedzyna | P2 + R5% | SW | Górno | Górno | V/105/15 | 6198 | 3 | 62 | 98 | PLSW0290 | Cedzyna | B | 619 | 1215 | 9466 | 1 | 0 | 0 | 0 | 98 | 0 | 0 | 0 |  |  | 0 | 0 | 0 |  | 0 | nie dotyczy | [11 empty] | 480 | odwodnienie | rolnictwo | 2400 | odwodnienie | rolnictwo | 0 |  | 200 | 200 | 0 | 200
PLSW030 | Daleszyce | P2 | SW | Daleszyce | Daleszyce | III/63/14 | 4940 | 3 | 23.8 | 98 | PLSW0300 | Daleszyce | B | 500 | 750 | 4940 | 1 | 1.3 | 666.7 | 120 | 100 | 0 | 0 | Budowa kanalizacji sanitarnej w msc Kranów | 2021-08-31 |  | 0 | 0 | 0 |  | nie dotyczy | RM |  |  |  |  | 2020-04-01 |  | B | 1200 | 1400 | 4940 | Rozbudowa oczyszczalni ścieków w Daleszycach | 135.1 | odwodnienie | stosowane do uprawy roślin przeznaczonych do produkcji kompostu | 180 | odwodnienie | stosowane do uprawy roślin przeznaczonych do produkcji kompostu | 666.7 | 5000 | 0 | 5000 | 0 | 5666.7
PLSW032 | Pawłów | PP | SW | Pawłów | Pawłów | XV/286/11 | 10179 | 2 | 147.4 | 73 | 3 |  |  |  |  | 9323 | 1 | 16.7222 | 10055.9309 | 1505 | 88 | 0 | 0 | Budowa sieci kanalizacji sanitarnej w miejscowościach: Zbrza, Rzepin Kolonia, Jadowniki, Warszówek, Stary Jawór. | 2021-12-31 |  | 0 | 0 | 0 |  |  | nie dotyczy | [9 empty] | 9323 | [7 empty] | 10055.9309 | 0 | 0 | 0 | 0 | 10055.9309
PLSW032 |  | PP | SW |  |  |  | 0 | 2 |  |  | PLSW0321 | Godów | B | 300 | 372 | 2730 | 1 | 0 | 0 | [24 empty] | 3.9 | stabilizacja tlenowa, higenizacja wapnem | zastosowanie w rolnictwie | 5 | stabilizacja tlenowa, higenizacja wapnem | zastosowanie w rolnictwie | 0 |  |  | 0 | 0 | 0
PLSW032 |  | PP | SW |  |  |  | 0 | 2 |  |  | PLSW0322 | Tarczek | B | 300 | 394 | 2730 | 1 | 0 | 0 | [24 empty] | 11.5 | stabilizacja tlenowa, higenizacja wapnem | zastosowanie w rolnictwie | 12 | stabilizacja tlenowa, higenizacja wapnem | zastosowanie w rolnictwie | 0 |  |  | 0 | 0 | 0
PLSW032 |  | PP | SW |  |  |  | 0 | 2 |  |  | PLSW0323 | Pawłów | B | 425 | 595 | 3863 | 1 | 0 | 0 | [24 empty] | 8.9 | stabilizacja tlenowa, higenizacja wapnem | zastosowanie w rolnictwie | 12 | stabilizacja tlenowa, higenizacja wapnem | zastosowanie w rolnictwie | 0 |  |  | 0 | 0 | 0
PLSW033 | Chęciny | P2 | SW | Chęciny | Chęciny | XLIX/890/14 | 5380 | 3 | 33.9 | 95 | PLSW0330 | Chęciny | B | 1468 | 1951 | 9791 | 1 | 2.4 | 537.8 | 218 | 99 | 0.24 | 81.8 | Budowa sieci kanalizacyjnej w m. Skiby | 2021-12-31 | 2016-11-30 | [5 empty] | nie dotyczy | [11 empty] | 67.5 | odwodnienie osadu na prasie | przekazanie firmie specjalistycznej zajmującej się zagospodarowaniem osadów ściekowych | 68.5 | czasowe magazynowanie osadu | planowane opracowanie projektu kompostowni osadu ewentualnie przekazanie firmie specjalistycznej zajmującej się zagospodarowaniem osadów ściekowych | 619.6 | 0 | 334.8 | 334.8 | 0 | 954.4
PLSW034 | Łączna | PP | SW | Łączna | Łączna | XLII/738/14 | 2578 | 3 | 25.5 | 92 | PLSW0340 | Kamionki | B | 150 | 191 | 1808 | 1 | 0 | 0 | 0 | 92 | 0 | 0 |  |  |  | 0 | 0 | 0 |  |  | kilka inwestycji |  |  | 2021-12-31 |  | 2021-12-31 |  | B | 300 | 382 | 3616 | Rozbudowa oczyszczalni ścieków wraz z modernizacją części osadowej w Kamionkach | 120 | odwadnianie | Osuszanie, następnie odbierane przez firme specjalistyczną (R12) | 216 | odwadnianie, przeróbka na polepszcze do gleby | Osuszanie, następnie odbierane przez firme specjalistyczną (R12) | 0 | 4000 |  | 4000 | 0 | 4000
PLSW035 | Styków | P2 | SW | Brody | Brody Starachowice | V/104/15 | 4317 | 3 | 64.4 | 100 | PLSW0350 | Styków | B | 675 | 877 | 4500 | 1 | 0 | 0 | 0 | 100 | 0 | 0 |  |  |  | 0 | 0 | 0 | [14 empty] | 60 | stabilizacja tlenowa | stosowane w rolnictwie | 60 | stabilizacja tlenowa | stosowane w rolnictwie | 0 | 0 | 0 | 0 | 0 | 0
PLSW036 | Marzysz | P3 | SW | Daleszyce | Daleszyce | III/62/14 | 7520 | 3 | 81.5 | 82 | PLSW0360 | Marzysz | B | 750 | 950 | 7665 | 1 | 15 | 7583.3 | 1365 | 100 | 0 | 0 | Budowa kanalizacji sanitarnej w msc Suków i Słopiec | 2021-08-31 |  | 0 | 0 | 0 |  | nie dotyczy | M |  | 2020-04-01 |  |  |  |  | B | 750 | 950 | 7665 | Modernizacja oczyszczalni ścieków w Marzyszu | 78.8 | odwodnienie | stosowane do uprawy roślin przeznaczonych do produkcji kompostu | 120 | odwodnienie | stosowane do uprawy roślin przeznaczonych do produkcji kompostu | 7583.3 | 2000 | 0 | 2000 | 0 | 9583.3
PLSW037 | Oleśnica | P3 | SW | Oleśnica | Oleśnica | XXII/387/12 | 3007 | 3 | 17.7 | 70 | PLSW0370 | Oleśnica | B | 400 | 480 | 1800 | 1 | 9.3444 | 5495.3884 | 841 | 98 | 0 | 0 | Budowa kanalizacji sanitarnej dla miejscowości Borzymów, Sufczyce i Strzelce | 2021-12-31 |  | 0 | 0 | 0 |  |  | RM |  |  |  |  | 2018-12-31 |  | B | 600 | 600 | 3100 | Rozbudowa i przebudowa oczyszczalni ścieków w Oleśnicy. | 20 | suszenie | magazynowane czasowo | 30 | suszenie | rolniczo | 5495.3884 | 4000 | 1000 | 5000 | 0 | 10495.3884
PLSW038 | Pacanów | P3 | SW | Pacanów | Pacanów | 99/2005 | 2120 | 3 | 13.2 | 62 | PLSW0380 | Pacanów | B | 210 | 230 | 3143 | 1 | 8.8333 | 3770.2827 | 795 | 100 | 0 | 0 | "Budowa sieci kanalizacyjnej w miejscowościach Słupia, Karsy Duże, Niegosławice i Książnice" | 2021-12-31 |  | 0 | 0 | 0 |  |  | RM |  |  |  |  | 2020-01-01 |  | B | 420 | 420 | 3160 | "Modernizacja oczyszczalni ścieków w m. Słupia" | 6 | odwodnienie, stabilizacja osadu | składowanie czasowe na oczyszczalni, deponowanie na składowisku, kompostowanie przez wyspecjalizowaną firmę | 12 | odwodnienie, higienizacja osadu, granulowania osadu, | wykorzystanie rolnicze przerobionego osadu | 3770.2827 | 3199.23 | 147.6 | 3346.83 | 0 | 7117.1127
PLSW039 | Stopnica | P2 | SW | Stopnica | Stopnica | 2/2006 | 5799 | 3 | 135.8 | 98 | PLSW0390 | Falęcin Stary | B | 1028 | 1534 | 9006 | 1 | 0 | 0 | 0 | 98 | 0 | 0 | nie dotyczy | nie dotyczy | nie dotyczy | nie dotyczy |  | nie dotyczy | nie dotyczy | nie dotyczy | nie dotyczy | [11 empty] | 0 | stabilizacja | nie dotyczy |  |  |  | 0 |  |  | 0 |  | 0
PLSW040 | Koprzywnica | PP + R5% | SW | Koprzywnica | Koprzywnica | XV/288/11 | 4992 | 3 | 29 | 46 | PLSW0400 | Oczyszczalnia Ścieków w Koprzywnicy | B | 450 | 600 | 375 | 1 | 13.4667 | 11859.8222 | 1212 | 70 | 0 | 0 | Przebudowa i rozbudowa oczyszczalni ścieków oraz rozbudowa systemu kanalizacji sanitarnej na terenie Gminy Koprzywnica | 2020-06-30 | [6 empty] | RM |  |  |  |  | 2019-12-30 |  | B |  |  |  | Regionalny program Operacyjny Województwa Świętokrzyskiego | [6 empty] | 11859.8222 | 5513 | 0 | 5513 | 0 | 17372.8222
PLSW041 | Bodzentyn | PP | SW | Bodzentyn | Bodzentyn | 42/2005 | 10414 | 3 | 49.92 | 47 | 2 |  |  |  |  | 4340 | 1 | 44.6444 | 29106.428 | 4018 | 85 | 0 | 0 | Uporządkowanie gospodarki wodno-ściekowej w Aglomeracji Bodzentyn | 2021-12-31 |  | 0 | 0 | 0 |  |  | kilka inwestycji |  |  |  |  | 2019-06-30 |  |  |  |  | 13000 | Uporządkowanie gospodarki wodno-ściekowej w Aglomeracji Bodzentyn | [6 empty] | 29106.428 | 19471 |  | 19471 | 0 | 48577.428
PLSW041 |  | PP | SW |  |  |  | 0 | 3 |  |  | PLSW0411 | Bodzentyn | PUB2 | 1000 | 1349 | 3700 | 1 | 0 | 0 | [12 empty] | RM | [6 empty] | PUB2 | 1200 | 2067 | 13000 | Przebudowa oczyszczalni ścieków | 54 | stabilizacja tlenowa + poletka osadowe | przekazany na składowisko odpadów | 250 | stabilizacja tlenowa + poletka osadowe | przekazany do zagospodarownia wyspecjalizowanej firmie | 0 |  |  | 0 | 0 | 0
PLSW041 |  | PP | SW |  |  |  | 0 | 3 |  |  | PLSW0412 | Wola Szczygiełkowa | PUB2 | 77 | 100 | 640 | 1 | 0 | 0 | [12 empty] | nie dotyczy | [11 empty] | 4.5 | dowożone do oczyszczalni ścieków Bodzentyn |  | 4.5 | dowożone do oczyszczalni ścieków Bodzentyn |  | 0 |  |  | 0 | 0 | 0
PLSW042 | Łoniów | P3 | SW | Łoniów | Łoniów | 4/2006 | 2293 | 3 | 19.8 | 57 | PLSW0420 | Świniary Nowe | B | 300 | 600 | 5700 | 1 | 10.8778 | 10664.488 | 979 | 100 | 0 | 0 | Budowa kanalizacji sanitarnej etap III | 2018-09-15 |  | 0 | 0 | 0 |  |  | nie dotyczy | [11 empty] | 1.6 | higienizacja | składowanie | 3.2 | higienienizacja | składowanie | 10664.488 | 40 | 40 | 80 | 0 | 10744.488
PLSW043 | Sobków | PP | SW | Sobków | Sobków | III/68/14 | 5429 | 3 | 63.38 | 83 | PLSW0430 | Sobków | B | 300 | 440 | 3200 | 1 | 5.6111 | 3383.8545 | 505 | 92 | 0 | 0 | Budowa sieci kanalizacji sanitarnej wraz z infrastrukturą towarzyszącą (Brzegi) | 2019-12-31 |  | 0 | 0 | 0 |  | nie dotyczy | RM |  |  |  |  | 2019-11-30 |  | B | 850 | 1060 | 6800 | Rozbudowa oczyszczalni ścieków w msc. Sobków | 9.5 | odsączanie wody | przekazanie do przerobu | 30 | odwdnianie, wapnowanie | przekazanie do przerobu | 3383.8545 | 6000 | 93.948 | 6093.948 | 0 | 9477.8025
PLSW044N | Bogoria | P2 | SW | Bogoria | Bogoria | 17/2006 | 4933 | 3 | 88.48 | 100 | PLSW0440N | Bogoria | B | 550 | 600 | 5175 | 1 | 0.16667 | 27.7778 | 15 | 100 | 20 | 5000 | Rozbudowa i przebudowa oczyszczalni ścieków i sieci kanalizacyjnej na terenie Aglomeracji Bogoria | 2019-12-31 | 2019-12-31 | [5 empty] | MO |  |  | 2019-12-31 | [7 empty] | Rozbudowa i przebudowa oczyszczalni ścieków i sieci kanalizacyjnej na terenie Aglomeracji Bogoria | 10 | prasowanie | rolnicze | 7 | prasowanie | rolnicze | 5027.7778 | 800 | 100 | 900 | 0 | 5927.7778
PLSW045N | Gowarczów | PP | SW | Gowarczów | Gowarczów | XVI/300/12 | 2123 | 3 | 28.8 | 73 | PLSW0450N | Gowarczów | B | 245 | 340 | 2500 | 1 | 0.88889 | 311.1111 | 80 | 77 | 0 | 0 | Budowa sieci kanalizacji sanitarnej w miejscowości Gowarczów. Rozbudowa oczyszczalni ścieków w Rudzie Białaczowskiej, w tym rozbudowa części osadowej oczyszczalni. | 2021-12-31 |  | 0 | 0 | 0 |  |  | kilka inwestycji |  |  | 2021-12-31 | 2021-12-31 |  |  | B | 400 | 600 | 5000 | Budowa sieci kanalizacji sanitarnej w miejscowości Gowarczów. Rozbudowa oczyszczalni ścieków w Rudzie Białaczowskiej, w tym rozbudowa części osadowej oczyszczalni. | 9 | ODWADNIANIE | KOMPOSTOWANIE | 40 | ODWADNIANIE, HIGIENIZACJA | SPALANIE, ROLNICZE WYKORZYSTANIE | 311.1111 | 4000 | 1000 | 5000 | 0 | 5311.1111
PLSW046N | Kije | P3 | SW | Kije | Kije | Uchwała nr XXVIII/413/16 Sejmiku Województwa Świętokrzyskiego z dnia 25 listopada 2016 r. w sprawie wyznaczenia obszaru i granic aglomeracji Kije | 2671 | 3 | 101.1 | 100 | PLSW0460N | Umianowice | B | 208 | 480 | 3900 | 1 | 0 | 0 | 0 | 100 | 0 | 0 |  |  |  | 0 | 0 | 0 |  |  | RM |  |  |  |  | 2019-06-30 |  | B | 500 | 505 | 4000 | Uporządkowanie gospodarki wodno-ściekowej na terenie Gminy Kije - przebudowa oczyszczalni ścieków w Umianowicach. |  |  |  | 100 | odwodnienie | wykorzystanie w rolnictwie | 0 | 2303 | 500 | 2803 | 0 | 2803
PLSW047N | Wiślica | P2 | SW | Wiślica | Wiślica | V/106/15 | 2175 | 3 | 45.4 | 100 | PLSW0470N | Jurków | B | 450 | 552 | 3000 | 1 | 0 | 0 | 0 | 100 | 0 | 0 | Budowa sieci kanalizacyjnej w m. Szczerbaków i Szczytniki | 2020-12-31 |  | 0 | 0 | 0 |  |  | MO |  |  | 2020-12-31 |  |  |  | B | 450 | 450 | 3000 | Modernizacja oczyszczalni ścieków | 6 | odwadnianie i wapnowanie | przekazanie do przetworzenia do zakładu KopEko w Zalesianach | 6 | odwodnienie i wapnowanie | wywóz osadów ze zbiorników na osad czynny | 0 | 1500 |  | 1500 | 0 | 1500
PLSW048N | Kunów | P3 | SW | Kunów | Kunów | XXVII/369/16 z dn 29.09.2016 | 5587 | 3 | 39.9 | 77 | PLSW0480N | Kunów | B | 290 | 800 | 8266 | 1 | 11 | 14600 | 1011 | 95 | 0 | 0 | Budowa kanalizacji sanitranej Janik | 2019-09-30 |  | 0 | 0 | 0 |  |  | RM |  |  |  |  | 2019-06-30 |  | B | 800 | 1500 | 6687 | Przebudowa oczyszczalni ścieków w Kunowie | 20 | suszenie na poletkach | rolnicze wykorzystanie na nieużytkach rolnych | 10 | suszarnia solarna | gotowy półfabrykat do spalarni | 14600 | 16900 | 0 | 16900 | 0 | 31500
PLSW049N | RUDKI | PP + R5% | SW | NOWA SŁUPIA | NOWA SŁUPIA | 108/2005 | 3853 | 3 | 25.4 | 67 | PLSW0490N | RUDKI | B | 600 | 830 | 4900 | 1 | 9.6667 | 6029.3643 | 870 | 89 | 3.3 | 1650 | Uporzadkowanie gospodarki wodno-ściekowej na terenie gminy Nowa Słupia | 2021-12-31 | 2021-12-31 | 52 | 156 | 832 | 2021-12-31 | Uporzadkowanie gospodarki wodno-ściekowej na terenie gminy Nowa Słupia | R |  |  |  | 2021-12-31 |  |  | B | 1200 | 1200 | 9096 | Uporzadkowanie gospodarki wodno-ściekowej na terenie gminy Nowa Słupia | 26.8 | ODWODNIENIE | KOMPOSTOWNIA | 130 | odwołanie | kompostowanie | 7679.3643 | 9000 |  | 9000 | 832 | 17511.3643
PLSW050N | NOWA SŁUPIA | PP + R5% | SW | NOWA SŁUPIA | NOWA SŁUPIA | 107/2005 | 6521 | 3 | 24.4 | 40 | PLSW0500N | NOWA SŁUPIA | B | 325 | 358 | 2117 | 1 | 36.63 | 24506.24 | 3574 | 95 | 0 | 0 | Uporzadkowanie gospodarki wodno-ściekowej na terenie gminy Nowa Słupia | 2021-12-31 |  | 11 | 33 | 176 | 2021-12-31 | Uporzadkowanie gospodarki wodno-ściekowej na terenie gminy Nowa Słupia | RM |  |  |  |  | 2021-12-31 |  | B | 800 | 800 | 6064 | Uporzadkowanie gospodarki wodno-ściekowej na terenie gminy Nowa Słupia | 0 | BRAK OSADU | BRAK | 240 | odwołanie | kompostowanie | 24506.24 | 16000 |  | 16000 | 176 | 40682.24
PLSW051N | Samborzec | P2 | SW | Samborzec | Samborzec | III/61/14 | 2253 | 3 | 41.4 | 96 | PLSW0510N | Samborzec | B | 640 | 832 | 4267 | 1 | 0 | 0 | 0 | 96 | 2 | 920 | "Przebudowa i rozbudowa systemu oczyszczania ścieków na terenie aglomeracji Samborzec" |  | 2021-12-31 | 0 | 0 | 0 |  |  | nie dotyczy | [11 empty] | 11 | stabilizacja tlenowa | przekazane firmie zewnętrznej | 11 | stabilizacja tlenowa | przekazanie do recyklinu lub odzysku | 920 |  |  | 0 | 0 | 920
PLSW052N | Solec-Zdrój | P2 | SW | Solec-Zdrój | Solec-Zdrój | 21/2007 | 4041 | 3 | 48.7 | 95 | PLSW0520N | Solec-Zdrój | B | 700 | 820 | 5670 | 1 | 2.4 | 2000 | 222 | 100 | 4 | 2000 | Rewitalizacja miejscowości Solec-Zdrój, Uporządkowanie gospodarki wodno-ściekowej na terenie gminy Solec-Zdrój, Rozbudowa systemu wodno-kanalizacyjnego gminy Solec-Zdrój | 2020-12-31 | 2020-12-31 | [5 empty] | MO |  |  | 2018-12-15 | [7 empty] | Budowa instalacji odwadniania i kompostowania osadów ściekowych na oczyszczalniach ścieków w Gminie Solec-Zdrój | 22 | odsączanie | rolniczo | 23 | kompostowanie | rolniczo | 4000 | 1330 | 570 | 1900 | 0 | 5900
PLSW053N | Wodzisław | P3 | SW | Wodzisław | Wodzisław | XXVIII/411/16 | 3045 | 3 | 14.3 | 91 | PLSW0530N | Wodzisław | B | 500 | 700 | 5100 | 1 | 1.6 | 800 | 144 | 95 |  |  | Rozbudowa sieci wodociągowej i kanalizacyjnej na terenie gminy Wodzisław | 2020-12-31 | [18 empty] | 167 | suszenie, czasowe magazynowanie | w rolnictwie | 170 | suszenie, czasowe magazynowanie | w rolnictwie | 800 |  |  | 0 | 0 | 800
PLSW054N | Barcza | P2 | SW | Zagnańsk | Zagnańsk | 119/2005 | 2435 | 3 | 18.4 | 99 | PLSW0540N | Barcza | B | 520 | 615 | 3833 | 1 | 0 | 0 | 0 | 99 | [22 empty] | 60 | odwadnianie | przekształcanie termiczne | 67 | odwadnianie | przekształcanie termiczne | 0 | 0 | 0 | 0 | 0 | 0
PLSW056N | Działoszyce | PP + R5% | SW | Działoszyce | Działoszyce | XVI/301/12 | 2050 | 3 | 32.4 | 93 | PLSW0560N | Dziekanowice | B | 280 | 363 | 2687 | 1 | 0 | 0 | 0 | 93 | 0 | 0 | [20 empty] | 5.9 | tlenowa stabilizacja osadu | przekazywany do przetwarzania metodą R3 | 9 | tlenowa stabilizacja osadu | przekazywany do przetwarzania metodą R3 | 0 |  |  | 0 | 0 | 0
PLSW058N | Świniary | P3 | SW | Solec-Zdrój | Solec-Zdrój, Pacanów | 20/2007 | 2523 | 3 | 63.3 | 94 | PLSW0580N | Świniary | B | 300 | 400 | 2995 | 1 | 1.7 | 1500 | 160 | 100 | 0 | 0 | Budowa uzupełniających odcinków sieci kanalizacyjnej etap III Wójcza - Plebanka, Biechów - Kołowrocie, Modernizacja i rozbudowa sieci kanalizacyjnej gminy Solec-Zdrój | 2020-12-31 | [6 empty] | MO |  |  | 2018-12-15 | [7 empty] | Budowa instalacji odwadniania i kompostowania osadów ściekowych na oczyszczalniach ścieków w Gminie Solec-Zdrój | 10 | odsączanie | rolniczo | 11 | kompostowanie | rolniczo | 1500 | 1050 | 450 | 1500 | 0 | 3000
PLSW062N | Lipnik | PP | SW | Lipnik | Lipnik | 22/2007 | 3199 | 3 | 29 | 100 | PLSW0620N | Lipnik | PUB2 | 650 | 911 | 911 | 1 | 0 | 0 | 0 | 100 | 0 | 0 | 0 | [7 empty] | nie dotyczy | [11 empty] | 5 | odwodnienie, higienizacja | odwożone n a składowisko odpadów,tam następuje proces odzysku R 3, kompostowanie. | 12 | odwadnianie, higienizacja | odwożone na składowisko odpadów, tam następuje proces odzysku R 3 , kompostowanie. | 0 |  |  | 0 | 0 | 0
PLSW063N | Łopuszno | PP | SW | Łopuszno | Łopuszno | XXVI/370/16 | 4341 | 3 | 10.8 | 27 | PLSW0630N | Łopuszno | non B | 84 | 96 | 824 | 0 | 11.05 | 6519.5 | 1067 | 51 | 0 | 0 | Kompleksowe uregulowanie gospodarki ściekowej na terenie aglomeracji Łopuszno poprzez budowę oczyszczalni scieków, oraz sieci kanalizacyjnej | 2019-12-31 |  | 0 | 0 | 0 |  |  | BN | 2019-12-31 | [5 empty] | B | 600 | 809 | 5368 | Kompleksowe uregulowanie gospodarki ściekowej na terenie aglomeracji Łopuszno poprzez budowę oczyszczalni scieków, oraz sieci kanalizacyjnej | 6 | wywóz na inną oczyszczalnie ścieków w m. Końskie | stabilizacja beztlenowa/produkcja biogazu/przekształcenie termiczne | 95.63 | higienizacja, | spalanie na innym obiekcie | 6519.5 | 9000 | 1000 | 10000 | 0 | 16519.5
PLSW064N | Łagów | P2 | SW | Łagów | Łagów | IX/147/2011 | 3243 | 3 | 43 | 100 | PLSW0640N | Łagów | B | 600 | 758 | 4378 | 1 | 0 | 0 | 0 | 100 | 0 | 0 | Budowa uzupełniejących odcinków sieci kanalizacyjnej w msc. Łagów | 2020-10-30 |  | 0 | 0 | 0 |  | nie dotyczy | MO |  |  | 2020-01-30 | [7 empty] | Przebudowa oczyszczalni ścieków w Łagowie związanej z zagospodarowaniem osadu po procesie technologicznym | 25 | prasa technologiczna | wykorzystywane rolniczo | 25 | prasa technologiczna | wykorzystywano rolniczo | 0 | 1500 | 0 | 1500 | 0 | 1500
PLSW066N | Mniów | P3 | SW | Mniów | Mniów | XXVII/393/16 | 5704 | 3 | 36.6 | 75 | PLSW0660N | Oczyszczalnia ścieków „COMA TEC” w Mniowie | PUB2 | 600 | 1200 | 9550 | 1 | 15.545 | 10063 | 1409 | 100 | 0 | 0 | REGULACJA GOSPODARKI WODNO-ŚCIEKOWEJ W AGLOMERACJI MNIÓW - ETAP 3 i 4 | 2020-12-31 |  | 0 | 0 | 0 |  |  | RM |  |  |  |  | 2019-08-31 |  | PUB2 | 1200 | 1200 | 9550 | REGULACJA GOSPODARKI WODNO-ŚCIEKOWEJ W AGLOMERACJI MNIÓW - ETAP 3 i 4 | 25 | składowanie na terenie oczyszczalni | składowanie na składowisku odpadów | 34 | Chemicznao-termiczna stabilizacja osadu - ORTWED | granulat hydrofobowy | 10063 | 993 | 1614 | 2607 | 0 | 12670
PLSW067N | Fałków | P2 + R5% | SW | Fałków | Fałków | 25/2007 | 3153 | 3 | 43.6 | 96 | PLSW0670N | Fałków | B | 400 | 600 | 5000 | 1 | 0 | 0 | 0 | 96 | 0 | 0 | [20 empty] | 19.14 | odwodnienie, higienizacja | odpad przekazany Eko max recykling sp.z o o Warszawa | 30 | zagęszczanie mechaniczne i higienizacja poprzez wapnowanie | kompostowanie(na nawóz) przez podmiot trzeci | 0 | 0 | 0 | 0 | 0 | 0
PLSW068N | Baćkowice | PP | SW | Baćkowice | Baćkowice | III/65/14 z dnia 29 grudnia 2014 r. | 2392 | 3 | 40.4 | 60 | PLSW0680N | Piskrzyn | B | 370 | 450 | 2405 | 1 | 0 | 0 | 0 | 60 | 0 | 0 | [20 empty] | 3 | prasa | wywóz na składowisko | 3 | prasa | osad będzie przerabiany i wykorzystywany jako nawóz pod zieleń gminną | 0 |  |  | 0 | 0 | 0
PLSW069 | Święta Katarzyna | PP | SW | Bodzentyn | Bodzentyn, Górno | 44/2005 | 2534 | 3 | 38.4 | 85 | PLSW0690N | Św. Katarzyna | B | 150 | 215 | 848 | 1 | 2.6889 | 3770.9544 | 242 | 94 | 0 | 0 | Budowa sieci kanalizacyjnej w miejscowośach Grabowa i Św. Katarzyna ul. Kielecka i Wzorki | 2020-03-31 |  | 0 | 0 | 0 |  |  | RM |  |  |  |  | 2018-12-31 |  | B | 300 | 650 | 2605 | Uporządkowanie gospodrki wodno-ściekowej w aglomeracji Święta Katarzyna - rozbudowa i modernizacja oczyszczalni ścieków. | 4.2 | dowożone do oczyszczalni Bodzentyn |  | 4.5 | dowożone do oczyszczalni Bodzentyn |  | 3770.9544 | 6173.299 | 0 | 6173.299 | 0 | 9944.2534
PLSW071N | Klimontów | PP | SW | Klimontów | Klimontów | VI/131/15 | 2795 | 3 | 25.9 | 87 | PLSW0710N | Klimontów | B | 400 | 600 | 2167 | 1 | 3 | 1869 | 365 | 100 | 0 | 0 | "Budowa sieci wodociągowej i kanalizacyjnej z przyłączami w miejscowości Klimontów ul. Sandomierska - Adamczowice i ul. Partyzantów, gm. Klimontów" | 2017-12-31 |  | 0 | 0 | 0 |  |  | nie dotyczy | [11 empty] | 9 | odwodnienie na poletkach | przekazanie innemu podmiotowi: Przedsiębiorstwo | 10 | odwodnienie na poletkach | przekazanie innemu podmiotowi: Przedsiębiorstwo | 1869 | 0 | 0 | 0 | 0 | 1869
PLSW072N | Nowy Korczyn | P2 | SW | Nowy Korczyn | Nowy Korczyn | XVII/394/16 | 2051 | 3 | 50.6 | 99 | PLSW0720N | Nowy Korczyn | B | 288 | 332 | 3439 | 1 | 0 | 0 | 0 | 99 | 0 | 0 | 0 |  |  | 0 | 0 | 0 |  |  | MO |  |  | 2018-11-30 | [7 empty] | Budowa kanalizacji sanitarnej w miejscowości Górnowola wraz z przebudową oczyszczalni ścieków w Grotnikach Dużych gmina Nowy Korczyn |  | odwodnienie | składowanie na składowisku odpadów | 0.2 | odwodnienie | wykorzystanie rolnicze | 0 | 300 | 1000 | 1300 | 0 | 1300
PLSW073N | Krasocin | PP | SW | Krasocin | Krasocin | III/67/14 | 2740 | 3 | 35.6 | 91 | PLSW0730N | Krasocin | B | 530 | 680 | 6233 | 1 | 0.6 | 416 | 84 | 94 | 0 | 0 | Rozbudowa sieci kanalizacyjnej w miejscowści Krasocin ul. 3-go maja. | 2018-12-31 |  | 0 | 0 | 0 |  |  | nie dotyczy | [11 empty] | 15 | odwadnianie osadu | stosowane do uprawy roślin przeznaczonych do produkcji kompostu stosowane w rolnictwie | 24 | odwadnianie osadu | stosowane do uprawy roślin przeznaczonych do produkcji kompostu stosowane w rolnictwie | 416 |  |  | 0 | 0 | 416
PLSW074N | Bukowa | PP | SW | Krasocin | Krasocin | III/66/14 | 3344 | 3 | 26.2 | 82 | PLSW0740N | Skorków | B | 250 | 400 | 4061 | 1 | 3.7 | 3921 | 380 | 94 | 2 | 2200 | Budowa sieci kanalizacyjnej etep II Ciesle i Występy Górne Modernizacja kolektora kanalizacji sanitarnej do oczyszczalnia Skorków | 2018-12-31 | 2021-12-31 | 0 | 0 | 0 |  |  | nie dotyczy | [11 empty] | 15 | odwadnianie osadu | stosowane do uprawy roślin przeznaczonych do produkcji kompostu stosowane w rolnictwie | 19 | odwadnianie osadu | stosowane do uprawy roślin przeznaczonych do produkcji kompostu stosowane w rolnictwie | 6121 |  |  | 0 | 0 | 6121
PLSW076N | Secemin | PP + R5% | SW | Secemin | Secemin | 32/2007 | 2454 | 3 | 34.2 | 89 | PLSW0760N | Secemin | B | 220 | 280 | 2800 | 1 | 0.3 | 250 | 30 | 91 | 0 | 0 | Rozbudowa sieci kanalizacyjnej w aglomeracji Secemin | 2020-09-30 |  | 0 | 0 | 0 |  |  | MO |  |  | 2020-09-30 | [7 empty] | Modernizacja części osadowej oczyszczalni ścieków w Seceminie | 1 | składowanie | Przekazany do oczyszczalni we Włoszczowie. Oczyszczalnia we Włoszczowie sprzedaje przetworzone osady rolnikom | 1.0 | Składowanie i przeróbka osadów na oczyszczalni w Seceminie | Oczyszczalnia ścieków będzie przetwarzać osady na nawóz i sprzedawane rolnikom | 250 | 1500 | 800 | 2300 | 0 | 2550
PLSW077N | Bliżyn | P2 | SW | Bliżyn | Bliżyn | III/56/14, XXVII/395/16 | 2020 | 3 | 26.7 | 97 | PLSW0770N | Wojtyniów | B | 420 | 525 | 4405 | 1 | 0 | 0 | 0 | 97 | [5 empty] | 0 | 0 | 0 |  |  | kilka inwestycji |  |  |  | 2019-06-30 |  |  | B | 840 | 840 | 7000 | Rozbudowa oczyszczalni ścieków w Wojtyniowie oraz Budowa wiaty na oczyszczalni ścieków w Wojtyniowie nad składowiskiem osadu | 24 | higienizacja osadu | utylizacja | 36 | higieniazacja osadu | utylizacja | 0 | 1700 |  | 1700 | 0 | 1700
PLSW501 | Oksa | PP + R5% | SW | Oksa | Oksa | 15/2007 | 2004 | 3 | 0 | 0 | PLSW5010 | nowa | [5 empty] | 10.0889 | 10372.3867 | 908 | 45 | 0 | 0 | Budowa sieci kanalizacji sanitarnej w miejscowości Oksa i Popowice wraz z oczyszczalnią ścieków | 2021-12-31 |  | 0 | 0 | 0 |  |  | BN | 2021-12-31 | [5 empty] | B | 150 | 226 | 3500 | Budowa sieci kanalizacji sanitarnej w miejscowości Oksa i Popowice wraz z oczyszczalnią ścieków |  |  |  | 150 | odwadnianie | Przyrodnicza w tym rolnicza | 10372.3867 | 3000 | 156.21 | 3156.21 | 0 | 13528.5967
PLSW502 | Napęków | P3 | SW | Bieliny | Bieliny, Łagów | XIV/199/15 | 4053 | 3 | 0 | 0 | PLSW5020 | [6 empty] | 43 | 33428 | 3978 | 98 | 0 | 0 | 1.Uporządkowanie gospodarki wodno-ściekowej w otulinie Cisowsko-Orłowińskiego Parku Krajobrazowego na terenie gminy Bieliny 2. Uporządkowanie gospodarki wodno – ściekowej w otulinie Cisowsko - Orłowińskiego Parku Krajobrazowego i Świętokrzyskiego Parku Narodowego na terenie gmin: Górno, Bieliny, Daleszyce, Łagów”- Budowa sieci kanalizacyjnej dla miejscowości Małacentów i Lechówek | 2021-12-31 |  | 0 | 0 | [21 empty] | 33428 |  |  | 0 | 0 | 33428
PLSW503 | Skorzeszyce | P3 | SW | Górno | Górno | X/170/15 | 3900 | 3 | 0 | 0 | PLSW5030 | Skorzeszyce | [5 empty] | 38.7 | 19500 | 3900 | 100 | 0 | 0 | 1.Budowa kanalizacji sanitarnej w Skorzeszycach. 2.Budowa kanalizacji sanitarnej w Woli Jachowej. Budowa kanalizacji sanitarnej w Górnie. | 2021-12-31 |  | 0 | 0 | 0 |  |  | BN | 2018-12-31 | [5 empty] | B | 1200 | 1800 | 11000 | Budowa oczyszczalni ścieków w Skorzeszycach |  |  |  | 500 | odwodnienie | rolnictwo | 19500 | 15000 | 500 | 15500 | 0 | 35000
PLSW504 | Zbelutka | PP | SW | Łagów | Łagów | XIV/198/15 | 2241 | 3 | 0 | 0 | PLSW5040 | nowa | [5 empty] | 18.3 | 14717.4 | 2014 | 90 | 0 | 0 | Budowa kanalizacji sanitarnej w msc. Nowa zbelutka, Stara Zbelutka, Sadków, Gesice, Wola Łagowska | 2020-10-30 |  | 0 | 0 | 0 |  | nie dotyczy | BN | 2020-10-30 | [5 empty] | B | 196 | 250 | 2241 | Budowa oczyszczalni ścieków w msc. Nowa Zbelutka |  |  |  | 10 | prasa technologiczna | wykorzystywano rolniczo | 14717.4 | 3000 | 410.4 | 3410.4 | 0 | 18127.8
PLSW505 | Korczyn | P3 | SW | Strawczyn | Strawczyn | X/171/15 | 2100 | 3 | 0 | 0 | PLSW5050 | Korczyn |  | 1000 | 1200 | 7200 | 1 | 23 | 8000 | 2100 | 100 | 0 | 0 | Budowa oczyszczalni ścieków i kanalizacji sanitarnej | 2019-10-15 | [6 empty] | BN | 2019-06-15 | [5 empty] | B | 1000 | 1200 | 3600 | Budowa oczyszczalni ścieków |  |  |  | 70 | odwodnienie i higienizacja | stosowane do uprawy roślin | 8000 | 11000 | 0 | 11000 | 0 | 19000
PLSW506 | Gnieździska | P3 | SW | Łopuszno | Łopuszno Piekoszów | XII/228/15 | 2899 | 3 | 0 | 0 | PLSW5060 | Gnieździska | [5 empty] | 25.5 | 15045 | 2871 | 99 | 0 | 0 | Kompleksowe uregulowanie gospodarki ściekowej na terenie aglomeracji Gnieździska poprzez budowę oczyszczalni scieków, oraz sieci kanalizacyjnej | 2021-12-31 |  | 0 | 0 | 0 |  |  | BN | 2021-12-31 | [5 empty] | B | 450 | 500 | 3000 | Kompleksowe uregulowanie gospodarki ściekowej na terenie aglomeracji Gnieździska poprzez budowę oczyszczalni scieków, oraz sieci kanalizacyjnej |  |  |  | 66.08 | odwodnienie i higienizacja | stosowane do uprawy roślin | 15045 | 9000 | 1000 | 10000 | 0 | 25045
PLWL001 | Poznań | P1 | WL | Poznań | Poznań Czerwonak Pobiedziska Swarzędz Luboń Mosina Tarnowo Podgórne Suchy Las Dopiewo | Uchwała NR XXIII/646/16 SEJMIKU WOJEWÓDZTWA WIELKOPOLSKIEGO z dnia 31 października 2016 r. | 1140220 | BC | 1537.1 | 98 | [5 empty] | 1550235 | 1 | 205.4333 | 301730.2083 | 18489 | 100 | 45.4 | 188187 | Zadania w ramach Programu inwestycyjnego Spółki Aquanet, Związku Międzygminnego "Puszcza Zielonka" i zadań własnych Gmin wchodzących w skład aglomeracji. | 2021-12-31 | 2021-12-31 | 23 | 69 | 210 | 2021-12-31 | Zadania własne Gmin | [18 empty] | 489917.2083 | 16645 | 0 | 16645 | 210 | 506772.2083
PLWL001 |  | P1 | WL |  |  |  | 0 | BC |  |  | PLWL0011 | Centralna Oczyszczalnia Ścieków w Koziegłowach | PUB1 | 200000 | 260000 | 1200000 | 1 | 0 | 0 | [12 empty] | MO |  |  | 2021-12-31 |  |  |  | PUB1 | 200000 | 260000 | 1200000 | Zadania w ramach Programu inwestycyjnego Spółki Aquanet | 11369 | zagęszczanie osadu, fermentacja w komorach fermentacyjnych, odwadnianie na prasach i wirówkach | odzysk metodą R-3- kompostowanie i część osadów odzysk R-12 termiczne suszenie w STSO | 11369 | zagęszczanie osadu, fermentacja w komorach fermentacyjnych, odwadnianie na prasach i wirówkach | odzysk metodą R-3- kompostowanie i część osadów odzysk R-12 termiczne suszenie w STSO | 0 |  |  | 0 | 0 | 0
PLWL001 |  | P1 | WL |  |  |  | 0 | BC |  |  | PLWL0012 | Lewobrzeżna Oczyszczalnia Ścieków w Poznaniu | PUB1 | 50000 | 85400 | 350000 | 1 | 0 | 0 | [12 empty] | MO |  |  | 2021-12-31 |  |  |  | PUB1 | 50000 | 85400 | 350000 | Zadania w ramach Programu inwestycyjnego Spółki Aquanet | 2938 | zagęszczanie osadu, fermentacja w komorach fermentacyjnych, tłoczenie osadu rurociągiem do odwodnienia na terenie COŚ | odzysk R-12 termiczne suszenie w STSO na terenie COŚ | 2938 | zagęszczanie osadu, fermentacja w komorach fermentacyjnych, tłoczenie osadu rurociągiem do odwodnienia na terenie COŚ | odzysk R-12 termiczne suszenie w STSO na terenie COŚ | 0 |  |  | 0 | 0 | 0
PLWL001 |  | P1 | WL |  |  |  | 0 | BC |  |  | PLWL0013 | Oczyszczalnia Wierzonka | PUB2 | 39 | 148 | 235 | 1 | 0 | 0 | [12 empty] | nie dotyczy | [11 empty] | 15.9 | odwodnienie prasą taśmową |  | 15.9 | odwodnienie prasą taśmową |  | 0 |  |  | 0 | 0 | 0
PLWL002 | Ostrów Wielkopolski | PP | WL | m. Ostrów Wielkopolski | Miasto Ostrów Wielkopolski, Gmina Przygodzice Gmina Ostrów Wielkopolski, Miasto i Gmina Raszków. | Uchwała Nr XIII/369/15 Sejmiku Województwa Wielkopolskiego z dnia 21.12.2015r. | 100775 | 0 | 430 | 92 | PLWL002 | Rąbczyn | PUB2 | 26000 | 30000 | 134333 | 1 | 18 | 24200 | 1720 | 93 | 17 | 15000 | Rozbudowa i modernizacja systemu kanalizacji zbiorczej sanitarnej dla miasta Ostrowa Wielkopolskiego , "Budowa kanalizacji sanitarnej dla gminy Raszków w miejscowościach: Pogrzybów, Przybysławice, Walentynów, Niemojewiec, Moszczanka, Józefów-Drogosław, Głogowa część IV Pogrzybów, Przybysławice" , "Budowa kanalizacji sanitarnej w Lamkach, Świeligowie, Zacharzewie - Zadanie I - etap VII, | 2021-12-31 | 2021-12-31 | 0 | 0 | 0 |  |  | kilka inwestycji |  |  | 2021-12-31 |  | 2021-12-31 |  | PUB2 | 26000 | 30000 | 134333 | Modernizacja oczyszczalni ścieków w Rąbczynie wraz z uporządkowaniem gospodarki osadowej. | 1598 | fermentacja metanowa i odwadnianie | 1) przekazywane następnemu uprawnoinemu posiadaczowi 1489,8 2) stosowane do uprawy roślin nie przeznaczonych do spożycia i do produkcji pasz - 108,4 | 2000 | fermentacja metanowa, odwadnianie i suszenie | spalanie | 39200 | 17000 |  | 17000 | 0 | 56200
PLWL003 | KALISZ | PP | WL | KALISZ | Kalisz, Nowe Skalmierzyce, część gmin: Opatówek, Gołuchów, Godziesze Wielkie | XXIII/560/16 | 159032 | BC | 377.703 | 93 | PLWL0030 | Kuchary | PUB1 | 16685 | 31480 | 181300 | 1 | 20.049 | 8003.1 | 2271 | 94 | 4.6 | 6880 | Budowa kanalizacji sanitarnej w miejscowości Szałe, etap II, Gmina Opatówek. Budowa kanalizacji sanitarnej w miejscowości Wolica, Borek, Żydów Gmina Godziesze Wielkie, etap II. Budowa kanalizacji sanitarnej fi 200/160 w miejscowości Kościelna Wieś rejon ulicy Poligonowej, Gmina Gołuchów. Modernizacja kanałów i kolektorów sanitarnych w ulicach miasta Kalisza. | 2017-12-31 | 2019-12-31 | 0 | 0 | 0 |  |  | RM |  |  |  |  | 2018-11-30 |  | PUB1 | 18000 | 35000 | 236667 | Rozbudowa biologicznej części oczyszczalni ścieków w Kucharach koło Kalisza. | 4024.2 | Fermentacja, odwadnianie, higienizacja. | W rolnictwie. | 4750 | Fermentacja, odwadnianie, higienizacja. | W rolnictwie. | 14883.1 | 17651 |  | 17651 | 0 | 32534.1
PLWL004 | Piła | P1 | WL | Piła | Piła, Szydłowo | XXII/583/16 | 111488 | 0 | 315.2 | 97 | PLWL0040 | Gwda | PUB1 | 28000 | 31000 | 250000 | 1 | 25.9111 | 19331.0092 | 2332 | 100 | 1.95 | 4059 | W gminie Piła:poz.1. Rewitalizacja obszarów poprzemysłowych na terenie m. Piły,rozwój strefy przemysłowej Piła płd.-wsch., poz. 2. Ks ul. Krzywa, poz.3. Ks oś. Koszyce K-1i K-2, poz.4. Ks ul. Kamienna, poz.5 Ks ul. Kolibrowa, Łabędzia, Bociania, poz.6. Ks. Kamienna-siegacz, poz.7.Ks. ul. Kalina, poz. 8. Ks. al. Poznańska, poz. 9 Ks ul. Składowa. Poz.10. kol. tłoczny ul. Walki Młodych. Poz. 11. Ks ul. Jastrzębia, Ceramiczna, Przepiórcza, poz. 12, Kol. południowy (tłoczny) 10 km ul. Wypoczynkowa-Rydygiera , poz. 13. Modernizacja kol. tłocznego od ul. Śmiłowskiej do komory K-1. W Gminie Szydłowo:poz. 1 Rozbudowa ks w Dolaszewie w rejonie ul. Bukowej dz. nr 187/4, poz. 2 Budowa sieci kan. Dolaszewo(Prefabet), poz. 3 Budowa sieci kan. Zawada (osiedle). | 2021-12-31 | 2021-12-31 | [5 empty] | kilka inwestycji |  |  | 2021-12-31 |  | 2019-12-02 |  | PUB1 | 28000 | 28000 | 250000 | 1. Budowa nowej stacji odwadniania osadów ściekowych 2. Zastąpienie otwartego kanału zrzutowego ścieków oczyszczonych kanałem zamkniętym. 3 .Budowa zamkniętych komór fermentacji osadów ściekowych wraz z biogazownią. | 1970 | fermentacja psychrofilowa, odwadnianie | kompostowanie R3 | 1970 | fermentacja mezofilowa, odwadnianie | kompostowanie R3 | 23390.0092 | 19500 | 2000 | 21500 | 0 | 44890.0092
PLWL005 | Konin | P1 | WL | Konin | Konin (z wyłączeniem ulic: Janowska, Beniowska) Krzymów (ul. Miodowa w miejscowości Brzeźno) | Uchwała Sejmiku Województwa Wielkopolskiego nr XXII/596/16 z dnia 26 września 2016r., zmieniająca uchwałę nr XLIX/961/14 z dnia 29.09.2014r., w sprawie wyznaczenia aglomeracji Konin | 101200 | 0 | 210.61 | 99 | [5 empty] | 166900 | 1 | 7.03 | 20640.466 | 665 | 100 | 10 | 10000 | „Rozbudowa i modernizacja systemu kanalizacyjnego Miasta Konina – Etap III” w tym zadania: 1. Kanalizacja sanitarna - rejon ul. Gajowej na wschód od ul. Przemysłowej (ul. Gajowa, Witkiewicza, Matejki, Malczewskiego) 2. Kanalizacja santarna ul. Mariana Danysza, Fabiana Frankiewicza 3. Kanalizacja sanitarna w ul. Krasńcowej, Warmińskiej i Wojciechowo w Koninie 4. Kanalizacja sanitarna w ul. Osada w Koninie 5. Kanalizacja sanitarna w ul. Solnej w Koninie 6. Budowa kanalizacji sanitarnej w Koninie w ul. Staromorzysławskiej - os. Morzysław II etap 7. Budowa kanalizacji sanitarnej wraz z przepompownią ścieków w Koninie w ul. Harcerskiej 8. Budowa kanalizacji sanitarnej w Koninie w ul. Poznańskiej, Bocznej i Rolnej 9. Budowa kanalizacji sanitarnej os. Grójec w Koninie etap I 10. Modernizacja kanalizacji sanitarnej metodą bezwykopową. | 2021-12-31 | 2021-12-31 | 0 | 0 | 0 | [20 empty] | 30640.466 |  | 44000 | 44000 | 0 | 74640.466
PLWL005 |  | P1 | WL |  |  |  | 0 | 0 |  |  | PLWL0051 | Konin Prawy Brzeg | PUB1 | 16000 |  | 126667 | 1 | 0 | 0 | [12 empty] | MO |  |  | 2019-12-31 |  |  |  | PUB1 | 16000 |  | 126667 | „Rozbudowa i modernizacja systemu kanalizacyjnego Miasta Konina – Etap III” | [6 empty] | 0 |  |  | 0 | 0 | 0
PLWL005 |  | P1 | WL |  |  |  | 0 | 0 |  |  | PLWL0052 | Konin Lewy Brzeg | PUB1 | 4600 |  | 40233 | 1 | 0 | 0 | [12 empty] | MO |  |  | 2021-12-31 |  |  |  | PUB1 | 4600 |  | 40233 | „Rozbudowa i modernizacja systemu kanalizacyjnego Miasta Konina – Etap III” | 2945 | odwadnianie, stabilizacja wapnem palonym | odzysk w procesie R10 | 2194 | fermentacja z odzyskiem biogazu i produkcją energii cieplnej i elektrycznej, odwadnianie, higienizacja wapnem palonym | odzysk w procesie R10 | 0 |  |  | 0 | 0 | 0
PLWL006 | Leszno | P2 | WL | Leszno | LESZNO, LIPNO, ŚWIĘCIECHOWA | XXII/595/16 | 86212 | 1 | 303.3 | 99 | PLWL0060 | OCZYSZCZALNIA ŚCIEKÓW DLA MIASTA LESZNA W HENRYKOWIE | PUB2 | 18000 | 36000 | 122753 | 1 | 7.4 | 7916 | 683 | 99 | 3.4 | 4250 | Budowa sieci kanalizacyjnej w: 1)ul. Kossaka w Lesznie 2) ul. Osieckiej, Leszczynowej w Lesznie (etap I) 3)ul. Kosmonautów w Lesznie 4) ul. Chopina, Brzechwy w Lesznie 5) ul.Budowalnych, Architektów w Lesznie 6) ul. Topolowej w Lesznie 7) na os. Podkowa w Gronówku (etap I) 8) miejscowości Krzycko Małe (etap I) 9) os. Rejtana w Lesznie 10) ul. Osieckiej, Leszczynowej w Lesznie (etap II) 11)ul. Myśliwskiej w Lesznie 12) ul. Łowieckiej w Lesznie 13) w rej. ul. Ostroroga (etap I) 14) na os. Podkowa w Gronówku(etap II) 15) miejscowości Krzycko Małe (etap II) 16)ul. Ostroroga w Lesznie (etap II) 17) ul. Zawiszy Czarnego w Lesznie 18) ul. Stasia Tarkowskiego w Lesznie 19) w Przybyszewie (etap II) Przebudowa kanalizacji w: 1)ul. Kiepury, Dekana w Lesznie 2) ul. Zawiszy Czarnego w Lesznie 3) ul. Jagienki w Lesznie 4) ul. Westerplatte w Lesznie 5) ul. 17 stycznia w Lesznie 6)ul. Sokoła w Lesznie 7) ul. Grunwaldzkiej w Lesznie 8) ul. Strzeleckiej w Lesznie | 2019-12-31 | 2019-12-31 | [5 empty] | kilka inwestycji |  | 2021-12-31 | 2021-12-31 |  |  |  | PUB1 | 15500 | 18000 | 110000 | Modernizacja i rozbudowa oczyszczalni ścieków w Henrykowie etap I Modernizacja i rozbudowa oczyszczalni ścieków w Henrykowie etap II | 2640 | mechaniczne odwadnianie i higienizacja wapnem | przekazywane do przetwarzania metodami R13, D8 | 1880 | fermentacja w zamkniętych komorach fermentacyjnych, mechaniczne odwadnianie, suszenie, | nawóz, polepszacz gleby lub paliwo | 12166 | 43000 | 10000 | 53000 | 0 | 65166
PLWL007 | Gniezno | PP | WL | Miasto Gniezno | Miasto Gniezno, Niechanowo, Czerniejewo, Gmina Gniezno | VI/149/15 | 63058 | 1 | 185.07 | 99 | PLWL0070 | Gniezno | PUB2 | 11000 | 15000 | 79000 | 1 | 2.7778 | 2555.5556 | 250 | 99 | 0 | 0 | 1. Budowa sieci kan. sanitarnej Gniezno ul. Parkowa, ul. Kasprowicza, ul. Marcinkowskiego; 2. Budowa sieci kan. sanitarnej– Gniezno ul. 17 Dywizji Piechoty; 3. Budowa sieci kan. sanitarnej– Gniezno ul. Reymonta; 4. Budowa sieci kan. sanitarnej– Gniezno ul. Wierzbiczany; 5. Budowa sieci kan. sanitarnej– Gniezno ul. Konopnickiej; 6. Budowa sieci kan. sanitarnej– Gniezno ul. Podkomorska; | 2021-12-31 |  | 0 | 0 | 0 |  |  | nie dotyczy | [11 empty] | 1550.5 | Fermentacja w ZKF i odwodnienie na wirówkach | R3 | 1600 | Fermentacja w ZKF i odwodnienie na wirówkach | R3 | 2555.5556 | 0 | 0 | 0 | 0 | 2555.5556
PLWL008 | Koło | P3 | WL | Gmina Miejska Koło | Gmina Miejska Koło, Gmina Wiejska Koło, Gmina Osiek Mały, Gmina Kościelec | UCHWAŁA NR LI/972/14 SEJMIKU WOJEWÓDZTWA WIELKOPOLSKIEGO Z DNIA 27 PAŹDZIERNIKA 2014 ROKU ZMIENIAJĄCA UCHWAŁĘ W SPRAWIE WYZNACZENIA AGLOMERACJI KOŁO | 31873 | 1 | 54.6 | 88 | PLWL0080 | Koło | PUB2 | 10000 | 10000 | 96667 | 1 | 18.17 | 12015.23 | 2224 | 95 | 0.8 | 112.7 | 1. Budowa sieci kan. sanitarenej w ul.Energetycznej w Kole; 2. Budowa sieci kan. sanitarenej w ul.Klonowej w Kole; 3. Budowa sieci kan. sanitarenej w ul.Toruńskiej-Zakładowej w Kole; 4. Budowa sieci kan. sanitarenej w ul.Różanej w Kole; 5. Budowa sieci kan. sanitarenej w ul.Piaski (II etap) w Kole; 6. Budowa sieci kan. sanitarenej w Borkach gm. Koło; 7. Budowa sieci kan. sanitarenej w Kościelcu gm. Kościelec | 2021-12-31 | 2016-12-31 | 0 | 0 | 0 |  |  | RM |  |  |  |  | 2018-12-31 |  | PUB2 | 10000 | 12000 | 80000 | Przebudowa i modernizacja oczyszczalni ścieków dla aglomeracji Koło | 850 | Odwadnianie, higienizacja tlenkiem wapnia, kompostowanie | Magazynowanie na terenie oczyszczalni | 910 | Odwadnianie, higienizacja tlenkiem wapnia, kompostowanie | Magazynowanie na terenie oczyszczalni | 12127.93 | 43430.1 |  | 43430.1 | 0 | 55558.03
PLWL009 | Śrem | P2 | WL | Śrem | Śrem, Brodnica | III/60/15 | 48964 | 1 | 242.5 | 99 | PLWL0090 | Śrem | PUB2 | 5600 | 8000 | 73000 | 1 | 0 | 0 | 0 | 99 | 0 | 0 |  |  |  | 0 | 0 | 0 |  |  | kilka inwestycji |  |  | 2018-12-31 |  | 2019-06-30 |  | PUB2 | 5600 | 8000 | 84000 | modernizacja i rozbudowa oczyszczalni ścieków w Śremie | 586.4 | fermentacja, odwadnianie, higienizacja | rolnicze | 600 | fermentacja, odwadnianie, higienizacja | rolnicze | 0 | 9500 |  | 9500 | 0 | 9500
PLWL010 | Turek | P2 | WL | Gmina Miejska Turek | Gmina Miejska Turek, Gmina Turek | Uchwała nr XXIII/635/16 z dnia 31.10.2016 | 96761 | 1 | 77.8 | 96 | PLWL0100 | Oczyszczalnia Ścieków w Turku | PUB2 | 15750 | 26400 | 110388 | 1 | 34.8 | 22160 | 3501 | 100 | 6.2 | 4216 | 1. Budowa sieci wodociągowej i kanalizaci sanitarnej z przepompownią ścieków dla osiedla w rejonie ulicy Leśnej w Turku. 2. Kanalizacja sanitarna i kanalizacja deszczowa - renowacja Turek centrum miasta. 3.Program ogólny kanalizacji sanitarnej. 4. Program ogólny kanalizacji sanitarnej 5. Budowa kanalizacji sanitarnej w m. Obrzębin i Słodków Kolonia 6. Budowa kanalizacji sanitarnej w m. Cisew 7. WRPO | 2021-12-31 | 2021-12-31 | 0 | 0 | 0 |  |  | kilka inwestycji |  |  | 2020-12-31 | 2020-12-31 |  |  | PUB1 | 15750 | 15750 | 110388 | rozbudowa i przebudowa (modernizacja) oczyszczalni ścieków dla aglomeracji Turek | 768 | rekultywacja | rolnicze | 2730 | rekultywacja | rolnicze | 26376 | 32400 | 2700 | 35100 | 0 | 61476
PLWL011 | Jarocin | P2 | WL | Jarocin | Jarocin | X/274/15 | 72924 | 1 | 303.6 | 98 | PLWL0110 | OŚ w Cielczy | PUB2 | 12438 | 17307 | 93285 | 1 | 0 | 0 | 0 | 98 | 19.8 | 25274.2 | Gospodarka wodno-ściekowa w Gminie Jarocin | [7 empty] | MO |  |  | 2021-12-31 |  |  |  | PUB2 | 12438 | 17307 | 93285 | Gospodarka wodno-ściekowa w Gminie Jarocin | 1395 | odwadnianie | zagospodarowanie rolnicze | 1395 | fermentacja w zamkniętej komorze fermentacyjnej z utratą związków biogennych | zagospodarowanie termiczne z możliwością wykorzystania rolniczego | 25274.2 | 73350 | 11300 | 84650 | 0 | 109924.2
PLWL012 | Mosina Puszczykowo | PP | WL | Mosina | Mosina Puszczykowo | UCHWAŁA Nr XXIII/648/16 z dnia 31.10.2016 r. SEJMIKU WOJEWÓDZTWA WIELKOPOLSKIEGO | 37620 | 1 | 241.42 | 92 | PLWL0120 | Oczyszczalnia ścieków Mosina 62-040 Puszczykowo ul. Mocka 1 | PUB2 | 6000 | 7800 | 51465 | 1 | 5.0778 | 6452.6366 | 457 | 94 | 3 | 6000 | Zadania w ramach Programu inwestycyjnego Spółki Aquanet, zadania własne Gmin wchodzących w skład aglomeracji. | 2021-12-31 | 2021-12-31 | 70 | 210 | 490 | 2021-12-31 | zadania własne Gmin | nie dotyczy | [11 empty] | 704 | zagęszczanie osadu, odwadnianie na wirówce | odzysk R-12 termiczne suszenie w STSO na terenie COŚ | 724 | zagęszczanie osadu, odwadnianie na wirówce | odzysk R-12 termiczne suszenie w STSO na terenie COŚ | 12452.6366 | 0 | 0 | 0 | 490 | 12942.6366
PLWL013 | Wolsztyn-Siedlec | PP | WL | Wolsztyn | Wolsztyn, Siedlec | VII/183/15 | 52357 | 1 | 258.8 | 84 | [5 empty] | 59604 | 1 | 2.1 | 1095.5 | 320 | 85 | 5.8 | 9410 | I. Modernizacacja sieci kanalizacyjnej w mieście Wolsztyn i wsi Karpicko II. Budowa kanalizacji i toczni w m. Obra III. Budowa kanalizacji w aglomeracji Wolsztyn -Siedlec IV.Systemy dezodoryzacji na sieci kanalizacyjnej w aglomeracji Wolsztyn - Siedlec V.modernizacja oczyszczalni ścieków Wolsztyn z przeróbką osadu oraz remont kanalizacji sanitarne VIBudowa sieci kanalizacji sanitarnej wraz z przepompownią ścieków i odcinka sieci wodociągowej w m. Chobieice - w kierunku na Grójec Mały; Rozbudowa kanalizacji sanitarnej w miejscowości Siedlec | 2017-12-31 | 2021-12-31 | [23 empty] | 10505.5 | 16545 | 10225 | 26770 | 0 | 37275.5
PLWL013 |  | PP | WL |  |  |  | 0 | 1 |  |  | PLWL0131 | Komorowo | PUB2 | 6000 | 7200 | 45000 | 1 | 0 | 0 | [12 empty] | MO |  |  | 2019-12-31 |  | 2021-12-31 |  | PUB2 | 6000 | 7200 | 45000 | I. Budowa linii alkalicznej stabilizacji osadów ściekowych II. Przebudowa węzła odwadniania osadów ściekówych III. Optymalizacja pracy oczyszczalni ścieków wraz układem dezodoryzacji części mechanicznej i wezła osadowego. | 931.9 | higienizacja wapnem | R3 | 931.9 | alkaliczna stabilizacjia wapnem BWR | produkcja nawozu organiczno-mineralnego lub substancji poprawiającej własności gleb | 0 |  |  | 0 | 0 | 0
PLWL013 |  | PP | WL |  |  |  | 0 | 1 |  |  | PLWL0132 | Wolsztyn | PUB2 | 1252 | 1380 | 14604 | 1 | 0 | 0 | [12 empty] | MO |  | 2019-09-30 | 2019-09-30 |  |  |  | PUB2 | 1252 | 1380 | 14604 | modernizacja oczyszczalni ścieków z przeróbką osadu oraz remont kanalizacji sanitarnej | 96 | odwodnienie higienizacja | stosowany w rolnictwie | 150 | alkaliczna stabilizacjia wapnem BWR | produkcja nawozu organiczno-mineralnego lub substancji poprawiającej własności gleb | 0 |  |  | 0 | 0 | 0
PLWL014 | Gostyń | P2 + R5% | WL | Gostyń | Gostyń, Piaski | 16/05 z 8.12.2005; zm. 10/06; zm. 48/06 | 37748 | 1 | 138 | 95 | PLWL0140 | Gostyń | PUB2 | 6000 | 8750 | 70000 | 1 | 11.3 | 4016.7213 | 1017 | 98 | 0 | 0 | Budowa sieci kanalizacji sanitarnej wraz z przyłączami w m. Bodzewo. Budowa sieci kanalizacji sanitarnej wraz z przyłączami w m. Strzelce Wielkie. | 2021-12-31 |  | 0 | 0 | 0 |  | nie dotyczy | nie dotyczy | [10 empty] | nie dotyczy | 779 | fermentacja metanowa, odwadnianie i higienizacja | na gruntach rolniczych do uprawy roślin nieprzeznaczonych do spożycia i produkcji pasz | 1000 | fermentacja metanowa, odwadnianie, higienizacja | stosowanie na gruntach rolniczych | 4016.7213 | 0 | 0 | 0 | 0 | 4016.7213
PLWL015 | Krotoszyn | P2 | WL | Krotoszyn | Krotoszyn | Nr 62/6 z dn. 9.05.2006 r. | 44309 | 1 | 109.7 | 95 | PLWL0150 | Krotoszyn | PUB2 | 8000 | 8000 | 44000 | 1 | 17.2 | 9050 | 1918 | 99 | 7.25 | 8100 | 1.Przebudowa kanalizacji sanitarnej ul. Langiewicza, Zacisze 2. Przebudowa kanalizacji sanitarnej ul. Klemczaka, Benicka 3. Renowacja kolektora metodą bezwykopową na odcinku komora ul. Słoneczna, Oczyszczalnia 4. Rozbudowa, budowa kanalizacji sanitarnej w ul. Wiewiórowskiego, Świętokrzyskiej 5. Budowa kanalizacji sanitarnej osiedle przy ul. Wiewiórowskiego 6.Przebudowa kanalizacji sanitarnej osiedle mieszkaniowe; Szarych Szeregów, Dąbrowskiego, Korczaka,Sikorskiego 7. Przebudowa kanalizacji sanitarnej terenu po gazowni przy ul. Kobylińskiej 8. Przebudowa kanalizacji sanitarnej terenu po jednostce wojskowej przy ul. 56 PPWielk. 9. Przebudowa kanalizacji sanitarnej na osiedlu przy ul. Koźmińska, Raszkowska, Lelewela, Ofiar Katynia 10. Budowa sieci kanalizacji sanitarnejw m. Bożacin, Wróżewy, Brzoza, Nowy Folwark. | 2021-10-15 | 2021-10-15 | 0 | 0 | 0 |  |  | MO |  |  | 2019-05-15 |  |  |  | PUB2 | 8000 | 8000 | 44000 | Rozbudowa OŚ w Krotoszynie w zakresie przetwarzania osadu oraz instalacji fotowoltaiki | 520 | higienizacja | rolnictwo | 600 | higienizacja iaglomeracja.Przetwarzanie w miejscu wytworzenia odpadu na produkt nie będący odpadem | rolnictwo-dystrybucja | 17150 |  | 2500 | 2500 | 0 | 19650
PLWL016 | Września | P2 | WL | Września | Września | II/33/14 | 35006 | 1 | 114.7 | 98 | PLWL0160 | Września | PUB2 | 10000 | 12000 | 76667 | 1 | 5 | 7500 | 600 | 99 | 4.3 | 23500 | Budowa i modernizacja sieci kanalizacji sanitarnej na terenie Gminy Września | 2021-12-31 | 2019-12-31 | 0 | 0 | 0 |  |  | RM |  |  |  |  | 2021-12-31 |  | PUB2 | 15000 | 18000 | 99500 | Modernizacja oczyszczalni ścieków we Wrześni | 1500 | zagęszczacz mechaniczny, prasa odwadniająca, higienizacja | stosowanie w rolnictwie | 1500 | zagęszczacz mechaniczny, prasa odwadniająca, higienizacja | stosowanie w rolnictwie | 31000 | 20000 | 0 | 20000 | 0 | 51000
PLWL017 | Kępno | PP | WL | Kępno | Kępno, Baranów, Bralin | XXIII/637/16 | 43242 | 1 | 272.94 | 93 | PLWL0170 | Baranów | PUB2 | 4782 | 8000 | 93000 | 1 | 4.05 | 2069.608 | 539 | 94 | 12.23 | 3173.686 | Uporządkowanie gospodarki wodno-ściekowej w aglomeracji Kępno etap II i III. | 2020-06-01 | 2020-06-01 | 0 | 0 | 0 |  |  | MO |  |  | 2018-11-30 |  |  |  | PUB2 | 4872 | 8000 | 93000 | Uporządkowanie gospodarki wodno-ściekowej w aglomeracji Kępno etap II | 389 | higienizacja | rolnictwo | 389 | higienizacja | rolnictwo | 5243.294 | 436.694 |  | 436.694 | 0 | 5679.988
PLWL018 | Ostrzeszów | PP | WL | Ostrzeszów | Ostrzeszów, Mikstat | Uchwała Nr XIII/371/15 Sejmiku Województwa Wielkopolskie z dnia 21 grudnia 2015 roku | 58165 | 1 | 104.4 | 90 | PLWL0180 | ,,STRZEGOWA " | PUB2 | 9000 | 12000 | 45200 | 1 | 12.4778 | 9698.9843 | 1123 | 92 | 2.8 | 1976.3 | Zad. 1. Remont ul. Św. Rocha wraz z rewitalizacją przyległych terenów. Zad. 2. Przebudowa kanalizacji w ul. Norweskiej w m. Ostrzszów -II etap. Zad. 3. Budowa kanalizacji w Rogaszycach i części m. Ostrzeszów (rejon ul. Gen Sikorskiego). Zad. 4. Przebudowa kanalizacji w ul. Garncarskiej, Chmielnej w Ostrzeszowie. Zad. 5. Przebudowa kanalizacji w ul. Kolejowa w Ostrzeszowie. Zad. 8 Wyminana sieci kanalizacyjnej i wodociągowej ul. Przesmyk i ul. Matejki w Mikstacie. Zad. 9 Wymiana sieci kanalizacyjnej i wodociagowej na ul. Południowej w Mikstacie. Zad. 10.Wymiana sieci kanalizacyjnej i wodociagowej na ul. Polnej, Jęczmiennej, Kłosowej, Różannej w Mikstacie. Zad. 11. Budowa sieci kanalizacyjnej na działkach ewid. o nr 1707/5, 1707/7, 1707/10 miasto Mikstat. | 2021-12-31 | 2019-12-31 | [5 empty] | MO |  |  | 2021-12-31 |  |  |  | PUB2 | 9000 | 12000 |  | zad.6. Budowa instalcji biofiltrów dla solarnej suszarni osadów ściekowych na oczyszczalni ścieków w Rojowie, gm. Ostrzeszów. zad.7. Budowa komór ATSO na oczyszczalni ścieków w Rojowie, gm. Ostrzeszów | 368 | stabilizacja tlenowa, zagęszczenie i odwodnienie, suszenie | stosowane w rolnictwie, odzysk R10 | 450 | stabilizacja tlenowa, zagęszczenie i odwodnienie, suszenie | stosowane w rolnictwie, odzysk R10 | 11675.2843 | 9500 |  | 9500 | 0 | 21175.2843
PLWL019 | Murowana Goślina | PP | WL | Murowana Goślina | Murowana Goślina Czerwonak Suchy Las Skoki | UCHWAŁA Nr V/117/15 z dnia 30 marca 2015 r. Sejmiku Województwa Wielkopolskiego | 39087 | 1 | 235.1 | 85 |  | 2 |  |  |  | 44650 | 1 | 14.1333 | 17600.8982 | 1272 | 89 | 3 | 6000 | Zadania w ramach Programu inwestycyjnego Spółki Aquanet, Związku Międzygminnego "Puszcza Zielonka" i zadań własnych Gmin wchodzących w skład aglomeracji. | 2021-12-31 | 2021-12-31 | 10 | 50 | 200 | 2021-12-31 | Zadania własne Gmin | [18 empty] | 23600.8982 | 5000 | 0 | 5000 | 200 | 28800.8982
PLWL019 |  | PP | WL |  |  |  | 0 | 1 |  |  | PLWL0191 | Oczyszczalnia Ścieków w Szlachęcinie | PUB2 | 5000 | 6350 | 44650 | 1 | 0 | 0 | [12 empty] | MO |  |  | 2018-12-31 |  |  |  | PUB2 | 5000 | 6350 | 44650 | Zadania w ramach Programu inwestycyjnego Spółki Aquanet | 455 | zagęszczanie osadu, odwadnianie na prasie | odzysk R-12 termiczne suszenie w STSO na terenie COŚ | 479.3 | zagęszczanie osadu, odwadnianie na prasie | odzysk R-12 termiczne suszenie w STSO na terenie COŚ | 0 |  |  | 0 | 0 | 0
PLWL019 |  | PP | WL |  |  |  | 0 | 1 |  |  | PLWL0192 | Oczyszczalnia Ścieków w Skokach | B | 480 | 580 |  |  | 0 | 0 | [12 empty] | L | [5 empty] | 2016-08-18 | [11 empty] | 0 |  |  | 0 | 0 | 0
PLWL020 | Rawicz | P2 | WL | Rawicz | Rawicz | uchwała VI/157/15 | 31219 | 1 | 111.2 | 97 | PLWL0200 | Rawicz | PUB2 | 7000 | 7700 | 35000 | 1 | 3.9358 | 1159 | 886 | 100 | 0.837 | 335 | BUDOWA KANALIZACJI SANITARNEJ W ŻOŁĘDNICY, BUDOWA SIECI KANALIZACJI SANITARNEJ W DĘBNIE POLSKIM, UL. POZIOMKOWA, BUDOWA SIECI KANALIACJI SANITARNEJ W RAWICZU, UL. SPOKOJNA, BUDOWA KANALIZACJI SANITARNEJ W DĘBNIE POLSKIM, REJON UL.RAWICKIEJ, modernizacja sieci kanalizacji sanitarnej w ul. Wojska Polskiego w Rawiczu, modernizacja sieci kanalizacji sanitarnej w ul. Rynek w Rawiczu ,modernizacja sieci kanalizacji sanitarnej w ul. 17Stycznia w Rawiczu | 2018-12-31 | 2020-12-31 | 8 | 32 | 32 | 2020-12-31 | z budżetu Gminy | RM |  |  |  |  | 2020-12-31 |  | PUB2 | 7800 |  | 28600 | Przebudowa i rozbudowa oczyszczalni ścieków w Rawiczu | 897.9 | zagęszczenie, odwadnianie, higeinizacja | przetwarzanie | 1210 | zagęszczenie, odwadnianie, higienizacja | przetwarzanie | 1494 | 24152.6 |  | 24152.6 | 32 | 25678.6
PLWL021 | Środa Wielkopolska | P3 + R5% | WL | Środa Wielkopolska | Środa Wielkopolska | XLIX/956/14 | 31796 | 1 | 78.3 | 92 | PLWL0210 | Gminna Oczyszczalnia Ścieków w Chwałkowie | PUB1 | 10000 | 10000 | 54167 | 1 | 13.99 | 23940.25 | 1689 | 98 | 0 | 0 | 1. Rozbudowa kolektorów sanitarnych i deszczowych z odbudową ulic w aglomeracji Środa Wlkp. 2. Kontynuacja rozbudowy kolektorów sanitarnych i deszczowych wraz z odbudowa ulic na terenie aglomeracji Środa Wielkopolska. 3.Kijewo - Budowa kanalizacji sanitarnej w Aglomeracji Środa Wielkopolska. | 2021-10-31 | [6 empty] | RM |  |  |  |  | 2019-12-31 |  | PUB1 |  | 10000 |  | kompleksowe opracowanie projektubudowlanego i wykonawczego na rozbudowę oczyszczalni ścieków w miejscowości Chwałkowo. | 1830 | kondycjonowanie, higienizacja, odwodnienie | rolnicze wykorzystanie | 2500 | kondycjonowanie higienizacja odwodnienie | Rolnicze wykorzystanie | 23940.25 | 8000 | 0 | 8000 | 0 | 31940.25
PLWL022 | Śmiłowo | P2 | WL | Kaczory | Kaczory | XXIII/631/16 | 43926 | 1 | 32.4 | 100 | PLWL0220 | Śmiłowo | PUB2 | 1136 | 1515 | 79334 | 1 | 0.02 | 1 | 3 | 100 | 0 | 0 | Budowa kanalizacji saniternej na terenie gminy Kaczory, aglomeracja Śmiłowo | 2021-12-31 |  | 0 | 0 | 0 | [14 empty] | 1306 | odwadnianie mechaniczne | stosowane do rekultywacji terenów, w tym gruntów na cele rolne, magazynowane czasowo | 1306 | odwadnianie mechaniczne | stosowane do rekultywacji terenów, w tym gruntów na cele rolne, magazynowane czasowo | 1 | 0 | 0 | 0 | 0 | 1
PLWL023 | Chodzież | P2 | WL | Miasto Chodzież | Miasto Chodzież, Gmina Chodzież | VII/184/15 z 25 maja 2015 | 26075 | 1 | 154 | 98 | PLWL0230 | Miejska oczyszczalnia ścieków Studzieniec-Łęg | PUB2 | 3400 | 10000 | 27000 | 1 | 0.19 | 93.2 | 26 | 99 | 0.49 | 349.2 | Uporządkowanie gospodarki wodno-ściekowej na terenie miasta i gminy Chodzież-etap II | 2018-04-30 | 2018-04-30 | [17 empty] | 459 | osad nadmierny zagęszczany grawitacyjnie ,odwadniany na prasie filtracyjnej | osad stosowany do uprawy roślin przeznaczonych do produkcji kompostu ,kompostowanie | 400 | osad nadmierny zagęszczany grawitacyjnie ,odwadniany na prasie filtracyjnej | kompostowanie | 442.4 |  |  | 0 | 0 | 442.4
PLWL024 | Oborniki | P3 | WL | oborniki | oborniki | XXIII/640/16 z dnia 31.10.2016 | 29605 | 1 | 179.1 | 95 | [5 empty] | 41380 | 0 | 13.98 | 18500 | 623 | 97 | 0 | 0 | Poprawa gospodarki wodno-ściekowej na obszarze aglomercji Oborniki - I i II etap | 2021-12-31 |  | 0 | 0 | 0 | [20 empty] | 18500 | 2600 | 300 | 2900 | 0 | 21400
PLWL024 |  | P3 | WL |  |  |  | 0 | 1 |  |  | PLWL0241 | Oborniki | PUB2 | 4200 | 5670 | 37800 | 1 | 0 | 0 | [12 empty] | MO |  |  | 2020-04-30 |  |  |  | PUB2 | 4200 | 5670 | 37800 | Poprawa gospodarki wodno-ściekowej na obszarze aglomercji Oborniki - I etap | 515 | odwadnianie wirówka dekantacyjną i higienizacja wapnem | zagospodarowane rolniczo | 530 | odwadnianie wirówka dekantacyjną, higienizacja wapnem oraz magazynowanie i dosuszanie pod wiatą | zagospodarowane rolniczo | 0 |  |  | 0 | 0 | 0
PLWL024 |  | P3 | WL |  |  |  | 0 | 1 |  |  | PLWL0242 | Objezierze | B | 250 | 311 | 3580 | 0 | 0 | 0 | [12 empty] | L | [5 empty] | 2021-12-31 | [5 empty] | 0 | osad przerabiany na oczyszczalni ścieków Oborniki : odwadnianie wirówka dekantacyjną i higienizacja wapnem |  |  | osad przerabiany na oczyszczalni ścieków Oborniki : odwadnianie wirówka dekantacyjną i higienizacja wapnem |  | 0 |  |  | 0 | 0 | 0
PLWL025 | Wągrowiec | P2 | WL | miasto Wągrowiec | miasto Wągrowiec, gmina Wągrowiec | Nr 146/06 z dnia 21 czerwca 2006r. ( Dz.Urz.Woj.Wlkp. Z dnia 2006, Nr 110, poz. 2719 | 34010 | 1 | 124 | 97 | PLWL0250 | Wągrowiec | PUB2 | 4600 | 6500 | 48000 | 1 | 5.7 | 1997 | 800 | 99 | 0 | 0 | Kanalizacja - Osada III (ul. Gołebia) Kanalizacja Osada I Kanalizacja Osada IV Kanalizacja - ul. Jankowska, Taszarow, Marcinkowo Kanalizacja Kaliska | 2021-12-31 |  | 0 | 0 | 0 |  |  | RM |  |  |  |  | 2019-12-31 |  | PUB2 | 3360 | 4032 | 34400 |  | 1175 | odwadnianie, higienizacja CaO | stosowane w rolnictwie | 1115 | odwadnianie, higienizacja CaO | stosowanie w rolnictwie | 1997 | 21225 | 2000 | 23225 | 0 | 25222
PLWL026 | Złotów | P2 + R5% | WL | Miasto Złotów | Miasto Złotów +Gmina Złotów | UCHWAŁA NR XXII/592/2016 SEJMIKU WOJEWÓDZTWA WIELKOPOLSKIEGO Z DNIA 26.09.2016 R. W SPRAWIE WYZNACZENIA AGLOMERACJI ZŁOTÓW, GMINA MIASTO ZŁOTÓW | 19041 | 1 | 70.4 | 99 | PLWL0260 | DLA MIASTA ZŁOTOWA | PUB2 | 5115 | 6785 | 29752 | 1 | 1.3 | 591.9093 | 117 | 100 | 2 | 2460 | KOMPLEKSOWE UPORZĄDKOWANIE GOSPODARKI WODNO ŚCIEKOWEJ W AGLOMERACJI ZŁOTÓW | 2020-12-31 | 2020-12-31 | 0 | 0 | 0 |  |  | RM |  |  |  |  | 2020-12-31 |  | PUB2 | 4520 | 5424 | 35033 | KOMPLEKSOWE UPORZĄDKOWANIE GOSPODARKI WODNO ŚCIEKOWEJ W AGLOMERACJI ZŁOTÓW | 300 | STABILIZACJA, ODWODNIENIE, HIGIENIZACJA | ROLNICZE WYKORZYSTANIE | 700.8 | STABILIZACJA, ODWODNIENIE, STABILIZACJA | ROLNICZE WYKORZYSTANIE | 3051.9093 | 16286 | 4409 | 20695 | 0 | 23746.9093
PLWL027 | Kościan | P2 | WL | Gmina Miejska Kościan | Gmina Miejska Kościan, Gmina Wiejska Kościan | 40/2006 | 40109 | 1 | 81.9 | 99 | PLWL0270 | Oczyszczalnia ścieków dla miasta Kościana | PUB2 | 7000 | 8400 | 50000 | 1 | 2.5111 | 464.5556 | 226 | 100 | 3.7 | 3282.3 | 1. Budowa sieci kanalizacji sanitarnej na terenie po byłej cukrowni w Kościanie 2. Budowa sieci kanalizacji na ul. przyległej do ul. Maya, 3. Budowa sieci kanalizacji sanitarnej w ul. Zachodniej, 4.Remont sieci kanalizacyjnej ul. Wielichowska, 5. Remont sieci kanalizacyjnej ul. Ks. Surzyńskiego, 6. Remont sieci kanalizacyjnej ul. Sierakowskiego, 7. Remont sieci kanalizacyjnej ul. Wały Żegockiego, 8. Budowa kanalizacji sanitarnej w Kurzej Górze ul. Długa (wymiana nieszczelnek kanalizacji sanitarnej). | 2018-12-31 | 2021-11-30 | 0 | 0 | 0 |  |  | M |  | 2019-12-31 |  |  |  |  | PUB1 | 5500 | 5500 | 41300 | Uporządkowanie gospodarki ściekowej i zwiększenie efektywności systemu wodociągowego dla miasta Kościana | 1555 | Odwadnianie i higienizacja wapnem palonym mielonym | Wykorzystanie w rolnictwie | 1028 | Poddanie fermentacji beztlenowej, odwadnianie i higienizacja wapnem palonym mielonym. | Wykorzystanie w rolnictwie | 3746.8556 | 23943.2 | 20056.8 | 44000 | 0 | 47746.8556
PLWL028 | Nowy Tomyśl | P2 | WL | Nowy Tomyśl | Nowy Tomyśl | XL/563/09 | 19961 | 1 | 50.5 | 96 | PLWL0280 | Nowy Tomyśl | PUB2 | 3400 | 5000 | 22667 | 1 | 0 | 0 | 0 | 96 | 0 | 0 | [8 empty] | MO |  |  | 2019-01-31 | [7 empty] | Hermetyzacja istniejącej kompostowni osadów celem dalszego ograniczenia emisji zanieczyszczeń powietrza | 527 | kompostowanie | kompost | 527 | kompostowanie | kompost | 0 |  | 500 | 500 | 0 | 500
PLWL029 | Międzychód | PP + R5% | WL | Międzychód | Międzychód | Uchwała nr V/110/15 Sejmiku Województwa Wielkopolskiego | 21370 | 1 | 111.1 | 88 | PLWL0290 | Międzychód | PUB2 | 4000 | 6000 | 30000 | 1 | 0 | 0 | 0 | 88 | 0 | 0 | Budowa sieci kanalizacji grawitacyjnej i tłocznej na Osiedlu Gorzycko i Dzięcielin | 2019-09-30 | [6 empty] | MO |  |  | 2018-12-30 | [7 empty] | Modernizacja węzła osadowego. Budowa zadaszenia nad składem osadu. | 461 | odwadanianie prasą taśmową | wykorzystanie rolnicze | 461 | odwadnianie prasą taśmową | wykorzystanie rolnicze | 0 | 2844 |  | 2844 | 0 | 2844
PLWL030 | Szamotuły | P2 | WL | Szamotuły | Szamotuły | 152/06 | 24790 | 1 | 69.7 | 99 | PLWL030 | Szamotuły | PUB2 | 6300 | 8000 | 33000 | 1 | 0 | 0 | 0 | 99 | 0 | 0 | [8 empty] | nie dotyczy | [11 empty] | 402 | ODWADNIANIE | UPRAWA ROŚLIN NIE PRZEZNACZONA DO SPOŻYCIA I PRODUKCJI KOMPOSTU | 450 | ODWADNIANIE | UPRAWA ROŚLIN NIE PRZEZNACZONA DO SPOŻYCIA I PRODUKCJI KOMPOSTU | 0 |  |  | 0 | 0 | 0
PLWL031 | Pleszew | P3 | WL | Pleszew | Pleszew | Uchwała Nr III/52/15 | 23130 | 1 | 95.156 | 92 | PLWL0310 | Pleszew | PUB2 | 3741 | 9614 | 28050 | 1 | 10.3333 | 11563.8387 | 930 | 96 | 37.6 | 82041 | Uporządkowanie gospodarki ściekowej w Aglomeracji Pleszew Uporządkowanie gospodarki ściekowej w Aglomeracji Pleszew etap II | 2020-06-30 | 2020-06-30 | 0 | 0 | 0 |  |  | MO |  |  | 2020-12-31 |  |  |  | PUB2 | 3741 | 9614 | 28050 | Uporządkowanie gospodarki ściekowej w Aglomeracji Pleszew etap II | 308 | odwadn. I higieniz. | składowisko, rolnictwo | 343 | odwadnianie i suszenie solarne | rolniczo/ przyrodnicze | 93604.8387 | 4500 | 0 | 4500 | 0 | 98104.8387
PLWL032 | Grodzisk Wielkopolski | P2 + R5% | WL | Grodzisk Wielkopolski | Grodzisk Wielkopolski | Uchwała nr XLVIII/930/14 Sejmiku Województwa Wielkopolskiego z dnia 21 lipca 2014 r. | 38591 | 1 | 117.6 | 95 | PLWL0320 | Oczyszczalnia Grodzisk Wielkopolski | PUB2 | 4000 | 5200 | 59333 | 1 | 3.97 | 2303 | 480 | 96 | 2 | 1400 | Budowa kanalizacji sanitarnej w rejonie ul.Atletycznej. Budowa Kanalizacji sanitarnej w ul.Winnej Budowa Kanalizacji sanitarnej w ul.Piaskowej. Budowa kanalizacji sanitarnej w ul. 27 Grudnia | 31.10.2016 15.12.2016 30.09.2016 31.07.2019 | 2021-12-31 | [5 empty] | kilka inwestycji |  |  | 2019-12-31 |  | 2020-12-31 |  | PUB2 | 5400 | 6000 | 91517 | rozbudowa i przebudowa oczyszczalni ścieków w Grodzisku Wielkopolskim | 1300 | odwodnienie, Higienizacja | pozarolniczo | 1500 | fermentacja, odwodnienie, higienizacja, przerobienie na produkt-polepszacz Gleby | rolnicze zagospodarowanie powstałego produktu | 3703 | 27260 | 2240 | 29500 | 0 | 33203
PLWL033 | Kórnik | PP | WL | Kórnik | Kórnik Mosina Poznań | Uchwała nr XXIII/649/16 z dnia 31.10.2016 r. Sejmiku Województwa Wielkopolskiego | 24424 | 1 | 124.3 | 88 | PLWL0330 | Oczyszczalnia Ścieków w Borówcu | PUB2 | 4000 | 6000 | 28500 | 1 | 14.715 | 31859 | 1325 | 93 | 3 | 6000 | Zadania w ramach Programu inwestycyjnego Spółki Aquanet, zadania własne Gmin wchodzących w skład aglomeracji. | 2021-12-31 | 2021-12-31 | 12 | 36 | 200 | 2021-12-31 | zadania własne Gmin | nie dotyczy | [11 empty] | 422 | zagęszczanie osadu, odwadnianie na wirówce | odzysk R-12 termiczne suszenie w STSO na terenie COŚ w Koziegłowach | 442 | zagęszczanie osadu, odwadnianie na wirówce | odzysk R-12 termiczne suszenie w STSO na terenie COŚ w Koziegłowach | 37859 | 0 | 0 | 0 | 200 | 38059
PLWL034 | Śmigiel | PP | WL | Gmina Śmigiel | Gmina Śmigiel, Gmina Kościan | 128/06 | 18043 | 1 | 125.6 | 73 | PLWL0340 | Koszanowo | B | 2413 | 3400 | 18100 | 1 | 0 | 5654.5385 | 820 | 78 | 0 | 0 | Budowa kanalizacji sanitarnej w Gminie Śmigiel na terenie wsi Bronikowo i Glińsko - Sieć kanalizacji sanitarnej z przepompowniami ścieków, Glińsko. Budowa kanalizacji sanitarnej w Gminie Śmigiel na terenie wsi Chełkowo. Budowa kanalizacji sanitarnej na terenie wsi Zygmuntowo i Jezierzyce. | 2021-12-31 |  | 0 | 0 | 0 |  |  | MO |  |  | 2021-12-31 |  |  |  | B | 2413 | 3400 | 18100 | Budowa mechanicznej kompostowni (ETAP I) oraz stanowiska płukania piasku (ETAP II) na obiekcie oczyszczalni ścieków w Koszanowie, Gmina Śmigel | 701.8 | tlenowa stabilizacja, zagęszczenie, odwodnienie, chemiczna higienizacja osadu wapnem | przetwarzanie odpadów w zakresie odzysku odpadów | 0 | kompostowanie | nawóz | 5654.5385 | 0 | 8500 | 8500 | 0 | 14154.5385
PLWL035 | Trzcianka | PP | WL | Trzcianka | Trzcianka | II/38/14 | 21177 | 1 | 87.8 | 97 | PLWL0350 | Osiniec Trzcianka | PUB2 | 4000 | 4369 | 18667 | 1 | 0 | 0 | 0 | 97 | 0 | 0 | 0 | [7 empty] | nie dotyczy | [11 empty] | 1 | kondycjonowanie | kompostowanie na innym oobiekcie |  |  |  | 0 | 0 | 300 | 300 | 0 | 300
PLWL036 | Kuślin | PP | WL | Kuślin |  | XLIX/955/14 | 3400 | 3 | 13.4 | 46 | PLWL0360 | Oczyszczalnia ścieków Kuślin | B | 563 | 672 | 5500 | 1 | 8 | 5000 | 972 | 74 |  |  | Budowa kanalizacji sanitarnej dla miejscowości Głuponie. Budowa kanalizacji sanitarnej dla miejscowości Trzcianka | 2020-12-31 | [18 empty] | 15855 | Proces stabilizacji polegający na biochemiczno - tlenowym rozkładzie zanieczyszczeń z redukcją substancji biogennych oraz chemicznym strącaniu fosforu a następnie ich odwodnienie i prasowanie metodą "Kwadrantekosystem". Docelowo bezpośrednie zastosowanie w rolnictwie. | rolnicza | 60000 | Proces stabilizacji polegający na biochemiczno - tlenowym rozkładzie zanieczyszczeń z redukcją substancji biogennych oraz chemicznym strącaniu fosforu a następnie ich odwodnienie i prasowanie metodą "Kwadrantekosystem". Docelowo bezpośrednie zastosowanie w rolnictwie. | rolnicza | 5000 |  |  | 0 | 0 | 5000
PLWL037 | Borek Wielkopolski | P2 + R5% | WL | Borek Wielkopolski | Borek Wielkopolski | III/54/15 | 9599 | 3 | 28.3 | 99 | PLWL0370 | Borek Wlkp. | B | 1026 | 1295 | 12642 | 1 | 0 | 0 | 0 | 99 | 3.2 | 1050 | Modernizacja sieci kanalizacyjnej w miejscowości Karolew |  | 2021-09-30 | 0 |  |  |  |  | nie dotyczy | [11 empty] | 165.3 | leżakowanie na lagunach | stosowane w rolnictwie | 280 | leżakowanie na lagunach | stosowane w rolnictwie | 1050 |  |  | 0 | 0 | 1050
PLWL038 | Wronki | PP | WL | Wronki | Wronki | IV/84/15 | 18769 | 1 | 54 | 91 | [5 empty] | 15151 | 1 | 0.55556 | 426.2708 | 50 | 91 | 3 | 2500 | Uporządkowanie gospodarki wodno-ściekowej na terenie miasta i gminy Wronki - Etap II | 2018-12-31 | 2018-12-31 | [15 empty] | 26884 | [7 empty] | 2926.2708 | 10014.626 | 3139.047 | 13153.673 | 0 | 16079.9438
PLWL038 |  | PP | WL |  |  |  | 0 | 1 |  |  | PLWL0381 | oczyszczalnia na Os. Borek we Wronkach przy ul. Prasłowiańskiej 9 | PUB2 | 2026 | 4000 | 13330 | 1 | 0 | 0 | [12 empty] | RM |  |  |  |  | 2018-12-31 |  | PUB2 | 4000 | 4000 | 26884 | Uporządzkowanie gospodarki wodno-ściekowej na terenie miasta i gminy Wronki - Etap II | 75 | prasowanie i odwirowanie, hihienizacja wapnem | osad jest tymczasowo magazynowany na terenie oczyszczalni, a następnie przekazywany do dalszego wykożystania | 450 | prasowanie i odwirowanie, hihienizacja wapnem | osad jest tymczasowo magazynowany na terenie oczyszczalni, a następnie przekazywany do dalszego wykożystania np.. Uprawy roślin przeznaczonych nie do spożycia | 0 |  |  | 0 | 0 | 0
PLWL038 |  | PP | WL |  |  |  | 0 | 1 |  |  | PLWL0382 | oczyszczalnia na Os. Zamość we Wronkach przy ul. Nadbrzeżnej 39 | B | 300 | 400 | 1821 | 1 | 0 | 0 | [12 empty] | L | [5 empty] | 2018-12-31
PLWL039 | Trzemeszno | PP + R5% | WL | Trzemeszno | Trzemeszno | XXXIII/663/13 22.04.2013 | 11833 | 2 | 55.7 | 88 | PLWL0390 | Trzemeszno | B | 1200 | 1560 | 1100 | 1 | 11.5 | 5500 | 1357 | 99 | 0.4 | 200 | 1. Budowa kanalizacji sanitarnej Ochodza-Gołąbki-Smolary-Jastrzębowo-Kruchowo. 2. Budowa kanalizacji sanitarnej Wymysłowo-Rudki. 3. Budowa kanalizacji sanitarnej Zieleń-Trzemeszno. | 2021-11-10 | 2017-08-10 | 0 | 0 | 0 |  |  | M | [6 empty] | B | 1200 | 1560 | 10100 |  | 488 | Odwodnienie z higienizacją | produkcja kompostu do upraw roślin | 295 | Odwodnienie z higienizacją | produkcja kompostu do upraw roślin | 5700 | 0 | 0 | 0 | 0 | 5700
PLWL040 | Komorniki | PP | WL | KOMORNIKI | Komorniki Luboń | Uchwała nr XXIII/625/16 z 31.10.2016 r uchwła zmianiająca uchwłe w sprawie wyznaczenia aglomeracji KOMORNIKI | 31097 | 1 | 135.2 | 94 | PLWL0400 | ŁĘCZYCA | PUB2 | 3827 | 4808 | 24557 | 1 | 4.8 | 2000 | 880 | 97 | 1.5 | 2250 | Budowa sieci kanalizacji sanitarnej w/: Rosnowie-ul.Czereśniowa, Głuchowie -ul. Ogrodowa, Komornikach-św. Rocha. Modernizacja pompowni P1 w Komornikach , sieci w Plewiskach ul. Zielarska, ul. Mokra | 2021-10-31 | 2021-11-30 | 0 | 0 | 0 |  | Nie dotyczy | RM |  |  |  |  | 2021-12-10 |  | PUB2 | 8000 | 9000 |  | Budowa drugiego osadnika wtórnego, modernizacja ciągu osadowego, budowa drugiego reaktora | 490 | stabilizacja telnowa w komorach, zagęszczenie grawitacyjne, odwadnianie na prasie, higinizacja | rolniczo | 1000 | stabilizacja telnowa w komorach, zagęszczenie grawitacyjne, odwadnianie na prasie, higinizacja | przetwarzanie lub rolniczo | 4250 | 4000 | 0 | 4000 | 0 | 8250
PLWL041 | Czarnków | P3 | WL | Gmina Miasta Czarnków | Gmina Miasta Czarnków | Nr V/120/15 z dnia 30.03.2015r. | 15150 | 1 | 32.32 | 100 | PLWL0410 | Miejska | PUB2 | 2000 | 4000 | 4000 | 1 | 0.088889 | 23.7037 | 8 | 100 | 0 | 0 | Budowa kanalizacji sanitarnej na ul.Leśnej i ul.Wronieckiej | 2018-12-31 |  | 0 | 0 | 0 |  |  | M |  | 2018-12-31 |  |  |  |  | PUB2 | 2000 | 4000 | 21500 | Przebudowa i rozbudowa oczyszczalni ścieków w Czarnkowie | 263.7 |  | kompostowanie | 228.8 |  | kompostowanie | 23.7037 | 4000 |  | 4000 | 0 | 4023.7037
PLWL042 | Słupca | PP + R5% | WL | Słupca | Słupca miasto, Słupca gmina, Strzałkowo | 222/06 | 16230 | 1 | 60.4 | 86 | PLWL0420 | Oczyszczalnia ścieków w Słupcy | PUB2 | 2300 | 6648 | 15870 | 1 | 4.3 | 2672.9 | 602 | 90 | 0 | 0 | Wieloletni Plan Rozwoju i Modernizacji Urządzeń Wodociągowych i Urządzeń Kanalizacyjnych | 2018-12-31 |  | 0 | 0 | 0 | [14 empty] | 205 | zagęszczenie, fermentacja, odwodnienie, higienizacja | rolnicze | 200 | zagęszczenie, fermentacja, odwodnienie, higienizacja | rolniczo | 2672.9 |  |  | 0 | 0 | 2672.9
PLWL043 | Opatówek | P3 | WL | Opatówek | Opatówek | IX/246/15 | 5510 | 3 | 24.4 | 79 | PLWL0340 | Gminna Oczyszczalnia Scieków w Opatówku | B | 500 | 600 | 3667 | 1 | 10.4 | 6565.1 | 980 | 97 | 0 | 0 | Budowa kanalizacji sanitarnej w m. Opatówek, Tłokinia Wielka, Tłokinia Kościelna, Tłokinia Mała, Tłokinia Nowa, gmina Opatówek | 2020-11-10 |  | 0 | 0 | 0 |  |  | RM |  |  |  |  | 2021-12-31 |  | B | 1220 | 1500 | 10225 | Rozbudowa i przebudowa istniejącej oczyszczalni ścieków dla gminy Opatówek o wydajności 1220 m3/d | 84 | zagęszczanie, odwadniaie | kompostowanie | 216 | odwadnianie | kompostowanie | 6565.1 | 7639.2 | 0 | 7639.2 | 0 | 14204.3
PLWL044 | Pniewy | PP | WL | Pniewy | Pniewy | 229/06 | 9758 | 3 | 67.9 | 95 | PLWL0440 | Pniewy | PUB2 | 2130 | 2590 | 17750 | 0 | 0 | 0 | 0 | 95 | 0.5 | 500 |  |  | 2017-12-31 | [5 empty] | MO |  |  | 2017-12-31 |  |  |  | PUB2 | 2130 | 2130 | 17750 |  | 519 | odwadnianie/sezonmowanie | odzysk R | 519 | odwadnianie/sezonmowanie | odzysk R | 500 | 700 |  | 700 | 0 | 1200
PLWL045 | Krobia | P2 + R5% | WL | Krobia | Krobia | XIX/322 (uchwała sejmiku Województwa Wielkopolskiego z 27.02.2012r. | 45140 | 1 | 50 | 100 | PLWL0450 | Rokosowo | PUB2 | 7177 | 7177 | 70827 | 1 | 0 | 0 | 0 | 100 | 0 | 0 | nie dotyczy | [6 empty] | nie dotyczy | nie dotyczy | [11 empty] | 760 | fermentaja beztlenowa, odwodnienie, higienizacja wapnem palonym | stosowane w rolnictwie | 760 | fermentaja beztlenowa, odwodnienie, higienizacja wapnem palonym | stosowane w rolnictwie | 0 | 0 | 0 | 0 | 0 | 0
PLWL046 | Witkowo | PP | WL | Witkowo | Witkowo | uchwała Sejmiku Województwa Wielkopolskiego Nr III/50/15 | 17466 | 1 | 105.9 | 98 | PLWL0460 | Małachowo Wierzbiczany | B | 1960 | 2400 | 11760 | 0 | 0 | 0 | 0 | 98 | 0 | 0 |  |  |  | 0 | 0 | 0 |  |  | M |  | 2017-09-30 |  |  |  |  | PUB2 | 1940 | 2400 | 17170 | Modernizacja oczyszczalni ścieków dla Gminy i Miasta Witkowo | 366 | odwadnianie, prasowanie, wapnowanie | rekultywacja składowiska odpadów | 366 | odwadnianie, prasowanie, wapnowanie | rekultywacja składowiska odpadów | 0 | 2000 | 18 | 2018 | 0 | 2018
PLWL047 | Kostrzyn | P3 + R5% | WL | Kostrzyn | Kostrzyn | V/112/15 | 12107 | 2 | 59 | 97 | PLWL0470 | Skałowo | PUB2 | 2100 | 2700 | 14000 | 0 | 2.2778 | 2603.1746 | 205 | 99 | 0.6 | 1000 | 1) Budowa sieci kanalizacji sanitarnej rejon Os. Kólewskiego w Kostrzynie. 2). Budowa sieci kanalizacji sanitarnej rejon Os. Kórnickiego w Kostrzynie. 3) Modernizacja sieci kanalizacji sanitarnej w rejonie Kostrzyna. | 2020-10-30 | 2021-12-31 | [5 empty] | RM |  |  |  |  | 2021-12-31 |  | PUB2 |  | 4000 | 36667 | modernizacjia i rozbudowa głównej przepomowni ścieków i oczyszczalni ścieków dla miasta Kostrzyna | 212.7 | stabilizacja tlenowa, mechaniczne odwadnianie | rekultywacja, rolnicze | 720 | stabilizacja tlenowa, mechaniczne odwadnianie, suszarnia solarna | rekultywacja, rolnicze | 3603.1746 | 18000 | 0 | 18000 | 0 | 21603.1746
PLWL048 | Tarnowo Podgórne | P2 + R5% | WL | Tarnowo Podgórne | Tarnowo Podgórne | Uchwała Nr XIV/394/16 | 24148 | 1 | 191.05 | 98 | PLWL0480 | Oczyszczalnia w Tarnowie Podgórnym | PUB2 | 4875 | 6100 | 40616 | 1 | 5.8111 | 4349.2691 | 523 | 100 | 0 | 0 | 1 Budowa sieci kanalizacji sanitarnej w Lusowie w rejonie ul. Wierzbowej i ul. Poznanskiej; 2. Budowa kanalizacji sanitarnej w Sierosławiu ul. Prosta; 3. Budowa sieci kanalizacj isanitarnej Lusówko ul. Dopiewska " Stary Rozalin"; 4. Budowa kanalizacji sanitarnej Batorowo ul. Skośna, ul. Batorowska; 5. Budowa kanalizacji sanitarnej w ul. Imbirowej w Lusówku; 6. Budowa kanalizacji sanitarnej w ul. Stawnej w Ceradzu Kościelnym; 6.Budowa sieci kanalizacji sanitarnej w ul. Łazowej, ul. Jemiołowej, i ul. Jaśminowej w Lusowie; 7. Budowa kanalizacji sanitarnej w ul. Polnej i Al. Swadzimska w Swadzimiu; 8. Budowa sieci kanalizacji sanitarnej w ul. 23 Października w Tarnowie podgórnym; 9. Budowa kanalizacji sanitarnej na terenie ROD Sierosław; 10. Budowa kanalizacj isanitarnej ul. Poznanska Lusowo; 11. Budowa kanalizacj isanitarnej ul. Podgórne Góra; 12. Budowa kanalizacji sanitarnej ul. Przy Jeziorze Lusówko | 2021-12-31 |  | 0 | 0 | 0 |  | nie dotyczy | RM |  |  |  |  | 2019-12-31 |  | PUB2 | 9750 | 12200 | 81250 | Budowa II ciągu bioreaktora wraz z pompowniami ścieków | 439.5 | stabilizacja tlenowa, odwadnianie osadu na prasie | Kompostowanie | 879 | stabilizacja tlenowa, odwadnianie osadu na prasie | Kompostowanie | 4349.2691 | 11000 | 0 | 11000 | 0 | 15349.2691
PLWL050 | Kłodawa | PP | WL | Kłodawa | Kłodawa | 143/06 | 14685 | 2 | 30.2 | 59 | PLWL0500 | Pomarzany Fabryczne | B | 1372 | 1850 | 14536 | 0 | 3.6 | 10105 | 632 | 63 | 0.4 | 870 | I. Planowane jest przedsięwzięcie pod nazwą „Rozbudowa i przebudowa gospodarki wodno-ściekowej w aglomeracji Kłodawa” w skład którego wchodzą następujące etapy realizacji przesięwzięcia: 1. Budowa kanalizacji sanitarnej w ulicy Łęczyckiej w Kłodawie. 2. Budowa kanalizacji sanitarnej wraz z przepompownią w miejscowości Pomarzany Fabryczne, Gm. Kłodawa. 3. Uporządkowanie gospodarki wodno-ściekowej w rejonie ulic Kościuszki i Górniczej w Kłodawie. 4. "Rozbudowa i modernizacja stacji uzdatniania wody w Kłodawie" , | 2020-12-31 | 2020-12-31 | 120 | 400 | 1200 | 2020-12-31 | Budowa przydomowych oczyszczalni ścieków na terenie Gminy Kłodawa. | RM |  |  |  |  | 2020-12-31 |  | PUB2 | 2600 | 3160 | 15600 | I. Planowane jest przedsięwzięcie pod nazwą „Rozbudowa i przebudowa gospodarki wodno-ściekowej w aglomeracji Kłodawa” w skład którego wchodzą następujące etapy realizacji przedsięwzięcia: 1. Rozbudowa i modernizacja oczyszczalni ścieków w Pomarzanach Fabrycznych, gm. Kłodawa | 70 | hydratacja wapnem ( higienizacja osadu) | stosowane do rekultywacji terenów, w tym gruntów na cele rolne oraz magazynowane czasowo na terenie oczyszczalni | 100 | hydratacja wapnem ( higienizacja osadu) | stosowane do rekultywacji terenów, w tym gruntów na cele rolne oraz magazynowane czasowo na terenie oczyszczalni | 10975 | 19680 | 0 | 19680 | 1200 | 31855
PLWL051 | Zbąszyń | PP | WL | Zbąszyń | 1 | XXIII/622/16 z dnia 31.10.2016r. | 10738 | 2 | 54.7 | 79 | PLWL0510 | Zbąszyń | B | 1300 | 1500 | 8667 | 1 | 13.78 | 11905.2 | 1411 | 93 | 0 | 0 | 1. Ochrona jeziora Błędno i rzeki Obry poprzez rozbudowę sieci kanalizacji sanitarnej na terenie miasta Zbąszyń i wsi Nądnia 2. Budowa kanalizacji sanitarnej w Nowym Dworze, Strzyżewie, Perzynach, Przyprostyni i Zbąszyniu. | 2021-12-31 |  | 0 | 0 | 0 |  |  | R |  |  |  | 2021-12-31 |  |  | B | 1500 | 1800 | 12000 | Modernizacja wraz z rozbudową oczyszczalni ścieków komunalnych w Nowym Dworze - etap drugi | 81 | osad przed wykorzystaniem jest poddawany Autotermicznej Termofilowej Stabilizacji Osadu (ATSO) | uprawa drzew szybko rosnących | ok. 100 | osad przed wykorzystaniem jest poddawany Autotermicznej Termofilowej Stabilizacji Osadu (ATSO) | uprawa drzew szybko rosnących | 11905.2 | 3000 | 0 | 3000 | 0 | 14905.2
PLWL052 | Odolanów | PP | WL | Odolanów | Odolanów | Uchwała NR VI/154/15 Sejmiku Województwa Wielkopolskiego z dnia 27.04.2015 | 7650 | 3 | 45.2 | 85 | PLWL0520 | Odolanów | B | 750 | 750 | 1500 | 1 | 7.8 | 17000 | 981 | 97 | 0 | 0 | Budowa systemu kanalizacji sanitarnej w m. Uciechów; Rozbudowa sieci kanalizacji podciśnieniowej w m. Raczyce | 2018-06-30 |  | 0 | 0 | 0 |  | 0 | MO |  |  | 2019-06-30 |  |  |  | B | 750 | 750 | 7375 | Budowa suszarni osadów ściekowych | 18 | odwadnianie, higienizacja wapnem, pryzmowanie | rekultywacja zamkniętego składowiska odpadów | 18 | odwadnianie, higienizacja wapnem, pryzmowanie, suszenie | zagospodarowanie rolnicze | 17000 | 1500 | 0 | 1500 | 0 | 18500
PLWL053 | Wieleń | PP | WL | Wieleń | Wieleń | Uchwała Nr II/35/14 | 5863 | 3 | 28.3 | 92 | PLWL0530 | Wieleń | B | 1000 | 1200 | 9000 | 1 | 0 | 0 | 0 | 92 | 0 | 0 | 0 |  |  | 0 | 0 | 0 |  |  | nie dotyczy | [11 empty] | 196 | stabilizacja tlenowa prasa taśmową | stosowane do uprawy roślin przeznaczonych do uprawy kompostu | 250 | stabilizacja tlenowa prasa taśmową | stosowane do uprawy roślin przeznaczonych do uprawy kompostu | 0 |  |  | 0 | 0 | 0
PLWL054 | Opalenica | P2 | WL | Opalenica | Opalenica | V/118/15 | 10840 | 2 | 39.5 | 96 | PLWL0540 | Troszczyn | PUB2 | 1453 | 2180 | 14000 | 1 | 2.4 | 3843.3 | 306 | 99 | 0 | 0 | Budowa sieci kanalizacji sanitarnej z przyłączami w m. Opalenica w części ul. Poznańskiej, Dąbrowskiego, Bukowej, Nowotomyskiej, Porażyńskiej i części Porażyna | 2018-10-30 |  | 0 | 0 | 0 |  |  | nie dotyczy | [11 empty] | 102 | stabilizacja, odwadnianie i higienizacja | Wykorzystane w procesie R3 - recykling lub odzysk subst. organicznych. | 120 | stabilizacja, odwadnianie i higienizacja | Wykorzystane w procesie R3 - recykling lub odzysk subst. organicznych. | 3843.3 | 0 | 0 | 0 | 0 | 3843.3
PLWL055 | Czempiń | P3 | WL | Czempiń | Czempiń, Brodnica | uchwała nr XXIII/647/16 SWW z 31.10.2016 r. | 9175 | 3 | 59.197 | 95 | PLWL0550 | Czempiń | B | 1115 | 1500 | 7482 | 1 | 2.729 | 2717.0324 | 349 | 99 | 0.1 | 282.0027 | „Modernizacja oczyszczalni ścieków Czempiń poprzez jej rozbudowę i przebudowę wraz z budową kanalizacji sanitarnej w miejscowości Jarogniewice oraz modernizacją istniejących przepompowni ścieków w miejscowościach Czempiń i Borowo” | 2018-06-29 | 2018-06-29 | 0 | 0 | 0 |  |  | RM |  |  |  |  | 2018-06-29 |  | B | 1500 | 2250 | 9875 | „Modernizacja oczyszczalni ścieków Czempiń poprzez jej rozbudowę i przebudowę wraz z budową kanalizacji sanitarnej w miejscowości Jarogniewice oraz modernizacją istniejących przepompowni ścieków w miejscowościach Czempiń i Borowo” | 176 | odwodnienie na prasie taśmowej i higienizacja osadu | jako nawóz w rolnictwie | 249.295 | tlenowa stabilizacja osadu, zagęszczanie osadu w zagęszczaczach, odwadnianie na prasie ślimakowej, higienizacja wapnem | jako nazwóz w rolnictwie i do rekultywacji terenów | 2999.035 | 8782.85 | 2934.2 | 11717.05 | 0 | 14716.085
PLWL056 | Strzałkowo | P2 | WL | Strzałkowo | Strzałkowo | XV/415/16 | 6147 | 3 | 29.4 | 98 | PLWL0560 | Strzałkowo | B | 1500 | 1600 | 7400 | 1 | 0 | 0 | 0 | 98 | 0 | 0 | [8 empty] | RM |  |  |  |  | 2018-06-30 |  | PUB2 | 1972 | 1972 | 9987 | Rozbudowa, przebudowa i budowa oczyszczalni ścieków z instalacją wewnętrzną i infrastrukturą techniczną na działce nr 88 w miejscowości Strzałkowo | 12 | stabilizacja tlenowa, odwodnienie mechaniczne | magazynowane czasowo na terenie oczyszczalni, stosowane do uprawy roślin przeznaczonych do produkcji kompostu | 105 | stabilizacja tlenowa, odwodnienie mechaniczne | wywożony przez wyspecjalizowaną firmę posiadajacą stosowne zezwolenia wynikające z ustawy o odpadach | 0 | 12668 |  | 12668 | 0 | 12668
PLWL057 | Ujście | PP | WL | Ujście | Ujście | II/26/14, z dnia 22-12-2014 | 8870 | 3 | 50.2 | 95 | PLWL0570 | Elmech-Ujście | B | 1800 | 2200 | 7800 | 1 | 2.2222 | 1245.2107 | 200 | 97 | 1.1 | 1500 | 1- Budowa/Rozbudowa kanalizacji w Ługach Ujskich realizowana będzie w dwóch etapach. Większa część inwestycji realizowana będzie poza aglomeracją (I etap-400 tys. zł, II etap - 3600 tys. zł). 2 - budowa kanalzacj sanit. i wodoc. do działek inwestyc. w Ujściu, ul. Ogrodowa (2500 tys. zł). 3 - Przebudowa/moderniacja kanalizacji sanitarnej w ul. Czarnkowskiej i Noteckiej w Ujściu-1500 tys. zł . | 2020-12-31 | 2021-12-31 | 10 | 30 | 95 | 2021-12-31 | Brak skonkretyzowanych planów dot. budowy indywid. systemów oczyszczania, realizacja w przypadku możliwości pozyskania dofinansowania | nie dotyczy | [11 empty] | 100 | Odwadnianie, higienizacja, wapnowanie | wykorzystanie rolnicze | 100 | Odwadnianie, higienizacja, wapnowanie | wykorzystanie rolnicze | 2745.2107 |  |  | 0 | 95 | 2840.2107
PLWL058 | Zduny-Cieszków | P3 | WL | Zduny | Zduny, Cieszków | Uchwała Sejmiku Woj. Wielkopolskiego z 2015r., poz. 8371 | 6984 | 3 | 27.9815 | 94 | PLWL0580 | Zduny | B | 2120 | 2400 | 12000 | 1 | 3.5444 | 4113.8224 | 319 | 98 |  |  | "Budowa kanalizacji sanitarnej dla miasta Zduny", "Uporządkowanie gospodarki ściekowej w zlewni rzeki Baryczy- etap IV" | 2021-12-31 | [6 empty] | M |  | 2021-12-31 |  |  |  |  | B | 2120 | 2400 | 12000 | Modernizacja oczyszczalni ścieków | 66 | fermentacja metanowa | odzysk | 60 | fermentacja metanowa | odzysk | 4113.8224 | 10000 |  | 10000 | 0 | 14113.8224
PLWL059 | Rogoźno | P2 | WL | Rogoźno | Rogoźno | 162/06 | 11724 | 2 | 60.7 | 96 | PLWL0590 | Rogoźno | PUB2 | 2500 | 3000 | 12000 | 1 | 3 | 3886.8 | 368 | 99 | 2.35 | 2140 | Rozbudowa i modernizacja sieci kanalizacji sanitarnej na terenie aglomeracji Rogoźno | 2019-12-31 | 2019-12-31 | 0 | 0 | 0 |  |  | kilka inwestycji |  | 2019-12-31 | 2019-12-31 |  |  |  | PUB2 | 2500 | 3000 | 12825 | Modernizacja oczyszczalni ścieków na terenie aglomeracji Rogoźno | 327 | stabilizacja tlenowa, odwadnianie, higienizacja wapnem, magazynowanie | przekazanie do kompostowni | 450 | stabilizacja tlenowa, odwadnianie, higienizacja wapnem, magazynowanie | przekazanie do kompostowni | 6026.8 | 6516 | 0 | 6516 | 0 | 12542.8
PLWL060 | Bojanowo | PP | WL | Bojanowo | Bojanowo | X/278/15 | 9198 | 3 | 78.36 | 95 | PLWL0600 | Bojanowo | non PUB2 | 1200 | 2400 | 10800 | 0 | 0.3 | 120 | 100 | 97 |  |  | Budowa kanalizacji sanitarnej i wodociągowej w miejscowości Gołaszyn i Bojanowo | 2018-12-31 | [18 empty] | 163 | stabilizacja tlenowa odwadnianie na prasie | rekultywacja rolnicza | 200 | stabilizacja tlenowa odwadnianie na prasie | rekultywacja rolnicza | 120 |  |  | 0 | 0 | 120
PLWL061 | Wyrzysk | PP | WL | Wyrzysk | Wyrzysk | VI/153/15 | 14624 | 2 | 79 | 85 | PLWL0610 | Wyrzysk | non PUB2 | 1100 | 1900 | 7773 | 0 | 0 | 0 | 0 | 85 | 5 | 1600 | uporządkowanie gospodarki wodno kanalizacyjnej na terenie Gminy Wyrzysk |  | 2020-06-30 | 0 | 0 | 0 |  |  | RM |  |  |  |  | 2019-12-31 |  | PUB2 | 1632 | 1632 | 14900 | Przebudowa i rozbudowa oczyszczalni ścieków w Wyrzysku | 229.7 | WKFo | Kompostowanie | 292 | WKFz | Kompostowanie | 1600 | 17043 |  | 17043 | 0 | 18643
PLWL062 | Buk | P3 | WL | Buk | Buk | VI/155/15 | 7091 | 3 | 32.2 | 97 | PLWL0620 | Wielka Wieś | non B | 720 | 780 | 7968 | 0 | 0.8 | 1326 | 124 | 99 | 0 | 0 | Rozbudowa infrastruktury wodno-kanalizacyjnej w Mieście i Gminie Buk | 2018-11-20 |  | 10 | 40 | 50 |  | b.d. | RM |  |  |  |  | 2018-07-14 |  | PUB1 | 1200 | 1560 |  | Rozbudowa infrastruktury wodno-kanalizacyjnej w Mieście i Gminie Buk | 82 | odwodnienie | składowanie na skladowiskach odpadów | 119 | odwodnienie | składowanie na skladowiskach odpadów | 1326 | 10409 | 0 | 10409 | 50 | 11785
PLWL063 | Kazimierz Biskupi | PP | WL | Kazimierz Biskupi | Kazimierz Biskupi | 191/06 | 11400 | 2 | 98.7 | 87 | PLWL0630 | Kazimierz Biskupi | B | 1686 | 2097 | 13500 | 1 | 5.5 | 3450 | 600 | 92 | 0 | 0 | Budowa sieci kanalizacyjnej w m. Komorowo | 2020-12-31 |  | 0 | 0 | 0 | [14 empty] | 102 | 0 | 0 | 118 | 0 | 0 | 3450 | 0 | 0 | 0 | 0 | 3450
PLWL064 | Miejska Górka | P3 | WL | Miejska Górka | Miejska Górka | IX/245/15 | 5886 | 3 | 28.3 | 72 | PLWL0640 | Karolinki | B | 898 | 1297 | 8868 | 1 | 12.7 | 15000 | 1635 | 100 |  |  | Budowa sieci kanalizacji sanitarnej w Sobiałkowie; Budowa sieci kanalizacji sanitarnej w Rozstępniewie i Gostkowie; Budowa sieci kanalizacji sanitarnej w Miejskiej Górce, w części ul. Kobylińskiej | 2021-10-31 | [6 empty] | nie dotyczy | [11 empty] | 19 | Osad odwadniany jest mechanicznie za pomocą prasy taśmowej. Następnie podawany jest przenośnikiem ślimakowym pod wiatę | magazynowany tymczasowo u odbiorcy gdzie poddawany jest działaniu metodą R13 | 36 | Osad odwadniany jest mechanicznie za pomocą prasy taśmowej. Następnie podawany jest przenośnikiem ślimakowym pod wiatę | magazynowany tymczasowo u odbiorcy gdzie poddawany jest działaniu metodą R13 | 15000 | 0 | 0 | 0 | 0 | 15000
PLWL065 | Sieraków | PP | WL | Sieraków | Sieraków | IV/81/15 | 12762 | 2 | 52.9 | 97 | PLWL0650 | MOŚ Sieraków | PUB2 | 1250 | 1800 | 1800 | 1 | 0 | 0 | 0 | 97 | [5 empty] | 0 | 0 | 0 | [14 empty] | 207 | odwadnianie | do produkcji roślin nieprzeznaczonych do spożycia i na pasze | 300 | odwadnianie | do produkcji roślin nieprzeznaczonych do spożycia i na pasze | 0 |  |  | 0 | 0 | 0
PLWL066 | Kobylin | P2 | WL | Kobylin | Kobylin | XXXII/631/13 | 3280 | 3 | 24.839 | 100 | PLWL0660 | Długołęka | B | 795 | 1030 | 7920 | 1 | 0 | 0 | 0 | 100 | 0 | 0 | nie dotyczy | [6 empty] | nie dotyczy | nie dotyczy | [11 empty] | 52.1 | stabilizacja tlenowa, odwodnienie na prasie, higienizacja na wapnie palonym | proces odzysku R3 | 52.1 | stabilizacja tlenowa, odwodnienie na prasie, higienizacja na wapnie palonym | stosowane w rolnictwie | 0 | 0 | 0 | 0 | 0 | 0
PLWL067 | Krzywiń | PP | WL | Krzywiń | Krzywiń | Uchwała Nr XXII/594/16 | 8227 | 3 | 22.7 | 80 | PLWL0670 | Jerka | B | 220 | 300 | 2890 | 1 | 13.6 | 28405.5 | 1649 | 100 | 0 | 0 | Wielkopolski Regionalny Program Operacyjny na lata 2014-2020 | 2018-06-30 |  | 18 | 86 | 72 | 2020-11-30 | budowa przydomowych oczyszczalni ścieków | BN | 2018-06-30 | [5 empty] | B | 285 | 285 | 2800 | Budowa kanalizacji sanitarnej i oczyszczalni ścieków dla miasta Krzywiń. | 4 | zagęszczanie grawitacyjne | Wykorzystanie rolnicze | 37.5 | Zagęszczanie prasą taśmową i prasą filtracyjną | Wykorzystanie rolnicze | 28405.5 | 8727.7 | 0 | 8727.7 | 72 | 37205.2
PLWL068 | Osieczna | P3 | WL | Osieczna | Osieczna | Nr XX/537/16 | 8783 | 3 | 37.1 | 65 | PLWL0680 | Osieczna | B | 445 | 763 | 2733 | 1 | 21.5 | 12108 | 2604 | 95 | 0 | 0 | 1. Budowa kanalizacji sanitarnej Świerczyna - Grodzisko - Łoniewo | 2018-10-31 |  | 0 | 0 | 0 |  |  | RM |  |  |  |  | 2018-09-30 |  | B | 1015 | 1015 | 10150 | Przebudowa z rozbudową oczyszczalni ścieków w Osiecznej | 129.7 | odwodnienie, stabilizacja tlenowa, higienizacja wapnem | stosowane w rolnictwie, przekazywane uprawnionemu podmiotowi do stosowania | 138.52 | odwodnienie, stabilizacja tlenowa, higienizacja wapnem | stosowane w rolnictwie, przekazywane uprawnionemu podmiotowi do stosowania | 12108 | 12400 | 0 | 12400 | 0 | 24508
PLWL069 | Jastrowie | PP | WL | Jastrowie | Jastrowie | 103/06 | 9345 | 3 | 29.2 | 80 | PLWL0690 | Jastrowie | B | 1200 | 1200 | 1200 | 1 | 5 | 2500 | 1300 | 93 | 0 | 0 | nie określono | [7 empty] | M |  | 2020-01-01 |  |  |  |  | B | 1200 | 1200 | 9000 | WRPO oraz inne | 100 | higienizacja + prasowanie i osuszanie na prasie | R10 - dostosowanie gruntów | 100 | higienizacja + prasowanie na prasie i osuszanie | R10 - dostosowanie gruntów | 2500 | 5000 |  | 5000 | 0 | 7500
PLWL070 | Wysoka | P3 | WL | Wysoka | Wysoka | X/273/15 | 4342 | 3 | 33.9695 | 99 | PLWL0700 | Wysoka | non B | 399 | 500 | 5750 | 0 | 0.51111 | 540.7407 | 46 | 100 | 3 | 3600 | 1. Budowa sieci kanalizacji sanitarnej i deszczowej wraz z przyłączami na nowo projektowanym Osiedlu Żurawie I w Wysokiej, obręb m. Wysoka 2. Budowa sieci kanalizacji sanitarnej i deszczowej wraz z przyłączami na nowo projektowanym Osiedlu Żurawie II w Wysokiej, obręb m. Wysoka 3. Budowa sieci kanalizacji sanitarnej i deszczowej wraz z przyłączami na nowo projektowanym Osiedlu Słonecznym w Wysokiej, obręb m. Wysoka 4. Projekt budowlany rozdzielczej sieci wodociągowej i grawitacyjnej kanalizacji sanitarnej realizowany na działkach ewidencyjnych nr 52/15, 50, 852/12, 197/7, 199/4, 635, 75 obręb m. Wysoka, obręb Sędziniec, powiat pilski 5. Modernizacja sieci kanalizacji sanitarnej w ul. Dworcowej w Wysokiej 6. Modernizacja sieci kanalizacji sanitarnej w mieście Wysoka, gm. Wysoka, woj. wielkopolskie 7. Modernizacja sieci kanalizacji sanitarnej i deszczowej wraz z przyłączami na Osiedlu Kościuszki w Wysokiej | 2021-12-31 | 2021-12-31 | 0 | 0 | 0 |  |  | kilka inwestycji |  |  | 2021-12-31 |  | 2021-12-31 |  | B | 1000 | 1300 | 5750 | 1. Budowa zbiornika retencyjnego przy oczyszczalni ścieków w Wysokiej 2. Rozbudowa i modernizacja oczyszczalni ścieków w Wysokiej, pow. Pilski, woj.. Wielkopolskie 3. Modernizacja części osadowej na oczyszczalni ścieków w Wysokiej | 104.76 | Stabilizacja tlenowa w zbiorniku osadu celem biodegradacji organicznych cząstek osadu w warunkach tlenowych, następnie odprowadzenie do stacji odwadniania osadu. Odwodniony osad odprowadzany jest do mieszacza osadu i wapna celem higienizacji. Następnie jest transportowany na zewnątrz budynku. W dalszym etapie przewożony jest na składowisko osadu nadmiernego. | kompostowanie | 150 | Stabilizacja tlenowa w zbiorniku osadu celem biodegradacji organicznych cząstek osadu w warunkach tlenowych, następnie odprowadzenie do stacji odwadniania osadu. Osad odwadniany będzie w nowej technologii zapewniającej zwiekszoną skuteczność technologicznego odwadniania osadów ściekowych. Następnie osad będzie poddawany procesowi higienizacji i transportowany na zewnątrz budynku. W dalszym etapie przewożony będzie na składowisko osadu nadmiernego. | kompostowanie | 4140.7407 | 8200 | 0 | 8200 | 0 | 12340.7407
PLWL071 | Ślesin | PP | WL | Ślesin | Ślesin | 144/06 | 12363 | 2 | 129.3 | 78 | PLWL0710 | Lubomyśle | B | 1000 | 1800 | 10310 | 1 | 21 | 19000 | 1900 | 94 | 5 | 2000 | Budowa kanalizacji sanitarnej w miejscowości Kępa, Julia, Niedźwiady Małe, Różopole. Budowa kanalizacji sanitarnej w miejscowości Goranin Budowa kanalizacji sanitarnej w miejscowości Kijowiec, Kijowskie Nowiny. Budowa kanalizacji sanitarnej w miejscowości Lizawy, Florentynowo Róznowa, Biskupie Sarnowskie. Budowa kanalizacji sanitarnej w miejscowości Kolebki. Modernizacja sieci kanalizacyjnej w Gminie Ślesin | 2021-12-31 | 2021-12-31 | 10 | 15 | 50 | 2020-12-31 | Budowa indywidualnych systemów oczyszczania ścieków w Gminie Ślesin | RM |  |  |  |  | 2021-12-31 |  | PUB2 | 2400 | 2700 | 12000 | Rozbudowa i przebudowa oczyszczalni ścieków w Lubomyślu. | 44 | prasowanie | do rekultywacji składowiska odpadów. | 60 | prasowanie | do rekultywacji terenów zdegradowanych, zastosowanie rolnicze oraz do upraw leśnych | 21000 | 12000 | 1000 | 13000 | 50 | 34050
PLWL072 | Dobrzyca | P3 | WL | DOBRZYCA |  | uchwala Nr XXIII/621/16 z dnia 31.10.2016r. | 5319 | 3 | 18.254 | 63 | PLWL0720 | DOBRZYCA | B | 650 | 650 | 5700 | 1 | 15.41 | 8352.8 | 1889 | 99 | 0 | 0 | Budowa kanalizacji sanitarnej na terenie gminy Dobrzyca w miejscowościach Fabianów, Sośnica, Karmin,Lutynia. | 2018-06-30 |  | 0 | 0 | 0 |  |  | RM |  |  |  |  | 2018-06-01 |  | B | 650 | 650 | 5700 | Rozbudowa i remont oczyszczalni ścieków w miejscowości Dobrzyca | 47 | odwadnianie,suszenie i higienizacja wapnem | w rolnictwie | 47 | odwadnianie,osuszanie i higienizacja | w rolnictwie | 8352.8 | 2303 | 0 | 2303 | 0 | 10655.8
PLWL073 | Pępowo | P2 | WL | Pępowo | Pępowo | XXVIII/511/12 | 3083 | 3 | 27.2 | 100 | PLWL0730 | Pępowo | B | 600 | 720 | 9735 | 1 | 0 | 0 | 0 | 100 | 0 | 0 | nie dotyczy |  |  | 0 | 0 | 0 |  | nie dotyczy | RM |  |  |  |  | 2020-06-30 |  | B | 1130 | 1130 | 9900 | WRPO | 73.1 | stabilizacja tlenowa; odwodnienie na prasie; higienizacja wapnem palonym | procez odzysku E3 | 122 | stabilizacja tlenowa; odwodnienie na prasie; higienizacja wapnem palonym | stosowane w rolnictwie | 0 | 9225 | 0 | 9225 | 0 | 9225
PLWL076 | Golina | PP | WL | Golina | Golina | 15/06 | 8620 | 3 | 21.3 | 49 | PLWL0760 | Golina | B | 615 | 800 | 800 | 1 | 26 | 17587.7 | 2878 | 83 | 0 | 0 | Uporządkowanie Gospodarki wodnościekowej w Aglomeracji Golina w ramach Obszaru Straegicznej Interwencji | 2019-12-31 |  | 56 | 224 | 1400 | 2020-11-30 | Uporzadkowanie gospodarki wodno sciekowej w Aglomeracji Golina | RM |  |  |  |  | 2019-12-31 |  | B | 1200 | 1800 | 8667 | Uregulownie Gospodarki wodno-ściekowej na terenie gmin Koninskiego Obszaru Strategicznej Interwencji-Aglomeracja Golina | 48 | PRASA | składowanie na składowisku | 147 | odwodnienie higienizacja | w rolnictwie lweśnictwie lub rekultywacji | 17587.7 | 9895.8 | 0 | 9895.8 | 1400 | 28883.5
PLWL077 | Poniec | PP | WL | Poniec | Poniec | uchwała Nr XI/312/15 | 6968 | 3 | 19.1 | 100 | PLWL0770 | Poniec | B | 630 | 700 | 6200 | 1 | 0 | 0 | 0 | 100 | [10 empty] | kilka inwestycji |  |  | 2020-11-30 |  | 2020-11-30 |  | B | 630 | 700 | 6200 | Budowa zbiornika usredniajacego ścieków surowych oraz modernizacja systemu odwadniania osadu | 100 | Odwodnienie | Przekazanie osadu | 80 | Odwodnienie | Przekazanie osadu | 0 | 2500 |  | 2500 | 0 | 2500
PLWL078 | MIŁOSŁAW | PP + R5% | WL | MIŁOSŁAW | MIŁOSŁAW | 315/15 | 6396 | 3 | 19.4 | 99 | PLWL0780 | MIŁOSŁAW | B | 800 | 1080 | 1080 | 1 | 0 | 0 | 0 | 99 | [10 empty] | nie dotyczy | [6 empty] | B |  |  |  |  | 40 | ODWODNIENIE | W ROLNICTWIE |  |  |  | 0 |  |  | 0 | 0 | 0
PLWL079 | Rokietnica | PP | WL | Rokietnica | Rokietnica | UCHWAŁA Nr XXIII/634/16 SEJMIKU WOJEWÓDZTWA WIELKOPOLSKIEGO z dnia 31 października 2016 roku w sprawie wyznaczenia aglomeracji Rokietnica | 14250 | 2 | 112.06 | 83 | PLWL0790 | Bytkowo | PUB2 | 2500 | 3400 | 14583 | 1 | 18.0667 | 4738.2495 | 1626 | 94 | 3.99 | 2300 | "Poprawa gospodarki wodno-ściekowej na terenie Aglomeracji Rokietnica", "Poprawa Gospodarki ściekowej na terenie m. Mrowino, gm. Rokietnica" | 2020-12-31 | 2018-12-31 | 0 | 0 | 0 |  | n/d | RM |  |  |  |  | 2021-12-31 |  | PUB2 | 3400 | 4300 | 19800 | "Rozbudowa i modernizacja oczyszczalni ścieków w Bytkowie, gm. Rokietnica", "Zmniejszenie zuzycia energii na oczyszczalni w Bytkowie", | 98 | stabilizacja, tlenowa, prasa taśmowa, higienizacja wapnem, solarne suszenie | rolnicze wykorzystanie | 400 | stabilizacja, tlenowa, odwadnianie, odzyskiwanie biogazu, higienizacja wapnem, solarne suszenie, | rolnicze wykorzystanie | 7038.2495 | 5600 | 1000 | 6600 | 0 | 13638.2495
PLWL081 | Stęszew | P3 | WL | Stęszew | Stęszew | XLVIII/927/14 | 10397 | 2 | 60.2 | 93 | PLWL0810 | Witobel | B | 1700 | 2600 | 13300 | 1 | 2.5 | 2000 | 300 | 96 | 3.2 | 600 | Rozbudowa kanalizacji sanitarnej w m. Stęszew , Modernizacja sieci kanalizacji sanitarnej w Aglomeracji Stęszew | 2019-06-01 | 2020-10-30 | [5 empty] | MO |  |  | 2019-09-30 |  |  |  | B | 1700 | 2600 | 13300 | Modernizacja stacji odwadniania osadu | 216 | osad prasowany, wapnowany i składowany na poletkach do odcieku | rolnicze | 280 | osad prasowany, wapnowany i składowany na poletkach do odcieku | rolnicze | 2600 |  | 1300 | 1300 | 0 | 3900
PLWL082 | Koźminek | PP | WL | Koźminek | Kalisz | Dziennik Urzędowy poz. 8370 Uchwała nr XII/332/15 Sejmiku Województwa wielkopolskiego | 2997 | 3 | 35.6 | 73 | PLWL0820 | Koźminek | B | 700 | 900 | 5005 | 1 | 0 | 0 | 0 | 73 | 0 | 0 | [8 empty] | nie dotyczy | [11 empty] | 7 | Stabilizacja tlenowa, higienizacja odwadnianie, | Składowanie, rolnicze wykorzystanie |  |  |  | 0 | 0 | 0 | 0 | 0 | 0
PLWL083 | Żółków | P2 | WL | Żerków | Żerków | UCHWAŁA Nr X/282/15 | 5449 | 3 | 67.2 | 100 | PLWL0830 | Żółków | PUB1 | 750 | 940 | 8500 | 1 | 0 | 0 | 0 | 100 | 0 | 0 | nie dotyczy |  |  | 0 | 0 | 0 |  | nie dotyczy | nie dotyczy | [11 empty] | 12 | higienizacja odwodnienie | składowanie | 16 | higienizacja odwodnienie |  | 0 | 0 | 0 | 0 | 0 | 0
PLWL084 | Łobżenica | PP | WL | Łobżenica | Łobżenica | VI/152/15 Sejmiku Województwa Wielkopolskiego | 6262 | 3 | 48.3 | 91 | [5 empty] | 834 | 1 | 0.6 | 280 | 60 | 92 | 0.8 | 190 | Budowa i modernizacja sieci kanalizacji sanitarnej w aglomeracji gminy Łobżenica | 2021-12-31 | 2021-12-31 | 0 | 0 | 0 | [12 empty] | 9000 | [7 empty] | 470 | 6729 | 0 | 6729 | 0 | 7199
PLWL084 |  | PP | WL |  |  |  | 0 | 3 |  |  | PLWL0841 | Liszkowo | B | 600 | 750 | 750 | 1 | 0 | 0 | [12 empty] | RM |  |  |  |  | 2021-12-31 |  | B | 1000 | 1300 | 9000 | Rozbudowa wraz z modernizacją oczyszczalni ścieków w miejscowości Liszkowo | 64.2 | prasowanie, wapnowanie | wykorzystanie rolnicze | 125 | prasowanie, kompostowanie | nawóz organiczny | 0 | 80 |  | 80 | 0 | 80
PLWL084 |  | PP | WL |  |  |  | 0 | 3 |  |  | PLWL0842 | Witrogoszcz | B | 70 | 84 | 84 | 1 | 0 | 0 | [12 empty] | L | [5 empty] | 2020-12-31 |  |  |  |  | Likwidcja oczyszczalni ścieków w miejscowości Witrogoszcz-Osada. | 1.8 | prasowanie, wapnowanie | wykorzystanie rolnicze
PLWL085 | Jutrosin | PP + R5% | WL | Jutrosin | Jutrosin | II/36/14 | 4608 | 3 | 22.4 | 68 | PLWL0850 | Jutrosin | B | 460 | 600 | 3919 | 1 | 10.2 | 8000 | 1226 | 94 | 0 | 0 | Budowa kanalizacji sanitarnej w miejscowości Szkaradowo i Ostoje | 2018-06-30 |  | 0 | 0 | 0 | [14 empty] | 8 | Odwodnienie, prasa taśmowa | Przekazanie do zagospodarowania lub odzysku | 10 | Odwodnienie, prasa taśmowa | Przekazanie do zagospodarowania lub odzysku | 8000 | 0 | 0 | 0 | 0 | 8000
PLWL086 | Margonin | P3 | WL | Margonin | Margonin, Chodzież | ROZPORZĄDZENIE Nr 169/06 WOJEWODY WIELKOPOLSKIEGO z dnia 28 sierpnia 2006 roku w sprawie wyznaczenia aglomeracji Margonin | 6300 | 3 | 67.8 | 98 | PLWL0860 | Margonin | B | 995 | 995 | 995 | 1 | 1.6667 | 1912.5683 | 150 | 100 |  |  | Budowa kanalizacji we wsi Lipiny (Krakowskie Osady) oraz w Miejscowości Margońska Wieś i Kowalewo | 2020-12-31 |  | 0 | 0 | 0 |  |  | RM |  |  |  |  | 2019-12-31 |  | B | 1750 | 1750 | 9250 |  | 148 | stabilizacja tlenowa, odsączanie, prasowanie, wapnowanie | stosowane w rolnictwie | 807 | stabilizacja tlenow, odwodnienie mechanicznie,zhigienizowanie wapnem palonym | rolniczy | 1912.5683 | 2700 |  | 2700 | 0 | 4612.5683
PLWL087 | Wielichowo | P2 | WL | Wielichowo | Wielichowo | XI/310/15 | 2491 | 3 | 10 | 98 | PLWL0870 | Wielichowo | B | 795 | 1030 | 7072 | 1 | 0 | 0 | 0 | 98 | [22 empty] | 24 | suszenie na poletkach osadowych | odzysk metodą R13 |  |  |  | 0 |  |  | 0 | 0 | 0
PLWL088 | Gołuchów | PP | WL | Gołuchów | Gołuchów | X/276/15 | 4163 | 3 | 25.7 | 89 | PLWL0880 | Gołuchów | B | 645 | 818 | 8000 | 1 | 1.133 | 440 | 149 | 92 | 0 | 0 | Budowa kanalizacji sanitarnej i deszczowej w m. Gołuchów – Osiedle za Lasem | 2019-12-31 |  | 0 | 0 | 0 |  |  | nie dotyczy | [11 empty] | 27 | stabilizacja tlenowa, odwodnienie na prasie taśmowej, higienizacja wapnem palonym | magazynowanie na poletkach, nbastepnie do stosowania w rolnictwie | 35 | stabilizacja tlenowa, odwodnienie na prasie taśmowej, higienizacja wapnem palonym | magazynowanie na poletkach, nbastepnie do stosowania w rolnictwie | 440 | 0 | 0 | 0 | 0 | 440
PLWL089 | Koźmin Wielkopolski | P2 | WL | Koźmin Wielkopolski | 1 | III/56/15 | 6924 | 3 | 24 | 98 | PLWL0890 | Oczyszczalnia ścieków | B | 2070 | 2750 | 9583 | 1 | 0.27778 | 185.1852 | 25 | 99 | 2 | 1300 | Budowa kanalizacji w ul. 25 stycznia w Koźminie Wlkp. | 2017-12-31 | 2018-12-31 | [17 empty] | 155.66 | stabilizacja tlenowa, odwadnianie | R10 |  |  |  | 1485.1852 |  |  | 0 | 0 | 1485.1852
PLWL090 | Lwówek | PP | WL | Lwówek | Lwówek | Uchwała Sejmiku Województwa Wielkopolskiego nr VIII / 200 / 15 z dnia 29 czerwca 2015 r. w sprawie wyznaczenia aglomeracji Lwówek | 6793 | 3 | 53.6 | 76 | PLWL0900 | Konin | B | 750 | 900 | 9287 | 1 | 4.629 | 2171.9323 | 584 | 85 | 0 | 0 | Budowa kanalizacji sanitarnej Gminy Lwówek. Miejscowość Zębowo" | 2016-11-15 | [6 empty] | RM |  |  |  |  | 2021-11-30 |  | B | 900 | 1200 | 9500 | Rozbudowa i modernizacja oczyszczalni ścieków (II etap) | 190 | stabilizacja tlenowa, odwadnianie, higienizacja wapnem | przekazywanie do kompostowania | 210 | stabilizacja tlenowa, odwadnianie, higienizacja wapnem | przekazywanie do kompostowania | 2171.9323 | 1845 |  | 1845 | 0 | 4016.9323
PLWL091 | Krzyż Wielkopolski | P2 | WL | Krzyż Wielkopolski | Krzyż Wielkopolski | IX/244/15 | 6765 | 3 | 28.1 | 95 | PLWL0910 | Krzyż Wielkopolski | PUB2 | 1250 | 1920 | 9999 | 1 | 3.8778 | 4359.1383 | 349 | 100 | 0 | 0 | 1. Budowa sieci kanalizacji sanitarnej z przykanalikami dla wsi Łokacz Wielki oraz w rejonie ulic Portowa-Osiedle Miejskie – Długa w Krzyżu Wlkp. | 2018-12-30 | [18 empty] | 102 | prasa filtracyjna | kompostownia | 102 | prasa filtracyjna | kompostowanie | 4359.1383 | 0 | 0 | 0 | 0 | 4359.1383
PLWL092 | Stawiszyn | PP | WL | Stawiszyn | Stawiszyn | XI/311/15 | 2428 | 3 | 18.5 | 100 | PLWL0920 | Długa Wieś Druga | PUB2 | 800 | 1000 | 1000 | 1 | 0 | 0 | 0 | 100 | 0 | 0 |  |  |  | 0 | 0 | 0 | [14 empty] | 7.5 | odwadnianie przez wirówkę i higienizacja | do stosowania w rolnictwie | 8 | odwadnianie przez wirówkę i higienizacja | do stosowania w rolnictwi | 0 |  |  | 0 | 0 | 0
PLWL093 | Rakoniewice | PP | WL | Rakoniewice | Rakoniewice | VI/150/15 | 6044 | 3 | 40.95 | 93 | PLWL0930 | Rakoniewice | B | 800 | 1100 | 6950 | 1 | 0 | 0 | 0 | 93 | 1 | 500 | Brak informacji |  | 2021-12-31 | 0 | 0 | 0 |  | 0 | RM |  |  |  |  | 31.12.2018 |  | B | 1191 |  | 9980 | WRPO | 46.8 | odwodnienie i higienizacja | częściowe składowanie na oczyszczalni, rolnicze wykorzystanie | 67.2 | odwodnienie i higienizacja | częściowe składowanie na oczyszczalni w halach magazynowych, rolnicze wykorzystanie | 500 | 14000 |  | 14000 | 0 | 14500
PLWL094 | Granowo | PP | WL | Granowo | Granowo | Uchwała nr VI/156/15 Sejmiku Województwa Wielkopolskiego z dnia 27 kwietnia 2015 roku | 3362 | 3 | 17.7 | 99 | PLWL0940 | Granowo | B | 830 | 1080 | 830 | 1 | 0 | 0 | 0 | 99 | 0 | 0 | Budowa kanalizacji sanitarnej w obrębie ulicy Polnej w miejscowości Granowo | 2018-10-01 |  | 0 | 0 | 0 |  | nie dotyczy | MO |  |  | 2021-12-31 |  |  |  | B | 830 | 1080 | 830 | Budowa magazynu osadu, wiaty dla przyczepy z osadem, zbiornika na wapno do higienizacji osadu | 227 | odwadnianie na prasie | wykorzystanie rolnicze | 250 | odwadnianie na prasie + higienizacja osadu | wykorzystanie rolnicze | 0 | 744 | 0 | 744 | 0 | 744
PLWL095 | Pogorzela | P2 | WL | Pogorzela | Pogorzela | XXX/594/13 | 2261 | 3 | 17.9 | 100 | PLWL0950 | Pogorzela | B | 638 | 861 | 6295 | 1 | 0 | 0 | 0 | 100 | 0 | 0 | nie dotyczy |  |  | 0 | 0 | 0 |  | nie dotyczy | nie dotyczy | [11 empty] | 84.2 | stabilizacja tlenowa; odwodnienie na prasie; higienizacja wapnem palonym | procez odzysku R3 | 84.2 | stabilizacja tlenowa; odwodnienie na prasie; higienizacja wapnem palonym | procez odzysku R3 | 0 | 0 | 0 | 0 | 0 | 0
PLWL096 | Babiak | PP | WL | BABIAK | 1 | 61/O6 | 4934 | 3 | 30.5 | 69 | PLWL0960 | POLONISZ | B | 600 | 820 | 5000 | 1 | 4.6 | 3300 | 552 | 80 | 0 | 0 | Uporządkowanie gospodarki wodno-ściekowej w gm. Babiak | 2021-12-31 |  | 0 | 0 | 0 |  |  | nie dotyczy | [11 empty] | 19 | HIGIENIZACJA WAPNEM | ROLNICZO - 19 Mg | 22 | HIGIENIZACJA WAPNEM | ROLNICZO - 22 Mg | 3300 | 0 | 300 | 300 | 0 | 3600
PLWL097 | Książ Wielkopolski | P2 | WL | Książ Wielkopolski | Książ Wielkopolski | II/24/14 | 3200 | 3 | 16 | 100 | PLWL0970 | Książ Wielkopolski | B | 570 | 654 | 3940 | 1 | 0 | 0 | 0 | 100 | 0 | 0 |  |  |  | 0 | 0 | 0 |  |  | nie dotyczy | [11 empty] | 83 | higienizacja | R3 |  |  |  | 0 | 0 | 0 | 0 | 0 | 0
PLWL098 | Stare Miasto | PP | WL | Stare Miasto | Stare Miasto | uchwała nr XXIII/642/16 | 9726 | 3 | 49.69 | 37 | PLWL0980 | Modła Krolewska | B | 1400 | 1400 | 2100 | 1 | 31.128 | 25000 | 4664 | 85 | 0 | 0 | WRPO 2014-2020 "Uregulowanie gospodarki wodno-ściekowej na terenie gmin konińskiego obszaru startegicznej interwencji" cz1 i cz.2 | 2021-12-31 |  | 0 | 0 | 0 |  | nd | nie dotyczy | [10 empty] | nd | 53 | PRASA | składowanie | 70 | PRASA | składowanie | 25000 | 0 | 0 | 0 | 0 | 25000
PLWL100 | Kaczory | P3 | WL | Kaczory | Kaczory | XXIII/630/16 | 6907 | 3 | 49.6 | 97 | PLWL1000 | Kaczory | B | 633 | 755 | 3750 | 1 | 0.8 | 60 | 173 | 99 | 0 | 0 | Budowa kanalizacji saniternej na terenie gminy Kaczory, aglomeracja Kaczory | 2021-12-31 |  | 0 | 0 | 0 |  |  | RM |  |  |  |  | 2017-06-30 |  | B | 1200 | 1470 | 7200 | Rozbudowa i przebudowa oczyszczalni ścieków w Kaczorach | 76.61 | Stabilizacja tlenowa | W rolnictwie | 117.7088 | stabilizacja tlenowa i zagęszczanie osadu | w rolnictwie | 60 | 6947 | 0 | 6947 | 0 | 7007
PLWL101 | Lubasz | P2 | WL | Lubasz | Lubasz | IV/83/15 | 3673 | 3 | 38.8 | 95 | PLWL1010 | Stajkowo | B | 320 | 400 | 7583 | 1 | 0.23333 | 188.8444 | 21 | 96 | 0 | 0 | WRPO 2014-2020 | 2018-06-30 |  | 0 | 0 | 0 |  |  | BN | 2018-06-30 | [5 empty] | B | 800 | 1040 | 7583 | WRPO 2014-2020 | 5 | odwodnienie, higienizacja | składowanie | 80.5 | odwodnienie, higienizacja | składowanie, wkorzystanie rolnicze | 188.8444 | 9397.4 | 0 | 9397.4 | 0 | 9586.2444
PLWL102 | Orzechowo | PP | WL | MIŁOSŁAW | MIŁOSŁAW, KRZYKOSY | 370/15 | 4944 | 3 | 13.8 | 64 | PLWL1020 | ORZECHOWO | B | 685 | 820 | 820 | 1 | 19 | 21100 | 1720 | 99 |  |  | Budowa kanalizacji sanitarnej w m. Pięczkowo i Witowo | 2021-12-31 | [6 empty] | nie dotyczy | [11 empty] | 20 | ODWODNIENIE | W ROLNICTWIE |  |  |  | 21100 |  |  | 0 | 0 | 21100
PLWL103 | Przemęt | P2 | WL | Przemęt | Przemęt | V/113/15 | 10519 | 2 | 113.55 | 97 | [5 empty] | 19166 | 1 | 8.7 | 2077.4875 | 0 | 97 | 2.2 | 800 | 1)modernizacja kanalizacji grawitacyjnej w Wieleniu, 2) budowa kanalizacji sanitarnej na ulicy Spokojnej w Nowej Wsi, 3)budowa kolektora tłocznego z Wielenia do Perkowa związanego z likwidacją oczyszczalni Wieleń | 2020-12-31 | 2019-12-31 | [23 empty] | 2877.4875 | 20200 |  | 20200 | 0 | 23077.4875
PLWL103 |  | P2 | WL |  |  |  | 0 | 2 |  |  | PLWL1031 | Przemęt | PUB1 | 600 | 936 | 19166 | 1 | 0 | 0 | [12 empty] | RM |  |  |  |  | 2020-12-31 |  | PUB1 | 1770 | 2040 | 19166 | rozbudowa istniejącej oczyszczalni ścieków wraz z modernizacją ciągu technologicznego w Przemęcie | 153 | odwodnienie na prasie | rolnicze | 173 | odwodnienie na prasie | rolnicze | 0 |  |  | 0 | 0 | 0
PLWL103 |  | P2 | WL |  |  |  | 0 | 2 |  |  | PLWL1032 | Wieleń | PUB1 | 352 | 1495 |  | 1 | 0 | 0 | [12 empty] | L | [5 empty] | 2020-12-31 |  |  |  |  | likwidacja oczyszczalni wraz z budową kolektora tłocznego z Wielenia do Perkowa dla przerzutu ścieków
PLWL104 | Kaźmierz | P3 | WL | Kaźmierz | Kaźmierz | XXIII/623/16 | 3348 | 3 | 32.195 | 89 | PLWL1400 | Kiączyn | B | 890 | 1150 | 8233 | 1 | 1.543 | 1130.2 | 215 | 95 | 0 | 0 | Rozbudowa oczyszczalni ścieków w Kiączynie wraz z siecią kanalizacji sanitarnej (tzw. Układ Kaźmierz - Kiączyn) - etap III: kanalizacja sanitarna w Chlewiskach | 2018-06-30 |  | 0 | 0 | 0 | [20 empty] | 1130.2 | 0 | 0 | 0 | 0 | 1130.2
PLWL105 | Ostrowite | P2 | WL | Ostrowite | Ostrowite | Uchwała Nr XXIII/632/16 | 2650 | 3 | 27.3 | 97 | PLWL1050 | Gostuń | B | 180 | 300 | 3800 | 1 | 0.27778 | 210.8434 | 25 | 98 | 0 | 0 | Budowa sieci kanalizacyjnej w miejscowości Sienno (etap II) | 2021-12-31 |  | 0 | 0 | 0 |  | nie dotyczy | RM |  |  |  |  | 2021-12-31 |  | B | 352 | 572 | 5200 | Rozbudowa i modernizacja oczyszczalni ścieków zlokalizowanej w miejscowości Gostuń. | 13 | stabilizacja beztlenowa, zagęszczanie grawitacyjne, prasa i higienizacja | składowisko odpadów | 26 | stabilizacja tlenowa | składowisko odpadów | 210.8434 | 3775.9 | 3.517 | 3779.417 | 0 | 3990.2604
PLWL107 | Rydzyna | P3 | WL | Rydzyna | Rydzyna | XXIII/636/16 | 7119 | 3 | 30.9 | 99 | PLWL1070 | RYDZYNA - Oczyszczalnia śieków ul.29 stycznia, 64-130 Rydzyna - działka nr 187/40 | non B | 550 | 1220 | 7547 | 0 | 0.94444 | 510.5105 | 85 | 100 | 0.7 | 1000 | "Remont (modernizacja) kolektora kanalizacji sanitarnej w miejscowości Rydzyna na ulicy 29 Stycznia" oraz „Budowa kanalizacji sanitarnej w rejonie ulic Wierzbowej, Magnoliowej i Dębowej w Dąbczu” | 2020-12-31 | 2020-12-31 | 0 | 0 | 0 |  |  | RM |  |  |  |  | 2018-06-30 |  | PUB2 | 1220 | 1708 | 9900 | Przebudowa z rozbudową oczyszczalni ścieków w Gminie Rydzyna | 100 | Poletka osadowe | Zagospodarowanie w rolnictwie | 310.25 | Odwadnianie mechaniczne | Zagospodarowanie w rolnictwie | 1510.5105 | 11000 | 1000 | 12000 | 0 | 13510.5105
PLWL108 | Gołańcz | P2 | WL | Gołańcz | Gołańcz | uchwała sejmiku województwa wielkopolskiego nr III/55/15 z dnia 26 stycznia 2015 r. | 4352 | 3 | 27.5 | 98 | PLWL1080 | Gołańcz | B | 670 | 807 | 4828 | 1 | 0 | 0 | 0 | 98 | 0 | 0 | brak |  |  | 0 | 0 | 0 |  | brak | nie dotyczy | [11 empty] | 197.8 | HIGIENIZACJA WAPNEM PALONYM | rolniczo | 197.8 | HIGIENIZACJA WAPNEM PALONYM | rolniczo | 0 | 0 | 0 | 0 | 0 | 0
PLWL110 | Pyzdry | P2 | WL | Pyzdry | Pyzdry | X/279/15 | 3563 | 3 | 24.6 | 99 | PLWL1100 | PS 500 | B | 500 | 590 | 4333 | 1 | 0 | 0 | 0 | 99 | 0 | 0 | 0 |  |  | 0 | 0 | 0 |  | 0 | nie dotyczy | [12 empty] | prasa | rolnicze |  | 0 |  | 0 |  |  | 0 | 0 | 0
PLWL111 | Białośliwie | PP + R5% | WL | Białośliwie | Białośliwie | IV/79/15 | 4257 | 3 | 39 | 88 | PLWL1110 | Białośliwie | B | 615 | 853 | 853 | 1 | 0.44444 | 33.3333 | 40 | 89 | 5 | 1000 | Uporządkowanie gospodarki wodno-ściekowej na terenie aglomeracji Białośliwie | 2021-12-31 | 2021-12-31 | 50 | 200 | 750 | 2021-12-31 | Uporządkowanie gospodarki wodno-ściekowej na terenie aglomeracji Białośliwie | kilka inwestycji |  | 2021-12-31 |  |  | 2021-12-31 |  | B | 615 | 853 | 318 | Uporządkowanie gospodarki wodno-ściekowej na terenie aglomeracji Białośliwie | 69 | prasa do odwadniania | Kompostownia GWDA w Pile | 60 | prasa do odwadniania | Kompostownia GWDA w Pile | 1033.3333 | 2500 | 0 | 2500 | 750 | 4283.3333
PLWL112 | Nekla | P2 | WL | Nekla | Nekla | Uchwała Nr X/277/15 zdnia 28 września 2015 r. | 3384 | 3 | 18.5 | 100 | PLWL1120 | oczyszczalnia ścieków komunalnych w Nekli | PUB2 | 550 | 850 | 8237 | 1 | 0 | 0 | 0 | 100 | 0 | 0 |  |  |  | 0 | 0 | 0 | [14 empty] | 160 | wapnowanie | składowanie | 160 | wapnowanie | składowanie | 0 |  |  | 0 | 0 | 0
PLWL113 | Ryczywół | PP | WL | Ryczywół | 0 | Uchwała nr XXII/589/16 Sejmiku Województwa Wielkopolskiego z dnia 26 września 2016 r. | 4212 | 3 | 27.6 | 66 | PLWL1130 | Ryczywół | B | 710 | 930 | 5425 | 1 | 6.38 | 8374 | 783 | 85 | 0 | 0 | "Budowa sieci kanalizacji sanitarnej i wodociągowej na terenie Gminy Ryczywół wraz z modernizacją stacji uzdatniania wody w Gorzewie i budową przepompowni wody w Ludomach". | 2018-06-30 |  | 0 | 0 | 0 |  | 0 | RM |  |  | 2020-10-01 |  | 2020-10-01 |  | B | 710 | 930 | 5425 | Przebudowa i rozbudowa (modernizacja) oczyszczalni ścieków w Ryczywole | 70 | odwodnienie | rolnicze | 150 | odwodnienie i higienizacja | rolnicze | 8374 | 2740.5 | 0 | 2740.5 | 0 | 11114.5
PLWL114 | Drawsko | P2 | WL | Drawsko | Drawsko | Uchwała nr III/49/15 Sejmiku Województwa Wielkopolskiego z dnia 26 stycznia 2015 r. | 3743 | 3 | 42.8 | 100 | PLWL1140 | Oczyszczalnia Ścieków Drawski Młyn | non B | 1050 | 1250 | 6038 | 1 | 0 | 0 | 0 | 100 | 0 | 0 | Rozbudowa sieci kanalizacji sanitarnej w miejscowości Drawski Młyn. | 2021-12-31 |  | 0 | 0 | 0 |  |  | kilka inwestycji |  | 2018-06-30 |  |  | 2018-06-30 |  | PUB2 | 615 | 810 | 5432 | Przebudowa, rozbudowa oczyszczalni ścieków w Drawskim Młynie | 45 | Workownica Draimad, wstępne kompostowanie na poletkach osadowych na terenie oczyszczalni ścieków | kompostowanie na terenie oczyszczalni ścieków następnie przewóz na kompostownię GWDA Spółka Wodno-Ściekowa Sp. z o. o.do Piły, wykorzystane w rolnictwie | 63 | Prasa odwadniająca ślimakowa z mini higienizacją wapnem, poletka osadowe, kompostowanie | kompostowanie na terenie oczyszczalni ścieków następnie przewóz na kompostownię GWDA Spółka Wodno-Ściekowa Sp. z o. o.do Piły, wykorzystane w rolnictwie | 0 | 5000 | 1500 | 6500 | 0 | 6500
PLWL115 | Wilczyn | P2 | WL | Wilczyn | Wilczyn | X/281/15 | 4186 | 3 | 40 | 100 | PLWL1150 | Oczyszczalnia Ścieków w m. Kownaty | B | 1200 | 1515 | 9033 | 1 | 0 | 0 | 0 | 100 | 0 | 0 | 0 |  |  | 0 | 0 | 0 |  |  | nie dotyczy | [17 empty] | 0 |  |  | 0 | 0 | 0
PLWL116 | Kwilcz | PP | WL | Kwilcz | Kwilcz | VI/148/15 | 2994 | 3 | 18.4 | 91 | PLWL1160 | Kwilcz | B | 413 | 600 | 3000 | 1 | 0 | 0 | 0 | 91 | [10 empty] | nie dotyczy | [14 empty] | 11.3 | Odwadnianie | Kompostowanie | 0 |  |  | 0 | 0 | 0
PLWL118 | Szamocin | P2 | WL | Szamocin | Szamocin | II/37/14 | 5084 | 3 | 40.3 | 98 | PLWL1180 | Szamocin | B | 532 | 700 | 7500 | 1 | 0.44444 | 53.3333 | 40 | 99 | 1 | 120 | Budowa kanalizacji sanitarnej w ul. Noteckiej, Tartacznej, Rolnej | 2021-12-31 | 2021-12-31 | 0 | 0 | 0 |  |  | RM |  |  |  |  | 2021-12-31 |  | B | 800 | 1000 | 7500 | Modernizacja oczyszczalniścieków w Szamocinie | 73 | odwadnianie osadu na prasie higienizowany | przekazywaniedo kompostowni | bar danych | brak danych | przekazywanie do kompostowni | 173.3333 | 15000 |  | 15000 | 0 | 15173.3333
PLWL119 | Kotlin | P3 | WL | Kotlin | Kotlin | 165/06 | 6800 | 3 | 75.8 | 88 | PLWL1190 | Wyszki | B | 1100 | 1430 | 7626 | 1 | 8.7889 | 4110.1816 | 791 | 100 | 0 | 0 | Budowa sieci kanalizacji we wsiach Wysogotówek, Racendów gm. Kotlin Budowa sieci kanalizacji sanitarnej we wsiach Sławoszew, Parzew, Kurcew | 2021-12-31 | [6 empty] | R |  |  |  | 2018-12-31 |  |  | B | 1750 | 2000 | 7626 | Rozbudowa istniejącej Oczyszczalni Ścieków we wsi Wyszki - etap II | 117 | zagęszczanie, higienizacja wapnem | wykorzystana do rekultywacji składowiska |  |  |  | 4110.1816 | 2000 |  | 2000 | 0 | 6110.1816
PLWL120 | Kleczew | P2 | WL | Kleczew | Kleczew | II/25/14 | 4240 | 3 | 25.08 | 100 | PLWL1200 | Kleczew | B | 920 | 2880 | 5600 | 1 | 0 | 0 | 0 | 100 | 0 | 0 |  |  |  | 0 | 0 | 0 |  |  | nie dotyczy | [11 empty] | 30 | D9 | Kompostowanie | 40 | D9 | D9 | 0 | 0 | 0 | 0 | 0 | 0
PLWL122 | Orchowo | P3 | WL | Orchowo | Orchowo | Sejmik Województwa Wielkopolskiego z dnia 26 stycznia 2015 roku uchwała Nr III/51/15 | 2227 | 3 | 15.5 | 76 | PLWL1220 | osówiec | B | 160 | 400 | 3800 | 1 | 5.8556 | 2559.5237 | 527 | 100 | 0 | 0 | Budowa kanalizacji sanitarnej dla m. Orchowo, Myslątkowo, Różanna, Siedluchno i Rekawczynek w Gminie Orchowo | 2021-12-31 |  | 0 | 0 | 0 |  |  | nie dotyczy | [10 empty] | Budowa kanalizacji sanitarnej dla m. Orchowo, Myslątkowo, Różanna, Siedluchno i Rekawczynek w Gminie Orchowo, zakup prasy do odwadniania osadu oraz budowa wiat do magazynowania i osuszania osadu | 42 | odwadnianie | rolniczo | 70 | prasowanie | rolniczo | 2559.5237 | 250 | 14.76 | 264.76 | 0 | 2824.2837
PLWL123 | Okonek | P3 | WL | OKONEK | OKONEK | IV/85/15 z dnia 23 lutego 2015 r. | 2684 | 3 | 8.9 | 92 | PLWL1230 | OKONEK | B | 588 | 700 | 750 | 1 | 1.494 | 700 | 186 | 99 | 0 | 0 | Rozbudowa rozdzielczej sieci wodociągowej i rozbudowa kanalizacji sanitarnej w Okonku | 2018-12-31 |  | 0 | 0 | 0 |  |  | RM |  |  |  |  | 2018-12-31 |  | B | 900 | 900 | 7500 | ROZBUDOWA I MODERNIZACJA OCZYSZCZALNI ŚCIEKÓW W OKONKU | 70 | ODWODNIENIE | ROLNICTWO | 70 | ODWODNIENIE, PRASOWANIE | KOMPOSTOWANIA | 700 | 8000 | 95 | 8095 | 0 | 8795
PLWL124 | Tuliszków | PP | WL | Tuliszków | nie dotyczy | Uchwała NR XXII/593/16 Sejmiku Województwa wielkopolskiego z dnia 26 wrzesnia 2016 r.(Dziennik Urzędowy Województwa Wielkopolskiego z dnia 5 października 2016 r.,poz. 5869) | 7278 | 3 | 22.4 | 56 | PLWL1240 | Tuliszków | B | 1000 | 1270 | 1270 | 1 | 27.25 | 19500 | 3006 | 98 | 0 | 0 | Budowa kanalizacji samitarnej w miejscowości Grzymiszew Budowa kanalizacji saitarnej z przykanalikami w miejscowości Tuliszków - Zadworna Budowa kanalizacji sanitarnej z przykanalikami w miejscowości Ogorzelczyn Budowa kanalizacji sanitarnej w miejscowości Tarnowa | 2021-12-31 |  | 0 | 0 | 0 |  | NIE DOTYCZY | nie dotyczy | [10 empty] | NIE DOTYCZY | 9 | odwodnienie i higienizacja osadu | przekazanie do PGKiM Turek | 18 | odwodnienie i higienizacja osadu | przekazanie do PGKiM Turek | 19500 | 0 | 0 | 0 | 0 | 19500
PLWL125 | Budzyń | PP | WL | Budzyń | Budzyń | III/59/15 | 6193 | 3 | 77.9 | 94 | PLWL1250 | Budzyń | B | 900 | 1080 | 7020 | 1 | 0 | 0 | 0 | 94 | [10 empty] | nie dotyczy | [11 empty] | 56 | Prasa śróbowa | Rolnicza | 60 | Prasa śróbowa | Rolnicza | 0 |  |  | 0 | 0 | 0
PLWL126 | Damasławek | P2 | WL | Damasławek | Damasławek | X/285/15 z dnia 28.09.15 | 3856 | 3 | 41 | 100 | PLWL1260 | Gminna oczyszczalnia w Damasławku | B | 460 | 598 | 5383 | 1 | 0.055556 | 20.8333 | 5 | 100 |  |  | wrpo, prow | 2019-12-31 |  | 0 | 0 | 0 |  | nie dotyczy | R |  |  |  | 2021-12-15 |  |  | PUB2 | 600 | 600 | 7000 | wrpo | 152 | chemiczna Ca0 | rolniczo | 180 | chemiczna Ca0 | rolniczo | 20.8333 | 2500 | 0 | 2500 | 0 | 2520.8333
PLWL127 | Zagórów | P3 | WL | Zagórów | Zagórów | 131/06 | 3989 | 3 | 21.1 | 90 | PLWL1170 | Zagórów | B | 350 | 400 | 400 | 1 | 4.4 | 5600 | 396 | 100 | 0 | 0 | "Budowa sieci kanalizacji sanitarnej wraz z przykanalikami w miejscowości Wrąbczyn, Wrąbczyn Górski i Zagórów" | [7 empty] | RM |  |  |  |  | 2019-12-31 |  | B | 1000 |  | 8967 | Regionalny Program Operacyjny Województwa Wielkopolskiego na lata 2015-2020 | 33 | wapnowanie | Wykorzystanie rolnicze | 33 |  |  | 5600 | 11500 |  | 11500 | 0 | 17100
PLWL128 | Kobyla Góra | PP | WL | Kobyla Góra | Kobyla Góra | rozporządzenie nr 28/08 wojewody wielkopolskiego z dnia 5 listopada 2008r. | 6456 | 3 | 52.8 | 56 | PLWL1280 | Oczyszczalnia ścieków Ligota | B | 600 | 750 | 5820 | 1 | 1.1111 | 333.3333 | 100 | 57 | 0 | 0 | "Budowa sieci kanalizacyjnej w miejscowości Onufry" - nazwa robocza | 2021-12-31 |  | 0 | 0 | 0 |  |  | nie dotyczy | [11 empty] | 12 | osuszanie na poletku osadowym | proces R10 | 12 | osuszanie na poletku osadowym | R10 | 333.3333 | 0 | 0 | 0 | 0 | 333.3333
PLWL129 | Trzcinica | PP | WL | Trzcinica | Trzcinica | Uchwała Nr XX/538/16 Sejmiku Województwa Wielkopolskiego z dnia 27 czerwca 2016 r./ Dz.Urz. Woj. Wlkp. z dnia 6 lipca 2016r poz. 4432/ | 2537 | 3 | 13.05 | 51 | PLWL1290 | Laski | B | 444 | 550 |  | 1 | 9.55 | 12311 | 1185 | 98 |  |  | Budowa sieci kanalizacji sanitarnej wraz z przykanalikami,remont i rozbudowa kanalizacji deszczowej wymiana i rozbudowa sieci wodociagowej wraz z przyłączami i odbudową dróg w m. Trzcinica | 2021-11-30 | [18 empty] | 2 | poletka osadowe | składowisko |  |  |  | 12311 |  |  | 0 | 0 | 12311
PLWL130 | Grabów nad Prosną | P2 | WL | Grabów nad Prosną | Grabów nad Prosną | IX/243/15 | 4800 | 3 | 32.55 | 95 | PLWL1300 | Grabów Wójtostwo | B | 700 | 897 | 6171 | 1 | 0 | 0 | 0 | 95 | 1.5 | 350 | [8 empty] | nie dotyczy | [11 empty] | 157.58 | odwodnienie osadu poprzez prasę do osadu | wywóz przez firmę zewnętrzną |  |  |  | 350 |  |  | 0 | 0 | 350
PLWL131 | Chocz | PP | WL | Chocz | Chocz | II/27/14 | 2841 | 3 | 8.4 | 34 | PLWL1310 | Chocz | B | 250 | 325 | 320 | 1 | 14.8 | 13200 | 1777 | 96 | 0 | 0 | Budowa kanalizacji sanitarnej grawitacyjnej wraz z odgałęzieniami oraz budowa kanalizacji sanitarnej tłocznej i podziemnej przepompowni ścieków w miejscowościach Chocz etap III, Kwileń i Stary Olesiec | 2018-06-30 | [18 empty] | 0.8 | higienizacja | w rolnictwie |  |  |  | 13200 |  |  | 0 | 0 | 13200
PLWL132 | Kołaczkowo | P3 | WL | KOŁACZKOWO | KOŁACZKOWO | UCHWAŁA NR XI/313/15 SEJMIKU WOJ.WLKP zmieniająca uchwałę w sprawie wyznaczenia aglomeracji Kołaczkowo | 2363 | 3 | 27.6 | 94 | PLWL1320 | Oczyszczalnia ścieków w Kołaczkowie | B | 300 | 330 | 1999 | 1 | 0.31 | 120 | 40 | 96 | 0 | 0 | Budowa sieci kanalizacji sanitarnej z przyłączami w Kołaczkowie, ul. Średzka | 2016-11-30 | [6 empty] | RM |  |  |  |  | 2020-12-31 |  | B | 373 | 373 | 4873 | Budowa i przebudowa oczyszczalni ścieków w Kołaczkowie | 30 | PRASOWANIE | ROLNICZE | 88 | PRASOWANIE | ROLNICZE | 120 | 4920 |  | 4920 | 0 | 5040
PLWL133 | Dopiewo | PP | WL | Dopiewo | Dopiewo | X/286/15 | 4590 | 3 | 61 | 89 | PLWL1330 | Dopiewo | B | 800 | 1600 | 6292 | 1 | 0 | 0 | 0 | 89 | 0 | 0 | nie dotyczy |  |  | 0 | 0 | 0 |  | nie dotyczy | R |  |  |  | 2020-10-31 |  |  | B | 1600 | 1600 | 12583 | Rozbudowa oczyszczalni ścieków w Dopiewie II etap | 105 | wapniowanie | kompostowanie | 210 | wapniowanie | kompostowanie | 0 | 10500.1 | 0 | 10500.1 | 0 | 10500.1
PLWL134 | Sompolno | PP | WL | Sompolno | Gmina Sompolno | Uchwała Nr XX/540/16 Sejmiku WojewództwaWielkopolskiego z dnia 27 czerwca 2016 r. | 4779 | 3 | 46.2 | 89 | [7 empty] | 2.3333 | 2770.8333 | 210 | 94 | 5 | 5000 | 1.Budowa kanalizacji sanitarnej na trasie Mąkolno- Sycewo-Sompolno, umożliwiającej wyłączenie z eksploatacji oczyszczalni ścieków w Mąkolnie. 2.B udowa kanalizacji sanitarnej w Sompolnie . 3.Modernizacja kanalizacji sanitarnej na osiedlu 500 Lecia i osiedlu Św.Barbary. 4.Modernizacja przepompowni ścieków na terenie aglomeracji Sompolno - przebudowa telemetrii w jeden wspólny system zarządzania. | 2020-12-31 | 2021-12-31 | 12 | 50 | 30000 | 2017-12-31 | uchwała Rady Miejskiej | [18 empty] | 7770.8333 |  |  | 0 | 30000 | 37770.8333
PLWL134 |  | P2 | WL |  |  |  | 0 | 3 |  |  | PLWL1341 | Sompolno, ul. Błankowa | B | 950 | 1680 | 7917 | 1 | 0 | 0 | [12 empty] | MO |  |  | 2020-12-31 |  |  |  | B | 950 | 950 | 7917 | Budowa stacji solarnego osuszania osadów | 50 | prasa | rekultywacja zamkniętego wysypiska odpadów | 60 | solarne suszenie osadów | zagospodarowanie w kierunku rolniczym lub przekazanie do spalarni odpadów | 0 | 1500 |  | 1500 |  | 1500
PLWL134 |  | P2 | WL |  |  |  | 0 | 3 |  |  | PLWL1342 | Mąkolno | B | 47 | 240 | 800 | 1 | 0 | 0 | [12 empty] | L | [5 empty] | 2019-12-31 |  |  |  |  | Likwidacja oczyszczalni ścieków i zagospodarowanie terenu | [6 empty] | 0 | 300 |  | 300 | 0 | 300
PLWL135 | Krzymów | PP + R5% | WL | Krzymów | Krzymów | 154/06 z dnia 17 lipca 2006 | 6703 | 3 | 33.5 | 34 | PLWL1350 | Brzezińskie Holendry | B | 600 | 720 | 5333 | 1 | 26.1 | 18000 | 3545 | 87 | 0 | 0 | 1. Budowa sieci kanalizacji sanitarnej części wschodniej Aglomeracji Krzymów 2. Budowa sieci kanalizacji sanitarnej części zachodniej Aglomeracji Krzymów - etap II | 2020-12-31 |  | 0 | 0 | 0 |  |  | R |  |  |  | 2020-12-31 |  |  | B | 900 | 900 | 7500 | Rozbudowa gminnej oczyszczalni ścieków w m. Brzezińskie Holendry | 36 | prasa | stosowane do Rekultywacji Terenów w tym gruntów na cele Rolne | 47 | prasa | stosowane do Rekultywacji Terenów w tym gruntów na cele Rolne | 18000 | 2500 | 0 | 2500 | 0 | 20500
PLWL137 | Krajenka | P2 | WL | Krajenka | Krajenka | XLIX/958/14 | 6628 | 3 | 56.35 | 95 | PLWL1370 | Krajenka | B | 912 | 1200 | 9999 | 1 | 0.12 | 90 | 13 | 95 | 0.229 | 392 | Budowa sieci kanlizacji sanitarnej w ul. Polańskiego, Wymiana sieci KS w ul Szkolnej | 2021-12-31 | 2021-12-31 | [17 empty] | 122.98 | higienizacja | kompostowanie |  |  |  | 482 |  |  | 0 | 0 | 482
PLWL142 | Władysławów | P2 | WL | Władysławów | Władysławów | 5/08; zm.35/07 | 2396 | 3 | 12.1 | 95 | PLWL1420 | Russocice | B | 400 | 500 | 4900 | 1 | 0 | 0 | 0 | 95 | 0 | 0 | 0 |  |  | 0 | 0 | 0 |  | 0 | nie dotyczy | [6 empty] | B | 400 | 400 | 4900 | 0 | 4900 | 0 | 0 | 4900 | 0 | stosowane do rekultywacji terenów, w tym gruntów na cele rolne | 0 | 0 | 0 | 0 | 0 | 0
PLWL143 | Powidz | PP | WL | Powidz | 1 | IV/82/15 | 2340 | 3 | 49.06 | 100 | PLWL1430 | Oczyszczalnia ścieków w m. Ługi | B | 600 | 600 | 1200 | 1 | 0 | 0 | 0 | 100 | [22 empty] | 16.9 |  | składowanie |  |  |  | 0 |  |  | 0 | 0 | 0
PLWL144 | Dobra | PP | WL | Dobra | Dobra | Uchwała Sejmiku Województwa Wielkopolskiego Nr IV/80/15 z dnia 23 lutego 2015 r. | 2756 | 3 | 10 | 80 | PLWL1440 | Dobra | B | 420 | 525 | 3850 | 1 | 1.6 | 760 | 287 | 91 | 0 | 0 | a) "Budowa kanalizacji sanitarnej z przykanalikami w m. Długa Wieś - etap XI" b)„Zapewnienie prawidłowej gospodarki ściekowej w aglomeracji Dobra, poprzez rozbudowę i przebudowę oczyszczalni ścieków oraz rozbudowę kanalizacji sanitarnej” | 2017-12-31 |  | 0 | 0 | 0 |  |  | M |  | 2018-06-30 |  |  |  |  | PUB1 | 420 | 525 | 3850 | „Zapewnienie prawidłowej gospodarki ściekowej w aglomeracji Dobra, poprzez rozbudowę i przebudowę oczyszczalni ścieków oraz rozbudowę kanalizacji sanitarnej” |  |  | Osad w stanie uwodnionym przewożony jest do PGKiM w Turku. | 80 | zagęszczanie, odwadnianie i termiczna higienizacja | osad przygotowany do rolniczego wykorzystania | 760 | 3275 | 245 | 3520 | 0 | 4280
PLWL145 | Chocicza | PP | WL | Nowe Miasto nad Wartą | Nowe Miasto nad Wartą | Uchwała nr XLIV/859/14 z dnia 28.04.2014r. | 3184 | 3 | 33.97 | 88 | PLWL1450 | Chocicza | B | 350 | 400 | 4300 | 1 | 1.55 | 350 | 200 | 94 | 0 | 0 | "Rozbudowa sieci kanalizacyjnej w miejscowości Boguszyn" | 2018-12-31 |  | 0 | 0 | 0 |  |  | R |  |  |  | 2018-12-31 |  |  | B | 800 | 0 | 0 |  | 8 | POLETKA OSADOWE | składowane na kompostowniku oczyszczalni Cielcza | 8.5 | stacja odwadniania i higienizacja osadu | składowane na kompostowniku oczyszczalni Cielcza | 350 | 4000 | 0 | 4000 | 0 | 4350
PLWL146 | Czerniejewo | P2 | WL | Czerniejewo | Czerniejewo | II/29/14 | 2640 | 3 | 19.3 | 99 | PLWL1460 | Czerniejewo | B | 500 | 626 | 4120 | 1 | 0 | 0 | 0 | 99 | 0 | 0 | nie dotyczy |  |  | 0 | 0 | 0 |  | nie dotyczy | nie dotyczy | [11 empty] | 58 | odwodnienie | przetwarzanie |  |  |  | 0 |  |  | 0 | 0 | 0
PLWL147 | Strykowo | P3 | WL | Stęszew | Stęszew | XLVIII/928/14 | 3683 | 3 | 34.4 | 89 | PLWL1470 | Strykowo | B | 400 | 560 | 560 | 1 | 2 | 1200 | 240 | 96 | 1.5 | 200 | Budowa sieci kanalizacji sanitarnej w Strykowie , Modernizacja sieci kanalizacji sanitarnej w Aglomeracji Strykowo | 2021-10-30 | 2019-06-30 | [5 empty] | RM |  |  |  |  | 2021-10-30 |  | B | 600 | 720 | 5745 | Rozbudowa oczyszczalni ścieków w Strykowie | 56 | osad prasowany, wapnowany i składowany | rolnicze | 71 | osad prasowany, wapnowany i składowany | rolnicze | 1400 | 3000 |  | 3000 | 0 | 4400
PLWL148 | Zaniemyśl | P2 | WL | Zaniemyśl | Zaniemyśl, Zwola, Majdany, , Jeziory Wielkie, Jeziory MałeŁękno, Polwica. | rozporz. Nr 70/60 z dnia 09.05.2006r. | 4748 | 3 | 51.04 | 98 | PLWL1480 | Łękno | B | 350 | 750 | 7875 | 1 | 0 | 0 | 0 | 98 | 0 | 0 | nie dotyczy |  |  | 0 | 0 | 0 |  | 0 | nie dotyczy | [11 empty] | 19 | stabilizacja tlenowa | wykorzystanie rolnicze |  |  |  | 0 |  |  | 0 | 0 | 0
PLWL150 | Kramsk | PP + R5% | WL | Kramsk | Kramsk | Nr XVI/438/16 z dnia 21.03.2016r. | 2281 | 3 | 14.34 | 88 | PLWL1500 | Dębicz | B | 340 | 442 | 2400 | 1 | 0 | 0 | 0 | 88 | 0 | 0 |  |  |  | 0 | 0 | 0 | [14 empty] | 50 | magazynowanie czasowo na terenie oczyszczalni | rekultywacja gruntów rolnych | 50 | magazynowanie czasowo na terenie oczyszczalni | rekultywacja gruntów rolnych | 0 |  |  | 0 | 0 | 0
PLWL152 | Kłecko | PP | WL | Kłecko | 1 | Uchwała nr XXII/591/16 Sejmiku Województwa Wielkopolskiego z dnia 26 września 2016r. W sprawie wyznaczenia aglomeracji Kłecko, gmina Kłecko | 4005 | 3 | 20.72 | 72 | PLWL1520 | Kłecko | B | 350 | 360 | 1371 | 1 | 5.3 | 7822.8 | 533 | 86 | 0 | 0 | budowa, rozbudowa i przebudowa oczyszczalni ścieków w Kłecku wraz z budową sieci kanalizacji sanitarnej w miejscowościach Czechy i Dziećmiarki gm. Kłecko Budowa kanalizacji sanitarnej Czechy, Dziećmiarki Budowa kanalizacji sanitarnej Polska Wieś, Charbowo, Ułanowo | 2021-12-31 |  | 0 | 0 | 0 |  | nd | RM |  |  |  |  | 2018-06-30 |  | PUB1 | 630 | 870 | 4725 | budowa, rozbudowa i przebudowa oczyszczalni ścieków w Kłecku wraz z budową sieci kanalizacji sanitarnej w miejscowościach Czechy i Dziećmiarki gm. Kłecko |  | nd | wykorzystanie rolnicze | 57.3 | ustablilizowany tlenowo, odwodwodniony i shigienizowany osad ściekowy zoastaje przekazany do prasy ślimakowej, współdziałającej ze stacją dozowania i przygotowania polielektrolitów | ustablilizowany tlenowo, odwodwodniony i shigienizowany osad ściekowy o kodzie odpadu 190805, składowany na oczyszczalni ścieków przeznaczony do: 1) odbiór osadu przez wyspecjalizowaną firmę posiadającą koncesję, 2) przewiduje się również przyrodnicze wykorzystanie nadmiernych ilości osadów ściekowych, po wcześniejszych badanach gleby, na które docelowo trafi osad | 7822.8 | 9999 |  | 9999 | 0 | 17821.8
PLWL153 | Sulmierzyce | PP | WL | Sulmierzyce | Sulmierzyce | 55/06 z 2006 r | 3000 | 3 | 12.8 | 96 | PLWL1530 | Sulmierzyce | B | 260 | 333 | 520 | 1 | 0.5 | 184.5 | 100 | 99 | 0 | 0 | środki budżetowe, WFOŚ | 2021-12-31 |  | 0 | 0 | 0 |  | nie dotyczy | [12 empty] | 1.3 | odączanie | przekazanie do utylizacji |  |  |  | 184.5 |  |  | 0 | 0 | 184.5
PLWL154 | Włoszakowice | P3 | WL | Włoszakowice | Włoszakowice | X/280/15 | 11384 | 2 | 50.4 | 65 | PLWL1540 | Oczyszczalnia ścieków w Grotnikach | B | 1344 | 1430 | 12409 | 1 | 37 | 36 | 3829 | 99 |  |  | 1. Rozbudowa i modernizacja infrastruktury wodociągowo - kanalizacyjnej Aglomeracji Włoszakowice - Etap I, 2. Rozbudowa i modernizacja infrastruktury wodociągowo - kanalizacyjnej Aglomeracji Włoszakowice - Etap II | 2021-12-31 | [6 empty] | R |  |  |  | 2021-12-31 |  |  | B | 1800 | 1800 | 20000 | Rozbudowa oczyszczalni scieków w Grotnikach o dodatkowy blok meczniczno-biologicznego oczyszczania | 188.4 | odwadnianie i hugienizacja | odzysk | 220 | odwadnianie i higienizacja | odzysk | 36 | 5 |  | 5 | 0 | 41
PLWL159 | Połajewo | PP | WL | Połajewo | Połajewo | V/114/15 | 2447 | 3 | 22.3 | 100 | PLWL1590 | oczyszcalnia scieków | B | 250 | 300 | 500 | 1 | 0 | 0 | 0 | 100 | 0 | 0 | [8 empty] | nie dotyczy | [11 empty] | 20 | prasowanie | stosowane w rolnictwie |  |  |  | 0 |  |  | 0 | 0 | 0
PLWL160 | Osiek Mały | PP | WL | Osiek Mały | Osiek Mały | XXIII/629/16 | 2320 | 3 | 27.2 | 100 | PLWL1600 | Osiek Mały | B | 385 |  |  | 1 | 0 | 0 | 0 | 100 | 0 | 0 | 0 |  |  | 0 | 0 | 0 | [20 empty] | 0 |  |  | 0 | 0 | 0
PLWL161 | Doruchów | PP + R5% | WL | Doruchów | Doruchów | 157/06 | 3415 | 3 | 18.6 | 58 | PLWL1610 | Doruchów | B | 741 | 964 | 5552 | 1 | 0.2 | 100 | 55 | 60 | 0 | 0 | nie dot. (środki własne) | 2016-12-31 |  | 0 | 0 | 0 |  | nie dot. | MO |  |  | 2017-12-31 |  |  |  | B | 741 | 964 | 5552 |  | 5 | odwodniony osad w urządzeniu typu DRAIMAD, składowany jest w workach na utwardzonym placu przez 2-3 m-ce w celu dalszego odwodnienia | rekultywacja terenów, w tym rolnicze wykorzystanie | 5 |  | rekultywacja terenów, w tym rolnicze wykorzystanie | 100 |  |  | 0 | 0 | 100
PLWL163 | Skórzewo | PP | WL | Dopiewo | Dopiewo | X/287/15 | 11260 | 2 | 90.74 | 91 | [5 empty] | 18946 | 1 | 0 | 0 | 0 | 91 | 0 | 0 | nie dotyczy |  |  | 0 | 0 | 0 |  | nie dotyczy | [18 empty] | 0 | 18256 | 0 | 18256 | 0 | 18256
PLWL163 |  | PP | WL |  |  |  | 0 | 2 |  |  | PLWL1631 | Skórzewo | B | 700 | 700 | 4830 | 1 | 0 | 0 | [12 empty] | nie dotyczy | [6 empty] | B | 700 | 700 | 4830 | nie dotyczy | 74 | wapniowanie | kompostowanie | 74 | wapniowanie | kompostowanie | 0 |  | 0 | 0 | 0 | 0
PLWL163 |  | PP | WL |  |  |  | 0 | 2 |  |  | PLWL1632 | Dąbrówka | B | 2100 | 2700 | 14116 | 1 | 0 | 0 | [12 empty] | R |  |  |  | 2018-12-31 |  |  | B | 3200 | 3700 | 29800 | Rozbudowa oczyszczalni ścieków w Dąbrówce etap III i IV | 174 | wapniowanie | kompostowanie | 265 | wapniowanie | kompostowanie
PLWL165 | Mieścisko | P2 | WL | Mieścisko | Mieścisko | VI/151/15 | 2588 | 3 | 27.4 | 100 | PLWL1650 | oczyszczalnia ścieków w Mieścisku | B | 400 | 520 | 3200 | 1 | 0 | 0 | 0 | 100 | 0 | 0 | Budowa sieci kanalizacji sanitarnej rejon ul. Św. Wojciecha w Mieścisku | 2021-12-31 |  | 0 | 0 | 0 |  |  | MO |  |  | 2020-12-31 |  |  |  | B | 400 | 400 | 3200 | Budowa wiaty składowania osadu pościekowego | 107 | prasa | stosowane w rolnictwie | 107 | prasa | stosowanie w rolnictwie | 0 | 170 |  | 170 | 0 | 170
PLWL167 | Miasteczko Krajeńskie | P2 | WL | Miasteczko Krajeńskie | Miasteczko Krajeńskie | Uchwała Sejmiku Województwa Wielkopolskiego Nr IV/86/2015 z dnia 23.02.2015 r. (Dz.U.Woj.Wlkp. poz. 1699) | 2544 | 3 | 34.8 | 97 | PLWL1670 | Brzostowo | B | 480 | 625 | 4400 | 1 | 0 | 0 | 0 | 97 | 0 | 0 | [8 empty] | nie dotyczy | [11 empty] | 15 | odwadnianie i higienizacja | rolniczo | 25 | odwadnianie i higienizacja | rolniczo | 0 | 0 | 0 | 0 | 0 | 0
PLWL168 | Ostroróg | PP | WL | Ostroróg | Ostroróg | Uchwała Nr II/28/14 Sejmiku Woj..Wlkp. | 2218 | 3 | 15.3 | 65 | PLWL1680 | Oczyszczalnia miejska w Ostrorogu | PUB2 | 300 | 340 | 2200 | 1 | 0.18889 | 22.6667 | 17 | 66 | 0 | 0 | bd | 2020-12-31 |  | 1 | 3 | 5 | 2018-12-31 | bd | RM |  |  |  |  | 2018-06-01 |  | PUB2 | 400 | 450 | 2900 | WRPO Gospod.wodno-sciekowa | 14 | odwodnienie | przekazanie do innej oczyszczalni | 17 | higienizacja osadu | przekazanie na inna oczyszczalnię | 22.6667 | 1700 | 600 | 2300 | 5 | 2327.6667
PLWL169 | Sulęcinek | PP | WL | Krzykosy | Krzykosy | XIX/514/16 z dn 30.05.16r. | 2559 | 3 | 23.78 | 50 | PLWL1690 | Sulęcinek | B | 800 | 800 | 7219 | 1 | 8.96 | 18000 | 1128 | 94 |  |  | Budowa kanalizacji sanitarnej w miejscowości Sulęcin i Solec | 2021-12-31 | [6 empty] | nie dotyczy | [11 empty] | 6 |  | składowane na składowisku odpadów |  |  |  | 18000 |  | 50 | 50 | 0 | 18050
PLWL172N | Sławsk | P3 + R5% | WL | Rzgów | Stare Miasto | XLIV/640/10 | 3045 | 3 | 6.2 | 35 | PLW1720N | Sławsk | B | 100 | 124 | 601 | 1 | 22.0556 | 11029.8651 | 1985 | 100 |  |  | "Uregulowanie gospodarki wodno-ściekowej na terenie gmin Konińskiego Obszaru Strategicznej Interwencji" w ramach Wielkopolskiego Regionalnego Programu Operacyjnego na lata 2014-2020+ (WRPO 2014-2020+) - Oś priorytetowa 4 - Środowisko. Działanie 4.3 - Gospodarka wodno-ściekowa. Poddziałanie 4.3.1 - Gospodarka wodno-ściekowa, współfinansowego z Europejskiego Funduszu Rozwoju Regionalnego. | 2020-06-30 | [6 empty] | BN | 2019-03-31 | [5 empty] | B | 500 | 870 | 4900 | WRPO | 3 | odwodnienie | odwodnione osady przekazywane są na składowisko w Kleczewie | max 120t | granulacja higienizacja | nawóz | 11029.8651 | 6978.8 |  | 6978.8 | 0 | 18008.6651
PLWL179N | Łęka Opatowska | P2 | WL | Łęka Opatowska | Łęka Opatowska | XXIII/644/16 z dnia 31 października 2016r. | 2334 | 3 | 27.3 | 100 | PLWL1790N | Opatów | B | 400 | 675 | 4200 | 1 | 0 | 0 | 0 | 100 | 0 | 0 |  |  |  | 0 | 0 | 0 |  |  | MO |  |  | 2020-12-31 |  |  |  | B | 400 | 675 | 7600 | Modernizacja oczyszczalni ścieków w zakresie przeróbki i zagospodarowania osadu | 23 | Prasowanie | Kompostowanie | 30 | Prasowanie | Kompostowanie | 0 | 500 | 500 | 1000 | 0 | 1000
PLWL181N | Godziesze Małe | PP + R5% | WL | Godziesze Wielkie | Godziesze Wielkie | XIX/515/16 | 2395 | 3 | 5.12 | 32 | PLWL1810N | Godziesze Małe | B | 100 | 125 | 938 | 1 | 12.7 | 12500 | 1162 | 80 | 0 | 0 | Budowa sieci kanalizacji sanitarnej dla miejscowości: Godziesze Małe, Kąpie, Krzemionka, Biała, Wola Droszewska, Zadowice, gmina Godziesze Wielkie, powiat kaliski. | 2021-06-30 | [6 empty] | kilka inwestycji |  |  | 2018-12-31 | 2021-06-30 |  |  | B | 125 | 250 | 2000 | Rozbudowa sieci kanalizacji sanitarnej dla miejscowości Godziesze Małe, Kąpie, Krzemionka, Biała, Wola Droszewska i Zadowice wraz z modernizacją oczyszczalni ścieków w Godzieszach Małych, w tym: Etap I - Godziesze Małe, Kąpie, Krzemionka i część Woli Droszewskiej | 3.67 | workownica | utylizacja | 8.82 | workownica | utylizacja | 12500 | 1500 |  | 1500 | 0 | 14000
PLWL183N | Brzeziny | PP | WL | BRZEZINY | BRZEZINY | XIII/368/15 | 2189 | 3 | 28.2 | 76 | PLWL1830N | BRZEZINY | B | 200 | 250 | 535 | 0 | 1 | 750 | 90 | 80 | 0 | 0 | rozwój systemu kanalizacji gminnej | 2021-12-31 | [6 empty] | RM |  |  |  |  | 2018-06-30 |  | B | 535 | 535 | 5350 | ROZBUDOWA I PRZEBUDOWA OCZYSZCZALNI ŚCIEKÓW W MIEJSCOWOŚCI BRZEZINY | 13.56 | WAPNOWANIE | ROLNICZA | 30 | częściowe odwodnienie i higienizacja | wywóz na dużą oczyszczalnię | 750 | 8994.6 | 0 | 8994.6 | 0 | 9744.6
PLWL185N | Radawnica | P2 | WL | Złotów | Złotów | XXIII/620/16 | 2434 | 3 | 31.8 | 99 | PLWL1850N | Radawnica | B | 460 | 662 | 4293 | 1 | 0 | 0 | 0 | 99 | 0 | 0 | Nie dotyczy |  |  | 0 | 0 | 0 |  | Nie dotyczy | nie dotyczy | [11 empty] | 5.92 | stabilizacja osadu, odwodnienie, osuzenie, wapnowanie | stosowane w rolnictwie | 7 | stabilizacja osadu, odwodnienie, osuzenie, wapnowanie | stosowane w rolnictwie | 0 | 0 | 0 | 0 | 0 | 0
PLWL186N | Kleszczyna | P3 | WL | Złotów | Złotów | XVI/441/16 | 2236 | 3 | 20.001 | 76 | PLWL1860N | Kaczochy | B | 300 | 585 | 2770 | 1 | 4.1 | 2200 | 520 | 99 | 0 | 0 | Budowa sieci kanalizacji sanitarnej w miejscowościach Buntowo i Bługowo | 2020-12-31 |  | 0 | 0 | 0 |  | nie dotyczy | nie dotyczy | [11 empty] | 14.2 | stabilizacja osadu, odwodnienie, osuszenie, wapnowanie | stosowane w rolnictwie | 20 | stabilizacja osadu, odwodnienie, osuszenie, wapnowanie | stosowane w rolnictwie | 2200 | 0 | 0 | 0 | 0 | 2200
PLWL187N | Zakrzewo | PP | WL | Zakrzewo | Zakrzewo | 184/06 | 5000 | 3 | 31.4 | 69 | [5 empty] | 1516 | 0 | 0 | 0 | 0 | 69 | 0 | 0 | [18 empty] | 0 | [7 empty] | 0 |  |  | 0 | 0 | 0
PLWL187N |  | PP | WL |  |  |  | 0 | 3 |  |  | PLWL1871N | Zakrzewo | non B | 364 | 480 | 1066 | 0 | 0 | 0 | [24 empty] | 36 | higienizacja | rekultywacja | 36 | higienizacja | rekultywacja | 0 |  |  | 0 | 0 | 0
PLWL187N |  | PP | WL |  |  |  | 0 | 3 |  |  | PLWL1872N | Stara Wiśniewka | B | 54 | 70 | 450 | 1 | 0 | 0
PLWL188N | Raszewy | P2 | WL | ŻERKÓW | ŻERKÓW | X/283/15 | 2558 | 3 | 38.3 | 100 | PLWL1880N | Raszewy | B | 300 | 400 | 3333 | 1 | 0 | 0 | 0 | 100 | 0 | 0 | nie dotyczy |  |  | 0 | 0 | 0 |  |  | RM |  |  |  |  | 2019-06-30 |  | PUB2 | 330 | 400 | 3277 | nie dotyczy | 14 | higienizacja odwodnienie | składowanie | 18 | odwodnienie i granulacja osadu wapnem palonym | użytkowanie rolnicze | 0 | 6200 | 0 | 6200 | 0 | 6200
PLWL189N | Wojnowice | PP | WL | Opalenica | Opalenica | 50/06 | 2490 | 3 | 5.3 | 42 | PLWL1890N | Wojnowice | B | 290 | 380 | 3000 | 1 | 10.16 | 19493.58 | 1227 | 92 | 0 | 0 | 1. Budowa sieci kanalizacji sanitarnej z przyłączami w gminie Opalenica dla miejscowości Kozłowo, Uścięcice i Dakowy Mokre, Łagwy. | 2021-10-30 |  | 0 | 0 | 0 |  |  | nie dotyczy | [11 empty] | 12 | stabilizacja, odwadnianie i higienizacja | Wykorzystane w procesie R3 - recykling lub odzysk subst. organicznych. | 15 | stabilizacja, odwadnianie i higienizacja | Wykorzystane w procesie R3 - recykling lub odzysk subst. organicznych. | 19493.58 |  |  | 0 | 0 | 19493.58
PLWL191N | Nowe Miasto nad Wartą | P2 + R5% | WL | Nowe Miasto nad Wartą | Nowe Miasto nad Wartą | Nr 93/2006 z dnia 09.05.2006r. | 2796 | 3 | 19.994 | 99 | PLWL1910N | Nowe Miasto nad Wartą | B | 450 | 570 | 3200 | 1 | 0.33333 | 55.5556 | 30 | 100 | 0 | 0 | "Rozbudowa sieci kanalizacyjnej w miesjcowości Nowe Miasto nad Wartą" | 2018-12-31 |  | 0 | 0 | 0 |  |  | M |  | 2018-12-31 |  |  |  |  | B | 0 | 0 | 0 |  | 7 | POLETKA OSADOWE | składowane na komopstwoniku oczyszczalnia Cielcza | 7.5 | POLETKA OSADOWE | składowane na komopstwoniku oczyszczalnia Cielcza | 55.5556 | 1000 | 0 | 1000 | 0 | 1055.5556
PLWL192N | Otorowo | P3 | WL | Szamotuły | Szamotuły | 164/06 | 2334 | 3 | 35.3 | 91 | PLWL1920N | Otorowo | PUB2 | 200 | 260 | 2300 | 1 | 1 | 1000 | 100 | 96 | 0 | 0 | PROW, WRPO | 2018-12-10 | [6 empty] | R |  |  |  | 2020-12-10 |  |  | PUB2 | 400 | 450 | 5000 | PROW, WRPO | 27 | ODWADNIANIE | UPRAWA ROŚLIN NIE PRZEZNACZONA DO SPOŻYCIA I PRODUKCJI KOMPOSTU | 40 | ODWADNIANIE | UPRAWA ROŚLIN NIE PRZEZNACZONA DO SPOŻYCIA I PRODUKCJI KOMPOSTU | 1000 | 3000 |  | 3000 | 0 | 4000
PLWL193N | Pakosław | PP | WL | Pakosław | Pakosław, Miejska Górka | Uchwała sejmiku Województwa Wielkopolskiego nr VII/185/15 z dnia 25 maja 2015r. | 6373 | 3 | 72.5 | 94 | [5 empty] | 789 | 1 | 2.69 | 2500 | 374 | 100 | 2.5 | 1800 | Budowa kanalizacji w miejscowości Dloń,modernizacja kanalizacji w m. Chojno | 2021-12-31 | 2021-12-31 | 0 | 0 | 0 | [12 empty] | 0 | [7 empty] | 4300 |  |  | 0 | 0 | 4300
PLWL193N |  | PP | WL |  |  |  | 0 | 3 |  |  | PLWL1931N | Pakosław | B | 200 | 360 | 360 | 1 | 0 | 0 | [12 empty] | nie dotyczy | [11 empty] | 8 | prasa odwodnienie | przekazanie innemu podmiotowi do zagospodarowania lub odzysku | 9 | prasa odwodnienie | przekazanie innemu podmiotowi do zagospodarowania lub odzysku | 0 |  |  | 0 | 0 | 0
PLWL193N |  | PP | WL |  |  |  | 0 | 3 |  |  | PLWL1932N | Chojno | B | 429 | 429 | 429 | 1 | 0 | 0 | [12 empty] | nie dotyczy | [11 empty] | 6 | zagęszczenie grawitacyjne | przekazanie innemu podmiotowi do zagospodarowania lub odzysku | 8 | zagęszczenie grawitacyjne | przekazanie innemu podmiotowi do zagospodarowania lub odzysku
PLWL194N | Perzów | PP | WL | Perzów | Perzów | XXIII/639/16 | 2363 | 3 | 34.4 | 95 | PLWL1940N | Perzów | B | 444 | 522 | 522 | 1 | 0 | 0 | 0 | 95 | [10 empty] | nie dotyczy | [11 empty] | 25 | odwadnianie | rolnicze wykorzystanie |  |  |  | 0 |  |  | 0 | 0 | 0
PLWL195N | Rokosowo | PP | WL | Poniec | Poniec | uchwała Nr XVI/439/16 | 2003 | 3 | 15.6 | 71 | PLWL1950N | Rokosowo | PUB2 |  | 7171 |  |  | 4.8 | 2400 | 578 | 100 |  |  | Kanalizacja Sanitarna z Przykanalikami w Zytowiecku | 2020-11-30 | [24 empty] | 2400 |  |  | 0 | 0 | 2400
PLWL198N | Skulsk | PP + R5% | WL | Skulsk | Skulsk | 172/06 | 6306 | 3 | 17.9 | 19 | PLWL1980N | Lisewo | B | 140 | 300 | 300 | 1 | 0 | 0 | 0 | 19 | 0 | 0 | 0 |  |  |  | 0 | 0 |  | 0 | nie dotyczy | [7 empty] | 0 | 0 | 0 | 0 | 0 | 0 |  | 0 | 0 | 0 | 0 | 0 | 0 | 0 | 0 | 0
PLWL199N | Nagradowice | P2 | WL | Kleszczewo | Kleszczewo | V/119/15 | 2414 | 3 | 35.8 | 100 | PLWL1990N | Nagradowice | B | 400 | 520 | 3140 | 1 | 0 | 0 | 0 | 100 | 3.3 | 1950 | Budowa sieci kanalizacji sanitarnej w rejonie ul. Lipowej w Kleszczewie wraz z infrastrukturą towarzyszącą, Budowa sieci kanalizacji sanitarnej w Bylinie (w rejonie ul. Sportowej w Kleszczewie), Modernizacja sieci kanalizacyjnej w aglomeracji Nagradowice, Modernizacja sieci kanalizacji sanitarnej w Kleszczewie, Bylinie i Nagradowicach | 2018-12-31 | 2019-04-01 | [5 empty] | RM |  |  |  |  | 2020-04-01 |  | B | 1046 | 1390 | 9946 | Rozbudowa i modernizacja oczyszczalni ścieków w Nagradowicach | 8 | prasa filtracyjna | przekazanie do zagospodarowania uprawnionej jednostce | 16 | prasa oraz zagęszczacz bębnowy | przekazanie do zagospodarowania uprawnionej jednostce | 1950 | 14000 | 70 | 14070 | 0 | 16020
PLWL200N | Tulce | P2 + R5% | WL | Kleszczewo | Kleszczewo | V/111/15 | 2406 | 3 | 13 | 100 | PLWL2000N | Tulce | B | 300 | 400 | 3600 | 1 | 1.5 | 3500 | 0 | 100 |  |  | Kleszczewo - kanalizacja sanitarna dla Tulec | 2017-12-31 | [6 empty] | L | [5 empty] | 2020-12-31 | [11 empty] | 3500 |  |  | 0 | 0 | 3500
PLWL201N | Stare Oborzyska | PP | WL | Gmina Kościan | Gmina Kościan | nr 43/06 | 2853 | 3 | 28.8 | 87 | PLWL2010N | Stare Oborzyska | B | 370 | 526 | 3400 | 1 | 1.7111 | 662.3656 | 154 | 92 |  |  | Budowa kanalizacji sanitarnej w Kawczynie | 2018-05-31 | [6 empty] | M |  | 2020-12-31 |  |  |  |  | B | 370 | 526 | 3400 | Rozbudowa oczyszczalni ścieków w Starych Oborzyskach | 35 | odwadniany na prasie poddany higienizacji | Rolnicze wykorzystanie | 40 | odwadniany na prasie poddany higienizacji | Rolnicze wykorzystanie | 662.3656 | 1500 |  | 1500 | 0 | 2162.3656
PLWL202N | Racot | PP | WL | gmina Kościan | gmina Kościan | nr 44/06 | 5331 | 3 | 41.58 | 89 | PLWL2020N | Racot | B | 600 | 780 | 6000 | 1 | 0.26667 | 106.6667 | 24 | 89 | 3.5 | 2000 | 1. Budowa kanalizacji sanitarnej w ulicy Czereśniowej w Racocie, 2. Budowa kanalizacji sanitarnj w Choryni (wymiana nieszczelnej kanalizacji sanitarnej). 3. Budowa kanalizacji sanitarnej w Turwi (wymiana nieszczelnej kanalizacji sanitarnej). | 2017-12-31 | 2021-12-31 | [5 empty] | RM |  |  |  |  | 2021-12-31 |  | B | 820 | 1110 | 8200 | Rozbudowa oczyszczalni ścieków w Racocie wraz z solarną suszarnią osadów ściekowych | 60 | odwadniany na prasie poddany higienizacji | Rolnicze wykorzystanie | 75 | stabilizacja tlenowa, odwodnienie, suszenie | wykorzystanie rolnicze bądź przekazanie do spalania | 2106.6667 | 7100 |  | 7100 | 0 | 9206.6667
PLWL204N | Rozdrażew | PP | WL | Rozdrażew | Rozdrażew | V/122/15 | 3142 | 3 | 37.2 | 100 | PLWL2040N | Rozdrażew | non B | 519 | 519 | 519 | 1 | 0 | 0 | 0 | 100 | 0 | 0 | 0 | [7 empty] | nie dotyczy | [11 empty] | 55 | prasa | rolnicze |  |  |  | 0 |  |  | 0 | 0 | 0
PLWL211N | Krzemieniewo | P3 | WL | Krzemieniewo |  | 45/2006 | 7100 | 3 | 14 | 26 | PLWL2110N | Lubonia | [5 empty] | 43.5 | 38972 | 5231 | 100 |  |  | "Budowa mechaniczno-biologicznej oczyszcalini ścieków w Luboni oraz budowa sieci kanalizacji sanitarnej z przykanalikami w miejscowościach: Lubonia, Kociugi, Drobnin, Garzyn, Górzno i Krzemieniewo", "Budowa kanalizacji sanitarnej z przykanalikami w miejscowościach: Oporówko, Oporowo, Mierzejewo", | 2021-12-31 |  | 0 | 0 | 0 |  | nie dotyczy | BN | 2018-05-30 | [5 empty] | B | 980 | 1266 | 9446 | "Budowa mechaniczno-biologiczej oczyszczalni ścieków w Luboni oraz budowa sieci kanalizacji sanitarnej w miejscowościach:Lubonia, Kociugi, Drobnin, Garzyn, Górzno i Krzemieniewo" |  |  |  | 166.44 | odwodnienie, dozowanie flokulantu, wapnowanie | zastosowanie w rolnictwie do rekultywacji terenów, roślinnego utwardzenia gruntu, uprawy roślin przeznaczonych do produkcji kompostu | 38972 | 10798 |  | 10798 | 0 | 49770
PLWL212N | Mycielin | P3 + R5% | WL | Mycielin | Mycielin | 1932-06-01 | 2010 | 3 | 7.8 | 26 | PLWL2120N | Mycielin | B | 0 | 130 | 2200 | 1 | 16.5556 | 9015.4015 | 1490 | 100 | 0 | 0 | 1)4.3 WRPO 2014+ Gospodarka Wodno ściekowa 2) 2.3 Gospodarka Wodno - Ściekowa w Aglomeracjach | 2021-12-31 |  | 0 | 0 | 0 |  |  | R |  |  |  | 2021-08-01 |  |  | B | 0 | 280 | 2200 | 1)4.3 WRPO 2014+ Gospodarka Wodno ściekowa 2) 2.3 Gospodarka Wodno - Ściekowa w Aglomeracjach | 3 |  | Magazynowane do czasu wywiezienia do ORLIEGO STAWU | 12 |  | Magazynowane do czasu wywiezienia do ORLIEGO STAWU | 9015.4015 | 1000 | 0 | 1000 | 0 | 10015.4015
PLWL213N | Niepruszewo | PP + R5% | WL | Buk | Buk | 141/06 | 2156 | 3 | 9.9 | 60 | PLWL2130N | Niepruszewo | B | 350 | 420 | 2480 | 1 | 0 | 0 | 0 | 60 | 0 | 0 | Uzbrojenie terenow inwestycyjnych Park Przemysłowy Buk w Niepruszewie | 2018-06-30 |  | 10 | 40 | 50 |  | b.d. | R |  |  |  | 2021-11-30 |  |  | PUB1 | 750 | 800 |  | b.d. | 21 | odwodnienie | składowanie na skladowiskach odpadów | 43 | odwodnienie | składowanie na skladowiskach odpadów | 0 | 9000 | 0 | 9000 | 50 | 9050
PLWL214N | Kraszewice | PP + R5% | WL | Kraszewice | czajków , Brzeziny | 230/06 | 9536 | 3 | 8.9 | 19 | PLWL2140N | Biologiczna | B | 300 | 600 | 600 | 1 | 0 | 0 | 0 | 19 | 0 | 0 | 0 | 2021-05-01 | 2019-07-01 | 0 | 0 | 0 | 2021-07-01 | Budowa przydomowych oczyszczalni ścieków | M |  | 2020-07-01 |  |  |  |  | B | 600 | 600 | 8400 |  | 24 | workowanie | grunty rolne | 7 | brak danych | grunt rolny | 0 | 2000 | 20 | 2020 | 0 | 2020
PLWL215N | Kiszkowo | P2 | WL | Kiszkowo | Kiszkowo | XXII/590/16 | 4195 | 3 | 83 | 100 | [5 empty] | 4698 | 1 | 0 | 0 | 0 | 100 | 0 | 0 | 0 |  |  | 0 | 0 | 0 |  | nie dotyczy | [18 empty] | 0 |  |  | 0 | 0 | 0
PLWL215N |  | P2 | WL |  |  |  | 0 | 3 |  |  | PLWL2151 | Kiszkowo | B | 400 | 400 | 3068 | 1 | 0 | 0 | [12 empty] | RM |  |  |  |  | 2021-09-30 |  |  | 500 | 550 | 4230 | Rozbudowa oraz modernizacja oczyszczalni | 29 | odwodnienie | do rekultywacji składowiska odpadów i w rolnictwie | 35 | odwodnienie | do rekultywacji składowiska odpadów i w rolnictwie | 0 | 2000 | 0 | 2000 | 0 | 2000
PLWL215N |  | P2 | WL |  |  |  | 0 | 3 |  |  | PLWL2152 | Sławno | B | 200 | 273 | 1630 | 1 | 0 | 0 | [12 empty] | nie dotyczy | [10 empty] | nie dotyczy | 9 | odwodnienie | do rekultywacji składowiska odpadów i w rolnictwie | 9 | odwodnienie | do rekultywacji składowiska odpadów i w rolnictwie | 0 | 0 | 0 | 0 | 0 | 0
PLWL216N | Rososzyca | P2 | WL | Sieroszewice | Sieroszewice | X/284/15 | 3173 | 3 | 31.8 | 100 | PLWL2160N | Rososzyca | B | 277 | 544 | 3173 | 1 | 0 | 0 | 0 | 100 | 0 | 0 | BRAK |  |  | 0 | 0 | 0 |  | BRAK | nie dotyczy | [6 empty] | B | 277 | 544 | 3173 | BRAK | 8 | Dreimad+prasa | składowanie | 12 | Dreimad+prasa | składowanie | 0 | 0 | 0 | 0 | 0 | 0
PLWL217N | Mikstat | PP | WL | Mikstat | GMW | Uchwała nr V/116/15 Sejmiku Woj. Wlkp. | 2197 | 3 | 18.2 | 57 | PLWL2170N | OCZYSZCZALNIA ŚCIEKÓW W KALISZKOWICACH OŁOBOCKICH | B | 239 | 576 | 2400 | 1 | 0 | 0 | 0 | 57 | 0 | 0 | brak |  |  | 0 | 0 | 0 |  |  | MO |  |  | 2021-12-31 |  |  |  | B | 239 | 576 | 2400 | ZAGOSPODAROWANIE OSADÓW | 0 |  |  | 0 |  |  | 0 | 400 | 400 | 800 | 0 | 800
PLWL218N | Brzeźno | P2 | WL | Czarnków | Czarnków | V/115/15 | 4782 | 3 | 75.2 | 99 | PLWL2180N | Brzeźno | B | 600 | 600 | 5430 | 1 | 0 | 0 | 0 | 99 | 0 | 0 |  |  |  | 0 | 0 | 0 |  |  | nie dotyczy | [11 empty] | 55.1 | odwodnienie i higienizacja | stosowane w rolnictwie | 55.1 | odwodnienie i higienizacja | stosowane w rolnictwie | 0 | 0 | 0 | 0 | 0 | 0
PLWL222N | Wijewo | P3 | WL | Wijewo | Wijewo | XXII/582/16 | 3293 | 3 | 13.24 | 45 | PLWL2220N | Gminna oczyszczalnia ścieków w miejscowości Wijewo | B | 677 | 1000 | 6448 | 1 | 20.1556 | 18844.8746 | 1814 | 100 |  |  | 1/ Budowa sieci kanalizacji sanitarnej w miejscowości Brenno, 2/ Budowa sieci kanalizacji sanitarnej w miejscowości Potrzebowo, 3/ Rozbudowa sieci kanalizacji sanitarnej w miejscowości Wijewo, 4/ Rozbudowa sieci kanalizacji sanitarnej w miejscowości Brenno, 5/ Rozbudowa sieci kanalizacji sanitarnej w miejscowości Potrzebowo. | 2021-06-30 |  | 0 | 0 | 0 | [14 empty] | 50 | stabilizacja tlenowa | rolnicze | 60 | stabilizacja tlenowa | rolnicze | 18844.8746 | 30 | 30 | 60 | 0 | 18904.8746
PLWL223N | Chludowo | P3 + R5% | WL | SUCHY LAS | SUCHY LAS | XV/416/16 | 4266 | 3 | 9.8 | 52 | PLWL2230N | OCZYSZCZALNIA ŚCIEKÓW CHLUDOWO | B | 820 | 1040 | 9100 | 1 | 14.7 | 10000 | 2031 | 100 |  |  | Budowa kanalizacji sanitarnej w Golęczewie i Zielątkowie | 2018-12-31 | [18 empty] | 117 | odzysk metodą R-3 kompostowanie, odzysk R-15 termiczne suszenie w STSO na terenie COŚ | odzysk metodą R-3 kompostowanie, odzysk R-15 termiczne suszenie w STSO na terenie COŚ |  |  |  | 10000 |  |  | 0 | 0 | 10000
PLWL501 | Obrzycko | PP + R5% | WL | Obrzycko |  | Nr XXVII/491/12 | 2498 | 3 | 15.2 | 69 | PLWL5010 | Oczyszczalnia miejska | B | 153 | 180 | 200 | 1 | 1.4556 | 582.2222 | 131 | 74 | 0 | 0 |  |  |  | 0 | 0 | 0 |  |  | RM | [6 empty] | B | 330 | 480 | 2356 | Budowa i przebudowa oczyszczalni ścieków | [6 empty] | 582.2222 | 4000 |  | 4000 | 0 | 4582.2222
PLWL502 | Jaraczewo | P3 | WL | Jaraczewo |  | X/275/15 | 3421 | 3 | 37.4 | 98 | PLWL5020 | inna | [5 empty] | 0 | 0 | 0 | 98 | 0 | 0 | [8 empty] | BN | 2019-07-31 | [5 empty] | PUB2 | 900 | 1350 | 8100 | POIŚ, WRPO |  |  |  | 157.4 | stabilizacja tlenowa, odwodnienie | wywóz do zakładu gospodarki odpadami | 0 | 12000 |  | 12000 | 0 | 12000
PLWL503 | Tuchorza | P3 | WL | Siedlec | Siedlec | XVI/440/16 | 3364 | 3 | 22.35 | 38 | PLWL5030 | Oczyszczalnia ścieków w Tuchorzy | B | 195 | 195 | 4000 | 1 | 20.5333 | 17365.5816 | 1848 | 100 | 0 | 0 | MODERNIZACJA I ROZBUDOWA OCZYSZCZALNI ŚCIEKÓW WRAZ Z ROZBUDOWĄ KANALIZACJI SANITARNEJ W AGLOMERACJI TUCHORZA - GMINA SIEDLEC | 2021-10-31 |  | 0 | 0 | 0 |  |  | RM |  |  |  |  | 2020-06-30 |  | B | 500 | 600 | 5107 | MODERNIZACJA I ROZBUDOWA OCZYSZCZALNI ŚCIEKÓW WRAZ Z ROZBUDOWĄ KANALIZACJI SANITARNEJ W AGLOMERACJI TUCHORZA - GMINA SIEDLEC | 18 | Odwodnienie prasą do zagęszczania osadu | Poletka osadowe | 135.41 | Wstępne zagęszczanie w grawitacyjnym zagęszczaczu oraz odwodnieniu na prasie taśmowej i higienizacju osadu. | Dalsza przeróbka przez wyspcjalizowaną firmę | 17365.5816 | 6823.3 | 100 | 6923.3 | 0 | 24288.8816
PLWL504 | Szczytniki | PP | WL | Szczytniki | Szczytniki | Uchwała Sejmiku Województwa Wielkopolskiego z dnia 31 października 2016r. Nr XXIII/633/16 w sprawie wyznaczenia aglomeracji Szczytniki, gmina Szczytniki | 3608 | 3 | 16.4 | 45 | PLWL5040 | Gminna Oczyszczalnia Ścieków w Popowie | B | 200 |  | 3608 | 1 | 20.4 | 15912 | 2033 | 86 | 0 | 0 | Kanalizacja zbiorowa dla Gminy Szczytniki | 2021-12-31 |  | 0 | 0 | 0 |  |  | RM |  |  |  |  | 2021-12-31 |  | B | 420 | 500 | 6000 | Oczyszczalnia ścieków w Popowie | [6 empty] | 15912 | 6000 |  | 6000 | 0 | 21912
PLWL505 | Żelazków | PP | WL | Żelazków | Żelazków | XXIII/652/16 | 4251 | 3 | 49.4 | 84 | PLWL5050 | Skarszew | B | 597 | 750 | 3980 | 1 | 0 | 0 | 0 | 84 | 0 | 0 | 0 | [7 empty] | nie dotyczy | [11 empty] | 14 | stabilizacja tlenowa | składowanie na składowiskach odpadów |  |  |  | 0 | 0 | 0 | 0 | 0 | 0
PLWL506 | Blizanów | PP | WL | Blizanów | Blizanów | Uchwała Nr XXIII/651/16 z dnia 31.10.2016r. Sejmiku Województwa Wielkopolskiego | 5457 | 3 | 56.6 | 96 | PLWL5060 | Zagorzyn | B | 300 | 600 | 900 | 1 | 0 | 0 | 0 | 96 | 0 | 0 |  |  |  | 12 | 50 | 60 |  |  | R |  |  |  | 2020-12-31 |  |  | B | 600 | 900 |  |  | 83 | prasowanie | odbiór przez firmę posiadajacą odpowiednie zezwolenie | 100 | prasowanie | odbiór przez firmę posiadajacą odpowiednie zezwolenie | 0 | 1500 |  | 1500 | 60 | 1560
PLWM001 | Olsztyn | P1 | WM | Olsztyn | Barczewo, Dywity, Gietrzwałd, Jonkowo, Purda, Stawiguda | XX/472/16 | 252103 | BC | 522.2 | 97 | [5 empty] | 270000 | 1 | 70.4 | 71721.7 | 7042 | 100 | 7.5 | 10221 | Gmina Barczewo(kol. 38- 31.05.2018, kol.41- 31.12.2021): 1. Budowa sieci kanalizacji sanitarnej i wodociągowej w miejscowości Kaplityny (Kaplityny Górne) (Kol.37-2016-04-2016)2.Budowa kanalizacji sanitarnej grawitacyjno- tłocznej w Nikielkowie (kol.37-2013-06-10) 3. Rozbudowa sieci wodociągowej, kanalizacji sanitarnej i deszczowej w Osiedlu domków jednorodzinnych w Barczewie, obręb 2 miasta Barczewo (kol.37- 2010-04-23)4. Budowa kanalizacji sanitarnej w ulicy Malinowej w miejscowości Wójtowo(kol.37- 2017-09-31) 5. Kanalizacja sanitarna o długości ok.560 mb wraz z przyłączami w drodze gminnej Nr 164004N Wójtowo- Nikielkowo(kol.37- 2016-06-27). Gmina Stawiguda: Budowa sieci kanalizacyjnej na osiedlu Jaroty w gminie Stawiguda w ramach aglomeracji Olsztyn (kol.37-2017-01-01, kol. 38- 2017-10-01, kol. 41-2018-12-31) Gmina Gietrzwałd (kol.37-2017-06-01, kol.41- 2021-12-31): 1.Budowa sieci kanalizacji sanitarnej w m. Cegłowo. 2. Rozbudowa sieci kanalizacji sanitarnej w m. Gronity, ul. Gietrzwałdzka 3. Rozbudowa siecikanalizacji sanitarnej w m. Uieszewo k. boiska sportowego. 4. Budowa kolektora tłocznego w m. Siła. 5.Przebudowa systemu tłocznego i grawitacyjnego kanalizacji sanitarnej w m. Kudypy (budowa tłoczni).Gmina Dywity (kol. 37- 2014-06- 30, kol.38-:2016-12-31, kol.39- 2015-06-30, kol. 40- 2016-12-31, kol. 41 i 42- 2021-12-31) Budowa 1. Budowa sieci wodociągowej, kanalizacji sanitarnej wraz z tłocznią oraz kanalizacji deszczowej- Osiedle Sterowcóww Dywitach. Modernizacja: 1. Budowa sieci wodociągowej i kanalizacji sanitarnej wraz z 3 przepopowniami ścieków w miejscowościach Zalbki Myki na odcinku od ul. Wiosennej w Olsztynie do wsi Myki. 2. Budowa sieci kanalizacji sanitarnej Słupy- Kieźliny wraz z 2 przepompowniami ścieków na odcinku od starej oczyszczalni w Słupach do Kieźlin przy "Orliku".3. Przebudowa sieci kanalizacji sanitarnej grawitacyjnej wraz z przepompownią w Dywitach od ul. Barczewskiego do przepompowni na ul. Grzybowej.4. Budowa sieci kanalizacji sanitarnej grawitacyjnej w ul. Jana Pawła II w Dywitach. Gmina Miasto Olsztyn (kol. 37-2015-09-17, kol.38-2016-05-06 kol. 39- 2016-08-31, kol. 2016-10-20): Poprawa gospodarki wodnościekowej w aglomeracji Olsztyn Gmina Purda (kol.37-2017-03-01, kol. 38- 2018-03-01, kol. 41- 31.08.2019) : "Program funkcjonalno- użytkowy dotyczący budowy sieci kanalizacyjnej na odcinku Klebark Mały do miejscowości Silice z miejscowością Klebark Wielki oraz przebudowy sieci wodociągowej w miejscowości Klebark Wielki". |  |  | 0 | 0 | 0 | [20 empty] | 81942.7 |  |  | 0 | 0 | 81942.7
PLWM001 |  | P1 | WM |  |  |  | 0 | BC |  |  | PLWM0011 | "Łyna" | PUB1 | 40000 | 60000 | 270000 | 1 | 0 | 0 | [12 empty] | M |  | 2021-12-31 |  |  |  |  | PUB1 | 40000 | 60000 | 270000 | Poprawa gospodarki wodno- ściekowej w aglomeracji Olsztyn | 3210.176 | hydroliza, zagęszczanie, fermentacja odwadnianie | częściowo termiczne przekształcanie na terenie oczyszczalni, częściowo przekazywanie podmiotom zewnętrznym do przetworzenia | 3 500,000 (szacunkowo) | hydroliza, zagęszczanie, fermentacja, odwadnianie | częściowo termiczne przekształcanie na terenie oczyszczalni, częściowo przekazywanie podmiotom zewnętrznym do zagospodarowania w rolnictwie | 0 | 38000 | 0 | 38000 | 0 | 38000
PLWM001 |  | P1 | WM |  |  |  | 0 | BC |  |  | PLWM0012 | Barczewo | [5 empty] | 0 | 0 | [12 empty] | BN | 2020-09-30 | [5 empty] | PUB1 | 1900 | 2000 | 19849 | Budowa oczyszczalni ścieków na terenie Gminy Barczewo |  |  |  | 1825 | Proces utylizacji osadu oparto o metodę autotermicznej tlenowej stabilizacji ATSO | Odbiór osadu przez podmiot zewnętrzny | 0 | 18450 | 0 | 18450 | 0 | 18450
PLWM002 | Elbląg | P1 | WM | Gmina Miasto Elbląg | Gmina Miejska Elbląg, Gmina Elbląg, Gmina Milejewo | XXXIV/686/14 | 145949 | 0 | 221.2 | 99 | PLWM0020 | OMB Elbląg | non PUB1 | 36000 | 55000 | 181800 | 0 | 0.9 | 1700 | 150 | 99 | 6.7 | 7800 | Budowa i przebudowa sieci kanalizacji sanitarnernej wraz z przepompowniami ścieków w mieście Elblągu. | 2020-12-31 | 2020-12-31 | 0 | 0 | 0 |  |  | RM |  |  |  |  | 2020-12-31 |  | PUB1 | 22000 | 42000 | 165000 | Przebudowa i rozbudowa oczyszczalni ścieków przy ul. Mazurskiej 47 w Elblągu. | 3707 | odwodnienie za pomocą wirówek oraz na poletkach filtracyjnych, kompostowanie | odzysk R3 | 3412 | odwadnianie za pomocą wirówek, kompostowanie | odzysk R3 | 9500 | 72500 | 0 | 72500 | 0 | 82000
PLWM003 | Ełk | PP | WM | Gmina Miasto Ełk | Gmina Miasto Ełk, Gmina Ełk | XXXVII/759/14 | 121007 | 0 | 151 | 95 | PLWM0030 | Nowa Wieś Ełcka | PUB1 | 13000 | 15600 | 152000 | 1 | 3.3 | 4000 | 400 | 95 | 21.078 | 21391 | Poprawa gospodarki wodno - ściekowej aglomeracji Ełk II | 2021-12-31 | 2020-12-31 | 0 | 0 | 0 |  | nie dotyczy | M |  | 2020-12-31 |  |  |  |  | PUB1 | 13000 | 13000 | 152000 | Poprawa gospodarki wodno - ściekowej aglomeracji Ełk II | 992.8 | Fermentacja, odwadnianie, kompostowanie | Przekształcenie na nawóz organiczny | 1000 | Fermentacja, odwadnianie, kompostowanie | Przekształcenie na nawóz organiczny | 25391 | 9481 | 0 | 9481 | 0 | 34872
PLWM004 | Ostróda | P2 | WM | Gmina Miejska Ostróda | Gmina Miejska Ostróda, Gmina Ostróda | III/44/14 | 69473 | 1 | 206.1 | 100 | PLWM0040 | Tyrowo | PUB2 | 12000 | 15500 | 92000 | 1 | 0 | 0 | 0 | 100 | 1 | 490 | ul. Słowackiego,Jagiełły, Czarnieckiego, 11 Listopada |  | 2017-11-20 | 0 | 0 | 0 |  | 0 | MO |  |  | 2017-12-31 |  |  |  | PUB2 | 12000 | 15500 | 92000 | Modernizacja stanowiska odwodnienbia osadu: 1. zakup prasy odwadniajacej osady,2.nowy zbiornik z polimeru do prasy, 3. automatyka i wizualizacja. | 1147 | fermentacja metanowa | rolnicze | 1147 | fermentacja metanowa | rolnicze | 490 | 2433 | 0 | 2433 | 0 | 2923
PLWM005 | Giżycko | P3 | WM | Gmina Miejska Giżycko | Miasto Giżycko, Gmina Giżycko, Gmina Miłki, Gmina Kruklanki | uchwała Nr III/74/14 z dnia 30.12.2014 | 81628 | 1 | 310.8 | 94 | PLWM0050 | Giżycko | PUB2 | 10581 | 14000 | 98615 | 1 | 16.6667 | 5008.052 | 1500 | 96 | 9.3 | 10206.8 | GMINA MIŁKI BUDOWA SIECI KANALIZACYJNEJ Kolektor Miłki - Ruda Kanalizacja Staświny Rydzewo rozbudowa sieci Jagodne Wielkie MODERNIZACJA SIECI KANALIZACYJNEJ Kanalizacja w Rudzie Kanalizacja w Milkach etap I Kanalizacja w Miłkach etap II Modernizacja przepompowni ścieków PWiK Giżycko Sp. z o.o. 1) Uzbrojenie kanalizacyjne terenu „Centrum”, w rejonie ulic: Róża Wiatrów, Dąbrowskiego, Kolejowa, Pasaż Portowy; 2) Budowa kanalizacji sanitarnej na terenie plaży miejskiej; 3) Budowa kanalizacji sanitarnej na Osiedlu Wilanów; 4) Uzbrojenie w kanalizację; sanitarną Osiedla „Koszarowa”; 5) Uzbrojenie w kanalizację sanitarną terenu za Kanałem Niegocińskim tzw. „Teren Moniuszki – Wilkasy”; 6) Przebudowa kanalizacji sanitarnej fi 200 w ul. Pionierskiej od ul. Traugutta do ul. Daszyńskiego; 7) Uzbrojenie w kanalizację sanitarną na terenie pomiędzy ulicami: Sienkiewicza, Bohaterów Westerplatte, Warszawską i Górną; 8) Rewitalizacja kolektora ściekowego od ul. Nadbrzeżnej do Przepompowni Głównej; 9) Rewitalizacja kolektora ściekowego dn 600 od ul. Wojska Polskiego do ul. Orlicz-Dreszera; 10) Rewitalizacja kolektora ściekowego dn 800 w ul. Przemysłowej wraz z rewitalizacją studni kanalizacyjnych; 11) Modernizacja Przepompowni Głównej; 12) Uzbrojenie kanalizacyjne terenu pomiędzy nasypem kolejowym a siedzibą PWiK Sp. z o.o.; 13) Uzbrojenie kanalizacyjne terenu „Centrum” w obrębie ulic Żeglarskiej, Pasażu Portowego, Kolejowej, Wyzwolenia; 14) Rewitalizacja kanalizacji sanitarnej fi 200 na Os. Moniuszki - bud. 2, 4, 6, 10, 18; 15) Uzbrojenie kanalizacyjne w obrębie ulic: 3 Maja, Jasnej i Rajskiej; 16) Budowa kanalizacji sanitarnej pomiędzy ul. Turystyczną, a ul. Św. Brunona; 17) Uzbrojenie ulicy Batorego (od ul. Mazurskiej do ul. Hetmańskiej) w sieć kanalizacji sanitarnej; 18) Uzbrojenie kanalizacyjne terenu w obrębie ulic: Bohaterów Westerplatte, Armii Krajowej i Warszawska. Ks. grawitacyjna i tłoczna wraz z przepompownią; 19) Uzbrojenie w kanalizację sanitarną terenu obejmującego płn. część AL. Wojska Polskiego. Ks. grawitacyjna i tłoczna wraz z przepompownią ścieków; Gmina Wiejska Giżycko Sieć kanalizacji sanitarnej w m. Sołdany, Sieć wod - kan. w m. Szczybały Giżycki, sieć wod.- kan. w m. Kalinowo, sieć wod.- kan. w m. Spytkowo, sieć wod.- kan w m. Grajwo-Kąp-Upałty-Sulimy, sieć wod.- kan obręb Antonowo, Sieć kan. Świdry, Sieć wod-kan Wilkasy | 2021-12-31 | 2021-12-31 | 100 | 400 | 1000 | 2021-10-31 | system budowy przydomowych oczyszczalni ścieków | kilka inwestycji |  | 2021-12-31 | 2020-03-31 |  |  |  | PUB2 | 10581 | 14000 | 98615 | 1) Rozbudowa instalacji ATSO na Oczyszczalni Ścieków w Giżycku; 2) Modernizacja odbioru nieczystości płynnych z możliwością płukania skratek; 3) Dostosowanie kubatur Osadnika Imhoffa do funkcji retencyjnej; 4) Zwiększenie kubatury Reaktora biologicznego RB.3.1; 5) Wymiana instalacji płukania piasku; 6) Modernizacja Piaskownika; 7) Wymiana systemu napowietrzania w Reaktorze biologicznym RB.3.1; 8) Modernizacja stacji płukania skratek; 9) Budowa stacji oczyszczania odpadów ciężkich z samochodów czyszczących kanalizację sanitarną; 10) Budowa podczyszczalni odcieków pochodzących z odwirowania osadów; 11) Modernizacja systemu napowietrzania Reaktora Biologicznego 3.2; 12) Wymiana dmuchaw do napowietrzania Reaktora biologicznego 3.1; 13) Rozbudowa oczyszczalni o system filtracji końcowej - system membranoawy (analiza kosztów, dokumentacja); 14) Rozbudowa oczyszczalni o system dezynfekcji ścieków oczyszczonych (analiza kosztów, dokumentacja); | 1642 | ATSO | nawóz rolniczy | 1879 | ATSO | nawóz rolniczy | 15214.852 | 26076 | 0 | 26076 | 1000 | 42290.852
PLWM006 | Kętrzyn | P2 + R5% | WM | Gmina Miejska Kętrzyn | Gmina Miejska Kętrzyn, Gmina Kętrzyn | III/53/14 | 36042 | 1 | 92.4 | 100 | PLWM0060 | Trzy Lipy | PUB2 | 6500 | 12000 | 70000 | 1 | 1 | 533.3333 | 90 | 100 | 0.93 | 580 | Sieci kanalizacji sanitarnej: budowa w ulicy Jagiełły, modernizacja/przebudowa w ulicach: Graniczna, Urocza i Asnyka w Kętrzynie | 2021-12-31 | 2020-12-31 | 0 | 0 | 0 |  |  | kilka inwestycji | [6 empty] | PUB2 | 6500 | 6500 | 70000 | Modernizacja urządzeń technologicznych oczyszczalni scieków Trzy Lipy | 198 | ATSO | rolnicze | 198 | ATSO | rolnicze | 1113.3333 | 18000 | 0 | 18000 | 0 | 19113.3333
PLWM007 | Iława | P2 + R5% | WM | Gmina Miejska Iława | Gmina Miejska Iława oraz część Gminy Wiejskiej Iława | XXXVI/724/14 | 92818 | 1 | 252.7 | 99 | PLWM0070 | Dziarny | PUB1 | 5000 | 14400 | 140000 | 1 | 0 | 0 | 0 | 99 | 0.7 | 175 | Budowa sieci w ramach własnej działalności związanej z zaopatrzeniem w wodę i odprowadzaniem ścieków. Finansowana ze środków własnych. | 2017-12-31 | 2017-12-31 | 0 | 0 | 0 |  |  | MO |  |  | 2017-12-31 |  |  |  | PUB1 | 5000 | 5000 | 140000 | Poprawa efektywności gospodarki wodno - ściekowej na terenie aglomeracji Iława | 911 | Fermentacja mezofilna, słoneczna suszarnia osadów | rolnicze | 1500 | fermentacja mezofilna, słoneczna suszarnia | rolnicze | 175 | 3500 | 0 | 3500 | 0 | 3675
PLWM008 | Szczytno | P2 | WM | Gmina Miejska Szczytno | Gmina Miejska Szczytno, Gmina Szczytno | III/67/14 | 32323 | 1 | 156.74 | 96 | PLWM0080 | Szczytno | PUB2 | 5000 | 8000 | 68000 | 1 | 4.1111 | 2186.1152 | 370 | 98 | 0.317 | 650 | Rozbudowa sieci kanalizacyjnej na terenie Gminy Szczytno Rozbudowa sieci kanalizacji sanitarnej na terenie Gminy Miejskiej Szczytno w ul. Orzeszkowej, Leśnej, Partyzantów, Mrongowiusza, Gizewiusza, Wielbarskiej, Gdańskiej | 2021-12-31 | 2019-02-01 | 0 | 0 | 0 |  |  | kilka inwestycji |  | 2018-11-30 | 2019-11-30 |  |  |  | PUB2 | 5000 | 8000 | 68000 | Modernizacja oczyszczalni: 1. cześć ściekowa 2.część osadowa | 600 | wapniowanie | stosowane w rolnictwie | 600 | suszenie/ wapniowanie | stosowane w rolnictwie | 2836.1152 | 10400 | 2000 | 12400 | 0 | 15236.1152
PLWM009 | Młynary | P2 | WM | Młynary | Młynary | XX/477/16 | 9694 | 3 | 8.4 | 100 | PLWM0090 | Młynary | B | 600 | 800 | 13925 | 1 | 0 | 0 | 0 | 100 | 0 | 0 |  |  |  | 0 | 0 | 0 |  |  | BN | 2019-12-31 | [5 empty] | PUB1 | 700 | 900 | 11677 | RPO W i M 2014-20120 | 214.6 | odwadnianie prasa | przekazanie do kompostaowania | 204.4 | odwadnianie prasa | przekazanie do kompostowabnie | 0 | 7500 | 0 | 7500 | 0 | 7500
PLWM010 | Działdowo | PP + R5% | WM | Gmina - Miasto Działdowo | Gmina - Miasto Działdowo i Gmina Działdowo | III/65/14 | 26258 | 1 | 63.9 | 94 | PLWM0100 | Działdowo | PUB2 | 5300 | 6880 | 25000 | 1 | 6.9 | 1487 | 897 | 97 | 0.5 | 170 | Budowa sieci kanalizacyjnych na osiedlach Polna i Lidzbarska | 2020-12-31 | 2017-12-31 | 0 | 0 | 0 |  |  | MO |  |  | 2017-05-31 |  |  |  | PUB2 | 5300 | 6880 | 25000 | Zakup wirówki, modernizacja budynku i drogi dojazdowej do oczyszczalni | 645 | nie występuje | kompost | 650 | nie występuje | kompost | 1657 | 70 | 0 | 70 | 0 | 1727
PLWM011 | Morąg | P2 + R5% | WM | Morąg | Morąg | III/54/14 | 31492 | 1 | 122.1 | 99 | PLWM0110 | Jędrychówko | PUB2 | 4000 | 6000 | 49447 | 1 | 0 | 0 | 0 | 99 | 0 | 0 | nie dotyczy |  |  | 0 | 0 | 0 |  | nie dotyczy | nie dotyczy | [10 empty] | nie dotyczy | 359.5 | Hydroliza i fermentacja termofalowa osadu nadmiernego. Osad przefermentowany odwadniany jest i suszony w susazarniach słonecznych | Stosowanie w rolnictwie – proces R10 i przekazywanie do przetworzenia firmie zewnętrznej w procesie R3 | 380 | Hydroliza i fermentacja termofalowa osadu nadmiernego. Osad przefermentowany odwadniany jest i suszony w susazarniach słonecznych | Stosowanie w rolnictwie – proces R10 i przekazywanie do przetworzenia firmie zewnętrznej w procesie R3 plus spalanie w ciepłowni miejskiej osadu | 0 | 0 | 0 | 0 | 0 | 0
PLWM012 | Braniewo | P2 | WM | Gmina Miasta Braniewo | Gmina Miasta Braniewo, Gmina Braniewo | III/45/14 z dnia 30 grudnia 2014 r. | 19450 | 1 | 72 | 100 | PLWM0120 | Braniewo | PUB2 | 12000 | 18000 | 100000 | 1 | 0 | 0 | 0 | 100 | 1.4 | 1500 | Uporządkowanie gospodarki wodno-ściekowej w aglomeracji Braniewo - Etap II |  | 2020-12-31 | 0 | 0 | 0 |  | 0 | kilka inwestycji |  |  | 2020-12-31 |  | 2020-12-31 |  | PUB2 | 12000 | 12000 | 100000 | Uporządkowanie gospodarki wodno-ściekowej w aglomeracji Braniewo - Etap II | 526.6 | Odwodnienie mech. | Kompostowanie | 800 | Odwodnienie mech. | Kompostowanie | 1500 | 250 | 650 | 900 | 0 | 2400
PLWM013 | Bartoszyce | P2 | WM | Bartoszyce | Bartoszyce | XXVII/541/13 | 27112 | 1 | 51.5 | 100 | PLWM0130 | Bartoszyce | PUB2 | 6500 | 8500 | 51000 | 1 | 0.46667 | 404.3472 | 42 | 100 | 1.8 | 1349.2 | 1. Budowa ul. Inwestycyjnej na terenach Warmińsko-Mazurskiej Specjanej Strefie Ekonomicznej w Bartoszycach. 2. Budowa infrastruktury technicznej na osiedlu 650 Lecia w Bartoszycach3. Modernizacja sieci sanitarnej w ramach Rewitalizacji Strego Maista w Bartoszycach | 2021-12-31 | 2021-12-31 | 0 | 0 | 0 |  |  | nie dotyczy | [11 empty] | 500 | stabilizacja symultaniczna, higienizacja wapnem | do uprawy roślin nieprzeznaczonych do spożycia i do produkcji pasz | 500 | stabilizacja symultaniczna, higienizacja wapnem | do uprawy roślin nieprzeznaczonych do spożycia i do produkcji pasz | 1753.5472 | 0 | 0 | 0 | 0 | 1753.5472
PLWM014 | BISKUPIEC | P3 | WM | BISKUPIEC | BISKUPIEC | III/72/14 | 24467 | 1 | 100.3 | 97 | PLWM0140 | BISKUPIEC | PUB2 | 2200 | 2640 | 21780 | 1 | 3.508 | 1994.4 | 682 | 100 | 0 | 0 | 1.Budowa kanalizacji sanitarnej ul. Harcerska 2.Budowa kanalizacji sanitarnej pomiędzy ul Ludowa i Al. Bronii 3.Budowa kanalizacji sanitarnej osiedle Tartaczna | 2021-12-31 |  | 0 | 0 | 0 |  |  | RM |  |  |  |  | 2021-12-31 |  | PUB2 | 2000 | 2500 | 26056 | Rozbudowa oczyszczalni scieków w miejscowości Rzeck gmina Biskupiec | 177.5 | odwadnianie, higienizacja | rolniczo | 350 | odwadnianie, kompostowanie | rolniczo | 1994.4 | 16177.2 | 0 | 16177.2 | 0 | 18171.6
PLWM015 | Lidzbark Warmiński | P2 | WM | Lidzbark Warmiński | Lidzbark Warmiński | 34/2006 | 26125 | 1 | 37.26 | 99 | PLWM0150 | Miejska Oczyszczalnia Ścieków w Lidzbarku Warmińskim | PUB2 | 4000 | 5500 | 28000 | 1 | 1.839 | 2244.16 | 180 | 100 | 0 | 0 | ,, Budowa kanalizacji sanitarnej w Lidzbarku Warmińskim na obszarach bez kanalizacji oraz infrastrukturytechnicznej ,, | 2018-06-30 |  | 0 | 0 | 0 |  |  | MO |  |  | 2019-12-31 |  |  |  | PUB2 | 4000 | 5500 | 28000 | Kompostownia osadów ściekowych | 350 | stabilizacja tlenowa, zagęszczenie osadu nadmiernego w komorach stabilizacji tlenowej, odwadnianie na wirówce dekantacyjnej, higienizacja wapnem palonym | w rolnictwie | 420-450 | stabilizacja tlenowa, zagęszczenie osadu nadmiernego w komorach stabilizacji tlenowej, odwadnianie na wirówce dekantacyjnej, higienizacja wapnem palonym | w rolnictwie | 2244.16 | 0 | 6000 | 6000 | 0 | 8244.16
PLWM016 | Mrągowo | P2 + R5% | WM | Gmina Miasto Mrągowo | Gmina Miasto Mrągowo , Gmina Mrągowo | XXVII/545/13 | 25829 | 1 | 94.2 | 98 | PLWM0160 | Oczyszczalnia ścieków w Polskiej Wsi | PUB2 | 4500 | 6000 | 30000 | 1 | 1.4222 | 1511.8448 | 128 | 98 | 9.2 | 7460 | 1. Przebudowa oraz wymiana urządzeń technologicznych głownej przepompowni ścieków PG w Mragowie (terminy - kol. 37: 2015-06-01, kol. 38: 2017-12-31, kol. 41: 2018-12-31). 2. Modernizacja i rozbudowa urządzeń systemu wodociągowego i kanalizacyjnego miasta Mrągowo" - Budowa sieci kanalizacji sanitarnej oraz sieci wodociągowej ul. Krótka (terminy - kol. 37: 2016-09-01, kol. 38: 2018-01-01, kol. 41: 2018-12-31). 3. Rozbudowa sieci kanalizacji sanitarnej ul. Okulickiego w Mrągowie (terminy - kol. 37: 2016-06-01, kol. 38: 2017-01-01, kol. 41: 2017-12-31). 4. Modernizacja i rozbudowa urzązeń systemu wodociagowego i kanalizcyjnego miasta Mragowo - modernizacja rurociągu grawitacyjnej kanalizacji sanitarnej DN 500 mm w ul. Harcerskiej (terminy - kol. 39: 2016-09-01, kol. 40: 2018-01-01, kol. 42: 2018-12-31). 5. Uzbrojenie terenu pod osiedle domów jednorodzinnych w Nikutowie (terminy - kol. 37: 2018-01-01, kol. 38: 2019-12-31, kol. 41: 2020-12-31). 7. Rozbudowa sieci kanalizacji sanitarnej do posesji odprowadzających ścieki do zbiorników bezodpływowych (terminy - kol. 37: 2012-06-30, kol. 38: 2016-10-15, kol. 41: 2016-10-15). 8. Rozbudowa sieci kanalizacyjnej ul. Giżycka (terminy - kol. 37: 2016-09-01, kol. 38: 2017-06-30, kol. 41: 2017-12-31). 9. Wymiana sieci wodociągowej i kanalizacyjnej w ul. Królewieckiej (terminy - kol. 39: 2018-05-01, kol. 40: 2019-05-01, kol. 42: 2020-05-01). 10. Wymiana sieci wodociągowej i Kanalizacyjnej w ul. Warszawskiej (terminy - kol. 39: 2019-04-01, kol. 40: 2020-01-01, kol. 42: 2020-08-01). 11. Wymiana sieci wodociągowej i kanalizacyjnej w ul. Kopernika , Oficerskiej , Roosevelta , Traugutta , Chopina , Jeziornej , Rybnej i Wyzwolenia (terminy - kol. 39: 2017-08-01, kol. 40: 2018-06-01, kol. 42: 2019-12-30). 12. Wymiana sieci wodociągowej i kanalizacyjnej w ul. Mickiewicza , Ratuszowej , Żeromsjekiego , Kościuszki, Kościelnej , Dolny Zaułek , 8-Maja , Mazurskiej , Pl. Kajki , Mały Rynek , Pl. Jana Pawła II (terminy - kol. 39: 2018-01-01, kol. 40: 2018-06-01, kol. 42: 2020-09-01). 13. Przebudowa kanalizacji sanitarnej ul. Grunwaldzka (terminy - kol. 39: 2017-02-28, kol. 40: 2017-06-30, kol. 42: 2017-12-31). 14. Budowa sieci kanalizacji sanitarnej do budynków mieszkalnych wielorodzinnych przy ul. Leśna Droga (terminy - kol. 37: 2016-03-01, kol. 38: 2016-03-01, kol. 41: 2016-09-30). 15. Modernizacja i rozbudowa systemu wodociągowego i kanalizacyjnego miasta Mrągowo - Modernizacja rurociagu tłocznego od przepompowni Pg do oczyszczalni sciekó wPolskiej Wsi (terminy - kol. 37: 2018-12-31, kol. 38: 2020-01-01, kol. 41: 2021-12-31). |  |  | 0 | 0 | 0 |  |  | kilka inwestycji |  |  | 2021-12-31 |  | 2018-12-31 |  | PUB2 | 4500 | 4500 | 30000 | 1. Zagospodarowanie osadów ściekowych z oczyszczalni ścieków w Polskiej Wsi 2. Przebudowa i modernizacjia oczyszczalni ścieków | 614.17 | Zagęszczenie , mechaniczne odwodnienie , higienizacja | rolnicze | 700 | Zagęszczenie , mechaniczne odwodnienie , higienizacja, stabilizacja , fermnetacja lub suszenie lub kompostowanie | rolnicze | 8971.8448 | 5200 | 5000 | 10200 | 0 | 19171.8448
PLWM017 | Olecko | P2 | WM | Olecko | Olecko | III/52/14 | 22069 | 1 | 76.73 | 100 | PLWM0170 | Olecko | PUB2 | 3600 | 4680 | 30000 | 1 | 0 | 0 | 0 | 100 | 1 | 1000 | 1. Wykonanie remontów sieci kanalizacyjnej metodami bezwykopowymi w Olecku. |  | 2021-12-31 | 0 | 0 | 0 |  |  | kilka inwestycji |  |  | 2020-12-31 |  | 2020-12-31 |  | PUB2 | 3600 | 3600 | 30000 | Rozbudowa i modernizacja przepompowni przy ul. Batorego i oczyszczalni ścieków w Olecku | 1200 | przeróbka osadów na nawóz organiczny ATSOROL | Rolnicze nawożenie gleb | 1200 | przeróbka osadów na nawóz organiczny ATSOROL | Rolnicze nawożenie gleb | 1000 | 10000 | 0 | 10000 | 0 | 11000
PLWM018 | Pisz | P2 | WM | Pisz | Pisz | III/71/14 | 25040 | 1 | 141.1 | 98 | PLWM0180 | Jagodne | PUB1 | 3500 | 6400 | 28000 | 1 | 0 | 0 | 0 | 98 | 0.6 | 1500 | 1. Przebudowa sieci kanalizacji sanitarnej przy cmentarzu komunalnym w Piszu. 2. Przygotowanie dokumentacji dla terenów inwestycyjnych w zakresie sieci wod-kan w Piszu | 2021-12-31 | 2021-12-31 | 0 | 0 | 0 |  |  | MO |  |  | 2019-10-31 |  |  |  | PUB1 | 3500 | 6400 | 28000 | Modernizacja ciągu odwadniania osadu | 260 | Prasa filtracyjna | rolnicza | 220 | Prasa śrubowo-talerzowa | rolnicze | 1500 | 800 | 0 | 800 | 0 | 2300
PLWM019 | Orzysz | P3 | WM | Orzysz | Orzysz | XXI/495/16 | 8810 | 3 | 72.5 | 86 | PLWM0190 | Mikosze II | B | 3200 | 3200 | 18000 | 1 | 10 | 7500 | 1216 | 100 | 0 | 0 | Budowa sieci wodno-kanalizacyjnej w Orzyszu na ul. Wierzbińska, Mazurska, Leśna oraz w miejsowościach - Mikosze, Gaudynki, Pianki, Grądy Grądy Pomiejskie | 2019-12-31 |  | 0 | 0 | 0 |  |  | nie dotyczy | [11 empty] | 15 | odwadnianie | laguna | 20 | odwadnianie | rolnicze | 7500 | 0 | 0 | 0 | 0 | 7500
PLWM020 | Nidzica | P2 + R5% | WM | Nidzica | Nidzica | IV/69/11 | 16950 | 1 | 78.3 | 98 | PLWM0200 | oczyszczalnia ścieków w Tatarach | PUB2 | 4500 | 6000 | 33000 | 1 | 0 | 0 | 0 | 98 | 2.5 | 2500 | Przebudowa urządzeń wodno-kanalizacyjnych w ulicy 1 Maja i Traugutta w Nidzicy |  | 2017-10-01 | 0 | 0 | 0 |  |  | nie dotyczy | [11 empty] | 100 | odwodnienie na prasie filtracyjnej | rolnicza | 100 | odwodnienie na prasie filtracyjnej | rolnicza | 2500 | 0 | 0 | 0 | 0 | 2500
PLWM021 | Lubawa | P2 | WM | Lubawa | LUBAWA | XII/277/15 | 28670 | 1 | 56.1 | 99 | PLWM0210 | LUBAWA | PUB2 | 3200 | 4154 | 33330 | 1 | 2.5778 | 875.7044 | 232 | 100 | 0 | 0 | Budowa kanalizacji ul. Wł. Asta. Budowa kanalizacji ul. Toruńska, Budowa kanalizacji ul. Kopernika, Budowa kanalizacji ul. Sadowa, Budowa kanalizacji w kierunku wsi Mortęgi. | 2021-12-31 |  | 0 | 0 | 0 |  |  | MO |  |  | 2017-12-01 |  |  |  | PUB2 | 3200 | 4154 | 33330 | Budowa instalacji do przetwarzania odpadów, sklasyfikowanych pod kodem 19 08 05, tj. ustabilizowanych komunalnych osadów ściekowych, z wykorzystaniem metody R3 | 80 | PRASA ODWADNIAJĄCA +KOMPOSTOWNIA | ROLNICZE | 80 | PRASA ODWADNIAJĄCA +KOMPOSTOWNIA | ROLNICZE | 875.7044 | 1350 | 0 | 1350 | 0 | 2225.7044
PLWM022 | Dobre Miasto | P2 | WM | Dobre Miasto | Dobre Miasto | XXXVII/758/14 | 12438 | 2 | 56.9 | 96 | PLWM0220 | Kosyń | B | 0 | 3300 | 17500 | 1 | 0 | 0 | 0 | 96 | 1 | 500 | modernizacja sieci kanalizacji sanitarnej w Dobrym Mieście |  | 2021-12-31 | 0 | 0 | 0 |  |  | kilka inwestycji |  |  | 2021-12-31 |  | 2019-01-01 |  | B |  | 3300 | 17500 | 1. Modernizacja ze względu na podwyższone usuwanie biogenów. 2. Budowa kompostowni osadów. | 104 | odwadnianie na prasie filtracyjnej, wapnowanie | stosowane w rolnictwie | 138 | odwadnianie na prasie filtracyjnej, wapnowanie | stosowane w rolnictwie | 500 | 10000 | 0 | 10000 | 0 | 10500
PLWM023 | Węgorzewo | P2 | WM | Węgorzewo | Węgorzewo Pozezdrze | III/48/14 | 16710 | 1 | 95.06 | 100 | PLWM0230 | Węgorzewo | PUB2 | 2700 | 10000 | 22500 | 1 | 0 | 0 | 0 | 100 | 23 | 13131 | 1/ Przebudowa (Modernizacja) systemu kanalizacji sanitarnej w ulicach: Królowej Jadwigi, Marszałkowska, Wileńska, Ksiażeca, Hetmańska w Węgorzewie. Terminy: kol.39 - 02.2017; kol.40 - 05.2017; kol.42 - 11.2020. 2/ Przebudowa (Modernizacja) systemu kanalizacji sanitarnej w ulicach: Wczasowa, Letnia, Plażowa, Parkowa, Brzozowa w Węgorzewie. Termin: kol.39 - 02.2018; kol.40 - 05.2018; kol.42 - 11.2020. 3/ Przebudowa (Modernizacja) systemu kanalizacji sanitarnej w ulicach: Mazurska, Witosa, Warmińska w Węgorzewie. Termin: kol.39 - 10.2016; kol.40 - 11.2017; kol.42 - 05.2017. 4/ Przebudowa (Modernizacja) systemu kanalizacji sanitarnej w ulicach: B. Chrobrego, Jasna, 3 Maja, Kopernika, Słowackiego w Węgorzewie. Termin: kol.39 - 02.2018; kol.40 - 11.2019; kol.42 - 11.2021. 5/ Przebudowa (Modernizacja) systemu kanalizacji sanitarnej w ulicach: Zamkowa, Krzywa, Plac Wolności, Żeromskiego, Teatralna, Sienkiewicza w Węgorzewie. Termin: kol.39 - 03.2017; kol.40 - 11.2019; kol.42 - 11.2021. |  | 2021-11-30 | 0 | 0 | 0 |  |  | nie dotyczy | [11 empty] | 382 | 1/ Zagęszczanie grawitacyjne 2/ Odwadnianie mechaniczne poprzedzone kondycjonowaniem osadu 3/ Przetwarzanie osadu na nawóz organiczno-mineralny BIOWAP | Stosowanie nawozu organiczno-mineralnego BIOWAP w rolnictwie pod uprawy polowe | 388 | 1/ Zagęszczanie grawitacyjne 2/ Odwadnianie mechaniczne poprzedzone kondycjonowaniem osadu 3/ Przetwarzanie osadu na nawóz organiczno-mineralny BIOWAP | Stosowanie nawozu organiczno-mineralnego BIOWAP w rolnictwie pod uprawy polowe | 13131 | 0 | 0 | 0 | 0 | 13131
PLWM024 | Gołdap | P2 | WM | Gołdap | Gołdap | III/50/14 | 17119 | 1 | 93.8 | 99 | PLWM0240 | Gołdap | PUB2 | 2280 | 2964 | 19000 | 1 | 1.2 | 203 | 145 | 100 | 4 | 246 | Rozbudowa sieci kanalizaji sanitarnej w ulicach Cmentarnej, Bagiennej, Okrzei. | 2020-12-31 | 2020-12-31 | 0 | 0 | 0 |  |  | MO |  |  | 2020-12-31 |  |  |  | PUB2 | 2280 | 2964 | 19000 | Rozbudowa ciągu technologicznego gospodarki osadowej w oczyszczalni ścieków w Gołdapi | 438.33 | Zagęszczanie wstępne w komorach zagęszczania, stabilizacja tlenowa w OKF, retencja powierzchniowa na poletkach osadowych. | Stosowanie w rolnictwie oraz do rekultywacji terenów, w tym gruntów na cele rolne. | 914.95 | Zagęszczanie wstępne w komorach zagęszczania, stabilizacja tlenowa w napowietrzanej KTSO, , zagęszczanie grawitacyjne osadu ustabilizowanego, odwadnianie na prasie ślimakowej, higienizacja poprzez wapnowanie. | Stosowanie w rolnictwie oraz do rekultywacji terenów, w tym gruntów na cele rolne. | 449 | 7738.9 | 0 | 7738.9 | 0 | 8187.9
PLWM025 | Zalewo | PP + R5% | WM | Zalewo | Zalewo | III/51/14 | 4901 | 3 | 37.7 | 100 | PLWM0250 | Półwieś | B | 972 | 1944 | 0 | 1 | 0 | 0 | 0 | 100 | 0 | 0 | nie dotyczy |  |  | 0 | 0 | 0 |  |  | nie dotyczy | [10 empty] | nie dotyczy | 35.1 | stabilizacja odwadnianie higienizacja | stosowane w rolnictwie | 90 | stabilizacja odwadnianie higienizacja | stosowane w rolnictwie | 0 | 0 | 0 | 0 | 0 | 0
PLWM026 | Olsztynek | P2 | WM | Olsztynek | Olsztynek | III/63/14 | 19664 | 1 | 141 | 97 | PLWM0260 | Olsztynek | PUB2 | 2500 | 5040 | 37450 | 1 | 0 | 0 | 0 | 97 | 0.78 | 1600 | Porzadkowanie gospodarki wodno ściekowej w uliach Świerczewskiego oraz Mickiewicza w Olsztynku |  | 2018-09-30 | 0 | 0 | 0 |  |  | kilka inwestycji |  |  | 2017-12-29 |  | 2018-09-28 |  | PUB2 | 4200 | 5040 | 37450 | Modernizacja procesów oczyszczania Oczyszczalni Ścieków Olsztynek, Budowa kompostowni odpadów stałych w Oczyszczalni Ścieków olsztynek | 191 | odwadnianie na prasie | stosowane w rolnictwie | 191 | odwadnianie na prasie | stosowane w rolnictwie | 1600 | 2500 | 2300 | 4800 | 0 | 6400
PLWM027 | Susz | PP + R5% | WM | Susz | Susz | 30/2006 | 14985 | 2 | 87.6 | 81 | PLWM0270 | Oczyszczalnia ścieków w Suszu | PUB2 | 988 | 1200 | 12000 | 1 | 6.5889 | 1966.8712 | 593 | 85 | 0 | 0 | Budowa kanalizacji sanitarnej grawitacyjno-tłocznej w Gminie Susz | 2021-12-30 |  | 0 | 0 | 0 |  |  | RM |  |  |  |  | 2021-12-30 |  | B | 1800 | 2400 | 16000 | Rozbudowa oczyszczalni ścieków w Suszu | 376.2 | składowanie na poletkach, higenizacja | stosowana w rolnictwie | 501.6 | składowanie na poletkach, higenizacja | stosowana w rolnictwie | 1966.8712 | 3900 | 100 | 4000 | 0 | 5966.8712
PLWM028 | PASŁĘK | P2 | WM | PASŁĘK | PASŁĘK | III/49/14 | 12935 | 2 | 29.2 | 100 | PLWM0280 | PASŁĘK | B | 1750 | 4600 | 14584 | 1 | 0 | 0 | 0 | 100 | 0 | 0 | 0 |  |  | 0 | 0 | 0 |  | 0 | nie dotyczy | [11 empty] | 240 | STABILIZACJA TLENOWA, ODWADNIANIE NA WIRÓWCE | STOSOWANE W ROLNICTWIE, STOSOWANE DO REKULTYWACJI TERENÓW | 300 | STABILIZACJA TLENOWA, ODWADNIANIE NA WIRÓWCE | STOSOWANE W ROLNICTWIE, STOSOWANE DO REKULTYWACJI TERENÓW | 0 | 0 | 0 | 0 | 0 | 0
PLWM029 | Iłowo-Osada | PP | WM | Iłowo-Osada | Iłowo-Osada | 26/2005 | 5633 | 3 | 53 | 100 | PLWM0290 | IŁOWO-OSADA | B | 670 | 1025 | 4690 | 1 | 0 | 0 | 0 | 100 | 0.54 | 363 | Przebudowa ul.Akacyjna i Lipowa w Gminie Iłowo-Osada |  | 2017-10-01 | 0 | 0 | 0 |  |  | nie dotyczy | [11 empty] | 175.56 | odwodnienie | kompostowanie | 223.6 | odwodnienie | kompostowanie | 363 | 0 | 0 | 0 | 0 | 363
PLWM030 | Nowe Miasto Lubawskie | P2 | WM | Nowe Miasto Lubawskie | miasto Nowe Miasto Lubawskie, część gminy Nowe Miasto Lubawskie: miejscowości Mszanowo, Bratian i Pacółtowo | XXXIV/682/14 | 13416 | 2 | 75.4 | 99 | PLWM0300 | oczyszczalnia mechaniczno-biologiczna Nowe Miasto Lubawskie | PUB2 | 1258 | 3450 | 21183 | 1 | 0 | 0 | 0 | 99 | 0 | 0 | nie dotyczy |  |  | 0 | 0 | 0 |  | nie dotyczy | M |  | 2021-12-31 |  |  |  |  | PUB2 | 1500 | 3450 | 21183 | Modernizacja oczyszczalni ścieków w Nowym Mieście Lubawskim | 295 | odwodnienie -prasa tasmowa Ginard, higienizacja wapnem | rolniczo pod uprawę roślin energetycznych | 190 | odwodnienie z zastosowaniem prasy taśmowej o mniejszym poborze wody, higienizacja wapnem | rolniczo pod uprawę roślin energetycznych | 0 | 1500 | 0 | 1500 | 0 | 1500
PLWM031 | Ruciane-Nida | PP | WM | Ruciane-Nida | Ruciane-Nida | XXI/496/16 | 12966 | 2 | 123.82 | 88 | [5 empty] | 12700 | 1 | 11.1 | 6442 | 1496 | 100 | 0 | 964 | 1. Budowa sieci kanalizacyjnej w miejscowościach Krzyże i Karwica; 2. Modernizacja przepompowni ścieków na terenie gminy Ruciane - Nida | 2021-12-31 | 2021-12-31 | 0 | 0 | 0 | [12 empty] | 12700 | [7 empty] | 7406 |  |  | 0 | 0 | 7406
PLWM031 |  | PP | WM |  |  |  | 0 | 2 |  |  | PLWM0311 | Ruciane - Nida | PUB2 | 2300 | 3220 | 11900 | 1 | 0 | 0 | [12 empty] | M |  | 2021-12-31 |  |  |  |  | PUB2 | 2300 | 3220 | 11900 | Modernizacja biologoczno- mechanicznej oczyszczalni ścieków w Rucianem - Nidzie przy ul. Leśnej 10 | 184 | odwadnianie i higienizacja | wykorzystanie rolnicze i przyrodnicze | 184 | odwadnianie, higienizacja i granulacja | wykorzystanie rolnicze i przyrodnicze | 0 | 1400 | 800 | 2200 | 0 | 2200
PLWM031 |  | PP | WM |  |  |  | 0 | 2 |  |  | PLWM0312 | Krzyże | B | 140 | 200 | 800 | 1 | 0 | 0 | [12 empty] | M |  | 2021-12-31 |  |  |  |  | B | 140 | 200 | 800 | Remont istniejącej oczyszczalni ścieków w Krzyzach | 20 | odwadnianie i higienizacja | wykorzystanie rolnicze i przyrodnicze | 20 | odwadnianie, higienizacja i granulacja | wykorzystanie rolnicze i przyrodnicze | 0 | 4884 | 0 | 4884 | 0 | 4884
PLWM032 | Orneta | P2 | WM | Orneta | Orneta | III/47/14 | 8456 | 3 | 17 | 100 | PLWM0320 | Orneta | B | 2500 | 4500 | 12800 | 1 | 0 | 0 | 0 | 100 | 2 | 400 | Modernizacji kanalizacji sanitarnej w aglomeracji Orneta |  | 2020-12-31 | 0 | 0 | 0 |  |  | MO |  |  | 2019-08-30 |  |  |  | B | 1700 | 2500 | 9500 | Uporządkowanie gospodarki wodno-ściekowej w gminie Orneta, zadanie: Modernizacja technlogii oczyszczania ścieków - zastosowanie metody tlenowego granulowanego osadu czynnego oraz tlenowej przeróbki powstałych osadów nadmiernnych na oczyszczalni ścieków Orneta | 60 | prasowanie | rolnicze | 58 Mg s.m./rok | prasowanie wraz z kompostowaniem | rolnicze | 400 | 8200 | 3100 | 11300 | 0 | 11700
PLWM033 | Lidzbark | PP + R5% | WM | Lidzbark | Lidzbark | 48/2006 | 10509 | 2 | 63.8 | 78 | PLWM0330 | Lidzbark | B | 2263 | 2942 | 10308 | 1 | 0 | 0 | 0 | 78 | 0 | 0 |  |  |  | 0 | 0 | 0 | [14 empty] | 96 | Kompostowa | Rolniczo | 110 | kompostowa | rolniczo | 0 | 0 | 0 | 0 | 0 | 0
PLWM034 | Łukta | P3 | WM | Łukta | Łukta | XX/476/16 | 9311 | 3 | 119.6 | 98 | PLWM0340 | Łukta | non B | 750 | 0 | 14999 | 0 | 1.6667 | 383.1481 | 150 | 100 | 0 | 0 | Rozbudowa sieci kanalizacyjnej z przepompowniami w miejscowości Kotkowo,; Rozbudowa sieci kanalizacyjnej z przepompowniami w miejscowości Maronie; Rozbudowa sieci kanalizacyjnej z przepompowniami w miejscowości Florczaki; Rozbudowa sieci kanalizacyjnej z przepompowniami w miejscowości Wynki; Rozbudowa sieci kanalizacyjnej z przepompowniami w miejscowości Łukta; Rozbudowa sieeci kanalizacyjnej z przepompowniami w miejscowości Chudy Dwór. | 2021-12-31 |  | 0 | 0 | 0 |  | nie dotyczy | BN | 2019-12-31 | [5 empty] | B | 1266 | 0 | 9999 | Budowa oczyszczalni ścieków w Łukcie | 217.8 | higienizacja | rolniczo | 217.8 | higienizacja | rolniczo | 383.1481 | 7000 | 0 | 7000 | 0 | 7383.1481
PLWM035 | Kurzętnik | PP + R5% | WM | Kurzętnik | Kurzętnik | XXV/503/13 | 4051 | 3 | 42.2 | 96 | PLWM0350 | Kurzętnik | B | 370 | 444 | 2200 | 1 | 1.9111 | 490.783 | 172 | 100 | 0 | 0 | Rozbudowa sieci wodociągowej i kanalizacynej w aglmeracji Kurzętnik. | 2018-11-30 |  | 0 | 0 | 0 |  |  | nie dotyczy | [10 empty] | _ | 42 | kmora magazynująco - zagęszczająca dehydrator osadowy | wykorzystanie rolnicze | 42 | kmora magazynująco - zagęszczająca dehydrator osadowy | wykorzystanie rolnicze | 490.783 | 0 | 0 | 0 | 0 | 490.783
PLWM036 | Jeziorany | P2 | WM | Jeziorany | Jeziorany | Uchwała Sejmiku Województwa Warmińsko-Mazurskiego Nr XII/278/15 z 25.XI.2015 | 5190 | 3 | 66 | 100 | PLWM0360 | Jeziorany | B | 650 | 1000 | 8883 | 1 | 0 | 0 | 0 | 100 | 0 | 0 | 0 |  |  | 0 | 0 | 0 |  | 0 | nie dotyczy | [11 empty] | 146 | odwadnienie osadu przez prasę | odpady sprasowane odbiera firma do przerobu | 146 | odwadnienie osadu przez prasę | odpady sprasowane odbiera firma do przerobu | 0 | 0 | 0 | 0 | 0 | 0
PLWM037 | Jedwabno | PP + R5% | WM | Jedwabno | Jedwabno Purda | III/58/14 | 6661 | 3 | 91.3 | 91 | [5 empty] | 9019 | 1 | 1.1111 | 617.284 | 100 | 93 | 10 | 6000 | Modernizacja sieci kanalizacyjnej w miejscowości Jedwabno Gmina Jedwabno Budowa sieci kanalizacji sanitarnej i wodociągowej w miejscowości Małszewo (zabudowa rekreacyjna) | 2021-12-31 | 2021-12-31 | 0 | 0 | 0 | [20 empty] | 6617.284 |  |  | 0 | 0 | 6617.284
PLWM037 |  | PP + R5% | WM |  |  |  | 0 | 3 |  |  | PLWM0371 | Jedwabno | B | 650 | 850 | 7219 | 1 | 0 | 0 | [12 empty] | nie dotyczy | [11 empty] | 6 | odwadnianie osadu w workach z tworzywa hydroforowego za pomocą urządzenia typu DRAIMAD | odwadnianie osadu w workach z tworzywa hydroforowego za pomocą urządzenia typu DRAIMAD | 28 | odwadnianie osadu w workach z tworzywa hydroforowego za pomocą urządzenia typu DRAIMAD | odwadnianie osadu w workach z tworzywa hydroforowego za pomocą urządzenia typu DRAIMAD | 0 |  |  | 0 | 0 | 0
PLWM037 |  | PP + R5% | WM |  |  |  | 0 | 3 |  |  | PLWM0372 | Bałdy | PUB2 | 40 | 45 | 1800 | 1 | 0 | 0 | [12 empty] | nie dotyczy | [11 empty] | 7.5 | odwadnianie | odwadnianie | 7.5 | odwadnianie | odwadnianie | 0 |  |  | 0 | 0 | 0
PLWM038 | Mikołajki | P2 | WM | Mikołajki | Mikołajki | XXXVII/757/14 | 14199 | 2 | 105.5 | 96 | PLWM0380 | Mikołajki | PUB2 | 3000 | 3900 | 20000 | 1 | 5.5 | 2000 | 500 | 100 | 1 | 300 | Rozbudowa i modernizacja sieci kanalizacji sanitarnej na terenie aglomeracji Mikołajki | 2019-12-31 | 2019-12-31 | 0 | 0 | 0 |  |  | RM |  |  |  |  | 2019-12-31 |  | PUB2 | 3000 | 3900 | 20000 | przebudowa urządzeń do oczyszczania ścieków i gospodarki osadowej oczyszczalni ścieków w Mikołajkach | 136 | stabilizacja tlenowa | przekazanie do kompostowania | 136 | stabilizacja tlenowa | przekazanie do kompostowania | 2300 | 8300 | 800 | 9100 | 0 | 11400
PLWM039 | Kisielice | P2 | WM | Kisielice | Kisielice | XXX/591/13 | 3772 | 3 | 38.2 | 100 | PLWM0390 | Kisielice | B | 240 | 310 | 5500 | 1 | 0 | 0 | 0 | 100 | 10 | 1000 | Modernizacja tłoczni i przepompowni przydomowych w Kisielicach, Sobiewoli, Limży i Łodygowie |  | 2020-12-31 | 0 | 0 | 0 |  |  | MO |  |  | 2019-12-31 |  |  |  | B | 240 | 310 | 5500 | Modernizacja oczyszczalni ścieków w Kisielicach w zakresie poprawy efektywności oczyszczania ścieków i zagospodarowania osadów | 9 | kompostowanie po mechanicznym odwodnieniu na prasie | rolniczo | 15 | kompostowanie po mechanicznym odwodnieniu na prasie | rolniczo | 1000 | 1000 | 0 | 1000 | 0 | 2000
PLWM040 | Reszel | PP | WM | Reszel | Reszel | III/66/14(Dz.Urz. Woj. Warm.- Maz. Nr 395) | 5736 | 3 | 52.7 | 93 | PLWM0400 | Oczyszczalnia Ścieków w Reszlu | B | 682 | 1650 | 11000 | 1 | 0.88889 | 444.4444 | 80 | 94 | 6 | 3000 | 1) Modernizacja sieci sanitarnej w mieście Reszel 2) Modernizacja sieci deszczowej w mieście Reszel 3) Budowa sieci kanalizacji sanitarnej i deszczowej na terenie zabudowy mieszkaniowej jednorodzinnej miasta Reszel-ks-1350mb; Kd-3160mb | 2021-12-31 | 2021-12-31 | 1 | 16 | 15 |  |  | M |  | 2020-12-31 |  |  |  |  | B | 1100 | 1650 | 9900 | „Przebudowa i rozbudowa oczyszczalni ścieków w Reszlu” gmina Reszel na działce ewid. 263/1 obr. 2 miasta Reszel | 7.3 | wirowanie | rekultywacja terenu, cele rolnicze | 171.55 | zagęszczanie na prasie, odwodnienie, higienizacja | cele rolnicze, cele energetyczne | 3444.4444 | 4500 | 0 | 4500 | 15 | 7959.4444
PLWM041 | Biała Piska | P2 | WM | Biała Piska | Biała Piska | Uchwałą Nr XL/826/14 Sejmiku Województwa WM z 30.09.2014 r. | 8109 | 3 | 66.8 | 96 | PLWM0410 | Biała Piska | B | 1300 | 1690 | 14520 | 1 | 0 | 0 | 0 | 96 | 0 | 0 |  |  |  | 0 | 0 | 0 |  |  | nie dotyczy | [11 empty] | 45 | odwadnianie i zagęszczanie prasą, stabilizacja i higienizacja wapnem | przekazanie do stosowania w rolnictwie | 60 | odwadnianie i zagęszczanie prasą, stabilizacja i higienizacja wapnem | przekazanie do stosowania w rolnictwie | 0 | 0 | 0 | 0 | 0 | 0
PLWM042 | Tolkmicko | PP | WM | Tolkmicko | Tolkmicko | XIII/325/15 | 11109 | 2 | 95.3 | 97 | PLWM0420 | Tolkmicko | B | 700 | 1500 | 8250 | 1 | 3.3778 | 1097.7778 | 304 | 100 | 0 | 0 | Brak danych | 2021-12-31 | [6 empty] | RM |  |  |  |  | 2020-12-31 |  | PUB2 | 700 | 1500 | 8250 | Program Operacyjny Polska- Rosja 2014-2020 | 150 | Hydrofitowa | składowanie | 200 | w biogazowni | zgazowanie | 1097.7778 | 10800 | 4300 | 15100 | 0 | 16197.7778
PLWM043 | Frombork | P2 + R5% | WM | Frombork | Frombork | III/68/14 | 4579 | 3 | 12.9 | 99 | PLWM0430 | Frombork | B | 1200 | 1920 | 8512 | 1 | 0.28889 | 373.5632 | 26 | 100 | 5.8 | 6000 | budowa sieci kanalizacji sanitarnej | 2017-09-01 | 2018-08-31 | 0 | 0 | 0 |  |  | MO |  |  | 2017-12-31 |  |  |  | B | 1200 | 1920 | 5033 | Rozwiązanie gospodarki osadowej | 80 | stabilzacja tlenowa i owadnianie | kompostowanie | 80 | stabilzacja tlenowa i owadnianie | kompostowanie | 6373.5632 | 1000 | 2018 | 3018 | 0 | 9391.5632
PLWM044 | Korsze | PP | WM | Korsze | Korsze | 17/2005 | 5315 | 3 | 27.4 | 78 | PLWM0440 | Korsze | B | 1327 | 1660 | 7427 | 1 | 3.5111 | 1123.5556 | 316 | 84 | 1 | 350 | budowa kanalizacji sanitarnej w aglomeracji Korsze | 2020-05-30 | 2020-09-30 | 0 | 0 | 0 |  |  | RM |  |  |  |  | 2020-10-30 |  | B | 1371 | 1660 | 7427 | modernizacja oczyszczalni ścieków oraz imstalacji przerubki i zagospodarowania osadów | 45 | stabilizacja tlenowa, odwadnianie | rolnicze | 60 | stabilizacja tlenowa, odwadnianie , higienizacja | rolnicze | 1473.5556 | 250 | 750 | 1000 | 0 | 2473.5556
PLWM045 | Samborowo | PP + R5% | WM | Gmina Wiejska Ostróda | Gmina Wiejska Ostróda | 5/2006 | 5587 | 3 | 94.4 | 90 | PLWM0450 | Samborowo | B | 500 | 500 | 5000 | 1 | 0.88889 | 111.1111 | 80 | 91 | 0 | 0 | Porządkowanie gospodarki wodno-ściekowej w aglomeracji Samborowo poprzez budowę kanalizacji sanitarnej w m. Ryńskie | 2017-10-30 |  | 0 | 0 | 0 |  |  | RM |  |  |  |  | 2018-06-30 |  | B | 500 | 500 | 5000 | remont oczyszczalni | 33 | przekazywanie płynnego osadu do oczyszczalni Tyrowo | przekazywanie płynnego osadu do oczyszczalni Tyrowo | 43 | zagęszczenie i przekazanie osadu do oczyszczalni Tyrowo | przekazanie zagęszczonego osadu do oczyszczlni Tyrowo | 111.1111 | 270 | 30 | 300 | 0 | 411.1111
PLWM046 | Górowo Iławeckie | P2 + R5% | WM | Górowo Iławeckie | Górowo Iławeckie | 55/2005 | 4464 | 3 | 20.8 | 100 | PLWM0460 | Oczyszczalnia ścieków w Górowie Iławeckim | B | 444 | 1000 | 6417 | 1 | 0 | 0 | 0 | 100 | 0 | 0 |  |  |  | 0 | 0 | 0 |  |  | nie dotyczy | [11 empty] | 30 | D$ - retencja powierzchniowa (umieszczanie osadów na lagunach) | Wykorzystanie rolnicze | 32 | odwadnianie mechaniczne (prasa/wirówka) | wykorzystanie rolnicze | 0 | 0 | 0 | 0 | 0 | 0
PLWM047 | Dąbrówno | P2 | WM | Dąbrówno | Dąbrówno | III/43/14 | 2709 | 3 | 42.8 | 100 | PLWM0470 | Dąbrówno | B | 600 | 810 | 13900 | 1 | 0 | 0 | 0 | 100 | 0 | 0 | 0 |  |  | 0 | 0 | 0 |  |  | nie dotyczy | [11 empty] | 40 | odwodnienie i prasa | rolniczo | 40 | odwodnienie i prasa | rolniczo | 0 | 0 | 0 | 0 | 0 | 0
PLWM048 | Rybno | P2 | WM | Rybno | Rybno | Uchwała Nr XX/475/16 Sejmiku Woj. Warmińsko - Mazurskiego z dnia 27 września 2016 r. | 4778 | 3 | 46.4 | 96 | PLWM0480 | RYBNO | B | 700 | 980 | 7700 | 1 | 1.4 | 400 | 168 | 100 | 0.5 | 400 | Rozbudowa i modernizacja kanalizacji sanitarnej w miejscowości Rybno | 2020-04-01 | 2021-03-01 | 0 | 0 | 0 |  |  | nie dotyczy | [11 empty] | 120 |  | Składowanie na składowisku osadu | 120 |  | Składowanie na składowisku osadu | 800 | 0 | 0 | 0 | 0 | 800
PLWM049 | Miłakowo | PP + R5% | WM | Miłakowo | Miłakowo | III/57/14 | 3212 | 3 | 12.85 | 81 | PLWM0490 | Oczyszczalnia ścieków w Miłakowie | B | 980 | 1650 | 7283 | 1 | 3.6444 | 1376.4008 | 328 | 91 | 1 | 150 | Budowa sieci kanalizacji sanitarnej w Miłakowie w ulicach: M.Kajki, Warszawska, Daszyńskiego. Budowa sieci kanalizacji sanitarnej z przepompowniami ścieków w miejscowości Książik, Bguchwały gm. Miłakowo. | 2021-12-31 | 2021-12-31 | 0 | 0 | 0 |  |  | M |  | 2021-12-31 |  |  |  |  | PUB2 | 980 | 1650 | 7283 | Modernizacja oczyszczalni ścieków w Miłakowie. | 18 | Prasa | Rolnicze | 25 | Prasa | Rolnicze | 1526.4008 | 100 | 50 | 150 | 0 | 1676.4008
PLWM050 | Biskupiec | PP | WM | Biskupiec | Biskupiec | XX/473/16 | 8868 | 3 | 106.2 | 83 | PLWM0500 | Biskupiec | B | 980 | 1225 | 8333 | 1 | 5.94 | 2558.328 | 1114 | 95 | 0 | 0 | 1. Budowa kontenerowej lokalnej oczyszczalni ścieków wraz z siecią kanalizacji sanitarnej w miejscowości Ostrowite (terminy: kol. 37 - 2016-07-01, kol. 38 - 2017-05-01, kol. 41 - 2021-12-31); 2. Budowa kontenerowej lokalnej oczyszczalni ścieków wraz z siecią kanalizacji sanitarnej w miejscowości Osówko (terminy: kol. 37 - 2016-07-01, kol. 38 - 2019-05-01, kol. 41 - 2021-12-31); 3. Budowa kontenerowej lokalnej oczyszczalni ścieków wraz z siecią kanalizacji sanitarnej w miejscowości Sumin (terminy: kol. 37 - 2016-07-01, kol. 38 - 2020-05-01, kol. 41 - 2021-12-31); 4. Budowa sieci kanalizacji sanitarnej na terenie gminy Biskupiec w obrębie Mierzyn Lipinki (terminy: kol. 37 - 2016-07-01, kol. 38 - 2017-05-01, kol. 41 - 2021-12-31) | 2021-12-31 | [6 empty] | nie dotyczy | [11 empty] | 57.1 | mechaniczne odwadnianie osadu i higienizacja wapnem | rolniczo | 57.1 | mechaniczne odwadnianie osadu i higienizacja wapnem | rolniczo | 2558.328 | 0 | 0 | 0 | 0 | 2558.328
PLWM051 | Piecki | P2 | WM | Piecki | Piecki | Uchwałą Nr III/56/14 z 30.12.2014 r. | 6344 | 3 | 79.3 | 99 | PLWM0510 | Piecki | B | 775 | 1070 | 11000 | 1 | 0.56667 | 188.8889 | 51 | 100 | 0.4 | 450 | Nazwy rozpoczętych projektów: „Budowa kanalizacji sanitarnej w kier. budynku nr 58 ul. Zwycięstwa” . „ Budowa sieci wodociągowej i kanalizacji w m. Piecki(ul. Polna)” . Pozostałe planowane działania nie mają określonych nazw - planowane do finansowania przy udziale środków RPO | 2021-10-31 | 2020-10-31 | 0 | 0 | 0 |  | nie dotyczy | MO |  |  | 2021-09-30 |  |  |  | B | 775 | 1070 | 11000 | Działania nie mają określonych nazw - planowane do finansowania przy udziale środków RPO | 61 | odwodnienie zagęszczonego grawitacyjnie osadu na prasie a następnie wapnowanie w celu pełnej stabilizacji i higienizacji | zastosowanie w rolnictwie, magazynowanie czasowe na terenie oczyszczalni | 70 | odwodnienie zagęszczonego grawitacyjnie osadu na prasie a następnie wapnowanie w celu pełnej stabilizacji i higienizacji | zastosowanie w rolnictwie, magazynowanie czasowe na terenie oczyszczalni | 638.8889 | 800 | 0 | 800 | 0 | 1438.8889
PLWM052 | Pasym | P2 | WM | Pasym | Pasym | XIII/326/15 | 2751 | 3 | 16.1 | 100 | PLWM0520 | Pasym | PUB2 | 585 | 585 | 4000 | 1 | 0 | 0 | 0 | 100 | 0 | 0 |  |  |  | 0 | 0 | 0 |  |  | RM |  |  |  |  | 2018-12-31 |  | PUB2 | 585 | 800 |  | Modernizacja oczyszczalni ścieków w Pasymiu | 30.8 | sezonowanie i higienizacja wapnem | magazynowane czasowo na terenie oczyszczalni | 24 | stabilizacja tlenowa, higienizacja wapnem, kompostowanie | rolnicze, rekultywacja terenów przeznaczonych na celel rolne lub nierolne | 0 | 6000 | 0 | 6000 | 0 | 6000
PLWM053 | Pieniężno | P2 | WM | Pieniężno | Pieniężno | uchwała nr III/59/14 z dnia 30 grudnia 2014r. | 3928 | 3 | 36.1 | 100 | PLWM0530 | Pieniężno | B | 1300 | 1500 | 6000 | 1 | 0 | 0 | 0 | 100 | 0.8 | 400 | modernizacja sieci i przepompowni ścieków w Łąjsach i Łoźniku |  | 2021-12-31 | 0 | 0 | 0 |  | nie dotyczy | M |  | 2021-12-31 |  |  |  |  | B | 1300 | 1500 | 6000 | modernizacja oczyszczalni ścieków w Pieniężnie | 90 | osuszanie | rekultywacja | 90 | osuszanie | rekultywacja | 400 | 2500 | 0 | 2500 | 0 | 2900
PLWM054 | UZDOWO | PP | WM | DZIAŁDOWO | DZIAŁDOWO | III/69/14 | 3581 | 3 | 43.6 | 93 | PLWM0540 | UZDOWO | B | 237 | 400 | 4600 | 1 | 0 | 0 | 0 | 93 | 0 | 0 | [8 empty] | nie dotyczy | [11 empty] | 46 | odwodnienie stabiliozacja | kompostowanie | 48 | odwodnienie stabiliozacja | kompostowanie | 0 | 0 | 0 | 0 | 0 | 0
PLWM055 | Ryn | P2 | WM | Ryn | Ryn | XII/276/15 | 6553 | 3 | 163.9 | 97 | PLWM0550 | Ryn | B | 1300 | 2000 | 10000 | 1 | 0 | 0 | 0 | 97 | 0 | 0 |  |  |  | 0 | 0 | 0 |  |  | nie dotyczy | [11 empty] | 14 | Higinizowanie wapnem, prasowanie | Magazynowanie na terenie oczyszczalni ścieków | 15 | Higinizowanie wapnem, prasowanie | Magazynowanie na terenie oczyszczalni ścieków | 0 | 0 | 0 | 0 | 0 | 0
PLWM056 | Prostki | P3 + R5% | WM | Prostki | Prostki | UCHWAŁA XXVII/539/13 SEJMIKU WOJEWÓDZTAWA WARMIŃSKO-MAZURSKIEGO Z DNIA 29 MAJA 2013 | 3560 | 3 | 30.25 | 90 | PLWM0560 | PROSTKI | B | 450 | 585 | 6337 | 1 | 3.8 | 1750 | 349 | 100 | 0 | 0 | 1.Połączenie ciągów ulicznych - ul.Rzemieślnicza, Szkolna, Zielona w Prostkach; 2.Budowa sieci kanalizacji sanitarnej i wodociągowej w miejscowości Bogusze; | 2020-12-20 |  | 0 | 0 | 0 |  |  | nie dotyczy | [11 empty] | 14.1 | odwirowanie | stosowane w rolnictwie | 15.7 | odwirowanie | stosowane w rolnictwie | 1750 | 0 | 0 | 0 | 0 | 1750
PLWM059 | Wielbark | P3 | WM | Wielbark | Wielbark | XX/478/16 | 3560 | 3 | 18.6 | 70 | PLWM0590 | Wielbark | B | 480 | 613 | 3600 | 1 | 9.9 | 5500 | 1022 | 99 | 0 | 0 | Rozbudowa podciśnieniowej kanalizacji sanitarnej - etap III, gm. Wielbark, powiat szczycieński, woj.warmińsko - mazurskie | 2018-12-31 |  | 0 | 0 | 0 |  | nie dotyczy | nie dotyczy | [11 empty] | 2 | odwodnienie i prasowanie | magazynowanie czasowo na terenie oczyszczalni, stosowane w rolnictwie | 3 | odwodnienie i prasowanie | magazynowanie czasowo na terenie oczyszczalni, stosowane w rolnictwie | 5500 | 0 | 0 | 0 | 0 | 5500
PLWM060 | Wydminy | P2 | WM | Wydminy | Wydminy | Uchwała Nr XIII/327/15 Sejmiku Województwa Warmińsko-Mazuraskiego z dnia 30 grudnia 2015 roku | 2746 | 3 | 33.3 | 98 | PLWM0600 | Wydminy | B | 767 | 1222 | 5336 | 1 | 0 | 0 | 0 | 98 | 0 | 0 | 0 |  |  | 0 | 0 | 0 |  |  | M |  | 2018-06-30 |  |  |  |  | PUB2 | 300 | 300 | 2900 | Modernizacja i rozbudowa oczyszczalni ścieków w Wydminach | 17 | zagęszczanie grawitacyjne i odwadnianie w prasie filtracyjnej, higrenizacja wapna | stosowane w rolnictwie, magazynowane czasowo na terenie oczyszczalni | 17 | zagęszczanie grawitacyjne i odwadnianie w prasie filtracyjnej, higrenizacja wapna | stosowane w rolnictwie, magazynowane czasowo na terenie oczyszczalni | 0 | 2400 | 600 | 3000 | 0 | 3000
PLWM061 | Bisztynek | P2 | WM | Bisztynek | Bisztynek | 31/2005 | 2446 | 3 | 17.7 | 95 | PLWM0610 | Bisztynek-Kolonia | B | 420 | 900 | 3540 | 1 | 0 | 0 | 0 | 95 | 0 | 0 | nie dotyczy | [6 empty] | nie dotyczy | nie dotyczy | [11 empty] | 35 | mechaniczne odwadnianie | magazynowane czasowo na oczyszczalni | 35 | mechaniczne odwadnianie | magazynowane czasowo na oczyszczalni | 0 | 0 | 0 | 0 | 0 | 0
PLWM062 | Stawiguda | P3 | WM | Stawiguda | Stawiguda | XX/474/16 | 6502 | 3 | 113.6 | 99 | PLWM0620 | Stawiguda | B | 800 | 1200 | 6000 | 1 | 0.95556 | 398.1481 | 86 | 100 | 0 | 0 | Budowa I etapu k.s. w miejscowości Wymój, budowa k.s. w miejscowości Pluski, buduwa k.s. w miejscowosci Tomaszkowo. | 2020-12-30 |  | 7 | 21 | 49 | 2019-12-30 | Uchwała Rady Gminy Stawiguda nr.VIII/72/2015 w sprawie określenia zasad dofinansowania budowy przydomowych oczyszczalniścieków | RM |  |  |  |  | 2020-12-30 |  | PUB2 | 1500 | 2231 | 12323 | rozbudowa oczyszczalni i budowa suszarni słonecznej osadów w Stawigudzie | 70.4 | odwadnianie i higienizacja | R10 | 120 | odwadnuianie suszenie | R10 | 398.1481 | 17000 | 0 | 17000 | 49 | 17447.1481
PLWM063 | Miłomłyn | P3 | WM | Miłomłyn | Miłomłyn | III/64/14 | 2835 | 3 | 45.3 | 96 | PLWM0630 | Miłomłyn | non B | 375 | 600 | 4117 | 0 | 0.22222 | 292.8333 | 20 | 97 | 0 | 0 | Budowa kanalizacji sanitarnej przy ul. Cichej i ul. Różanej w Miłomłynie |  |  | 0 | 0 | 0 |  | Nie dotyczy | RM |  |  |  |  | 2021-12-31 |  | B | 470 | 600 | 3860 | ROZBUDOWA OCZYSZCZALNI ŚCIEKÓW W MIEJSCOWOŚCI MIŁOMŁYN | 4.6 | Osad powstający na oczyszczalni ścieków w postaci nieodwodnionej przekazywany jest do miejskiej oczyszczalni ścieków w Tyrowie (PwiK Sp. z o.o. w Ostródzie) beczkowozem | Osad powstający na oczyszczalni ścieków w postaci nieodwodnionej przekazywany jest do miejskiej oczyszczalni ścieków w Tyrowie (PwiK Sp. z o.o. w Ostródzie) beczkowozem | 62.58 | Mechaniczna z wykorzystaniem prasy do odwodnienia osadu | Rolnicze zagospodarowanie osadu lub utylizacja osadu na oczyszczalni w Tyrowie – wykorzystywane do produkcji biogazu. | 292.8333 | 7650 | 77 | 7727 | 0 | 8019.8333
PLWM065 | SĘPOPOL | P3 | WM | SĘPOPOL | SĘPOPOL | XXV/504/13 | 2200 | 3 | 14.7 | 63 | PLWM0650 | SĘPOPOL | B | 139 | 180 | 3800 | 1 | 0.627 | 383.4 | 805 | 100 | 0 | 0 | Przebudowa i rozbudowa kanalizacji sanitarnej w Sępopolu | 2020-10-31 |  | 0 | 0 | 0 |  |  | nie dotyczy | [11 empty] | 16 | odsączanie | Odbiór przez firmę | 17 | odsączanie | odbiór przez firmę | 383.4 | 0 | 0 | 0 | 0 | 383.4
PLWM066 | Świętajno | P2 | WM | Świętajno | Świętajno | III/62/14 | 4157 | 3 | 56.9 | 95 | [5 empty] | 4850 | 1 | 0.78 | 350 | 80 | 97 | 0 | 0 | Budowa sieci kanalizacji sanitarnejw msc. Spychowie, ul. Myśliwska. Budowa kanalizacji sanitarnej w msc. Bystrz oraz w msc. Spychowo, ul. Rzeczna. Modernizacja istniejących przepompowni ścieków. | 2021-12-31 | 2021-12-31 | 0 | 0 | 0 | [20 empty] | 350 |  |  | 0 | 0 | 350
PLWM066 |  | P2 | WM |  |  |  | 0 | 3 |  |  | PLWM0661 | Oczyszczalnia ścieków w Spychowie | PUB2 | 250 | 300 | 1850 | 1 | 0 | 0 | [12 empty] | RM |  |  |  |  | 2017-12-31 |  | PUB2 | 250 | 300 | 1850 | Modernizacja Oczyszczalni ścieków w Spychowie | 5.6 | stabilizacja tlenowa | stosowane w rolnictwie | 6 | stabliizacja tlenowa | stosowane w rolnictwie | 0 | 1000 | 0 | 1000 | 0 | 1000
PLWM066 |  | P2 | WM |  |  |  | 0 | 3 |  |  | PLWM0662 | Oczyszczalnia ścieków w Świętajnie | PUB2 | 564 | 654 | 3000 | 1 | 0 | 0 | [12 empty] | nie dotyczy | [11 empty] | 14 | stabilizacja tlenowa | stosowene w rolnictwie | 14 | stabilizacja tlenowa | stosowane w rolnictwie | 0 | 0 | 0 | 0 | 0 | 0
PLWM067 | Kowale Oleckie | PP | WM | Kowale Oleckie | Kowale Oleckie | 39/2006 | 2372 | 3 | 10.5 | 93 | PLWM0670 | Kowale Oleckie | PUB2 | 134 | 350 | 2920 | 1 | 0 | 0 | 0 | 93 | 0 | 0 |  |  |  | 10 | 30 | 150 | 2019-12-31 | ,,Poprawa stanu gospodraki ściekowej w aglomeracji Kowale Oleckie" | MO |  |  | 2021-12-31 |  |  |  | PUB2 | 134 | 350 | 2353 | ,,Poprawa stanu gospodraki ściekowej w aglomeracji Kowale Oleckie" | 5 | filtracja na prasie osadu | rolniczo | 5 | filtracja na prasie | rolniczo | 0 | 0 | 250 | 250 | 150 | 400
PLWM069N | Pozezdrze | P3 | WM | Pozezdrze | Pozezdrze | 44/2008 | 2101 | 3 | 47.4 | 84 | PLWM0690N | Pozezdrze | B | 350 | 455 | 3798 | 1 | 3.7222 | 1163.1944 | 335 | 100 | 0 | 0 | Kontynuacja MASTERPLANU dla WJM - ochrona wód powierzchniowych obszaru poprzez rozbudowę i modernizację infrastruktury wodno-ściekowej - Gmina Pozezdrze | 2020-09-01 | [6 empty] | M |  | 2019-06-30 |  |  |  |  | B | 350 | 455 | 3798 | Kontynuacja MASTERPLANU dla WJM - ochrona wód powierzchniowych obszaru poprzez rozbudowę i modernizację infrastruktury wodno-ściekowej - Gmina Pozezdrze | 30.3 | uwodnienie | przetwarzanie na nawóż BIOWAP | 35 | uwodnienie | przetwarzanie na nawóż BIOWAP | 1163.1944 | 700 | 0 | 700 | 0 | 1863.1944
PLWM070N | Jonkowo | PP | WM | Jonkowo | Jonkowo | III/55/14 | 3840 | 3 | 43.8 | 75 | PLWM0700N | Jonkowo | B | 1025 | 1200 | 7555 | 1 | 0 | 0 | 0 | 75 | 0 | 0 |  |  |  | 0 | 0 | 0 |  |  | nie dotyczy | [11 empty] | 26.5 | odwadnianie na prasie taśmowej filtracyjenr z zastosowaniem polielektrolitu | zagospodaroweanie rolnicze | 30 | odwadnianie na prasie taśmowej filtracyjenr z zastosowaniem polielektrolitu | zagospodaroweanie rolnicze | 0 | 0 | 0 | 0 | 0 | 0
PLWM072N | Dźwierzuty | PP + R5% | WM | Dźwierzuty | Dźwierzuty | 7/2008 | 4230 | 3 | 94.5 | 71 | PLWM0720N | Dźwierzuty | B | 950 | 1140 | 9533 | 1 | 7.2222 | 1478.836 | 650 | 87 | 0 | 0 | nie zostały jeszcze opracowane | 2021-12-31 |  | 0 | 0 | 0 |  |  | nie dotyczy | [11 empty] | 240 | tlenowa, stabilizacja, odwodnienie , higienizacja | w rolnictwie | 300 | tlenowa, stabilizacja, odwodnienie , higienizacja | rolnicze | 1478.836 | 0 | 0 | 0 | 0 | 1478.836
PLWM074N | Stare Juchy | P2 | WM | Stare Juchy | Stare Juchy | III/61/14 | 2101 | 3 | 18.2 | 100 | PLWM0740N | Stare Juchy | B | 287 | 373 | 3035 | 1 | 0 | 0 | 0 | 100 | 0 | 0 |  |  |  | 0 | 0 | 0 |  |  | nie dotyczy | [11 empty] | 10 | stabilizacja tlenowa , prasowanie | rolnictwo | 10 | stabilizacja tlenowa , prasowanie | rolnictwo | 0 | 0 | 0 | 0 | 0 | 0
PLWM076N | Boże | PP + R5% | WM | Mrągowo | Gmina Mrągowo | XL/827/14 | 2135 | 3 | 34.8 | 84 | PLWM0760N | Oczyszczalnia śieków w miejsowości Boże | PUB2 | 320 | 400 | 4600 | 1 | 2.4444 | 1604.1667 | 220 | 94 | 0.4 | 136.53 | Inwestycja w zakresie sieci kanalizacyjnej polega na uszczelnieniu sieci w miejscowości Boże oraz likwidacji starej oczyszczalni w miejscowości Rydwągi i podłączenie do Aglomeracji Boże załej wsi (obecnie podłączona jest połowa mieszkańców) | 2019-12-31 | 2017-12-31 | 0 | 0 | 0 |  |  | nie dotyczy | [11 empty] | 15 | osad nadmierny gromadzony w zbiornikach bezodpływowych a następnie przekazany do odwodnienia mechanicznego i higienizacji w oczyszczalni ścieków w Polskiej Wsi | rolnicze | 20 | osad nadmierny gromadzony w zbiornikach bezodpływowych a następnie przekazany do odwodnienia mechanicznego i higienizacji w oczyszczalni ścieków w Polskiej Wsi | rolnicze | 1740.6967 | 0 | 0 | 0 | 0 | 1740.6967
PLZA001 | Szczecin Lewobrzeże | P1 | ZA | Szczecin | Police | Uchwała nr X/190/16 Sejmiku Województwa Zachodniopomorskiego | 386573 | BC | 499.5 | 100 | PLZA0011 | Pomorzany | PUB1 | 66000 | 158400 | 418000 | 1 | 1.1111 | 2227.1973 | 100 | 100 | 20.2 | 28165 | Czysta Odra w Szczecinie | 2021-12-31 | 2021-12-31 | 0 | 0 | 0 |  |  | RM |  |  |  |  | 2021-12-31 |  | PUB1 | 66000 | 158400 | 418000 | Czysta Odra w Szzecinie | 4300 | Beztl. stabilizacja odwadnianie i suszenie | Metoda D10 (przekształcenie termiczne) | 4950 | Beztl. stabilizacja odwadnianie i suszenie | Metoda D10 (przekształcenie termiczne) | 30392.1973 | 25000 |  | 25000 | 0 | 55392.1973
PLZA103N | Szczecin Prawobrzeże | P1 | ZA | Szczecin | Kobylanka | Uchwała nr VII/142/15 Sejmiku Województwa Zachodniopomorskiego | 116661 | 0 | 158.7 | 96 | PLZA0012 | Zdroje | PUB1 | 18000 | 22000 | 177000 | 1 | 30.5 | 48260 | 2908 | 99 | 3 | 3000 | Czysta Odra w Szczecinie | 2021-12-31 | 2021-12-31 | 0 | 0 | 0 |  |  | RM |  |  |  |  | 2021-12-31 |  | PUB1 | 18000 | 22000 | 198000 | Czysta Odra w Szzecinie | 1200 | Beztl. stabilizacja odwadnianie i suszenie | przekazanie na OŚ Pomorzany celem przekształcenia termicznego (metoda D10) | 1300 | Beztl. stabilizacja odwadnianie i suszenie | Metoda D10 (przekształcenie termiczne) | 51260 | 26300 |  | 26300 | 0 | 77560
PLZA002 | Koszalin | PP + R5% | ZA | Koszalin | Koszalin Manowo Będzino Świeszyno | V/107/15 | 179880 | BC | 313.9 | 94 | PLZA0020 | JAMNO | PUB1 | 36000 | 57972 | 279030 | 1 | 17.8 | 10433 | 2045 | 95 | 7 | 2884.6 | "Uzbrojenie dzielnicy Raduszka" "Uzbrojenie terenu inwestycyjnego w obszarze ulic Szczecińska-Lechicka" | 2021-12-30 | 2018-12-30 | 0 | 0 | 0 |  | 0 | nie dotyczy | [11 empty] | 2449 | wirowanie, suszenie | rolnicze do produkcji peletu | 2449 | wirowanie suszenie | rolnicze do produkcji peletu | 13317.6 | 0 | 0 | 0 | 0 | 13317.6
PLZA003 | Rewal | P2 | ZA | Rewal | Rewal | 4/2006 | 89137 | 1 | 80.7 | 100 | PLZA0030 | Pobierowo | PUB1 | 13451 | 17868 | 132000 | 1 | 0 | 0 | 0 | 100 | 9 | 13500 | 1. Rozdział kanalizacji ogólnospławnej na ul. Bursztynowej w Niechorzu w aglomeracji Rewal w ramach projektu "Rozbudowa oczyszczalni oraz rozdział kanalizacji ogólnospławnej na ul. Bursztynowej w aglomeracji Rewal" 2. Rozdział kanalizacji ogólnospławnej na ul. Grunwaldzkiej w Pobierowie w aglomeracji Rewal |  | 2021-12-31 | 0 | 0 | 0 |  |  | MO |  |  | 2021-12-31 |  |  |  | PUB1 | 13451 | 17868 | 132000 | Budowa instalacji do zagospodarowania osadów ściekowych oczyszczlni ścieków w Pobierowie Gmina Rewal w ramach projektu "Rozbudowa oczyszczlni oraz rozdział kanalizacji ogólmnospławnej na ul. Bursztynowej w alomeracji Rewal" | 131 | stabilizacja tlenowa, odwadnianie, higienizacja | rolnicze | 151 | stabilizacja tlenowa, odwadnianie, higienizacja, suszenie w suszarni | spalanie | 13500 | 21004.9 |  | 21004.9 | 0 | 34504.9
PLZA004 | Stargard | P1 | ZA | Stargard | Stargard miasto, część gminy wiejskiej Stargard, część gminy Kobylanka | XIV/270/16 | 105609 | 0 | 229.2 | 98 | PLZA0040 | Stargard | PUB1 | 9306 | 37500 | 37500 | 1 | 19.95 | 11107.4 | 2407 | 100 |  |  | budowa sieci kanalizacyjnej z przepompownią (ul. Na Grobli, Alei Dębowa,rejon osiedla Giżynek (wg. mpzp), rejon ulic Morska-Kapitańska, rejon ulic Sybiraków-Podmiejska; budowa sieci kanalizacyjnej (ul. Na Grobli, rejon ulic Wiśniowa-Gdyńska, rejon ulic Podleśna-Orzeszkowej, rejon ulic Broniewskiego-Armii Krajowej-5 Marca (wg. mpzp))+Budowa sieci kanalizacji sanitarnej wraz z przyłączeniami w miejscowości Reptowo | 2021-12-31 | [6 empty] | MO |  |  | 2021-12-31 |  |  |  | PUB1 | 9306 | 37500 | 127017 | Instalacja fermentacji mezofilowej osadów w komorze WKF oraz kogeneracją | 21 | higienizacja wapnem | rolnicze i inne niż rolnicze | 21 | higienizacja wapnem | rolnicze i inne niż rolnicze | 11107.4 | 10347 |  | 10347 | 0 | 21454.4
PLZA005 | Świnoujście | P2 | ZA | Świnoujście | Świnoujście | XIV/268/16 | 68262 | 1 | 119.1 | 100 | PLZA0050 | Świnoujście | PUB1 | 31400 | 40175 | 127200 | 1 | 0.61111 | 632.9966 | 55 | 100 | 5.9 | 6213 | Modernizacja i budowa sieci kanalizacyjnych i wodociągowych Miasta Świnoujuście - etap II oraz modernizacji oczyszczalni ścieków | 2021-12-01 | 2021-12-01 | 0 | 0 | 0 |  |  | MO |  |  | 2019-12-31 |  |  |  | PUB1 | 31400 | 40175 | 127200 | Modernizacja i budowa sieci kanalizacyjnych i wodociągowych Miasta Świnoujuście - etap II oraz modernizacji oczyszczalni ścieków | 1592.68 | fermentacja, odwodnienie | odzysk | 1000 | fermentacja, odwodnienie, wapnowanie, granulacja | polepszacz gleby - nawóz | 6845.9966 | 2450 | 1850 | 4300 | 0 | 11145.9966
PLZA006 | Kołobrzeg | P1 | ZA | Kołobrzeg | M. Kołobrzeg, Gm. Kołobrzeg, Gm.Ustronie Morskie, Gm. Gościno, Gm. Dygowo, GM Siemyśl, Gm. Rymań, Gm. Sławoborze | 25/2008 | 221138 | BC | 852.7 | 99 | PLZA0060 | Korzyścienko | PUB1 | 23162 | 35000 | 233333 | 1 | 15 | 13500 | 1815 | 100 | 7.5 | 3000 | Poprawa gospodarki wodno - ściekowej w Aglomeracji Kołobrzeg | 2021-12-31 | 2021-12-31 | 0 | 0 | 0 |  |  | kilka inwestycji |  |  | 2021-12-31 |  | 2017-11-30 |  | PUB1 | 23162 | 35000 | 233333 | Modernizacja oczyszczalni ścieków w Korzyścienku w zakresie gospodarki osadowej, Modernizacja części mechanicznej i biologicznej oczyszczalni ścieków w Korzyścienku w ramach projektu pt:"Poprawa gospodarki wodno - ściekowej w Aglomeracji Kołobrzeg". | 1600 | zagęszczanie grawitacyjne, odwadnianie mechaniczne i higienizacja wapnem palonym | stosowane w rolnictwie | 1800 | zagęszczanie grawitacyjne, odwadnianie mechaniczne, stabilizacja beztlenowa i higienizacja wapnem palonym | stosowane w rolnictwie | 16500 | 20000 | 0 | 20000 | 0 | 36500
PLZA007 | m. Darłowo | P3 + R5% | ZA | m. Darłowo | m. Darłowo | XV/287/16 z 26.X.2016 | 24774 | 1 | 77.1 | 95 | PLZA0070 | Oś. Żukowo Morskie | PUB2 | 2800 | 5600 | 24000 | 1 | 7.7778 | 3364.7343 | 700 | 98 | 0 | 0 | 1.Budowa drugiego kolektora dosyłowego do oczyszczalni ścieków; 2. Budowa sieci kanalizacji sanitarnej we Wschodniej części Darłowa; 3. Budowa sieci kanlizacji grawitacyjnej i tłocznej Darłowo północny wschód (Darłówko Wschodnie); 4.Budowa sieci kanalizacji tłocznej i grawitacyjnej Darłówko Zachodnie; | 2021-12-31 |  | 0 | 0 | 0 |  | N/d | RM |  |  |  |  | 2020-12-31 |  | PUB2 | 5600 | 7900 | 42000 | Rozbudowa i przebudowa oczyszczalni ścieków w Żukowie Morskim dla Miasta Darłowo | 210 | higienizacja wapnem | zagospodarowanie rolnicze | 300 | higienizacja wapnem | zagospodarowanie rolnicze | 3364.7343 | 22000 | 5000 | 27000 | 0 | 30364.7343
PLZA008 | Szczecinek | PP | ZA | Szczecinek | MiG Szczecinek, Borne Sulinowo | XI/220/16 | 56352 | 1 | 241.73 | 78 | PLZA0080 | Szczecinek | PUB2 | 12000 | 20000 | 80000 | 1 | 57.6 | 18932.2 | 6538 | 89 | 5 | 1500 | Budowa i optymalizacja sieci kanalizacyjnej na terenie aglomeracji Szczecinek | 2021-12-31 | 2021-12-31 | 40 | 183 | 500 | 2021-12-31 | Wojewódzki Fundusz Ochrony Środowiska i Gospodarki Wodnej | MO |  |  | 2021-12-31 |  |  |  | PUB2 |  |  |  | Likwidacja oczyszczalni ścieków w Turowie, Likwidacja oczyszczalni ścieków w Wierzchowie, Modernizacja oraz optymalizacja oczyszczalni ścieków w Szczecinku | 440.37 | fermentacja, mechaniczne odwadnianie na wirówce, opcjonalnie higienizacja wapnem | rolnicza | 500 | fermentacja, mechaniczne odwadnianie na wirówce, opcjonalnie higienizacja wapnem | rolnicza | 20432.2 | 6000 |  | 6000 | 500 | 26932.2
PLZA009 | Dziwnów | P3 | ZA | Dziwnów | Dziwnów, Wolin | XXXVIII/526/14 | 11451 | 1 | 62.8 | 98 | PLZA0090 | Międzywodzie | PUB2 | 2500 | 12000 | 24196 | 1 | 2.2889 | 1062.9401 | 206 | 99 | 3.8 | 1200 | Rozbudowa sieci kanalizacyjnej na terenie aglomeracji Dziwnów | 2019-12-30 | 2019-12-30 | 0 | 0 | 0 |  |  | RM |  |  |  |  | 2020-06-30 |  | PUB2 | 3000 | 3000 | 30000 | Modernizacja istniejącej oczyszczalni ścieków Międzywodzie wraz z instalacją do zagospodarowania osadów | 1.2 | roślinne przetwarzanie | roślinne przetwarzanie | 1.5 | roślinne przetwarzanie | roślinne przetwarzanie | 2262.9401 | 3000 | 1000 | 4000 | 0 | 6262.9401
PLZA010 | Wałcz | P2 | ZA | WAŁCZ | GM Wałcz GW wałcz | IX/181/15 | 51788 | 1 | 142.8 | 99 | PLZA0100 | WAŁCZ | PUB2 | 9505 | 11247 | 60916 | 1 | 1.7778 | 1010.101 | 160 | 99 | 1.8 | 1750 | "Renowacja i uzupełnienie systemu kanalizacyjnego w mieście Wałcz" | 2020-12-31 | 2020-12-31 | 0 | 0 | 0 | [14 empty] | 2.1 | stabilizacja tlenowa | rekultywacja terenów w tym gruntów na cele rolne |  |  |  | 2760.101 |  |  | 0 | 0 | 2760.101
PLZA011 | Białogard | P2 + R5% | ZA | Białogard | MGMW | Uchwała Nr VI/125/15 z dnia 16.06.2015 | 34661 | 1 | 215.9 | 95 | PLZA0110 | Białogard | PUB2 | 8000 | 10400 | 60500 | 1 | 3.8379 | 1692.815 | 366 | 96 | 1.6105 | 747.9311 | Budowa sieci kanalizacji sanitarnej w ul. 1. Sportowej, 2.Skolimowskiej, 3.Polnej, 4.Niemena i Nalepy okolic ul. 5.Bolesława Śmiałego i Wazów oraz w 6. Bogusława X, Wymiana sieci kanalizacji sanitarnej w ul. 7.Lelewela i Zamkowej oraz 8. Chopina 9.Modernizacja kanalizacji sanitarnej w m. Stanomono | 1.2017 2.2018 3.2021 4.2017 5.2020 6.2018 | 7.2017 8.2016 9.2018 | 0 | 0 | 0 |  |  | RM |  |  |  |  | 2020 |  | PUB2 | 8000 | 10400 | 60500 | Modernizacja stacji dmuchaw, wymiana układu sterowania i zasilania,modernizacja komory rozdziału przy przepompowni nr 17, modrnizacja napowietrzania reaktorów, wymiana zasuw - Komora KR-2 i 3, wymiana kraty schodkowej wraz z prasą w budynku krat | 552 | odwirowanie na wirówce | stosowanie w rolnictwie | 552 | odwirowanie na wirówce | stosowanie w rolnictwie | 2440.7461 | 1280 |  | 1280 | 0 | 3720.7461
PLZA012 | Goleniów | P2 | ZA | Goleniów | Goleniów | UCHWAŁA Nr XV/291/16 z dnia 26-10-2016r w sprawie wyznaczenia aglomeracji Goleniów. | 54446 | 1 | 76.15 | 95 | PLZA0120 | OCZYSZCZALNIA ŚCIEKÓW W GOLENIOWIE | PUB2 | 8190 | 10238 | 63000 | 1 | 27.5111 | 20104.2735 | 2476 | 100 | 10 | 10000 | „Goleniów – innowacyjne technologie w ochronie środowiska” ; "Modernizacja urządzeń kanalizacji sanitarnej w aglomeracji Goleniów" | 2019-12-31 | 2021-10-31 | 0 | 0 | 0 |  |  | MO |  |  | 2020-10-31 |  |  |  | PUB2 | 8190 | 10238 | 63000 | „Goleniów – innowacyjne technologie w ochronie środowiska” ; "Modernizacja urządzeń kanalizacji sanitarnej w aglomeracji Goleniów" | 1122 | ODWANIANIE, HIGIENIZACJA WAPNEM, KOMPOSTOWANIE | stosowane do rekultywacji terenów, w tym gruntów na cele rolne | 1200 | ODWANIANIE, HIGIENIZACJA WAPNEM, KOMPOSTOWANIE | stosowane do rekultywacji terenów, w tym gruntów na cele rolne | 30104.2735 | 15000 |  | 15000 | 0 | 45104.2735
PLZA013 | Międzyzdroje | P3 | ZA | Międzyzdroje | Międzyzdroje | V/98/15 | 25482 | 1 | 20.2 | 96 | PLZA0130 | Międzyzdroje | PUB2 | 4000 | 7000 | 25160 | 1 | 3.8 | 3082.3 | 524 | 98 | 6 | 7992.9 | Uporządkowanie gospodarki ściekowej oraz modernizacja oczyszczalni ścieków na terenie aglomeracji Miedzyzdroje | 2021-12-31 | 2021-12-31 | 0 |  |  |  | Nie dotyczy | RM |  |  |  |  | 2021-12-31 |  | PUB2 | 6000 | 13800 | 53883 | Uporządkowanie gospodarki ściekowej oraz modernizacja oczyszczalni ścieków na terenie aglomeracji Miedzyzdroje | 341 | fermentacja beztlenowa, odwadnianie, higienizacja wapnem palonym | przekazanie do dalszego przetwarzania | 570 | mechaniczne zagęszczanie, odwadnianie, higenizacja osadu wapnem palonym, stabilizacja tlenowa, suszenie odwodnionych osadów | do przyrodniczego wykorzystania lub termicznej utylizacji | 11075.2 | 43098.9 | 0 | 43098.9 | 0 | 54174.1
PLZA014 | Pyrzyce | P2 | ZA | Pyrzyce | Pyrzyce | XV/290/16 | 18079 | 1 | 44.5 | 96 | PLZA0140 | inna | non PUB2 | 6100 | 14500 | 27780 | 1 | 6 | 5631.4 | 726 | 100 | 6.2 | 14188.6 | Rozbudowa infrastruktury wod-kan | 2019-12-31 | [24 empty] | 19820 |  |  | 0 | 0 | 19820
PLZA015 | Police | PP + R5% | ZA | Police | Police | 62/2006 | 42106 | 1 | 167.3 | 94 | PLZA0150 | Police-Zakład | PUB2 | 167000 | 216000 |  | 1 | 20 | 20000 | 2400 | 100 | 0 | 0 | Poprawa stanu wód powierzchniowych i podziemnych poprzez wyposażenie aglomeracji Police w system kanalizacji zbiorczej i oczyszczalnię ścieków | 2021-12-31 | [6 empty] | nie dotyczy | [11 empty] | 2058 | chemiczna | skladowisko odpadów | 2060 | chemiczna | skladowisko odpadów | 20000 |  |  | 0 | 0 | 20000
PLZA016 | Gryfino | PP + R5% | ZA | Gryfino | Gryfino | VII/141/15 29.09.2015r. | 34098 | 1 | 81.4 | 89 | PLZA0160 | Gryfino | PUB2 | 7500 | 10000 | 56450 | 1 | 4.4 | 5980.9863 | 396 | 90 | 2.3 | 5 | Rozbudowa kanalizacji sanitarnej w miejscowościach Pniewo i Żórawki,Przebudowa sieci kanalizacji sanitarnej w rejonie ul. Łużyckiej w Gryfinie,Budowa odcinka kanalizacji sanitarnej od projektowanej przepompowni ścieków P6.1 "Delfinek" do ul. Sportowej | 2021-12-31 | 2018-12-31 | [5 empty] | MO |  |  | 2021-12-31 |  |  |  | PUB2 | 7500 | 7500 | 56450 | Modernizacja części osadowej w zakresie stabilizacji i przetwarzania osadów | 535 | zagęszczenie grawitacyjne, odwadnianie na prasie | rolnicze | 400 | zagęszczanie, odwadnianie, fermentacja, przetwarzanie | rolnicze i inne | 5985.9863 | 4000 | 3000 | 7000 | 0 | 12985.9863
PLZA017 | Mielno | P3 | ZA | Mielno | GW | V/100/15 | 25822 | 1 | 66 | 100 | PLZA0170 | Unieście | non PUB2 | 2400 | 6500 | 32500 | 0 | 0 | 0 | 0 | 100 |  |  | "Budowa kanalizacji sanitarnej umożliwiająca skierowanie ścieków z oczyszczalni ścieków w Kiszkowie na oczyszczalnię ścieków w Unieściu". | 2020-12-31 |  | 0 | 0 | 0 |  |  | RM |  |  |  |  | 2018-12-31 |  | PUB2 | 3310 | 8000 | 47333 | 1. „Racjonalizacja ekonomiczno-środowiskowa systemu oczyszczania ścieków w gminie Mielno – etap I - przebudowa i rozbudowa oczyszczalni ścieków w Unieściu” | 400 | Odwadnianie mechaniczne, higienizacja | do uprawy roślin przeznaczonych do produkcji kompostu, do uprawy roślin nieprzeznaczonych do spożycia i produkcji pasz | 330 | Stabilizcja tlenowa, odwadnianie mechaniczne, higienizacja | Zagospodarowanie rolnicze lub przyrodnicze | 0 | 24058 |  | 24058 | 0 | 24058
PLZA018 | Połczyn-Zdrój | P3 + R5% | ZA | Połczyn-Zdrój | Połczyn-Zdrój | 36/2006 | 32603 | 1 | 111.7 | 96 | PLZA0180 | Połczyn Zdrój | PUB2 | 5000 | 6832 | 30450 | 1 | 10.7 | 8456 | 964 | 99 | 0.6833 | 527.4748 | 1. Budowa sieci kanalizacyjnej w ul. Warszawskiej, 2. Wymina sieci kanalizacyjnej w ul. Mieszka I-go 3. Wymina kanalizacji ogólnospławnej w ul Plac 1000-lecia 4. Budowa sieci kanalizacji sanitarnej w m. Popielewko z przesyłem do Ogartowa, Budowa sieci kanalizacji sanitarnej w m. Łośnica z przesyłem do drogi wojewódzkiej, Budowa sieci kanalizacji sanitarnej w m. Borkowo, Sucha z przesyłem do Redła | 31.12.2020 | 31.12.2016 | [5 empty] | RM |  |  |  |  | 30.06.2019 |  | PUB2 | 5000 | 8000 | 43000 | Modernizacja i rozbudowa oczyszczalni scieków w Połczynie Zdroju | 655 | odwadnianie | rolnicze | 664 | odwadnianie | rolnicze | 8983.4748 | 15397.4 | 314.2 | 15711.6 | 0 | 24695.0748
PLZA019 | Nowogard | P2 | ZA | Nowogard | Nowogard | Uchwała nr IV/73/15 Sejmiku Województwa Zachodniopomorskiego z dnia 10 marca 2015r. | 22119 | 1 | 28.2 | 100 | PLZA0190 | Nowogard | PUB2 | 5400 | 8500 | 42500 | 1 | 0 | 0 | 0 | 100 | 0 | 0 | brak danych |  |  | 0 | 0 | 0 |  | brak danych | nie dotyczy | [10 empty] | brak danych | 77.2 | odwadnianie na prasie taśmowej | Rolnicza / kompostowanie | brak danych | brak danych | brak danych | 0 | 0 | 0 | 0 | 0 | 0
PLZA020 | Gryfice | PP | ZA | Gmina Gryfice | Gryfice | Uchwała Nr XIV/281/16 | 17926 | 1 | 57 | 97 | PLZA0200 | Gryfice | PUB2 | 11660 |  | 3240 | 1 | 2.9 | 1750 | 351 | 99 | 1.6 | 800 | „Rozbudowa kanalizacji sanitarnej Rzęskowo”, „Budowa kanalizacji ul.J. Dąbskiego – ul.Spacerowa”, „budowa kanalizacji sanitarnej Niekładz”, „Modernizacja przepompowni ścieków w aglomeracji” | 2019-12-31 | 2019-12-31 | 0 | 0 | 0 |  | brak | kilka inwestycji |  |  |  |  | 2019-12-31 |  | PUB2 | 11660 |  | 3240 | „modernizacja zgarniacza piasku i tłuszczu”, „modernizacja zgarniaczy na osadnikach wtórnych 2szt.” łączna wartość - 1 878 767,00zł | 400 | wirówka, higienizacja wapnem, składowany | rolnictwo |  |  |  | 2550 | 1879 |  | 1879 | 0 | 4429
PLZA021 | Myślibórz | P3 | ZA | Myślibórz | Myślibórz | Nr IX/180/15 z dnia 15 grudnia 2015 r. | 13722 | 2 | 18.6 | 89 | PLZA0210 | Myślibórz | PUB2 | 2627 | 6266 | 14723 | 0 | 6.5 | 7000 | 903 | 96 | 0 | 0 | "Uporządkowanie gospodarki wodno-ściekowej w aglomeracji Myślibórz" | 2019-07-26 |  | 0 | 0 | 0 |  |  | M |  | 2019-07-26 |  |  |  |  | PUB2 | 2627 | 6266 | 14723 | "Uporządkowanie gospodarki wodno-sciekowej w aglomeracji Myślibórz" | 116.9 | odwodnienie osadu po WKFo | rolnicze wykorzstanie | 122.2 | odwodnienie osadu po WKFo | rolnicze wykorzstanie | 7000 | 16000 | 0 | 16000 | 0 | 23000
PLZA022 | Świdwin | P2 + R5% | ZA | Świdwin | Miasto Świdwin | 54/2006 | 16635 | 1 | 56.2 | 100 | PLZA0220 | Świdwin | PUB2 | 2186 | 4500 | 25875 | 1 | 0.88889 | 286.4198 | 80 | 100 | 0.2 | 0.9 | Budowa siecie kan. sanitarnej w ul. Kombatantów Polskich II i III etap oraz w ul. Pocztowej i modernizacja kolektora sanitarnego w il. 1-go Maja | 2017-07-10 | 2016-12-20 | 0 | 0 | 0 | [14 empty] | 253 | zagęszczenie | rolnicze |  |  |  | 287.3198 |  |  | 0 | 0 | 287.3198
PLZA023 | Dębno | P2 | ZA | Dębno | Dębno | uchwała nr XVII/221/12 | 19332 | 1 | 100 | 95 | PLZA0230 | Oczyszczalnia ścieków w Dębnie | PUB2 | 3100 | 4050 | 20750 | 1 | 0 | 0 | 0 | 95 | 0.3 | 150 | środki własne |  | 2017-08-31 | [5 empty] | RM |  |  |  |  | 2020-03-31 |  | PUB2 | 4000 | 4000 | 34500 | NFOŚiGW: Oś priorytetowa II - Ochrona środowiska, w tym adaptacja do zmian klimatu; Działanie 2.3. Gospodarka wodno-ściekowa w aglomeracjach; Typ projektów 2.3.1. Projekty dotyczące gospodarki wodno-ściekowej, realizowane w aglomeracjach o wielkości co najmniej 10000 RLM | 240 | stabilizacja, odwadnianie, higienizacja | zagospodarowanie w rolnictwie | 280 | zagęszczanie, odwadnianie, poddawanie termicznej i chemicznej obróbce wapnem wysokoreaktywnym - powstanie preparatu nawozowego | brak odpadu - technologia produkcji preparatu nawozowego do zastosowania np. w rolnictwie | 150 | 37460.164 |  | 37460.164 | 0 | 37610.164
PLZA024 | wiejska Darłowo | PP | ZA | Darłowo | Darłowo | III/46/15 | 15481 | 1 | 88.84 | 76 | PLZA0240 | Rusko | PUB2 | 3156 | 4418 | 26458 | 1 | 9.5222 | 3553.7727 | 857 | 82 | 0 | 0 | przesył Wicie; kanalizacja Barzowice, przesył Barzowice, kanalizacja Cisowo Dolne, przesył Cisowo Dolne, kanalizacja Rusko | 2018-12-31 | [18 empty] | 0.8 | poletka osadowe | wykorzystanie rolnicze |  |  |  | 3553.7727 |  |  | 0 | 0 | 3553.7727
PLZA025 | Łobez | P2 | ZA | Łobez | Łobez | Nr XIX/272/16 z dnia 20.09.2016r. | 12942 | 2 | 54.55 | 95 | PLZA250 | Łobez | B | 3150 | 4500 | 19800 | 1 | 3.9 | 6005.6807 | 351 | 98 | 0 | 0 | POIŚ 2014-2020 | 2021-12-31 |  | 20 | 80 | 240 | 2021-12-31 | WFOŚiGW, POIŚ, budżet Gminy | nie dotyczy | [11 empty] | 219 | WKFO, prasa ślimakowa | rolniczo | 250 | WKFO, prasa ślimakowa | rolniczo | 6005.6807 | 0 | 0 | 0 | 240 | 6245.6807
PLZA026 | Choszczno | P3 | ZA | Choszczno | Choszczno | IV/70/15 | 22416 | 1 | 109.3 | 92 | PLZA0260 | Choszczno | 3167 | 21113.3333 |  | 18450 | 1 | 14.5 | 5000 | 1780 | 99 | 5 |  | wg wieloletniego planu rozwoju i modernizacji urządzeń wod-kan | 2021-12-31 | 2021-12-31 | 0 | 0 | 0 |  |  | PUB2 |  |  |  |  | 2018-12-31 |  | PUB2 |  | 3500 | 22416 | Rozbudowa systemu wodociągowo- kanalizacyjnego w Gminie Choszczno | 792 | higienizacja | rolnicze | 0.518 | termiczne | rolnicze | 5000 | 40000 | 2000 | 42000 | 0 | 47000
PLZA027 | Aglomeracja Barlinek | PP | ZA | Barlinek | Barlinek | UCHWAŁA NR XV/286/16 | 19318 | 1 | 51.4 | 92 | PLZA0270 | BARLINEK | PUB2 | 4896 | 6574 | 22420 | 1 | 0 | 0 | 0 | 92 | 0 | 0 |  |  |  | 0 | 0 | 0 |  |  | nie dotyczy | [11 empty] | 220 | owodnienie | rolnicze | 220 | odwodnienie | rolnicze | 0 |  |  | 0 | 0 | 0
PLZA029 | Czaplinek | PP | ZA | Czaplinek | Czaplinek | Uchwała Nr VII/137/15 Sejmiku Województwa Zachodniopomorskiego z dnia 29 września 2015 r. | 10759 | 2 | 32.93 | 80 | PLZA0290 | Czaplinek | non PUB2 | 2268 | 2268 | 12600 | 0 | 7.72 | 3000 | 814 | 88 | 0 | 0 | Gospodarka wodno-ściekowa na ternie Gmin Złocieniec, Czaplinek i Drawsko Pomorskie – Natura | 2019-12-31 |  | 0 | 0 | 0 |  | brak | M |  | 2018-12-31 |  |  |  |  | PUB2 | 1500 | 6000 | 14999 | Modernizacja oczyszczalni ścieków w Czaplinku - Wodnik | 154.3 | mechaniczne zagęszczanie i higienizacja wapnem | stosowane do uprawy roślin przeznaczonych do produkcji kompostu i składowane na składowiskach odpadów | 175 | zagęszczanie i odwadnianie osadów | przekazywanie do planowanej biogazowni przy oczyszczalni ścieków w Złocieńcu | 3000 | 17635 | 0 | 17635 | 0 | 20635
PLZA030 | Zlocieniec | P2 + R5% | ZA | Złocieniec | Złocieniec | 82/2006 | 13247 | 2 | 126.2 | 99 |  | 2 |  |  |  | 16160 | 1 | 0 | 0 | 0 | 99 | 0.4 | 892.1 | Modernizacja sieci ogólnospławnej - kanalizacja sanitarna |  | 2020-12-31 | [23 empty] | 892.1 | 11879.5 | 12500 | 24379.5 | 0 | 25271.6
PLZA030 | Zlocieniec | P2 + R5% | ZA |  |  |  | 0 | 2 |  |  | PLZA0301 | Złocieniec | PUB2 | 3650 | 4600 | 16100 | 1 | 0 | 0 | [12 empty] | kilka inwestycji |  | 2018-12-31 | 2018-12-31 |  |  |  | PUB2 | 3260 | 4600 | 16540 | Modernizacja oczyszczalni ścieków w Złocieńcu | 24.2 | osad ustabilizowany po prasie składowany na poletku | rolnicze pod uprawy roślin nie przeznaczonych do spożycia | 30 | hydroliza, odwodnienie | zastosowanie w rolnictwie - nawóz, polepszacz | 0 |  |  | 0 | 0 | 0
PLZA030 | Zlocieniec | P2 + R5% | ZA |  |  |  | 0 | 2 |  |  | PLZA0302 | inna | B | 19 | 25 | 60 | 1 | 0 | 0 | [30 empty] | 0 |  |  | 0 | 0 | 0
PLZA031 | Drawsko Pomorskie | PP | ZA | Drawsko Pomorskie | Drawsko Pomorskie | uchwała Sejmiku WZ nr IV/72/15 | 15337 | 1 | 112.5 | 97 | PLZA0310 | Drawsko Pomorskie | non PUB2 | 2300 | 4500 | 12000 | 0 | 4.5778 | 2160.0904 | 412 | 99 | 1 | 828 | Budowa sieci kanalizacji sanitarnej na os. Domów jednorodz. w obrębie ulic gdyńska-Bieszczadzka, Budowa sieci kanalizacja sanitarnej w ul. Koleśno, Budowa sieci kanalizacji sanitarnej w ul. Kłosy, Budowa sieci kanalizacji sanitarnej w ul. Fałata, Rozdzielenie sieci kanalizacji ogólnospławnej w ul. Tatrzańska , Karpacka, Sudecka, Krótka | 2021-10-30 | 2021-10-30 | [5 empty] | M |  | 2018-12-31 |  |  |  |  | PUB2 | 1404 | 1950 | 14673 | Modernizacja oczyszczalni ścieków w Drawsku Pomorskim -Wodnik. | 131 | laguny do hydrofitowego odwadniania | rolnicze wykorzystywanie | 357.7 | laguny do hydrofitowego odwadniania, w okresie zimowym odwadnianie osadu na prasie | rolnicze wykorzystywanie | 2988.0904 | 22543.22 |  | 22543.22 | 0 | 25531.3104
PLZA032 | Chojna | P3 | ZA | Chojna |  | Uchwała SWZ nr II/30/14 z dnia 19.12.2014 r. | 7967 | 3 | 31.5 | 96 | PLZA0320 | Chojna | B | 1447 | 1770 | 6650 | 1 | 1.3 | 800 | 160 | 98 | 4.1 | 5900 | Budowa sieci kanalizacji sanitarnej w kwartale zawartym pomiędzy ulicami Dworcową, Jagiellońską, Prusa i Żółkiewskiego w Chojnie | 2020-06-30 | 2020-12-31 | 8 | 32 | 96 | 2019-12-31 |  | RM |  |  |  |  | 2019-12-31 |  | B | 2900 | 3160 | 13500 | Modernizacja i rozbudowa oczyszczalni ścieków w Chojnie | 76 | Prasowanie | Magazynowanie czasowe na terenie oczyszczalni i do rekultywacji terenów | 100 | Prasowanie | Magazynowanie czasowe na terenie oczyszczalni i do rekultywacji terenów | 6700 | 100 |  | 100 | 96 | 6896
PLZA033 | Sławno | PP | ZA | Sławno | miejska i wiejska | VIII/159/15 | 17491 | 1 | 74.7 | 94 | PLZA0330 | Sławno | PUB2 | 2200 | 4400 | 24159 | 1 | 0 | 0 | 0 | 94 | [10 empty] | nie dotyczy | [11 empty] | 115 | stabiliz.beztlenowa | w rolnictwie | 115 | stabiliz.beztlenowa | w rolnictwie | 0 |  |  | 0 | 0 | 0
PLZA034 | Trzebiatów | P2 | ZA | Trzebiatów | Trzebiatów | Nr V/101/15 z 28.04.15r. | 35712 | 1 | 72.5 | 98 | PLZA0340 | Trzebiatów | PUB1 | 4300 | 6000 | 35506 | 1 | 3.3333 | 1247.4438 | 300 | 99 | 0.8 | 200 | 1. Budowa i modernizacja kanalizacji sanitarnej wraz z przyłaczami i przebudową sieci wodociągowej w m. Trzebusz gm. Trzebiatów. 2. Rozbudowa kolektora ściekowego kanalizacji sanitarnej ciśnieniowej Rogowo-Mrzeżyno- Trzebiatów. | 2020-12-31 | 2020-12-31 | [5 empty] | RM |  |  |  |  | 2020-12-31 |  | PUB1 | 4300 | 6000 | 35500 | 1. Rozbudowa i modernizacja komunalnej oczyszczalni ścieków w Trzebiatowie 2. Rozbudowa (modernizacja) kompostowni osadów ściekowych poprzez montaż systemu napowietrzania pozytywno-negatywnego z biofiltrem na terenie oczyszczalni ścieków w Trzebiatowie | 360 | kompostowanie | rolnictwo | 500 | kompostowanie | rolnictwo | 1447.4438 | 19659 | 2200 | 21859 | 0 | 23306.4438
PLZA035 | Kamień Pomorski | P2 + R5% | ZA | Kamień Pomorski | Kamień Pomorski | Uchwała nr XVIII/229/12 Sejmiku Województwa Zachodniopomorskiego z dnia 25.09.2012 r. | 9739 | 3 | 45.3 | 97 | PLZA0350 | Mokrawica | PUB2 | 2622 | 4109 | 22150 | 1 | 2.6667 | 949.1525 | 240 | 99 | 0 | 0 | 1) Rozbudowa i modernizacja systemu odprowadzania ścieków w aglomeracji Kamień Pomorski- ETAP III, IV, V, VI. 2) Instalacja przeróbki osadów i odpadów biodegradowalnych na terenie oczyszczalni ścieków w Mokrawicy | 2019-12-31 | [18 empty] | 169 | kompostowanie | rolnicze | 241 | kompostowanie | rolnicze | 949.1525 | 11000 | 0 | 11000 | 0 | 11949.1525
PLZA036 | Karlino | P2 | ZA | Karlino | GMW | Uchwała Nr VIII/158/15 z dnia 17.11.2015 | 9759 | 3 | 107.3 | 98 | PLZA0360 | Karlino | PUB2 | 1700 | 2500 | 12700 | 1 | 0 | 0 | 0 | 98 | 2.1 | 670 | Wymiana sieci kanalizacji sanitarnej w m. Karścino Modernizacja sieci kanalizacji sanitarnej w m. Pobłocie Wielkie |  | 2017 2018 | 0 | 0 | 0 |  |  | MO |  |  | 2017 |  |  |  | PUB2 | 1700 | 2500 | 12700 | Montaż stacji do odwadniania osadu | 227 | prasowanie na prasie | stosowane w rolnictwie | 227 | prasowaner na prasie | stosowane w rolnictwie | 670 | 400 |  | 400 | 0 | 1070
PLZA037 | Jarosławiec | P3 | ZA | Postomino | Postomino | 46/2006 | 16572 | 1 | 64 | 93 | PLZA0370 | Jarosławiec | non PUB1 | 600 | 2600 | 22000 | 0 | 4.3444 | 1643.6394 | 391 | 96 | 0 | 0 | 1. Budowa sieci kanalizacji sanitarnej i sieci wodociągoweju wraz z przyłączami na ,,Nowym Osiedlu'' w miejscowości Jaosławiec Gmina Postomino 2.Budowa kanalizacji sanitarnej Nacmierz i Jezierzany Południe | 2018-09-30 | [6 empty] | M |  | 2018-09-30 |  |  |  |  | PUB1 | 2400 | 3500 | 20417 | 1. Modernizacja oczyszczalni ścieków w miejscowości Jarosławiec | 15.95 | stabilizacja osadu w komorze osadowej | mineralizacja na lagunach osadu | 1.95 | pompa odwadniania osadu | mineralizacja na lagunach osadu | 1643.6394 | 13000 |  | 13000 | 0 | 14643.6394
PLZA038 | Barwice | P2 | ZA | Barwice | Barwice, Borne Sulinowo | XIII/252/16 | 6686 | 3 | 113.4 | 98 | PLZA0380 | Barwice | B | 548 | 844 | 6811 | 1 | 0.44444 | 53.9683 | 40 | 99 | 0.5 | 150 | Budowa sieci kanalizacji tłocznejBarwice ul. Zielona-Czaplinecka | 2019-12-31 | 2019-12-31 | 10 | 60 | 800 | 2020-12-30 | Budowa indywidualnych systemów oczyszcania ścieków w Gminie Barwice | [12 empty] | 67.3 | mechaniczne odwadnianie na wirówce, higienizacja wapnem | rolnicza | 70 | mechaniczne odwadnianie na wirówce, higienizacja wapnem | rolnicze | 203.9683 |  |  | 0 | 800 | 1003.9683
PLZA039 | Bobolice | P2 + R5% | ZA | Bobolice | GMW | Uchwała Nr VIII/160/15 z dnia 17.11.2015 | 9217 | 3 | 102.7 | 100 | PLZA0390 | Bobolice | PUB2 | 1700 | 2500 | 11360 | 1 | 0.24444 | 101.1191 | 22 | 100 |  |  | Budowa sieci Cybulino - Kurowo, Budowa sieci kanalizacji sanitarnej w m. Radwanki Rozdział Kanalizacji sanitarnej w Bobolicach | 2020 2018 2021 |  | 0 | 0 | 0 | 0 | 0 | [12 empty] | 75 | odwirowanie na wirówce | stosowane w rolnictwie | 75 | odwirowanie na wirówce | stosowane w rolnictwie | 101.1191 |  |  | 0 | 0 | 101.1191
PLZA040 | Sarbinowo | P2 | ZA | Mielno | GW | V/99/15 | 12634 | 2 | 45.3 | 100 | PLZA0400 | Kiszkowo | B | 900 | 3200 | 14999 | 1 | 7.6 | 10611 | 0 | 100 |  |  | 1. "Budowa kanalizacji sanitarnej umożliwiająca skierowanie ścieków z oczyszczalni ścieków w Kiszkowie na oczyszczalnię ścieków w Unieściu"; 2. " Budowa kanalizacji grawitacyjnej i tłocznej na ul. Długiej w Sarbinowie"; 3. "Budowa kanalizacji sanitarnej grawitacyjnej i tłocznej wraz z przepompownią ścieków w Paprotnie obr. Gąski" | 1. 2020-12-31 2. 2018-06-30 3. 2020-06-30 |  | 0 | 0 | 0 |  |  | L | [5 empty] | 2021-12-31 |  |  |  |  | 1. Likwidacja oczyszczalni ścieków w Kiszkowie | 160 | Odwadnianie mechaniczne, higienizacja | do uprawy roślin przeznaczonych do produkcji kompostu, do uprawy roślin nieprzeznaczonych do spożycia i produkcji pasz |  |  |  | 10611 | 1200 |  | 1200 | 0 | 11811
PLZA041 | Borne Sulinowo | P2 | ZA | Borne Sulinowo | Borne Sulinowo | V/93/15 | 7910 | 3 | 140.6 | 99 | PLZA0410 | Borne Sulinowo | PUB2 | 1400 | 1695 | 7910 | 1 | 0.33333 | 57.3333 | 30 | 99 | 0.5 | 150 | Projekt i budowa sieci kanalizacji sanitarnej DN 200 mm w m. Międzylesie. | 2019-12-31 | 2019-12-31 | 15 | 30 | 60 | 2020-01-01 | [13 empty] | 74 | stabilizacja tlenowa, mechaniczne odwadnianie na wirówce | rolnicza | 75 | stabilizacja tlenowa, mechaniczne odwadnianie na wirówce | rolnicza | 207.3333 |  |  | 0 | 60 | 267.3333
PLZA043 | Polanów | P2 + R5% | ZA | Polanów | Polanów | III/43/15 27.01.2015 | 3863 | 3 | 85.6 | 96 | PLZA0430 | Polanów | B | 740 | 1200 | 8320 | 1 | 0 | 0 | 0 | 96 | 0 | 0 | [20 empty] | 15.2 | odwadnianie | rolnicze | 16,00/2021 | odwadnianie | rolnicze | 0 |  |  | 0 | 0 | 0
PLZA044 | Lipiany | P2 + R5% | ZA | Lipiany | Lipiany | 76/2006 | 4845 | 3 | 20.8 | 99 | PLZA0440 | Lipiany | B | 1200 | 1400 | 8727 | 1 | 0 | 0 | 0 | 99 | 0 | 0 | nie dotyczy | nie dotyczy | nie dotyczy | 0 | 0 | 0 |  |  | M |  | 2021-12-21 |  |  |  |  | B | 1200 | 1300 | 7200 | Działalność 3.6 wspieranie, rozwój systemów oczyszczania ścieków RPO Zachodniopomorskiego | 33 | odwadnianie prasą taśmową | rekultywacja składowiska | 38 | odwadnianie prasą taśmową | w rolnictwie lub do rekultywacji | 0 | 6000 |  | 6000 | 0 | 6000
PLZA045 | WOLIN | P2 | ZA | WOLIN | WOLIN | Uchwała Nr IV/71/15 | 5333 | 3 | 30.5 | 100 | PLZA0450 | WOLIN | PUB2 | 1000 | 3500 | 17000 | 1 | 0 | 0 | 0 | 100 | [22 empty] | 14 | OBECNIE ODWODNIENIE DOCELOWO SUSZENIE | nie rolnicze wykorzystanie (pod uprawę wierzby energetycznej) | 14 | OBECNIE ODWODNIENIE DOCELOWO SUSZENIE | nie rolnicze wykorzystanie (pod uprawę wierzby energetycznej) | 0 |  |  | 0 | 0 | 0
PLZA046 | Gmina Kalisz Pomorski | P2 + R5% | ZA | Kalisz Pomorski | Kalisz Pomorski | 50/2006 | 7698 | 3 | 82 | 97 | PLZA0460 | Kalisz Pomorski | B | 800 | 1000 | 7736 | 1 | 0 | 0 | 0 | 97 | 0 | 0 | 0 |  |  | 0 |  |  |  |  | MO |  |  | 2020-10-15 |  |  |  | B | 800 | 1000 | 7736 | modernizacja oczyszczalni ścieków wraz z 2 szt. przepompowni | 70 | odwodnienie | używany do rekultywacji | 70 | odwodnienie | używany do rekultywacji | 0 | 4500 |  | 4500 | 0 | 4500
PLZA047 | Golczewo | PP | ZA | Golczewo | Golczewo | Uchwala Nr XXXVIII/523/14 Sejmiku Woj. Zachodniopomorskiego z dnia 30 września 2014 r. | 3177 | 3 | 25.5 | 99 | PLZA0470 | Golczewo | B | 254 | 1200 | 1200 | 1 | 0 | 0 | 0 | 99 | 0 | [21 empty] | 10 | odwodnienie prasą mechaniczną, kompostowanie, pryzmowanie,wapnowanie | stosowane w rolnictwie | 12 | odwodnienie prasą mechaniczną, kompostowanie, pryzmowanie, wapnowanie | stosowane w rolnictwie | 0 |  |  | 0 | 0 | 0
PLZA048 | SIANÓW | P3 | ZA | SIANÓW | SIANÓW | X/2014/16 | 9370 | 3 | 58.28 | 93 | [7 empty] | 5.4444 | 3082.9244 | 490 | 98 | 0 | 0 | RPO,PROW | 2020-09-30 |  | 0 | 0 | 0 | [20 empty] | 3082.9244 | 0 | 0 | 0 | 0 | 3082.9244
PLZA049 | Mieszkowice | PP + R5% | ZA | Mieszkowice | 1 | 68/2006 | 7238 | 3 | 89.5 | 90 | PLZA0490 | Mieszkowice | B | 750 | 1112 | 1112 | 1 | 5.5556 | 2.2661 | 500 | 97 | 0 | 0 | PROW, RPO | 2021-12-31 | [6 empty] | MO |  |  | 2019-12-31 |  |  |  | PUB1 | 750 | 1200 | 1200 | PROW RPO | 40 | zagęszczenie odwodnienie | rekultywacja składowiska | 50 | zagęszczenie odwodnienie | rekultywacja składowiska | 2.2661 | 6.576 | 3.3 | 9.876 | 0 | 12.1421
PLZA050 | Mirosławiec | P2 | ZA | Mirosławiec | Mirosławiec | XV/288/16 | 5051 | 3 | 17.2 | 98 | PLZA0500 | Mirosławiec | PUB2 | 1500 | 2400 | 8333 | 1 | 0.55556 | 197.6693 | 50 | 99 | 0 | 0 | środki własne | 2017-08-31 | [18 empty] | 80 | 1 tlenowa stabilizacja osadu 2. Mechaniczne odwadnianie osadu | rolnicze |  |  |  | 197.6693 |  |  | 0 | 0 | 197.6693
PLZA051 | Trzcińsko-Zdrój | PP | ZA | Trzcińsko-Zdrój | Trzcińsko-Zdrój | III/49/15 | 3372 | 3 | 25.6 | 94 | PLZA0510 | Trzcińsko-Zdrój | B | 283 | 400 |  | 1 | 0 | 0 | 0 | 94 | 0.88 | 571.1 | RPO WZ 2014-2020 |  | 2017-12-31 | [5 empty] | RM |  |  |  |  | 2019-05-30 |  | B |  | 600 | 3800 | ROP WZ 2014-2020 | 26 | składowanie na poletkach | składowanie na poletkach | 30 | składowanie na poletkach | składowanie na poletkach | 571.1 | 11771.115 | 0 | 11771.115 | 0 | 12342.215
PLZA053 | Grzmiąca | P2 + R5% | ZA | Grzmiąca | Grzmiąca | V/94/15 | 4782 | 3 | 96.9 | 96 | PLZA0530 | Grzmiąca | B | 800 | 960 | 5333 | 1 | 0.33333 | 68.3333 | 30 | 97 | 0.5 | 150 | Budowa i optymalizacja sieci kanalizacyjnej na terenie aglomeracji Grzmiąca | 2019-12-31 | 2019-12-31 | [5 empty] | MO |  |  | 2020-12-31 |  |  |  | B |  |  |  | modernizacja części osadowej oczyszczalni ścieków w Grzmiącej | 20 | stabilizacja tlenowa, mechaniczne odwadnianie na prasie miechowej | rolnicza | 15 | stabilizacja tlenowa, mechaniczne odwadnianie | rolnicze | 218.3333 | 450 |  | 450 | 0 | 668.3333
PLZA054 | Resko | P2 + R5% | ZA | Resko | Resko | 8/2006 | 5212 | 3 | 28.8 | 95 | PLZA0540 | Resko | B | 1200 | 1300 | 6000 | 1 | 0 | 0 | 0 | 95 | 0 | 0 | [8 empty] | MO |  |  | 2018-12-31 |  |  |  | B | 1200 | 1300 | 6000 | Modernizacja oczyszczalni ścieków w Resku | 0.2 |  | rolnicza | 0.2 |  | rolnicza | 0 | 5000 |  | 5000 | 0 | 5000
PLZA055 | Człopa | P3 + R5% | ZA | Człopa | Człopa | 86/2006 | 3296 | 3 | 28.2 | 92 | PLZA0550 | Człopa | B | 700 | 960 | 4029 | 1 | 2.1 | 665 | 189 | 98 | 3 | 900 |  | 2020-01-01 | 2020-01-01 | 0 | 0 | 0 |  | nd | RM |  |  |  |  | 2021-12-31 |  | B | 1000 | 1300 | 4029 |  | 100.8 | odwodnienie | uprawa roslin | 60 | suszenie | opał | 1565 | 1800 | 600 | 2400 | 0 | 3965
PLZA056 | Tuczno | P3 | ZA | Tuczno | Tuczno | V/95/15 | 3544 | 3 | 24.9 | 99 |  | 2 |  |  |  | 2950 | 1 | 0.2 | 40 | 29 | 100 |  |  | budowa sieci kanalizacyjnej dla Osiedla Domków Jednorodzinnych w Tucznie | 2020-10-30 | [6 empty] | RM |  |  |  |  | 2021-12-30 |  | B | 650 | 850 | 3575 | Rozbudowa i modernizacja oczyszczalni ścieków w Tucznie | 16.75 | odwadnianie kompostowanie | magazynowane czasowo na oczyszczalni | 17.5 | odwadnianie kompostowanie | magazynowane czasowo na oczyszczalni | 40 | 1500 |  | 1500 | 0 | 1540
PLZA056 | Tuczno | P3 | ZA |  |  |  | 0 | 3 |  |  | PLZA0561 | Tuczno | B | 500 | 650 | 2750 | 1 | 0 | 0 | [30 empty] | 0 |  |  | 0 | 0 | 0
PLZA056 | Tuczno | P3 | ZA |  |  |  | 0 | 3 |  |  | PLZA0562 | Płociczno | B | 30 | 50 | 200 | 1 | 0 | 0 | [30 empty] | 0 |  |  | 0 | 0 | 0
PLZA057 | Dobrzany | PP | ZA | Dobrzany | częściowo Dobrzany i Marianowo | uchwała nr III/48/15 sejmiku woj.zachodniopomor. | 5439 | 3 | 43.8 | 99 | PLZA0570 | Dobrzany | B | 1200 | 0 | 1967 | 1 | 0.25 | 700 | 60 | 100 | 0 | 0 | RPO | 2017-09-30 |  | 0 | 0 | 0 |  | 0 | nie dotyczy | [6 empty] | B | 0 | 0 | 0 | 0 | 0 | odwodnienie | rolniczo | 0 | 0 | 0 | 700 | 0 | 0 | 0 | 0 | 700
PLZA058 | Płoty | P3 | ZA | Płoty | Płoty | Nr XIV/269/16 | 5784 | 3 | 23.8 | 94 | PLZA0580 | oczyszczalnia Płoty | B | 1650 | 1800 | 9900 | 1 | 4.0556 | 3309.4887 | 365 | 100 | 0 | 0 | Budowa sieci kanalizacyjnej i wodociągowej na odcinku Płoty -Lisowo- Wyszogóra wraz z Płotowskim Parkiem Przemysłowym | 2021-12-31 |  | 0 | 0 | 0 | [14 empty] | 313 | odwirowanie osadu | rolniczo | 500 | odwirowanie osadu | rolniczo | 3309.4887 | 0 | 0 | 0 | 0 | 3309.4887
PLZA060 | Maszewo | P2 | ZA | Maszewo | Maszewo | X/192/16 | 4798 | 3 | 37.9 | 99 | PLZA0600 | Maszewo | B | 510 | 800 | 7500 | 1 | 0 | 0 | 0 | 99 | 0 | 0 | 0 |  |  | 0 | 0 | 0 | [14 empty] | 18 | stabilizacja tlenowa | 0 | 18 | stabilizacja tlenowa | 0 | 0 |  |  | 0 | 0 | 0
PLZA062 | Stepnica | P2 + R5% | ZA | Stepnica | stepnica | Nr 11/2006 | 4794 | 3 | 72.5 | 96 | PLZA0620 | Stepnica | B | 1000 | 1600 | 9300 | 1 | 0.24444 | 169.6444 | 22 | 96 | 0.1 | 100 | Regionalny Program Operacyjny Województwa Zachodniopomorskiego na lata 2016-2020 | 2017-03-30 | 2017-12-31 | 0 | 0 | 0 |  |  | MO |  |  | 2017-04-10 |  |  |  | B | 1000 | 1600 | 9300 | Regionalny Program Operacyjny Województwa Zachodniopomorskiego na lata 2016-2020 | 160 | odwadnianie, suszenie, higienizacja | stosowana w rolnictwie do rekultywacji gruntów rolnych | 160 | odwadnianie, suszenie, higienizacja | stosowana w rolnictwie do rekultywacji gruntów rolnych | 269.6444 | 191.5 | 296 | 487.5 | 0 | 757.1444
PLZA063 | Komarowo | PP | ZA | Goleniów | 1 | rozp. Wojewody Zachodniopomorskiegop nr 19/2006 z dnia 15 luty 2006r., zmienione rozp. nr 66/2006 z dnia 16 marze 2006r. | 6330 | 3 | 44.06 | 85 | PLZA0630 | OCZYSZCZALNIA ŚCIEKÓW W KOMAROWIE | B | 900 | 900 | 6150 | 1 | 2.7778 | 1722.2222 | 250 | 89 | 2 | 1000 | "Modernizacja i rozbudowa urządzeń kanalizacji sanitarnej w aglomeracji Komarowo" | 2021-10-31 | 2021-10-31 | 0 | 0 | 0 |  |  | MO |  |  | 2021-09-30 |  |  |  | B | 900 | 900 | 6150 | "Modernizacja i rozbudowa urządzeń kanalizacji sanitarnej w aglomeracji Komarowo" | 40 | ODWANIANIE, HIGIENIZACJA WAPNEM, KOMPOSTOWANIE | stosowane do rekultywacji terenów, w tym gruntów na cele rolne | 50 | ODWANIANIE, HIGIENIZACJA WAPNEM, KOMPOSTOWANIE | stosowane do rekultywacji terenów, w tym gruntów na cele rolne | 2722.2222 | 1500 |  | 1500 | 0 | 4222.2222
PLZA066 | Biały Bór | P2 | ZA | Biały Bór | Biały Bór | V/106/15 | 4033 | 3 | 74.59 | 97 | PLZA0660 | Biały Bór | B | 300 | 650 | 4127 | 1 | 1.1111 | 212.037 | 100 | 99 | 0.5 | 150 | Projekt i budowa sieci kanalizacji sanitarnej DN 160mm w Białym Borze ul. Wysoki Kamień-Bobolicka, Projekt i budowa sieci kanalizacji sanitarnej DN 160mm Dołgie osiedle Domaradz, Projekt i budowa sieci kanalizacji sanitarnej DN 160mm w Białym Borze ul. Akacjowa i Lipowa. | 2019-12-31 | 2019-12-31 | [5 empty] | M |  | 2021-09-30 |  |  |  |  | B | 300 | 650 | 4127 | Przebudowa punktu zrzutu ścieków oczyszczonych | 35.4 | stabilizacja tlenowa, mechaniczne odwadnianie na wirówce | rolnicza | 35 | stabilizacja tlenowa, mechaniczne odwadnianie na wirówce | rolnicza | 362.037 | 2000 |  | 2000 | 0 | 2362.037
PLZA067 | Kołbaskowo | P2 + R5% | ZA | Kołbaskowo | Kołbaskowo | 59/2006 | 10061 | 2 | 111 | 100 | PLZA0670 | Przecław | B | 2400 | 4800 | 14600 | 1 | 0 | 0 | 0 | 100 | 0 | 0 | nie dotycz |  |  | 0 | 0 | 0 |  | nie dotyczy | nie dotyczy | [11 empty] | 0.7 | odwodnienie | rekultywacja | nie dotyczy | nie dotyczy | nie dotyczy | 0 | 0 | 0 | 0 | 0 | 0
PLZA069 | Dolice | PP | ZA | Dolice | Dolice | III/50/15 | 7543 | 3 | 85.7 | 92 | PLZA0690 | Dolice | B | 1200 | 1560 | 9402 | 1 | 0 | 0 | 0 | 92 | 0 | 0 | nie dotyczy |  |  | 0 | 0 | 0 |  | nie dotyczy | nie dotyczy | [11 empty] | 59 | odwadnianie | zagęszczanie, odwadnianie na prasie, higienizacja wapnem, składowanie na poletku | 58 | odwadnianie | zagęszczanie, odwadnianie na prasie, higienizacja wapnem, składowanie na poletku | 0 | 0 | 0 | 0 | 0 | 0
PLZA071 | Brojce | PP + R5% | ZA | Brojce | Brojce | 5/2006 | 2010 | 3 | 5.4 | 51 | PLZA0710 | BROJCE | B | 170 | 420 | 420 | 1 | 0 | 0 | 0 | 51 | 3.5 | 500 | Modernizacja sieci wodno kanalizacyjnej aglomeracji Brojce |  | 2017-12-31 | 10 | 40 | 10 |  |  | BN | [11 empty] | 12.9 | Odwadnianie na prasie typu DRAIMAD | Maganyzowanie Czasowe | 18 | Odwadnianie na prasie typu DRAIMAD | Maganyzowanie Czasowe | 500 |  | 100 | 100 | 10 | 610
PLZA072 | Pełczyce | P3 | ZA | Pełczyce | Pełczyce | Uchwała Nr IX/177/15 Sejmiku Województwa Zachodniopomorskiego z dnia 15 grudnia 2015 r. | 5505 | 3 | 46.1 | 89 | PLZA0720 | Pełczyce | B | 582 | 600 | 4890 | 1 | 5.2 | 5184 | 625 | 100 | 0 |  | Sieć kanaliazcji sanitarnej grawitacyjnej i tłocznej wraz z przepompowniami ścieków oraz rozbiórką oczyszczalni ścieków w Sarniku. Rozbudowa sieci kanalizacji sanit. tłocznej - Bolewice. Przepompownia ścieków w miejscowości Pełczyce. Budowa kanalizacji sanitarnej wraz z porzepompownią ścieków w m. Bolewice. Przebudowa przepompowni ścieków sanit. P-2 wraz z siecią kanliazacji sanit. oraz przebudowa szafy przepompowni w pasie drogi powiatowej nr 1585Z. Rozbudowa i przebudowa oczyszczalni scieków w Pełczycach. Modernizacja istn. przepomp. ścieków - Pełczyce - zlewnia oczyszcz. ścieków w Pełczycach. | 2019-12-31 | 2019-12-31 | 0 | 0 | 0 |  | 0 | RM |  |  |  | 2019-12-30 | 2019-12-30 | 2019-12-30 | B | 809 | 900 | 8250 | Rozbudowa i przebudowa oczyszczalni ścieków w Pełczycach, budowa sieci kanalizaccji sanitarnej Sarnik-Łyskowo-Pełczyce wraz z likwidacją oczyszczalni ścieków w Sarniku oraz modernizacja przepompowni ścieków na terenie gminy Pełczyce. | 108 | odparowanie, wapnowanie, stabilizacja | rolnicze | 144 | odparowanie, wapnowanie, stabilizacja | rolnicze | 5184 | 8660 | 2000 | 10660 | 0 | 15844
PLZA073 | Chociwel | P3 | ZA | Chociwel | Chociwel | II/32/14 Z DNIA 19.12.2014 R. | 3377 | 3 | 9 | 97 | PLZA0730 | KOMUNALNA OCZYSZCZALNIA ŚCIEKÓW W CHOCIWLU | B | 386 | 1400 | 1400 | 1 | 0.8 | 517.4769 | 72 | 99 | 0.13 | 26 | RPO 3.6 Wsparcie rozwoju systemów oczyszczania ścieków | 2019-12-31 | 2019-12-31 | 0 | 0 | 0 |  |  | RM |  |  |  |  | 2019-12-31 |  | B | 1400 | 1400 | 3381 | RPO 3.6 | 6 | Odwadnianie osadu | Magazynowany czasowo | 2 | Stacja odwadniania osadu | Magazyn osadu odwodnionego, poletka osadowe | 543.4769 | 5397 | 1535 | 6932 | 0 | 7475.4769
PLZA074 | Tychowo | P3 + R5% | ZA | Tychowo | Tychowo, Połczyn-Zdrój | uchwała nr VIII/160/15 Sejmiku Województwa Zachodniopomorskiego z dnia 17.11.2015 r. | 7536 | 3 | 101.5 | 89 | PLZA0740 | Tychowo | PUB2 | 1300 | 1560 | 12315 | 1 | 4.5667 | 2368.1211 | 411 | 95 | 1.2 | 100 | Budowa sieci kanalizacji sanitarnej w m. Warnino. Budowa sieci kanalizacji sanitarnej w m. Drzonowo Białogardzkie z przesyłem do Kikowa. Budowa sieci kanalizacyjnej sanitarnej w m. Smęcino z przesyłem do Warnina. Wymiana kanalizacji sanitarnej w m. Tychowo - ul. Dolna. | 2020-12-31 |  | 10 | 40 | 30 | 2021-12-31 | Dotacja celowa dla osób fizycznych ze środków budżetu Gminy Tychowo na budowę przydomowych oczyszczalni ścieków. | nie dotyczy | [11 empty] | 121 | odwirowanie na wirówce | Stosowane w rolnictwie | 121 | odwirowane na wirówce | stosowane w rolnictwie | 2468.1211 |  |  | 0 | 30 | 2498.1211
PLZA076 | Węgorzyno | P3 | ZA | Węgorzyno | GMW | Uchwała nr X/191/16 z 23 lutego 2016r. | 3871 | 3 | 19.42 | 78 | PLZA0760 | Węgorzyno | B | 250 | 600 | 3900 | 1 | 7.43 | 4350 | 778 | 99 | 0.602 | 858 | Budowa sieci kanalizacji sanitarnej w Połchowie w Gminie Węgorzyno, Budowa sieci kanalizacji sanitarnej w Runowie Pomorskim w Gminie Węgorzyno, Budowa sieci kanalizacji sanitarnej w ulicy Nowy Świat w Węgorzynie. | 2019-10-01 | 2019-10-01 | 0 |  |  |  |  | nie dotyczy | [11 empty] | 0.1 | odwodnienie | rekultywacja | 0.15 | odwodnienie | rekultywacja | 5208 | 0 | 0 | 0 | 0 | 5208
PLZA077 | manowo | P2 | ZA | Manowo | Manowo | VI/123/15 | 2245 | 3 | 23 | 99 | PLZA0770 | Bonin | B | 270 | 400 | 2232 | 1 | 4.317 | 1500 | 0 | 99 | 0 | 0 | Budowa rurociągu tłocznego z przepompownią ścieków i infrastrulturą techniczną na odcinku Bonin-Kretomino | 2021-12-31 |  | 0 | 0 | 0 |  |  | L | [5 empty] | 2021-12-31 | [5 empty] | 30 | Odwadnianie | Kompostowanie | 0 | nie dotyczy | nie dotyczy | 1500 | 0 | 0 | 0 | 0 | 1500
PLZA079 | Recz | P3 | ZA | Recz | Recz | III/44/15 | 3896 | 3 | 35.9 | 95 | PLZA0790 | Recz | B | 1500 | 1500 | 1500 | 1 | 0 | 0 | 0 | 95 | 0 | 0 | n.d |  |  | 0 | 0 | 0 |  | n.d | RM |  |  |  |  | 2020-12-31 |  | B | 1500 | 1500 | 8500 | RPO WZ | 24.8 | składowanie na poletakch | rekultywacja terenów zielonych | 24.5 | składowanie na poletakch | rekultywacja terenów zielonych | 0 | 2500 | 100 | 2600 | 0 | 2600
PLZA080 | Drawno | P3 | ZA | Drawno | Drawno | XIV/278/16 | 3300 | 3 | 22.88 | 89 | PLZA0800 | Drawno | B | 700 | 770 | 770 | 1 | 2.98 | 3100 | 367 | 100 | 0.42 | 682 | Rozbudowa i modernizacja systemu kanalizacji sanitarnej w Aglomeracji Drawno | 2021-12-31 | 2021-12-31 | 0 | 0 | 0 |  |  | M |  | 2021-12-31 |  |  |  |  | B | 700 | 770 | 3300 | Rozbudowa i modernizacja systemu kanalizacji sanitarnej w Aglomeracji Drawno | 22 | odwadnianie mechaniczne z użyciem flokulantów i higienizacja wapnem | nawożenie gminnych terenów zielonych |  |  |  | 3782 | 3444 |  | 3444 | 0 | 7226
PLZA082 | Ińsko | P2 | ZA | Ińsko | Ińsko | II/33/14 | 2856 | 3 | 10 | 99 | PLZA0820 | Ińsko | B | 806 | 1200 | 8624 | 1 | 0 | 0 | 0 | 99 | 0 | 0 |  |  |  | 0 | 0 | 0 |  |  | nie dotyczy | [11 empty] | 22.4 | odwadnianie | magazynowane czasowo |  |  |  | 0 |  |  | 0 | 0 | 0
PLZA083 | Cedynia | P2 | ZA | Cedynia | Cedynia | II/34/14 | 2196 | 3 | 15.8 | 96 | PLZA0830 | Cedynia | B | 600 | 750 | 4100 | 1 | 0 | 0 | 0 | 96 | 0 | 0 | nie dotyczy |  |  | 10 | 40 | 200 |  | nieznane (RPO) | nie dotyczy | [11 empty] | 35 | prasowanie | przekazane innemu podmiotowi |  | zostanie opracowana koncepcja zagospodarowania osadów | zostanie opracowana koncepcja zagospodarowania osadów | 0 | 50 | 50 | 100 | 200 | 300
PLZA084 | WIERZCHOWO | P3 | ZA | WIERZCHOWO | WIERZCHOWO | NR XIV/280/16 | 4797 | 3 | 30.8 | 70 | PLZA0840 | WIERZCHOWO | B | 510 | 710 | 4097 | 1 | 11.9195 | 6500 | 1232 | 96 | 0.096 | 76 | Modernizacja oczyszczalni scieków i sieci sieci ogólnospławnej w Wierzchowie oraz budowa sieci kanalizacji sanitarnej grawitacyjno - tłocznej w miejscowości Będlino, Sośnica i Świerczyna , Gmina Wierzchowo - Wodnik II | 2020-12-31 | 2020-12-31 | 0 | 0 | 0 |  | BRAK | RM |  |  |  |  | 2020-12-31 |  | B | 490 | 680 | 4968 | MODERNIZACJA OCZYSZCZALNI SCIEKÓW I SIECI OGÓLNOSPŁAWNEJ W WIERZCHOWIE ORAZ BUDOWA SIECI KANALIZACJI SANITARNEJ GRAWITACYJNO - TŁOCZNEJ W MIEJSCOWOŚCI BĘDLINO, SOŚNICA I ŚWIERCZYNA, GMINA WIERZCHOWO - WODNIK II | 0 | 0 | PODLEGA MINERALIZACJI W LAGUNIE OSADOWEJ | 90 | STABILIZACJA OSADÓW, ODWADNIANIE, OPCJONALNIE WAPNOWANIE OSADU NADMIERNEGO | WYWOŻONY NA SKŁADOWISKO ODPAÓW ORAZ ZAGOSPODAROWANY PRZYRODNICZO LUB ROLNICZO | 6576 | 6195 |  | 6195 | 0 | 12771
PLZA085 | Rąbino | PP + R5% | ZA | Rąbino | GW | 18/2007 | 3552 | 3 | 62.8 | 91 | PLZA0850 | Rąbino | B | 500 | 500 | 4847 | 1 | 0 | 0 | 0 | 91 | 2.2607 | 514.2045 | Modernizacja sieic kanalizacji sanitarnej na terenie miejscowości Rąbino - oś "Na Skarpie" |  | 22.06.2016 | [17 empty] | 31 | odwirowanie na wirówce | stosowane w rolnictwie | 31 | odwirowanie na wirówce | stosowane w rolnictwie | 514.2045 |  |  | 0 | 0 | 514.2045
PLZA091N | Biesiekierz | P2 + R5% | ZA | Biesiekierz | GW | 24/2007 | 6478 | 3 | 96.6 | 98 | PLZA0910N | Biesiekierz | PUB2 | 1000 | 1000 | 8591 | 1 | 0.54444 | 137.9259 | 49 | 99 | 0.23 | 70 | 1.Budowa sieci kanalizacji sanitarnej Gniazdowo - Witolubie, 2. wymina kanalizacji sanitarnej w m. Biesiekierz | 1.2018 | 2.2019 | [17 empty] | 21 | odwirowanie na wirówce | stosowane w rolnictwie | 21 | odwirowanie na wirówce | stosowane w rolnictwie | 207.9259 |  |  | 0 | 0 | 207.9259
PLZA092N | KRZĘCIN | PP | ZA | Krzęcin | Krzęcin | 69/2006 | 2053 | 3 | 17 | 72 | PLZA0920N | Krzęcin | B | 93 | 248 | 600 | 1 | 3.4 | 2113 | 411 | 92 |  |  | RPO | 2018-12-31 | [24 empty] | 2113 |  |  | 0 | 0 | 2113
PLZA095 | Wapnica | PP | ZA | Międzyzdroje | Międzyzdroje | II/31/14 | 2052 | 3 | 15.5 | 91 | PLZA0950N | Wapnica | B | 300 | 720 | 2500 | 1 | 0.374 | 365.6 | 55 | 94 |  |  | Przebudowa drogi gminnej dojazdowej -ulica Boczna w Lubinie | 2017-12-31 |  | 0 |  |  |  | Nie dotyczy | nie dotyczy | [11 empty] | 10 | fermentacja beztlenowa, odwadnianie, higienizacja wapnem palonym | przekazanie do dalszego przetwarzania | 10 | fermentacja beztlenowa, odwadnianie, higienizacja wapnem palonym | przekazanie do dalszego przetwarzania | 365.6 |  |  | 0 | 0 | 365.6
PLZA100N | Widuchowa | PP | ZA | Widuchowa | Widuchowa | 72/2006 | 2317 | 3 | 22.8 | 89 | PLZA1000N | Widuchowa | B | 199 | 348 | 400 | 1 | 0 | 0 | 0 | 89 | 0 | 0 | [8 empty] | M |  | 2020-12-31 |  |  |  |  | B | 350 | 350 | 3220 | Modernizacja oczyszczalni ścieków w Widuchowej | 9 | stabilizacja tlenowa | magazynowanie | 0.31 | brak danych | brak danych | 0 | 5000 |  | 5000 | 0 | 5000
PLZA104N | Stare Czarnowo | PP + R5% | ZA | Stare Czarnowo | Stare czarnowo | XXXIV/475/14 | 2131 | 3 | 9.5 | 96 | PLZA1040N | St. Czarnowo | B | 120 | 180 | 1000 | 1 | 0.13333 | 56.1905 | 12 | 97 | 0 | 0 | rozbudowa sieci kanalizacji sanitarnej w Kołbaczu | 2021-12-31 | [6 empty] | nie dotyczy | [11 empty] | 1 | odwadnianie na prasie DRAIMAD | magazynowany czasowo na terenie opczyszczalni | 1 | odwadnianie na prasie DRAIMAD | magazynowany czasowo na terenie opczyszczalni | 56.1905 |  |  | 0 | 0 | 56.1905
PLZA101N | Warnice | P3 | ZA | Warnice | Warnice | 34/2005 | 2670 | 3 | 31.76 | 89 | PLZA1010N | Barnim | non B | 200 | 200 | 3000 | 1 | 3.2333 | 1077.7778 | 291 | 100 | 6 | 2000 | RPOWZ na lata 2014-2020 - "budowa oczyszczalni ścieków w m. Barnim i rozbudowa systemów kanalizacyjnych w Gminie Warnice" (rozbudowa systemów kanalizacyjnych obejmuje budowę przesyłów z istniejących oczyszczalni ścieków w m. Reńsko i Wójcin oraz likwidację oczyszczalni Barnim, na terenie której powstanie nowa oczyszczalnia). | 2021-12-31 | 2021-12-31 | 35 | 0 | 125 | 2021-12-31 | RPOWZ na lata 2014-2020 - "budowa indywidualnych systemów oczyszczania w gminie Warnice w miejscowościach: Kłęby, Grędziec i Nowy Przylep" | kilka inwestycji | 2021-12-31 |  |  |  |  | 2021-12-31 Podana data jest określonym przewidywanym terminem zakończenia prac inwestycyjnych polegających na zakończeniu likwidacji oczyszczalni po uruchomieniu nowej. | B | 300 | 300 | 3000 | RPOWZ na lata 2014-2020 - "budowa oczyszczalni ścieków w m. Barnim i rozbudowa systemów kanalizacyjnych w Gminie Warnice"; obecnie istniejąca oczyszczalnia Barnim zostanie zlikwidowana, a na jej miejscu wybudowana zostanie nowa oczyszczalnia ścieków przyjmująca ścieki kierowane obecnie do oczyszczalni w Wójcinie i Reńsku | 9 | geotuba | stosowane do rekultywacji | 9 | odwodnienie mechaniczne | rekultywacja | 3077.7778 | 8000 | 0 | 8000 | 125 | 11202.7778
PLZA501 | Dobra | p2 | ZA | Dobra | 1 | Uchwała Nr VI/124/15 Sejmiku Województwa Zachodniopomorskiego z dnia 16 czerwca 2015 r. | 24120 | 1 | 200.5 | 99 | PLZA5010 | OCZYSZCZALNIA ŚCIEKÓW REDLICA | PUB2 | 4000 | 4800 | 24000 | 1 | 1.0889 | 2976.8185 | 98 | 99 |  |  | Poprawa gospodarki wodno-ściekowej w gm. Dobra | 2021-12-31 |  | 0 | 0 | 0 |  |  | RM |  |  |  |  | 2019-06-30 |  | PUB2 | 6000 | 7200 | 36000 | Poprawa gospodarki wodno-ściekowej w gm. Dobra | 375 | ODWANIANIE, HIGIENIZACJA WAPNEM i/lub SŁONACZNE SUSZENIE | stosowane do rekultywacji terenów, w tym gruntów na cele rolne | 400 | ODWANIANIE, HIGIENIZACJA WAPNEM i/lub SŁONACZNE SUSZENIE | stosowane do rekultywacji terenów, w tym gruntów na cele rolne | 2976.8185 | 3800 |  | 3800 | 0 | 6776.8185
PLZA502 | Gmina Świdwin | P3 | ZA | Świdiwn | Świdwin | Uchwała Nr XIV/279/16, Sejmiku Województwa Zachodniopomorskiego, z dnia 20 września 2016 r. | 2862 | 3 | 18.9 | 85 |  | 7 |  |  |  | 2900 | 1 | 3.63 | 2000 | 437 | 100 | 0 | 0 | Budowa sieci kanalizacji sanitarnej w m. Bystrzyna - Dobrowola | 2017-11-24 |  | 0 | 0 | 0 | [14 empty] | 0.5 | wapnowanie, osuszanie | wywóz na składowisko | 0.7 | wapnowanie, osuszanie | wywóz na składowisko | 2000 | 1200 | 0 | 1200 | 0 | 3200
PLZA502 | Gmina Świdwin | P3 | ZA |  |  |  | 0 | 3 |  |  | PLZA5021 | Krosino | B | 38 | 58 | 700 | 1 | 0 | 0 |  |  |  |  | Budowa sieci kanalizacji sanitarnej w Niemierzynie | 2018-11-23 | [6 empty] | M |  | 2018-11-23 |  |  |  |  | B | 38 | 38 | 700
PLZA502 | Gmina Świdwin | P3 | ZA |  |  |  | 0 | 3 |  |  | PLZA5022 | Lekowo | B | 43 | 96 | 800 | 1 | 0 | 0 | [12 empty] | M |  | 2020-11-20 |  |  |  |  | B | 43 | 43 | 800 | [7 empty] | 0 |  |  | 0 | 0 | 0
PLZA502 | Gmina Świdwin | P3 | ZA |  |  |  | 0 | 3 |  |  | PLZA5023 | Oparzno | B | 30 | 30 | 400 | 1 | 0 | 0 | [12 empty] | M |  | 2020-11-20 |  |  |  |  | B | 30 | 30 | 400 | [7 empty] | 0 |  |  | 0 | 0 | 0
PLZA502 | Gmina Świdwin | P3 | ZA |  |  |  | 0 | 3 |  |  | PLZA5024 | Łąkowo | B | 12 | 72 | 300 | 1 | 0 | 0 | [12 empty] | nie dotyczy | [6 empty] | B | 12 | 12 | 300
PLZA502 | Gmina Świdwin | P3 | ZA |  |  |  | 0 | 3 |  |  | PLZA5025 | Klępczewo | B | 51 | 51 | 700 | 1 | 0 | 0 | [12 empty] | M |  | 2021-11-19 |  |  |  |  | B | 51 | 51 | 700
PLZA502 | Gmina Świdwin | P3 | ZA |  |  |  | 0 | 3 |  |  | PLZA5026 | Bystrzyna | [5 empty] | 0 | 0 | [12 empty] | BN | 2017-11-24 | [5 empty] | B | 45 | 45 | 300 | Budowa sieci kanalizacji sanitarnej wraz z oczyszczalnią ścieków w Bystrzynie
PLZA502 | Gmina Świdwin | P3 | ZA |  |  |  | 0 | 3 |  |  | PLZA5027 | Niemierzyno | [5 empty] | 0 | 0 | [12 empty] | BN | 2018-11-23 | [5 empty] | B | 45 | 45 | 300 | Budowa sieci kanalizacji sanitarnej wraz z oczyszczalnią ścieków w Niemierzynie | [6 empty] | 0 |  |  | 0 | 0 | 0
PLZA503 | Moryń | PP | ZA | Moryń | Moryń | Uchwała Sejmiku województwa Zachodniopomorskiego nr 14/282/16 z dnia 20.09.2016 | 2187 | 3 | 8.3 | 73 | PLZA5030 | Oczyszczalnia ścieków komunalnych w Moryniu | B | 350 | 600 | 3063 | 1 | 2 | 1230 | 441 | 93 | 0 | 0 | Uzupełnienie kanalizacji ściekowej w aglomeracji Moryń | 2021-12-31 |  | 0 | 0 | 0 |  |  | RM |  |  |  |  | 2020-12-31 |  | B | 600 | 800 | 5250 | Rozbudowa i modernizacja oczyszczalni ścieków w Moryniu | 60 | odwadnianie i higienizacja | rolnicze | 60 | odwadnianie i higienizacja | rolnicze | 1230 | 4882.3 | 1032.2 | 5914.5 | 0 | 7144.5
PLZA504 | Aglomeracja Banie | P3 | ZA | Banie | Banie | XIV/271/16 | 3731 | 3 | 26.3 | 77 | PLZA5040 | Oczyszczalnia Banie | non B | 476 | 620 | 4632 | 0 | 6.89 | 4000 | 837 | 100 | 0 | 0 | Ochrona Środowiska i Zapobieganie Zagrożeniom | 2020-03-01 |  | 1 | 3 | 25 | 2020-03-01 | Ochrona Środowiska i Zapobieganie Zagrożenom | M |  | 2020-03-01 |  |  |  |  | B | 470 | 470 | 4025 | Ochrona Środowiska i Zapobieganie Zagrożeniom | 30 | mechaniczne odwodnienie osadów- Drajmad | rekultywacja składowisk odpadów | 65 | odwodnienie osadów na prasie osadowej | rekultywacja składowisk odpadów | 4000 | 6000 | 400 | 6400 | 25 | 10425
* - w ramach środków z PROW nie są finansowane inwestycje na obszarach aglomeracji
Note on Y441: Hyża Renata: Gmina rozpisała nazwy projektów tworząc dodatkowe wierze w ankiecie - sprawdzić terminy
Note on AV1189: Katarzyna Kaminska: przyjęto 10400 Mg/rok o zawartości suchej masy 23%