## Arkusz1
WYKAZ URZĄDZEŃ PRZEWIDZIANYCH DO USŁUG KONSERWACJI, KONTROLI SZCZELNOŚCI ORAZ ZAPEWNIENIA POGOTOWIA TECHNICZNEGO W TERMINIE OBOWIĄZYWANIA UMOWY
Formularz cenowy Wykonawcy (Załącznik nr 1 do umowy)
1 | 2 | 3 | 4 | 5 | 6 | 7 | 8 | 9 | 10 | 11 | 12
JEDNOSTKA | NAZWA/TYP KLIMATYZATORA | MODEL KLIMATYZATORA | NUMER SERYJNY | LOKALIZACJA URZĄDZENIA | IMIĘ I NAZWISKO OSOBY UPOWAŻNIONEJ DO KONTAKTU | ILOŚĆ KONSERWACJI DLA URZĄDZENIA W TERMINIE OBOWIĄZYWANIA UMOWY | CENA BRUTTO ZA KONSERWACJĘ URZĄDZENIA PO UWZGLĘDNIENIU ILOŚCI PRZEGLĄDÓW | ILOŚĆ KONTROLI SZCZELNOŚCI DLA URZĄDZENIA W TERMINIE OBOWIĄZYWANIA UMOWY | CENA BRUTTO ZA WYKONANIE KONTROLI SZCZELNOŚCI URZĄDZENIA | ŁĄCZNA CENA BRUTTO DLA URZĄDZENIA (KOLUMNA 8 + KOLUMNA 10) | UWAGI (po przeglądzie/ zalecenia/inne)
Izba Administracji Skarbowej w Łodzi (1001) Łódź al. Kościuszki 83 | Rotenso * | U70Xo R14 (jedn. zewn.) U70Xi R14 (jedn. wewn.) | 340E75139041B060850052 (jedn. zewn.) 340E75139031B080860183 (jedn. wewn.) | 16 A, serwerownia | Sylwester Hajduk 694 453 519 | 2 | 0 | 0 | 0 | 0
| FUJITSU * | ASYG26LMTA (JEDN. WEWN.) | T005189 | 16 A, serwerownia | Sylwester Hajduk 694 453 519 | 2 | 0 | 0 | 0 | 0
| MITSUBISHI * | MU-GD80VB (jedn. zewn.) MS-GD80VB (jedn. wewn.) | 0001018T (jedn. zewn.) 0001313T (jedn. wewn.) | 16, andresola - pokój informatyka (CRO) | Sylwester Hajduk 694 453 519 | 1 | 0 | 1 | 0 | 0
| FUJITSU * | AOY7USNC (jedn. zewn.) ASY7USBCW (jedn. wewn.) | E011059 (jedn. zewn.) E049531 (jedn. wewn.) | 206 A | Sylwester Hajduk 694 453 519 | 1 | 0 | 0 | 0 | 0
| FUJITSU * | AOY7USNC (jedn. zewn.) ASY7USBCW (jedn. wewn.) | E011092 (jedn. zewn.) E050341 (jedn. wewn.) | 205 | Sylwester Hajduk 694 453 519 | 1 | 0 | 0 | 0 | 0
| AUX * | ASW-H12A4/NCR1 (jedn. zewn.) ASW-H12A4/NCR1 (jedn. wewn.) | 506N01121 (jedn. wewn.) | 101 B | Sylwester Hajduk 694 453 519 | 1 | 0 | 0 | 0 | 0
| FAIRLAND | S-12H (3,6 KW) | 4060322 | 202 A | Sylwester Hajduk 694 453 519 | 1 | 0 | 0 | 0 | 0
| HISENSE * | CA50XS1AG (jedn. zewn.) / CA50XS1AW (jedn. wewn.) | 1KK01801LVNPOCHYTJ60008 (jedn. zewn.) / 1KK01801LVAPDB31AJB0166 (jedn. wewn.) | 101 A | Sylwester Hajduk 694 453 519 | 2 | 0 | 0 | 0 | 0 | montaż: 7/2024
| MITSUBISHI * | MU-A18WV (jedn. zewn.) MS-A18WV (jedn. wewn.) | 4003276T (jedn. wewn.) | 204 - prawy | Sylwester Hajduk 694 453 519 | 1 | 0 | 0 | 0 | 0
| MITSUBISHI * | MU-A18WV (jedn. zewn.) MS-A18WV (jedn. wewn.) | 4003847T (jedn. zewn.) 4003275T (jedn. wewn.) | 204 - lewy | Sylwester Hajduk 694 453 519 | 1 | 0 | 0 | 0 | 0
| MITSUBISHI * | MU-GA50VB (jedn. zewn.) MS-GA50VB (jedn. wewn.) | 8003999T (jedn. zewn.) 8004092T (jedn. wewn.) | 16 B, serwerownia | Sylwester Hajduk 694 453 519 | 2 | 0 | 0 | 0 | 0
| FUJITSU * | AOYG-12 LLCE (jedn. zewn.) ASYG-12 LLCE (jedn. wewn.) | E001035 (jedn. zewn.) E053323 (jedn. wewn.) | 203 | Sylwester Hajduk 694 453 519 | 1 | 0 | 0 | 0 | 0
Izba Administracji Skarbowej w Łodzi (1001) Łódź ul. E. Gibalskiego 2/4 | AUX * | ASW-H18A4/FAR1DI-EU | B31866592202N00324 | 43 | Elżbieta Gzik 42 28 99 797 | 1 | 0 | 0 | 0 | 0
| KAISAI | KEM-09KTA | 2403207960173250120179 | 52 | Elżbieta Gzik 42 28 99 797 | 1 | 0 | 0 | 0 | 0
| KAISAI | KEM-12KTA | 2403498120375060820224 | 51 | Elżbieta Gzik 42 28 99 797 | 1 | 0 | 0 | 0 | 0
| KAISAI | KEM-09KTA | 2403208090175260120060 | 50 | Elżbieta Gzik 42 28 99 797 | 1 | 0 | 0 | 0 | 0
| KAISAI | KEM-24KTA | 2403208190775290150025 | 49 | Elżbieta Gzik 42 28 99 797 | 1 | 0 | 0 | 0 | 0
| KAISAI | KEM-12KTA | 2403748220377090120437 | 41 | Elżbieta Gzik 42 28 99 797 | 1 | 0 | 0 | 0 | 0
| Gree | GWH24NO-K3NNB1A/I | 4749720000482 | 30 | Elżbieta Gzik 42 28 99 797 | 1 | 0 | 0 | 0 | 0
| KAISAI | KEM-12KTA | D200086090115413120499 | sekretariat | Elżbieta Gzik 42 28 99 797 | 1 | 0 | 0 | 0 | 0
| KAISAI | KEM-12KTA | 2403498220375060820208 | gabinet Dyrektora | Elżbieta Gzik 42 28 99 797 | 1 | 0 | 0 | 0 | 0
| ROTENSO * | UKURA 34U35XIR14 | 340D743350317020820806 | serwerownia | Elżbieta Gzik 42 28 99 797 | 2 | 0 | 0 | 0 | 0
| Rotenso * | Imoto I35Xi R14 (jedn. wewn.) Imoto 135Xo R14 (jedn. zewn.) | 540H24033032B170132590 (wew.) 540H24065042B180122017 (zew.) |  | Elżbieta Gzik 42 28 99 797 | 2 | 0 | 0 | 0 | 0
Wydział Centrum Kompetencyjne Usług Elektronicznych IAS Łódź ul. Wróblewskiego 10A | Midea | M4QE-28HFN1-Q (jednostka zewn.) 4 x MSMBAU-09HRFN1-QRD0GW (4 jedn. wewn.) - system VRF | 60006 (jedn. zewn.) 20158 (pok. 314), 20160 (pok. 315), 20181 (pok. 316), 20157 (pok. 313) - jedn. wewn. | 313 - 316 (CRO) | Dariusz Rybicki 42 25 88 291 | 1 | 0 | 1 | 0 | 0
| Midea | M2OE-18HFRN1-Q (jedn. zewn.) 2 x MSMBAU-09HRFN1-QRD0GW (2 jedn. wewn.) - system VRF | 60027 (jedn. zewn.) 20165 (pok. 308), 20167 (pok. 309) - jedn. wewn. | 308 - 309 | Dariusz Rybicki 42 25 88 291 | 1 | 0 | 0 | 0 | 0
| Midea | M4QE-28HFN1-Q (jedn. zewn.) 4 x MSMBBU-12HRFN1-QRD0GW (B) (4 jedn. wewn.) - system VRF | 60008 (jedn. zewn.) 20170 (pok. 302), 20242 (pok. 303), 20159 (pok. 304), 20243 (pok. 305) - jedn.wewn. | 302 - 305 (CRO) | Dariusz Rybicki 42 25 88 291 | 1 | 0 | 1 | 0 | 0
| Midea | M2OE-18HFRN1-Q (jedn. zewn.) MSMBCU-18HRFN1-QRD0GW (B) - jedn. wewnętrzna (system VRF) | 60166 (jedn. zewn.) / 20046 (jedn. wewn.) | III piętro (pok. 301) | Dariusz Rybicki 42 25 88 291 | 1 | 0 | 0 | 0 | 0
| FUJITSU * | AOY12USCC (jedn. zewn.) / ASYG09LECA (jedn. wewn.) | E008810 (jedn. zewn.) E009689 (jedn. wewn.) | 306 | Dariusz Rybicki 42 25 88 291 | 1 | 0 | 0 | 0 | 0
| FUJITSU * | AOY12USCC (jedn. zewn.) ASY12USCCW (jedn. wewn.) | E069125 (jedn. zewn.) E115740 (jedn. wewn.) | 307 | Dariusz Rybicki 42 25 88 291 | 1 | 0 | 0 | 0 | 0
Łódzki Urząd Celno-Skarbowy w Łodzi (368000) ul. Brzóski 24 | Mitsubishi * Elektronic | MS-18RV | 3000018T | serwerownia; pok.17 | Łukasz Dwornicki tel. 42 6934227 | 2 | 0 | 0 | 0 | 0
| ACOND | ARGT-18HRF1-RRDOGW | 2400889080562150120142 | serwerownia; pok.16 | Łukasz Dwornicki tel. 42 6934227 | 2 | 0 | 0 | 0 | 0
| HAIER * | AS12GB3HRA | AA9FH8E0MOAEE3KOD40 | serwerownia; pok. 16 | Łukasz Dwornicki tel. 42 6934227 | 2 | 0 | 0 | 0 | 0
| McQnacy | MWM015G-ACIAA | 20472105000660 | pok. 08 | Łukasz Dwornicki tel. 42 6934227 | 1 | 0 | 0 | 0 | 0
| ACOND | AR6I-12HRDN1-QRD0GW | 2401534770365030120300 | Archiwum | Łukasz Dwornicki tel. 42 6934227 | 1 | 0 | 0 | 0 | 0
| McQnacy | MWM015GACI AA | 2047220500723 | Archiwum | Łukasz Dwornicki tel. 42 6934227 | 1 | 0 | 0 | 0 | 0
| Hisense * | AS-12V45VETG6 | 0285 | 25/2 Sala konferencyjna | Łukasz Dwornicki tel. 42 6934227 | 1 | 0 | 0 | 0 | 0
| Hisense * | AS- 12V45VETG6 | 0 295 | 25/2 Sala konferencyjna | Łukasz Dwornicki tel. 42 6934227 | 1 | 0 | 0 | 0 | 0
| Hisense * | AS- 12V45VETG6 | 0 288 | 25/2 Sala konferencyjna | Łukasz Dwornicki tel. 42 6934227 | 1 | 0 | 0 | 0 | 0
| Hisense * | AS- 12V45VETG6 | 0 210 | 25/2 Sala konferencyjna | Łukasz Dwornicki tel. 42 6934227 | 1 | 0 | 0 | 0 | 0
| Hisense * | AS- 12V45VETG6 | 0 214 | 25/2 Sala konferencyjna | Łukasz Dwornicki tel. 42 6934227 | 1 | 0 | 0 | 0 | 0
| Hisense * | AS- 12V45VETG6 | 0 209 | 25/2 Sala konferencyjna | Łukasz Dwornicki tel. 42 6934227 | 1 | 0 | 0 | 0 | 0
| Hisense * | AS- 12V45VETG6 | 0 218 | 25/2 Sala konferencyjna | Łukasz Dwornicki tel. 42 6934227 | 1 | 0 | 0 | 0 | 0
| AUX * | AUX M2-14LCLH (jedn. zewn.) AUX09FRH (jedn. wewn.) | B3841534568331 (jedn. zewn.) C34568513389C22 (jedn. wewn.) | 902 | Łukasz Dwornicki tel. 42 6934227 | 2 | 0 | 0 | 0 | 0
| AUX * | AUX M2-14LCLH (jedn. zewn.) AUX09FRH (jedn. wewn.) | B3841534568331 (jedn. zewn.) C3486513389C22 (jedn. wewn.) | 903 | Łukasz Dwornicki tel. 42 6934227 | 2 | 0 | 0 | 0 | 0
| AUX * | AUX M3-14LCLH (jedn. zewn.) AUX12FRH (jedn. wewn.) | C3158423158B (jedn. zewn.) B3153218342335 (jedn. wewn.) | 904 | Łukasz Dwornicki tel. 42 6934227 | 2 | 0 | 0 | 0 | 0
| AUX * | AUX M3-14LCLH (jedn. zewn.) AUX12FRH (jedn. wewn.) | C3158423158B (jedn. zewn.) B3183218342936 (jedn. wewn.) | 905 | Łukasz Dwornicki tel. 42 6934227 | 2 | 0 | 0 | 0 | 0
| AUX * | AUX M3-21LCLH (jedn. zewn.) AUX09FRH (jedn. wewn.) | B38523451338B (jedn. zewn.) C358183534133C (jedn. wewn.) | 906 | Łukasz Dwornicki tel. 42 6934227 | 2 | 0 | 0 | 0 | 0
| AUX * | AUX M3-21LCLH (jedn. zewn.) AUX12FRH (jedn. wewn.) | B38523451338B (jedn. zewn.) C354183534133C (jedn. wewn.) | 907/908 | Łukasz Dwornicki tel. 42 6934227 | 2 | 0 | 0 | 0 | 0
| AUX * | AUX M3-21LCLH (jedn. zewn.) AUX09FRH (jedn. wewn.) | B38523451338B (jedn. zwen.) C355183534133C (jedn. wewn.) | 910 | Łukasz Dwornicki tel. 42 6934227 | 2 | 0 | 0 | 0 | 0
| Zelmer | SWN09 | brak danych | 301 | Łukasz Dwornicki tel. 42 6934227 | 1 | 0 | 0 | 0 | 0
| Zelmer | SWN09 | brak danych | 302 | Łukasz Dwornicki tel. 42 6934227 | 1 | 0 | 0 | 0 | 0
| McQnacy | M5WMA5IR-ACLAA-R | 20522505-01072 | 305 | Łukasz Dwornicki tel. 42 6934227 | 1 | 0 | 0 | 0 | 0
| Zelmer | SWN09 | brak danych | 304 | Łukasz Dwornicki tel. 42 6934227 | 1 | 0 | 0 | 0 | 0
| AUX * | AUX 12QC (jedn. zewn.) AUX12FRH (jedn. wewn.) | B3148533521C21 (jedn. zewn.) C33812531534B (jedn. wewn.) | 807/808 | Łukasz Dwornicki tel. 42 6934227 | 2 | 0 | 0 | 0 | 0
| ACOND | AS- 12VR4SYDDA | VRR-012 26QNOP 0IF7XI2 0056 | 707/708 | Łukasz Dwornicki tel. 42 6934227 | 1 | 0 | 0 | 0 | 0
| ACOND | AS- 12VR4SYDDA | VRR-012 26QNOP 0IF7XI2 0189 | 607/608 | Łukasz Dwornicki tel. 42 6934227 | 1 | 0 | 0 | 0 | 0
| AUX * | AUX 12QC (jedn. zewn.) AUX12FRH (jedn. wewn.) | B3451384133C (jedn. zewn.) C3853559153B (jedn. wewn.) | 407/408 | Łukasz Dwornicki tel. 42 6934227 | 2 | 0 | 0 | 0 | 0
| ACOND | AS- 12VR4SYDDA | VKK012 262NOP OIFT8I4 0262 | Sekretariat Naczelnika | Łukasz Dwornicki tel. 42 6934227 | 1 | 0 | 0 | 0 | 0
| ROVANSON (przenośny) | AC-9000M | brak danych | Korytarz -parter | Łukasz Dwornicki tel. 42 6934227 | 1 | 0 | 0 | 0 | 0
| ROVANSON (przenośny) | AC-9000M | brak danych | Korytarz -parter | Łukasz Dwornicki tel. 42 6934227 | 1 | 0 | 0 | 0 | 0
| ROVANSON (przenośny) | UKS-STP-8-VII-2-209- 1091-808/3822-I | brak danych | Portiernia | Łukasz Dwornicki tel. 42 6934227 | 1 | 0 | 0 | 0 | 0
| McQuay | MUM015G-AC/AA | 2047220500723 | Archiwum | Łukasz Dwornicki tel. 42 6934227 | 1 | 0 | 0 | 0 | 0
| ROVANSON (przenośny) | AC-9000M | sn0418035 | 110 | Łukasz Dwornicki tel. 42 6934227 | 1 | 0 | 0 | 0 | 0 | do oceny dalszego użytkowania urządzenia
| ROVANSON (przenośny) | UKS-STP-8-VII-2-92- 1091-808/3897-I | brak danych | Magazynek - parter | Łukasz Dwornicki tel. 42 6934227 | 1 | 0 | 0 | 0 | 0 | do oceny dalszego użytkowania urządzenia
Łódzki Urząd Celno-Skarbowy w Łodzi (368000) ul. Lodowa 97 | MDV * | HSAFCU-18HRFN8-QRDOGW/MOBO2-18HFN8-QRDOGW | 34OC613310413240860017/ 34OD863010318050120011 | 205 serwerownia | Edyta Szpargała tel. 42 6388214 | 2 | 0 | 0 | 0 | 0
| KLIMATYZATOR ścienny (nr środka trwałego: 16-08-02810) | MS 12F8 | 5409120675 | 205 serwerownia | Edyta Szpargała tel. 42 6388214 | 2 | 0 | 0 | 0 | 0
| KLIMATYZATOR | MSC-GA-35VB | 3000561T | 204 serwerownia | Edyta Szpargała tel. 42 6388214 | 2 | 0 | 0 | 0 | 0
| MITSUBISHI * | MSC-012/MU-12 | 3000559T | 205 serwerownia | Edyta Szpargała tel. 42 6388214 | 2 | 0 | 0 | 0 | 0
| MITSUBISHI * | MSH-GE50VB | 6004189T | 204 serwerownia | Edyta Szpargała tel. 42 6388214 | 2 | 0 | 0 | 0 | 0
| MITSUBISHI * | MSH-GE50VB | 6004001T | 204 serwerownia | Edyta Szpargała tel. 42 6388214 | 2 | 0 | 0 | 0 | 0
| MITSUBISHI * | MSC-GA35/MU-GA35 | 3000371T | 205 serwerownia | Edyta Szpargała tel. 42 6388214 | 2 | 0 | 0 | 0 | 0
| MITSUBISHI * | MSH-GE50VB (UPS) | 0004641T | W08 | Edyta Szpargała tel. 42 6388214 | 1 | 0 | 0 | 0 | 0
| INNOVA * 4,6 | IGZLE18NI-I | 2019000130 | W08 | Edyta Szpargała tel. 42 6388214 | 1 | 0 | 0 | 0 | 0
| MITSUBISHI * | MSH-GE50VB | 6004344T | 205 serwerownia | Edyta Szpargała tel. 42 6388214 | 2 | 0 | 0 | 0 | 0
| MITSUBISHI * | MSH-GE50YB | 0004460T | 204 serwerownia | Edyta Szpargała tel. 42 6388214 | 2 | 0 | 0 | 0 | 0
| HAIER * | Tundra Plus | AAANQ8E090ON5L3D0267 | 609 | Edyta Szpargała tel. 42 6388214 | 2 | 0 | 0 | 0 | 0
| LG * | LS-T186AAL | 304KA00053 | 701 | Edyta Szpargała tel. 42 6388214 | 1 | 0 | 0 | 0 | 0
| LG * | LS-T186AAL | 304KA00074 | 701 | Edyta Szpargała tel. 42 6388214 | 1 | 0 | 0 | 0 | 0
| LG * | LS-T186AAL | 304KA00065 | 701 | Edyta Szpargała tel. 42 6388214 | 1 | 0 | 0 | 0 | 0 | do oceny dalszego użytkowania urządzenia
| LG * | LS-T246AAL | 212KA00013 | 701 | Edyta Szpargała tel. 42 6388214 | 1 | 0 | 0 | 0 | 0
| Fujitsu * | TOO3888 | T003888/T004907 | 002 | Edyta Szpargała tel. 42 6388214 | 1 | 0 | 0 | 0 | 0
| Fujitsu * | T003889 | T003889/T004906 | 002 | Edyta Szpargała tel. 42 6388214 | 1 | 0 | 0 | 0 | 0
| NXM 35AP01-A (przenośny) | 1001-652/48-W | 340A1919103051402010147 | 412 | Edyta Szpargała tel. 42 6388214 | 1 | 0 | 0 | 0 | 0
| NXM 35AP01-A (przenośny) | 1001-652/46-W | 340A1919103051402010148 | 019 | Edyta Szpargała tel. 42 6388214 | 1 | 0 | 0 | 0 | 0
| Fujitsu * | T0003890 | T003890/T005005 | 002 | Edyta Szpargała tel. 42 6388214 | 1 | 0 | 0 | 0 | 0
| HAIER * | TUNDRA | AS25TADHRA-CL | 401-402 | Edyta Szpargała tel. 42 6388214 | 1 | 0 | 0 | 0 | 0
| Midea | MSMBBU-12HRFN1-QRD0GW(B) - jedn. zewn. / MOB03-12HFN1-QRD0GW - jedn. wew. | SN: 2411653771165140120397 | 401-402 | Edyta Szpargała tel. 42 6388214 | 1 | 0 | 0 | 0 | 0
| Midea | MB-18N8DO-I - jedn. zewn. / MB-18N8DO-OH - jedn. wew. | SN: 2411653771165140120397 | 401-402 | Edyta Szpargała tel. 42 6388214 | 1 | 0 | 0 | 0 | 0
| X-COOL 35 (CoolWell) * | X-COOL 35 UE H (jedn. zewn.) / X-COOL 35 UI H (jedn. wewn.) - odpowiednik urządzenia ANDE BASIC (objęty certyfikatem ANDE) | B8926D918602N00683 | 026 | Edyta Szpargała tel. 42 6388214 | 2 | 0 | 0 | 0 | 0 | montaż: 12/2024
| X-COOL 35 (CoolWell) * | X-COOL 35 UE H (jedn. zewn.) / X-COOL 35 UI H (jedn. wewn.) - odpowiednik urządzenia ANDE BASIC (objęty certyfikatem ANDE) | B8926D918602N00596 | 027 | Edyta Szpargała tel. 42 6388214 | 2 | 0 | 0 | 0 | 0 | montaż: 12/2024
Łódzki Urząd Celno-Skarbowy w Łodzi (368000) ul. Ustronna 3/9 | HAIER * | AS12NS3HRA | AA9FKFE0900ADF690011 (jedn. wewn.) | 312 | Tomasz Łuczak 42 68 97 948 Artur Łuczak 42 68 97 948 | 1 | 0 | 0 | 0 | 0
| HAIER * | AS12NS3HRA | AA9FKFE0900ADF690008 (jedn. wewn.) | 311 | Tomasz Łuczak 42 68 97 948 Artur Łuczak 42 68 97 949 | 1 | 0 | 0 | 0 | 0
| HAIER * | AS12NS3HRA | AA9FKFE0900ADF690010 (jedn. wewn.) | 310 | Tomasz Łuczak 42 68 97 948 Artur Łuczak 42 68 97 950 | 1 | 0 | 0 | 0 | 0
| HAIER * | AS12NS3HRA | AA9FKFE0900AEF6A0016 (jedn. wewn.) | 309 | Tomasz Łuczak 42 68 97 948 Artur Łuczak 42 68 97 951 | 1 | 0 | 0 | 0 | 0
| AUX * | ASW-H12A4/SPR1DI | J37501761200015 | 303 serwerownia | Tomasz Łuczak 42 68 97 948 Artur Łuczak 42 68 97 952 | 2 | 0 | 0 | 0 | 0
| AUX * | ASW- H12A4/SPR1DI | J37501761200014 | 303 serwerownia | Tomasz Łuczak 42 68 97 948 Artur Łuczak 42 68 97 953 | 2 | 0 | 0 | 0 | 0
| AUX * | ASW- H12A4/SPR1DI (UPS) | J37501761200002 | 0.03 piwnica | Tomasz Łuczak 42 68 97 948 Artur Łuczak 42 68 97 954 | 1 | 0 | 0 | 0 | 0
| AUX * | ASW- H12A4/SPR1DI (UPS) | J37501761200003 | 0.03 piwnica | Tomasz Łuczak 42 68 97 948 Artur Łuczak 42 68 97 955 | 1 | 0 | 0 | 0 | 0
| CHIGO | GCHV-E280W (jedn.zewn.) / HZR1-DK01 (jedn. wewn.) - system VRF CHIGO | 821042000220 (jedn. zewn.) - 3 jedn. wewn. | 208-210 (CRO) | Tomasz Łuczak 42 68 97 948 Artur Łuczak 42 68 97 956 | 1 | 0 | 1 | 0 | 0
| CHIGO | CS-35V3G-1C169AY4-W3 | SAA0GDJ3GGD0170120 | gabinet VI Z-cy NUCS - pok. 315 | Tomasz Łuczak 42 68 97 948 Artur Łuczak 42 68 97 957 | 1 | 0 | 0 | 0 | 0
| CHIGO | CS-35V3G-1C169AY4-W3 | SAA0GDJ3GGD0170119 | sekretariat - pok. 316 | Tomasz Łuczak 42 68 97 948 Artur Łuczak 42 68 97 958 | 1 | 0 | 0 | 0 | 0
| HAIER * Tundra | 1U50HEEFRA / AS50TDDHRA-CL | AAANQ8E0900N5K8G0269 / AAANT3E0900N2k7H0004 | kancelaria - pok. 5 | Tomasz Łuczak 42 68 97 948 Artur Łuczak 42 68 97 959 | 1 | 0 | 0 | 0 | 0
| HAIER * Tundra | 1U50HEEFRA / AS50TDDHRA-CL | AAANQ8E0900N5K7a0151 / AAANT3E0900N2k8H0306 | kancelaria - pok. 6 | Tomasz Łuczak 42 68 97 948 Artur Łuczak 42 68 97 960 | 1 | 0 | 0 | 0 | 0
| HAIER * Tundra | 1U50HEEFRA / AS50TDDHRA-CL | AAANQ8E0900N5k370105 / AAANT3E0900N1JC40046 | gabinet III Z-cy NUCS - pok. 314 | Tomasz Łuczak 42 68 97 948 Artur Łuczak 42 68 97 961 | 1 | 0 | 0 | 0 | 0
| NXM 35AP01-A (przenośny) | 1001-652/8-W | brak danych | 211 | Tomasz Łuczak 42 68 97 948 Artur Łuczak 42 68 97 962 | 1 | 0 | 0 | 0 | 0
| NXM 35AP01-A (przenośny) | 1001-652/12-W | brak danych | OC.4 | Tomasz Łuczak 42 68 97 948 Artur Łuczak 42 68 97 963 | 1 | 0 | 0 | 0 | 0
| NXM 35AP01-A (przenośny) | 1001-652/7-W | brak danych | OC.3 | Tomasz Łuczak 42 68 97 948 Artur Łuczak 42 68 97 964 | 1 | 0 | 0 | 0 | 0
| NXM 35AP01-A (przenośny) | 1001-652/9-W | brak danych | 201 | Tomasz Łuczak 42 68 97 948 Artur Łuczak 42 68 97 965 | 1 | 0 | 0 | 0 | 0
| NXM 35AP01-A (przenośny) | 1001-652/13-W | brak danych | 202 | Tomasz Łuczak 42 68 97 948 Artur Łuczak 42 68 97 966 | 1 | 0 | 0 | 0 | 0
| LG * VRF SYSTEM | ARUM080LTE5 (jedn. zewn.) / ARNU09GSJC4 (jedn. wewn.) | 207KCNL1E071 (jedn. zewn.) / 208KCTB1MR21 (jedn. wewn.) | 110A (CRO) | Tomasz Łuczak 42 68 97 948 Artur Łuczak 42 68 97 967 | 2 | 0 | 1 | 0 | 0
| LG * VRF SYSTEM | ARUM080LTE5 (jedn. zewn.) / ARNU12GSJC4 (jedn. wewn.) | 207KCNL1E071 (jedn. zewn.) / 209KCEA0X276 (jedn. wewn.) | 114 | Tomasz Łuczak 42 68 97 948 Artur Łuczak 42 68 97 968 | 2 | 0 | 1 | 0 | 0
| LG * VRF SYSTEM | ARUM080LTE5 (jedn. zewn.) / ARNU12GSJC4 (jedn. wewn.) | 207KCNL1E071 (jedn. zewn.) / 209KCLH0E288 (jedn. wewn.) | 115 | Tomasz Łuczak 42 68 97 948 Artur Łuczak 42 68 97 969 | 2 | 0 | 1 | 0 | 0
| LG * VRF SYSTEM | ARUM080LTE5 (jedn. zewn.) / ARNU12GSJC4 (jedn. wewn.) | 207KCNL1E071 (jedn. zewn.) / 209KCKJ0E293 (jedn. wewn.) | 113 | Tomasz Łuczak 42 68 97 948 Artur Łuczak 42 68 97 970 | 2 | 0 | 1 | 0 | 0
| LG * VRF SYSTEM | ARUM080LTE5 (jedn. zewn.) / ARNU12GSJC4 (jedn. wewn.) | 207KCNL1E071 (jedn. zewn.) / 209KCMR0X275 (jedn. wewn.) | 112 | Tomasz Łuczak 42 68 97 948 Artur Łuczak 42 68 97 971 | 2 | 0 | 1 | 0 | 0
| LG * VRF SYSTEM | ARUM080LTE5 (jedn. zewn.) / ARNU12GSJC4 (jedn. wewn.) | 207KCNL1E071 (jedn. zewn.) / 209KCGW0E287 (jedn. wewn.) | 111 | Tomasz Łuczak 42 68 97 948 Artur Łuczak 42 68 97 972 | 2 | 0 | 1 | 0 | 0
| LG * VRF SYSTEM | ARUM080LTE5 (jedn. zewn.) - ARNU09GSJC4 (jedn. wewn.) | 207KCNL1E071 (jedn. zewn.) / 208KCBD1CT97 (jedn. wewn.) | 110 | Tomasz Łuczak 42 68 97 948 Artur Łuczak 42 68 97 973 | 2 | 0 | 1 | 0 | 0
| Rotenso * | Imoto I35Xo R14 (jedn. zewn.) Imoto I35Xi R14 (jedn. wewn.) | 540H24065042B180122014 (jedn. zewn.) 540H24065032B220130936 (jedn. wewn.) | 214 | Tomasz Łuczak 42 68 97 948 Artur Łuczak 42 68 97 974 | 2 | 0 | 0 | 0 | 0
| Rotenso * | Imoto I35Xo R14 (jedn. zewn.) Imoto I35Xi R14 (jedn. wewn.) | 540H24065042B180122005 (jedn. zewn.) 540H24065023B220131063 (jedn. wewn.) | 213 | Tomasz Łuczak 42 68 97 948 Artur Łuczak 42 68 97 975 | 2 | 0 | 0 | 0 | 0
| Rotenso * | HIRO 440Xm2 R15 (jedn.zewn.) imoto I35Xi R14 (jedn. wewn.) | 540H23884012B070150136 (jedn. zewn.)/ 540H24065032B220130600, RIXI35230300598 (jedn. wewn.) | 17, 17a | Tomasz Łuczak 42 68 97 948 Artur Łuczak 42 68 97 976 | 2 | 0 | 0 | 0 | 0
| AUX * | AUX12QC (jedn.zewn.) AUX12F2H (jedn.wewn.) | B3841553138C42 (jedn.zewn.) B3352238425B33 (jedn.wewn.) | 3 | Tomasz Łuczak 42 68 97 948 Artur Łuczak 42 68 97 977 | 2 | 0 | 0 | 0 | 0
| AUX * | AUX12QC (jedn.zewn.) AUX12F2H (jedn.wewn.) | B3185315931B33 (jedn.zewn.) C42558113395C21 (jedn.wewn.) | 101 | Tomasz Łuczak 42 68 97 948 Artur Łuczak 42 68 97 978 | 2 | 0 | 0 | 0 | 0
| AUX * | AUXM2-14LCLH (jedn.zewn.) AUX-09F2H (jedn.wewn.) AUX-099F2H (jedn.wewn.) | B345933215933C (jedn.zewn.) C3341583351BB3 (jedn.wewn.) C3381583351BB3 (jedn.wewn.) | 102 i 103 | Tomasz Łuczak 42 68 97 948 Artur Łuczak 42 68 97 979 | 2 | 0 | 0 | 0 | 0
| AUX * | AUX M2-14LCLH (jedn. zewn.) AUX-09F2H (jedn. wewn.) AUX-09F2H (jedn.wewn.) | B355833215833B (jedn.zewn.) C3351583351BB3 (jedn.wewn.) C3361583351BB3 (jedn.wewn.) | 104 i 105 | Tomasz Łuczak 42 68 97 948 Artur Łuczak 42 68 97 980 | 2 | 0 | 0 | 0 | 0
| AUX * | AUX12QC (jedn.zewn.) AUX12F2H (jedn.wewn.) | B345831B34822 (jedn.zewn.) C38512832335891 (jedn.wewn.) | 117/118 | Tomasz Łuczak 42 68 97 948 Artur Łuczak 42 68 97 981 | 2 | 0 | 0 | 0 | 0
| KASAI INVENTOR | KFU-12HRF | D202322663 | P.9 | Tomasz Łuczak 42 68 97 948 Artur Łuczak 42 68 97 982 | 1 | 0 | 0 | 0 | 0
| GALANZ | AUS-24H53R230T9 (Zb5) | S13K06999G0015 | C.06 | Tomasz Łuczak 42 68 97 948 Artur Łuczak 42 68 97 983 | 1 | 0 | 0 | 0 | 0
| GALANZ | AUS-24H53R230T9 (Zb5) | S13K06999G031 | U1.2 | Tomasz Łuczak 42 68 97 948 Artur Łuczak 42 68 97 948 | 1 | 0 | 0 | 0 | 0 | do oceny dalszego użytkowania urządzenia
| INNOVA (przenośny) | IGPCX-35-2 1001-652/78-W | 2021002686 | U1.4 | Tomasz Łuczak 42 68 97 948 Artur Łuczak 42 68 97 948 | 1 | 0 | 0 | 0 | 0
| GALANZ | AUS-09H53R150P9 (Zb1) | S13K06992G0146 | U1.1 | Tomasz Łuczak 42 68 97 948 Artur Łuczak 42 68 97 948 | 1 | 0 | 0 | 0 | 0
| DAIKIN | FTKS25D3VMW | 3SB63485-9A | OC-1 - WC (dla interesantów) | Tomasz Łuczak 42 68 97 948 Artur Łuczak 42 68 97 948 | 1 | 0 | 0 | 0 | 0 | do oceny dalszego użytkowania urządzenia
| KASAI | KSR1-18HRN | D201431210612330130055 | H3 - MAŁY SKŁAD | Tomasz Łuczak 42 68 97 948 Artur Łuczak 42 68 97 948 | 1 | 0 | 0 | 0 | 0 | do oceny dalszego użytkowania urządzenia
| KASAI | KSR1-18HRN | D201431210612330130015 | H3 - MAŁY SKŁAD | Tomasz Łuczak 42 68 97 948 Artur Łuczak 42 68 97 948 | 1 | 0 | 0 | 0 | 0 | do oceny dalszego użytkowania urządzenia
| ANDE * | AND-F12K-OUT (jedn. zewn.) / AND-F12K-IN (jedn. wewn.) | D8926E079602201211 (jedn. zewn.) / B8926E079602N00231 (jedn. wewn.) | 301 | Tomasz Łuczak 42 68 97 948 Artur Łuczak 42 68 97 984 | 2 | 0 | 0 | 0 | 0 | montaż: 10/2024
| ANDE * | AND-F12K-OUT (jedn. zewn.) / AND-F12K-IN (jedn. wewn.) | D8926E079602201207 (jedn. zewn.) / B8926E079602N00230 (jedn. wewn.) | 302 | Tomasz Łuczak 42 68 97 948 Artur Łuczak 42 68 97 985 | 2 | 0 | 0 | 0 | 0 | montaż: 10/2024
| ANDE * | AND-F12K-OUT (jedn. zewn.) / AND-F12K-IN (jedn. wewn.) | D8926E079602201103 (jedn. zewn.) / B8926E079602N00227 (jedn. wewn.) | 304 | Tomasz Łuczak 42 68 97 948 Artur Łuczak 42 68 97 986 | 2 | 0 | 0 | 0 | 0 | montaż: 10/2024
| ANDE * | AND-F12K-OUT (jedn. zewn.) / AND-F12K-IN (jedn. wewn.) | D8926E079602201106 (jedn. zewn.) / B8926E079602N00076 (jedn. wewn.) | 313 | Tomasz Łuczak 42 68 97 948 Artur Łuczak 42 68 97 987 | 2 | 0 | 0 | 0 | 0 | montaż: 10/2024
| ANDE * | AND-F12K-OUT (jedn. zewn.) / AND-F12K-IN (jedn. wewn.) | D8926E079602201105 (jedn. zewn.) / B8926E079602N00171 (jedn. wewn.) | 317 | Tomasz Łuczak 42 68 97 948 Artur Łuczak 42 68 97 988 | 2 | 0 | 0 | 0 | 0 | montaż: 10/2024
| ANDE * | AND-F12K-OUT (jedn. zewn.) / AND-F12K-IN (jedn. wewn.) | D8926E079602201104 (jedn. zewn.) / B8926E079602N00203 (jedn. wewn.) | 318 | Tomasz Łuczak 42 68 97 948 Artur Łuczak 42 68 97 989 | 2 | 0 | 0 | 0 | 0 | montaż: 10/2024
Łódzki Urząd Celno-Skarbowy w Łodzi (368000) ul. Maczka 35 | FUJITSU * (typu SPLIT) o mocy chł. 3,40 kW | ASYG18LFCA | E156859 | Oddział Celny w Porcie Lotniczym im. Władysława Reymonta | Tomasz Majda 42 25 31 419 | 1 | 0 | 0 | 0 | 0
| FUJITSU * (typu SPLIT) o mocy chł. 3,40 kW | ASYG18LFCA | E156890 | Oddział Celny w Porcie Lotniczym im. Władysława Reymonta | Tomasz Majda 42 25 31 419 | 1 | 0 | 0 | 0 | 0
Łódzki Urząd Celno-Skarbowy w Łodzi (363000) ul. Dworska 8 Piotrków Trybunalski | Fujitsu * | ASYG 12KMCC (jedn. zewn.) / AOYG12KMCC (jedn. wewn.) | E229286 (jedn. zewn.) / E060131 (jedn. wewn.) | 45 (UPS), budynek A | Łukasz Moneta 44 649 32 41 | 2 | 0 | 0 | 0 | 0
| MDV * -MSC12HRN 1 | MDV- MSC12HRN1 (UPS) | brak danych | 46 (UPS), budynek A | Łukasz Moneta 44 649 32 41 | 2 | 0 | 0 | 0 | 0 | do oceny dalszego użytkowania urządzenia
| MDV * AFBU12HRDNX-QRD0 | AFBU12HRDNX-QRD0 | 54V220000452C040820050 | 44 (serwerownia) | Łukasz Moneta 44 649 32 41 | 2 | 0 | 0 | 0 | 0
Łódzki Urząd Celno-Skarbowy w Łodzi (368000) ul. Wronia 65 Piotrków Trybunalski | ASPEN | XTRA | A14945287103W00033 | 602 (przeniesiony do 606) | Paula Głowacka-Baryła 44 64 72 914 wew. 117 | 1 | 0 | 0 | 0 | 0
| ASPEN | XTRA | A14945287103W000005 | 613 (przeniesiony do 604) | Paula Głowacka-Baryła 44 64 72 914 wew. 117 | 1 | 0 | 0 | 0 | 0
| ASPEN | XTRA | Al4945287103W00004 | 611 | Paula Głowacka-Baryła 44 64 72 914 wew. 117 | 1 | 0 | 0 | 0 | 0
| ASPEN | XTRA | A14945287103W00035 | 632a (przeniesiony do 618) | Paula Głowacka-Baryła 44 64 72 914 wew. 117 | 1 | 0 | 0 | 0 | 0
| ASPEN | XTRA | A14945287103W00031 | 605 | Paula Głowacka-Baryła 44 64 72 914 wew. 117 | 1 | 0 | 0 | 0 | 0
| VOLENTO | V00408 | VO040816000041 | 609 | Paula Głowacka-Baryła 44 64 72 914 wew. 117 | 1 | 0 | 0 | 0 | 0
| ZIBRO | S3225 | D202042160113316120062 | 631 serwerownia | Paula Głowacka-Baryła 44 64 72 914 wew. 117 | 2 | 0 | 0 | 0 | 0
| NOXA | - | NXM-25APO1-A | 623 | Paula Głowacka-Baryła 44 64 72 914 wew. 117 | 1 | 0 | 0 | 0 | 0
| ASPEN XTRA (przenośny) | UKS/P-STP-8-VII-106- 1091-808/4779-I | A14945287103W00026 | 628 | Paula Głowacka-Baryła 44 64 72 914 wew. 117 | 1 | 0 | 0 | 0 | 0
| ANDE * | AND-F12K-OUT (jedn. zewn.) / AND-F12K-IN (jedn. wewn.) | D8926E079602201213 (jedn. zewn.) / B8926E079602N00229 (jedn. wewn.) | 630 | Paula Głowacka-Baryła 44 64 72 914 wew. 117 | 2 | 0 | 0 | 0 | 0 | montaż: 10/2024
Łódzki Urząd Celno-Skarbowy w Łodzi (368000) ul. Kowalskiego 7 Sieradz | ACOND SPLIT | AR6i-09HRDN1-QRD0GW | 2400889080162170120124.. | 8A Sekretariat | Dorota Balcerzak 43 82 27 650 wew. 58 Marlena Musialska 43 82 27 650 wew. 71 | 1 | 0 | 0 | 0 | 0
| ACOND SPLIT | AR6i-09HRDN1-QRD0GW | 2400889080162170120131.. | 9A | Dorota Balcerzak 43 82 27 650 wew. 58 Marlena Musialska 43 82 27 650 wew. 71 | 1 | 0 | 0 | 0 | 0
| ANDE * | F09K/O (jedn. zewn.); AND-F09F/I (jedn. wewn.) | 1001-652/11731-W | 15A | Dorota Balcerzak 43 82 27 650 wew. 58 Marlena Musialska 43 82 27 650 wew. 71 | 2 | 0 | 0 | 0 | 0 | montaż: 12/2024
| ACOND SPLIT | AR6i-09HRDN1-QRD0GW | 2400889080162170120110.. | 18A | Dorota Balcerzak 43 82 27 650 wew. 58 Marlena Musialska 43 82 27 650 wew. 71 | 1 | 0 | 0 | 0 | 0
| LG | jedn. zewn. S18ET UL2 jedn. zew. S18ET NSK | jedn. zewn. 210TKPD35848 jedm. wew. 301TKRT34030 | 20A serwerownia | Dorota Balcerzak 43 82 27 650 wew. 58 Marlena Musialska 43 82 27 650 wew. 71 | 2 | 0 | 0 | 0 | 0
| NOXA | NXM-25APO1-A | 24.0354.18901742002000071 | OCKR-6 | Dorota Balcerzak 43 82 27 650 wew. 58 Marlena Musialska 43 82 27 650 wew. 71 | 1 | 0 | 0 | 0 | 0
| Mitsubishi * HV (przenośny) | UKS/S-ST-652-1- 1091-652/4878-T | …………………………………… | 24B | Dorota Balcerzak 43 82 27 650 wew. 58 Marlena Musialska 43 82 27 650 wew. 71 | 1 | 0 | 0 | 0 | 0 | do oceny dalszego użytkowania urządzenia
Łódzki Urząd Skarbowy Łódź, al. Kościuszki 85 | MITSUBISHI * | MSH-GE50VB | 3749 | 207 serwerownia | Justyna Grzelak 42 25 30 501 Grzegorz Czołnowski 538 181 343 | 2 | 0 | 0 | 0 | 0
| FUJITSU * | ASYG09LECA | E009703 | 208 pok. informatyka | Justyna Grzelak 42 25 30 501 Grzegorz Czołnowski 538 181 343 | 1 | 0 | 0 | 0 | 0
| MITSUBISHI * ELECTRIC | PUHZ-P100VHA4 | 3K04983 | 207 serwerownia (CRO) | Justyna Grzelak 42 25 30 501 Grzegorz Czołnowski 538 181 343 | 2 | 0 | 1 | 0 | 0
Urząd Skarbowy w Bełchatowie (1002) Bełchatów ul. Piłsudskiego 18 | MITSUBISHI * | PUHZ-ZRP60VHA (jednostka zewnętrzna) PKA-RP60KAL (jednostka wewnętrzna) | 56VO1918 (jednostka zewnętrzna) 53M00572 (jednostka wewnętrzna) | 112 serwerownia (CRO) | Anna Markiewicz 44 63 24 902 wew. 202 Edyta Skorupa 44 63 24 902 wew. 203 | 2 | 0 | 1 | 0 | 0
| KURTYNA POWIETRZNA - WING | E100 EC | 18101525 | Sala Obsługi | Anna Markiewicz 44 63 24 902 wew. 202 Edyta Skorupa 44 63 24 902 wew. 203 | 1 | 0 | 0 | 0 | 0
| FUJITSU * | ABYF18LBT | T002262 | Sala „0” | Anna Markiewicz 44 63 24 902 wew. 202 Edyta Skorupa 44 63 24 902 wew. 203 | 1 | 0 | 0 | 0 | 0
| FUJITSU * | ASYA007GCGH | E 028347 | Sala „A” | Anna Markiewicz 44 63 24 902 wew. 202 Edyta Skorupa 44 63 24 902 wew. 203 | 1 | 0 | 0 | 0 | 0
| FUJITSU * | ASYA007GCGH | E 129976 | 102 | Anna Markiewicz 44 63 24 902 wew. 202 Edyta Skorupa 44 63 24 902 wew. 203 | 1 | 0 | 1 | 0 | 0
| FUJITSU * | ASYG09KMCC | E011873 | 103 | Anna Markiewicz 44 63 24 902 wew. 202 Edyta Skorupa 44 63 24 902 wew. 203 | 2 | 0 | 0 | 0 | 0
| FUJITSU * | ASYA007GCGH | E002921 | 109 | Anna Markiewicz 44 63 24 902 wew. 202 Edyta Skorupa 44 63 24 902 wew. 203 | 2 | 0 | 0 | 0 | 0
| FUJITSU * | ASYA007GCGH | E001715 | 110 | Anna Markiewicz 44 63 24 902 wew. 202 Edyta Skorupa 44 63 24 902 wew. 203 | 2 | 0 | 0 | 0 | 0
| FUJITSU * | ASYA007GCGH | E002925 | 115 A | Anna Markiewicz 44 63 24 902 wew. 202 Edyta Skorupa 44 63 24 902 wew. 203 | 2 | 0 | 0 | 0 | 0
| FUJITSU * | ASYA007GCGH | E002871 | 115 B | Anna Markiewicz 44 63 24 902 wew. 202 Edyta Skorupa 44 63 24 902 wew. 203 | 2 | 0 | 0 | 0 | 0
| FUJITSU * | ASYA007GCGH | E002867 | 115 C | Anna Markiewicz 44 63 24 902 wew. 202 Edyta Skorupa 44 63 24 902 wew. 203 | 2 | 0 | 0 | 0 | 0
| HISENSE * | AST-12UW4RVETG00A | K-D2N7 0148 | Sekretariat | Anna Markiewicz 44 63 24 902 wew. 202 Edyta Skorupa 44 63 24 902 wew. 203 | 1 | 0 | 0 | 0 | 0
| HISENSE * | AST-12UW4RVETG00A | K-D2N7 0084 | 200 | Anna Markiewicz 44 63 24 902 wew. 202 Edyta Skorupa 44 63 24 902 wew. 203 | 1 | 0 | 0 | 0 | 0
| NSB INVERTER V | LG P12RK NSB | USUW 126B8A0 | 200 A | Anna Markiewicz 44 63 24 902 wew. 202 Edyta Skorupa 44 63 24 902 wew. 203 | 1 | 0 | 0 | 0 | 0
| HISENSE * | AST-12UW4RVETG00A | K-D2N7 0086 | 200 B | Anna Markiewicz 44 63 24 902 wew. 202 Edyta Skorupa 44 63 24 902 wew. 203 | 1 | 0 | 0 | 0 | 0
| HISENSE * | AST-12UW4RVETG00A | K-D367 0761 | 202 | Anna Markiewicz 44 63 24 902 wew. 202 Edyta Skorupa 44 63 24 902 wew. 203 | 1 | 0 | 0 | 0 | 0
| AAR YORK | HHJB 18 MC-AAR | 404TO7971-000 | 204-205 | Anna Markiewicz 44 63 24 902 wew. 202 Edyta Skorupa 44 63 24 902 wew. 203 | 1 | 0 | 0 | 0 | 0
| FUJITSU * | ASYA007GCGH | E002893 | 207 | Anna Markiewicz 44 63 24 902 wew. 202 Edyta Skorupa 44 63 24 902 wew. 203 | 2 | 0 | 1 | 0 | 0
| FUJITSU * | ASYA007GCGH | E001718 | 207 A | Anna Markiewicz 44 63 24 902 wew. 202 Edyta Skorupa 44 63 24 902 wew. 203 | 2 | 0 | 0 | 0 | 0
| FUJITSU * | ASYA007GCGH | E002897 | 208 | Anna Markiewicz 44 63 24 902 wew. 202 Edyta Skorupa 44 63 24 902 wew. 203 | 2 | 0 | 0 | 0 | 0
| FUJITSU * | ASYA007GCGH | E002888 | 209 | Anna Markiewicz 44 63 24 902 wew. 202 Edyta Skorupa 44 63 24 902 wew. 203 | 2 | 0 | 0 | 0 | 0
| FUJITSU * | ASYA007GCGH | E002868 | 210 | Anna Markiewicz 44 63 24 902 wew. 202 Edyta Skorupa 44 63 24 902 wew. 203 | 2 | 0 | 0 | 0 | 0
| FUJITSU * | ASYA007GCGH | E002918 | 211 | Anna Markiewicz 44 63 24 902 wew. 202 Edyta Skorupa 44 63 24 902 wew. 203 | 2 | 0 | 0 | 0 | 0
| FUJITSU * | ASYA007GCGH | E002890 | 212 | Anna Markiewicz 44 63 24 902 wew. 202 Edyta Skorupa 44 63 24 902 wew. 203 | 2 | 0 | 0 | 0 | 0
| FUJITSU * | ASYA007GCGH | E002917 | 213 | Anna Markiewicz 44 63 24 902 wew. 202 Edyta Skorupa 44 63 24 902 wew. 203 | 2 | 0 | 0 | 0 | 0
| FUJITSU * | ASYA007GCGH | E002891 | 214 | Anna Markiewicz 44 63 24 902 wew. 202 Edyta Skorupa 44 63 24 902 wew. 203 | 2 | 0 | 0 | 0 | 0
| FUJITSU * | ASYA007GCGH | E002869 | 215 | Anna Markiewicz 44 63 24 902 wew. 202 Edyta Skorupa 44 63 24 902 wew. 203 | 2 | 0 | 0 | 0 | 0
| FUJITSU * | ASYA007GCGH | E002892 | 216 | Anna Markiewicz 44 63 24 902 wew. 202 Edyta Skorupa 44 63 24 902 wew. 203 | 2 | 0 | 0 | 0 | 0
| FUJITSU * | ASYA007GCGH | E000375 | 302 | Anna Markiewicz 44 63 24 902 wew. 202 Edyta Skorupa 44 63 24 902 wew. 203 | 2 | 0 | 0 | 0 | 0
| FUJITSU * | ASYA007GCGH | E003061 | 304 | Anna Markiewicz 44 63 24 902 wew. 202 Edyta Skorupa 44 63 24 902 wew. 203 | 2 | 0 | 0 | 0 | 0
| FUJITSU * | ASYA007GCGH | E003053 | 305 | Anna Markiewicz 44 63 24 902 wew. 202 Edyta Skorupa 44 63 24 902 wew. 203 | 2 | 0 | 0 | 0 | 0
| FUJITSU * | ASYA007GCGH | E002974 | 306 | Anna Markiewicz 44 63 24 902 wew. 202 Edyta Skorupa 44 63 24 902 wew. 203 | 2 | 0 | 0 | 0 | 0
| FUJITSU * | ASYA007GCGH | E000371 | 307 | Anna Markiewicz 44 63 24 902 wew. 202 Edyta Skorupa 44 63 24 902 wew. 203 | 2 | 0 | 0 | 0 | 0
| FUJITSU * | ASYA007GCGH | E002980 | 308 | Anna Markiewicz 44 63 24 902 wew. 202 Edyta Skorupa 44 63 24 902 wew. 203 | 2 | 0 | 0 | 0 | 0
| FUJITSU * | ASYG09LECA | E 009145 | 309 | Anna Markiewicz 44 63 24 902 wew. 202 Edyta Skorupa 44 63 24 902 wew. 203 | 1 | 0 | 0 | 0 | 0
| FUJITSU * | ASYG09LECA | E 006733 | 310 | Anna Markiewicz 44 63 24 902 wew. 202 Edyta Skorupa 44 63 24 902 wew. 203 | 1 | 0 | 0 | 0 | 0
| FUJITSU * | ASYA007GCGH | E002982 | 313 | Anna Markiewicz 44 63 24 902 wew. 202 Edyta Skorupa 44 63 24 902 wew. 203 | 2 | 0 | 0 | 0 | 0
| FUJITSU * | ASYA007GCGH | E002973 | 314 | Anna Markiewicz 44 63 24 902 wew. 202 Edyta Skorupa 44 63 24 902 wew. 203 | 2 | 0 | 0 | 0 | 0
| FUJITSU * | ASYA007GCGH | E000174 | 315 | Anna Markiewicz 44 63 24 902 wew. 202 Edyta Skorupa 44 63 24 902 wew. 203 | 2 | 0 | 0 | 0 | 0
| FUJITSU * | ASYA007GCGH | E002979 | 316 | Anna Markiewicz 44 63 24 902 wew. 202 Edyta Skorupa 44 63 24 902 wew. 203 | 2 | 0 | 0 | 0 | 0
| FUJITSU * | ASYA007GCGH | E000033 | 317 | Anna Markiewicz 44 63 24 902 wew. 202 Edyta Skorupa 44 63 24 902 wew. 203 | 2 | 0 | 0 | 0 | 0
| FUJITSU * | ASYA007GCGH | E000240 | 318 | Anna Markiewicz 44 63 24 902 wew. 202 Edyta Skorupa 44 63 24 902 wew. 203 | 2 | 0 | 0 | 0 | 0
| FUJITSU * | ASYA007GCGH | E002976 | 319 | Anna Markiewicz 44 63 24 902 wew. 202 Edyta Skorupa 44 63 24 902 wew. 203 | 2 | 0 | 0 | 0 | 0
| FUJITSU * | ASYA007GCGH | E003057 | 321 | Anna Markiewicz 44 63 24 902 wew. 202 Edyta Skorupa 44 63 24 902 wew. 203 | 2 | 0 | 0 | 0 | 0
| FUJITSU * | ASYA007GCGH | E000170 | 322 | Anna Markiewicz 44 63 24 902 wew. 202 Edyta Skorupa 44 63 24 902 wew. 203 | 2 | 0 | 0 | 0 | 0
| FUJITSU * | ASYA007GCGH | E000235 | 323 | Anna Markiewicz 44 63 24 902 wew. 202 Edyta Skorupa 44 63 24 902 wew. 203 | 2 | 0 | 0 | 0 | 0
| FUJITSU * | ASYA007GCGH | E002971 | 324 | Anna Markiewicz 44 63 24 902 wew. 202 Edyta Skorupa 44 63 24 902 wew. 203 | 2 | 0 | 0 | 0 | 0
| FUJITSU * | ASYG09LECA | E 0334557 | Egzekucja 2 | Anna Markiewicz 44 63 24 902 wew. 202 Edyta Skorupa 44 63 24 902 wew. 203 | 1 | 0 | 0 | 0 | 0
| FUJITSU * | ASYG09LECA | E 037570 | Egzekucja 3 | Anna Markiewicz 44 63 24 902 wew. 202 Edyta Skorupa 44 63 24 902 wew. 203 | 1 | 0 | 0 | 0 | 0
| FUJITSU * | ASYG09LECA | E 007088 | Egzekucja 4 | Anna Markiewicz 44 63 24 902 wew. 202 Edyta Skorupa 44 63 24 902 wew. 203 | 1 | 0 | 0 | 0 | 0
| INVERTER V LG R 410A | E09EL.NSH | USUNW 096H4A0 | Egzekucja k. | Anna Markiewicz 44 63 24 902 wew. 202 Edyta Skorupa 44 63 24 902 wew. 203 | 1 | 0 | 0 | 0 | 0
| Fujitsu | AJY090LELBH | R000610 | AGREGAT VRF (CRO) | Anna Markiewicz 44 63 24 902 wew. 202 Edyta Skorupa 44 63 24 902 wew. 203 | 1 | 0 | 1 | 0 | 0
Urząd Skarbowy w Brzezinach (1003) Brzeziny ul. Sienkiewicza 16 | Fuji Electric | RSG18KMTB | ROG18KMTA | serwerownia | Tomasz Zalewski 516-243-091 Aneta Byczkowska 46 87 42 821 wew. 10 | 2 | 0 | 1 | 0 | 0
Urząd Skarbowy w Głownie (1004) Głowno ul. Norblina 2 | INNOVA * | IGZLE24NI-1 | 2019000114 | 14 serwerownia | Sylwia Ryłek, tel. 42 710 67 01 Mirosław Wójcikowski, tel. 42 710 67 48 | 2 | 0 | 1 | 0 | 0
| KAISAI * | KWX-18HRGI | KWX-18HRGIK005962 | 8 | Sylwia Ryłek, tel. 42 710 67 01 | 2 | 0 | 0 | 0 | 0 | montaż: 7/2024
| Fairland | S-18HH | 70183 | 9 | Sylwia Ryłek, tel. 42 710 67 01 | 1 | 0 | 0 | 0 | 0
| Fairland | S-18HH | 70333 | 16 | Sylwia Ryłek, tel. 42 710 67 01 | 1 | 0 | 0 | 0 | 0
| Rotenso * | U50Xi/U50Xo | 340C951570317070170258/ 3409951570417080120048 | 7 | Sylwia Ryłek, tel. 42 710 67 01 | 2 | 0 | 0 | 0 | 0
| Rotenso * | U50Xi/U50Xo | 340C951570317070170266/ 3409951570417080120041 | 15 | Sylwia Ryłek, tel. 42 710 67 01 | 2 | 0 | 0 | 0 | 0
Urząd Skarbowy w Kutnie (1005) Kutno ul. Troczewskiego 12 | FUJITSU * | AOYG-12 KMCC-S/ASYG-12 KMCC-S | N-E043455/N-E177431 | 104 | Sylwia Stolarczyk 24 35 56 111 | 2 | 0 | 0 | 0 | 0
| FUJITSU * | AOYG-12 KMCC-S/ASYG-12 KMCC-S | N-E050927/N-E177395 | 105 | Sylwia Stolarczyk 24 35 56 111 | 2 | 0 | 0 | 0 | 0
| FUJITSU * | AOYG-12 KMCC-S/ASYG-12 KMCC-S | N-E050988/N-E177428 | 106 | Sylwia Stolarczyk 24 35 56 111 | 2 | 0 | 0 | 0 | 0
| FUJITSU * | AOYG-12 KMCC-S/ASYG-12 KMCC-S | N-E028505/N-E203291 | 108 | Sylwia Stolarczyk 24 35 56 111 | 2 | 0 | 0 | 0 | 0
| FUJITSU * | AOYG-12 KMCC-S/ASYG-12 KMCC-S | N-E029488/N-E206778 | 109 | Sylwia Stolarczyk 24 35 56 111 | 2 | 0 | 0 | 0 | 0
| FUJITSU * | AOYG-12 KMCC-S/ASYG-12 KMCC-S | N-E029485/N-E204121 | 111 | Sylwia Stolarczyk 24 35 56 111 | 2 | 0 | 0 | 0 | 0
| FUJITSU * | AOYG-12 KMCC-S/ASYG-12 KMCC-S | N-E028543/N-E203293 | 112 | Sylwia Stolarczyk 24 35 56 111 | 2 | 0 | 0 | 0 | 0
| FUJITSU * | AOYG-12 KMCC-S/ASYG-12 KMCC-S | N-E052164/N-E217151 | 113 | Sylwia Stolarczyk 24 35 56 111 | 2 | 0 | 0 | 0 | 0
| FUJITSU * | AOYG-12 KMCC-S/ASYG-12 KMCC-S | N-E025165/N-E200458 | 114 | Sylwia Stolarczyk 24 35 56 111 | 2 | 0 | 0 | 0 | 0
| FUJITSU * | AOYG-12 KMCC-S/ASYG-12 KMCC-S | N-E028544/N-E203303 | 115 | Sylwia Stolarczyk 24 35 56 111 | 2 | 0 | 0 | 0 | 0
| FUJITSU * | AOYG-12 KMCC-S/ASYG-12 KMCC-S | N-E028547/N-E228562 | 116 | Sylwia Stolarczyk 24 35 56 111 | 2 | 0 | 0 | 0 | 0
| FUJITSU * | AOYG-12 KMCC-S/ASYG-12 KMCC-S | N-E025177/N-E200695 | 117 | Sylwia Stolarczyk 24 35 56 111 | 2 | 0 | 0 | 0 | 0
| FUJITSU * | AOYG-12 KMCC-S/ASYG-12 KMCC-S | N-E028558/N-E203983 | 201 | Sylwia Stolarczyk 24 35 56 111 | 2 | 0 | 0 | 0 | 0
| FUJITSU * | AOYG-12 KMCC-S/ASYG-12 KMCC-S | N-E029489/N-E206790 | 202 | Sylwia Stolarczyk 24 35 56 111 | 2 | 0 | 0 | 0 | 0
| FUJITSU * | AOYG-12 KMCC-S/ASYG-12 KMCC-S | N-E025174/N-E200514 | 203 | Sylwia Stolarczyk 24 35 56 111 | 2 | 0 | 0 | 0 | 0
| FUJITSU * | AOYG-12 KMCC-S/ASYG-12 KMCC-S | N-E025183/N-E203109 | 204 | Sylwia Stolarczyk 24 35 56 111 | 2 | 0 | 0 | 0 | 0
| FUJITSU * | AOYG-12 KMCC-S/ASYG-12 KMCC-S | N-E025176/N-E200694 | 205 | Sylwia Stolarczyk 24 35 56 111 | 2 | 0 | 0 | 0 | 0
| FUJITSU * | AOYG-12 KMCC-S/ASYG-12 KMCC-S | N-E025164/N-E200453 | 207 | Sylwia Stolarczyk 24 35 56 111 | 2 | 0 | 0 | 0 | 0
| FUJITSU * | AOYG-12 KMCC-S/ASYG-12 KMCC-S | N-E025166/N-E200464 | 208 | Sylwia Stolarczyk 24 35 56 111 | 2 | 0 | 0 | 0 | 0
| FUJITSU * | AOYG-12 KMCC-S/ASYG-12 KMCC-S | N-E028985/N-E204055 | 209 | Sylwia Stolarczyk 24 35 56 111 | 2 | 0 | 0 | 0 | 0
| FUJITSU * | AOYG-12 KMCC-S/ASYG-12 KMCC-S | N-E026603/N-E203206 | 210 | Sylwia Stolarczyk 24 35 56 111 | 2 | 0 | 0 | 0 | 0
| FUJITSU * | AOYG-12 KMCC-S/ASYG-12 KMCC-S | N-E025162/N-E200448 | 211 | Sylwia Stolarczyk 24 35 56 111 | 2 | 0 | 0 | 0 | 0
| FUJITSU * | AOYG-12 KMCC-S/ASYG-12 KMCC-S | N-E026175/N-E203120 | 212 | Sylwia Stolarczyk 24 35 56 111 | 2 | 0 | 0 | 0 | 0
| FUJITSU * | AOYG-12 KMCC-S/ASYG-12 KMCC-S | N-E026547/N-E203194 | 214 | Sylwia Stolarczyk 24 35 56 111 | 2 | 0 | 0 | 0 | 0
| FUJITSU * | AOYG-12 KMCC-S/ASYG-12 KMCC-S | N-E026172/N-E203118 | 215 | Sylwia Stolarczyk 24 35 56 111 | 2 | 0 | 0 | 0 | 0
| FUJITSU * | AOYG-12 KMCC-S/ASYG-12 KMCC-S | N-E025184/N-E203111 | 216 | Sylwia Stolarczyk 24 35 56 111 | 2 | 0 | 0 | 0 | 0
| FUJITSU * | AOYG-12 KMCC-S/ASYG-12 KMCC-S | N-E025178/N-E200706 | 217 | Sylwia Stolarczyk 24 35 56 111 | 2 | 0 | 0 | 0 | 0
| FUJITSU * | AOYG-12 KMCC-S/ASYG-12 KMCC-S | N-E026579/N-E200444 | 218 | Sylwia Stolarczyk 24 35 56 111 | 2 | 0 | 0 | 0 | 0
| FUJITSU * | AOYG-12 KMCC-S/ASYG-12 KMCC-S | N-E029486/N-E204122 | 219 | Sylwia Stolarczyk 24 35 56 111 | 2 | 0 | 0 | 0 | 0
| FUJITSU * | AOYG-12 KMCC-S/ASYG-12 KMCC-S | N-E025142/N-E203202 | 220 | Sylwia Stolarczyk 24 35 56 111 | 2 | 0 | 0 | 0 | 0
| FUJITSU * | AOYG-12 KMCC-S/ASYG-12 KMCC-S | N-E025219/N-E203116 | 222 | Sylwia Stolarczyk 24 35 56 111 | 2 | 0 | 0 | 0 | 0
| FUJITSU * | AOYG-12 KMCC-S/ASYG-12 KMCC-S | N-E026176/N-E203193 | 223 | Sylwia Stolarczyk 24 35 56 111 | 2 | 0 | 0 | 0 | 0
| FUJITSU * | AOYG-12 KMCC-S/ASYG-12 KMCC-S | N-E029067/N-E204059 | 224 | Sylwia Stolarczyk 24 35 56 111 | 2 | 0 | 0 | 0 | 0
| FUJITSU * | AOYG-12 KMCC-S/ASYG-12 KMCC-S | N-E029482/N-E204118 | 225 | Sylwia Stolarczyk 24 35 56 111 | 2 | 0 | 0 | 0 | 0
| FUJITSU * | AOYG-12 KMCC-S/ASYG-12 KMCC-S | N-E028559/N-E203988 | 226 | Sylwia Stolarczyk 24 35 56 111 | 2 | 0 | 0 | 0 | 0
| FUJITSU * | AOYG-12 KMCC-S/ASYG-12 KMCC-S | N-E043454/N-E177214 | 301 | Sylwia Stolarczyk 24 35 56 111 | 2 | 0 | 0 | 0 | 0
| FUJITSU * | AOYG-12 KMCC-S/ASYG-12 KMCC-S | N-E050916/N-E177387 | 302 | Sylwia Stolarczyk 24 35 56 111 | 2 | 0 | 0 | 0 | 0
| FUJITSU * | AOYG-12 KMCC-S/ASYG-12 KMCC-S | N-E043498/N-E177219 | 303 | Sylwia Stolarczyk 24 35 56 111 | 2 | 0 | 0 | 0 | 0
| FUJITSU * | AOYG-12 KMCC-S/ASYG-12 KMCC-S | N-E050985/N-E177427 | 305 | Sylwia Stolarczyk 24 35 56 111 | 2 | 0 | 0 | 0 | 0
| FUJITSU * | AOYG-12 KMCC-S/ASYG-12 KMCC-S | N-E050917/N-E177390 | 306 | Sylwia Stolarczyk 24 35 56 111 | 2 | 0 | 0 | 0 | 0
| FUJITSU * | AOYG-12 KMCC-S/ASYG-12 KMCC-S | N-E026571/N-E203199 | 308 | Sylwia Stolarczyk 24 35 56 111 | 2 | 0 | 0 | 0 | 0
| FUJITSU * | AOYG-12 KMCC-S/ASYG-12 KMCC-S | N-E050981/N-E177423 | 309 | Sylwia Stolarczyk 24 35 56 111 | 2 | 0 | 0 | 0 | 0
| FUJITSU * | AOYG-12 KMCC-S/ASYG-12 KMCC-S | N-E050984/N-E177426 | 310 | Sylwia Stolarczyk 24 35 56 111 | 2 | 0 | 0 | 0 | 0
| FUJITSU * | AOYG-12 KMCC-S/ASYG-12 KMCC-S | N-E050980/N-E177419 | 311 | Sylwia Stolarczyk 24 35 56 111 | 2 | 0 | 0 | 0 | 0
| FUJITSU * | AOYG-12 KMCC-S/ASYG-12 KMCC-S | N-E043500/N-E177386 | 312 | Sylwia Stolarczyk 24 35 56 111 | 2 | 0 | 0 | 0 | 0
| FUJITSU * | AOYG-12 KMCC-S/ASYG-12 KMCC-S | N-E038162/N-E177133 | 313 | Sylwia Stolarczyk 24 35 56 111 | 2 | 0 | 0 | 0 | 0
| FUJITSU * | AOYG-12 KMCC-S/ASYG-12 KMCC-S | N-E050921/N-E184391 | 315 | Sylwia Stolarczyk 24 35 56 111 | 2 | 0 | 0 | 0 | 0
| FUJITSU * | AOYG-12 KMCC-S/ASYG-12 KMCC-S | N-E029068/N-E204115 | 316 | Sylwia Stolarczyk 24 35 56 111 | 2 | 0 | 0 | 0 | 0
| DAIKIN -ścienny | FH60+R60 | 1801624 | 406 | Sylwia Stolarczyk 24 35 56 111 | 1 | 0 | 0 | 0 | 0
| DAIKIN -ścienny | FH60+R60 | 1801626 | 406 | Sylwia Stolarczyk 24 35 56 111 | 1 | 0 | 0 | 0 | 0
| MITSIBISHI/ścienny | wew.MSZ-HJ25 VA; zew. MUZ-HJ25VA | 4006006T; 4021930T | 407 | Sylwia Stolarczyk 24 35 56 111 | 1 | 0 | 0 | 0 | 0
| MITSIBISHI/ścienny | wew.MSZ-HJ25 VA; zew. MUZ-HJ25VA | 4009453T; 4016765T | 408 | Sylwia Stolarczyk 24 35 56 111 | 1 | 0 | 0 | 0 | 0
| MITSIBISHI/ścienny | wew.MSZ-HJ25 VA; zew. MUZ-HJ25VA | 4011695T; 4023941T | 409 | Sylwia Stolarczyk 24 35 56 111 | 1 | 0 | 0 | 0 | 0
| FUJITSU * | AOYG-12 KMCC-S/ASYG-12 KMCC-S | N-E025185/N-E203114 | 410 | Sylwia Stolarczyk 24 35 56 111 | 2 | 0 | 0 | 0 | 0
| MITSIBISHI/ścienny | wew.MSZ-HJ25 VA; zew. MUZ-HJ25VA | 4006040T; 4020041T | 411 | Sylwia Stolarczyk 24 35 56 111 | 1 | 0 | 0 | 0 | 0
| MITSIBISHI/ścienny | wew.MSZ-HJ25 VA; zew. MUZ-HJ25VA | 40114995T; 4016663T | 412 | Sylwia Stolarczyk 24 35 56 111 | 1 | 0 | 0 | 0 | 0
| FUJITSU * | AOYG-12 KMCC-S/ASYG-12 KMCC-S | N-E026567/N-E203197 | 413 | Sylwia Stolarczyk 24 35 56 111 | 2 | 0 | 0 | 0 | 0
| FUJITSU * | AOYG-12 KMCC-S/ASYG-12 KMCC-S | N-E025167/N-E200466 | 414 | Sylwia Stolarczyk 24 35 56 111 | 2 | 0 | 0 | 0 | 0
| FUJITSU * | AOYG-12 KMCC-S/ASYG-12 KMCC-S | N-E028556/N-E203977 | 415 | Sylwia Stolarczyk 24 35 56 111 | 2 | 0 | 0 | 0 | 0
| FUJITSU * | AOYG-12 KMCC-S/ASYG-12 KMCC-S | N-E029484/N-E204120 | 416 | Sylwia Stolarczyk 24 35 56 111 | 2 | 0 | 0 | 0 | 0
| ANDE * | AND-F18K-OU (jedn. zewn.) /AND-F18K-IN (jedn. wewn.) | A9333E119603W00161 (jedn. zewn.) /B9008E119603N00098 (jedn. wewn.) | 403 serwerownia | Sylwia Stolarczyk 24 35 56 111 Piotr Korowajski 24 355 61 00, 243556104 wew. 403 | 2 | 0 | 0 | 0 | 0 | montaż: 12/2024
| MIDEA /ścienny | MUE-24HRFN1-QRD0; MOCA30U-24HFN1-QRD0 | 2410884740761240160019- | 403 serwerownia | Sylwia Stolarczyk 24 35 56 111 Piotr Korowajski 24 355 61 00, 243556104 wew. 403 | 2 | 0 | 0 | 0 | 0
Urząd Skarbowy w Łasku (1006) Łask ul. 9 Maja 31 | NOXA | NXM-35APO1-A | brak danych | 26 | Tomasz Wilczyński 43 67 11 311 | 1 | 0 | 0 | 0 | 0
| NOXA | NXM-35APO1-A | brak danych | 27 | Tomasz Wilczyński 43 67 11 311 | 1 | 0 | 0 | 0 | 0
| INNOVA * 6KW | IGZLE24NI-1 | 2020000040 | 15 serwerownia | Marek Chojnacki 516 243 106 Tomasz Wilczyński 43 67 11 311 | 2 | 0 | 0 | 0 | 0
| MITSUBISHI * SPLIT | MSC-07RV | 3001100 | 18 | Tomasz Wilczyński 43 67 11 311 | 1 | 0 | 0 | 0 | 0
Urząd Skarbowy w Łęczycy (1028) Łęczyca Al. Jan Pawła II 17 | MIDEA /przenośny | NXM-25APO1-A 2,6KW | brak | 21 | Maria Borowicz 24 72 14 063 wew.21 | 1 | 0 | 0 | 0 | 0
| ROVANSON | AC-9000M | 131850 | 18 serwerownia | Maria Borowicz 24 72 14 063 wew.21 | 2 | 0 | 0 | 0 | 0
| MITSUBISHI * | SRK45ZSP-W (jedn. wew) SRC45ZSP-W (jedn. zew.) | 051304683CF (jedn. wew) 089403865CUE (jedn. zew) | 18 serwerownia | Maria Borowicz 24 72 14 063 wew.21 | 2 | 0 | 0 | 0 | 0
| NOXA NXM-25APO1-A (przenośny) | 1001-652/17-W | SN 2403541890174200200032 | 22 | Maria Borowicz 24 72 14 063 wew.21 | 1 | 0 | 0 | 0 | 0
| TVAREG CON 013E (przenośny) | 1001-653/421-T | 9003SA50009277 | 22 | Maria Borowicz 24 72 14 063 wew.21 | 1 | 0 | 0 | 0 | 0
Urząd Skarbowy w Łowiczu (1007) Łowicz ul. Chełmońskiego 2 | MITSUBISHI * | MS-18 RV | 3000595 T (jedn. wew.) 3000478 (jedn. zewn.) | 29 serwerownia | Bożena Ziemecka 46 837 80 28 wew. 311 Adam Wysocki - informatyk 46 837 80 28 wew. 323, 516 242 972 | 2 | 0 | 0 | 0 | 0
| MITSUBISHI * | MS-GD80VB | 0000024 T (jedn.wewn.) 00000286 T (jedn. zewn.) | 29 serwerownia (CRO) | Bożena Ziemecka 46 837 80 28 wew. 311 Adam Wysocki - informatyk 46 837 80 28 wew. 323, 516 242 972 | 2 | 0 | 1 | 0 | 0
| GREE | GWHN09EANK3A2A/I (jedn. wewn.) / GWHN09EANK3A1A/0 (jedn. zewn.) | 4132610003664- / 4132510021926- | 22 | Bożena Ziemecka 46 837 80 28 wew. 311 | 1 | 0 | 0 | 0 | 0
| GREE | GWHN09EANK3A2A/I (jedn. wewn.) / GWHN09EANK3A1A/0 (jedn. zewn.) | 4132610003656- / 4132510022045- | 24 | Bożena Ziemecka 46 837 80 28 wew. 311 | 1 | 0 | 0 | 0 | 0
| GREE | GWHN09EANK3A2A/I (jedn. wewn.) / GWHN09EANK3A1A/0 (jedn. zewn.) | 4132610003652- / 4132510021899- | 25 | Bożena Ziemecka 46 837 80 28 wew. 311 | 1 | 0 | 0 | 0 | 0
| GREE | GWHN12EBNK3A2A/I (jedn. wewn.) / GWHN12EBNK3A1A/0 (jedn. zewn.) | 4132910003671- / 4132810015275- | 26 | Bożena Ziemecka 46 837 80 28 wew. 311 | 1 | 0 | 0 | 0 | 0
| GREE | GWHN09EANK3A2A/I (jedn. wewn.) / GWHN09EANK3A1A/0 (jedn. zewn.) | 4132610003740- / 4132510021925- | 40 | Bożena Ziemecka 46 837 80 28 wew. 311 | 1 | 0 | 0 | 0 | 0
| GREE | GWHN09EANK3A2A/I (jedn. wewn.) / GWHN09EANK3A1A/0 (jedn. zewn.) | 4132610003630- / 4132510022047- | 41 | Bożena Ziemecka 46 837 80 28 wew. 311 | 1 | 0 | 0 | 0 | 0
| GREE | GWHN09EANK3A2A/I (jedn. wewn.) / GWHN09EANK3A1A/0 (jedn. zewn.) | 4132610003690- / 4132510021885- | 42 | Bożena Ziemecka 46 837 80 28 wew. 311 | 1 | 0 | 0 | 0 | 0
| GREE | GWHN09EANK3A2A/I (jedn. wewn.) / GWHN09EANK3A1A/0 (jedn. zewn.) | 4132610003744- / 4132510021927- | 43 | Bożena Ziemecka 46 837 80 28 wew. 311 | 1 | 0 | 0 | 0 | 0
| GREE | GWHN09EANK3A2A/I (jedn. wewn.) / GWHN09EANK3A1A/0 (jedn. zewn.) | 4132610003688- / 4132510021895- | 44 | Bożena Ziemecka 46 837 80 28 wew. 311 | 1 | 0 | 0 | 0 | 0
| GREE | GWHN09EANK3A2A/I (jedn. wewn.) / GWHN09EANK3A1A/0 (jedn. zewn.) | 4132610003735- / 4132510021886- | 45 | Bożena Ziemecka 46 837 80 28 wew. 311 | 1 | 0 | 0 | 0 | 0
| GREE | GWH09KF-K3DNA5J/I (jedn. wewn.) / GWH09KF-K3DNA5J (jedn. zewn.) | 4E35340004456 / 1910181430 | 30 | Bożena Ziemecka 46 837 80 28 wew. 311 | 1 | 0 | 0 | 0 | 0
| GREE | GWH09KF-K3DNA5J/I (jedn. wewn.) / GWH09KF-K3DNA5J (jedn. zewn.) | 4E35340004485 / 4E35440029816 | 31 | Bożena Ziemecka 46 837 80 28 wew. 311 | 1 | 0 | 0 | 0 | 0
| GREE | GWH09QB-K3DNA5D/I (jedn. wewn.) / GWH09QB-K3DNA5D (jedn. zewn.) | KJ92560001371 / 4J31760019691 | 32 | Bożena Ziemecka 46 837 80 28 wew. 311 | 1 | 0 | 0 | 0 | 0
| GREE | GWH09QB-K3DNA5D/I (jedn. wewn.) / GWH09QB-K3DNA5D (jedn. zewn.) | KJ92560000766 / 4J31760019726 | 33 | Bożena Ziemecka 46 837 80 28 wew. 311 | 1 | 0 | 0 | 0 | 0
| GREE | GWH09QB-K3DNA5D/I (jedn. wewn.) / GWH09QB-K3DNA5D (jedn. zewn.) | 4J92560001375 / 4J31760019694 | 35 | Bożena Ziemecka 46 837 80 28 wew. 311 | 1 | 0 | 0 | 0 | 0
| GREE | GWH 12QB-K3DNA5D/I (jedn. wewn.) / GWH 12QB-K3DNA5D (jedn. zewn.) | 4J93460001821 / 4J31560051166 | 36 | Bożena Ziemecka 46 837 80 28 wew. 311 | 1 | 0 | 0 | 0 | 0
| Midea Blanc | MA-24N8DO-O (jedn. zewn.) / MA-24NXDO-I (jedn. wewn.) | 3418645570198030870004 (jedn. zewn.) 3418892880799210860005 (jedn. wewn.) | Sala Obsługi Podatnika | Bożena Ziemecka 46 837 80 28 wew. 311 | 1 | 0 | 0 | 0 | 0
| Midea Blanc | MA-24N8DO-O (jedn. zewn.) / MA-24NXDO-I (jedn. wewn.) | 3418645570198030870024 (jedn. zewn.) 3418892880799210860009 (jedn. wewn.) | Sala Obsługi Podatnika | Bożena Ziemecka 46 837 80 28 wew. 311 | 1 | 0 | 0 | 0 | 0
| LG * Split | S09ET UA3 (jedn. Zewn.) / S09ET NSJ (jedn. wewn.) | 208TKBM16989 (jedn. zewn.) / 210TKQE22724 (jedn. wewn.) | 5 | Bożena Ziemecka 46 837 80 28 wew. 311 | 2 | 0 | 1 | 0 | 0
| LG * Multi Split | MU5R30 U40 (jedn. zewn.) / S09ET NSJ (jedn. wewn.) | Z5UW30GFAOEWGBEEU (jedn. zewn.) / 203TKFSA3371 (jedn. wewn.) | 7 | Bożena Ziemecka 46 837 80 28 wew. 311 | 2 | 0 | 1 | 0 | 0
| LG * Multi Split | MU5R30 U40 (jedn. zewn.) / S09ET NSJ (jedn. wewn.) | Z5UW30GFAOEWGBEEU (jedn. zewn.) / 210TKHN22937 (jedn. wewn.) | 9 | Bożena Ziemecka 46 837 80 28 wew. 311 | 2 | 0 | 1 | 0 | 0
| LG * Multi Split | MU5R30 U40 (jedn. zewn.) / S09ET NSJ (jedn. wewn.) | Z5UW30GFAOEWGBEEU (jedn. zewn.) / 210TKTF22777 (jedn. wewn.) | 11 | Bożena Ziemecka 46 837 80 28 wew. 311 | 2 | 0 | 1 | 0 | 0
| LG * Multi Split | MU5R30 U40 (jedn. zewn.) / S09ET NSJ (jedn. wewn.) | Z5UW30GFAOEWGBEEU (jedn. zewn.) / 210TKFS22763 (jedn. wewn.) | 10 | Bożena Ziemecka 46 837 80 28 wew. 311 | 2 | 0 | 1 | 0 | 0
Pierwszy Urząd Skarbowy Łódź-Bałuty (1008) Łódź ul. Zachodnia 47 | FUJITSU * | ASY18UBBN | E016323 | 209 serwerownia | Magdalena Mądra 42 25 35 610, Mariusz Matusiak 516 243 046 | 2 | 0 | 0 | 0 | 0
| FUJITSU * | ASY18UBBN | E016868 | 209 serwerownia | Magdalena Mądra 42 25 35 610, Mariusz Matusiak 516 243 046 | 2 | 0 | 0 | 0 | 0
| Midea typu SPLIT (seria: BLANC) | MSMABU-12HRDN1-QRD0GW | brak danych | 502 | Magdalena Mądra 42 25 35 610, Elżbieta Leśniewska 42 25 35 611 | 1 | 0 | 0 | 0 | 0
| AUX * | AM-H12A4/LAR1-EU (przenośny) | A14945444001W00342 | 507 | Magdalena Mądra 42 25 35 610, Elżbieta Leśniewska 42 25 35 611 | 1 | 0 | 0 | 0 | 0
| AUX * | AM-H12A4/LAR1-EU (przenośny) | A14945444001W00113 | 512 | Magdalena Mądra 42 25 35 610, Elżbieta Leśniewska 42 25 35 611 | 1 | 0 | 0 | 0 | 0
| Fujitsu * DC Inventer | ASYA09LGC | E103541 | 505 | Magdalena Mądra 42 25 35 610, Elżbieta Leśniewska 42 25 35 611 | 1 | 0 | 0 | 0 | 0
| Fujitsu * DC Inventer | ASYA09LGC | E080112 | 515 | Magdalena Mądra 42 25 35 610, Elżbieta Leśniewska 42 25 35 611 | 1 | 0 | 0 | 0 | 0
| Fujitsu * DC Inventer | ASYA09LGC | E080116 | 516 | Magdalena Mądra 42 25 35 610, Elżbieta Leśniewska 42 25 35 611 | 1 | 0 | 0 | 0 | 0
Drugi Urząd Skarbowy Łódź-Bałuty (1009) Łódź ul. Św. Teresy od Dzieciątka Jezus 105 | MS (Mitsubishi) * | GD80VB-E1 | 8000776 | 127 serwerownia (CRO) | Grzegorz Pietrzak 42 25 34 239, Agata Kościak 42 25 34 210 | 2 | 0 | 1 | 0 | 0
| Fujitsu * | AOYG30LMTA (jedn. zewn.)/ ASYG30LMTA (jedn. wewn.) | T002235 (jedn. zewn.) T002398 (jedn. wewn.) | 127 serwerownia | Grzegorz Pietrzak 42 25 34 239, Agata Kościak 42 25 34 210 | 2 | 0 | 0 | 0 | 0
| NOXA NXM-25APO1-A (przenośny) | 1001-652/6-W | SN: 2403541890174200200068 | 202 | Grzegorz Pietrzak 42 25 34 239, Agata Kościak 42 25 34 210 | 1 | 0 | 0 | 0 | 0
| NOXA NXM-25APO1-A (przenośny) | 1001-652/16-W | SN: 2403541890174200200066 | 203 | Grzegorz Pietrzak 42 25 34 239, Agata Kościak 42 25 34 210 | 1 | 0 | 0 | 0 | 0
| NOXA NXM-25APO1-A (przenośny) | 1001-652/15-W | SN: 2403541890174200200072 | 212 | Grzegorz Pietrzak 42 25 34 239, Agata Kościak 42 25 34 210 | 1 | 0 | 0 | 0 | 0
Pierwszy Urząd Skarbowy Łódź-Górna (1010) Łódź ul. Wróblewskiego 10 | Mitsubishi * Electric MSGA50 – 1 szt. | MU-GA50VB (jedn. zewn.) MS-GA50VB (jedn. wewn.) | 5000869T (jedn. zewn.) 5002202 (jedn. wewn.) | 107 serwerownia | Tomasz Bajkowski 42 25 88 193 Tomasz Sławiński 517 029 242 Mariusz Adamczyk 516 243 052 | 2 | 0 | 0 | 0 | 0
| Mitsubishi * – 1 szt. | MU-GE50VB (jedn. zewn.) MS-GE50VB (jedn. wewn.) | 9000916T (jedn. zewn.) 90000669 (jedn. wewn.) | 107 serwerownia | Tomasz Bajkowski 42 25 88 193 Tomasz Sławiński 517 029 242 Mariusz Adamczyk 516 243 052 | 2 | 0 | 0 | 0 | 0
| GREE w Ho9ANK3A/I – 1 szt. | GWHN09EANK3A1A/0 (jedn. zewn.) GWHN09EANK3A2A/I (jedn. wewn.) | 4132680006252 (jedn. wewn.) | 104 | Tomasz Bajkowski 42 25 88 193 | 1 | 0 | 0 | 0 | 0
| GREE w Ho9ANK3A/I – 1 szt. | GWHN09EANK3A1A/0 (jedn. zewn.) GWHN09EANK3A2A/I (jedn. wewn.) | 06396 (jedn. wewn.) | 106 | Tomasz Bajkowski 42 25 88 193 | 1 | 0 | 0 | 0 | 0
| MDV * /MSR1 – 1 szt. | MSR1-12HRN1-QC2 | jedn. wewn. 150138 | 114 | Tomasz Bajkowski 42 25 88 193 | 1 | 0 | 0 | 0 | 0
| MDV * /MSR1 – 1 szt. | MSR1-12HRN1-QC2 | jedn. wewn. 150134 | 114 | Tomasz Bajkowski 42 25 88 193 | 1 | 0 | 0 | 0 | 0
| MDV * /MSR1 – 1 szt. | MSR1-12HRN1-QC2 | jedn. wewn. 120027 | 112 | Tomasz Bajkowski 42 25 88 193 | 1 | 0 | 0 | 0 | 0
| MDV * /MSR1 – 1 szt. | MSR1-12HRN1-QC2 | jedn. wewn. 20250 | archiwum | Tomasz Bajkowski 42 25 88 193 | 1 | 0 | 0 | 0 | 0
| Torell (przenośny) – 1 szt. | TC-N014RH | AO7133243 (jedn. zewn.) | 101 | Tomasz Bajkowski 42 25 88 193 | 1 | 0 | 0 | 0 | 0
| Torell (przenośny) – 1 szt. | TC-N014RH | AO7133358 (jedn. zewn.) | 308 | Tomasz Bajkowski 42 25 88 193 | 1 | 0 | 0 | 0 | 0
Drugi Urząd Skarbowy Łódź-Górna (1011) Łódź ul. Wróblewskiego 10a | FUJITSU * | sufitowa | brak tabliczki znam | 107 | Dariusz Rybicki 42 25 88 291 | 1 | 0 | 0 | 0 | 0
| FUJITSU * | sufitowa | brak tabliczki znam | 108 | Dariusz Rybicki 42 25 88 291 | 1 | 0 | 0 | 0 | 0
| FUJITSU * | sufitowa | brak tabliczki znam | sala obsługi | Dariusz Rybicki 42 25 88 291 | 1 | 0 | 0 | 0 | 0
| FUJITSU * | sufitowa | brak tabliczki znam | sala obsługi | Dariusz Rybicki 42 25 88 291 | 1 | 0 | 0 | 0 | 0
| FUJITSU * | ASYA09LGC | E080244 (jedn. wewn.) | 112 | Dariusz Rybicki 42 25 88 291 | 1 | 0 | 0 | 0 | 0
| FUJITSU * | ASYA09LGC | E103543 | 113 | Dariusz Rybicki 42 25 88 291 | 1 | 0 | 0 | 0 | 0
| FUJITSU * | ASYA09LGC | E0801114 | 114 | Dariusz Rybicki 42 25 88 291 | 1 | 0 | 0 | 0 | 0
| AIR FORSE | WAP-35E0 | 8040124 | 215 | Dariusz Rybicki 42 25 88 291 | 1 | 0 | 0 | 0 | 0
| FUJITSU * | ASYA09LGC | E116110 (jedn. wewn.) | 214 | Dariusz Rybicki 42 25 88 291 | 1 | 0 | 0 | 0 | 0
| FUJITSU * | ASYA09LGC | E115738 (jedn. wewn.) | 212 | Dariusz Rybicki 42 25 88 291 | 1 | 0 | 0 | 0 | 0
| FUJITSU * | ASYA09LGC | E115742 (jedn. wewn.) | 209 | Dariusz Rybicki 42 25 88 291 | 1 | 0 | 0 | 0 | 0
| FUJITSU * | ASYA09LGC | E009710 | 206 | Dariusz Rybicki 42 25 88 291 | 1 | 0 | 0 | 0 | 0
| FUJITSU * | ASYA09LGC | E115745 (jedn. wewn.) | 202 | Dariusz Rybicki 42 25 88 291 | 1 | 0 | 0 | 0 | 0
| AIR FORSE | WAP-35E0 | 8040165 | 204 | Dariusz Rybicki 42 25 88 291 | 1 | 0 | 0 | 0 | 0
| AIR FORSE | WAP-35E0 | 8043196 | 207 | Dariusz Rybicki 42 25 88 291 | 1 | 0 | 0 | 0 | 0
| FUJITSU * | ASYA09LGC | E107600 (jedn. wewn.) | 201 | Dariusz Rybicki 42 25 88 291 | 1 | 0 | 0 | 0 | 0
| FUJITSU * | ASYA09LGC | E107575 (jedn. wewn.) | 201 | Dariusz Rybicki 42 25 88 291 | 1 | 0 | 0 | 0 | 0
| FUJITSU * | ASYA09LGC | E095338 (jedn. wewn.) | serwerownia; pok. 310/311 | Dariusz Rybicki 42 25 88 291 Informatyk - Mariusz Adamczyk tel. 516243052 | 2 | 0 | 0 | 0 | 0
| MITSUBISHI * | MSH-GA50VB | 6003999 (jedn. wewn.) | serwerownia; pok. 310/311 | Dariusz Rybicki 42 25 88 291 Informatyk - Mariusz Adamczyk tel. 516243052 | 2 | 0 | 0 | 0 | 0 | do oceny dalszego użytkowania urządzenia
| ZELMER | 23Z011 | C1Y80010615 | magazyn | Dariusz Rybicki 42 25 88 291 | 1 | 0 | 0 | 0 | 0
| ANDE * | AND-F09K/O (jedn. zewn.); AND-F09F/I (jedn. wewn.) | B38425322128 (jedn. zewn.) / B44538122315 (jedn. wewn.) | 3 | Dariusz Rybicki 42 25 88 291 | 2 | 0 | 0 | 0 | 0 | montaż: 11/2024
| ANDE * | AND-F09K/O (jedn. zewn.); AND-F09F/I (jedn. wewn.) | B35654915029 (jedn. zewn.) / B45353215223 (jedn. wewn.) | 4 | Dariusz Rybicki 42 25 88 291 | 2 | 0 | 0 | 0 | 0 | montaż: 11/2024
| ANDE * | AND-F09K/O (jedn. zewn.); AND-F09F/I (jedn. wewn.) | B33485299002 (jedn. zewn.) / B43254821250 (jedn. wewn.) | 6 | Dariusz Rybicki 42 25 88 291 | 2 | 0 | 0 | 0 | 0 | montaż: 11/2024
| ANDE * | AND-F09K/O (jedn. zewn.); AND-F09F/I (jedn. wewn.) | B32512231420 (jedn. zewn.) / B44583211053 (jedn. wewn.) | 7 | Dariusz Rybicki 42 25 88 291 | 2 | 0 | 0 | 0 | 0 | montaż: 11/2024
| ANDE * | AND-F18K/0 (jedn. zewn.); AND-F18K/I (jedn. wewn.) | B52341969227 (jedn. zewn.) / B38619047216 (jedn. wewn.) | Sala Obsługi | Dariusz Rybicki 42 25 88 291 | 2 | 0 | 0 | 0 | 0 | montaż: 11/2024
Urząd Skarbowy Łódź-Polesie (1012) Łódź ul. 6 Sierpnia 86A | Equation | WAP-35DH przenośny | 0.070208 | II piętro bud. A (pok.18) | Sylwester Kabaciński 42 25 46 005 | 1 | 0 | 0 | 0 | 0
| Equation | WAP-35DH przenośny | 0,07020708 | II piętro bud. A (pok. 217) | Sylwester Kabaciński 42 25 46 005 | 1 | 0 | 0 | 0 | 0
| Daikin TRIAL | zew.4MK358R2VMB wew.FFQ25B8V1B wew.FFQ25B8V1B wew.FFQ25B8V1B | zew.6500272 1/ wew1606457 2/ wew.1606455 3/ wew.1606456 | I p bud. A(pok. 113, pok. 114, pok. 115) | Sylwester Kabaciński 42 25 46 005 | INNOVA | 0 | 0 | 0 | 0
| INNOVA | IGPCX35-1 przenośny | 2019000969 | III piętro bud. A (pok.302) | Sylwester Kabaciński 42 25 46 005 | 1 | 0 | 0 | 0 | 0
| Daikin | zew. RKS35D3VMB wew.A7935BVV1B | Zew.0605242 wew.E000637 | serwerownia; I piętro Bud. A pok. 107 | Sylwester Kabaciński 42 25 46 005 Śliwnicki Łukasz 539 091 563 | 2 | 0 | 0 | 0 | 0
| Romix | zew .AC63 wew.AC63 | zew. Nieczytelny wew.01120SK | I p, pok.126 | Sylwester Kabaciński 42 25 46 005 | 1 | 0 | 0 | 0 | 0
| Daikin | zew. RKS35D3VMB wew.A7935BVV1B | Zew.6605232 wew.E001181 | pok. 130 | Sylwester Kabaciński 42 25 46 005 | 1 | 0 | 0 | 0 | 0
| Mitsubishi * Electric | zew.MU-GD80VB wew.MS-4080VB | Zew.0000061 T wew.9000011T | serwerownia; pok. 132 (CRO) | Sylwester Kabaciński 42 25 46 005 Śliwnicki Łukasz 539 091 563 | 2 | 0 | 1 | 0 | 0
| Dospel | zew.DOS 35HR-BNo4 wew.DOS35HRBN04 | zew. 07D0104684 wew. 07D0104274 | I p. pok.127 | Sylwester Kabaciński 42 25 46 005 | 1 | 0 | 0 | 0 | 0
| Dospel | zew.DOS 35HR-BNo4 wew.DOS35HRBN04 | zew.07D0104683 wew. 07D0104310 | I p. pok. 128 | Sylwester Kabaciński 42 25 46 005 | 1 | 0 | 0 | 0 | 0
Urząd Skarbowy Łódź-Śródmieście (1013) Łódź ul. Dowborczyków 9/11 | Mitsubishi * | MS-24NV | 9001493 | POKÓJ 104 | Jarosław Zagajewski 502 616 400 | 1 | 0 | 0 | 0 | 0
| Fujitsu * | AWY17LSAZ | E001770 | 220 | Jarosław Zagajewski 502 616 400 | 1 | 0 | 0 | 0 | 0
| Fujitsu * | AWY17LSAZ | E001599 | 220 | Jarosław Zagajewski 502 616 400 | 1 | 0 | 0 | 0 | 0
| Fujitsu * | R410A AOYA24LACL | E006005 (jedn. zewn.) R000494 (jedn. wewn.) | CENTRUM OBSŁUGI | Jarosław Zagajewski 502 616 400 | 1 | 0 | 0 | 0 | 0
| Fujitsu * | R410A AOYA24LACL | 9188 (jedn. zewn.) R000047 (jedn. wewn.) | CENTRUM OBSŁUGI | Jarosław Zagajewski 502 616 400 | 1 | 0 | 0 | 0 | 0
| Airwell | AWAU-YGF012-H11 | 7SP061765 (jedn. zewn.) 3B11634787 (jedn. wewn.) | 102 | Jarosław Zagajewski 502 616 400 | 1 | 0 | 0 | 0 | 0
| AKAI | AC-ZP12CRC2 | BRAK | 119 | Jarosław Zagajewski 502 616 400 | 1 | 0 | 0 | 0 | 0
| AKAI | AC-ZP12CRC2 | BRAK | 125 | Jarosław Zagajewski 502 616 400 | 1 | 0 | 0 | 0 | 0
| AKAI | AC-ZP12CRC2 | BRAK | 205 | Jarosław Zagajewski 502 616 400 | 1 | 0 | 0 | 0 | 0
| AKAI | AC-ZP12CRC2 | BRAK | 203 | Jarosław Zagajewski 502 616 400 | 1 | 0 | 0 | 0 | 0
| AKAI | AC-ZP12CRC2 | BRAK | 225 | Jarosław Zagajewski 502 616 400 | 1 | 0 | 0 | 0 | 0
| Bodner&Mann (przenośny) | WAP 35D1 | 6031047 | 122 | Jarosław Zagajewski 502 616 400 | 1 | 0 | 0 | 0 | 0
| Bodner&Mann (przenośny) | WAP 35D1 | 6030473 | 223 | Jarosław Zagajewski 502 616 400 | 1 | 0 | 0 | 0 | 0
| Bodner&Mann (przenośny) | WAP 358DB | 5000289 | 126 | Jarosław Zagajewski 502 616 400 | 1 | 0 | 0 | 0 | 0
| Bodner&Mann (przenośny) | WAP 358DB | 6031118 | 224 | Jarosław Zagajewski 502 616 400 | 1 | 0 | 0 | 0 | 0
| ELHURT KLIMA | BRAK | 5000007 | 105 | Jarosław Zagajewski 502 616 400 | 1 | 0 | 0 | 0 | 0
| INNOVA * | IGZLE 09 NI-1 | 2019000464 | bud.A, pok. 212 serwerownia | Jarosław Zagajewski 502 616 400 Marcin Zych 660 462 971 | 2 | 0 | 1 | 0 | 0
| KURTYNA POWIETRZNA | DIMPLEX | BRAK | DRZWI WEJŚCIOWE DO BUD. A DO STRONY WSCHODNIEJ | Jarosław Zagajewski 502 616 400 | 1 | 0 | 0 | 0 | 0
| KURTYNA POWIETRZNA | DIMPLEX | BRAK | DRZWI WEJŚCIOWE DO BUD. A DO STRONY POŁUDNIOWEJ | Jarosław Zagajewski 502 616 400 | 1 | 0 | 0 | 0 | 0
Urząd Skarbowy Łódź-Widzew (1014) Łódź ul. Papiernicza 7 | FUJITSU * | AOY12USCC (jedn. zewn.) ASY12VSCCW (jedn. wewn.) | E158707 (jedn. zewn.) E158941 (jedn. wewn.) | 208 | Marek Wajs 42 27 50 962 | 1 | 0 | 0 | 0 | 0
| FERROLI | NEW SMILE 1200PC10 | 2AJ602F | 207 | Marek Wajs 42 27 50 962 | 1 | 0 | 0 | 0 | 0
| FERROLI | NEW SMILE 1800PC10 | 2A1K802F | 206 | Marek Wajs 42 27 50 962 | 1 | 0 | 0 | 0 | 0
| MITSUBISHI * | MU12RV (jedn. zewn.) MSC-12RV (jedn. wewn.) | 9002561T (jedn. zewn.) 9004997 T (jedn. wewn.) | 306 | Marek Wajs 42 27 50 962 | 1 | 0 | 0 | 0 | 0
| ZELMER/ przenośny | 23Z011 | C1Y80013812 | 419 | Marek Wajs 42 27 50 962 | 1 | 0 | 0 | 0 | 0
| ZELMER/ przenośny | 23Z011 | C1Y80013758 | 315 | Marek Wajs 42 27 50 962 | 1 | 0 | 0 | 0 | 0
| MIDEA | MA-09NXD0-I | nr inwentarzowy: 1001-652/25-T | 417 | Marek Wajs 42 27 50 962 | 1 | 0 | 0 | 0 | 0
| MIDEA | MA-09NXD0-I | nr inwentarzowy: 1001-652/25-T | 418 | Marek Wajs 42 27 50 962 | 1 | 0 | 0 | 0 | 0
| MIDEA | MA-09NXD0-I | nr inwentarzowy: 1001-652/25-T | 419 | Marek Wajs 42 27 50 962 | 1 | 0 | 0 | 0 | 0
| MIDEA | MA-09NXD0-I | nr inwentarzowy: 1001-652/25-T | 420 | Marek Wajs 42 27 50 962 | 1 | 0 | 0 | 0 | 0
| MIDEA | MA-09NXD0-I | nr inwentarzowy: 1001-652/25-T | 420 | Marek Wajs 42 27 50 962 | 1 | 0 | 0 | 0 | 0
| MIDEA | MA-18N8D0-O | nr inwentarzowy: 1001-652/25-T | 414 | Marek Wajs 42 27 50 962 | 1 | 0 | 0 | 0 | 0
| MIDEA | MA-18N8D0-O | nr inwentarzowy: 1001-652/25-T | 415 | Marek Wajs 42 27 50 962 | 1 | 0 | 0 | 0 | 0
| MIDEA | MA-18N8D0-O | nr inwentarzowy: 1001-652/25-T | 416 | Marek Wajs 42 27 50 962 | 1 | 0 | 0 | 0 | 0
| MIDEA | MA-18N8D0-O | nr inwentarzowy: 1001-652/25-T | 421 | Marek Wajs 42 27 50 962 | 1 | 0 | 0 | 0 | 0
| MITSUBISHI * | PKA-M71KAL | 95M00783 | 218 serwerownia | Marek Wajs 42 27 50 962 Jacek Bernacik 42 27 50 980 | 2 | 0 | 0 | 0 | 0
Urząd Skarbowy w Opocznie (1015) Opoczno ul. Piotrkowska 14 | Klimatyzator przenośny INNOVA | IGPCX-35 | Nr inwentarzowy 1001-652/76-W | 5 | Sylwia Worach 44 755 22 32 wew. 234 | 1 | 0 | 0 | 0 | 0
| Klimatyzator przenośny NOXA | NXP-35CP01-C | brak danych | 19 | Sylwia Worach 44 755 22 32 wew. 234 | 1 | 0 | 0 | 0 | 0
| Klimatyzator przenośny INNOVA | IGPCX-35 | 2019000978 | 25 | Sylwia Worach 44 755 22 32 wew. 234 | 1 | 0 | 0 | 0 | 0
| Klimatyzator ścienny Fuji Furukawa Engineering & Construction Co.Ltd. | RSG18LFCA | E004341 (jedn. zewn.) E003230 (jedn. wewn.) | 21 serwerownia | Sylwia Worach 44 755 22 32 wew. 234 Andrzej Wilk tel. 503 162 655 | 2 | 0 | 0 | 0 | 0
| Klimatyzator podstropowy | MUA-36CRRN2 MIDEA 10,5 kw | 072410810050200001 (jedn. zewn.) 072410810050200009 (jedn. wewn.) | Sala Obsługi Podatnika | Sylwia Worach 44 755 22 32 wew. 234 | 1 | 0 | 0 | 0 | 0
| Klimatyzator przenośny Ravanson | KY-26 | brak danych | 13 | Sylwia Worach 44 755 22 32 wew. 234 | 1 | 0 | 0 | 0 | 0
| Klimatyzator przenośny Grass | KY-14000 | J1203R | 31 | Sylwia Worach 44 755 22 32 wew. 234 | 1 | 0 | 0 | 0 | 0
Urząd Skarbowy w Pabianicach (1016) Pabianice ul. Zamkowa 26 | SINCLAIR SPECTRUM PLUS | ASH-24BIS2/W | 91460 lub 4k46690000447 | A-7 serwerownia | Robert Gorzela 516 243 143 Piotr Nawrocki 539 091 652 | 2 | 0 | 0 | 0 | 0
| ZIBRO | S1226 | B119300159007526120701 | bud. C pok. 213 | Robert Gorzela 516 243 143 Piotr Nawrocki 539 091 652 | 1 | 0 | 0 | 0 | 0 | do oceny dalszego użytkowania urządzenia
| MPM (przenośny) | MPM-12-KPO-06 | 5041100637 | urządzenie mobilne, komórka odpowiedzialna - SWW (sekretariat NUS, bud. A pok. 16) | Rafał Rustecki 607 620 303 Bartosz Lubowski 42 27 04 201 | 1 | 0 | 0 | 0 | 0
| MPM (przenośny) | MPM-12-KPO-06 | 5041100417 | urządzenie mobilne, komórka odpowiedzialna - SWW (sekretariat NUS, bud. A pok. 16) | Rafał Rustecki 607 620 303 Bartosz Lubowski 42 27 04 201 | 1 | 0 | 0 | 0 | 0
| MPM (przenośny) | MPM-12-KPO-06 | 5041100644 | urządzenie mobilne, komórka odpowiedzialna - SWW (sekretariat NUS, bud. A pok. 16) | Rafał Rustecki 607 620 303 Bartosz Lubowski 42 27 04 201 | 1 | 0 | 0 | 0 | 0
| KURTYNA POWIETRZNA - FRICO | FRICO | AD215E09 | Sala "Centrum Obsługi" | Rafał Rustecki 607 620 303 Bartosz Lubowski 42 27 04 201 | 1 | 0 | 0 | 0 | 0
| LG * Multi Split | MU5R30 U40 (jedn. zwen.) / S09ET NSJ (jedn. wewn.) | 294KCYQ1JP62 (jedn. zewn.) / 210TKJC22836 (jedn. wewn.) | A-18 | Rafał Rustecki 607 620 303 Bartosz Lubowski 42 27 04 201 | 2 | 0 | 1 | 0 | 0
| LG * Multi Split | MU5R30 U40 (jedn. zwen.) / S09ET NSJ (jedn. wewn.) | 294KCYQ1JP62 (jedn. zewn.) / 210TKZQ22701 (jedn. wewn.) | A-19 | Rafał Rustecki 607 620 303 Bartosz Lubowski 42 27 04 201 | 2 | 0 | 1 | 0 | 0
| LG * Multi Split | MU5R30 U40 (jedn. zwen.) / S09ET NSJ (jedn. wewn.) | 294KCYQ1JP62 (jedn. zewn.) / 210TKNA22711 (jedn. wewn.) | A-17 | Rafał Rustecki 607 620 303 Bartosz Lubowski 42 27 04 201 | 2 | 0 | 1 | 0 | 0
| LG * Multi Split | MU5R30 U40 (jedn. zwen.) / S09ET NSJ (jedn. wewn.) | 294KCYQ1JP62 (jedn. zewn.) / 210TKWK23001 (jedn. wewn.) | A-20 | Rafał Rustecki 607 620 303 Bartosz Lubowski 42 27 04 201 | 2 | 0 | 1 | 0 | 0
| LG * Multi Split | MU4R27 U40 (jedn. zewn.) / S12ET NSJ (jedn. wewn.) | 204KCXM1CT86 (jedn. zewn.) / 210TKKG32213 (jedn. wewn.) | A-16 | Rafał Rustecki 607 620 303 Bartosz Lubowski 42 27 04 201 | 2 | 0 | 1 | 0 | 0
| LG * Multi Split | MU4R27 U40 (jedn. zewn.) / S09ET NSJ (jedn. wewn.) | 204KCXM1CT86 (jedn. zewn.) / 210TKBM22837 (jedn. wewn.) | A-22 | Rafał Rustecki 607 620 303 Bartosz Lubowski 42 27 04 201 | 2 | 0 | 1 | 0 | 0
| LG * Multi Split | MU4R27 U40 (jedn. zewn.) / S09ET NSJ (jedn. wewn.) | 204KCXM1CT86 (jedn. zewn.) / 210TKJC23004 (jedn. wewn.) | A-23 | Rafał Rustecki 607 620 303 Bartosz Lubowski 42 27 04 201 | 2 | 0 | 1 | 0 | 0
| LG * Multi Split | MU5R30 U40 (jedn. zwen.) / S09ET NSJ (jedn. wewn.) | 204KCYQ1JR46 (jedn. zewn.) / 210TKUR22998 (jedn. wewn.) | C-211 | Rafał Rustecki 607 620 303 Bartosz Lubowski 42 27 04 201 | 2 | 0 | 1 | 0 | 0
| LG * Multi Split | MU5R30 U40 (jedn. zwen.) / S09ET NSJ (jedn. wewn.) | 204KCYQ1JR46 (jedn. zewn.) / 210TKEB2296 (jedn. wewn.) | C-214 | Rafał Rustecki 607 620 303 Bartosz Lubowski 42 27 04 201 | 2 | 0 | 1 | 0 | 0
| LG * Multi Split | MU5R30 U40 (jedn. zwen.) / S09ET NSJ (jedn. wewn.) | 204KCYQ1JR46 (jedn. zewn.) / 210TKJC22764(jedn. wewn.) | C-212 | Rafał Rustecki 607 620 303 Bartosz Lubowski 42 27 04 201 | 2 | 0 | 1 | 0 | 0
| LG * Multi Split | MU5R30 U40 (jedn. zwen.) / S09ET NSJ (jedn. wewn.) | 204KCYQ1JR46 (jedn. zewn.) / 210TKEB23788 (jedn. wewn.) | C-215 | Rafał Rustecki 607 620 303 Bartosz Lubowski 42 27 04 201 | 2 | 0 | 1 | 0 | 0
Urząd Skarbowy w Pajęcznie (1029) Pajęczno ul. 1 Maja 9 | HISENSE * | Mini Apple Pie (3,5 kW) * | TG35LEOBG /K9651-20011391 /TG35LEOBW | serwerownia | Marta Dzbik, Beata Bednarczyk 34 311 39 60 w. 109 Grzegorz Jenś 516 243 157 | 2 | 0 | 0 | 0 | 0 | montaż: 8/2024
| NOXA NXM-35APO1-A (przenośny) | 1001-652/5-W | brak danych | 103 | Marta Dzbik, Beata Bednarczyk 34 311 39 60 w. 109 | 1 | 0 | 0 | 0 | 0
Urząd Skarbowy w Piotrkowie Trybunalskim (1017) Piotrków Trybunalski ul. Wronia 65 | Mitsubishi * Electric typ MS-GA50VB | brak danych | 7004512T (jedn. wewn.) 7004675T (jedn. zewn.) | sala konferencyjna | Renata Wróblewska 44 645 01 40; Paulina Szczepańska 44 645 01 41 | 1 | 0 | 0 | 0 | 0
| Mitsubishi * Electric typ MS-GA50VB | brak danych | 7004505T (jedn. wewn.) nr nieczytelny (jedn. zewn.) | sala konferencyjna | Renata Wróblewska 44 645 01 40; Paulina Szczepańska 44 645 01 41 | 1 | 0 | 0 | 0 | 0
| Mitsubishi * Electric typ MS-GA50VB | brak danych | 7004499T (jedn. wewn.) 7004682T (jedn.zewn.) | I piętro korytarz w egzekucji | Renata Wróblewska 44 645 01 40; Paulina Szczepańska 44 645 01 41 | 1 | 0 | 0 | 0 | 0
| Mitsubishi * Electric typ MS-GA50VB | MS--GA60VB | 8002936T (jedn. wewn.) 8002946T ( jedn.zewn.) | 405 serwerownia | Renata Wróblewska 44 645 01 40; Paulina Szczepańska 44 645 01 41 | 2 | 0 | 0 | 0 | 0
| AUX AM-H12A4/LAR1-EU (klimatyzator przenośny) | brak danych | A14945444001W00054 |  | Renata Wróblewska 44 645 01 40; Paulina Szczepańska 44 645 01 41 | 1 | 0 | 0 | 0 | 0
| AUX AM-H12A4/LAR1-EU (klimatyzator przenośny) | brak danych | A14945444001W00345 |  | Renata Wróblewska 44 645 01 40; Paulina Szczepańska 44 645 01 41 | 1 | 0 | 0 | 0 | 0
| AUX AM-H12A4/LAR1-EU (klimatyzator przenośny) | brak danych | A14945444001W00050 |  | Renata Wróblewska 44 645 01 40; Paulina Szczepańska 44 645 01 41 | 1 | 0 | 0 | 0 | 0
| Noxa NXM-25AP01-A (klimatyzator przenośny) | NXM-25AP01-A | 19250301037 | 418 | Renata Wróblewska 44 645 01 40; Paulina Szczepańska 44 645 01 41 | 1 | 0 | 0 | 0 | 0
| INNOVA | IGPCX-35-2 | 2021002777 | 402 | Renata Wróblewska 44 645 01 40; Paulina Szczepańska 44 645 01 41 | 1 | 0 | 0 | 0 | 0
| ANDE * | AND-F12K-OUT (jedn. zewn.) / AND-F12K-IN (jedn. wewn.) | D8926E079602201102 (jedn. zewn.) / B8926E079602N00228 (jedn. wewn.) | 419 | Renata Wróblewska 44 645 01 40; Paulina Szczepańska 44 645 01 41 | 2 | 0 | 0 | 0 | 0 | montaż: 10/2024
| ANDE * | AND-F12K-OUT (jedn. zewn.) / AND-F12K-IN (jedn. wewn.) | D8926E079602201418 (jedn. zewn.) / B8926E079602N00238 (jedn. wewn.) | 420 | Renata Wróblewska 44 645 01 40; Paulina Szczepańska 44 645 01 41 | 2 | 0 | 0 | 0 | 0 | montaż: 10/2024
| ANDE * | AND-F12K-OUT (jedn. zewn.) / AND-F12K-IN (jedn. wewn.) | D8926E079602201316 (jedn. zewn.) / B8926E079602N00234 (jedn. wewn.) | 421 | Renata Wróblewska 44 645 01 40; Paulina Szczepańska 44 645 01 41 | 2 | 0 | 0 | 0 | 0 | montaż: 10/2024
| ANDE * | AND-F12K-OUT (jedn. zewn.) / AND-F12K-IN (jedn. wewn.) | D8926E079602201315 (jedn. zewn.) / B8926E079602N00233 (jedn. wewn.) | 424 | Renata Wróblewska 44 645 01 40; Paulina Szczepańska 44 645 01 41 | 2 | 0 | 0 | 0 | 0 | montaż: 10/2024
| ANDE * | AND-F12K-OUT (jedn. zewn.) / AND-F12K-IN (jedn. wewn.) | D8926E079602201314 (jedn. zewn.) / B8926E079602N00232 (jedn. wewn.) | 425 | Renata Wróblewska 44 645 01 40; Paulina Szczepańska 44 645 01 41 | 2 | 0 | 0 | 0 | 0 | montaż: 10/2024
Urząd Skarbowy w Poddębicach (1018) Poddębice ul. Narutowicza 12 | UKURA | U70Xo R14 (jedn. zewn.) U70Xi R14 (jedn. wewn.) | 340E62198011A220850104 (jedn.zewn.) 340E75139031B080860109 (jedn. wewn.) | 15 serwerownia | Karolina Michalak 43 67 87 702 Marcin Budzyński (informatyk) 516 242 973 | 2 | 0 | 0 | 0 | 0
| FERONO FK200E | kurtyna powietrzna | brak danych | wejście do budynku | Karolina Michalak 43 67 87 702 | 1 | 0 | 0 | 0 | 0
Urząd Skarbowy w Radomsku (1019) Radomsko ul. Mickiewicza 4 | MITSUBISHI * | PC-2GJA | 85100308 | SALA OBSŁUGI – LEWY | Emilia Jurek 44 68 54 920 | 1 | 0 | 0 | 0 | 0
| MITSUBISHI * | PC-2GJA | 85100298 | SALA OBSŁUGI – PRAWY | Emilia Jurek 44 68 54 920 | 1 | 0 | 0 | 0 | 0 | do oceny dalszego użytkowania urządzenia
| MITSUBISHI * | MS-GD80VB- E1 | 8001701T | I PIĘTRO – POKÓJ 106 (CRO) | Emilia Jurek 44 68 54 920 | 1 | 0 | 1 | 0 | 0
| MITSUBISHI * SPLIT | PKA-RP60KAL wew./PUH22RP60VHH zewn. | 22U00934/00397 | I PIĘTRO – SERWEROWNIA; POKÓJ 112 (CRO) | Emilia Jurek 44 68 54 920 Beata Kowalczyk 516 243 105 Tomasz Machura 539 091 683 | 2 | 0 | 1 | 0 | 0
| MISTRAL | DSI- 18 (POKÓJ 307) DSI -12 (POKÓJ 308) | POKÓJ 307 - C101241840310726130001 POKÓJ 308 – C101241840210722150009 | III PIĘTRO - POKÓJ 307-308 | Emilia Jurek 44 68 54 920 | 1 | 0 | 0 | 0 | 0
| FUJITSU * | ASYG09LLCC | E091309 | III PIĘTRO - POKÓJ 304 | Emilia Jurek 44 68 54 920 | 1 | 0 | 0 | 0 | 0
| FUJITSU * | ASYG09LLCC | E091305 | III PIĘTRO - POKÓJ 303 | Emilia Jurek 44 68 54 920 | 1 | 0 | 0 | 0 | 0
| FUJITSU * | ASYG09LLCC | E091097 | III PIĘTRO - POKÓJ 302 | Emilia Jurek 44 68 54 920 | 1 | 0 | 0 | 0 | 0
| FUJITSU * | ASYG09LLCC | E091291 | III PIĘTRO - POKÓJ 301 | Emilia Jurek 44 68 54 920 | 1 | 0 | 0 | 0 | 0
| MISTRAL | DSH-12 | C101300670211118150035 | III PIĘTRO - POKÓJ 317 | Emilia Jurek 44 68 54 920 | 1 | 0 | 0 | 0 | 0
Urząd Skarbowy w Rawie Mazowieckiej (1020) Rawa Mazowiecka ul. Słowackiego 4 | Mitsubishi * | FDR/FDC 504 HES | 32PA00030SP (jedn. wewn.) | Sala Obsługi | Małgorzata Łuczyńska 46 81 42 620 wew. 31 Anna Banaszek 46 81 42 620 wew. 10 | 1 | 0 | 0 | 0 | 0
| Mitsubishi * | FDR/FDC 504 HES | 32PA00041SP (jedn. wewn.) | Sala Konferencyjna | Małgorzata Łuczyńska 46 81 42 620 wew. 31 Anna Banaszek 46 81 42 620 wew. 10 | 1 | 0 | 0 | 0 | 0
| Mitsubishi * | MU-GD80VB (jedn. zewn.) MS-GD80VB E1 (jedn. wewn.) | 8001089T (jedn. zewn.) 8000962T (jedn. wewn.) | 11 serwerownia (CRO) | Małgorzata Łuczyńska 46 81 42 620 wew. 31 Anna Banaszek 46 81 42 620 wew. 10 | 2 | 0 | 1 | 0 | 0
| AIR FORCE - klimatyzator przenośny | WAP-35DI | 0 8033456 | urządzenie preznośne | Małgorzata Łuczyńska 46 81 42 620 wew. 31 Anna Banaszek 46 81 42 620 wew. 10 | 1 | 0 | 0 | 0 | 0 | do oceny dalszego użytkowania urządzenia
| LG * VRF | ARUM080LTE5 (jedn. zewn.) / ARNU12GSJC4 (jedn. wewn.) | 207KCJZ1H288 (jedn. zewn. ) / 206KCKJ1TB05 (jedn. wewn.) | 31 (CRO) | Małgorzata Łuczyńska 46 81 42 620 wew. 31 Anna Banaszek 46 81 42 620 wew. 10 | 2 | 0 | 1 | 0 | 0
| LG * VRF | ARUM080LTE5 (jedn. zewn.) / ARNU09GSJC4 (jedn. wewn.) | 207KCJZ1H288 (jedn. zewn. ) / 205KCNL0J543 (jedn. wewn.) | 30 | Małgorzata Łuczyńska 46 81 42 620 wew. 31 Anna Banaszek 46 81 42 620 wew. 10 | 2 | 0 | 1 | 0 | 0
| LG * VRF | ARUM080LTE5 (jedn. zewn.) / ARNU09GSJC4 (jedn. wewn.) | 207KCJZ1H288 (jedn. zewn. ) / 205KCEA05436 (jedn. wewn.) | 29 | Małgorzata Łuczyńska 46 81 42 620 wew. 31 Anna Banaszek 46 81 42 620 wew. 10 | 2 | 0 | 1 | 0 | 0
| LG * VRF | ARUM080LTE5 (jedn. zewn.) / ARNU12GSJC4 (jedn. wewn.) | 207KCJZ1H288 (jedn. zewn. ) / 206KCHE1TB17 (jedn. wewn.) | 28 | Małgorzata Łuczyńska 46 81 42 620 wew. 31 Anna Banaszek 46 81 42 620 wew. 10 | 2 | 0 | 1 | 0 | 0
| LG * VRF | ARUM080LTE5 (jedn. zewn.) / ARNU09GSJC4 (jedn. wewn.) | 207KCJZ1H288 (jedn. zewn. ) / 205KCUK05438 (jedn. wewn.) | 27 | Małgorzata Łuczyńska 46 81 42 620 wew. 31 Anna Banaszek 46 81 42 620 wew. 10 | 2 | 0 | 1 | 0 | 0
| LG * VRF | ARUM080LTE5 (jedn. zewn.) / ARNU09GSJC4 (jedn. wewn.) | 207KCJZ1H288 (jedn. zewn. ) / 205KCDG05434 (jedn. wewn.) | 22 | Małgorzata Łuczyńska 46 81 42 620 wew. 31 Anna Banaszek 46 81 42 620 wew. 10 | 2 | 0 | 1 | 0 | 0
| LG * VRF | ARUM080LTE5 (jedn. zewn.) / ARNU09GSJC4 (jedn. wewn.) | 207KCJZ1H288 (jedn. zewn. ) / 205KCTB05433 (jedn. wewn.) | 21 | Małgorzata Łuczyńska 46 81 42 620 wew. 31 Anna Banaszek 46 81 42 620 wew. 10 | 2 | 0 | 1 | 0 | 0
| LG * VRF | ARUM080LTE5 (jedn. zewn.) / ARNU09GSJC4 (jedn. wewn.) | 207KCJZ1H288 (jedn. zewn. ) / 205KCNL05439 (jedn. wewn.) | 20 | Małgorzata Łuczyńska 46 81 42 620 wew. 31 Anna Banaszek 46 81 42 620 wew. 10 | 2 | 0 | 1 | 0 | 0
| LG * VRF | ARUM080LTE5 (jedn. zewn.) / ARNU09GSJC4 (jedn. wewn.) | 207KCJZ1H288 (jedn. zewn. ) / 205KCUK0J542 (jedn. wewn.) | 26 | Małgorzata Łuczyńska 46 81 42 620 wew. 31 Anna Banaszek 46 81 42 620 wew. 10 | 2 | 0 | 1 | 0 | 0
| LG * VRF | ARUM080LTE5 (jedn. zewn.) / ARNU09GSJC4 (jedn. wewn.) | 207KCJZ1H288 (jedn. zewn. ) / 205KCMR05435 (jedn. wewn.) | 25 | Małgorzata Łuczyńska 46 81 42 620 wew. 31 Anna Banaszek 46 81 42 620 wew. 10 | 2 | 0 | 1 | 0 | 0
| LG * VRF | ARUM080LTE5 (jedn. zewn.) / ARNU09GSJC4 (jedn. wewn.) | 207KCJZ1H288 (jedn. zewn. ) / 205KCAS0J544 (jedn. wewn.) | 24 | Małgorzata Łuczyńska 46 81 42 620 wew. 31 Anna Banaszek 46 81 42 620 wew. 10 | 2 | 0 | 1 | 0 | 0
Urząd Skarbowy w Sieradzu (1021) Sieradz ul. Spółdzielcza 3 | Mitsubishi * | MUH-GA60VB (jedn. zewn.) / MSH-GA60VB (jedn. wewn.) | 7000733T (jedn. zewn.) / 7006700T (jedn. wewn.) | Sala A - 1 (CRO) | Marcin Solarek 43 8265683 Agata Modlińska 43 8265679 Paulina Łacina-Grzelak 43 8265679 | 1 | 0 | 1 | 0 | 0
| Mitsubishi * | MUH-GA60VB (jedn. zewn.) / MSH-GA60VB (jedn. wewn.) | 7000742T (jedn. zewn.) / 7006679T (jedn. wewn.) | Sala A - 2 (CRO) | Marcin Solarek 43 8265683 Agata Modlińska 43 8265679 Paulina Łacina-Grzelak 43 8265679 | 1 | 0 | 1 | 0 | 0
| Samsung * | AQ24UGAX (jedn. zewn.) / AQ24UGAN (jedn. wewn.) | YOXPPAES400143 (jedn. zewn.) | Sala B - lewy | Marcin Solarek 43 8265683 Agata Modlińska 43 8265679 Paulina Łacina-Grzelak 43 8265679 | 1 | 0 | 0 | 0 | 0
| Samsung * | AQ24UGAX (jedn. zewn.) /AQ24UGAN (jedn. wewn.) | E2800038Y (800038Y - jedn. zewn.) | Sala B - prawy | Marcin Solarek 43 8265683 Agata Modlińska 43 8265679 Paulina Łacina-Grzelak 43 8265679 | 1 | 0 | 0 | 0 | 0
| Electra (ESP061569) | OU-GCN 9 RC ALPHA 410.ELECTRA | 2281411755 (jedn. zewn.) / 2281354434 (jedn. wewn.) | 203 | Marcin Solarek 43 8265683 Agata Modlińska 43 8265679 Paulina Łacina-Grzelak 43 8265679 | 1 | 0 | 0 | 0 | 0
| Electra (ESP061569) | OU-GCN 9 RC ALPHA 410.ELECTRA | 2281411754 (jedn. zewn.) / 2281354440 (jedn. wewn.) | 224 | Marcin Solarek 43 8265683 Agata Modlińska 43 8265679 Paulina Łacina-Grzelak 43 8265679 | 1 | 0 | 0 | 0 | 0
| Electra (ESP061569) | OU-GCN 9 RC ALPHA 410.ELECTRA | 2281411361 (jedn. zewn.) / 2281354422 (jedn. wewn.) | 201 | Marcin Solarek 43 8265683 Agata Modlińska 43 8265679 Paulina Łacina-Grzelak 43 8265679 | 1 | 0 | 0 | 0 | 0
| Electra (ESP061571) | OU-ONG 17 RC APLHA 410.ELECTRA | 2281488436 (jedn. zewn.) / 2281359542 (jedn. wewn.) | 204 | Marcin Solarek 43 8265683 Agata Modlińska 43 8265679 Paulina Łacina-Grzelak 43 8265679 | 1 | 0 | 0 | 0 | 0
| Innova * | IGZLE18NI-1 | ………….. (jedn. zewn.) / 2019000174 (jedn.wew.) | 206 serwerownia | Marcin Solarek 43 8265683 Agata Modlińska 43 8265679 Paulina Łacina-Grzelak 43 8265679 | 2 | 0 | 1 | 0 | 0
| Fujitsu * | AOY9USCC (jedn. zewn.) / ASY9USCCW (jedn. wewn.) | E051831 (jedn. zewn.) / E113679 (jedn. wewn.) | 221 | Marcin Solarek 43 8265683 Agata Modlińska 43 8265679 Paulina Łacina-Grzelak 43 8265679 | 1 | 0 | 0 | 0 | 0
| Electra (ESP061569) | OU-GCN 9 RC ALPHA 410.ELECTRA | 2281411728 (jedn. zewn.) / 2281354421 (jedn. wewn.) | 202 | Marcin Solarek 43 8265683 Agata Modlińska 43 8265679 Paulina Łacina-Grzelak 43 8265679 | 1 | 0 | 0 | 0 | 0
| Electra (ESP061569) | OU-GCN 9 RC ALPHA 410.ELECTRA | 2281411748 (jedn. zewn.) / 2281353275 (jedn. wewn.) | 226 | Marcin Solarek 43 8265683 Agata Modlińska 43 8265679 Paulina Łacina-Grzelak 43 8265679 | 1 | 0 | 0 | 0 | 0
| Electra (ESP061569) | OU-GCN 9 RC ALPHA 410.ELECTRA | 2281411732 (jedn. zewn.) / 2281354439 (jedn. wewn.) | 225 | Marcin Solarek 43 8265683 Agata Modlińska 43 8265679 Paulina Łacina-Grzelak 43 8265679 | 1 | 0 | 0 | 0 | 0
| Electra (ESP061569) | OU-GCN 9 RC ALPHA 410.ELECTRA | 2281411733 (jedn. zewn.) / 2281354396 (jedn. wewn.) | 223 | Marcin Solarek 43 8265683 Agata Modlińska 43 8265679 Paulina Łacina-Grzelak 43 8265679 | 1 | 0 | 0 | 0 | 0
| Electra (ESP061571) | OU-ONG 17 RC APLHA 410.ELECTRA | 2281358497 (jedn. wewn.) | 227 | Marcin Solarek 43 8265683 Agata Modlińska 43 8265679 Paulina Łacina-Grzelak 43 8265679 | 1 | 0 | 0 | 0 | 0
| Fuji Electric | RSA09L9C (jedn. zewn.) | E01164 (jedn. zewn.) / E016648 (jedn. wewn.) | 308 | Marcin Solarek 43 8265683 Agata Modlińska 43 8265679 Paulina Łacina-Grzelak 43 8265679 | 1 | 0 | 0 | 0 | 0
| Fujitsu * | AOY7USNC (jedn. zewn.) / ASY7USBCW (jedn. wewn.) | E033547 (jedn. zewn.) / E081789 (jedn. wewn.) | 314 | Marcin Solarek 43 8265683 Agata Modlińska 43 8265679 Paulina Łacina-Grzelak 43 8265679 | 1 | 0 | 0 | 0 | 0
| Fujitsu * | AOY7USNC (jedn. zewn.) / ASY7USBCW (jedn. wewn.) | E033218 (jedn. zewn.) / E081807 (jedn. wewn.) | 315 | Marcin Solarek 43 8265683 Agata Modlińska 43 8265679 Paulina Łacina-Grzelak 43 8265679 | 1 | 0 | 0 | 0 | 0
| Fujitsu * | AOY7USNC (jedn. zewn.) / ASY7USBCW (jedn. wewn.) | E033626 (jedn. zewn.) / E081998 (jedn. wewn.) | 316 | Marcin Solarek 43 8265683 Agata Modlińska 43 8265679 Paulina Łacina-Grzelak 43 8265679 | 1 | 0 | 0 | 0 | 0
| Fujitsu * | AOY7USNC (jedn. zewn.) / ASY7USBCW (jedn. wewn.) | E041427 (jedn. zewn.) / E081885 (jedn. wewn.) | 317 | Marcin Solarek 43 8265683 Agata Modlińska 43 8265679 Paulina Łacina-Grzelak 43 8265679 | 1 | 0 | 0 | 0 | 0
| Fujitsu * | AOY7USNC (jedn. zewn.) / ASY7USBCW (jedn. wewn.) | E033486 (jedn. zewn.) / E081797 (jedn. wewn.) | 318 | Marcin Solarek 43 8265683 Agata Modlińska 43 8265679 Paulina Łacina-Grzelak 43 8265679 | 1 | 0 | 0 | 0 | 0
| Inventor (przenośny) | Magic M2GHP290-12 | 34072545801911902P0250 | 312 | Marcin Solarek 43 8265683 Agata Modlińska 43 8265679 Paulina Łacina-Grzelak 43 8265679 | 1 | 0 | 0 | 0 | 0
| LG * Multi Split | MU5R30 U40 (jedn. zewn.) / S09ET NSJ (jedn. wewn.) | 205KCSF0UB78 (jedn. zewn.)/210TKBM22741 (jedn. wewn.) | 309 | Marcin Solarek 43 8265683 Agata Modlińska 43 8265679 Paulina Łacina-Grzelak 43 8265679 | 2 | 0 | 1 | 0 | 0
| LG * Multi Split | MU5R30 U40 (jedn. zewn.) / S09ET NSJ (jedn. wewn.) | 205KCSF0UB78 (jedn. zewn.)/210TKV222791 (jedn. wewn.) | 310 | Marcin Solarek 43 8265683 Agata Modlińska 43 8265679 Paulina Łacina-Grzelak 43 8265679 | 2 | 0 | 1 | 0 | 0
| LG * Multi Split | MU5R30 U40 (jedn. zewn.) / S09ET NSJ (jedn. wewn.) | 205KCSF0UB78 (jedn. zewn.)/210TKQE22772 (jedn. wewn.) | 311 | Marcin Solarek 43 8265683 Agata Modlińska 43 8265679 Paulina Łacina-Grzelak 43 8265679 | 2 | 0 | 1 | 0 | 0
| LG * Multi Split | MU5R30 U40 (jedn. zewn.) / S09ET NSJ (jedn. wewn.) | 205KCSF0UB78 (jedn. zewn.)/210TKFS22739 (jedn. wewn.) | 312 | Marcin Solarek 43 8265683 Agata Modlińska 43 8265679 Paulina Łacina-Grzelak 43 8265679 | 2 | 0 | 1 | 0 | 0
| LG * Multi Split | MU5R30 U40 (jedn. zewn.) / S09ET NSJ (jedn. wewn.) | 205KCSF0UB78 (jedn. zewn.)/210TKEB22756 (jedn. wewn.) | 313 | Marcin Solarek 43 8265683 Agata Modlińska 43 8265679 Paulina Łacina-Grzelak 43 8265679 | 2 | 0 | 1 | 0 | 0
Urząd Skarbowy w Skierniewicach (1022) Skierniewice ul. Czerwona 22 | LG * (Nr 1) | FM56AH | A8UW566FA0; EWGBEEU | III piętro: korytarz, pok. nr 302, 307 (CRO) | Mariola Kołaczek 46 83 46 301 Anna Dałek 46 83 46 300 wew. 303 | 1 | 0 | 1 | 0 | 0
| LG * ( Nr 2) | FM56AH | A8UW566FA0; EWGBEEU | I piętro: pok. nr 101, 101A, II piętro: korytarz, pok. nr 201 (CRO) | Mariola Kołaczek 46 83 46 301 Anna Dałek 46 83 46 300 wew. 303 | 1 | 0 | 1 | 0 | 0
| HISANE | AVW-114HKFHH2 (jedn.zewn.) AVE-12HCFRL, AVE-07HCFRL, AVE-19HCFRL (jedn.wewn.) | QSZ2DT7V1005 (jedn.zewn.), QZLSATBT100F, QZLSAT3U100T, QZLSAT3U100U, QZLSAT3U100R, QZLSATBT1001, QZLSATCT100Z, QZLSATCT105G, QZLSAT9V101Q, QZLS8T9V1018, QZLSDN5TC01C (jedn.wezn.) | II piętro: pok. Nr 202-210, 215 (CRO) | Mariola Kołaczek 46 83 46 301 Anna Dałek 46 83 46 300 wew. 303 | 2 | 0 | 1 | 0 | 0
| LG * (Nr 4) | FM56AH | A8UW566FA0; EWGBEEU | I piętro: pok. nr 102, 106, 113 (CRO) | Mariola Kołaczek 46 83 46 301 Anna Dałek 46 83 46 300 wew. 303 | 1 | 0 | 1 | 0 | 0
| LG * (Nr 5) | FM56AH | A8UW566FA0; EWGBEEU | III piętro: korytarz, pok. nr 312 (serwerownia), 301, 305 (CRO) | Mariola Kołaczek 46 83 46 301 Anna Dałek 46 83 46 300 wew. 303 Dariusz Kwiatkowski 516 242 967 | 2 | 0 | 1 | 0 | 0
| ROTENSO UKURA * | U35Xo R15 (jedn. zewn.) / U35Xi R15 (jedn. wewn.) | 540P749860546130810856 (jedn. zewn.)/ 540N840630545290130896 (jedn. wewn.) | serwerownia; pok. 312 | Mariola Kołaczek 46 83 46 301 Anna Dałek 46 83 46 300 wew. 303 | 2 | 0 | 0 | 0 | 0 | montaż: 9/2024
| Fuji Electric | ROXA45LCLAH | R000564 | Parter – Sala Obsługi Klienta (CRO) | Mariola Kołaczek 46 83 46 301 Anna Dałek 46 83 46 300 wew. 303 | 1 | 0 | 1 | 0 | 0
| Kurtyna powietrzna (AB KLIMA) | brak numeru | brak danych | Parter (wejście do budynku) | Mariola Kołaczek 46 83 46 301 Anna Dałek 46 83 46 300 wew. 303 | 1 | 0 | 0 | 0 | 0
Urząd Skarbowy w Tomaszowie Mazowieckim (1023) Tomaszów Mazowiecki ul. Mireckiego 37 | Mitsubishi * | MS 6A60VB | 80000543 | 310 serwerownia | Arkadiusz Bielicki 516 243 150 Dorota Będzyńska 539 091 564 | 2 | 0 | 0 | 0 | 0
| Sinclair | ASH-13AK 3,5kW | 63229905825 | 108 | Anna Pawlak 44 72 56 006 Klaudia Podpora-Żdanuk 44 72 56 001 | 1 | 0 | 0 | 0 | 0
| Mitsubishi * | Split on-off 5,0kW | SN:C101294960311304120033 | korytarz bud. B III piętro | Anna Pawlak 44 72 56 006 Klaudia Podpora-Żdanuk 44 72 56 001 | 1 | 0 | 0 | 0 | 0
| Innova | IGPCX-35-1 | 2021002684 | 303 | Anna Pawlak 44 72 56 006 Klaudia Podpora-Żdanuk 44 72 56 001 | 1 | 0 | 0 | 0 | 0
| Innova | IGPCX-35-1 | 2021002968 | 215 | Anna Pawlak 44 72 56 006 Klaudia Podpora-Żdanuk 44 72 56 001 | 1 | 0 | 0 | 0 | 0
Urząd Skarbowy w Wieluniu (1024) Wieluń ul. Krakowskie Przedmieście 34 | Mitsubishi * | MS-GA60VB | 8002037 T (wew) B002002 (zew.) | 38 serwerownia | Joanna Czarny 43 843 91 50 w. 322 Jacek Napieraj - informatyk 516 243 138 | 2 | 0 | 0 | 0 | 0
Urząd Skarbowy w Wieruszowie (1027) Wieruszów ul. Rynek 12/13 | DAIKIN | FTXC60 | 20621412 (nr inwentarzowy: 1001-652/26-W) | 5 serwerownia | Marek Giż 516 243 141 Joanna Durzewska-Rokicka 62 78 41 224 wew. 45 | 2 | 0 | 0 | 0 | 0
| NOXA | NXM-35APO1-A | 1001-652/38-W | 25 | Joanna Durzewska-Rokicka 62 78 41 224 wew. 45 | 1 | 0 | 0 | 0 | 0
Urząd Skarbowy w Zduńskiej Woli (1025) Zduńska Wola ul. Zielona 15 | Samsung * | AR18TXHQASJNEU | BDE2P8DN402/BDE3P8DN402537B | 11 serwerownia | Sławomir Kochański 43 82 41 900 wew. 26 Barbara Franiak 538 182 345 | 2 | 0 | 1 | 0 | 0
| HAIER * | AS12BS4HRA | AA9FKKE090ON5G4 | 14 | Sławomir Kochański 43 82 41 900 wew. 26 | 1 | 0 | 0 | 0 | 0
Urząd Skarbowy w Zgierzu (1026) Zgierz ul. Księdza Jerzego Popiełuszki 8 | Fujitsu * | ASY12UB | E160991 (jednostka zewn.) | 102 | Dorota Czekalska 42 27 01 102 Monika Dębowska 42 27 01 110 | 1 | 0 | 0 | 0 | 0
| Mitshubishi * Electric | MU-GE50VB | 0003732T (jednostka zewn.) | 114 serwerownia | Dorota Czekalska 42 27 01 102 Monika Dębowska 42 27 01 110 Agnieszka Kałużna 516 243 003 | 2 | 0 | 0 | 0 | 0
| ROTENSO UKURA * | U50Xo R15 (jedn. zewn.) / U50Xi R15 (jedn. wewn.) | 5409465320647270120072 (jedn. zewn.) /5409465320547260170116 (jedn. wewn.) | 114 serwerownia | Dorota Czekalska 42 27 01 102 Monika Dębowska 42 27 01 110 Agnieszka Kałużna 516 243 003 | 2 | 0 | 0 | 0 | 0 | montaż: 12/2024
| MDV * | MDV -MOV 60HN2 klimatyzator do centrali wentylacyjnej | 8105-101-1648 | dach na budynku od strony zachodniej (CRO) | Dorota Czekalska 42 27 01 102 Monika Dębowska 42 27 01 110 | 1 | 0 | 1 | 0 | 0
| 2 kurtyny powietrzne (STOWEST - lewa, prawa) | brak danych | brak danych | drzwi wejściowe do budynku od strony ulicy Popiełuszki | Dorota Czekalska 42 27 01 102 Monika Dębowska 42 27 01 110 | 1 | 0 | 0 | 0 | 0
RAZEM | [5 empty] | 760 | 0 | 68 | 0 | 0
Naprawy
[8 empty] | Szacunkowa ilość roboczogodzin przeznaczonych na naprawy w okresie obowiązywania umowy | Jednostkowa cena za 1 RBH | Wartość brutto za naprawy (rbh) w roku 2025/2026
[8 empty] | 120 |  | 0
[8 empty] | RAZEM KONSERWACJE + NAPRAWY (łączna kwota brutto) | 0