2931 | 5 | 3 | 2 | niedziela | 2015-05-03 | 0.005537% | 0.005811% | 0.01453% | 0.007182% | 0.005667% | 0.004999% | 0.02398% | 0.007041% | 0.01165% | 0.006281% | 0.055369 | 0.058106 | 0.14528 | 0.071818 | 0.056671 | 0.05008 | 0.23976 | 0.070402 | 0.1165 | 0.062889
2932 | 5 | 3 | 3 | niedziela | 2015-05-03 | 0.005347% | 0.005832% | 0.0142% | 0.007418% | 0.005625% | 0.004991% | 0.02253% | 0.006843% | 0.0112% | 0.006168% | 0.053462 | 0.058316 | 0.14191 | 0.074171 | 0.05625 | 0.050002 | 0.22521 | 0.068423 | 0.11199 | 0.061758
2933 | 5 | 3 | 4 | niedziela | 2015-05-03 | 0.00557% | 0.006021% | 0.01387% | 0.007549% | 0.005338% | 0.004927% | 0.01294% | 0.00669% | 0.009322% | 0.005917% | 0.055691 | 0.0602 | 0.13862 | 0.075488 | 0.05338 | 0.049365 | 0.12941 | 0.066896 | 0.093213 | 0.059238
2934 | 5 | 3 | 5 | niedziela | 2015-05-03 | 0.006128% | 0.006092% | 0.003076% | 0.008173% | 0.005074% | 0.004227% | 0.002868% | 0.006391% | 0.006597% | 0.005425% | 0.061279 | 0.060919 | 0.030751 | 0.081726 | 0.050735 | 0.042347 | 0.02867 | 0.063908 | 0.065963 | 0.054313
2935 | 5 | 3 | 6 | niedziela | 2015-05-03 | 0.007272% | 0.007077% | 0.003816% | 0.008489% | 0.005311% | 0.004213% | 0.0007764% | 0.00637% | 0.006032% | 0.005513% | 0.072715 | 0.070761 | 0.038148 | 0.084888 | 0.053106 | 0.042208 | 0.0077617 | 0.063691 | 0.060309 | 0.055199
2936 | 5 | 3 | 7 | niedziela | 2015-05-03 | 0.008925% | 0.008237% | 0.00473% | 0.01014% | 0.005722% | 0.004347% | 0.0003599% | 0.006622% | 0.00612% | 0.005857% | 0.089249 | 0.082366 | 0.047275 | 0.1014 | 0.057218 | 0.043552 | 0.003598 | 0.066215 | 0.061191 | 0.058644
2937 | 5 | 3 | 8 | niedziela | 2015-05-03 | 0.01079% | 0.009541% | 0.005901% | 0.01138% | 0.005892% | 0.004594% | 0.0002887% | 0.006952% | 0.006311% | 0.006429% | 0.10793 | 0.095404 | 0.058984 | 0.1138 | 0.058917 | 0.046021 | 0.0028867 | 0.069517 | 0.063098 | 0.064367
2938 | 5 | 3 | 9 | niedziela | 2015-05-03 | 0.01216% | 0.01012% | 0.006834% | 0.01229% | 0.006387% | 0.004937% | 0.0001972% | 0.007255% | 0.006479% | 0.007096% | 0.12156 | 0.10117 | 0.068313 | 0.12287 | 0.063861 | 0.04946 | 0.0019712 | 0.072541 | 0.064782 | 0.071044
2939 | 5 | 3 | 10 | niedziela | 2015-05-03 | 0.01303% | 0.01029% | 0.007377% | 0.01288% | 0.006357% | 0.005273% | 0.0002053% | 0.007375% | 0.00648% | 0.00771% | 0.1303 | 0.10293 | 0.073743 | 0.12884 | 0.063571 | 0.052833 | 0.0020522 | 0.073742 | 0.064792 | 0.077194
2940 | 5 | 3 | 11 | niedziela | 2015-05-03 | 0.01381% | 0.01066% | 0.007433% | 0.01252% | 0.00659% | 0.005532% | 0.000204% | 0.007509% | 0.006669% | 0.008095% | 0.13808 | 0.10658 | 0.074296 | 0.12521 | 0.065896 | 0.05542 | 0.0020393 | 0.075088 | 0.066681 | 0.081049
2941 | 5 | 3 | 12 | niedziela | 2015-05-03 | 0.01346% | 0.01238% | 0.007207% | 0.01319% | 0.00674% | 0.005664% | 0.0002459% | 0.007625% | 0.006745% | 0.008227% | 0.13455 | 0.1238 | 0.072038 | 0.13191 | 0.067394 | 0.056742 | 0.0024582 | 0.076247 | 0.067438 | 0.082369
2942 | 5 | 3 | 13 | niedziela | 2015-05-03 | 0.01312% | 0.01425% | 0.006783% | 0.01213% | 0.006639% | 0.00565% | 0.0003247% | 0.007744% | 0.007049% | 0.008251% | 0.13123 | 0.14253 | 0.067798 | 0.12124 | 0.066385 | 0.056601 | 0.0032465 | 0.077433 | 0.070486 | 0.082614
2943 | 5 | 3 | 14 | niedziela | 2015-05-03 | 0.0124% | 0.01213% | 0.0063% | 0.01225% | 0.006553% | 0.005462% | 0.000359% | 0.007864% | 0.007015% | 0.008173% | 0.124 | 0.12128 | 0.062975 | 0.12249 | 0.065525 | 0.054723 | 0.0035893 | 0.078637 | 0.070137 | 0.081825
2944 | 5 | 3 | 15 | niedziela | 2015-05-03 | 0.01195% | 0.01009% | 0.00596% | 0.01199% | 0.006584% | 0.005419% | 0.0003682% | 0.007901% | 0.006791% | 0.008103% | 0.11952 | 0.10091 | 0.059576 | 0.11987 | 0.065833 | 0.054292 | 0.003681 | 0.079004 | 0.067902 | 0.08113
2945 | 5 | 3 | 16 | niedziela | 2015-05-03 | 0.01197% | 0.009802% | 0.005683% | 0.01141% | 0.006664% | 0.005313% | 0.0004202% | 0.007998% | 0.006764% | 0.007996% | 0.11964 | 0.098013 | 0.056803 | 0.11411 | 0.066632 | 0.053232 | 0.004201 | 0.079971 | 0.067629 | 0.080062
2946 | 5 | 3 | 17 | niedziela | 2015-05-03 | 0.01208% | 0.009872% | 0.00579% | 0.01193% | 0.006736% | 0.005256% | 0.0004327% | 0.008143% | 0.00693% | 0.007908% | 0.12083 | 0.098708 | 0.057878 | 0.1193 | 0.067352 | 0.052658 | 0.0043258 | 0.081423 | 0.069292 | 0.07918
2947 | 5 | 3 | 18 | niedziela | 2015-05-03 | 0.01277% | 0.01092% | 0.006356% | 0.01313% | 0.006807% | 0.005164% | 0.0006119% | 0.008149% | 0.00722% | 0.007799% | 0.12768 | 0.10922 | 0.063536 | 0.13128 | 0.06807 | 0.051732 | 0.0061178 | 0.081479 | 0.072196 | 0.078082
2948 | 5 | 3 | 19 | niedziela | 2015-05-03 | 0.01365% | 0.01165% | 0.00693% | 0.01409% | 0.007056% | 0.004951% | 0.003704% | 0.008389% | 0.008638% | 0.007688% | 0.1365 | 0.11645 | 0.06927 | 0.1409 | 0.070553 | 0.0496 | 0.037034 | 0.083885 | 0.086368 | 0.076978
2949 | 5 | 3 | 20 | niedziela | 2015-05-03 | 0.01401% | 0.01156% | 0.007533% | 0.01384% | 0.007184% | 0.005024% | 0.01616% | 0.008414% | 0.01124% | 0.007689% | 0.14007 | 0.11564 | 0.0753 | 0.13834 | 0.071836 | 0.050335 | 0.16153 | 0.084133 | 0.11242 | 0.076987
2950 | 5 | 3 | 21 | niedziela | 2015-05-03 | 0.01321% | 0.01197% | 0.02865% | 0.01296% | 0.006982% | 0.005427% | 0.02305% | 0.008043% | 0.01303% | 0.007894% | 0.13212 | 0.11972 | 0.28635 | 0.12956 | 0.06982 | 0.05437 | 0.23047 | 0.080421 | 0.13029 | 0.079037
2951 | 5 | 3 | 22 | niedziela | 2015-05-03 | 0.01105% | 0.01136% | 0.0292% | 0.01162% | 0.006493% | 0.005185% | 0.02475% | 0.0076% | 0.013% | 0.007338% | 0.11049 | 0.11362 | 0.29184 | 0.11615 | 0.064926 | 0.051943 | 0.24749 | 0.075997 | 0.12995 | 0.073469
2952 | 5 | 3 | 23 | niedziela | 2015-05-03 | 0.008733% | 0.009283% | 0.02639% | 0.01032% | 0.006125% | 0.005045% | 0.02438% | 0.007559% | 0.01243% | 0.00681% | 0.087325 | 0.092817 | 0.26375 | 0.10321 | 0.061244 | 0.050547 | 0.24375 | 0.075588 | 0.1243 | 0.068187
2953 | 5 | 4 | 0 | poniedziałek | 2015-05-04 | 0.00647% | 0.006382% | 0.01672% | 0.007371% | 0.005894% | 0.004986% | 0.02434% | 0.007183% | 0.01216% | 0.006682% | 0.064697 | 0.06381 | 0.16714 | 0.073703 | 0.058935 | 0.049954 | 0.2433 | 0.071823 | 0.12157 | 0.066904
2954 | 5 | 4 | 1 | poniedziałek | 2015-05-04 | 0.005558% | 0.005822% | 0.01427% | 0.006831% | 0.00557% | 0.004997% | 0.02424% | 0.007006% | 0.01183% | 0.006448% | 0.055577 | 0.058219 | 0.14267 | 0.068309 | 0.0557 | 0.050065 | 0.24239 | 0.070054 | 0.11826 | 0.064554
2955 | 5 | 4 | 2 | poniedziałek | 2015-05-04 | 0.005148% | 0.005729% | 0.01325% | 0.006307% | 0.005515% | 0.004924% | 0.02412% | 0.007018% | 0.01171% | 0.006324% | 0.051472 | 0.057281 | 0.13241 | 0.063066 | 0.055147 | 0.049333 | 0.24113 | 0.070179 | 0.11711 | 0.063315
2956 | 5 | 4 | 3 | poniedziałek | 2015-05-04 | 0.005215% | 0.005951% | 0.01315% | 0.006778% | 0.005703% | 0.005012% | 0.02208% | 0.006966% | 0.0112% | 0.006268% | 0.052148 | 0.059502 | 0.1314 | 0.067778 | 0.057022 | 0.050209 | 0.2207 | 0.069653 | 0.112 | 0.062752
2957 | 5 | 4 | 4 | poniedziałek | 2015-05-04 | 0.005936% | 0.006841% | 0.015% | 0.007168% | 0.005591% | 0.005187% | 0.01115% | 0.00705% | 0.009082% | 0.00616% | 0.05936 | 0.068404 | 0.14996 | 0.071679 | 0.05591 | 0.051969 | 0.11149 | 0.070496 | 0.090812 | 0.061678
2958 | 5 | 4 | 5 | poniedziałek | 2015-05-04 | 0.00729% | 0.007637% | 0.003715% | 0.008769% | 0.007323% | 0.005234% | 0.002572% | 0.008178% | 0.007188% | 0.006295% | 0.072896 | 0.076362 | 0.037136 | 0.087686 | 0.073225 | 0.052436 | 0.02571 | 0.081772 | 0.071874 | 0.063031
2959 | 5 | 4 | 6 | poniedziałek | 2015-05-04 | 0.009625% | 0.008415% | 0.004909% | 0.01064% | 0.01049% | 0.008634% | 0.0006192% | 0.01054% | 0.007245% | 0.008201% | 0.096244 | 0.084143 | 0.049066 | 0.10643 | 0.10492 | 0.086498 | 0.0061901 | 0.10534 | 0.072437 | 0.082112
2960 | 5 | 4 | 7 | poniedziałek | 2015-05-04 | 0.01078% | 0.00919% | 0.005698% | 0.01096% | 0.01339% | 0.01387% | 0.000381% | 0.01269% | 0.007895% | 0.01119% | 0.1078 | 0.091894 | 0.056951 | 0.10957 | 0.13394 | 0.13893 | 0.0038086 | 0.12693 | 0.078937 | 0.11208
2961 | 5 | 4 | 8 | poniedziałek | 2015-05-04 | 0.01126% | 0.009245% | 0.005954% | 0.01114% | 0.0159% | 0.01892% | 0.0002885% | 0.01374% | 0.008219% | 0.01445% | 0.11256 | 0.092439 | 0.059512 | 0.11139 | 0.15895 | 0.18959 | 0.0028839 | 0.13742 | 0.082178 | 0.14467
2962 | 5 | 4 | 9 | poniedziałek | 2015-05-04 | 0.01132% | 0.009406% | 0.005975% | 0.0109% | 0.01725% | 0.02089% | 0.0002326% | 0.01449% | 0.008687% | 0.01675% | 0.11318 | 0.094052 | 0.05972 | 0.10902 | 0.17252 | 0.2093 | 0.0023254 | 0.14487 | 0.086855 | 0.1677
2963 | 5 | 4 | 10 | poniedziałek | 2015-05-04 | 0.01074% | 0.008912% | 0.005763% | 0.01067% | 0.01816% | 0.0201% | 0.0003074% | 0.01489% | 0.008869% | 0.01772% | 0.10738 | 0.089115 | 0.057602 | 0.10665 | 0.18155 | 0.20133 | 0.0030737 | 0.14888 | 0.088683 | 0.17738
2964 | 5 | 4 | 11 | poniedziałek | 2015-05-04 | 0.01084% | 0.008795% | 0.005632% | 0.01045% | 0.01828% | 0.02088% | 0.000373% | 0.01497% | 0.009162% | 0.01815% | 0.10842 | 0.087944 | 0.0563 | 0.1045 | 0.18278 | 0.20922 | 0.0037296 | 0.14972 | 0.091608 | 0.18174
2965 | 5 | 4 | 12 | poniedziałek | 2015-05-04 | 0.01081% | 0.01034% | 0.005625% | 0.01088% | 0.01802% | 0.02068% | 0.0004443% | 0.01493% | 0.009249% | 0.01831% | 0.10811 | 0.10334 | 0.056222 | 0.10883 | 0.18014 | 0.20721 | 0.0044419 | 0.14928 | 0.092478 | 0.18335
2966 | 5 | 4 | 13 | poniedziałek | 2015-05-04 | 0.01092% | 0.01187% | 0.005664% | 0.011% | 0.01707% | 0.01947% | 0.000458% | 0.01482% | 0.009087% | 0.018% | 0.10916 | 0.11871 | 0.056615 | 0.10997 | 0.17067 | 0.19508 | 0.0045784 | 0.14821 | 0.090861 | 0.18023
2967 | 5 | 4 | 14 | poniedziałek | 2015-05-04 | 0.01067% | 0.009994% | 0.005678% | 0.01114% | 0.01599% | 0.01855% | 0.0004047% | 0.01493% | 0.008479% | 0.01744% | 0.10666 | 0.099928 | 0.056752 | 0.11142 | 0.15993 | 0.18585 | 0.0040464 | 0.14932 | 0.084784 | 0.17457
2968 | 5 | 4 | 15 | poniedziałek | 2015-05-04 | 0.01093% | 0.009247% | 0.005859% | 0.01122% | 0.01454% | 0.0161% | 0.0004105% | 0.01433% | 0.008275% | 0.01615% | 0.1093 | 0.092458 | 0.058563 | 0.1122 | 0.14539 | 0.16131 | 0.0041039 | 0.14325 | 0.082741 | 0.16174
2969 | 5 | 4 | 16 | poniedziałek | 2015-05-04 | 0.01135% | 0.009158% | 0.00601% | 0.01112% | 0.01365% | 0.01352% | 0.0004695% | 0.01371% | 0.007941% | 0.01466% | 0.11354 | 0.091569 | 0.060075 | 0.11124 | 0.13647 | 0.13541 | 0.0046941 | 0.13708 | 0.079398 | 0.14674
2970 | 5 | 4 | 17 | poniedziałek | 2015-05-04 | 0.01176% | 0.009139% | 0.006185% | 0.01073% | 0.0125% | 0.01226% | 0.0004807% | 0.01285% | 0.007707% | 0.01319% | 0.11764 | 0.09138 | 0.061825 | 0.10727 | 0.12503 | 0.12286 | 0.0048059 | 0.12847 | 0.077057 | 0.13204
2971 | 5 | 4 | 18 | poniedziałek | 2015-05-04 | 0.01233% | 0.009867% | 0.006551% | 0.01226% | 0.01134% | 0.011% | 0.0005473% | 0.01238% | 0.007653% | 0.01162% | 0.12329 | 0.098663 | 0.065484 | 0.12261 | 0.11338 | 0.1102 | 0.0054717 | 0.12381 | 0.076518 | 0.11631
2972 | 5 | 4 | 19 | poniedziałek | 2015-05-04 | 0.01395% | 0.01132% | 0.007143% | 0.01273% | 0.01037% | 0.01122% | 0.002939% | 0.01226% | 0.008408% | 0.01041% | 0.13946 | 0.11322 | 0.071394 | 0.12725 | 0.10372 | 0.11238 | 0.029385 | 0.12261 | 0.084075 | 0.1042
2973 | 5 | 4 | 20 | poniedziałek | 2015-05-04 | 0.01546% | 0.01174% | 0.007969% | 0.01382% | 0.009486% | 0.01081% | 0.01386% | 0.01193% | 0.01139% | 0.009602% | 0.15461 | 0.11739 | 0.079654 | 0.13818 | 0.09485 | 0.10834 | 0.13855 | 0.11928 | 0.11384 | 0.09614
2974 | 5 | 4 | 21 | poniedziałek | 2015-05-04 | 0.01446% | 0.01246% | 0.03007% | 0.01364% | 0.008171% | 0.008068% | 0.02293% | 0.01077% | 0.01306% | 0.008999% | 0.14463 | 0.12456 | 0.3006 | 0.13634 | 0.081708 | 0.080828 | 0.2292 | 0.10771 | 0.13057 | 0.090104
2975 | 5 | 4 | 22 | poniedziałek | 2015-05-04 | 0.01191% | 0.01126% | 0.03069% | 0.01242% | 0.006782% | 0.006862% | 0.0247% | 0.009205% | 0.01283% | 0.007943% | 0.11907 | 0.11261 | 0.3068 | 0.12416 | 0.067819 | 0.068748 | 0.24692 | 0.09204 | 0.12828 | 0.079524
2976 | 5 | 4 | 23 | poniedziałek | 2015-05-04 | 0.0088% | 0.008574% | 0.02699% | 0.009652% | 0.006556% | 0.006535% | 0.0245% | 0.008169% | 0.01272% | 0.007233% | 0.087996 | 0.085734 | 0.26979 | 0.096509 | 0.065558 | 0.065473 | 0.24492 | 0.081688 | 0.12716 | 0.072418
2977 | 5 | 5 | 0 | wtorek | 2015-05-05 | 0.006626% | 0.006636% | 0.0168% | 0.008227% | 0.006171% | 0.006374% | 0.02436% | 0.007702% | 0.0125% | 0.006682% | 0.066252 | 0.066359 | 0.16797 | 0.082267 | 0.061706 | 0.063858 | 0.2435 | 0.077019 | 0.12498 | 0.066904
2978 | 5 | 5 | 1 | wtorek | 2015-05-05 | 0.005596% | 0.005969% | 0.01436% | 0.007222% | 0.005832% | 0.006517% | 0.02423% | 0.007513% | 0.01234% | 0.006448% | 0.055955 | 0.059686 | 0.14353 | 0.072215 | 0.05832 | 0.06529 | 0.24228 | 0.075123 | 0.12338 | 0.064554
2979 | 5 | 5 | 2 | wtorek | 2015-05-05 | 0.005227% | 0.0057% | 0.01338% | 0.00676% | 0.005783% | 0.00651% | 0.02405% | 0.007561% | 0.01197% | 0.006324% | 0.052265 | 0.056993 | 0.13374 | 0.067591 | 0.05783 | 0.065219 | 0.24046 | 0.0756 | 0.11972 | 0.063315
2980 | 5 | 5 | 3 | wtorek | 2015-05-05 | 0.005263% | 0.006059% | 0.01401% | 0.00703% | 0.005733% | 0.006415% | 0.02193% | 0.007469% | 0.01139% | 0.006268% | 0.052628 | 0.060589 | 0.14006 | 0.0703 | 0.057325 | 0.064266 | 0.21925 | 0.074682 | 0.11393 | 0.062752
2981 | 5 | 5 | 4 | wtorek | 2015-05-05 | 0.005847% | 0.006751% | 0.01555% | 0.007477% | 0.005808% | 0.006022% | 0.01076% | 0.007494% | 0.009181% | 0.00616% | 0.058465 | 0.067508 | 0.15546 | 0.074766 | 0.058076 | 0.060331 | 0.10762 | 0.074934 | 0.0918 | 0.061678
2982 | 5 | 5 | 5 | wtorek | 2015-05-05 | 0.007308% | 0.007389% | 0.00368% | 0.008984% | 0.007215% | 0.005823% | 0.002501% | 0.008546% | 0.007414% | 0.006295% | 0.073073 | 0.073886 | 0.036786 | 0.089831 | 0.072148 | 0.058336 | 0.025008 | 0.08545 | 0.074136 | 0.063031
2983 | 5 | 5 | 6 | wtorek | 2015-05-05 | 0.009581% | 0.008473% | 0.004891% | 0.01013% | 0.01027% | 0.008681% | 0.0006185% | 0.01054% | 0.007493% | 0.008201% | 0.095802 | 0.084721 | 0.048888 | 0.10127 | 0.10271 | 0.086975 | 0.0061831 | 0.1054 | 0.074926 | 0.082112
2984 | 5 | 5 | 7 | wtorek | 2015-05-05 | 0.01083% | 0.009207% | 0.005667% | 0.01135% | 0.01342% | 0.01467% | 0.0003817% | 0.01258% | 0.008089% | 0.01119% | 0.10834 | 0.092061 | 0.056641 | 0.11349 | 0.13422 | 0.14696 | 0.0038158 | 0.12579 | 0.080875 | 0.11208
2985 | 5 | 5 | 8 | wtorek | 2015-05-05 | 0.0111% | 0.008822% | 0.005861% | 0.01155% | 0.01607% | 0.01839% | 0.0003285% | 0.01381% | 0.008564% | 0.01445% | 0.11103 | 0.088212 | 0.058582 | 0.11545 | 0.16072 | 0.18421 | 0.0032838 | 0.13813 | 0.085634 | 0.14467
2986 | 5 | 5 | 9 | wtorek | 2015-05-05 | 0.01129% | 0.008683% | 0.005874% | 0.01121% | 0.01761% | 0.01993% | 0.0002701% | 0.01471% | 0.009083% | 0.01675% | 0.11294 | 0.086821 | 0.058713 | 0.11213 | 0.1761 | 0.19962 | 0.0027 | 0.14706 | 0.090818 | 0.1677
2987 | 5 | 5 | 10 | wtorek | 2015-05-05 | 0.01086% | 0.008436% | 0.005667% | 0.01056% | 0.01832% | 0.01907% | 0.0003801% | 0.0152% | 0.009309% | 0.01772% | 0.10862 | 0.084348 | 0.056643 | 0.1056 | 0.18323 | 0.19104 | 0.0038001 | 0.15198 | 0.093077 | 0.17738
2988 | 5 | 5 | 11 | wtorek | 2015-05-05 | 0.01072% | 0.00847% | 0.005499% | 0.01019% | 0.01824% | 0.02014% | 0.0005351% | 0.01528% | 0.009129% | 0.01815% | 0.10715 | 0.084694 | 0.054965 | 0.10186 | 0.18241 | 0.2018 | 0.0053494 | 0.15279 | 0.091281 | 0.18174
2989 | 5 | 5 | 12 | wtorek | 2015-05-05 | 0.01055% | 0.009738% | 0.005552% | 0.01094% | 0.01776% | 0.01939% | 0.0004626% | 0.01504% | 0.009195% | 0.01831% | 0.10552 | 0.097376 | 0.055491 | 0.10939 | 0.17754 | 0.19425 | 0.0046252 | 0.15037 | 0.091942 | 0.18335
2990 | 5 | 5 | 13 | wtorek | 2015-05-05 | 0.01059% | 0.01172% | 0.005688% | 0.01074% | 0.01715% | 0.01945% | 0.0004804% | 0.01519% | 0.009129% | 0.018% | 0.10593 | 0.11724 | 0.056854 | 0.10737 | 0.17148 | 0.19488 | 0.0048026 | 0.15185 | 0.09128 | 0.18023
2991 | 5 | 5 | 14 | wtorek | 2015-05-05 | 0.0105% | 0.009996% | 0.005789% | 0.01098% | 0.01607% | 0.01825% | 0.0004232% | 0.01499% | 0.008882% | 0.01744% | 0.10499 | 0.099952 | 0.057868 | 0.10975 | 0.16065 | 0.18281 | 0.0042305 | 0.1499 | 0.088804 | 0.17457
2992 | 5 | 5 | 15 | wtorek | 2015-05-05 | 0.01082% | 0.009134% | 0.005948% | 0.0108% | 0.01476% | 0.01583% | 0.0004113% | 0.01459% | 0.008521% | 0.01615% | 0.10822 | 0.091328 | 0.059453 | 0.10804 | 0.14763 | 0.15862 | 0.0041117 | 0.14594 | 0.0852 | 0.16174
2993 | 5 | 5 | 16 | wtorek | 2015-05-05 | 0.01137% | 0.00865% | 0.006172% | 0.01037% | 0.01382% | 0.01395% | 0.0004507% | 0.0141% | 0.008316% | 0.01466% | 0.11365 | 0.086489 | 0.061697 | 0.10367 | 0.13817 | 0.13977 | 0.0045061 | 0.14098 | 0.083151 | 0.14674
2994 | 5 | 5 | 17 | wtorek | 2015-05-05 | 0.01136% | 0.009365% | 0.006127% | 0.01005% | 0.01288% | 0.01275% | 0.000462% | 0.01319% | 0.008204% | 0.01319% | 0.11363 | 0.093645 | 0.06124 | 0.10054 | 0.12883 | 0.12774 | 0.0046186 | 0.13186 | 0.08203 | 0.13204
2995 | 5 | 5 | 18 | wtorek | 2015-05-05 | 0.01218% | 0.009701% | 0.006585% | 0.01104% | 0.01163% | 0.01137% | 0.0005876% | 0.01277% | 0.008276% | 0.01162% | 0.12175 | 0.096998 | 0.06582 | 0.11037 | 0.11633 | 0.11396 | 0.0058744 | 0.1277 | 0.082753 | 0.11631
2996 | 5 | 5 | 19 | wtorek | 2015-05-05 | 0.01363% | 0.01109% | 0.007353% | 0.01156% | 0.0107% | 0.0112% | 0.002899% | 0.01264% | 0.008971% | 0.01041% | 0.13633 | 0.11085 | 0.073499 | 0.1156 | 0.10701 | 0.11221 | 0.02898 | 0.12643 | 0.089702 | 0.1042
2997 | 5 | 5 | 20 | wtorek | 2015-05-05 | 0.01504% | 0.01174% | 0.008053% | 0.01317% | 0.009566% | 0.01128% | 0.0144% | 0.01217% | 0.01151% | 0.009602% | 0.15038 | 0.11736 | 0.080492 | 0.13169 | 0.095652 | 0.11302 | 0.14397 | 0.12168 | 0.11513 | 0.09614
2998 | 5 | 5 | 21 | wtorek | 2015-05-05 | 0.01445% | 0.01209% | 0.03021% | 0.01223% | 0.008259% | 0.008175% | 0.02329% | 0.01082% | 0.01323% | 0.008999% | 0.14451 | 0.12092 | 0.30201 | 0.12231 | 0.082589 | 0.081903 | 0.23289 | 0.10818 | 0.13226 | 0.090104
2999 | 5 | 5 | 22 | wtorek | 2015-05-05 | 0.01179% | 0.01107% | 0.03103% | 0.01168% | 0.006874% | 0.006816% | 0.0248% | 0.009221% | 0.01281% | 0.007943% | 0.11787 | 0.11065 | 0.3102 | 0.11677 | 0.068733 | 0.068285 | 0.24792 | 0.092208 | 0.12812 | 0.079524
3000 | 5 | 5 | 23 | wtorek | 2015-05-05 | 0.008606% | 0.008319% | 0.02654% | 0.00882% | 0.006417% | 0.006739% | 0.02466% | 0.00855% | 0.01292% | 0.007233% | 0.086052 | 0.083186 | 0.26533 | 0.088194 | 0.064165 | 0.067517 | 0.24653 | 0.08549 | 0.12914 | 0.072418
3001 | 5 | 6 | 0 | środa | 2015-05-06 | 0.006684% | 0.006208% | 0.01666% | 0.007443% | 0.006115% | 0.006537% | 0.02444% | 0.007758% | 0.01266% | 0.006682% | 0.066838 | 0.062077 | 0.16654 | 0.074422 | 0.061143 | 0.065493 | 0.24429 | 0.077574 | 0.12658 | 0.066904
3002 | 5 | 6 | 1 | środa | 2015-05-06 | 0.005927% | 0.005781% | 0.01455% | 0.006869% | 0.005937% | 0.006496% | 0.02428% | 0.007568% | 0.01239% | 0.006448% | 0.059268 | 0.0578 | 0.14547 | 0.068681 | 0.059363 | 0.06508 | 0.24272 | 0.075672 | 0.12388 | 0.064554
3003 | 5 | 6 | 2 | środa | 2015-05-06 | 0.005219% | 0.005296% | 0.01338% | 0.006304% | 0.00582% | 0.006351% | 0.0241% | 0.007547% | 0.01208% | 0.006324% | 0.052188 | 0.052954 | 0.13378 | 0.063034 | 0.058195 | 0.063625 | 0.2409 | 0.075469 | 0.12083 | 0.063315
3004 | 5 | 6 | 3 | środa | 2015-05-06 | 0.005231% | 0.005676% | 0.01323% | 0.006608% | 0.005785% | 0.006409% | 0.02189% | 0.007393% | 0.0113% | 0.006268% | 0.052311 | 0.056759 | 0.13226 | 0.066079 | 0.057849 | 0.064205 | 0.2188 | 0.073924 | 0.11301 | 0.062752
3005 | 5 | 6 | 4 | środa | 2015-05-06 | 0.00589% | 0.0067% | 0.01442% | 0.007016% | 0.005738% | 0.006577% | 0.01053% | 0.007612% | 0.009082% | 0.00616% | 0.058901 | 0.066994 | 0.14412 | 0.070154 | 0.057377 | 0.065892 | 0.10531 | 0.076115 | 0.09081 | 0.061678
3006 | 5 | 6 | 5 | środa | 2015-05-06 | 0.007153% | 0.007534% | 0.003677% | 0.008375% | 0.007346% | 0.006409% | 0.002621% | 0.008621% | 0.007406% | 0.006295% | 0.071528 | 0.075332 | 0.036757 | 0.083746 | 0.073454 | 0.064206 | 0.026202 | 0.086207 | 0.07405 | 0.063031
3007 | 5 | 6 | 6 | środa | 2015-05-06 | 0.009604% | 0.008446% | 0.004823% | 0.009271% | 0.01023% | 0.008957% | 0.0005669% | 0.01068% | 0.007554% | 0.008201% | 0.096031 | 0.084455 | 0.048205 | 0.092705 | 0.10225 | 0.089732 | 0.0056672 | 0.10678 | 0.075527 | 0.082112
3008 | 5 | 6 | 7 | środa | 2015-05-06 | 0.01091% | 0.009119% | 0.005641% | 0.01139% | 0.01319% | 0.01402% | 0.0003623% | 0.01266% | 0.008087% | 0.01119% | 0.1091 | 0.091181 | 0.056387 | 0.11389 | 0.13194 | 0.14046 | 0.0036224 | 0.12657 | 0.080861 | 0.11208
3009 | 5 | 6 | 8 | środa | 2015-05-06 | 0.01087% | 0.008575% | 0.005649% | 0.01095% | 0.0154% | 0.01779% | 0.0002899% | 0.01396% | 0.008564% | 0.01445% | 0.10874 | 0.085747 | 0.056463 | 0.10949 | 0.15394 | 0.17823 | 0.0028983 | 0.13958 | 0.085628 | 0.14467
3010 | 5 | 6 | 9 | środa | 2015-05-06 | 0.011% | 0.008539% | 0.005639% | 0.01044% | 0.01704% | 0.0196% | 0.000234% | 0.01474% | 0.008992% | 0.01675% | 0.11002 | 0.085387 | 0.056368 | 0.10441 | 0.17041 | 0.1964 | 0.0023399 | 0.14735 | 0.089913 | 0.1677
3011 | 5 | 6 | 10 | środa | 2015-05-06 | 0.01064% | 0.008264% | 0.005716% | 0.01048% | 0.01765% | 0.019% | 0.0002966% | 0.01524% | 0.009127% | 0.01772% | 0.10635 | 0.082634 | 0.057136 | 0.10475 | 0.17648 | 0.19033 | 0.0029648 | 0.15241 | 0.09126 | 0.17738
3012 | 5 | 6 | 11 | środa | 2015-05-06 | 0.01042% | 0.008273% | 0.005535% | 0.009916% | 0.01784% | 0.01989% | 0.00039% | 0.01537% | 0.009464% | 0.01815% | 0.10423 | 0.082723 | 0.055324 | 0.099153 | 0.17837 | 0.19931 | 0.0038988 | 0.15367 | 0.094631 | 0.18174
3013 | 5 | 6 | 12 | środa | 2015-05-06 | 0.01047% | 0.01031% | 0.005589% | 0.01057% | 0.01768% | 0.01957% | 0.0005146% | 0.0152% | 0.009433% | 0.01831% | 0.10473 | 0.10304 | 0.055864 | 0.10566 | 0.17678 | 0.19606 | 0.005145 | 0.15201 | 0.09432 | 0.18335
3014 | 5 | 6 | 13 | środa | 2015-05-06 | 0.01058% | 0.01176% | 0.005656% | 0.01093% | 0.01738% | 0.01881% | 0.0005499% | 0.01539% | 0.009255% | 0.018% | 0.10581 | 0.11758 | 0.056537 | 0.10931 | 0.17377 | 0.18842 | 0.0054974 | 0.15393 | 0.092538 | 0.18023
3015 | 5 | 6 | 14 | środa | 2015-05-06 | 0.01073% | 0.01016% | 0.005844% | 0.01105% | 0.01616% | 0.01727% | 0.0005198% | 0.01535% | 0.009119% | 0.01744% | 0.10731 | 0.10158 | 0.058418 | 0.11053 | 0.16158 | 0.17305 | 0.0051964 | 0.15344 | 0.091183 | 0.17457
3016 | 5 | 6 | 15 | środa | 2015-05-06 | 0.01092% | 0.009113% | 0.005966% | 0.01053% | 0.01496% | 0.01476% | 0.000545% | 0.01502% | 0.008733% | 0.01615% | 0.10914 | 0.091125 | 0.059633 | 0.10529 | 0.14955 | 0.14789 | 0.0054486 | 0.1502 | 0.087318 | 0.16174
3017 | 5 | 6 | 16 | środa | 2015-05-06 | 0.01103% | 0.008621% | 0.006022% | 0.01037% | 0.01425% | 0.01315% | 0.0006052% | 0.01451% | 0.00855% | 0.01466% | 0.11027 | 0.086206 | 0.060197 | 0.1037 | 0.14252 | 0.13174 | 0.0060509 | 0.14507 | 0.08549 | 0.14674
3018 | 5 | 6 | 17 | środa | 2015-05-06 | 0.01139% | 0.009084% | 0.006256% | 0.01066% | 0.01286% | 0.01156% | 0.0006392% | 0.01353% | 0.008376% | 0.01319% | 0.11385 | 0.090835 | 0.062529 | 0.1066 | 0.12856 | 0.11587 | 0.00639 | 0.13528 | 0.08375 | 0.13204
3019 | 5 | 6 | 18 | środa | 2015-05-06 | 0.01229% | 0.009817% | 0.006746% | 0.01126% | 0.01179% | 0.01062% | 0.0006824% | 0.01309% | 0.008256% | 0.01162% | 0.12289 | 0.098165 | 0.067429 | 0.1126 | 0.11785 | 0.10642 | 0.0068221 | 0.13087 | 0.082551 | 0.11631
3020 | 5 | 6 | 19 | środa | 2015-05-06 | 0.01329% | 0.01076% | 0.007354% | 0.01145% | 0.01089% | 0.01077% | 0.002972% | 0.01276% | 0.008599% | 0.01041% | 0.1329 | 0.10755 | 0.073511 | 0.11445 | 0.10891 | 0.10791 | 0.02971 | 0.12759 | 0.085975 | 0.1042
3021 | 5 | 6 | 20 | środa | 2015-05-06 | 0.01476% | 0.01164% | 0.008056% | 0.01248% | 0.009936% | 0.01103% | 0.01361% | 0.01247% | 0.01128% | 0.009602% | 0.14754 | 0.11639 | 0.080521 | 0.12484 | 0.099349 | 0.11055 | 0.13602 | 0.12469 | 0.11274 | 0.09614
3022 | 5 | 6 | 21 | środa | 2015-05-06 | 0.01471% | 0.01191% | 0.03035% | 0.01212% | 0.008639% | 0.008677% | 0.02331% | 0.01122% | 0.01312% | 0.008999% | 0.14706 | 0.11911 | 0.30341 | 0.12117 | 0.086386 | 0.086931 | 0.23303 | 0.1122 | 0.13119 | 0.090104
3023 | 5 | 6 | 22 | środa | 2015-05-06 | 0.01165% | 0.01094% | 0.0306% | 0.0111% | 0.007222% | 0.007123% | 0.02472% | 0.009707% | 0.01287% | 0.007943% | 0.11653 | 0.10941 | 0.30589 | 0.11101 | 0.072219 | 0.071363 | 0.24718 | 0.097068 | 0.12868 | 0.079524
3024 | 5 | 6 | 23 | środa | 2015-05-06 | 0.008516% | 0.008149% | 0.02698% | 0.008993% | 0.006717% | 0.00684% | 0.02471% | 0.00865% | 0.01268% | 0.007233% | 0.085156 | 0.081487 | 0.26964 | 0.089922 | 0.067169 | 0.068531 | 0.24704 | 0.086495 | 0.12679 | 0.072418
3025 | 5 | 7 | 0 | czwartek | 2015-05-07 | 0.006563% | 0.006283% | 0.01703% | 0.007039% | 0.006317% | 0.006732% | 0.02455% | 0.00805% | 0.01241% | 0.006682% | 0.065624 | 0.062827 | 0.17026 | 0.07038 | 0.063163 | 0.067443 | 0.24544 | 0.080497 | 0.1241 | 0.066904
3026 | 5 | 7 | 1 | czwartek | 2015-05-07 | 0.005809% | 0.005582% | 0.01505% | 0.006276% | 0.006031% | 0.006516% | 0.02436% | 0.007868% | 0.0122% | 0.006448% | 0.058083 | 0.055819 | 0.15041 | 0.062753 | 0.060302 | 0.065285 | 0.2435 | 0.078679 | 0.12195 | 0.064554
3027 | 5 | 7 | 2 | czwartek | 2015-05-07 | 0.005287% | 0.005338% | 0.01357% | 0.005644% | 0.006045% | 0.005784% | 0.02417% | 0.007714% | 0.01199% | 0.006324% | 0.052868 | 0.053371 | 0.13562 | 0.05644 | 0.060447 | 0.057946 | 0.24162 | 0.077131 | 0.11988 | 0.063315
3028 | 5 | 7 | 3 | czwartek | 2015-05-07 | 0.005346% | 0.005787% | 0.01344% | 0.005927% | 0.006007% | 0.006245% | 0.02178% | 0.007465% | 0.01117% | 0.006268% | 0.053451 | 0.057864 | 0.1343 | 0.059268 | 0.06007 | 0.062569 | 0.21777 | 0.074645 | 0.11165 | 0.062752
3029 | 5 | 7 | 4 | czwartek | 2015-05-07 | 0.005918% | 0.006452% | 0.01466% | 0.00696% | 0.005893% | 0.006566% | 0.01003% | 0.007659% | 0.008806% | 0.00616% | 0.059172 | 0.064516 | 0.14652 | 0.069595 | 0.058926 | 0.065782 | 0.1003 | 0.076582 | 0.088045 | 0.061678
3030 | 5 | 7 | 5 | czwartek | 2015-05-07 | 0.00731% | 0.006981% | 0.003708% | 0.008123% | 0.007566% | 0.005969% | 0.002692% | 0.008661% | 0.007104% | 0.006295% | 0.073094 | 0.069802 | 0.037065 | 0.081224 | 0.075655 | 0.059797 | 0.026915 | 0.086608 | 0.07103 | 0.063031
3031 | 5 | 7 | 6 | czwartek | 2015-05-07 | 0.009642% | 0.008206% | 0.005017% | 0.009513% | 0.0105% | 0.008734% | 0.0008682% | 0.01066% | 0.007521% | 0.008201% | 0.096417 | 0.082048 | 0.050148 | 0.095126 | 0.10497 | 0.087507 | 0.0086797 | 0.10661 | 0.075199 | 0.082112
3032 | 5 | 7 | 7 | czwartek | 2015-05-07 | 0.01097% | 0.008908% | 0.005716% | 0.01075% | 0.0135% | 0.01367% | 0.0003802% | 0.01286% | 0.008107% | 0.01119% | 0.10965 | 0.08907 | 0.057134 | 0.10753 | 0.13498 | 0.13692 | 0.0038007 | 0.12861 | 0.081064 | 0.11208
3033 | 5 | 7 | 8 | czwartek | 2015-05-07 | 0.01111% | 0.008834% | 0.005777% | 0.01113% | 0.01582% | 0.01854% | 0.000293% | 0.01429% | 0.008751% | 0.01445% | 0.11113 | 0.088329 | 0.057745 | 0.11129 | 0.15815 | 0.18572 | 0.0029288 | 0.14286 | 0.087502 | 0.14467
3034 | 5 | 7 | 9 | czwartek | 2015-05-07 | 0.01104% | 0.008378% | 0.005935% | 0.01055% | 0.01745% | 0.02092% | 0.0003201% | 0.01504% | 0.00939% | 0.01675% | 0.11042 | 0.083774 | 0.059326 | 0.10553 | 0.17446 | 0.20962 | 0.0031999 | 0.1504 | 0.093892 | 0.1677
3035 | 5 | 7 | 10 | czwartek | 2015-05-07 | 0.01068% | 0.008186% | 0.005694% | 0.01062% | 0.01816% | 0.02046% | 0.000363% | 0.01584% | 0.00979% | 0.01772% | 0.10679 | 0.081855 | 0.056913 | 0.1062 | 0.18156 | 0.20494 | 0.0036293 | 0.15837 | 0.097891 | 0.17738
3036 | 5 | 7 | 11 | czwartek | 2015-05-07 | 0.01051% | 0.008327% | 0.005606% | 0.009964% | 0.01828% | 0.0206% | 0.0004983% | 0.01598% | 0.01007% | 0.01815% | 0.1051 | 0.083259 | 0.056032 | 0.099629 | 0.18278 | 0.20638 | 0.0049816 | 0.15974 | 0.10067 | 0.18174
3037 | 5 | 7 | 12 | czwartek | 2015-05-07 | 0.01033% | 0.009984% | 0.005578% | 0.01049% | 0.01788% | 0.02067% | 0.000552% | 0.01604% | 0.01017% | 0.01831% | 0.1033 | 0.099831 | 0.055756 | 0.10485 | 0.17877 | 0.20705 | 0.0055188 | 0.16041 | 0.10168 | 0.18335
3038 | 5 | 7 | 13 | czwartek | 2015-05-07 | 0.01047% | 0.01165% | 0.005618% | 0.01071% | 0.01744% | 0.0201% | 0.000587% | 0.01606% | 0.01008% | 0.018% | 0.1047 | 0.1165 | 0.056153 | 0.10706 | 0.17437 | 0.20141 | 0.005869 | 0.1606 | 0.10079 | 0.18023
3039 | 5 | 7 | 14 | czwartek | 2015-05-07 | 0.01032% | 0.00962% | 0.005737% | 0.01085% | 0.01641% | 0.01854% | 0.0005421% | 0.01595% | 0.009746% | 0.01744% | 0.10316 | 0.096195 | 0.057341 | 0.1085 | 0.16404 | 0.18576 | 0.0054193 | 0.15948 | 0.097448 | 0.17457
3040 | 5 | 7 | 15 | czwartek | 2015-05-07 | 0.01066% | 0.009109% | 0.006008% | 0.01098% | 0.01551% | 0.01686% | 0.0005332% | 0.01558% | 0.009164% | 0.01615% | 0.10664 | 0.09108 | 0.060059 | 0.10976 | 0.15506 | 0.16896 | 0.0053311 | 0.15575 | 0.091631 | 0.16174
3041 | 5 | 7 | 16 | czwartek | 2015-05-07 | 0.01116% | 0.008815% | 0.006105% | 0.01114% | 0.01463% | 0.01461% | 0.0006326% | 0.015% | 0.009048% | 0.01466% | 0.11159 | 0.088141 | 0.061022 | 0.11143 | 0.14624 | 0.14641 | 0.006324 | 0.15004 | 0.090469 | 0.14674
3042 | 5 | 7 | 17 | czwartek | 2015-05-07 | 0.01134% | 0.00908% | 0.006356% | 0.01111% | 0.0133% | 0.01297% | 0.0006077% | 0.01417% | 0.00859% | 0.01319% | 0.11344 | 0.090796 | 0.063531 | 0.11113 | 0.13297 | 0.12999 | 0.0060759 | 0.14167 | 0.085894 | 0.13204
3043 | 5 | 7 | 18 | czwartek | 2015-05-07 | 0.01173% | 0.01001% | 0.006616% | 0.01195% | 0.0121% | 0.01173% | 0.0008852% | 0.0136% | 0.008329% | 0.01162% | 0.11732 | 0.10011 | 0.066127 | 0.11945 | 0.12102 | 0.11754 | 0.0088496 | 0.136 | 0.083276 | 0.11631
3044 | 5 | 7 | 19 | czwartek | 2015-05-07 | 0.013% | 0.01108% | 0.007351% | 0.01225% | 0.01122% | 0.01182% | 0.003199% | 0.01327% | 0.008928% | 0.01041% | 0.12999 | 0.11078 | 0.073482 | 0.12248 | 0.11223 | 0.11844 | 0.03198 | 0.13272 | 0.089267 | 0.1042
3045 | 5 | 7 | 20 | czwartek | 2015-05-07 | 0.01475% | 0.01155% | 0.00796% | 0.01254% | 0.009896% | 0.01117% | 0.01334% | 0.01292% | 0.01169% | 0.009602% | 0.1475 | 0.11548 | 0.079569 | 0.12541 | 0.098955 | 0.11192 | 0.13339 | 0.12919 | 0.1169 | 0.09614
3046 | 5 | 7 | 21 | czwartek | 2015-05-07 | 0.01443% | 0.01191% | 0.03029% | 0.01249% | 0.008612% | 0.008025% | 0.0232% | 0.01156% | 0.01376% | 0.008999% | 0.14432 | 0.11911 | 0.30277 | 0.12494 | 0.086117 | 0.080399 | 0.23197 | 0.11556 | 0.1376 | 0.090104
3047 | 5 | 7 | 22 | czwartek | 2015-05-07 | 0.01168% | 0.01094% | 0.03068% | 0.01118% | 0.007167% | 0.006758% | 0.02468% | 0.01007% | 0.01333% | 0.007943% | 0.11677 | 0.10936 | 0.3067 | 0.11175 | 0.071669 | 0.067704 | 0.24676 | 0.10068 | 0.13327 | 0.079524
3048 | 5 | 7 | 23 | czwartek | 2015-05-07 | 0.008688% | 0.008346% | 0.02773% | 0.008599% | 0.006711% | 0.006477% | 0.02524% | 0.009044% | 0.01309% | 0.007233% | 0.086871 | 0.083451 | 0.27716 | 0.085988 | 0.067106 | 0.064895 | 0.25237 | 0.090439 | 0.13092 | 0.072418
3049 | 5 | 8 | 0 | piątek | 2015-05-08 | 0.006529% | 0.006101% | 0.01713% | 0.006988% | 0.006177% | 0.006398% | 0.02419% | 0.008399% | 0.01273% | 0.006682% | 0.065289 | 0.061001 | 0.17119 | 0.069874 | 0.061771 | 0.0641 | 0.24184 | 0.083981 | 0.12729 | 0.066904
3050 | 5 | 8 | 1 | piątek | 2015-05-08 | 0.005585% | 0.005414% | 0.01461% | 0.006938% | 0.006037% | 0.006345% | 0.024% | 0.0081% | 0.01239% | 0.006448% | 0.055848 | 0.05413 | 0.14607 | 0.069379 | 0.060366 | 0.063566 | 0.23995 | 0.080999 | 0.12391 | 0.064554
3051 | 5 | 8 | 2 | piątek | 2015-05-08 | 0.005218% | 0.005245% | 0.01335% | 0.005894% | 0.005884% | 0.006355% | 0.02379% | 0.007945% | 0.0121% | 0.006324% | 0.052179 | 0.052447 | 0.13342 | 0.058939 | 0.058838 | 0.063673 | 0.23789 | 0.079444 | 0.12103 | 0.063315
3052 | 5 | 8 | 3 | piątek | 2015-05-08 | 0.005207% | 0.005666% | 0.01338% | 0.006116% | 0.005828% | 0.006403% | 0.02143% | 0.007808% | 0.01143% | 0.006268% | 0.052065 | 0.056653 | 0.1337 | 0.061158 | 0.058281 | 0.064147 | 0.21429 | 0.078077 | 0.11425 | 0.062752
3053 | 5 | 8 | 4 | piątek | 2015-05-08 | 0.005936% | 0.006114% | 0.01503% | 0.00666% | 0.0059% | 0.006375% | 0.009704% | 0.007735% | 0.009147% | 0.00616% | 0.059359 | 0.061135 | 0.15025 | 0.066598 | 0.059001 | 0.063873 | 0.097016 | 0.077345 | 0.091456 | 0.061678
3054 | 5 | 8 | 5 | piątek | 2015-05-08 | 0.007185% | 0.007033% | 0.003721% | 0.008118% | 0.007484% | 0.006171% | 0.00232% | 0.008932% | 0.007708% | 0.006295% | 0.071845 | 0.07032 | 0.037192 | 0.081178 | 0.07483 | 0.061829 | 0.023195 | 0.089314 | 0.077071 | 0.063031
3055 | 5 | 8 | 6 | piątek | 2015-05-08 | 0.009277% | 0.008327% | 0.004876% | 0.009838% | 0.0105% | 0.00871% | 0.0006631% | 0.01103% | 0.007915% | 0.008201% | 0.092759 | 0.083263 | 0.048739 | 0.098371 | 0.10496 | 0.087264 | 0.0066291 | 0.11027 | 0.07914 | 0.082112
3056 | 5 | 8 | 7 | piątek | 2015-05-08 | 0.01097% | 0.008699% | 0.005847% | 0.01089% | 0.01359% | 0.0132% | 0.0004239% | 0.01305% | 0.008354% | 0.01119% | 0.10968 | 0.086984 | 0.05845 | 0.10893 | 0.13593 | 0.13224 | 0.0042376 | 0.13053 | 0.08353 | 0.11208
3057 | 5 | 8 | 8 | piątek | 2015-05-08 | 0.01112% | 0.008763% | 0.006023% | 0.01052% | 0.01605% | 0.01834% | 0.0003441% | 0.01443% | 0.008865% | 0.01445% | 0.11115 | 0.087617 | 0.060208 | 0.10517 | 0.16047 | 0.1837 | 0.0034401 | 0.14429 | 0.08864 | 0.14467
3058 | 5 | 8 | 9 | piątek | 2015-05-08 | 0.01109% | 0.008443% | 0.006044% | 0.00998% | 0.0178% | 0.02015% | 0.0003415% | 0.0152% | 0.009377% | 0.01675% | 0.11092 | 0.084421 | 0.060409 | 0.09979 | 0.17796 | 0.20189 | 0.0034145 | 0.15196 | 0.093764 | 0.1677
3059 | 5 | 8 | 10 | piątek | 2015-05-08 | 0.01088% | 0.008163% | 0.005793% | 0.009747% | 0.01852% | 0.01915% | 0.0003631% | 0.01592% | 0.009667% | 0.01772% | 0.10879 | 0.081623 | 0.057906 | 0.09746 | 0.18515 | 0.19182 | 0.0036305 | 0.15921 | 0.096659 | 0.17738
3060 | 5 | 8 | 11 | piątek | 2015-05-08 | 0.01074% | 0.0086% | 0.005674% | 0.0097% | 0.01864% | 0.01967% | 0.0004986% | 0.01631% | 0.009737% | 0.01815% | 0.10735 | 0.085987 | 0.05672 | 0.09699 | 0.18641 | 0.1971 | 0.0049844 | 0.16305 | 0.097359 | 0.18174
3061 | 5 | 8 | 12 | piątek | 2015-05-08 | 0.01039% | 0.01013% | 0.005721% | 0.01008% | 0.01842% | 0.01985% | 0.0005788% | 0.01612% | 0.0101% | 0.01831% | 0.10388 | 0.10129 | 0.057187 | 0.1008 | 0.18414 | 0.1989 | 0.0057868 | 0.16117 | 0.10102 | 0.18335
3062 | 5 | 8 | 13 | piątek | 2015-05-08 | 0.01066% | 0.01181% | 0.005749% | 0.01059% | 0.01758% | 0.01911% | 0.0006096% | 0.01633% | 0.00998% | 0.018% | 0.10659 | 0.11806 | 0.057462 | 0.1059 | 0.17574 | 0.19145 | 0.0060947 | 0.16331 | 0.099791 | 0.18023
3063 | 5 | 8 | 14 | piątek | 2015-05-08 | 0.01056% | 0.01017% | 0.005914% | 0.0106% | 0.01657% | 0.0169% | 0.0006033% | 0.01607% | 0.009706% | 0.01744% | 0.10557 | 0.10168 | 0.059116 | 0.10603 | 0.16567 | 0.16936 | 0.0060313 | 0.16071 | 0.097051 | 0.17457
3064 | 5 | 8 | 15 | piątek | 2015-05-08 | 0.01096% | 0.00936% | 0.006135% | 0.01085% | 0.01535% | 0.01472% | 0.0005695% | 0.01566% | 0.009363% | 0.01615% | 0.10958 | 0.093593 | 0.061322 | 0.10847 | 0.15346 | 0.14745 | 0.0056939 | 0.15659 | 0.093614 | 0.16174
3065 | 5 | 8 | 16 | piątek | 2015-05-08 | 0.0112% | 0.009142% | 0.006197% | 0.01023% | 0.01449% | 0.01274% | 0.0006227% | 0.01511% | 0.009022% | 0.01466% | 0.11204 | 0.091416 | 0.061938 | 0.10233 | 0.14486 | 0.12764 | 0.0062259 | 0.15107 | 0.090212 | 0.14674
3066 | 5 | 8 | 17 | piątek | 2015-05-08 | 0.01155% | 0.009374% | 0.006241% | 0.0107% | 0.01335% | 0.01148% | 0.0006357% | 0.0143% | 0.008642% | 0.01319% | 0.11548 | 0.093733 | 0.062386 | 0.10695 | 0.13352 | 0.11503 | 0.0063557 | 0.14294 | 0.086409 | 0.13204
3067 | 5 | 8 | 18 | piątek | 2015-05-08 | 0.01221% | 0.009885% | 0.006516% | 0.01149% | 0.01207% | 0.0111% | 0.0007109% | 0.0135% | 0.008588% | 0.01162% | 0.12206 | 0.098837 | 0.065131 | 0.11485 | 0.12068 | 0.11126 | 0.0071072 | 0.13499 | 0.085872 | 0.11631
3068 | 5 | 8 | 19 | piątek | 2015-05-08 | 0.0132% | 0.01071% | 0.006943% | 0.01202% | 0.01103% | 0.01077% | 0.002688% | 0.0132% | 0.009091% | 0.01041% | 0.13198 | 0.10707 | 0.069405 | 0.12015 | 0.11031 | 0.10788 | 0.02687 | 0.13202 | 0.090898 | 0.1042
3069 | 5 | 8 | 20 | piątek | 2015-05-08 | 0.01426% | 0.01107% | 0.007667% | 0.01184% | 0.01008% | 0.01051% | 0.01254% | 0.01279% | 0.01181% | 0.009602% | 0.14263 | 0.11073 | 0.076638 | 0.11839 | 0.1008 | 0.10528 | 0.12538 | 0.12791 | 0.11805 | 0.09614
3070 | 5 | 8 | 21 | piątek | 2015-05-08 | 0.01383% | 0.01182% | 0.02952% | 0.01232% | 0.008852% | 0.008232% | 0.02297% | 0.01168% | 0.01392% | 0.008999% | 0.13825 | 0.11817 | 0.29509 | 0.12315 | 0.088515 | 0.082475 | 0.22963 | 0.11684 | 0.13921 | 0.090104
3071 | 5 | 8 | 22 | piątek | 2015-05-08 | 0.01151% | 0.01083% | 0.03113% | 0.01121% | 0.007356% | 0.007156% | 0.02427% | 0.01022% | 0.0134% | 0.007943% | 0.11511 | 0.10825 | 0.31121 | 0.11214 | 0.073555 | 0.071698 | 0.24267 | 0.10221 | 0.13398 | 0.079524
3072 | 5 | 8 | 23 | piątek | 2015-05-08 | 0.008919% | 0.008367% | 0.02833% | 0.009186% | 0.006729% | 0.007004% | 0.02445% | 0.009049% | 0.01289% | 0.007233% | 0.089184 | 0.083662 | 0.28314 | 0.091853 | 0.067283 | 0.070176 | 0.2444 | 0.09048 | 0.12884 | 0.072418
3073 | 5 | 9 | 0 | sobota | 2015-05-09 | 0.00694% | 0.006583% | 0.01837% | 0.008015% | 0.006286% | 0.006864% | 0.0243% | 0.008608% | 0.01291% | 0.006831% | 0.0694 | 0.065824 | 0.18358 | 0.080144 | 0.062851 | 0.068764 | 0.24297 | 0.086075 | 0.12906 | 0.068394
3074 | 5 | 9 | 1 | sobota | 2015-05-09 | 0.006062% | 0.005665% | 0.01598% | 0.006865% | 0.005936% | 0.006753% | 0.02412% | 0.008383% | 0.0126% | 0.006556% | 0.060617 | 0.056645 | 0.15972 | 0.068644 | 0.059361 | 0.067654 | 0.24112 | 0.083824 | 0.12594 | 0.065642
3075 | 5 | 9 | 2 | sobota | 2015-05-09 | 0.005496% | 0.005106% | 0.01406% | 0.005803% | 0.005931% | 0.006564% | 0.02384% | 0.008265% | 0.01234% | 0.006372% | 0.054951 | 0.051057 | 0.14052 | 0.058023 | 0.059305 | 0.065763 | 0.23836 | 0.082646 | 0.1234 | 0.063796
3076 | 5 | 9 | 3 | sobota | 2015-05-09 | 0.00535% | 0.005312% | 0.01377% | 0.006087% | 0.005839% | 0.006593% | 0.02119% | 0.007919% | 0.01162% | 0.006274% | 0.053501 | 0.053119 | 0.13768 | 0.06087 | 0.058391 | 0.066057 | 0.2118 | 0.079187 | 0.11616 | 0.062815
3077 | 5 | 9 | 4 | sobota | 2015-05-09 | 0.005512% | 0.005731% | 0.01448% | 0.006764% | 0.005548% | 0.006433% | 0.008978% | 0.007934% | 0.009184% | 0.006083% | 0.055112 | 0.057303 | 0.14473 | 0.067639 | 0.05548 | 0.064448 | 0.089759 | 0.079339 | 0.091828 | 0.060905
3078 | 5 | 9 | 5 | sobota | 2015-05-09 | 0.006276% | 0.006029% | 0.00329% | 0.00756% | 0.006087% | 0.006154% | 0.002319% | 0.008584% | 0.007461% | 0.005802% | 0.062751 | 0.060283 | 0.032886 | 0.075596 | 0.060863 | 0.061658 | 0.023185 | 0.085835 | 0.074599 | 0.058087
3079 | 5 | 9 | 6 | sobota | 2015-05-09 | 0.007894% | 0.007411% | 0.004012% | 0.008681% | 0.00746% | 0.006753% | 0.0006498% | 0.01015% | 0.007583% | 0.006363% | 0.078936 | 0.074107 | 0.0401 | 0.086808 | 0.074593 | 0.067652 | 0.0064963 | 0.10153 | 0.075819 | 0.063703
3080 | 5 | 9 | 7 | sobota | 2015-05-09 | 0.00956% | 0.008451% | 0.005164% | 0.01091% | 0.009113% | 0.007967% | 0.0004032% | 0.01133% | 0.007405% | 0.007249% | 0.095596 | 0.084505 | 0.051614 | 0.10913 | 0.091128 | 0.079822 | 0.0040314 | 0.1133 | 0.074044 | 0.072574
3081 | 5 | 9 | 8 | sobota | 2015-05-09 | 0.01134% | 0.009434% | 0.006176% | 0.01133% | 0.01081% | 0.01206% | 0.0003888% | 0.01235% | 0.007714% | 0.008669% | 0.11335 | 0.094335 | 0.061729 | 0.11329 | 0.10805 | 0.12079 | 0.0038866 | 0.12347 | 0.077128 | 0.086798
3082 | 5 | 9 | 9 | sobota | 2015-05-09 | 0.01216% | 0.009844% | 0.006923% | 0.01249% | 0.0124% | 0.0132% | 0.0003576% | 0.01323% | 0.008008% | 0.0102% | 0.12156 | 0.098427 | 0.069201 | 0.12489 | 0.12396 | 0.13227 | 0.0035748 | 0.13231 | 0.080067 | 0.10214
3083 | 5 | 9 | 10 | sobota | 2015-05-09 | 0.01248% | 0.009877% | 0.007215% | 0.01268% | 0.01317% | 0.01341% | 0.0004081% | 0.01363% | 0.00809% | 0.01127% | 0.12482 | 0.098766 | 0.072118 | 0.12675 | 0.13169 | 0.13438 | 0.0040796 | 0.13625 | 0.080885 | 0.11288
3084 | 5 | 9 | 11 | sobota | 2015-05-09 | 0.01273% | 0.009899% | 0.007269% | 0.01298% | 0.01303% | 0.01262% | 0.0005245% | 0.01359% | 0.008198% | 0.01164% | 0.12727 | 0.098986 | 0.072654 | 0.12975 | 0.13027 | 0.12643 | 0.0052436 | 0.13593 | 0.081974 | 0.11656
3085 | 5 | 9 | 12 | sobota | 2015-05-09 | 0.01333% | 0.01188% | 0.00751% | 0.01246% | 0.01279% | 0.01276% | 0.0005857% | 0.0134% | 0.008129% | 0.0115% | 0.1333 | 0.11879 | 0.07507 | 0.12454 | 0.12788 | 0.12783 | 0.0058558 | 0.13398 | 0.081279 | 0.11513
3086 | 5 | 9 | 13 | sobota | 2015-05-09 | 0.01337% | 0.01384% | 0.007409% | 0.01293% | 0.01176% | 0.01219% | 0.0005915% | 0.01275% | 0.007811% | 0.01093% | 0.13374 | 0.13843 | 0.074063 | 0.12932 | 0.11755 | 0.1221 | 0.0059136 | 0.12745 | 0.0781 | 0.1094
3087 | 5 | 9 | 14 | sobota | 2015-05-09 | 0.01322% | 0.01191% | 0.007397% | 0.01318% | 0.01067% | 0.01156% | 0.0005917% | 0.01214% | 0.007635% | 0.01006% | 0.1322 | 0.11906 | 0.073938 | 0.13176 | 0.10667 | 0.11581 | 0.0059155 | 0.12137 | 0.076337 | 0.10068
3088 | 5 | 9 | 15 | sobota | 2015-05-09 | 0.01292% | 0.01059% | 0.007208% | 0.01356% | 0.009732% | 0.0104% | 0.0005852% | 0.01165% | 0.007518% | 0.009383% | 0.1292 | 0.10588 | 0.072046 | 0.13558 | 0.097312 | 0.10416 | 0.0058506 | 0.11646 | 0.075172 | 0.093943
3089 | 5 | 9 | 16 | sobota | 2015-05-09 | 0.01286% | 0.01018% | 0.007112% | 0.01243% | 0.009156% | 0.01033% | 0.0005597% | 0.01134% | 0.007465% | 0.008936% | 0.12864 | 0.10179 | 0.071094 | 0.12431 | 0.091554 | 0.10346 | 0.0055958 | 0.11341 | 0.07464 | 0.089473
3090 | 5 | 9 | 17 | sobota | 2015-05-09 | 0.01307% | 0.01049% | 0.00691% | 0.01307% | 0.009242% | 0.01025% | 0.0005253% | 0.01101% | 0.007307% | 0.008694% | 0.13068 | 0.10494 | 0.069071 | 0.13067 | 0.092412 | 0.10271 | 0.0052514 | 0.1101 | 0.073064 | 0.08705
3091 | 5 | 9 | 18 | sobota | 2015-05-09 | 0.01318% | 0.01093% | 0.006861% | 0.01339% | 0.009027% | 0.01026% | 0.0006103% | 0.01095% | 0.007412% | 0.008514% | 0.13176 | 0.1093 | 0.068581 | 0.13393 | 0.09026 | 0.10279 | 0.0061012 | 0.10951 | 0.074113 | 0.085239
3092 | 5 | 9 | 19 | sobota | 2015-05-09 | 0.01399% | 0.01116% | 0.007305% | 0.01298% | 0.008808% | 0.009872% | 0.002635% | 0.01105% | 0.008171% | 0.008281% | 0.13991 | 0.11156 | 0.073017 | 0.12983 | 0.08807 | 0.098909 | 0.026342 | 0.11047 | 0.081704 | 0.082915
3093 | 5 | 9 | 20 | sobota | 2015-05-09 | 0.01489% | 0.01131% | 0.007824% | 0.01312% | 0.008462% | 0.009211% | 0.01256% | 0.01081% | 0.01089% | 0.008299% | 0.14889 | 0.11313 | 0.078205 | 0.13118 | 0.08461 | 0.092278 | 0.12556 | 0.10805 | 0.10888 | 0.083086
3094 | 5 | 9 | 21 | sobota | 2015-05-09 | 0.01425% | 0.01169% | 0.02994% | 0.01319% | 0.00776% | 0.006445% | 0.02279% | 0.01007% | 0.01297% | 0.008337% | 0.14247 | 0.11694 | 0.29927 | 0.13187 | 0.077594 | 0.064568 | 0.22784 | 0.10073 | 0.12969 | 0.083474
3095 | 5 | 9 | 22 | sobota | 2015-05-09 | 0.01197% | 0.01115% | 0.03203% | 0.01143% | 0.006854% | 0.005632% | 0.02437% | 0.008721% | 0.01301% | 0.007733% | 0.11971 | 0.11148 | 0.32019 | 0.11426 | 0.068538 | 0.056429 | 0.24364 | 0.087205 | 0.13006 | 0.077423
3096 | 5 | 9 | 23 | sobota | 2015-05-09 | 0.009334% | 0.009093% | 0.03049% | 0.009464% | 0.006305% | 0.0054% | 0.0243% | 0.007864% | 0.01288% | 0.007155% | 0.093334 | 0.090918 | 0.30476 | 0.094637 | 0.063041 | 0.054099 | 0.2429 | 0.078638 | 0.1288 | 0.071641
3097 | 5 | 10 | 0 | niedziela | 2015-05-10 | 0.007357% | 0.00709% | 0.02024% | 0.00814% | 0.005851% | 0.005278% | 0.02438% | 0.007462% | 0.01222% | 0.006726% | 0.073564 | 0.070894 | 0.20235 | 0.081392 | 0.058502 | 0.052883 | 0.24372 | 0.074617 | 0.1222 | 0.067345
3098 | 5 | 10 | 1 | niedziela | 2015-05-10 | 0.006163% | 0.005978% | 0.01671% | 0.007081% | 0.005595% | 0.005214% | 0.02426% | 0.007207% | 0.01181% | 0.006456% | 0.061625 | 0.059777 | 0.16707 | 0.070809 | 0.055947 | 0.052235 | 0.2425 | 0.072062 | 0.11807 | 0.064639
3099 | 5 | 10 | 2 | niedziela | 2015-05-10 | 0.00558% | 0.00524% | 0.01483% | 0.006267% | 0.005564% | 0.005007% | 0.02405% | 0.007052% | 0.01175% | 0.006281% | 0.0558 | 0.052395 | 0.14828 | 0.062669 | 0.055637 | 0.050159 | 0.24046 | 0.070517 | 0.1175 | 0.062889
3100 | 5 | 10 | 3 | niedziela | 2015-05-10 | 0.005322% | 0.005331% | 0.01543% | 0.006556% | 0.005442% | 0.004815% | 0.02148% | 0.006945% | 0.01084% | 0.006168% | 0.053216 | 0.053301 | 0.15421 | 0.065554 | 0.054419 | 0.048239 | 0.21478 | 0.069443 | 0.10841 | 0.061758
3101 | 5 | 10 | 4 | niedziela | 2015-05-10 | 0.005498% | 0.005652% | 0.01389% | 0.006364% | 0.005242% | 0.004727% | 0.009032% | 0.006726% | 0.008522% | 0.005917% | 0.054972 | 0.05651 | 0.13888 | 0.063638 | 0.052413 | 0.047358 | 0.090301 | 0.067254 | 0.085215 | 0.059238
3102 | 5 | 10 | 5 | niedziela | 2015-05-10 | 0.006038% | 0.00586% | 0.00313% | 0.00757% | 0.005026% | 0.004037% | 0.002461% | 0.006819% | 0.006555% | 0.005425% | 0.060373 | 0.058595 | 0.031286 | 0.075696 | 0.050253 | 0.040448 | 0.024603 | 0.068183 | 0.065537 | 0.054313
3103 | 5 | 10 | 6 | niedziela | 2015-05-10 | 0.007466% | 0.006813% | 0.00389% | 0.008603% | 0.005356% | 0.004025% | 0.0006286% | 0.007266% | 0.00609% | 0.005513% | 0.074653 | 0.068126 | 0.038886 | 0.08602 | 0.053557 | 0.040328 | 0.0062845 | 0.072655 | 0.060895 | 0.055199
3104 | 5 | 10 | 7 | niedziela | 2015-05-10 | 0.00917% | 0.00789% | 0.004806% | 0.01009% | 0.005902% | 0.004377% | 0.0003913% | 0.00784% | 0.006468% | 0.005857% | 0.091693 | 0.078897 | 0.048036 | 0.10087 | 0.059014 | 0.043851 | 0.0039123 | 0.078399 | 0.064676 | 0.058644
3105 | 5 | 10 | 8 | niedziela | 2015-05-10 | 0.01101% | 0.008787% | 0.005952% | 0.01127% | 0.006829% | 0.004671% | 0.0003372% | 0.008744% | 0.006573% | 0.006429% | 0.11005 | 0.087862 | 0.059494 | 0.11269 | 0.06829 | 0.046797 | 0.0033713 | 0.08743 | 0.065722 | 0.064367
3106 | 5 | 10 | 9 | niedziela | 2015-05-10 | 0.0122% | 0.009661% | 0.006869% | 0.01217% | 0.007587% | 0.004863% | 0.000284% | 0.009687% | 0.006923% | 0.007096% | 0.12203 | 0.096598 | 0.068662 | 0.12168 | 0.075862 | 0.048717 | 0.0028391 | 0.096861 | 0.069221 | 0.071044
3107 | 5 | 10 | 10 | niedziela | 2015-05-10 | 0.01307% | 0.009586% | 0.007455% | 0.01195% | 0.008146% | 0.004855% | 0.0002614% | 0.009973% | 0.007212% | 0.00771% | 0.13066 | 0.095849 | 0.074516 | 0.11952 | 0.081451 | 0.048645 | 0.0026137 | 0.099727 | 0.072116 | 0.077194
3108 | 5 | 10 | 11 | niedziela | 2015-05-10 | 0.01317% | 0.009797% | 0.007482% | 0.01189% | 0.008188% | 0.005121% | 0.0003206% | 0.01011% | 0.007134% | 0.008095% | 0.13168 | 0.097958 | 0.074786 | 0.11891 | 0.081876 | 0.051304 | 0.0032054 | 0.10108 | 0.071331 | 0.081049
3109 | 5 | 10 | 12 | niedziela | 2015-05-10 | 0.01305% | 0.01124% | 0.007281% | 0.01219% | 0.008224% | 0.005164% | 0.0004184% | 0.01011% | 0.007454% | 0.008227% | 0.13049 | 0.11235 | 0.072781 | 0.12186 | 0.08223 | 0.051738 | 0.0041825 | 0.10113 | 0.074528 | 0.082369
3110 | 5 | 10 | 13 | niedziela | 2015-05-10 | 0.01238% | 0.01258% | 0.006946% | 0.0108% | 0.008267% | 0.005068% | 0.0004795% | 0.009977% | 0.007566% | 0.008251% | 0.12379 | 0.12577 | 0.069429 | 0.10796 | 0.082664 | 0.050775 | 0.0047938 | 0.099763 | 0.075651 | 0.082614
3111 | 5 | 10 | 14 | niedziela | 2015-05-10 | 0.01177% | 0.01039% | 0.006478% | 0.01092% | 0.008102% | 0.005095% | 0.000462% | 0.01001% | 0.00717% | 0.008173% | 0.11769 | 0.10386 | 0.064751 | 0.1092 | 0.081013 | 0.051047 | 0.0046186 | 0.1001 | 0.071696 | 0.081825
3112 | 5 | 10 | 15 | niedziela | 2015-05-10 | 0.01123% | 0.008902% | 0.005996% | 0.01097% | 0.008222% | 0.004826% | 0.0003576% | 0.009906% | 0.007011% | 0.008103% | 0.11226 | 0.089014 | 0.059936 | 0.10969 | 0.082219 | 0.04835 | 0.0035753 | 0.099056 | 0.070105 | 0.08113
3113 | 5 | 10 | 16 | niedziela | 2015-05-10 | 0.01094% | 0.008486% | 0.005681% | 0.01054% | 0.00801% | 0.004597% | 0.0004014% | 0.009919% | 0.006903% | 0.007996% | 0.10935 | 0.084857 | 0.056786 | 0.1054 | 0.080097 | 0.046056 | 0.0040131 | 0.099185 | 0.069026 | 0.080062
3114 | 5 | 10 | 17 | niedziela | 2015-05-10 | 0.01151% | 0.009162% | 0.005825% | 0.01104% | 0.008179% | 0.004601% | 0.0004124% | 0.00989% | 0.006556% | 0.007908% | 0.11506 | 0.091615 | 0.058227 | 0.11041 | 0.081786 | 0.046101 | 0.004123 | 0.098894 | 0.065556 | 0.07918
3115 | 5 | 10 | 18 | niedziela | 2015-05-10 | 0.0121% | 0.009943% | 0.006243% | 0.01247% | 0.007913% | 0.004599% | 0.0004656% | 0.009888% | 0.006716% | 0.007799% | 0.12098 | 0.099421 | 0.062398 | 0.12473 | 0.079122 | 0.046075 | 0.0046549 | 0.098869 | 0.067148 | 0.078082
3116 | 5 | 10 | 19 | niedziela | 2015-05-10 | 0.0133% | 0.01085% | 0.006881% | 0.01285% | 0.007396% | 0.004764% | 0.00229% | 0.00972% | 0.007445% | 0.007688% | 0.13295 | 0.1085 | 0.068783 | 0.12845 | 0.073959 | 0.047727 | 0.022893 | 0.097193 | 0.074441 | 0.076978
3117 | 5 | 10 | 20 | niedziela | 2015-05-10 | 0.01412% | 0.01118% | 0.00745% | 0.01271% | 0.007212% | 0.004801% | 0.01144% | 0.009504% | 0.009897% | 0.007689% | 0.14121 | 0.11175 | 0.074467 | 0.12712 | 0.072115 | 0.048101 | 0.11439 | 0.095033 | 0.098955 | 0.076987
3118 | 5 | 10 | 21 | niedziela | 2015-05-10 | 0.01361% | 0.01148% | 0.02872% | 0.01253% | 0.006783% | 0.005284% | 0.02261% | 0.008798% | 0.01213% | 0.007894% | 0.13611 | 0.11477 | 0.28706 | 0.12528 | 0.06783 | 0.052943 | 0.22604 | 0.087974 | 0.12132 | 0.079037
3119 | 5 | 10 | 22 | niedziela | 2015-05-10 | 0.01122% | 0.01041% | 0.02968% | 0.01067% | 0.006167% | 0.005081% | 0.02436% | 0.008389% | 0.01224% | 0.007338% | 0.11221 | 0.10408 | 0.29663 | 0.10666 | 0.061662 | 0.050907 | 0.24354 | 0.083885 | 0.12234 | 0.073469
3120 | 5 | 10 | 23 | niedziela | 2015-05-10 | 0.00842% | 0.007979% | 0.02669% | 0.008392% | 0.006151% | 0.004948% | 0.02435% | 0.008069% | 0.01216% | 0.00681% | 0.084196 | 0.079784 | 0.26679 | 0.083912 | 0.061503 | 0.049573 | 0.24349 | 0.080689 | 0.12157 | 0.068187
3121 | 5 | 11 | 0 | poniedziałek | 2015-05-11 | 0.006514% | 0.006244% | 0.01682% | 0.007277% | 0.005766% | 0.004869% | 0.02408% | 0.007433% | 0.01215% | 0.006682% | 0.065139 | 0.062435 | 0.16815 | 0.072768 | 0.057655 | 0.048784 | 0.24076 | 0.074324 | 0.12146 | 0.066904
3122 | 5 | 11 | 1 | poniedziałek | 2015-05-11 | 0.005638% | 0.005731% | 0.01461% | 0.006813% | 0.005442% | 0.004787% | 0.02388% | 0.007189% | 0.01187% | 0.006448% | 0.056373 | 0.057302 | 0.146 | 0.068122 | 0.05442 | 0.047958 | 0.23875 | 0.071886 | 0.11873 | 0.064554
3123 | 5 | 11 | 2 | poniedziałek | 2015-05-11 | 0.005325% | 0.005417% | 0.01332% | 0.00584% | 0.005509% | 0.004763% | 0.02371% | 0.007015% | 0.01172% | 0.006324% | 0.053242 | 0.054165 | 0.13317 | 0.058391 | 0.055084 | 0.04772 | 0.23705 | 0.07015 | 0.11715 | 0.063315
3124 | 5 | 11 | 3 | poniedziałek | 2015-05-11 | 0.005224% | 0.005749% | 0.01311% | 0.006086% | 0.005575% | 0.004798% | 0.02101% | 0.006887% | 0.01102% | 0.006268% | 0.052236 | 0.057486 | 0.13105 | 0.060859 | 0.055742 | 0.048068 | 0.21008 | 0.068867 | 0.11021 | 0.062752
3125 | 5 | 11 | 4 | poniedziałek | 2015-05-11 | 0.005848% | 0.006428% | 0.01462% | 0.006701% | 0.005495% | 0.004633% | 0.008572% | 0.007012% | 0.008593% | 0.00616% | 0.058475 | 0.064279 | 0.14616 | 0.067003 | 0.054951 | 0.046413 | 0.085699 | 0.070118 | 0.085915 | 0.061678
3126 | 5 | 11 | 5 | poniedziałek | 2015-05-11 | 0.007317% | 0.007435% | 0.003551% | 0.008638% | 0.007169% | 0.004711% | 0.002425% | 0.008134% | 0.00698% | 0.006295% | 0.073162 | 0.074346 | 0.035494 | 0.086377 | 0.071689 | 0.047194 | 0.024241 | 0.081335 | 0.069791 | 0.063031
3127 | 5 | 11 | 6 | poniedziałek | 2015-05-11 | 0.00943% | 0.008388% | 0.004778% | 0.01029% | 0.01011% | 0.008564% | 0.0006816% | 0.01034% | 0.007362% | 0.008201% | 0.094297 | 0.083868 | 0.047763 | 0.10288 | 0.10108 | 0.085803 | 0.0068146 | 0.10337 | 0.073607 | 0.082112
3128 | 5 | 11 | 7 | poniedziałek | 2015-05-11 | 0.01084% | 0.00897% | 0.005699% | 0.01083% | 0.01336% | 0.01343% | 0.0006014% | 0.01244% | 0.008118% | 0.01119% | 0.10842 | 0.089694 | 0.056961 | 0.10826 | 0.13362 | 0.13457 | 0.0060126 | 0.1244 | 0.081166 | 0.11208
3129 | 5 | 11 | 8 | poniedziałek | 2015-05-11 | 0.01141% | 0.008869% | 0.005844% | 0.0108% | 0.01581% | 0.01879% | 0.0004464% | 0.01364% | 0.008233% | 0.01445% | 0.11406 | 0.08868 | 0.058416 | 0.10803 | 0.15806 | 0.18824 | 0.0044634 | 0.13637 | 0.082324 | 0.14467
3130 | 5 | 11 | 9 | poniedziałek | 2015-05-11 | 0.01143% | 0.008691% | 0.005896% | 0.01107% | 0.01727% | 0.02047% | 0.0002253% | 0.01438% | 0.008668% | 0.01675% | 0.11433 | 0.086902 | 0.05893 | 0.11071 | 0.17271 | 0.20505 | 0.002252 | 0.14379 | 0.086672 | 0.1677
3131 | 5 | 11 | 10 | poniedziałek | 2015-05-11 | 0.01096% | 0.00817% | 0.005781% | 0.01057% | 0.01785% | 0.02054% | 0.000234% | 0.0147% | 0.008928% | 0.01772% | 0.10959 | 0.08169 | 0.057785 | 0.10572 | 0.17848 | 0.20583 | 0.0023391 | 0.14702 | 0.089268 | 0.17738
3132 | 5 | 11 | 11 | poniedziałek | 2015-05-11 | 0.01055% | 0.008245% | 0.005598% | 0.01026% | 0.01804% | 0.02034% | 0.0002371% | 0.01471% | 0.00914% | 0.01815% | 0.1055 | 0.082444 | 0.055956 | 0.10263 | 0.18041 | 0.20374 | 0.0023705 | 0.14713 | 0.091388 | 0.18174
3133 | 5 | 11 | 12 | poniedziałek | 2015-05-11 | 0.01067% | 0.00973% | 0.005537% | 0.01064% | 0.01772% | 0.02103% | 0.000279% | 0.01454% | 0.008989% | 0.01831% | 0.10669 | 0.097293 | 0.055345 | 0.1064 | 0.1772 | 0.21067 | 0.0027889 | 0.14541 | 0.089883 | 0.18335
3134 | 5 | 11 | 13 | poniedziałek | 2015-05-11 | 0.01088% | 0.01177% | 0.005701% | 0.01064% | 0.01715% | 0.0201% | 0.000333% | 0.01467% | 0.008788% | 0.018% | 0.10881 | 0.1177 | 0.056983 | 0.10642 | 0.17151 | 0.20137 | 0.0033295 | 0.1467 | 0.087864 | 0.18023
3135 | 5 | 11 | 14 | poniedziałek | 2015-05-11 | 0.01053% | 0.009966% | 0.005716% | 0.01079% | 0.01608% | 0.01838% | 0.0002541% | 0.01464% | 0.008194% | 0.01744% | 0.10533 | 0.099653 | 0.057139 | 0.10787 | 0.16082 | 0.18419 | 0.0025403 | 0.14636 | 0.081934 | 0.17457
3136 | 5 | 11 | 15 | poniedziałek | 2015-05-11 | 0.01084% | 0.009192% | 0.005891% | 0.01116% | 0.0146% | 0.01573% | 0.0002672% | 0.01426% | 0.007855% | 0.01615% | 0.10841 | 0.091909 | 0.058884 | 0.11164 | 0.14596 | 0.1576 | 0.0026713 | 0.14264 | 0.078538 | 0.16174
3137 | 5 | 11 | 16 | poniedziałek | 2015-05-11 | 0.01125% | 0.008809% | 0.006% | 0.01058% | 0.01356% | 0.01339% | 0.0003372% | 0.01371% | 0.007594% | 0.01466% | 0.11248 | 0.088086 | 0.059979 | 0.10581 | 0.13557 | 0.13415 | 0.0033716 | 0.13705 | 0.075927 | 0.14674
3138 | 5 | 11 | 17 | poniedziałek | 2015-05-11 | 0.0117% | 0.009075% | 0.006105% | 0.01041% | 0.01251% | 0.01171% | 0.0003705% | 0.0127% | 0.007495% | 0.01319% | 0.11702 | 0.090738 | 0.061021 | 0.10409 | 0.12509 | 0.11729 | 0.0037038 | 0.12696 | 0.074937 | 0.13204
3139 | 5 | 11 | 18 | poniedziałek | 2015-05-11 | 0.01221% | 0.009739% | 0.006507% | 0.01234% | 0.01142% | 0.01142% | 0.0004518% | 0.01228% | 0.007463% | 0.01162% | 0.12213 | 0.097379 | 0.065044 | 0.12335 | 0.11421 | 0.11442 | 0.0045166 | 0.12279 | 0.074618 | 0.11631
3140 | 5 | 11 | 19 | poniedziałek | 2015-05-11 | 0.01342% | 0.01082% | 0.007234% | 0.01203% | 0.01039% | 0.0108% | 0.002315% | 0.01202% | 0.008047% | 0.01041% | 0.13424 | 0.10817 | 0.072311 | 0.12033 | 0.10392 | 0.10821 | 0.023141 | 0.12022 | 0.080457 | 0.1042
3141 | 5 | 11 | 20 | poniedziałek | 2015-05-11 | 0.01478% | 0.01152% | 0.007972% | 0.01376% | 0.009268% | 0.01036% | 0.01094% | 0.01173% | 0.01069% | 0.009602% | 0.14779 | 0.11519 | 0.079688 | 0.13762 | 0.092675 | 0.10381 | 0.10939 | 0.11728 | 0.10686 | 0.09614
3142 | 5 | 11 | 21 | poniedziałek | 2015-05-11 | 0.01441% | 0.01187% | 0.02993% | 0.01307% | 0.008242% | 0.007729% | 0.02259% | 0.01065% | 0.01293% | 0.008999% | 0.1441 | 0.1187 | 0.29922 | 0.13073 | 0.082412 | 0.077432 | 0.22585 | 0.10649 | 0.12925 | 0.090104
3143 | 5 | 11 | 22 | poniedziałek | 2015-05-11 | 0.01187% | 0.01124% | 0.031% | 0.01176% | 0.006929% | 0.006777% | 0.02424% | 0.009199% | 0.01288% | 0.007943% | 0.11871 | 0.11243 | 0.30987 | 0.11761 | 0.069291 | 0.067899 | 0.24237 | 0.091982 | 0.12875 | 0.079524
3144 | 5 | 11 | 23 | poniedziałek | 2015-05-11 | 0.008694% | 0.008519% | 0.02699% | 0.008735% | 0.006531% | 0.006609% | 0.02436% | 0.008204% | 0.0128% | 0.007233% | 0.086933 | 0.085184 | 0.26975 | 0.087345 | 0.065302 | 0.066214 | 0.24352 | 0.082037 | 0.12803 | 0.072418
3145 | 5 | 12 | 0 | wtorek | 2015-05-12 | 0.006502% | 0.006462% | 0.01678% | 0.007535% | 0.006133% | 0.006517% | 0.0243% | 0.007822% | 0.01254% | 0.006682% | 0.065013 | 0.064617 | 0.16777 | 0.075347 | 0.061322 | 0.065291 | 0.24291 | 0.078212 | 0.12534 | 0.066904
3146 | 5 | 12 | 1 | wtorek | 2015-05-12 | 0.005596% | 0.00574% | 0.01418% | 0.006567% | 0.005916% | 0.006438% | 0.02425% | 0.007545% | 0.01226% | 0.006448% | 0.055955 | 0.057394 | 0.14169 | 0.06567 | 0.059152 | 0.0645 | 0.24242 | 0.075443 | 0.12258 | 0.064554
3147 | 5 | 12 | 2 | wtorek | 2015-05-12 | 0.005306% | 0.005526% | 0.01323% | 0.006011% | 0.005975% | 0.006451% | 0.02402% | 0.007383% | 0.01193% | 0.006324% | 0.053061 | 0.055251 | 0.13226 | 0.060111 | 0.059749 | 0.064627 | 0.24016 | 0.073826 | 0.11925 | 0.063315
3148 | 5 | 12 | 3 | wtorek | 2015-05-12 | 0.005316% | 0.005849% | 0.01382% | 0.005946% | 0.00581% | 0.006463% | 0.02115% | 0.007443% | 0.01114% | 0.006268% | 0.053159 | 0.058481 | 0.13817 | 0.059453 | 0.058092 | 0.064754 | 0.21142 | 0.074421 | 0.11141 | 0.062752
3149 | 5 | 12 | 4 | wtorek | 2015-05-12 | 0.005829% | 0.006898% | 0.01464% | 0.006972% | 0.005654% | 0.0063% | 0.008343% | 0.007395% | 0.008797% | 0.00616% | 0.058288 | 0.068974 | 0.14632 | 0.069717 | 0.056541 | 0.063116 | 0.083408 | 0.073945 | 0.087962 | 0.061678
3150 | 5 | 12 | 5 | wtorek | 2015-05-12 | 0.007272% | 0.007444% | 0.003643% | 0.008329% | 0.007132% | 0.006253% | 0.002241% | 0.008333% | 0.007213% | 0.006295% | 0.072719 | 0.074436 | 0.03641 | 0.083286 | 0.071316 | 0.062648 | 0.0224 | 0.083327 | 0.072126 | 0.063031
3151 | 5 | 12 | 6 | wtorek | 2015-05-12 | 0.00951% | 0.008335% | 0.004884% | 0.009492% | 0.01031% | 0.009087% | 0.0004605% | 0.0104% | 0.007574% | 0.008201% | 0.095094 | 0.083346 | 0.048815 | 0.094914 | 0.10309 | 0.091036 | 0.0046036 | 0.10397 | 0.07573 | 0.082112
3152 | 5 | 12 | 7 | wtorek | 2015-05-12 | 0.01112% | 0.009069% | 0.005724% | 0.01146% | 0.01315% | 0.01442% | 0.0003633% | 0.01229% | 0.008041% | 0.01119% | 0.11117 | 0.090686 | 0.057216 | 0.11461 | 0.13147 | 0.14448 | 0.0036321 | 0.12286 | 0.0804 | 0.11208
3153 | 5 | 12 | 8 | wtorek | 2015-05-12 | 0.01127% | 0.008886% | 0.005869% | 0.01104% | 0.01589% | 0.01932% | 0.0002733% | 0.01355% | 0.008455% | 0.01445% | 0.11272 | 0.088854 | 0.058667 | 0.1104 | 0.15886 | 0.19354 | 0.0027328 | 0.13546 | 0.084538 | 0.14467
3154 | 5 | 12 | 9 | wtorek | 2015-05-12 | 0.01098% | 0.008344% | 0.005783% | 0.01086% | 0.01752% | 0.02124% | 0.000215% | 0.01445% | 0.008853% | 0.01675% | 0.10975 | 0.083429 | 0.057808 | 0.10858 | 0.17514 | 0.21283 | 0.002149 | 0.1445 | 0.088516 | 0.1677
3155 | 5 | 12 | 10 | wtorek | 2015-05-12 | 0.01098% | 0.008225% | 0.005703% | 0.0103% | 0.01832% | 0.0204% | 0.0002515% | 0.01474% | 0.009276% | 0.01772% | 0.10977 | 0.082239 | 0.057008 | 0.10298 | 0.18323 | 0.20435 | 0.0025144 | 0.14735 | 0.092748 | 0.17738
3156 | 5 | 12 | 11 | wtorek | 2015-05-12 | 0.01057% | 0.008103% | 0.005457% | 0.00985% | 0.01827% | 0.02099% | 0.0002595% | 0.0149% | 0.009243% | 0.01815% | 0.10573 | 0.081027 | 0.054543 | 0.098493 | 0.18273 | 0.21027 | 0.0025943 | 0.14898 | 0.092414 | 0.18174
3157 | 5 | 12 | 12 | wtorek | 2015-05-12 | 0.01034% | 0.009638% | 0.005475% | 0.01113% | 0.0182% | 0.02057% | 0.0003157% | 0.01481% | 0.009283% | 0.01831% | 0.1034 | 0.096367 | 0.054731 | 0.11126 | 0.18195 | 0.20612 | 0.0031558 | 0.14813 | 0.092819 | 0.18335
3158 | 5 | 12 | 13 | wtorek | 2015-05-12 | 0.01048% | 0.01141% | 0.005562% | 0.01101% | 0.01743% | 0.02002% | 0.0003518% | 0.01494% | 0.009104% | 0.018% | 0.10478 | 0.11412 | 0.055597 | 0.11005 | 0.1743 | 0.2006 | 0.0035169 | 0.14941 | 0.091025 | 0.18023
3159 | 5 | 12 | 14 | wtorek | 2015-05-12 | 0.01045% | 0.01006% | 0.005653% | 0.01128% | 0.01646% | 0.01855% | 0.0003497% | 0.01469% | 0.008637% | 0.01744% | 0.10446 | 0.10059 | 0.056502 | 0.11274 | 0.16455 | 0.18581 | 0.0034958 | 0.14688 | 0.086356 | 0.17457
3160 | 5 | 12 | 15 | wtorek | 2015-05-12 | 0.01095% | 0.009115% | 0.005997% | 0.01124% | 0.01512% | 0.01599% | 0.0003378% | 0.01424% | 0.008338% | 0.01615% | 0.10946 | 0.091145 | 0.059946 | 0.11234 | 0.15121 | 0.16018 | 0.003377 | 0.14239 | 0.083373 | 0.16174
3161 | 5 | 12 | 16 | wtorek | 2015-05-12 | 0.01148% | 0.009172% | 0.006057% | 0.0108% | 0.01394% | 0.01396% | 0.000414% | 0.01366% | 0.008141% | 0.01466% | 0.1148 | 0.091714 | 0.060539 | 0.10797 | 0.13939 | 0.13983 | 0.0041388 | 0.13659 | 0.081397 | 0.14674
3162 | 5 | 12 | 17 | wtorek | 2015-05-12 | 0.01145% | 0.009374% | 0.006352% | 0.01026% | 0.01288% | 0.01222% | 0.0004583% | 0.01291% | 0.008007% | 0.01319% | 0.11451 | 0.093736 | 0.063491 | 0.10259 | 0.12877 | 0.12247 | 0.0045819 | 0.12913 | 0.080057 | 0.13204
3163 | 5 | 12 | 18 | wtorek | 2015-05-12 | 0.01212% | 0.009756% | 0.006675% | 0.01119% | 0.01165% | 0.01117% | 0.0005619% | 0.01247% | 0.007856% | 0.01162% | 0.12122 | 0.097548 | 0.066723 | 0.11187 | 0.11652 | 0.1119 | 0.0056173 | 0.12473 | 0.07855 | 0.11631
3164 | 5 | 12 | 19 | wtorek | 2015-05-12 | 0.01345% | 0.0112% | 0.007321% | 0.0113% | 0.01054% | 0.01084% | 0.002348% | 0.01222% | 0.008529% | 0.01041% | 0.13447 | 0.11195 | 0.073181 | 0.11298 | 0.10541 | 0.10864 | 0.02347 | 0.12215 | 0.08528 | 0.1042
3165 | 5 | 12 | 20 | wtorek | 2015-05-12 | 0.01495% | 0.01173% | 0.007942% | 0.01323% | 0.009348% | 0.0108% | 0.01094% | 0.0119% | 0.01096% | 0.009602% | 0.14949 | 0.11727 | 0.07939 | 0.13226 | 0.093477 | 0.10818 | 0.1094 | 0.11897 | 0.10954 | 0.09614
3166 | 5 | 12 | 21 | wtorek | 2015-05-12 | 0.01456% | 0.0119% | 0.03003% | 0.01289% | 0.008131% | 0.008089% | 0.02284% | 0.01069% | 0.01328% | 0.008999% | 0.14557 | 0.119 | 0.3002 | 0.12886 | 0.08131 | 0.081036 | 0.22837 | 0.10693 | 0.13274 | 0.090104
3167 | 5 | 12 | 22 | wtorek | 2015-05-12 | 0.01182% | 0.01101% | 0.03066% | 0.01186% | 0.006835% | 0.006979% | 0.02447% | 0.009259% | 0.01296% | 0.007943% | 0.11822 | 0.1101 | 0.30649 | 0.11864 | 0.068349 | 0.069916 | 0.24469 | 0.092587 | 0.12962 | 0.079524
3168 | 5 | 12 | 23 | wtorek | 2015-05-12 | 0.008526% | 0.008393% | 0.02655% | 0.009007% | 0.006334% | 0.006861% | 0.02463% | 0.008477% | 0.01284% | 0.007233% | 0.085255 | 0.083919 | 0.2654 | 0.090064 | 0.063333 | 0.068737 | 0.2462 | 0.084763 | 0.12837 | 0.072418
3169 | 5 | 13 | 0 | środa | 2015-05-13 | 0.00664% | 0.00619% | 0.01676% | 0.007405% | 0.006211% | 0.006625% | 0.02444% | 0.007807% | 0.0126% | 0.006682% | 0.066395 | 0.061894 | 0.16754 | 0.074048 | 0.062102 | 0.066374 | 0.24433 | 0.078068 | 0.12603 | 0.066904
3170 | 5 | 13 | 1 | środa | 2015-05-13 | 0.005662% | 0.005643% | 0.01469% | 0.006869% | 0.005879% | 0.006709% | 0.02437% | 0.007489% | 0.01232% | 0.006448% | 0.056613 | 0.056425 | 0.14684 | 0.068681 | 0.058788 | 0.067212 | 0.2436 | 0.074886 | 0.12315 | 0.064554
3171 | 5 | 13 | 2 | środa | 2015-05-13 | 0.005193% | 0.005085% | 0.01344% | 0.00621% | 0.005794% | 0.006542% | 0.02415% | 0.00746% | 0.01197% | 0.006324% | 0.051923 | 0.050845 | 0.13433 | 0.062099 | 0.05794 | 0.06554 | 0.24145 | 0.074597 | 0.11973 | 0.063315
3172 | 5 | 13 | 3 | środa | 2015-05-13 | 0.005187% | 0.005686% | 0.01326% | 0.006496% | 0.005824% | 0.006653% | 0.02116% | 0.007352% | 0.01115% | 0.006268% | 0.051868 | 0.056851 | 0.13258 | 0.064957 | 0.058232 | 0.066656 | 0.21157 | 0.073517 | 0.11147 | 0.062752
3173 | 5 | 13 | 4 | środa | 2015-05-13 | 0.005873% | 0.006397% | 0.01472% | 0.007165% | 0.005655% | 0.006409% | 0.0082% | 0.007403% | 0.00879% | 0.00616% | 0.058724 | 0.063969 | 0.14715 | 0.07165 | 0.056545 | 0.064205 | 0.081985 | 0.07402 | 0.087887 | 0.061678
3174 | 5 | 13 | 5 | środa | 2015-05-13 | 0.007206% | 0.007296% | 0.003719% | 0.008188% | 0.007244% | 0.00638% | 0.002217% | 0.008557% | 0.00723% | 0.006295% | 0.072059 | 0.072949 | 0.037174 | 0.081876 | 0.072431 | 0.063924 | 0.022162 | 0.085567 | 0.072296 | 0.063031
3175 | 5 | 13 | 6 | środa | 2015-05-13 | 0.009604% | 0.00852% | 0.00482% | 0.009552% | 0.01012% | 0.009366% | 0.000475% | 0.01056% | 0.007583% | 0.008201% | 0.096031 | 0.085189 | 0.048178 | 0.09551 | 0.10123 | 0.093835 | 0.0047489 | 0.10559 | 0.075819 | 0.082112
3176 | 5 | 13 | 7 | środa | 2015-05-13 | 0.01135% | 0.009082% | 0.00579% | 0.01137% | 0.01334% | 0.01466% | 0.0003807% | 0.01237% | 0.007956% | 0.01119% | 0.11352 | 0.090814 | 0.057876 | 0.1137 | 0.13335 | 0.14689 | 0.003806 | 0.12372 | 0.079546 | 0.11208
3177 | 5 | 13 | 8 | środa | 2015-05-13 | 0.01148% | 0.00908% | 0.00581% | 0.01134% | 0.01579% | 0.01894% | 0.0002899% | 0.01367% | 0.008524% | 0.01445% | 0.11476 | 0.090788 | 0.058079 | 0.11342 | 0.15791 | 0.18979 | 0.0028983 | 0.13664 | 0.085226 | 0.14467
3178 | 5 | 13 | 9 | środa | 2015-05-13 | 0.01138% | 0.008604% | 0.005649% | 0.01046% | 0.01737% | 0.02081% | 0.0002708% | 0.01456% | 0.008916% | 0.01675% | 0.11383 | 0.086028 | 0.05647 | 0.1046 | 0.17373 | 0.20853 | 0.0027072 | 0.14557 | 0.089145 | 0.1677
3179 | 5 | 13 | 10 | środa | 2015-05-13 | 0.01082% | 0.008319% | 0.005556% | 0.009933% | 0.0181% | 0.02015% | 0.0003333% | 0.01504% | 0.009036% | 0.01772% | 0.10821 | 0.083184 | 0.055535 | 0.099326 | 0.18096 | 0.20188 | 0.0033321 | 0.1504 | 0.090347 | 0.17738
3180 | 5 | 13 | 11 | środa | 2015-05-13 | 0.01067% | 0.008328% | 0.005492% | 0.009897% | 0.01832% | 0.02069% | 0.0003532% | 0.01516% | 0.009358% | 0.01815% | 0.10671 | 0.083273 | 0.054898 | 0.098966 | 0.18324 | 0.20732 | 0.0035314 | 0.15157 | 0.093571 | 0.18174
3181 | 5 | 13 | 12 | środa | 2015-05-13 | 0.01052% | 0.01024% | 0.005581% | 0.01049% | 0.01811% | 0.0205% | 0.0004081% | 0.01502% | 0.009287% | 0.01831% | 0.10517 | 0.1024 | 0.05579 | 0.10491 | 0.18113 | 0.20538 | 0.0040798 | 0.15017 | 0.092858 | 0.18335
3182 | 5 | 13 | 13 | środa | 2015-05-13 | 0.01063% | 0.01189% | 0.00566% | 0.01093% | 0.01756% | 0.02038% | 0.000458% | 0.01493% | 0.00924% | 0.018% | 0.10625 | 0.11886 | 0.056579 | 0.10929 | 0.17556 | 0.20419 | 0.0045791 | 0.14934 | 0.092392 | 0.18023
3183 | 5 | 13 | 14 | środa | 2015-05-13 | 0.0105% | 0.01014% | 0.00584% | 0.01113% | 0.01636% | 0.01841% | 0.0004059% | 0.01493% | 0.00897% | 0.01744% | 0.105 | 0.1014 | 0.058375 | 0.11127 | 0.16362 | 0.18447 | 0.0040577 | 0.14925 | 0.089685 | 0.17457
3184 | 5 | 13 | 15 | środa | 2015-05-13 | 0.01089% | 0.009168% | 0.006111% | 0.01109% | 0.01487% | 0.01569% | 0.0003943% | 0.01438% | 0.008543% | 0.01615% | 0.10888 | 0.091675 | 0.061083 | 0.1109 | 0.14872 | 0.15721 | 0.0039425 | 0.14383 | 0.085418 | 0.16174
3185 | 5 | 13 | 16 | środa | 2015-05-13 | 0.01132% | 0.009052% | 0.006077% | 0.01056% | 0.01402% | 0.01376% | 0.0004803% | 0.01389% | 0.008188% | 0.01466% | 0.11319 | 0.090515 | 0.060741 | 0.10557 | 0.14015 | 0.1379 | 0.0048019 | 0.13885 | 0.081872 | 0.14674
3186 | 5 | 13 | 17 | środa | 2015-05-13 | 0.0116% | 0.00902% | 0.00631% | 0.01111% | 0.01277% | 0.01206% | 0.0005473% | 0.01302% | 0.007959% | 0.01319% | 0.11598 | 0.090193 | 0.063074 | 0.11109 | 0.12773 | 0.12083 | 0.0054716 | 0.13022 | 0.079584 | 0.13204
3187 | 5 | 13 | 18 | środa | 2015-05-13 | 0.01231% | 0.009909% | 0.006817% | 0.01167% | 0.01164% | 0.01138% | 0.0006346% | 0.01255% | 0.007967% | 0.01162% | 0.12307 | 0.099082 | 0.068139 | 0.11672 | 0.11638 | 0.11403 | 0.0063446 | 0.12552 | 0.079664 | 0.11631
3188 | 5 | 13 | 19 | środa | 2015-05-13 | 0.01355% | 0.01093% | 0.007476% | 0.01195% | 0.01064% | 0.01107% | 0.00227% | 0.01218% | 0.008255% | 0.01041% | 0.13546 | 0.10929 | 0.074728 | 0.1195 | 0.10635 | 0.11091 | 0.022694 | 0.12177 | 0.08254 | 0.1042
3189 | 5 | 13 | 20 | środa | 2015-05-13 | 0.01496% | 0.01168% | 0.007992% | 0.01262% | 0.00927% | 0.01065% | 0.01046% | 0.01184% | 0.01077% | 0.009602% | 0.14958 | 0.11676 | 0.079887 | 0.12615 | 0.092696 | 0.10671 | 0.10461 | 0.11844 | 0.10773 | 0.09614
3190 | 5 | 13 | 21 | środa | 2015-05-13 | 0.01478% | 0.01199% | 0.03001% | 0.01275% | 0.008268% | 0.008199% | 0.02266% | 0.01071% | 0.01324% | 0.008999% | 0.14777 | 0.11984 | 0.29994 | 0.12753 | 0.082676 | 0.082145 | 0.22653 | 0.10708 | 0.13236 | 0.090104
3191 | 5 | 13 | 22 | środa | 2015-05-13 | 0.01166% | 0.01133% | 0.03029% | 0.01121% | 0.006813% | 0.007015% | 0.02435% | 0.009399% | 0.01299% | 0.007943% | 0.11662 | 0.11326 | 0.30281 | 0.11213 | 0.068125 | 0.070286 | 0.24347 | 0.093985 | 0.12989 | 0.079524
3192 | 5 | 13 | 23 | środa | 2015-05-13 | 0.008605% | 0.00847% | 0.02691% | 0.009404% | 0.006429% | 0.006761% | 0.02452% | 0.008429% | 0.01284% | 0.007233% | 0.086041 | 0.084696 | 0.26903 | 0.094036 | 0.064291 | 0.067732 | 0.24509 | 0.084284 | 0.12843 | 0.072418
3193 | 5 | 14 | 0 | czwartek | 2015-05-14 | 0.006527% | 0.006412% | 0.0172% | 0.0073% | 0.006074% | 0.006723% | 0.02438% | 0.007876% | 0.01267% | 0.006682% | 0.06527 | 0.06411 | 0.17197 | 0.072999 | 0.060733 | 0.067354 | 0.24379 | 0.078752 | 0.12673 | 0.066904
3194 | 5 | 14 | 1 | czwartek | 2015-05-14 | 0.00557% | 0.005784% | 0.01539% | 0.006743% | 0.005826% | 0.006638% | 0.02425% | 0.007566% | 0.01232% | 0.006448% | 0.055694 | 0.057836 | 0.15383 | 0.067428 | 0.058255 | 0.066501 | 0.24247 | 0.075654 | 0.12315 | 0.064554
3195 | 5 | 14 | 2 | czwartek | 2015-05-14 | 0.005208% | 0.005328% | 0.01371% | 0.005925% | 0.005892% | 0.006671% | 0.024% | 0.007356% | 0.01204% | 0.006324% | 0.052071 | 0.053279 | 0.13705 | 0.059245 | 0.058911 | 0.066836 | 0.23989 | 0.073553 | 0.12039 | 0.063315
3196 | 5 | 14 | 3 | czwartek | 2015-05-14 | 0.005133% | 0.006007% | 0.01321% | 0.006283% | 0.005687% | 0.006473% | 0.02065% | 0.007331% | 0.01107% | 0.006268% | 0.051327 | 0.060064 | 0.13205 | 0.062821 | 0.056871 | 0.064852 | 0.20649 | 0.073306 | 0.1107 | 0.062752
3197 | 5 | 14 | 4 | czwartek | 2015-05-14 | 0.0059% | 0.006562% | 0.01481% | 0.006941% | 0.005669% | 0.006354% | 0.007901% | 0.007318% | 0.008605% | 0.00616% | 0.058995 | 0.065615 | 0.14799 | 0.069408 | 0.056687 | 0.063658 | 0.078993 | 0.073179 | 0.086035 | 0.061678
3198 | 5 | 14 | 5 | czwartek | 2015-05-14 | 0.007381% | 0.007036% | 0.003638% | 0.008216% | 0.007253% | 0.00635% | 0.002178% | 0.008458% | 0.007045% | 0.006295% | 0.073802 | 0.070352 | 0.036364 | 0.082159 | 0.072521 | 0.063617 | 0.021772 | 0.084571 | 0.070445 | 0.063031
3199 | 5 | 14 | 6 | czwartek | 2015-05-14 | 0.009731% | 0.008426% | 0.004865% | 0.009887% | 0.01012% | 0.009016% | 0.0005154% | 0.01044% | 0.007484% | 0.008201% | 0.097303 | 0.084248 | 0.048629 | 0.098866 | 0.1012 | 0.090329 | 0.0051532 | 0.10443 | 0.074834 | 0.082112
3200 | 5 | 14 | 7 | czwartek | 2015-05-14 | 0.01122% | 0.008789% | 0.005676% | 0.01113% | 0.01329% | 0.01392% | 0.0003802% | 0.0123% | 0.008151% | 0.01119% | 0.11222 | 0.087878 | 0.056736 | 0.11127 | 0.13287 | 0.13947 | 0.0038007 | 0.12303 | 0.081503 | 0.11208
3201 | 5 | 14 | 8 | czwartek | 2015-05-14 | 0.01144% | 0.008825% | 0.005875% | 0.01158% | 0.01608% | 0.0192% | 0.0003113% | 0.01363% | 0.008565% | 0.01445% | 0.11441 | 0.088238 | 0.058722 | 0.11578 | 0.16077 | 0.19231 | 0.0031125 | 0.13626 | 0.085638 | 0.14467
3202 | 5 | 14 | 9 | czwartek | 2015-05-14 | 0.0112% | 0.008415% | 0.00597% | 0.011% | 0.01763% | 0.0212% | 0.0002833% | 0.01456% | 0.009069% | 0.01675% | 0.11201 | 0.08414 | 0.059673 | 0.11002 | 0.17632 | 0.21243 | 0.0028326 | 0.14558 | 0.090676 | 0.1677
3203 | 5 | 14 | 10 | czwartek | 2015-05-14 | 0.01089% | 0.008296% | 0.005715% | 0.01051% | 0.01835% | 0.02066% | 0.0002822% | 0.01522% | 0.009392% | 0.01772% | 0.10891 | 0.082955 | 0.057121 | 0.10508 | 0.18348 | 0.207 | 0.0028211 | 0.15217 | 0.093908 | 0.17738
3204 | 5 | 14 | 11 | czwartek | 2015-05-14 | 0.01062% | 0.008464% | 0.005701% | 0.009964% | 0.01848% | 0.02082% | 0.0003734% | 0.01538% | 0.009623% | 0.01815% | 0.10616 | 0.084634 | 0.056984 | 0.099629 | 0.18483 | 0.20858 | 0.0037327 | 0.15378 | 0.096215 | 0.18174
3205 | 5 | 14 | 12 | czwartek | 2015-05-14 | 0.0106% | 0.009966% | 0.005726% | 0.01052% | 0.01817% | 0.02121% | 0.0004638% | 0.0153% | 0.009745% | 0.01831% | 0.10604 | 0.099648 | 0.057235 | 0.10523 | 0.18165 | 0.21248 | 0.0046371 | 0.15299 | 0.097443 | 0.18335
3206 | 5 | 14 | 13 | czwartek | 2015-05-14 | 0.01058% | 0.01181% | 0.005686% | 0.01142% | 0.01742% | 0.02131% | 0.0005136% | 0.01528% | 0.009682% | 0.018% | 0.10576 | 0.11806 | 0.056835 | 0.11422 | 0.17418 | 0.21346 | 0.0051343 | 0.15275 | 0.09681 | 0.18023
3207 | 5 | 14 | 14 | czwartek | 2015-05-14 | 0.0103% | 0.009666% | 0.005778% | 0.01154% | 0.01646% | 0.01909% | 0.0004429% | 0.01518% | 0.009329% | 0.01744% | 0.10299 | 0.096654 | 0.057758 | 0.11542 | 0.16456 | 0.19129 | 0.0044275 | 0.15183 | 0.093282 | 0.17457
3208 | 5 | 14 | 15 | czwartek | 2015-05-14 | 0.01066% | 0.009255% | 0.005974% | 0.01133% | 0.01496% | 0.01614% | 0.0004414% | 0.01482% | 0.009025% | 0.01615% | 0.10664 | 0.092547 | 0.059711 | 0.11331 | 0.14956 | 0.16167 | 0.0044127 | 0.14819 | 0.090242 | 0.16174
3209 | 5 | 14 | 16 | czwartek | 2015-05-14 | 0.01106% | 0.009182% | 0.00608% | 0.01114% | 0.01415% | 0.014% | 0.0005591% | 0.01423% | 0.008522% | 0.01466% | 0.11062 | 0.091808 | 0.060775 | 0.11143 | 0.14144 | 0.14028 | 0.0055893 | 0.14224 | 0.085207 | 0.14674
3210 | 5 | 14 | 17 | czwartek | 2015-05-14 | 0.0117% | 0.0092% | 0.00629% | 0.01138% | 0.01299% | 0.01259% | 0.000593% | 0.01335% | 0.008302% | 0.01319% | 0.11698 | 0.091988 | 0.062872 | 0.11375 | 0.1299 | 0.12618 | 0.005929 | 0.13347 | 0.083007 | 0.13204
3211 | 5 | 14 | 18 | czwartek | 2015-05-14 | 0.01199% | 0.009875% | 0.006647% | 0.01241% | 0.0119% | 0.0117% | 0.0006831% | 0.0129% | 0.008332% | 0.01162% | 0.11989 | 0.098739 | 0.066444 | 0.12412 | 0.11904 | 0.1172 | 0.0068292 | 0.12902 | 0.083312 | 0.11631
3212 | 5 | 14 | 19 | czwartek | 2015-05-14 | 0.0131% | 0.01129% | 0.007301% | 0.01214% | 0.01077% | 0.01144% | 0.002229% | 0.01241% | 0.008632% | 0.01041% | 0.13096 | 0.11289 | 0.072983 | 0.12136 | 0.10768 | 0.11458 | 0.022282 | 0.12411 | 0.086307 | 0.1042
3213 | 5 | 14 | 20 | czwartek | 2015-05-14 | 0.0146% | 0.01171% | 0.007838% | 0.01275% | 0.009595% | 0.01081% | 0.0101% | 0.01205% | 0.01084% | 0.009602% | 0.146 | 0.11713 | 0.078342 | 0.12747 | 0.095948 | 0.10834 | 0.10096 | 0.12046 | 0.10834 | 0.09614
3214 | 5 | 14 | 21 | czwartek | 2015-05-14 | 0.01452% | 0.01181% | 0.03025% | 0.01313% | 0.008331% | 0.008245% | 0.02278% | 0.01085% | 0.01353% | 0.008999% | 0.14521 | 0.11811 | 0.30241 | 0.1313 | 0.083302 | 0.082608 | 0.22771 | 0.10852 | 0.1353 | 0.090104
3215 | 5 | 14 | 22 | czwartek | 2015-05-14 | 0.0118% | 0.01123% | 0.03092% | 0.01174% | 0.007091% | 0.007248% | 0.02445% | 0.009382% | 0.01325% | 0.007943% | 0.11801 | 0.1123 | 0.30911 | 0.11736 | 0.070901 | 0.072612 | 0.24441 | 0.093815 | 0.1325 | 0.079524
3216 | 5 | 14 | 23 | czwartek | 2015-05-14 | 0.008573% | 0.008676% | 0.02786% | 0.009291% | 0.006455% | 0.006864% | 0.02467% | 0.008582% | 0.01282% | 0.007233% | 0.085721 | 0.086751 | 0.2785 | 0.092907 | 0.064547 | 0.068771 | 0.24664 | 0.085814 | 0.12818 | 0.072418
3217 | 5 | 15 | 0 | piątek | 2015-05-15 | 0.006636% | 0.006715% | 0.01704% | 0.007381% | 0.006069% | 0.006741% | 0.02451% | 0.00805% | 0.01292% | 0.006682% | 0.066351 | 0.067142 | 0.1703 | 0.073801 | 0.060683 | 0.067536 | 0.24504 | 0.08049 | 0.12915 | 0.066904
3218 | 5 | 15 | 1 | piątek | 2015-05-15 | 0.005718% | 0.005689% | 0.01462% | 0.007182% | 0.005935% | 0.006734% | 0.02433% | 0.007807% | 0.01263% | 0.006448% | 0.057176 | 0.056881 | 0.14616 | 0.07181 | 0.059342 | 0.067462 | 0.24322 | 0.078061 | 0.12632 | 0.064554
3219 | 5 | 15 | 2 | piątek | 2015-05-15 | 0.00528% | 0.005538% | 0.01344% | 0.005876% | 0.005763% | 0.006624% | 0.02411% | 0.00757% | 0.01234% | 0.006324% | 0.052799 | 0.05538 | 0.13435 | 0.058752 | 0.057622 | 0.066368 | 0.24109 | 0.075691 | 0.12337 | 0.063315
3220 | 5 | 15 | 3 | piątek | 2015-05-15 | 0.00534% | 0.005941% | 0.01341% | 0.006303% | 0.005675% | 0.006749% | 0.02084% | 0.007477% | 0.01134% | 0.006268% | 0.053393 | 0.059403 | 0.134 | 0.063028 | 0.056745 | 0.067617 | 0.20834 | 0.074761 | 0.11338 | 0.062752
3221 | 5 | 15 | 4 | piątek | 2015-05-15 | 0.005927% | 0.0066% | 0.01476% | 0.007147% | 0.005811% | 0.006578% | 0.007716% | 0.00747% | 0.008876% | 0.00616% | 0.059271 | 0.065993 | 0.14756 | 0.07146 | 0.058105 | 0.065906 | 0.077143 | 0.074698 | 0.088752 | 0.061678
3222 | 5 | 15 | 5 | piątek | 2015-05-15 | 0.007389% | 0.007427% | 0.003707% | 0.008717% | 0.007279% | 0.006502% | 0.002122% | 0.008711% | 0.007598% | 0.006295% | 0.073881 | 0.074262 | 0.037057 | 0.087162 | 0.072783 | 0.065145 | 0.021211 | 0.087103 | 0.075974 | 0.063031
3223 | 5 | 15 | 6 | piątek | 2015-05-15 | 0.009737% | 0.008465% | 0.00487% | 0.00995% | 0.01035% | 0.009141% | 0.00045% | 0.01075% | 0.008039% | 0.008201% | 0.097361 | 0.084638 | 0.04868 | 0.099493 | 0.10349 | 0.091577 | 0.0044985 | 0.10745 | 0.080382 | 0.082112
3224 | 5 | 15 | 7 | piątek | 2015-05-15 | 0.01103% | 0.008892% | 0.005823% | 0.01039% | 0.01331% | 0.01402% | 0.0004128% | 0.01274% | 0.008372% | 0.01119% | 0.1103 | 0.088909 | 0.058207 | 0.10388 | 0.13305 | 0.14041 | 0.0041274 | 0.12735 | 0.083713 | 0.11208
3225 | 5 | 15 | 8 | piątek | 2015-05-15 | 0.01148% | 0.009074% | 0.005915% | 0.01069% | 0.01574% | 0.01922% | 0.0003147% | 0.01392% | 0.008631% | 0.01445% | 0.11478 | 0.090734 | 0.059127 | 0.10685 | 0.1574 | 0.19259 | 0.0031462 | 0.13917 | 0.086301 | 0.14467
3226 | 5 | 15 | 9 | piątek | 2015-05-15 | 0.01145% | 0.00881% | 0.006077% | 0.01035% | 0.01754% | 0.02145% | 0.000257% | 0.01477% | 0.009268% | 0.01675% | 0.11446 | 0.088088 | 0.060747 | 0.10353 | 0.1754 | 0.21488 | 0.0025697 | 0.14769 | 0.092667 | 0.1677
3227 | 5 | 15 | 10 | piątek | 2015-05-15 | 0.01122% | 0.008264% | 0.005802% | 0.01014% | 0.01801% | 0.02021% | 0.0003595% | 0.01537% | 0.009411% | 0.01772% | 0.11215 | 0.082631 | 0.057993 | 0.10139 | 0.1801 | 0.20246 | 0.0035938 | 0.15369 | 0.094101 | 0.17738
3228 | 5 | 15 | 11 | piątek | 2015-05-15 | 0.01098% | 0.00859% | 0.005871% | 0.009644% | 0.01816% | 0.02022% | 0.0004655% | 0.01554% | 0.009368% | 0.01815% | 0.10982 | 0.085896 | 0.058683 | 0.096429 | 0.18155 | 0.20257 | 0.0046537 | 0.15537 | 0.093668 | 0.18174
3229 | 5 | 15 | 12 | piątek | 2015-05-15 | 0.01089% | 0.01025% | 0.005813% | 0.009968% | 0.01777% | 0.02022% | 0.0005458% | 0.01532% | 0.009529% | 0.01831% | 0.10892 | 0.10248 | 0.058107 | 0.099676 | 0.17768 | 0.20256 | 0.0054562 | 0.15315 | 0.095281 | 0.18335
3230 | 5 | 15 | 13 | piątek | 2015-05-15 | 0.01099% | 0.01178% | 0.005831% | 0.0107% | 0.01713% | 0.01962% | 0.0005949% | 0.01556% | 0.009374% | 0.018% | 0.10987 | 0.11778 | 0.058282 | 0.10695 | 0.17133 | 0.19654 | 0.0059478 | 0.15563 | 0.093725 | 0.18023
3231 | 5 | 15 | 14 | piątek | 2015-05-15 | 0.0108% | 0.01023% | 0.005921% | 0.01074% | 0.01618% | 0.01778% | 0.0005298% | 0.01527% | 0.009059% | 0.01744% | 0.10795 | 0.10232 | 0.059188 | 0.10734 | 0.16176 | 0.17809 | 0.0052966 | 0.15265 | 0.090583 | 0.17457
3232 | 5 | 15 | 15 | piątek | 2015-05-15 | 0.01097% | 0.009488% | 0.00616% | 0.01062% | 0.01472% | 0.01545% | 0.0005328% | 0.01484% | 0.008855% | 0.01615% | 0.10966 | 0.094876 | 0.061578 | 0.10622 | 0.14719 | 0.15479 | 0.0053266 | 0.14839 | 0.088535 | 0.16174
3233 | 5 | 15 | 16 | piątek | 2015-05-15 | 0.01129% | 0.009142% | 0.006233% | 0.01003% | 0.01383% | 0.01382% | 0.000564% | 0.01428% | 0.00854% | 0.01466% | 0.11292 | 0.091416 | 0.062298 | 0.10027 | 0.13827 | 0.13843 | 0.0056382 | 0.14281 | 0.085388 | 0.14674
3234 | 5 | 15 | 17 | piątek | 2015-05-15 | 0.01161% | 0.009557% | 0.006375% | 0.01017% | 0.01285% | 0.01253% | 0.0005916% | 0.01339% | 0.008361% | 0.01319% | 0.1161 | 0.095566 | 0.063719 | 0.10171 | 0.12847 | 0.12551 | 0.0059149 | 0.13392 | 0.083595 | 0.13204
3235 | 5 | 15 | 18 | piątek | 2015-05-15 | 0.01236% | 0.0101% | 0.00657% | 0.01113% | 0.01161% | 0.01167% | 0.0006521% | 0.013% | 0.008256% | 0.01162% | 0.12357 | 0.10104 | 0.065671 | 0.1113 | 0.11607 | 0.1169 | 0.0065194 | 0.13001 | 0.082546 | 0.11631
3236 | 5 | 15 | 19 | piątek | 2015-05-15 | 0.01302% | 0.01088% | 0.007166% | 0.01155% | 0.01053% | 0.01136% | 0.002056% | 0.0126% | 0.008587% | 0.01041% | 0.13021 | 0.10882 | 0.071627 | 0.11548 | 0.10532 | 0.11382 | 0.020551 | 0.12599 | 0.085855 | 0.1042
3237 | 5 | 15 | 20 | piątek | 2015-05-15 | 0.01417% | 0.01149% | 0.007567% | 0.01197% | 0.009403% | 0.01071% | 0.009609% | 0.01209% | 0.01112% | 0.009602% | 0.14166 | 0.11485 | 0.075642 | 0.1197 | 0.094024 | 0.10728 | 0.096069 | 0.12087 | 0.11121 | 0.09614
3238 | 5 | 15 | 21 | piątek | 2015-05-15 | 0.01406% | 0.01225% | 0.02969% | 0.01243% | 0.0085% | 0.00831% | 0.02272% | 0.01086% | 0.01356% | 0.008999% | 0.14055 | 0.12248 | 0.29674 | 0.12427 | 0.084997 | 0.083251 | 0.22717 | 0.10861 | 0.13563 | 0.090104
3239 | 5 | 15 | 22 | piątek | 2015-05-15 | 0.01177% | 0.01154% | 0.03183% | 0.01247% | 0.007273% | 0.007034% | 0.0244% | 0.009696% | 0.01346% | 0.007943% | 0.11768 | 0.1154 | 0.31813 | 0.12467 | 0.072723 | 0.070476 | 0.24396 | 0.09695 | 0.1346 | 0.079524
3240 | 5 | 15 | 23 | piątek | 2015-05-15 | 0.009185% | 0.008954% | 0.02933% | 0.01029% | 0.006601% | 0.006847% | 0.02473% | 0.008476% | 0.01306% | 0.007233% | 0.091839 | 0.089529 | 0.29316 | 0.10289 | 0.066004 | 0.068599 | 0.24726 | 0.08475 | 0.13059 | 0.072418
3241 | 5 | 16 | 0 | sobota | 2015-05-16 | 0.007091% | 0.006996% | 0.01867% | 0.008108% | 0.006151% | 0.006356% | 0.02464% | 0.008035% | 0.01301% | 0.006831% | 0.070904 | 0.069949 | 0.18659 | 0.081079 | 0.061508 | 0.063674 | 0.24634 | 0.080344 | 0.13012 | 0.068394
3242 | 5 | 16 | 1 | sobota | 2015-05-16 | 0.006133% | 0.006123% | 0.01558% | 0.006697% | 0.005866% | 0.006233% | 0.02447% | 0.007795% | 0.01264% | 0.006556% | 0.061325 | 0.061228 | 0.15572 | 0.066961 | 0.058657 | 0.06245 | 0.24461 | 0.077948 | 0.12634 | 0.065642
3243 | 5 | 16 | 2 | sobota | 2015-05-16 | 0.005478% | 0.005565% | 0.01398% | 0.005971% | 0.005822% | 0.006382% | 0.02415% | 0.007695% | 0.01253% | 0.006372% | 0.054774 | 0.055641 | 0.13972 | 0.059706 | 0.058218 | 0.063941 | 0.24144 | 0.076944 | 0.12526 | 0.063796
3244 | 5 | 16 | 3 | sobota | 2015-05-16 | 0.005324% | 0.005853% | 0.01352% | 0.006611% | 0.005616% | 0.006398% | 0.02047% | 0.007402% | 0.01142% | 0.006274% | 0.053236 | 0.058528 | 0.13514 | 0.066106 | 0.056152 | 0.0641 | 0.20468 | 0.07401 | 0.11415 | 0.062815
3245 | 5 | 16 | 4 | sobota | 2015-05-16 | 0.005512% | 0.006024% | 0.01412% | 0.0074% | 0.005497% | 0.006005% | 0.007115% | 0.007335% | 0.008552% | 0.006083% | 0.055112 | 0.060236 | 0.14109 | 0.073997 | 0.054969 | 0.060164 | 0.071135 | 0.073347 | 0.085506 | 0.060905
3246 | 5 | 16 | 5 | sobota | 2015-05-16 | 0.006355% | 0.006396% | 0.003267% | 0.008102% | 0.005888% | 0.00565% | 0.002021% | 0.008101% | 0.007041% | 0.005802% | 0.063547 | 0.06395 | 0.032661 | 0.081019 | 0.05888 | 0.056601 | 0.02021 | 0.081007 | 0.070397 | 0.058087
3247 | 5 | 16 | 6 | sobota | 2015-05-16 | 0.007912% | 0.007641% | 0.003949% | 0.00956% | 0.00737% | 0.006356% | 0.0004403% | 0.009705% | 0.007601% | 0.006363% | 0.079113 | 0.076398 | 0.039477 | 0.095598 | 0.073697 | 0.063682 | 0.0044024 | 0.097047 | 0.076002 | 0.063703
3248 | 5 | 16 | 7 | sobota | 2015-05-16 | 0.00987% | 0.008827% | 0.005168% | 0.01151% | 0.008909% | 0.007923% | 0.0003591% | 0.01104% | 0.007478% | 0.007249% | 0.098694 | 0.088263 | 0.051656 | 0.11511 | 0.08908 | 0.079381 | 0.0035906 | 0.11039 | 0.074775 | 0.072574
3249 | 5 | 16 | 8 | sobota | 2015-05-16 | 0.01157% | 0.00959% | 0.006279% | 0.01154% | 0.01066% | 0.01094% | 0.0002638% | 0.01195% | 0.007948% | 0.008669% | 0.11565 | 0.095893 | 0.062767 | 0.11535 | 0.10658 | 0.10963 | 0.0026377 | 0.11948 | 0.079467 | 0.086798
3250 | 5 | 16 | 9 | sobota | 2015-05-16 | 0.0126% | 0.009972% | 0.006872% | 0.01255% | 0.01215% | 0.0132% | 0.000251% | 0.01293% | 0.00819% | 0.0102% | 0.12598 | 0.099711 | 0.068689 | 0.12545 | 0.12153 | 0.13223 | 0.0025095 | 0.12926 | 0.081894 | 0.10214
3251 | 5 | 16 | 10 | sobota | 2015-05-16 | 0.01293% | 0.009877% | 0.007241% | 0.01273% | 0.01303% | 0.01346% | 0.0002795% | 0.01342% | 0.008327% | 0.01127% | 0.12925 | 0.098766 | 0.07238 | 0.12731 | 0.13029 | 0.13483 | 0.0027939 | 0.13419 | 0.083261 | 0.11288
3252 | 5 | 16 | 11 | sobota | 2015-05-16 | 0.01291% | 0.009973% | 0.007309% | 0.01311% | 0.01312% | 0.01302% | 0.0003555% | 0.01341% | 0.008491% | 0.01164% | 0.12904 | 0.099719 | 0.073056 | 0.13106 | 0.13117 | 0.13047 | 0.0035539 | 0.13407 | 0.084897 | 0.11656
3253 | 5 | 16 | 12 | sobota | 2015-05-16 | 0.01309% | 0.01169% | 0.0075% | 0.01232% | 0.01235% | 0.01315% | 0.0004865% | 0.01328% | 0.00852% | 0.0115% | 0.13091 | 0.11686 | 0.074969 | 0.12323 | 0.12346 | 0.13174 | 0.004864 | 0.13279 | 0.08519 | 0.11513
3254 | 5 | 16 | 13 | sobota | 2015-05-16 | 0.01299% | 0.01383% | 0.007541% | 0.01312% | 0.01171% | 0.0123% | 0.0005327% | 0.01269% | 0.007935% | 0.01093% | 0.12985 | 0.13834 | 0.075378 | 0.13117 | 0.11711 | 0.12324 | 0.0053258 | 0.1269 | 0.079343 | 0.1094
3255 | 5 | 16 | 14 | sobota | 2015-05-16 | 0.01282% | 0.01202% | 0.007442% | 0.01348% | 0.01082% | 0.01144% | 0.0005072% | 0.01228% | 0.00789% | 0.01006% | 0.12821 | 0.12016 | 0.074391 | 0.13475 | 0.10821 | 0.11466 | 0.0050706 | 0.1228 | 0.078895 | 0.10068
3256 | 5 | 16 | 15 | sobota | 2015-05-16 | 0.01268% | 0.01053% | 0.007408% | 0.01313% | 0.009853% | 0.01107% | 0.0005411% | 0.01172% | 0.0078% | 0.009383% | 0.12681 | 0.10533 | 0.074043 | 0.13128 | 0.098528 | 0.11094 | 0.0054098 | 0.11716 | 0.077986 | 0.093943
3257 | 5 | 16 | 16 | sobota | 2015-05-16 | 0.01235% | 0.01019% | 0.007458% | 0.01254% | 0.009271% | 0.01094% | 0.0005854% | 0.01139% | 0.007732% | 0.008936% | 0.1235 | 0.10189 | 0.074552 | 0.12543 | 0.092705 | 0.10959 | 0.0058529 | 0.11387 | 0.077308 | 0.089473
3258 | 5 | 16 | 17 | sobota | 2015-05-16 | 0.01219% | 0.01001% | 0.00739% | 0.01232% | 0.009267% | 0.01101% | 0.0006355% | 0.01132% | 0.007687% | 0.008694% | 0.12191 | 0.10008 | 0.073864 | 0.12319 | 0.092668 | 0.11029 | 0.0063535 | 0.11321 | 0.076865 | 0.08705
3259 | 5 | 16 | 18 | sobota | 2015-05-16 | 0.01265% | 0.01028% | 0.007275% | 0.01263% | 0.009059% | 0.01077% | 0.0006911% | 0.011% | 0.007595% | 0.008514% | 0.12645 | 0.10279 | 0.072721 | 0.12626 | 0.09058 | 0.10789 | 0.0069094 | 0.11003 | 0.07594 | 0.085239
3260 | 5 | 16 | 19 | sobota | 2015-05-16 | 0.01351% | 0.01085% | 0.00762% | 0.01302% | 0.00866% | 0.01038% | 0.002161% | 0.01095% | 0.007985% | 0.008281% | 0.13513 | 0.10853 | 0.07617 | 0.1302 | 0.086599 | 0.10402 | 0.021604 | 0.10948 | 0.07984 | 0.082915
3261 | 5 | 16 | 20 | sobota | 2015-05-16 | 0.01436% | 0.01131% | 0.007843% | 0.01273% | 0.00811% | 0.009278% | 0.009418% | 0.01067% | 0.01026% | 0.008299% | 0.14358 | 0.11313 | 0.078395 | 0.12725 | 0.081092 | 0.092957 | 0.094155 | 0.10668 | 0.10263 | 0.083086
3262 | 5 | 16 | 21 | sobota | 2015-05-16 | 0.01433% | 0.01201% | 0.02925% | 0.01285% | 0.007395% | 0.005911% | 0.02279% | 0.009864% | 0.01273% | 0.008337% | 0.14327 | 0.12005 | 0.29235 | 0.1285 | 0.073948 | 0.059223 | 0.22787 | 0.098636 | 0.12724 | 0.083474
3263 | 5 | 16 | 22 | sobota | 2015-05-16 | 0.01213% | 0.01135% | 0.03166% | 0.01131% | 0.006624% | 0.00552% | 0.02451% | 0.008692% | 0.01284% | 0.007733% | 0.1213 | 0.1135 | 0.31651 | 0.11314 | 0.066235 | 0.055299 | 0.24507 | 0.086914 | 0.12835 | 0.077423
3264 | 5 | 16 | 23 | sobota | 2015-05-16 | 0.009635% | 0.009028% | 0.03046% | 0.009876% | 0.006138% | 0.005367% | 0.02489% | 0.007716% | 0.01298% | 0.007155% | 0.096343 | 0.090276 | 0.3045 | 0.098751 | 0.061378 | 0.053774 | 0.24882 | 0.077155 | 0.12982 | 0.071641
3265 | 5 | 17 | 0 | niedziela | 2015-05-17 | 0.00756% | 0.007044% | 0.02053% | 0.008158% | 0.005748% | 0.005325% | 0.02472% | 0.007314% | 0.01235% | 0.006726% | 0.0756 | 0.070436 | 0.20519 | 0.081579 | 0.057479 | 0.053352 | 0.2471 | 0.073133 | 0.12351 | 0.067345
3266 | 5 | 17 | 1 | niedziela | 2015-05-17 | 0.006207% | 0.006042% | 0.01716% | 0.007568% | 0.005448% | 0.005268% | 0.02454% | 0.007026% | 0.01221% | 0.006456% | 0.062068 | 0.060419 | 0.17155 | 0.075672 | 0.054475 | 0.052781 | 0.24537 | 0.070259 | 0.12205 | 0.064639
3267 | 5 | 17 | 2 | niedziela | 2015-05-17 | 0.005545% | 0.00535% | 0.01493% | 0.006398% | 0.005462% | 0.005026% | 0.02424% | 0.006915% | 0.01199% | 0.006281% | 0.055446 | 0.053495 | 0.14927 | 0.063978 | 0.054613 | 0.050355 | 0.2423 | 0.06915 | 0.11984 | 0.062889
3268 | 5 | 17 | 3 | niedziela | 2015-05-17 | 0.00534% | 0.005532% | 0.015% | 0.006331% | 0.005301% | 0.004838% | 0.02045% | 0.006773% | 0.0106% | 0.006168% | 0.053393 | 0.055317 | 0.14991 | 0.06331 | 0.053011 | 0.048466 | 0.20446 | 0.067726 | 0.106 | 0.061758
3269 | 5 | 17 | 4 | niedziela | 2015-05-17 | 0.0054% | 0.005807% | 0.0141% | 0.006794% | 0.005005% | 0.004674% | 0.006927% | 0.006444% | 0.008003% | 0.005917% | 0.053998 | 0.058069 | 0.14098 | 0.067939 | 0.050046 | 0.046828 | 0.069252 | 0.064433 | 0.080025 | 0.059238
3270 | 5 | 17 | 5 | niedziela | 2015-05-17 | 0.0061% | 0.006208% | 0.003125% | 0.007458% | 0.004878% | 0.004054% | 0.001965% | 0.006371% | 0.006178% | 0.005425% | 0.060992 | 0.062078 | 0.031233 | 0.074574 | 0.048782 | 0.040613 | 0.019644 | 0.063703 | 0.061773 | 0.054313
3271 | 5 | 17 | 6 | niedziela | 2015-05-17 | 0.007501% | 0.007372% | 0.003861% | 0.008565% | 0.005177% | 0.004074% | 0.0004927% | 0.006699% | 0.005922% | 0.005513% | 0.075007 | 0.073717 | 0.038594 | 0.085646 | 0.051765 | 0.040813 | 0.0049254 | 0.066983 | 0.059214 | 0.055199
3272 | 5 | 17 | 7 | niedziela | 2015-05-17 | 0.009294% | 0.00833% | 0.004823% | 0.01001% | 0.005614% | 0.004424% | 0.0003656% | 0.007355% | 0.006355% | 0.005857% | 0.092932 | 0.083297 | 0.048211 | 0.10012 | 0.056135 | 0.044319 | 0.0036551 | 0.073541 | 0.063544 | 0.058644
3273 | 5 | 17 | 8 | niedziela | 2015-05-17 | 0.01135% | 0.009044% | 0.00605% | 0.01136% | 0.00619% | 0.004727% | 0.0002711% | 0.008153% | 0.006719% | 0.006429% | 0.1135 | 0.090428 | 0.060476 | 0.11363 | 0.061893 | 0.047362 | 0.0027101 | 0.081525 | 0.067184 | 0.064367
3274 | 5 | 17 | 9 | niedziela | 2015-05-17 | 0.0127% | 0.009789% | 0.006915% | 0.01176% | 0.006902% | 0.005008% | 0.0002472% | 0.009012% | 0.007219% | 0.007096% | 0.12699 | 0.097881 | 0.069117 | 0.11757 | 0.069017 | 0.050171 | 0.0024718 | 0.090113 | 0.072181 | 0.071044
3275 | 5 | 17 | 10 | niedziela | 2015-05-17 | 0.01313% | 0.009778% | 0.00731% | 0.01156% | 0.007435% | 0.005096% | 0.0003129% | 0.00922% | 0.007516% | 0.00771% | 0.13128 | 0.097774 | 0.073066 | 0.11559 | 0.07435 | 0.051055 | 0.003128 | 0.092193 | 0.075149 | 0.077194
3276 | 5 | 17 | 11 | niedziela | 2015-05-17 | 0.01281% | 0.009622% | 0.007426% | 0.01165% | 0.007644% | 0.005287% | 0.0004014% | 0.009347% | 0.007821% | 0.008095% | 0.12814 | 0.096216 | 0.07423 | 0.11648 | 0.076438 | 0.052973 | 0.0040135 | 0.09346 | 0.078202 | 0.081049
3277 | 5 | 17 | 12 | niedziela | 2015-05-17 | 0.01225% | 0.01072% | 0.007149% | 0.01181% | 0.007539% | 0.005407% | 0.0005359% | 0.009514% | 0.008104% | 0.008227% | 0.12252 | 0.10722 | 0.071464 | 0.11812 | 0.075385 | 0.054168 | 0.005358 | 0.095136 | 0.081033 | 0.082369
3278 | 5 | 17 | 13 | niedziela | 2015-05-17 | 0.01172% | 0.01216% | 0.006936% | 0.01061% | 0.007755% | 0.00529% | 0.0005787% | 0.009596% | 0.008176% | 0.008251% | 0.11716 | 0.12155 | 0.069335 | 0.1061 | 0.077546 | 0.053002 | 0.0057856 | 0.095952 | 0.081755 | 0.082614
3279 | 5 | 17 | 14 | niedziela | 2015-05-17 | 0.01105% | 0.009947% | 0.006372% | 0.01073% | 0.007532% | 0.005337% | 0.0005428% | 0.009688% | 0.008055% | 0.008173% | 0.11052 | 0.099462 | 0.06369 | 0.10733 | 0.07532 | 0.053466 | 0.0054267 | 0.096869 | 0.08054 | 0.081825
3280 | 5 | 17 | 15 | niedziela | 2015-05-17 | 0.01025% | 0.008572% | 0.00582% | 0.01082% | 0.007621% | 0.00505% | 0.0005707% | 0.009674% | 0.007918% | 0.008103% | 0.10252 | 0.085714 | 0.058175 | 0.1082 | 0.076206 | 0.050596 | 0.0057059 | 0.096729 | 0.079168 | 0.08113
3281 | 5 | 17 | 16 | niedziela | 2015-05-17 | 0.009971% | 0.008404% | 0.005526% | 0.01058% | 0.007562% | 0.004879% | 0.0006402% | 0.009718% | 0.007627% | 0.007996% | 0.099699 | 0.084032 | 0.055241 | 0.10577 | 0.075619 | 0.048883 | 0.0064008 | 0.097178 | 0.076262 | 0.080062
3282 | 5 | 17 | 17 | niedziela | 2015-05-17 | 0.01031% | 0.008768% | 0.005529% | 0.01067% | 0.007597% | 0.004832% | 0.0006843% | 0.009614% | 0.007419% | 0.007908% | 0.10311 | 0.087673 | 0.055271 | 0.10667 | 0.075964 | 0.048406 | 0.0068413 | 0.096131 | 0.07418 | 0.07918
3283 | 5 | 17 | 18 | niedziela | 2015-05-17 | 0.01083% | 0.009365% | 0.005914% | 0.01186% | 0.007849% | 0.004803% | 0.0007081% | 0.00962% | 0.007374% | 0.007799% | 0.10833 | 0.093646 | 0.059112 | 0.11855 | 0.078482 | 0.04812 | 0.0070793 | 0.096193 | 0.073726 | 0.078082
3284 | 5 | 17 | 19 | niedziela | 2015-05-17 | 0.01214% | 0.01034% | 0.006474% | 0.01193% | 0.007518% | 0.004955% | 0.002022% | 0.009388% | 0.007741% | 0.007688% | 0.12136 | 0.10337 | 0.064709 | 0.11929 | 0.075175 | 0.049639 | 0.020212 | 0.093877 | 0.077401 | 0.076978
3285 | 5 | 17 | 20 | niedziela | 2015-05-17 | 0.01339% | 0.01109% | 0.007152% | 0.01226% | 0.007321% | 0.004881% | 0.009086% | 0.009187% | 0.009842% | 0.007689% | 0.13386 | 0.11093 | 0.07149 | 0.12263 | 0.073203 | 0.0489 | 0.090841 | 0.091863 | 0.098406 | 0.076987
3286 | 5 | 17 | 21 | niedziela | 2015-05-17 | 0.0138% | 0.01169% | 0.02832% | 0.01266% | 0.006828% | 0.005286% | 0.02264% | 0.008586% | 0.01252% | 0.007894% | 0.13797 | 0.11688 | 0.28311 | 0.12659 | 0.068278 | 0.052959 | 0.2263 | 0.08585 | 0.1252 | 0.079037
3287 | 5 | 17 | 22 | niedziela | 2015-05-17 | 0.01127% | 0.01066% | 0.02983% | 0.01074% | 0.00632% | 0.005137% | 0.02442% | 0.008279% | 0.01264% | 0.007338% | 0.11265 | 0.10655 | 0.2982 | 0.10741 | 0.063198 | 0.05147 | 0.24416 | 0.08278 | 0.12636 | 0.073469
3288 | 5 | 17 | 23 | niedziela | 2015-05-17 | 0.008526% | 0.008126% | 0.02746% | 0.008242% | 0.006183% | 0.004981% | 0.0245% | 0.007997% | 0.01245% | 0.00681% | 0.085258 | 0.08125 | 0.27451 | 0.082416 | 0.061823 | 0.049899 | 0.24496 | 0.079962 | 0.12453 | 0.068187
3289 | 5 | 18 | 0 | poniedziałek | 2015-05-18 | 0.006537% | 0.006165% | 0.01744% | 0.007289% | 0.005699% | 0.004785% | 0.02444% | 0.007535% | 0.01227% | 0.006682% | 0.065368 | 0.061645 | 0.17431 | 0.072884 | 0.056988 | 0.047942 | 0.24434 | 0.075347 | 0.12268 | 0.066904
3290 | 5 | 18 | 1 | poniedziałek | 2015-05-18 | 0.005595% | 0.005502% | 0.01547% | 0.006429% | 0.00555% | 0.004698% | 0.02427% | 0.007313% | 0.01188% | 0.006448% | 0.05595 | 0.055012 | 0.15468 | 0.064288 | 0.055496 | 0.04707 | 0.24267 | 0.073122 | 0.11878 | 0.064554
3291 | 5 | 18 | 2 | poniedziałek | 2015-05-18 | 0.005302% | 0.005119% | 0.01341% | 0.005677% | 0.00548% | 0.004721% | 0.02396% | 0.007077% | 0.01174% | 0.006324% | 0.053016 | 0.051182 | 0.13402 | 0.056764 | 0.054796 | 0.047302 | 0.23954 | 0.070763 | 0.11743 | 0.063315
3292 | 5 | 18 | 3 | poniedziałek | 2015-05-18 | 0.005257% | 0.00542% | 0.01334% | 0.005922% | 0.005314% | 0.004727% | 0.02011% | 0.007168% | 0.01059% | 0.006268% | 0.052565 | 0.054191 | 0.13337 | 0.059215 | 0.053134 | 0.047358 | 0.201 | 0.071673 | 0.10584 | 0.062752
3293 | 5 | 18 | 4 | poniedziałek | 2015-05-18 | 0.005843% | 0.00617% | 0.01469% | 0.006541% | 0.005469% | 0.004433% | 0.006507% | 0.007038% | 0.008213% | 0.00616% | 0.058428 | 0.061692 | 0.14681 | 0.065408 | 0.054687 | 0.044417 | 0.065058 | 0.070371 | 0.082119 | 0.061678
3294 | 5 | 18 | 5 | poniedziałek | 2015-05-18 | 0.007194% | 0.006946% | 0.003566% | 0.00828% | 0.007112% | 0.00464% | 0.001847% | 0.008423% | 0.007024% | 0.006295% | 0.071934 | 0.069451 | 0.035643 | 0.082795 | 0.071118 | 0.046485 | 0.018467 | 0.084221 | 0.070231 | 0.063031
3295 | 5 | 18 | 6 | poniedziałek | 2015-05-18 | 0.009397% | 0.008349% | 0.004767% | 0.009553% | 0.01007% | 0.008303% | 0.0004456% | 0.01077% | 0.007628% | 0.008201% | 0.093967 | 0.083481 | 0.047651 | 0.095523 | 0.10065 | 0.083182 | 0.0044554 | 0.10773 | 0.076273 | 0.082112
3296 | 5 | 18 | 7 | poniedziałek | 2015-05-18 | 0.01094% | 0.008683% | 0.005654% | 0.01056% | 0.01309% | 0.01328% | 0.0003712% | 0.01262% | 0.008141% | 0.01119% | 0.10944 | 0.086821 | 0.05652 | 0.10563 | 0.1309 | 0.133 | 0.0037115 | 0.12616 | 0.081396 | 0.11208
3297 | 5 | 18 | 8 | poniedziałek | 2015-05-18 | 0.01132% | 0.008519% | 0.005909% | 0.01076% | 0.01535% | 0.01879% | 0.0003016% | 0.01403% | 0.008666% | 0.01445% | 0.11321 | 0.085185 | 0.059068 | 0.10755 | 0.15352 | 0.1883 | 0.0030151 | 0.14026 | 0.086647 | 0.14467
3298 | 5 | 18 | 9 | poniedziałek | 2015-05-18 | 0.01148% | 0.008509% | 0.005829% | 0.01043% | 0.01713% | 0.02087% | 0.0002471% | 0.01463% | 0.009037% | 0.01675% | 0.11476 | 0.08508 | 0.058264 | 0.10428 | 0.17127 | 0.20908 | 0.0024701 | 0.14631 | 0.090358 | 0.1677
3299 | 5 | 18 | 10 | poniedziałek | 2015-05-18 | 0.01092% | 0.008313% | 0.005894% | 0.01033% | 0.01789% | 0.02073% | 0.0003064% | 0.0152% | 0.009295% | 0.01772% | 0.1092 | 0.083123 | 0.058915 | 0.10329 | 0.17892 | 0.20768 | 0.0030631 | 0.15199 | 0.092936 | 0.17738
3300 | 5 | 18 | 11 | poniedziałek | 2015-05-18 | 0.01055% | 0.008262% | 0.00565% | 0.009759% | 0.01788% | 0.0213% | 0.0004846% | 0.0156% | 0.009524% | 0.01815% | 0.1055 | 0.082615 | 0.056477 | 0.097583 | 0.17884 | 0.21335 | 0.0048452 | 0.15602 | 0.095225 | 0.18174
3301 | 5 | 18 | 12 | poniedziałek | 2015-05-18 | 0.01048% | 0.01005% | 0.00562% | 0.01005% | 0.01786% | 0.02199% | 0.0005457% | 0.01563% | 0.009538% | 0.01831% | 0.10481 | 0.10047 | 0.056176 | 0.10049 | 0.17855 | 0.22034 | 0.0054554 | 0.15632 | 0.095364 | 0.18335
3302 | 5 | 18 | 13 | poniedziałek | 2015-05-18 | 0.01078% | 0.01175% | 0.005795% | 0.01044% | 0.01725% | 0.02156% | 0.0005515% | 0.01557% | 0.009529% | 0.018% | 0.10783 | 0.11749 | 0.057922 | 0.10439 | 0.17247 | 0.21601 | 0.0055141 | 0.1557 | 0.095281 | 0.18023
3303 | 5 | 18 | 14 | poniedziałek | 2015-05-18 | 0.01055% | 0.0097% | 0.005853% | 0.01054% | 0.01604% | 0.0196% | 0.0005361% | 0.01538% | 0.009092% | 0.01744% | 0.10552 | 0.096992 | 0.058502 | 0.10544 | 0.16038 | 0.19632 | 0.0053602 | 0.15382 | 0.090906 | 0.17457
3304 | 5 | 18 | 15 | poniedziałek | 2015-05-18 | 0.011% | 0.009379% | 0.006057% | 0.01073% | 0.01461% | 0.01655% | 0.0005467% | 0.01497% | 0.00854% | 0.01615% | 0.11001 | 0.093779 | 0.060539 | 0.10728 | 0.1461 | 0.16579 | 0.0054654 | 0.14966 | 0.085392 | 0.16174
3305 | 5 | 18 | 16 | poniedziałek | 2015-05-18 | 0.01128% | 0.008929% | 0.006032% | 0.009908% | 0.01376% | 0.01415% | 0.0005795% | 0.01441% | 0.008306% | 0.01466% | 0.11279 | 0.089285 | 0.060294 | 0.099073 | 0.13758 | 0.14176 | 0.0057941 | 0.14409 | 0.083047 | 0.14674
3306 | 5 | 18 | 17 | poniedziałek | 2015-05-18 | 0.01141% | 0.009337% | 0.006132% | 0.01033% | 0.01246% | 0.01277% | 0.0005951% | 0.01336% | 0.00815% | 0.01319% | 0.11407 | 0.093357 | 0.061295 | 0.10334 | 0.12461 | 0.12793 | 0.00595 | 0.13355 | 0.081495 | 0.13204
3307 | 5 | 18 | 18 | poniedziałek | 2015-05-18 | 0.01193% | 0.009765% | 0.006546% | 0.0111% | 0.01145% | 0.01209% | 0.0006219% | 0.01285% | 0.008127% | 0.01162% | 0.11933 | 0.097643 | 0.065432 | 0.11104 | 0.11447 | 0.12114 | 0.0062174 | 0.12845 | 0.081257 | 0.11631
3308 | 5 | 18 | 19 | poniedziałek | 2015-05-18 | 0.01322% | 0.01057% | 0.007568% | 0.0114% | 0.01029% | 0.01175% | 0.001805% | 0.01248% | 0.008425% | 0.01041% | 0.13223 | 0.10568 | 0.075645 | 0.11403 | 0.10287 | 0.11769 | 0.018049 | 0.12482 | 0.08424 | 0.1042
3309 | 5 | 18 | 20 | poniedziałek | 2015-05-18 | 0.01443% | 0.01083% | 0.00798% | 0.01233% | 0.009364% | 0.01139% | 0.008758% | 0.01222% | 0.01047% | 0.009602% | 0.14434 | 0.1083 | 0.079761 | 0.12328 | 0.093632 | 0.11408 | 0.08756 | 0.12223 | 0.1047 | 0.09614
3310 | 5 | 18 | 21 | poniedziałek | 2015-05-18 | 0.01421% | 0.01134% | 0.02994% | 0.01255% | 0.008587% | 0.007816% | 0.02254% | 0.0109% | 0.01306% | 0.008999% | 0.14212 | 0.11337 | 0.2993 | 0.12549 | 0.08586 | 0.078308 | 0.22536 | 0.10903 | 0.1306 | 0.090104
3311 | 5 | 18 | 22 | poniedziałek | 2015-05-18 | 0.01172% | 0.01022% | 0.0314% | 0.01108% | 0.00728% | 0.006746% | 0.0243% | 0.009545% | 0.01286% | 0.007943% | 0.11721 | 0.10219 | 0.31382 | 0.11084 | 0.0728 | 0.067586 | 0.24295 | 0.095442 | 0.12858 | 0.079524
3312 | 5 | 18 | 23 | poniedziałek | 2015-05-18 | 0.008593% | 0.00779% | 0.02707% | 0.009033% | 0.006591% | 0.006481% | 0.02469% | 0.008528% | 0.01278% | 0.007233% | 0.085922 | 0.077897 | 0.27058 | 0.090322 | 0.065902 | 0.064933 | 0.24687 | 0.085275 | 0.12781 | 0.072418
3313 | 5 | 19 | 0 | wtorek | 2015-05-19 | 0.006476% | 0.00582% | 0.01653% | 0.007462% | 0.006342% | 0.006384% | 0.02455% | 0.008098% | 0.01269% | 0.006682% | 0.064756 | 0.058199 | 0.16519 | 0.074617 | 0.063413 | 0.063956 | 0.24548 | 0.080974 | 0.12691 | 0.066904
3314 | 5 | 19 | 1 | wtorek | 2015-05-19 | 0.005656% | 0.005313% | 0.01422% | 0.006811% | 0.00604% | 0.006285% | 0.02437% | 0.007911% | 0.01256% | 0.006448% | 0.056556 | 0.053124 | 0.14214 | 0.068109 | 0.060399 | 0.062966 | 0.24364 | 0.079104 | 0.12563 | 0.064554
3315 | 5 | 19 | 2 | wtorek | 2015-05-19 | 0.005312% | 0.004985% | 0.01331% | 0.006411% | 0.005884% | 0.006143% | 0.02409% | 0.007629% | 0.01219% | 0.006324% | 0.053115 | 0.049843 | 0.13302 | 0.064108 | 0.058836 | 0.061541 | 0.24084 | 0.076283 | 0.12186 | 0.063315
3316 | 5 | 19 | 3 | wtorek | 2015-05-19 | 0.005186% | 0.005579% | 0.01291% | 0.006753% | 0.005807% | 0.006101% | 0.01993% | 0.007329% | 0.01102% | 0.006268% | 0.051857 | 0.055787 | 0.12904 | 0.067526 | 0.058071 | 0.061125 | 0.19927 | 0.073282 | 0.11019 | 0.062752
3317 | 5 | 19 | 4 | wtorek | 2015-05-19 | 0.005781% | 0.006258% | 0.01452% | 0.00744% | 0.005657% | 0.005971% | 0.006253% | 0.007521% | 0.00831% | 0.00616% | 0.057804 | 0.062576 | 0.14515 | 0.074398 | 0.056565 | 0.059818 | 0.062513 | 0.075209 | 0.08309 | 0.061678
3318 | 5 | 19 | 5 | wtorek | 2015-05-19 | 0.007246% | 0.007186% | 0.00363% | 0.008067% | 0.007342% | 0.006063% | 0.001859% | 0.008675% | 0.007206% | 0.006295% | 0.072452 | 0.071855 | 0.036283 | 0.080669 | 0.073412 | 0.060748 | 0.018588 | 0.086742 | 0.072056 | 0.063031
3319 | 5 | 19 | 6 | wtorek | 2015-05-19 | 0.009581% | 0.008071% | 0.004859% | 0.009162% | 0.01042% | 0.008706% | 0.0004453% | 0.01095% | 0.007602% | 0.008201% | 0.095804 | 0.080699 | 0.048573 | 0.091611 | 0.10421 | 0.087225 | 0.0044516 | 0.10946 | 0.076009 | 0.082112
3320 | 5 | 19 | 7 | wtorek | 2015-05-19 | 0.0111% | 0.008535% | 0.005815% | 0.01041% | 0.01333% | 0.014% | 0.0003853% | 0.01273% | 0.008348% | 0.01119% | 0.11098 | 0.085339 | 0.058125 | 0.10409 | 0.1333 | 0.14026 | 0.0038523 | 0.12727 | 0.083473 | 0.11208
3321 | 5 | 19 | 8 | wtorek | 2015-05-19 | 0.01118% | 0.008553% | 0.005858% | 0.01028% | 0.01561% | 0.01889% | 0.0002768% | 0.01409% | 0.008966% | 0.01445% | 0.11175 | 0.085521 | 0.058554 | 0.1028 | 0.1561 | 0.18928 | 0.0027678 | 0.1409 | 0.089647 | 0.14467
3322 | 5 | 19 | 9 | wtorek | 2015-05-19 | 0.0111% | 0.008281% | 0.005885% | 0.009929% | 0.01741% | 0.02141% | 0.0002888% | 0.0151% | 0.009267% | 0.01675% | 0.11099 | 0.0828 | 0.058827 | 0.099284 | 0.17405 | 0.21451 | 0.002887 | 0.15097 | 0.092657 | 0.1677
3323 | 5 | 19 | 10 | wtorek | 2015-05-19 | 0.01082% | 0.007941% | 0.005774% | 0.009871% | 0.01808% | 0.02073% | 0.0003618% | 0.01588% | 0.009602% | 0.01772% | 0.10814 | 0.079404 | 0.057712 | 0.098705 | 0.18081 | 0.20772 | 0.0036175 | 0.1588 | 0.096013 | 0.17738
3324 | 5 | 19 | 11 | wtorek | 2015-05-19 | 0.01026% | 0.008124% | 0.005536% | 0.01034% | 0.01832% | 0.0211% | 0.0004407% | 0.016% | 0.009783% | 0.01815% | 0.10259 | 0.081233 | 0.055333 | 0.1034 | 0.1832 | 0.21138 | 0.0044059 | 0.16 | 0.097815 | 0.18174
3325 | 5 | 19 | 12 | wtorek | 2015-05-19 | 0.01045% | 0.009925% | 0.005588% | 0.01034% | 0.01802% | 0.02085% | 0.0004445% | 0.01586% | 0.009916% | 0.01831% | 0.1045 | 0.099236 | 0.055853 | 0.10343 | 0.18019 | 0.20893 | 0.0044439 | 0.15861 | 0.099145 | 0.18335
3326 | 5 | 19 | 13 | wtorek | 2015-05-19 | 0.01082% | 0.01143% | 0.005682% | 0.01042% | 0.01747% | 0.02027% | 0.0005008% | 0.01579% | 0.009554% | 0.018% | 0.10816 | 0.11429 | 0.056791 | 0.10421 | 0.17473 | 0.20306 | 0.005007 | 0.15787 | 0.095531 | 0.18023
3327 | 5 | 19 | 14 | wtorek | 2015-05-19 | 0.01073% | 0.009832% | 0.005729% | 0.01053% | 0.01646% | 0.01894% | 0.0004716% | 0.01566% | 0.009173% | 0.01744% | 0.10729 | 0.098315 | 0.057261 | 0.10532 | 0.16461 | 0.18977 | 0.0047153 | 0.15656 | 0.091717 | 0.17457
3328 | 5 | 19 | 15 | wtorek | 2015-05-19 | 0.01093% | 0.008857% | 0.006006% | 0.0107% | 0.01486% | 0.01687% | 0.0004467% | 0.01532% | 0.008699% | 0.01615% | 0.10928 | 0.088567 | 0.060038 | 0.10696 | 0.14856 | 0.16904 | 0.0044657 | 0.15317 | 0.086975 | 0.16174
3329 | 5 | 19 | 16 | wtorek | 2015-05-19 | 0.01124% | 0.008545% | 0.006151% | 0.01052% | 0.01404% | 0.01466% | 0.0004516% | 0.01465% | 0.008298% | 0.01466% | 0.1124 | 0.085441 | 0.061484 | 0.10521 | 0.14035 | 0.14688 | 0.0045145 | 0.14648 | 0.082975 | 0.14674
3330 | 5 | 19 | 17 | wtorek | 2015-05-19 | 0.01165% | 0.008795% | 0.006344% | 0.0106% | 0.01282% | 0.01327% | 0.0005123% | 0.0135% | 0.00824% | 0.01319% | 0.11649 | 0.087944 | 0.063414 | 0.10601 | 0.12821 | 0.13293 | 0.0051221 | 0.13501 | 0.082389 | 0.13204
3331 | 5 | 19 | 18 | wtorek | 2015-05-19 | 0.01215% | 0.009661% | 0.006611% | 0.01167% | 0.01173% | 0.01249% | 0.0006071% | 0.01314% | 0.00814% | 0.01162% | 0.12151 | 0.096603 | 0.066078 | 0.11667 | 0.11727 | 0.12518 | 0.0060694 | 0.1314 | 0.081387 | 0.11631
3332 | 5 | 19 | 19 | wtorek | 2015-05-19 | 0.0133% | 0.01064% | 0.007308% | 0.01188% | 0.0108% | 0.01204% | 0.001619% | 0.01281% | 0.008385% | 0.01041% | 0.13297 | 0.10635 | 0.073049 | 0.11882 | 0.10795 | 0.12061 | 0.016185 | 0.1281 | 0.083841 | 0.1042
3333 | 5 | 19 | 20 | wtorek | 2015-05-19 | 0.01458% | 0.01097% | 0.008102% | 0.01256% | 0.009621% | 0.01153% | 0.008271% | 0.01241% | 0.01051% | 0.009602% | 0.14574 | 0.10969 | 0.080986 | 0.12559 | 0.096207 | 0.11553 | 0.082693 | 0.1241 | 0.10509 | 0.09614
3334 | 5 | 19 | 21 | wtorek | 2015-05-19 | 0.01448% | 0.01179% | 0.03005% | 0.01253% | 0.008392% | 0.008233% | 0.02227% | 0.01112% | 0.01313% | 0.008999% | 0.14474 | 0.11785 | 0.30036 | 0.12532 | 0.083917 | 0.082485 | 0.22266 | 0.11116 | 0.13132 | 0.090104
3335 | 5 | 19 | 22 | wtorek | 2015-05-19 | 0.01189% | 0.01066% | 0.0307% | 0.01137% | 0.006984% | 0.007569% | 0.02419% | 0.009643% | 0.01305% | 0.007943% | 0.11889 | 0.10659 | 0.30688 | 0.1137 | 0.069839 | 0.075831 | 0.24183 | 0.096423 | 0.13044 | 0.079524
3336 | 5 | 19 | 23 | wtorek | 2015-05-19 | 0.008753% | 0.007997% | 0.02696% | 0.009125% | 0.006432% | 0.006986% | 0.02462% | 0.00874% | 0.01304% | 0.007233% | 0.087519 | 0.079961 | 0.26944 | 0.091243 | 0.064312 | 0.069993 | 0.24609 | 0.087393 | 0.13037 | 0.072418
3337 | 5 | 20 | 0 | środa | 2015-05-20 | 0.006648% | 0.006042% | 0.0168% | 0.007393% | 0.00616% | 0.006742% | 0.02445% | 0.008162% | 0.01282% | 0.006682% | 0.066477 | 0.060419 | 0.16796 | 0.073923 | 0.061601 | 0.067548 | 0.24449 | 0.081615 | 0.12823 | 0.066904
3338 | 5 | 20 | 1 | środa | 2015-05-20 | 0.005652% | 0.005372% | 0.01441% | 0.006805% | 0.006057% | 0.00672% | 0.02436% | 0.007868% | 0.01258% | 0.006448% | 0.056517 | 0.053716 | 0.14399 | 0.068042 | 0.060569 | 0.067329 | 0.24353 | 0.078676 | 0.12577 | 0.064554
3339 | 5 | 20 | 2 | środa | 2015-05-20 | 0.00529% | 0.005019% | 0.01356% | 0.006168% | 0.005914% | 0.006601% | 0.02402% | 0.007702% | 0.0122% | 0.006324% | 0.052894 | 0.05019 | 0.13553 | 0.061672 | 0.059133 | 0.066131 | 0.24012 | 0.077014 | 0.12201 | 0.063315
3340 | 5 | 20 | 3 | środa | 2015-05-20 | 0.005249% | 0.005534% | 0.01334% | 0.006495% | 0.005694% | 0.006561% | 0.01967% | 0.007613% | 0.01093% | 0.006268% | 0.05249 | 0.055335 | 0.13333 | 0.064949 | 0.056938 | 0.065731 | 0.19667 | 0.076128 | 0.10924 | 0.062752
3341 | 5 | 20 | 4 | środa | 2015-05-20 | 0.00593% | 0.006337% | 0.01493% | 0.007061% | 0.005698% | 0.006382% | 0.005998% | 0.007615% | 0.008219% | 0.00616% | 0.059292 | 0.063362 | 0.14923 | 0.070605 | 0.056981 | 0.063941 | 0.059967 | 0.076149 | 0.082183 | 0.061678
3342 | 5 | 20 | 5 | środa | 2015-05-20 | 0.007345% | 0.007061% | 0.003626% | 0.008252% | 0.007341% | 0.006329% | 0.001811% | 0.008774% | 0.007109% | 0.006295% | 0.073441 | 0.070599 | 0.036244 | 0.082509 | 0.073402 | 0.063404 | 0.018102 | 0.087733 | 0.071083 | 0.063031
3343 | 5 | 20 | 6 | środa | 2015-05-20 | 0.009645% | 0.008098% | 0.004839% | 0.009201% | 0.01042% | 0.009145% | 0.0004447% | 0.01093% | 0.007585% | 0.008201% | 0.096445 | 0.080969 | 0.04837 | 0.092002 | 0.10423 | 0.09162 | 0.0044457 | 0.10925 | 0.075842 | 0.082112
3344 | 5 | 20 | 7 | środa | 2015-05-20 | 0.01104% | 0.008709% | 0.005997% | 0.01042% | 0.01344% | 0.014% | 0.0003911% | 0.01288% | 0.008192% | 0.01119% | 0.11039 | 0.087084 | 0.059939 | 0.10421 | 0.13444 | 0.14028 | 0.0039098 | 0.12883 | 0.08191 | 0.11208
3345 | 5 | 20 | 8 | środa | 2015-05-20 | 0.0109% | 0.008545% | 0.005922% | 0.01025% | 0.01592% | 0.01841% | 0.0002844% | 0.01425% | 0.008711% | 0.01445% | 0.10904 | 0.085437 | 0.059189 | 0.10254 | 0.15915 | 0.18445 | 0.0028434 | 0.14248 | 0.087099 | 0.14467
3346 | 5 | 20 | 9 | środa | 2015-05-20 | 0.01093% | 0.008779% | 0.00575% | 0.009968% | 0.01751% | 0.02039% | 0.0002576% | 0.01503% | 0.009231% | 0.01675% | 0.10928 | 0.087784 | 0.057474 | 0.099669 | 0.17504 | 0.20424 | 0.0025757 | 0.1503 | 0.092294 | 0.1677
3347 | 5 | 20 | 10 | środa | 2015-05-20 | 0.01054% | 0.008235% | 0.005608% | 0.01016% | 0.0182% | 0.01986% | 0.000304% | 0.01569% | 0.009533% | 0.01772% | 0.10544 | 0.082347 | 0.056051 | 0.10162 | 0.18195 | 0.19895 | 0.0030393 | 0.1569 | 0.095319 | 0.17738
3348 | 5 | 20 | 11 | środa | 2015-05-20 | 0.01033% | 0.008364% | 0.005549% | 0.01005% | 0.01842% | 0.02009% | 0.0004341% | 0.01573% | 0.009803% | 0.01815% | 0.10333 | 0.083631 | 0.055471 | 0.10054 | 0.18421 | 0.20131 | 0.0043398 | 0.15725 | 0.098014 | 0.18174
3349 | 5 | 20 | 12 | środa | 2015-05-20 | 0.01016% | 0.01004% | 0.005699% | 0.01039% | 0.01819% | 0.02081% | 0.000499% | 0.01559% | 0.009761% | 0.01831% | 0.10164 | 0.10043 | 0.056966 | 0.10394 | 0.18186 | 0.20852 | 0.0049889 | 0.15587 | 0.097593 | 0.18335
3350 | 5 | 20 | 13 | środa | 2015-05-20 | 0.01019% | 0.01137% | 0.005771% | 0.01054% | 0.01762% | 0.01999% | 0.0004967% | 0.01559% | 0.009543% | 0.018% | 0.10185 | 0.11367 | 0.05769 | 0.10538 | 0.17616 | 0.20028 | 0.0049662 | 0.15593 | 0.095415 | 0.18023
3351 | 5 | 20 | 14 | środa | 2015-05-20 | 0.01045% | 0.009432% | 0.005763% | 0.01062% | 0.01639% | 0.01865% | 0.0004422% | 0.01571% | 0.009241% | 0.01744% | 0.10448 | 0.094308 | 0.057609 | 0.10622 | 0.16393 | 0.18686 | 0.0044206 | 0.15712 | 0.092403 | 0.17457
3352 | 5 | 20 | 15 | środa | 2015-05-20 | 0.01093% | 0.009011% | 0.006413% | 0.01076% | 0.01526% | 0.01593% | 0.000446% | 0.01523% | 0.008934% | 0.01615% | 0.10929 | 0.090099 | 0.064104 | 0.10756 | 0.15261 | 0.15957 | 0.0044594 | 0.15228 | 0.08933 | 0.16174
3353 | 5 | 20 | 16 | środa | 2015-05-20 | 0.01156% | 0.008892% | 0.006131% | 0.01042% | 0.01416% | 0.01385% | 0.0004875% | 0.01465% | 0.008702% | 0.01466% | 0.11563 | 0.088915 | 0.06128 | 0.10415 | 0.14158 | 0.13871 | 0.0048741 | 0.14649 | 0.087013 | 0.14674
3354 | 5 | 20 | 17 | środa | 2015-05-20 | 0.01189% | 0.009233% | 0.006283% | 0.0107% | 0.0128% | 0.01269% | 0.0005018% | 0.01365% | 0.008531% | 0.01319% | 0.11892 | 0.092324 | 0.062806 | 0.10699 | 0.12799 | 0.12715 | 0.0050166 | 0.13648 | 0.085303 | 0.13204
3355 | 5 | 20 | 18 | środa | 2015-05-20 | 0.01242% | 0.009939% | 0.006742% | 0.0112% | 0.01185% | 0.01191% | 0.0005393% | 0.01314% | 0.008388% | 0.01162% | 0.12416 | 0.099377 | 0.067389 | 0.112 | 0.11846 | 0.11932 | 0.0053917 | 0.13144 | 0.08387 | 0.11631
3356 | 5 | 20 | 19 | środa | 2015-05-20 | 0.01346% | 0.01069% | 0.007362% | 0.01203% | 0.01082% | 0.01139% | 0.001556% | 0.01276% | 0.00851% | 0.01041% | 0.1346 | 0.1069 | 0.073584 | 0.12025 | 0.10816 | 0.11413 | 0.01556 | 0.12755 | 0.085088 | 0.1042
3357 | 5 | 20 | 20 | środa | 2015-05-20 | 0.01485% | 0.01092% | 0.007944% | 0.01284% | 0.009646% | 0.01069% | 0.008077% | 0.01244% | 0.01052% | 0.009602% | 0.14847 | 0.10921 | 0.079407 | 0.12842 | 0.096451 | 0.10705 | 0.080754 | 0.12439 | 0.10523 | 0.09614
3358 | 5 | 20 | 21 | środa | 2015-05-20 | 0.01442% | 0.01167% | 0.02997% | 0.01292% | 0.008488% | 0.008132% | 0.02192% | 0.01132% | 0.01322% | 0.008999% | 0.14417 | 0.11665 | 0.29958 | 0.12915 | 0.084873 | 0.081476 | 0.21915 | 0.11315 | 0.13215 | 0.090104
3359 | 5 | 20 | 22 | środa | 2015-05-20 | 0.01155% | 0.01061% | 0.03096% | 0.01142% | 0.007149% | 0.0071% | 0.02407% | 0.00992% | 0.01317% | 0.007943% | 0.11553 | 0.10608 | 0.30942 | 0.11418 | 0.071482 | 0.071135 | 0.24066 | 0.099193 | 0.13165 | 0.079524
3360 | 5 | 20 | 23 | środa | 2015-05-20 | 0.008525% | 0.008202% | 0.0272% | 0.009354% | 0.006583% | 0.006891% | 0.02457% | 0.008736% | 0.01314% | 0.007233% | 0.085243 | 0.082016 | 0.27188 | 0.093532 | 0.065829 | 0.069035 | 0.24564 | 0.08735 | 0.13143 | 0.072418
3361 | 5 | 21 | 0 | czwartek | 2015-05-21 | 0.006538% | 0.006122% | 0.01772% | 0.007171% | 0.006268% | 0.006788% | 0.02443% | 0.008271% | 0.0129% | 0.006682% | 0.065371 | 0.06121 | 0.17716 | 0.071702 | 0.062677 | 0.068003 | 0.24421 | 0.0827 | 0.12897 | 0.066904
3362 | 5 | 21 | 1 | czwartek | 2015-05-21 | 0.00564% | 0.005392% | 0.0147% | 0.006309% | 0.006068% | 0.006653% | 0.02426% | 0.007943% | 0.01261% | 0.006448% | 0.056391 | 0.053912 | 0.14691 | 0.063085 | 0.060678 | 0.066657 | 0.24252 | 0.07942 | 0.12604 | 0.064554
3363 | 5 | 21 | 2 | czwartek | 2015-05-21 | 0.005229% | 0.00509% | 0.0144% | 0.00566% | 0.005907% | 0.006395% | 0.02394% | 0.007693% | 0.01223% | 0.006324% | 0.05229 | 0.050897 | 0.1439 | 0.056601 | 0.059065 | 0.064069 | 0.23933 | 0.076922 | 0.12231 | 0.063315
3364 | 5 | 21 | 3 | czwartek | 2015-05-21 | 0.005206% | 0.005636% | 0.01316% | 0.00587% | 0.00581% | 0.006444% | 0.01946% | 0.007469% | 0.01104% | 0.006268% | 0.052054 | 0.056351 | 0.13158 | 0.058691 | 0.058094 | 0.064556 | 0.19454 | 0.074687 | 0.11038 | 0.062752
3365 | 5 | 21 | 4 | czwartek | 2015-05-21 | 0.005795% | 0.006464% | 0.01517% | 0.006572% | 0.005742% | 0.006239% | 0.005801% | 0.007489% | 0.008155% | 0.00616% | 0.057941 | 0.064637 | 0.15168 | 0.065713 | 0.05742 | 0.062504 | 0.057992 | 0.074883 | 0.08154 | 0.061678
3366 | 5 | 21 | 5 | czwartek | 2015-05-21 | 0.007313% | 0.007142% | 0.003626% | 0.00787% | 0.007393% | 0.006459% | 0.001815% | 0.008618% | 0.007041% | 0.006295% | 0.073121 | 0.071414 | 0.036244 | 0.078693 | 0.073929 | 0.064707 | 0.018144 | 0.086169 | 0.070405 | 0.063031
3367 | 5 | 21 | 6 | czwartek | 2015-05-21 | 0.009781% | 0.008046% | 0.004773% | 0.009827% | 0.01028% | 0.009167% | 0.0004666% | 0.01081% | 0.007582% | 0.008201% | 0.097806 | 0.08045 | 0.047706 | 0.098263 | 0.10279 | 0.091839 | 0.004665 | 0.10808 | 0.075808 | 0.082112
3368 | 5 | 21 | 7 | czwartek | 2015-05-21 | 0.01106% | 0.008535% | 0.005627% | 0.01091% | 0.01314% | 0.01498% | 0.0003875% | 0.01266% | 0.008288% | 0.01119% | 0.11059 | 0.085345 | 0.056248 | 0.10914 | 0.1314 | 0.15004 | 0.0038736 | 0.1266 | 0.082873 | 0.11208
3369 | 5 | 21 | 8 | czwartek | 2015-05-21 | 0.01125% | 0.008575% | 0.005897% | 0.01036% | 0.01569% | 0.01969% | 0.0002641% | 0.01397% | 0.008618% | 0.01445% | 0.1125 | 0.085743 | 0.058944 | 0.10359 | 0.1569 | 0.19731 | 0.0026403 | 0.13971 | 0.086165 | 0.14467
3370 | 5 | 21 | 9 | czwartek | 2015-05-21 | 0.01093% | 0.008401% | 0.005892% | 0.01043% | 0.01746% | 0.02131% | 0.0002453% | 0.01462% | 0.009082% | 0.01675% | 0.10926 | 0.084006 | 0.058892 | 0.10431 | 0.17463 | 0.2135 | 0.0024529 | 0.14616 | 0.090813 | 0.1677
3371 | 5 | 21 | 10 | czwartek | 2015-05-21 | 0.01081% | 0.008074% | 0.005679% | 0.01045% | 0.01802% | 0.02019% | 0.0002743% | 0.01527% | 0.009206% | 0.01772% | 0.10813 | 0.080738 | 0.056765 | 0.10445 | 0.18017 | 0.20228 | 0.0027427 | 0.1527 | 0.092044 | 0.17738
3372 | 5 | 21 | 11 | czwartek | 2015-05-21 | 0.01057% | 0.008312% | 0.005771% | 0.01054% | 0.01828% | 0.02063% | 0.000311% | 0.01541% | 0.009316% | 0.01815% | 0.10568 | 0.083114 | 0.057688 | 0.10538 | 0.18282 | 0.20667 | 0.003109 | 0.15411 | 0.093146 | 0.18174
3373 | 5 | 21 | 12 | czwartek | 2015-05-21 | 0.0105% | 0.009957% | 0.005783% | 0.01057% | 0.01798% | 0.02034% | 0.0003793% | 0.01528% | 0.00941% | 0.01831% | 0.10499 | 0.099556 | 0.057806 | 0.1057 | 0.17984 | 0.20378 | 0.0037922 | 0.15284 | 0.094089 | 0.18335
3374 | 5 | 21 | 13 | czwartek | 2015-05-21 | 0.01067% | 0.0115% | 0.005686% | 0.01096% | 0.01742% | 0.02058% | 0.0004153% | 0.01523% | 0.009155% | 0.018% | 0.10666 | 0.11496 | 0.056831 | 0.10957 | 0.17417 | 0.20615 | 0.0041524 | 0.15233 | 0.091541 | 0.18023
3375 | 5 | 21 | 14 | czwartek | 2015-05-21 | 0.01063% | 0.01025% | 0.005787% | 0.01112% | 0.01604% | 0.01935% | 0.000384% | 0.01503% | 0.00881% | 0.01744% | 0.10626 | 0.10251 | 0.057842 | 0.1112 | 0.16036 | 0.19383 | 0.0038393 | 0.15034 | 0.088088 | 0.17457
3376 | 5 | 21 | 15 | czwartek | 2015-05-21 | 0.01078% | 0.009173% | 0.005852% | 0.01043% | 0.01508% | 0.0164% | 0.0003839% | 0.01462% | 0.008517% | 0.01615% | 0.10784 | 0.091726 | 0.058494 | 0.10429 | 0.15082 | 0.16431 | 0.003838 | 0.14624 | 0.085158 | 0.16174
3377 | 5 | 21 | 16 | czwartek | 2015-05-21 | 0.01133% | 0.009214% | 0.005977% | 0.01017% | 0.01399% | 0.01439% | 0.0004221% | 0.01422% | 0.008339% | 0.01466% | 0.11334 | 0.092128 | 0.059746 | 0.1017 | 0.13986 | 0.14415 | 0.0042196 | 0.14219 | 0.083377 | 0.14674
3378 | 5 | 21 | 17 | czwartek | 2015-05-21 | 0.01193% | 0.009504% | 0.006238% | 0.01046% | 0.01286% | 0.01304% | 0.0004428% | 0.01337% | 0.00816% | 0.01319% | 0.11934 | 0.095029 | 0.062352 | 0.10459 | 0.12859 | 0.1306 | 0.0044267 | 0.13372 | 0.081588 | 0.13204
3379 | 5 | 21 | 18 | czwartek | 2015-05-21 | 0.01247% | 0.01016% | 0.006531% | 0.01113% | 0.01164% | 0.01175% | 0.0005089% | 0.01277% | 0.008122% | 0.01162% | 0.1247 | 0.10161 | 0.065285 | 0.11126 | 0.11637 | 0.1177 | 0.0050876 | 0.1277 | 0.081211 | 0.11631
3380 | 5 | 21 | 19 | czwartek | 2015-05-21 | 0.01339% | 0.01068% | 0.007042% | 0.01181% | 0.0106% | 0.01146% | 0.001458% | 0.01227% | 0.008376% | 0.01041% | 0.13391 | 0.10684 | 0.070392 | 0.11807 | 0.106 | 0.11483 | 0.01458 | 0.12269 | 0.083752 | 0.1042
3381 | 5 | 21 | 20 | czwartek | 2015-05-21 | 0.01466% | 0.01154% | 0.007628% | 0.01278% | 0.009613% | 0.01069% | 0.007754% | 0.01195% | 0.01048% | 0.009602% | 0.14655 | 0.11541 | 0.076248 | 0.12775 | 0.09612 | 0.10711 | 0.077525 | 0.11953 | 0.10482 | 0.09614
3382 | 5 | 21 | 21 | czwartek | 2015-05-21 | 0.01412% | 0.0118% | 0.03044% | 0.01272% | 0.008387% | 0.008264% | 0.02189% | 0.01085% | 0.01299% | 0.008999% | 0.1412 | 0.11798 | 0.30424 | 0.1272 | 0.083863 | 0.082799 | 0.21887 | 0.10847 | 0.12987 | 0.090104
3383 | 5 | 21 | 22 | czwartek | 2015-05-21 | 0.01153% | 0.01066% | 0.03176% | 0.0117% | 0.006928% | 0.007264% | 0.02396% | 0.00937% | 0.01283% | 0.007943% | 0.11531 | 0.10658 | 0.31749 | 0.11703 | 0.069275 | 0.072779 | 0.23949 | 0.093695 | 0.12826 | 0.079524
3384 | 5 | 21 | 23 | czwartek | 2015-05-21 | 0.008648% | 0.008071% | 0.02793% | 0.00949% | 0.006457% | 0.006972% | 0.02447% | 0.008507% | 0.01278% | 0.007233% | 0.086477 | 0.080704 | 0.27922 | 0.094895 | 0.064563 | 0.069851 | 0.24463 | 0.085063 | 0.12779 | 0.072418
3385 | 5 | 22 | 0 | piątek | 2015-05-22 | 0.006569% | 0.006127% | 0.01734% | 0.007696% | 0.006044% | 0.006798% | 0.02437% | 0.007998% | 0.01261% | 0.006682% | 0.065684 | 0.061269 | 0.17328 | 0.076957 | 0.060436 | 0.068109 | 0.24367 | 0.079979 | 0.12608 | 0.066904
3386 | 5 | 22 | 1 | piątek | 2015-05-22 | 0.005542% | 0.005452% | 0.01464% | 0.006518% | 0.005843% | 0.006735% | 0.02423% | 0.007719% | 0.01231% | 0.006448% | 0.055417 | 0.054513 | 0.1463 | 0.065174 | 0.058426 | 0.067474 | 0.24229 | 0.077184 | 0.12313 | 0.064554
3387 | 5 | 22 | 2 | piątek | 2015-05-22 | 0.005295% | 0.005087% | 0.01354% | 0.005803% | 0.005725% | 0.006372% | 0.02389% | 0.007504% | 0.01203% | 0.006324% | 0.052942 | 0.050862 | 0.13534 | 0.058029 | 0.057247 | 0.063835 | 0.23887 | 0.075031 | 0.12032 | 0.063315
3388 | 5 | 22 | 3 | piątek | 2015-05-22 | 0.005279% | 0.005674% | 0.01333% | 0.00635% | 0.0056% | 0.006563% | 0.01913% | 0.007385% | 0.0106% | 0.006268% | 0.052784 | 0.056736 | 0.13329 | 0.063492 | 0.055997 | 0.065755 | 0.1912 | 0.073846 | 0.10603 | 0.062752
3389 | 5 | 22 | 4 | piątek | 2015-05-22 | 0.005732% | 0.006372% | 0.01494% | 0.006919% | 0.005585% | 0.006235% | 0.005564% | 0.007444% | 0.008166% | 0.00616% | 0.057312 | 0.063712 | 0.14931 | 0.069186 | 0.055843 | 0.062466 | 0.055625 | 0.074437 | 0.081654 | 0.061678
3390 | 5 | 22 | 5 | piątek | 2015-05-22 | 0.007238% | 0.007127% | 0.003652% | 0.007844% | 0.007172% | 0.006249% | 0.001727% | 0.008605% | 0.007382% | 0.006295% | 0.072377 | 0.071265 | 0.036504 | 0.078435 | 0.071712 | 0.062602 | 0.017265 | 0.086045 | 0.073811 | 0.063031
3391 | 5 | 22 | 6 | piątek | 2015-05-22 | 0.009715% | 0.008609% | 0.004899% | 0.009494% | 0.01009% | 0.00917% | 0.0004556% | 0.01072% | 0.007894% | 0.008201% | 0.097143 | 0.086082 | 0.048968 | 0.094938 | 0.10085 | 0.09187 | 0.0045546 | 0.10715 | 0.078926 | 0.082112
3392 | 5 | 22 | 7 | piątek | 2015-05-22 | 0.01106% | 0.009047% | 0.005714% | 0.0111% | 0.01316% | 0.01378% | 0.0003732% | 0.01276% | 0.00824% | 0.01119% | 0.11062 | 0.090465 | 0.057119 | 0.11104 | 0.13155 | 0.13802 | 0.0037311 | 0.1276 | 0.082394 | 0.11208
3393 | 5 | 22 | 8 | piątek | 2015-05-22 | 0.01102% | 0.009263% | 0.005895% | 0.01109% | 0.01565% | 0.01806% | 0.0002638% | 0.01397% | 0.008669% | 0.01445% | 0.11023 | 0.09262 | 0.058923 | 0.11094 | 0.15651 | 0.18095 | 0.0026369 | 0.13969 | 0.086676 | 0.14467
3394 | 5 | 22 | 9 | piątek | 2015-05-22 | 0.01124% | 0.008729% | 0.005742% | 0.01134% | 0.01728% | 0.02041% | 0.0002633% | 0.01467% | 0.009019% | 0.01675% | 0.11235 | 0.087287 | 0.057397 | 0.11341 | 0.17283 | 0.20446 | 0.0026322 | 0.1467 | 0.090174 | 0.1677
3395 | 5 | 22 | 10 | piątek | 2015-05-22 | 0.01082% | 0.008445% | 0.005663% | 0.0109% | 0.01804% | 0.01992% | 0.0002562% | 0.01524% | 0.009287% | 0.01772% | 0.1082 | 0.08444 | 0.056604 | 0.10897 | 0.18042 | 0.19956 | 0.0025613 | 0.15236 | 0.09286 | 0.17738
3396 | 5 | 22 | 11 | piątek | 2015-05-22 | 0.01095% | 0.008532% | 0.005958% | 0.0102% | 0.01794% | 0.0202% | 0.0002733% | 0.0153% | 0.009522% | 0.01815% | 0.10952 | 0.085312 | 0.059557 | 0.10199 | 0.17941 | 0.20238 | 0.0027327 | 0.15301 | 0.095213 | 0.18174
3397 | 5 | 22 | 12 | piątek | 2015-05-22 | 0.0107% | 0.009705% | 0.005759% | 0.0111% | 0.01798% | 0.02026% | 0.0003397% | 0.01531% | 0.009653% | 0.01831% | 0.10698 | 0.097042 | 0.057567 | 0.111 | 0.17982 | 0.20297 | 0.0033965 | 0.15313 | 0.096515 | 0.18335
3398 | 5 | 22 | 13 | piątek | 2015-05-22 | 0.01064% | 0.01212% | 0.005688% | 0.01151% | 0.01714% | 0.02022% | 0.0003542% | 0.01541% | 0.009629% | 0.018% | 0.10638 | 0.1212 | 0.05686 | 0.11512 | 0.17143 | 0.20254 | 0.0035411 | 0.15407 | 0.096273 | 0.18023
3399 | 5 | 22 | 14 | piątek | 2015-05-22 | 0.01079% | 0.01024% | 0.005731% | 0.01187% | 0.01599% | 0.01831% | 0.000323% | 0.01533% | 0.009215% | 0.01744% | 0.10785 | 0.10242 | 0.057282 | 0.11865 | 0.15985 | 0.18348 | 0.0032297 | 0.15331 | 0.092139 | 0.17457
3400 | 5 | 22 | 15 | piątek | 2015-05-22 | 0.01143% | 0.009349% | 0.006117% | 0.01119% | 0.01468% | 0.01578% | 0.0003382% | 0.01483% | 0.008788% | 0.01615% | 0.11425 | 0.093486 | 0.061142 | 0.11185 | 0.14676 | 0.15811 | 0.0033812 | 0.14828 | 0.087873 | 0.16174
3401 | 5 | 22 | 16 | piątek | 2015-05-22 | 0.0117% | 0.009072% | 0.006158% | 0.01131% | 0.01402% | 0.01388% | 0.0003495% | 0.01456% | 0.008654% | 0.01466% | 0.11695 | 0.090713 | 0.061557 | 0.11311 | 0.14016 | 0.13907 | 0.0034942 | 0.14561 | 0.086529 | 0.14674
3402 | 5 | 22 | 17 | piątek | 2015-05-22 | 0.01207% | 0.00948% | 0.006182% | 0.01196% | 0.01279% | 0.01268% | 0.000391% | 0.01368% | 0.008426% | 0.01319% | 0.12069 | 0.094796 | 0.061792 | 0.11959 | 0.12786 | 0.12708 | 0.003909 | 0.1368 | 0.08425 | 0.13204
3403 | 5 | 22 | 18 | piątek | 2015-05-22 | 0.0128% | 0.01012% | 0.006346% | 0.01164% | 0.01153% | 0.01196% | 0.0004656% | 0.01305% | 0.008256% | 0.01162% | 0.12803 | 0.10119 | 0.063432 | 0.11637 | 0.11526 | 0.11983 | 0.0046551 | 0.13049 | 0.08255 | 0.11631
3404 | 5 | 22 | 19 | piątek | 2015-05-22 | 0.01369% | 0.01057% | 0.006978% | 0.01201% | 0.01042% | 0.01165% | 0.001284% | 0.01267% | 0.008849% | 0.01041% | 0.13685 | 0.10573 | 0.069749 | 0.12006 | 0.10422 | 0.11674 | 0.012837 | 0.12667 | 0.088484 | 0.1042
3405 | 5 | 22 | 20 | piątek | 2015-05-22 | 0.01396% | 0.01087% | 0.007318% | 0.012% | 0.009359% | 0.01076% | 0.007451% | 0.01208% | 0.01084% | 0.009602% | 0.13961 | 0.1087 | 0.073145 | 0.11998 | 0.093582 | 0.10785 | 0.074493 | 0.12084 | 0.10843 | 0.09614
3406 | 5 | 22 | 21 | piątek | 2015-05-22 | 0.01415% | 0.01188% | 0.03045% | 0.01261% | 0.008342% | 0.007855% | 0.02154% | 0.01112% | 0.01306% | 0.008999% | 0.14149 | 0.1188 | 0.30437 | 0.12611 | 0.08341 | 0.078701 | 0.21534 | 0.11122 | 0.13063 | 0.090104
3407 | 5 | 22 | 22 | piątek | 2015-05-22 | 0.01191% | 0.01118% | 0.03278% | 0.012% | 0.006965% | 0.00704% | 0.02375% | 0.009899% | 0.01302% | 0.007943% | 0.11911 | 0.11176 | 0.32764 | 0.12003 | 0.069645 | 0.070531 | 0.23745 | 0.09898 | 0.13016 | 0.079524
3408 | 5 | 22 | 23 | piątek | 2015-05-22 | 0.009132% | 0.008969% | 0.03032% | 0.009962% | 0.006436% | 0.006652% | 0.02442% | 0.008736% | 0.01282% | 0.007233% | 0.091315 | 0.089684 | 0.30307 | 0.099615 | 0.064357 | 0.06664 | 0.24415 | 0.087357 | 0.12815 | 0.072418
3409 | 5 | 23 | 0 | sobota | 2015-05-23 | 0.006983% | 0.006716% | 0.01864% | 0.008101% | 0.00614% | 0.006463% | 0.02427% | 0.008178% | 0.01284% | 0.006831% | 0.06982 | 0.067149 | 0.18631 | 0.081008 | 0.061393 | 0.064747 | 0.24267 | 0.08177 | 0.12841 | 0.068394
3410 | 5 | 23 | 1 | sobota | 2015-05-23 | 0.005924% | 0.00573% | 0.01538% | 0.007177% | 0.005777% | 0.006362% | 0.0242% | 0.007835% | 0.01262% | 0.006556% | 0.059235 | 0.057292 | 0.15371 | 0.071761 | 0.057764 | 0.063742 | 0.24198 | 0.078343 | 0.12618 | 0.065642
3411 | 5 | 23 | 2 | sobota | 2015-05-23 | 0.005402% | 0.005191% | 0.01378% | 0.006058% | 0.005578% | 0.005967% | 0.02382% | 0.007882% | 0.0123% | 0.006372% | 0.054012 | 0.051908 | 0.13772 | 0.060577 | 0.055779 | 0.059781 | 0.2381 | 0.078817 | 0.12299 | 0.063796
3412 | 5 | 23 | 3 | sobota | 2015-05-23 | 0.005337% | 0.005622% | 0.0133% | 0.006489% | 0.00546% | 0.006202% | 0.01879% | 0.007464% | 0.01084% | 0.006274% | 0.053368 | 0.056212 | 0.13298 | 0.064883 | 0.054595 | 0.062138 | 0.18781 | 0.074634 | 0.10836 | 0.062815
3413 | 5 | 23 | 4 | sobota | 2015-05-23 | 0.005563% | 0.006081% | 0.014% | 0.0072% | 0.005383% | 0.006015% | 0.005496% | 0.007509% | 0.008297% | 0.006083% | 0.055622 | 0.060806 | 0.13992 | 0.071998 | 0.053828 | 0.060261 | 0.054947 | 0.075083 | 0.08296 | 0.060905
3414 | 5 | 23 | 5 | sobota | 2015-05-23 | 0.006337% | 0.006443% | 0.003225% | 0.007382% | 0.005805% | 0.005399% | 0.001675% | 0.008148% | 0.007081% | 0.005802% | 0.063364 | 0.064424 | 0.032235 | 0.073815 | 0.058051 | 0.054087 | 0.016749 | 0.081478 | 0.070802 | 0.058087
3415 | 5 | 23 | 6 | sobota | 2015-05-23 | 0.008294% | 0.007533% | 0.004014% | 0.008935% | 0.007221% | 0.006295% | 0.0004199% | 0.009671% | 0.007145% | 0.006363% | 0.082935 | 0.07532 | 0.040125 | 0.089339 | 0.072209 | 0.063072 | 0.0041977 | 0.096706 | 0.071439 | 0.063703
3416 | 5 | 23 | 7 | sobota | 2015-05-23 | 0.009977% | 0.008773% | 0.005318% | 0.01014% | 0.008939% | 0.00871% | 0.0003586% | 0.01102% | 0.007468% | 0.007249% | 0.099762 | 0.08772 | 0.053153 | 0.10137 | 0.089388 | 0.087262 | 0.0035849 | 0.11023 | 0.074676 | 0.072574
3417 | 5 | 23 | 8 | sobota | 2015-05-23 | 0.01153% | 0.009439% | 0.006503% | 0.01128% | 0.01086% | 0.01135% | 0.0002434% | 0.0119% | 0.007573% | 0.008669% | 0.11531 | 0.094386 | 0.064998 | 0.1128 | 0.10858 | 0.11368 | 0.0024334 | 0.11902 | 0.075725 | 0.086798
3418 | 5 | 23 | 9 | sobota | 2015-05-23 | 0.01245% | 0.01003% | 0.006829% | 0.01208% | 0.01226% | 0.01272% | 0.0002354% | 0.01277% | 0.007758% | 0.0102% | 0.12453 | 0.10026 | 0.068262 | 0.12074 | 0.12257 | 0.12741 | 0.0023537 | 0.12768 | 0.077571 | 0.10214
3419 | 5 | 23 | 10 | sobota | 2015-05-23 | 0.01289% | 0.01007% | 0.007231% | 0.01244% | 0.01314% | 0.01314% | 0.0002833% | 0.0133% | 0.00814% | 0.01127% | 0.12884 | 0.10071 | 0.072282 | 0.12444 | 0.13136 | 0.13166 | 0.002832 | 0.13301 | 0.081394 | 0.11288
3420 | 5 | 23 | 11 | sobota | 2015-05-23 | 0.013% | 0.01033% | 0.007078% | 0.01233% | 0.01292% | 0.01286% | 0.0004008% | 0.01329% | 0.008182% | 0.01164% | 0.12997 | 0.10326 | 0.070745 | 0.1233 | 0.12917 | 0.12888 | 0.0040072 | 0.13289 | 0.081815 | 0.11656
3421 | 5 | 23 | 12 | sobota | 2015-05-23 | 0.0129% | 0.01194% | 0.007165% | 0.01253% | 0.01238% | 0.01279% | 0.0004692% | 0.01317% | 0.008295% | 0.0115% | 0.12904 | 0.11937 | 0.071615 | 0.12534 | 0.12379 | 0.12813 | 0.0046912 | 0.13168 | 0.082935 | 0.11513
3422 | 5 | 23 | 13 | sobota | 2015-05-23 | 0.01306% | 0.01404% | 0.00721% | 0.0132% | 0.01158% | 0.01176% | 0.0004654% | 0.01257% | 0.007981% | 0.01093% | 0.13059 | 0.14038 | 0.072073 | 0.13201 | 0.11576 | 0.11783 | 0.004653 | 0.12574 | 0.079797 | 0.1094
3423 | 5 | 23 | 14 | sobota | 2015-05-23 | 0.01285% | 0.01217% | 0.007091% | 0.01336% | 0.01052% | 0.01157% | 0.0004302% | 0.01216% | 0.007727% | 0.01006% | 0.12854 | 0.12168 | 0.070876 | 0.13359 | 0.10524 | 0.11594 | 0.0043011 | 0.12162 | 0.077257 | 0.10068
3424 | 5 | 23 | 15 | sobota | 2015-05-23 | 0.01276% | 0.01052% | 0.006998% | 0.01344% | 0.009709% | 0.01044% | 0.0005082% | 0.01166% | 0.007435% | 0.009383% | 0.12761 | 0.10519 | 0.069953 | 0.1344 | 0.097085 | 0.10457 | 0.005081 | 0.11663 | 0.074337 | 0.093943
3425 | 5 | 23 | 16 | sobota | 2015-05-23 | 0.01256% | 0.01014% | 0.006861% | 0.01267% | 0.008964% | 0.01015% | 0.0005278% | 0.01132% | 0.007317% | 0.008936% | 0.1256 | 0.10135 | 0.068584 | 0.12665 | 0.089636 | 0.10173 | 0.0052765 | 0.11322 | 0.073162 | 0.089473
3426 | 5 | 23 | 17 | sobota | 2015-05-23 | 0.01284% | 0.009847% | 0.007131% | 0.01302% | 0.009067% | 0.009923% | 0.0005391% | 0.0109% | 0.007301% | 0.008694% | 0.12839 | 0.098463 | 0.071281 | 0.13021 | 0.090667 | 0.099415 | 0.0053901 | 0.10903 | 0.072999 | 0.08705
3427 | 5 | 23 | 18 | sobota | 2015-05-23 | 0.01265% | 0.0104% | 0.007091% | 0.01347% | 0.008981% | 0.009998% | 0.0004736% | 0.01092% | 0.007337% | 0.008514% | 0.12651 | 0.10399 | 0.070876 | 0.13472 | 0.089803 | 0.10017 | 0.0047349 | 0.10918 | 0.073366 | 0.085239
3428 | 5 | 23 | 19 | sobota | 2015-05-23 | 0.01323% | 0.01095% | 0.007418% | 0.01311% | 0.008472% | 0.009783% | 0.001289% | 0.01065% | 0.007632% | 0.008281% | 0.13227 | 0.10948 | 0.074145 | 0.13107 | 0.08472 | 0.098008 | 0.012887 | 0.10652 | 0.076311 | 0.082915
3429 | 5 | 23 | 20 | sobota | 2015-05-23 | 0.01378% | 0.01111% | 0.007636% | 0.01337% | 0.008066% | 0.009683% | 0.007144% | 0.01054% | 0.009515% | 0.008299% | 0.13783 | 0.11114 | 0.076328 | 0.13367 | 0.080654 | 0.097014 | 0.071425 | 0.10536 | 0.095142 | 0.083086
3430 | 5 | 23 | 21 | sobota | 2015-05-23 | 0.01409% | 0.01188% | 0.02909% | 0.01337% | 0.007425% | 0.006832% | 0.02154% | 0.009789% | 0.01226% | 0.008337% | 0.14093 | 0.11877 | 0.2908 | 0.13372 | 0.074248 | 0.068452 | 0.21533 | 0.097883 | 0.12258 | 0.083474
3431 | 5 | 23 | 22 | sobota | 2015-05-23 | 0.01213% | 0.01144% | 0.03155% | 0.01246% | 0.006628% | 0.005748% | 0.02399% | 0.008706% | 0.01236% | 0.007733% | 0.12126 | 0.11443 | 0.31533 | 0.12458 | 0.066274 | 0.057592 | 0.23989 | 0.087051 | 0.12361 | 0.077423
3432 | 5 | 23 | 23 | sobota | 2015-05-23 | 0.009611% | 0.009069% | 0.03003% | 0.01013% | 0.006218% | 0.005381% | 0.02456% | 0.007723% | 0.01253% | 0.007155% | 0.096103 | 0.090682 | 0.3002 | 0.10133 | 0.062177 | 0.053907 | 0.24556 | 0.077222 | 0.12531 | 0.071641
3433 | 5 | 24 | 0 | niedziela | 2015-05-24 | 0.007747% | 0.007047% | 0.01973% | 0.008225% | 0.005829% | 0.005393% | 0.02436% | 0.007373% | 0.01198% | 0.006726% | 0.077461 | 0.070462 | 0.19718 | 0.082244 | 0.058286 | 0.054028 | 0.24352 | 0.073722 | 0.11979 | 0.067345
3434 | 5 | 24 | 1 | niedziela | 2015-05-24 | 0.006241% | 0.00594% | 0.0161% | 0.007729% | 0.005539% | 0.005315% | 0.02424% | 0.007043% | 0.01194% | 0.006456% | 0.062405 | 0.059394 | 0.16097 | 0.077283 | 0.055386 | 0.053245 | 0.24237 | 0.070421 | 0.11943 | 0.064639
3435 | 5 | 24 | 2 | niedziela | 2015-05-24 | 0.005553% | 0.005556% | 0.01449% | 0.006451% | 0.005454% | 0.005093% | 0.0239% | 0.00697% | 0.01178% | 0.006281% | 0.055525 | 0.055553 | 0.14481 | 0.064507 | 0.054539 | 0.051024 | 0.23891 | 0.069692 | 0.11776 | 0.062889
3436 | 5 | 24 | 3 | niedziela | 2015-05-24 | 0.005319% | 0.005664% | 0.01385% | 0.006537% | 0.005269% | 0.004898% | 0.01858% | 0.006805% | 0.01017% | 0.006168% | 0.053184 | 0.056634 | 0.13846 | 0.065366 | 0.052686 | 0.049071 | 0.18574 | 0.068047 | 0.10165 | 0.061758
3437 | 5 | 24 | 4 | niedziela | 2015-05-24 | 0.005433% | 0.006044% | 0.0141% | 0.006865% | 0.004911% | 0.004715% | 0.005134% | 0.006461% | 0.007283% | 0.005917% | 0.054323 | 0.060435 | 0.14095 | 0.06865 | 0.049105 | 0.04724 | 0.05133 | 0.064608 | 0.072822 | 0.059238
3438 | 5 | 24 | 5 | niedziela | 2015-05-24 | 0.005988% | 0.006202% | 0.003071% | 0.007441% | 0.004902% | 0.004129% | 0.001667% | 0.006344% | 0.005721% | 0.005425% | 0.059878 | 0.06201 | 0.030699 | 0.074403 | 0.049018 | 0.041369 | 0.016664 | 0.06344 | 0.057199 | 0.054313
3439 | 5 | 24 | 6 | niedziela | 2015-05-24 | 0.007668% | 0.007301% | 0.003811% | 0.00839% | 0.005222% | 0.004134% | 0.0004383% | 0.006728% | 0.005697% | 0.005513% | 0.076678 | 0.073001 | 0.038094 | 0.083897 | 0.052212 | 0.041415 | 0.0043819 | 0.067275 | 0.056959 | 0.055199
3440 | 5 | 24 | 7 | niedziela | 2015-05-24 | 0.00925% | 0.008338% | 0.004757% | 0.00998% | 0.005755% | 0.004537% | 0.0003636% | 0.007342% | 0.00621% | 0.005857% | 0.092493 | 0.083368 | 0.047545 | 0.099796 | 0.05755 | 0.045458 | 0.0036348 | 0.073418 | 0.062088 | 0.058644
3441 | 5 | 24 | 8 | niedziela | 2015-05-24 | 0.01093% | 0.009336% | 0.00596% | 0.01092% | 0.006524% | 0.004949% | 0.0002634% | 0.008328% | 0.006681% | 0.006429% | 0.10927 | 0.093353 | 0.059575 | 0.10918 | 0.065233 | 0.049583 | 0.0026335 | 0.083275 | 0.066797 | 0.064367
3442 | 5 | 24 | 9 | niedziela | 2015-05-24 | 0.01233% | 0.009695% | 0.006854% | 0.01166% | 0.007372% | 0.005151% | 0.000236% | 0.00906% | 0.006711% | 0.007096% | 0.12331 | 0.096942 | 0.068506 | 0.1166 | 0.07372 | 0.051603 | 0.0023592 | 0.090593 | 0.067106 | 0.071044
3443 | 5 | 24 | 10 | niedziela | 2015-05-24 | 0.01276% | 0.00943% | 0.007117% | 0.01214% | 0.007827% | 0.005273% | 0.0002474% | 0.009301% | 0.007272% | 0.00771% | 0.12762 | 0.09429 | 0.071138 | 0.12141 | 0.078267 | 0.052826 | 0.0024738 | 0.093005 | 0.072712 | 0.077194
3444 | 5 | 24 | 11 | niedziela | 2015-05-24 | 0.01274% | 0.009552% | 0.007132% | 0.01209% | 0.007971% | 0.005454% | 0.0002798% | 0.009375% | 0.007402% | 0.008095% | 0.12743 | 0.095514 | 0.071285 | 0.12091 | 0.079705 | 0.054641 | 0.0027976 | 0.093745 | 0.074007 | 0.081049
3445 | 5 | 24 | 12 | niedziela | 2015-05-24 | 0.01244% | 0.01105% | 0.006893% | 0.01247% | 0.007897% | 0.005527% | 0.0003486% | 0.00957% | 0.007685% | 0.008227% | 0.12442 | 0.11052 | 0.068899 | 0.12468 | 0.078965 | 0.055374 | 0.0034851 | 0.095694 | 0.076843 | 0.082369
3446 | 5 | 24 | 13 | niedziela | 2015-05-24 | 0.01187% | 0.01214% | 0.006561% | 0.01106% | 0.007927% | 0.005445% | 0.0004088% | 0.009578% | 0.007455% | 0.008251% | 0.11873 | 0.12141 | 0.06558 | 0.11055 | 0.079268 | 0.054549 | 0.0040873 | 0.095772 | 0.074543 | 0.082614
3447 | 5 | 24 | 14 | niedziela | 2015-05-24 | 0.01096% | 0.01007% | 0.005956% | 0.01118% | 0.007832% | 0.00546% | 0.0003847% | 0.009604% | 0.007193% | 0.008173% | 0.10959 | 0.1007 | 0.059532 | 0.11178 | 0.078312 | 0.054706 | 0.0038463 | 0.096034 | 0.071921 | 0.081825
3448 | 5 | 24 | 15 | niedziela | 2015-05-24 | 0.01037% | 0.008785% | 0.00553% | 0.01127% | 0.00794% | 0.005312% | 0.0004467% | 0.009571% | 0.006903% | 0.008103% | 0.10371 | 0.087842 | 0.055274 | 0.11267 | 0.079399 | 0.053221 | 0.0044662 | 0.095708 | 0.069024 | 0.08113
3449 | 5 | 24 | 16 | niedziela | 2015-05-24 | 0.0102% | 0.008337% | 0.005334% | 0.01065% | 0.007913% | 0.005011% | 0.0004918% | 0.009508% | 0.006944% | 0.007996% | 0.10201 | 0.083358 | 0.053313 | 0.10647 | 0.079123 | 0.050199 | 0.0049173 | 0.095074 | 0.069434 | 0.080062
3450 | 5 | 24 | 17 | niedziela | 2015-05-24 | 0.0103% | 0.008349% | 0.005262% | 0.0109% | 0.007912% | 0.004915% | 0.0005335% | 0.009282% | 0.006889% | 0.007908% | 0.10298 | 0.083478 | 0.0526 | 0.10903 | 0.079112 | 0.049244 | 0.0053342 | 0.092811 | 0.068884 | 0.07918
3451 | 5 | 24 | 18 | niedziela | 2015-05-24 | 0.01101% | 0.009071% | 0.005654% | 0.01296% | 0.00758% | 0.004983% | 0.00054% | 0.009213% | 0.006669% | 0.007799% | 0.11012 | 0.090704 | 0.056517 | 0.12962 | 0.075795 | 0.049922 | 0.0053988 | 0.092128 | 0.066678 | 0.078082
3452 | 5 | 24 | 19 | niedziela | 2015-05-24 | 0.01216% | 0.0101% | 0.00617% | 0.01277% | 0.007308% | 0.005113% | 0.001206% | 0.008939% | 0.00688% | 0.007688% | 0.12154 | 0.10099 | 0.061673 | 0.12773 | 0.073076 | 0.051226 | 0.012053 | 0.089381 | 0.068795 | 0.076978
3453 | 5 | 24 | 20 | niedziela | 2015-05-24 | 0.01325% | 0.01082% | 0.006937% | 0.01353% | 0.006985% | 0.005016% | 0.006821% | 0.00901% | 0.008927% | 0.007689% | 0.13253 | 0.10819 | 0.069343 | 0.13532 | 0.069841 | 0.050252 | 0.06819 | 0.090098 | 0.089264 | 0.076987
3454 | 5 | 24 | 21 | niedziela | 2015-05-24 | 0.01331% | 0.01146% | 0.02766% | 0.01278% | 0.006758% | 0.005246% | 0.02128% | 0.008631% | 0.01181% | 0.007894% | 0.13308 | 0.11459 | 0.27652 | 0.12776 | 0.067572 | 0.052561 | 0.21276 | 0.086308 | 0.11806 | 0.079037
3455 | 5 | 24 | 22 | niedziela | 2015-05-24 | 0.01121% | 0.01041% | 0.02957% | 0.01097% | 0.006209% | 0.005308% | 0.02374% | 0.008241% | 0.01222% | 0.007338% | 0.11214 | 0.10409 | 0.29562 | 0.10971 | 0.062081 | 0.05318 | 0.23738 | 0.0824 | 0.12214 | 0.073469
3456 | 5 | 24 | 23 | niedziela | 2015-05-24 | 0.008495% | 0.007987% | 0.02664% | 0.008652% | 0.006145% | 0.005098% | 0.02437% | 0.007969% | 0.0122% | 0.00681% | 0.084941 | 0.079867 | 0.26632 | 0.086517 | 0.061446 | 0.051074 | 0.24369 | 0.079682 | 0.12198 | 0.068187
3457 | 5 | 25 | 0 | poniedziałek | 2015-05-25 | 0.006546% | 0.006075% | 0.01752% | 0.006955% | 0.00569% | 0.005007% | 0.02448% | 0.007612% | 0.01213% | 0.006682% | 0.065455 | 0.060744 | 0.17514 | 0.069546 | 0.056901 | 0.050162 | 0.24478 | 0.076111 | 0.12124 | 0.066904
3458 | 5 | 25 | 1 | poniedziałek | 2015-05-25 | 0.005514% | 0.005407% | 0.01544% | 0.006447% | 0.005555% | 0.004974% | 0.02434% | 0.007348% | 0.01182% | 0.006448% | 0.055135 | 0.054068 | 0.15434 | 0.064461 | 0.05555 | 0.049831 | 0.24338 | 0.073472 | 0.11819 | 0.064554
3459 | 5 | 25 | 2 | poniedziałek | 2015-05-25 | 0.005189% | 0.005161% | 0.01336% | 0.005558% | 0.005473% | 0.004898% | 0.02402% | 0.007192% | 0.01159% | 0.006324% | 0.051886 | 0.051601 | 0.13352 | 0.05558 | 0.054725 | 0.049069 | 0.24016 | 0.071915 | 0.11593 | 0.063315
3460 | 5 | 25 | 3 | poniedziałek | 2015-05-25 | 0.005169% | 0.005575% | 0.01329% | 0.006219% | 0.005382% | 0.00484% | 0.01929% | 0.007185% | 0.0103% | 0.006268% | 0.051689 | 0.05574 | 0.13287 | 0.062184 | 0.053813 | 0.048489 | 0.19282 | 0.071843 | 0.10298 | 0.062752
3461 | 5 | 25 | 4 | poniedziałek | 2015-05-25 | 0.005794% | 0.006093% | 0.0146% | 0.006847% | 0.005344% | 0.004452% | 0.005828% | 0.007129% | 0.008009% | 0.00616% | 0.057937 | 0.060921 | 0.14598 | 0.06847 | 0.053434 | 0.044598 | 0.058265 | 0.071288 | 0.080079 | 0.061678
3462 | 5 | 25 | 5 | poniedziałek | 2015-05-25 | 0.007184% | 0.007029% | 0.003555% | 0.007965% | 0.006999% | 0.004913% | 0.001812% | 0.008425% | 0.006895% | 0.006295% | 0.071835 | 0.070287 | 0.035539 | 0.079645 | 0.06999 | 0.049225 | 0.018114 | 0.084246 | 0.068941 | 0.063031
3463 | 5 | 25 | 6 | poniedziałek | 2015-05-25 | 0.009414% | 0.008613% | 0.004764% | 0.009454% | 0.01008% | 0.008425% | 0.0004532% | 0.01087% | 0.007273% | 0.008201% | 0.094132 | 0.086127 | 0.047616 | 0.09453 | 0.10081 | 0.084408 | 0.0045312 | 0.10868 | 0.072725 | 0.082112
3464 | 5 | 25 | 7 | poniedziałek | 2015-05-25 | 0.01071% | 0.008602% | 0.00561% | 0.01034% | 0.01296% | 0.01377% | 0.0003968% | 0.01269% | 0.007891% | 0.01119% | 0.1071 | 0.086016 | 0.056072 | 0.10342 | 0.12959 | 0.13798 | 0.0039672 | 0.12693 | 0.078904 | 0.11208
3465 | 5 | 25 | 8 | poniedziałek | 2015-05-25 | 0.01098% | 0.008599% | 0.005858% | 0.01065% | 0.01536% | 0.01839% | 0.0003278% | 0.01391% | 0.008574% | 0.01445% | 0.10979 | 0.085987 | 0.05855 | 0.10645 | 0.15357 | 0.18424 | 0.0032768 | 0.13906 | 0.08573 | 0.14467
3466 | 5 | 25 | 9 | poniedziałek | 2015-05-25 | 0.01115% | 0.008674% | 0.005788% | 0.00999% | 0.01723% | 0.01991% | 0.0002408% | 0.01453% | 0.009082% | 0.01675% | 0.11149 | 0.086736 | 0.05785 | 0.099896 | 0.17229 | 0.19946 | 0.0024071 | 0.14525 | 0.09081 | 0.1677
3467 | 5 | 25 | 10 | poniedziałek | 2015-05-25 | 0.01071% | 0.008256% | 0.00587% | 0.01032% | 0.01791% | 0.01932% | 0.0002915% | 0.0151% | 0.009454% | 0.01772% | 0.10705 | 0.082548 | 0.058674 | 0.10319 | 0.17913 | 0.19356 | 0.0029145 | 0.15097 | 0.094531 | 0.17738
3468 | 5 | 25 | 11 | poniedziałek | 2015-05-25 | 0.01045% | 0.008331% | 0.005695% | 0.01011% | 0.01797% | 0.02007% | 0.0004479% | 0.01534% | 0.009579% | 0.01815% | 0.10453 | 0.083298 | 0.056925 | 0.10106 | 0.17972 | 0.20108 | 0.0044779 | 0.15341 | 0.095774 | 0.18174
3469 | 5 | 25 | 12 | poniedziałek | 2015-05-25 | 0.01028% | 0.01028% | 0.005655% | 0.01064% | 0.01788% | 0.01966% | 0.0005332% | 0.01538% | 0.009521% | 0.01831% | 0.10282 | 0.10279 | 0.056521 | 0.10642 | 0.17876 | 0.19694 | 0.0053311 | 0.15374 | 0.095196 | 0.18335
3470 | 5 | 25 | 13 | poniedziałek | 2015-05-25 | 0.01052% | 0.01129% | 0.005857% | 0.01116% | 0.01735% | 0.01951% | 0.000528% | 0.01537% | 0.009357% | 0.018% | 0.1052 | 0.11287 | 0.058543 | 0.11156 | 0.17348 | 0.19543 | 0.0052791 | 0.15374 | 0.093558 | 0.18023
3471 | 5 | 25 | 14 | poniedziałek | 2015-05-25 | 0.01049% | 0.009766% | 0.005873% | 0.01128% | 0.01614% | 0.01779% | 0.0005126% | 0.01532% | 0.008928% | 0.01744% | 0.1049 | 0.097655 | 0.058709 | 0.11275 | 0.16141 | 0.17825 | 0.0051248 | 0.15319 | 0.089267 | 0.17457
3472 | 5 | 25 | 15 | poniedziałek | 2015-05-25 | 0.01102% | 0.009292% | 0.006098% | 0.01112% | 0.01461% | 0.0151% | 0.0005856% | 0.01485% | 0.008484% | 0.01615% | 0.11017 | 0.092915 | 0.060953 | 0.1112 | 0.14611 | 0.15131 | 0.005855 | 0.14854 | 0.084826 | 0.16174
3473 | 5 | 25 | 16 | poniedziałek | 2015-05-25 | 0.01129% | 0.00872% | 0.006094% | 0.01055% | 0.01355% | 0.01332% | 0.0006111% | 0.01429% | 0.008342% | 0.01466% | 0.11292 | 0.087197 | 0.060915 | 0.10545 | 0.13546 | 0.13349 | 0.0061096 | 0.14285 | 0.083412 | 0.14674
3474 | 5 | 25 | 17 | poniedziałek | 2015-05-25 | 0.01146% | 0.00883% | 0.00626% | 0.01047% | 0.01244% | 0.01208% | 0.0006262% | 0.01336% | 0.008203% | 0.01319% | 0.11456 | 0.088296 | 0.062571 | 0.10471 | 0.12439 | 0.12105 | 0.0062605 | 0.13362 | 0.082021 | 0.13204
3475 | 5 | 25 | 18 | poniedziałek | 2015-05-25 | 0.01187% | 0.009454% | 0.006653% | 0.01156% | 0.01139% | 0.01167% | 0.0006089% | 0.01295% | 0.008102% | 0.01162% | 0.1187 | 0.094535 | 0.066501 | 0.11558 | 0.11386 | 0.11689 | 0.0060874 | 0.12952 | 0.081011 | 0.11631
3476 | 5 | 25 | 19 | poniedziałek | 2015-05-25 | 0.0131% | 0.01028% | 0.007647% | 0.01208% | 0.01035% | 0.01159% | 0.001401% | 0.01236% | 0.008238% | 0.01041% | 0.13094 | 0.10275 | 0.076439 | 0.12083 | 0.10351 | 0.11611 | 0.014006 | 0.12362 | 0.082372 | 0.1042
3477 | 5 | 25 | 20 | poniedziałek | 2015-05-25 | 0.01429% | 0.01077% | 0.007955% | 0.0128% | 0.009446% | 0.01082% | 0.007944% | 0.01197% | 0.01025% | 0.009602% | 0.14286 | 0.10767 | 0.07952 | 0.12798 | 0.094449 | 0.10837 | 0.079418 | 0.11969 | 0.10252 | 0.09614
3478 | 5 | 25 | 21 | poniedziałek | 2015-05-25 | 0.01402% | 0.01138% | 0.02976% | 0.01257% | 0.008687% | 0.008129% | 0.02181% | 0.01087% | 0.01293% | 0.008999% | 0.14021 | 0.1138 | 0.29743 | 0.12569 | 0.086869 | 0.081446 | 0.21803 | 0.10867 | 0.12927 | 0.090104
3479 | 5 | 25 | 22 | poniedziałek | 2015-05-25 | 0.0115% | 0.01034% | 0.03126% | 0.01145% | 0.007331% | 0.00754% | 0.0241% | 0.009529% | 0.01271% | 0.007943% | 0.11502 | 0.10337 | 0.31248 | 0.11446 | 0.073309 | 0.075545 | 0.2409 | 0.095279 | 0.12705 | 0.079524
3480 | 5 | 25 | 23 | poniedziałek | 2015-05-25 | 0.008486% | 0.007779% | 0.02685% | 0.008807% | 0.0067% | 0.006946% | 0.02459% | 0.008408% | 0.01268% | 0.007233% | 0.084858 | 0.077781 | 0.26838 | 0.088068 | 0.066993 | 0.06959 | 0.24588 | 0.084071 | 0.12677 | 0.072418
3481 | 5 | 26 | 0 | wtorek | 2015-05-26 | 0.006386% | 0.005874% | 0.01659% | 0.007029% | 0.006361% | 0.00665% | 0.02443% | 0.007922% | 0.01238% | 0.006682% | 0.063858 | 0.058733 | 0.16586 | 0.07029 | 0.063608 | 0.066625 | 0.24425 | 0.079214 | 0.1238 | 0.066904
3482 | 5 | 26 | 1 | wtorek | 2015-05-26 | 0.005661% | 0.005357% | 0.0142% | 0.00614% | 0.006048% | 0.00667% | 0.02432% | 0.007671% | 0.01222% | 0.006448% | 0.056609 | 0.05357 | 0.14197 | 0.061401 | 0.060479 | 0.066825 | 0.24318 | 0.076704 | 0.12221 | 0.064554
3483 | 5 | 26 | 2 | wtorek | 2015-05-26 | 0.005245% | 0.005075% | 0.01321% | 0.005518% | 0.005852% | 0.006563% | 0.02401% | 0.007503% | 0.01188% | 0.006324% | 0.052442 | 0.050745 | 0.13202 | 0.055174 | 0.058512 | 0.065757 | 0.24005 | 0.075022 | 0.11874 | 0.063315
3484 | 5 | 26 | 3 | wtorek | 2015-05-26 | 0.005241% | 0.005583% | 0.01291% | 0.006168% | 0.005706% | 0.006408% | 0.01893% | 0.007279% | 0.01062% | 0.006268% | 0.052409 | 0.055824 | 0.12904 | 0.061673 | 0.057053 | 0.064204 | 0.18929 | 0.072786 | 0.10614 | 0.062752
3485 | 5 | 26 | 4 | wtorek | 2015-05-26 | 0.005728% | 0.006226% | 0.0145% | 0.006822% | 0.00549% | 0.006156% | 0.005613% | 0.007348% | 0.007913% | 0.00616% | 0.057273 | 0.062251 | 0.14498 | 0.068214 | 0.054895 | 0.061679 | 0.05612 | 0.073473 | 0.079125 | 0.061678
3486 | 5 | 26 | 5 | wtorek | 2015-05-26 | 0.007262% | 0.007032% | 0.003578% | 0.007735% | 0.007192% | 0.006214% | 0.001769% | 0.008422% | 0.006862% | 0.006295% | 0.072619 | 0.070314 | 0.035765 | 0.077348 | 0.071913 | 0.062259 | 0.017683 | 0.084214 | 0.06861 | 0.063031
3487 | 5 | 26 | 6 | wtorek | 2015-05-26 | 0.009487% | 0.008074% | 0.00478% | 0.00915% | 0.01024% | 0.009105% | 0.0004494% | 0.01062% | 0.00731% | 0.008201% | 0.094865 | 0.080737 | 0.04778 | 0.091495 | 0.10236 | 0.091224 | 0.0044933 | 0.10619 | 0.073093 | 0.082112
3488 | 5 | 26 | 7 | wtorek | 2015-05-26 | 0.01068% | 0.008621% | 0.005712% | 0.01033% | 0.01311% | 0.01397% | 0.0003945% | 0.01252% | 0.008111% | 0.01119% | 0.10676 | 0.086205 | 0.057091 | 0.10325 | 0.13112 | 0.13997 | 0.0039436 | 0.12522 | 0.081101 | 0.11208
3489 | 5 | 26 | 8 | wtorek | 2015-05-26 | 0.01107% | 0.008524% | 0.005799% | 0.01028% | 0.01546% | 0.01812% | 0.0002839% | 0.01392% | 0.00873% | 0.01445% | 0.11065 | 0.085235 | 0.057968 | 0.10284 | 0.15463 | 0.18152 | 0.0028381 | 0.13919 | 0.087286 | 0.14467
3490 | 5 | 26 | 9 | wtorek | 2015-05-26 | 0.0109% | 0.008311% | 0.005885% | 0.01004% | 0.01713% | 0.02062% | 0.0002822% | 0.0148% | 0.009204% | 0.01675% | 0.10901 | 0.083103 | 0.058827 | 0.10043 | 0.17129 | 0.20658 | 0.0028217 | 0.148 | 0.092028 | 0.1677
3491 | 5 | 26 | 10 | wtorek | 2015-05-26 | 0.01068% | 0.008153% | 0.005781% | 0.009661% | 0.01766% | 0.02031% | 0.0003594% | 0.01557% | 0.009501% | 0.01772% | 0.10679 | 0.081524 | 0.057781 | 0.096601 | 0.17658 | 0.20349 | 0.003593 | 0.1557 | 0.094994 | 0.17738
3492 | 5 | 26 | 11 | wtorek | 2015-05-26 | 0.01027% | 0.008127% | 0.005612% | 0.00974% | 0.01788% | 0.02048% | 0.0004415% | 0.01572% | 0.009648% | 0.01815% | 0.10271 | 0.081262 | 0.056092 | 0.097395 | 0.17883 | 0.2052 | 0.0044139 | 0.15724 | 0.096471 | 0.18174
3493 | 5 | 26 | 12 | wtorek | 2015-05-26 | 0.0102% | 0.01015% | 0.005646% | 0.01031% | 0.01788% | 0.02051% | 0.0004359% | 0.01567% | 0.009839% | 0.01831% | 0.10198 | 0.10151 | 0.05644 | 0.1031 | 0.17877 | 0.20545 | 0.0043584 | 0.15665 | 0.098382 | 0.18335
3494 | 5 | 26 | 13 | wtorek | 2015-05-26 | 0.0106% | 0.01125% | 0.005771% | 0.0105% | 0.01743% | 0.0199% | 0.0004851% | 0.01567% | 0.009469% | 0.018% | 0.10601 | 0.11251 | 0.057688 | 0.10502 | 0.17427 | 0.1994 | 0.0048502 | 0.1567 | 0.094682 | 0.18023
3495 | 5 | 26 | 14 | wtorek | 2015-05-26 | 0.01038% | 0.009705% | 0.005784% | 0.01066% | 0.01631% | 0.01882% | 0.0004681% | 0.01566% | 0.009183% | 0.01744% | 0.10379 | 0.097043 | 0.057813 | 0.10663 | 0.16309 | 0.18857 | 0.0046795 | 0.15656 | 0.091823 | 0.17457
3496 | 5 | 26 | 15 | wtorek | 2015-05-26 | 0.01074% | 0.008801% | 0.006093% | 0.01045% | 0.01493% | 0.01617% | 0.0005158% | 0.01528% | 0.008856% | 0.01615% | 0.10738 | 0.088005 | 0.0609 | 0.10449 | 0.14927 | 0.16196 | 0.0051563 | 0.15282 | 0.088547 | 0.16174
3497 | 5 | 26 | 16 | wtorek | 2015-05-26 | 0.01097% | 0.008453% | 0.006261% | 0.0107% | 0.01397% | 0.01417% | 0.0005042% | 0.01456% | 0.00849% | 0.01466% | 0.10972 | 0.084525 | 0.062587 | 0.10697 | 0.13973 | 0.14196 | 0.005041 | 0.14561 | 0.084893 | 0.14674
3498 | 5 | 26 | 17 | wtorek | 2015-05-26 | 0.01178% | 0.008868% | 0.006461% | 0.01145% | 0.01278% | 0.01247% | 0.0005555% | 0.01359% | 0.008266% | 0.01319% | 0.11781 | 0.08867 | 0.064587 | 0.11446 | 0.12777 | 0.12494 | 0.0055537 | 0.13593 | 0.082647 | 0.13204
3499 | 5 | 26 | 18 | wtorek | 2015-05-26 | 0.01232% | 0.009593% | 0.006787% | 0.0127% | 0.0118% | 0.01154% | 0.0005922% | 0.01329% | 0.008102% | 0.01162% | 0.12317 | 0.095918 | 0.067837 | 0.12698 | 0.11802 | 0.11566 | 0.0059209 | 0.13288 | 0.081011 | 0.11631
3500 | 5 | 26 | 19 | wtorek | 2015-05-26 | 0.01309% | 0.01029% | 0.007588% | 0.01226% | 0.01062% | 0.01093% | 0.001153% | 0.01276% | 0.008158% | 0.01041% | 0.13092 | 0.10288 | 0.075843 | 0.12257 | 0.10622 | 0.10949 | 0.011525 | 0.12755 | 0.081567 | 0.1042
3501 | 5 | 26 | 20 | wtorek | 2015-05-26 | 0.01438% | 0.01095% | 0.008206% | 0.01337% | 0.009511% | 0.01063% | 0.00759% | 0.01231% | 0.01019% | 0.009602% | 0.14375 | 0.10952 | 0.082021 | 0.13364 | 0.095101 | 0.10652 | 0.075885 | 0.12308 | 0.10187 | 0.09614
3502 | 5 | 26 | 21 | wtorek | 2015-05-26 | 0.01452% | 0.01196% | 0.02978% | 0.01237% | 0.008284% | 0.008171% | 0.02157% | 0.01112% | 0.01293% | 0.008999% | 0.14515 | 0.1196 | 0.29769 | 0.12366 | 0.08283 | 0.081862 | 0.21562 | 0.11118 | 0.12931 | 0.090104
3503 | 5 | 26 | 22 | wtorek | 2015-05-26 | 0.01181% | 0.01051% | 0.03037% | 0.01121% | 0.00686% | 0.007107% | 0.02396% | 0.009684% | 0.01282% | 0.007943% | 0.1181 | 0.10511 | 0.30353 | 0.11205 | 0.068592 | 0.071201 | 0.23953 | 0.09683 | 0.12814 | 0.079524
3504 | 5 | 26 | 23 | wtorek | 2015-05-26 | 0.008637% | 0.008101% | 0.02676% | 0.008707% | 0.006457% | 0.006716% | 0.02452% | 0.008679% | 0.01272% | 0.007233% | 0.086362 | 0.081002 | 0.26744 | 0.087068 | 0.06457 | 0.067287 | 0.24515 | 0.08678 | 0.12715 | 0.072418
3505 | 5 | 27 | 0 | środa | 2015-05-27 | 0.006842% | 0.006061% | 0.01679% | 0.007059% | 0.005944% | 0.006621% | 0.02434% | 0.008013% | 0.01257% | 0.006682% | 0.068416 | 0.0606 | 0.16779 | 0.070581 | 0.059433 | 0.066333 | 0.24335 | 0.080121 | 0.12564 | 0.066904
3506 | 5 | 27 | 1 | środa | 2015-05-27 | 0.005596% | 0.005269% | 0.01452% | 0.006441% | 0.005832% | 0.006527% | 0.02429% | 0.007771% | 0.0121% | 0.006448% | 0.055951 | 0.052685 | 0.14516 | 0.064404 | 0.058313 | 0.065392 | 0.24284 | 0.077707 | 0.12095 | 0.064554
3507 | 5 | 27 | 2 | środa | 2015-05-27 | 0.005198% | 0.004966% | 0.01374% | 0.005719% | 0.005769% | 0.006444% | 0.02391% | 0.007737% | 0.01162% | 0.006324% | 0.051971 | 0.049658 | 0.13736 | 0.057189 | 0.057681 | 0.064564 | 0.23909 | 0.077365 | 0.11616 | 0.063315
3508 | 5 | 27 | 3 | środa | 2015-05-27 | 0.005127% | 0.005456% | 0.01337% | 0.00592% | 0.005583% | 0.006427% | 0.01878% | 0.0075% | 0.01033% | 0.006268% | 0.05127 | 0.054552 | 0.13367 | 0.059192 | 0.055825 | 0.064386 | 0.18772 | 0.074994 | 0.10329 | 0.062752
3509 | 5 | 27 | 4 | środa | 2015-05-27 | 0.005737% | 0.006175% | 0.01491% | 0.006532% | 0.005606% | 0.006007% | 0.005466% | 0.00754% | 0.007854% | 0.00616% | 0.05737 | 0.061745 | 0.14906 | 0.065312 | 0.056056 | 0.06018 | 0.054643 | 0.075399 | 0.078529 | 0.061678
3510 | 5 | 27 | 5 | środa | 2015-05-27 | 0.007178% | 0.007082% | 0.003602% | 0.008027% | 0.007182% | 0.00608% | 0.00172% | 0.0087% | 0.006869% | 0.006295% | 0.071776 | 0.070818 | 0.036002 | 0.080264 | 0.071815 | 0.060914 | 0.017198 | 0.086998 | 0.068679 | 0.063031
3511 | 5 | 27 | 6 | środa | 2015-05-27 | 0.009363% | 0.008206% | 0.004853% | 0.009252% | 0.01007% | 0.009024% | 0.0004427% | 0.01074% | 0.007192% | 0.008201% | 0.093619 | 0.082053 | 0.048507 | 0.092513 | 0.10073 | 0.090408 | 0.0044262 | 0.10742 | 0.071908 | 0.082112
3512 | 5 | 27 | 7 | środa | 2015-05-27 | 0.01076% | 0.008599% | 0.005972% | 0.01052% | 0.01317% | 0.0149% | 0.0003894% | 0.01259% | 0.00773% | 0.01119% | 0.10758 | 0.085987 | 0.059698 | 0.10524 | 0.1317 | 0.14931 | 0.0038929 | 0.12592 | 0.077287 | 0.11208
3513 | 5 | 27 | 8 | środa | 2015-05-27 | 0.01076% | 0.008487% | 0.005918% | 0.01024% | 0.01553% | 0.0187% | 0.0002822% | 0.01372% | 0.008125% | 0.01445% | 0.10758 | 0.084861 | 0.059155 | 0.10236 | 0.15525 | 0.18739 | 0.0028211 | 0.13722 | 0.08124 | 0.14467
3514 | 5 | 27 | 9 | środa | 2015-05-27 | 0.01079% | 0.00834% | 0.005798% | 0.009821% | 0.01712% | 0.02031% | 0.0002446% | 0.01465% | 0.008634% | 0.01675% | 0.10787 | 0.083392 | 0.057957 | 0.098205 | 0.17124 | 0.20345 | 0.0024459 | 0.14651 | 0.08633 | 0.1677
3515 | 5 | 27 | 10 | środa | 2015-05-27 | 0.01016% | 0.007921% | 0.005632% | 0.009831% | 0.01797% | 0.0197% | 0.0002795% | 0.01515% | 0.008806% | 0.01772% | 0.10159 | 0.079206 | 0.056293 | 0.098301 | 0.17966 | 0.19732 | 0.0027944 | 0.15151 | 0.088048 | 0.17738
3516 | 5 | 27 | 11 | środa | 2015-05-27 | 0.01004% | 0.008207% | 0.005591% | 0.009912% | 0.01793% | 0.0202% | 0.0004102% | 0.01522% | 0.009002% | 0.01815% | 0.10043 | 0.082063 | 0.055885 | 0.099115 | 0.17932 | 0.20233 | 0.0041015 | 0.15215 | 0.090011 | 0.18174
3517 | 5 | 27 | 12 | środa | 2015-05-27 | 0.01012% | 0.00971% | 0.005747% | 0.01057% | 0.01766% | 0.01987% | 0.0005006% | 0.01508% | 0.009175% | 0.01831% | 0.10115 | 0.09709 | 0.057449 | 0.10567 | 0.17654 | 0.19912 | 0.0050046 | 0.15083 | 0.091737 | 0.18335
3518 | 5 | 27 | 13 | środa | 2015-05-27 | 0.01031% | 0.01103% | 0.005844% | 0.01052% | 0.01716% | 0.01938% | 0.0005008% | 0.0151% | 0.00897% | 0.018% | 0.10306 | 0.11025 | 0.058414 | 0.10519 | 0.17156 | 0.19421 | 0.0050072 | 0.15094 | 0.089685 | 0.18023
3519 | 5 | 27 | 14 | środa | 2015-05-27 | 0.01037% | 0.009679% | 0.005798% | 0.01066% | 0.01589% | 0.01795% | 0.000447% | 0.01507% | 0.008663% | 0.01744% | 0.10368 | 0.096781 | 0.057954 | 0.1066 | 0.15884 | 0.1798 | 0.0044685 | 0.15069 | 0.086614 | 0.17457
3520 | 5 | 27 | 15 | środa | 2015-05-27 | 0.01083% | 0.008959% | 0.006513% | 0.01067% | 0.01477% | 0.01576% | 0.0005231% | 0.01464% | 0.008386% | 0.01615% | 0.10825 | 0.089587 | 0.065104 | 0.10666 | 0.14769 | 0.15786 | 0.0052295 | 0.14641 | 0.083849 | 0.16174
3521 | 5 | 27 | 16 | środa | 2015-05-27 | 0.01144% | 0.008965% | 0.006231% | 0.01046% | 0.01378% | 0.01376% | 0.0005308% | 0.01416% | 0.008192% | 0.01466% | 0.11436 | 0.089639 | 0.06228 | 0.10455 | 0.13778 | 0.13785 | 0.005307 | 0.14157 | 0.081907 | 0.14674
3522 | 5 | 27 | 17 | środa | 2015-05-27 | 0.01189% | 0.009087% | 0.006377% | 0.01127% | 0.01242% | 0.01231% | 0.000535% | 0.01322% | 0.008053% | 0.01319% | 0.11888 | 0.090857 | 0.063738 | 0.11266 | 0.12417 | 0.12332 | 0.0053483 | 0.13217 | 0.080523 | 0.13204
3523 | 5 | 27 | 18 | środa | 2015-05-27 | 0.01245% | 0.009831% | 0.006897% | 0.01169% | 0.01146% | 0.0113% | 0.0005164% | 0.01272% | 0.007862% | 0.01162% | 0.12454 | 0.098297 | 0.068941 | 0.11685 | 0.11457 | 0.11319 | 0.0051629 | 0.12717 | 0.078613 | 0.11631
3524 | 5 | 27 | 19 | środa | 2015-05-27 | 0.01328% | 0.01071% | 0.007541% | 0.01334% | 0.01037% | 0.01109% | 0.001133% | 0.01239% | 0.008054% | 0.01041% | 0.13276 | 0.10709 | 0.075377 | 0.13339 | 0.10366 | 0.11108 | 0.01133 | 0.12393 | 0.080528 | 0.1042
3525 | 5 | 27 | 20 | środa | 2015-05-27 | 0.01454% | 0.01115% | 0.007937% | 0.01296% | 0.009452% | 0.0105% | 0.007401% | 0.01216% | 0.01007% | 0.009602% | 0.14534 | 0.11149 | 0.079338 | 0.12959 | 0.094518 | 0.10517 | 0.07399 | 0.12155 | 0.10069 | 0.09614
3526 | 5 | 27 | 21 | środa | 2015-05-27 | 0.01413% | 0.01134% | 0.02976% | 0.01297% | 0.008267% | 0.008153% | 0.02115% | 0.0111% | 0.01275% | 0.008999% | 0.14133 | 0.11341 | 0.29744 | 0.12969 | 0.082668 | 0.081685 | 0.21147 | 0.11097 | 0.1275 | 0.090104
3527 | 5 | 27 | 22 | środa | 2015-05-27 | 0.01163% | 0.01014% | 0.03067% | 0.01139% | 0.006952% | 0.006959% | 0.02388% | 0.009589% | 0.01293% | 0.007943% | 0.1163 | 0.10139 | 0.30658 | 0.11388 | 0.069516 | 0.069718 | 0.23877 | 0.095885 | 0.12924 | 0.079524
3528 | 5 | 27 | 23 | środa | 2015-05-27 | 0.008432% | 0.008041% | 0.02724% | 0.00908% | 0.006496% | 0.006906% | 0.02444% | 0.00845% | 0.01282% | 0.007233% | 0.084313 | 0.0804 | 0.27229 | 0.090797 | 0.064956 | 0.06919 | 0.24436 | 0.084491 | 0.12822 | 0.072418
3529 | 5 | 28 | 0 | czwartek | 2015-05-28 | 0.006431% | 0.005974% | 0.01786% | 0.00688% | 0.006123% | 0.006706% | 0.02431% | 0.007942% | 0.01254% | 0.006682% | 0.064306 | 0.059734 | 0.17849 | 0.068798 | 0.061227 | 0.067186 | 0.24307 | 0.079412 | 0.1254 | 0.066904
3530 | 5 | 28 | 1 | czwartek | 2015-05-28 | 0.005594% | 0.005245% | 0.0149% | 0.005994% | 0.006035% | 0.006668% | 0.0242% | 0.00767% | 0.01227% | 0.006448% | 0.055934 | 0.052446 | 0.14891 | 0.059937 | 0.060348 | 0.066804 | 0.24197 | 0.07669 | 0.12273 | 0.064554
3531 | 5 | 28 | 2 | czwartek | 2015-05-28 | 0.005169% | 0.004987% | 0.01446% | 0.005466% | 0.005897% | 0.006519% | 0.02385% | 0.007574% | 0.01202% | 0.006324% | 0.051688 | 0.049861 | 0.14457 | 0.054657 | 0.058968 | 0.065311 | 0.23842 | 0.075736 | 0.12018 | 0.063315
3532 | 5 | 28 | 3 | czwartek | 2015-05-28 | 0.005177% | 0.005579% | 0.01325% | 0.005869% | 0.005749% | 0.006482% | 0.0185% | 0.007377% | 0.0107% | 0.006268% | 0.051764 | 0.055786 | 0.13242 | 0.058682 | 0.057489 | 0.06494 | 0.185 | 0.073764 | 0.10697 | 0.062752
3533 | 5 | 28 | 4 | czwartek | 2015-05-28 | 0.005756% | 0.006335% | 0.01526% | 0.006739% | 0.005689% | 0.006107% | 0.005332% | 0.00738% | 0.007823% | 0.00616% | 0.057553 | 0.063344 | 0.15252 | 0.067385 | 0.056889 | 0.061181 | 0.053306 | 0.073795 | 0.078223 | 0.061678
3534 | 5 | 28 | 5 | czwartek | 2015-05-28 | 0.007236% | 0.006959% | 0.003619% | 0.00802% | 0.007376% | 0.006287% | 0.001716% | 0.008521% | 0.006751% | 0.006295% | 0.072351 | 0.069581 | 0.036175 | 0.080191 | 0.073758 | 0.062985 | 0.017156 | 0.085201 | 0.067504 | 0.063031
3535 | 5 | 28 | 6 | czwartek | 2015-05-28 | 0.00953% | 0.008233% | 0.004776% | 0.009622% | 0.0102% | 0.009122% | 0.00047% | 0.01055% | 0.007329% | 0.008201% | 0.095297 | 0.082327 | 0.04774 | 0.096217 | 0.10196 | 0.091395 | 0.0046991 | 0.10549 | 0.073279 | 0.082112
3536 | 5 | 28 | 7 | czwartek | 2015-05-28 | 0.0108% | 0.008636% | 0.005593% | 0.01117% | 0.01304% | 0.01437% | 0.0003903% | 0.01247% | 0.008037% | 0.01119% | 0.10795 | 0.086349 | 0.055903 | 0.11172 | 0.13041 | 0.14401 | 0.0039019 | 0.1247 | 0.080357 | 0.11208
3537 | 5 | 28 | 8 | czwartek | 2015-05-28 | 0.01097% | 0.00854% | 0.005842% | 0.01099% | 0.01548% | 0.01869% | 0.0002892% | 0.01361% | 0.0082% | 0.01445% | 0.1097 | 0.085396 | 0.058392 | 0.10986 | 0.15478 | 0.18722 | 0.0028914 | 0.13613 | 0.081988 | 0.14467
3538 | 5 | 28 | 9 | czwartek | 2015-05-28 | 0.01101% | 0.008518% | 0.005909% | 0.01058% | 0.01702% | 0.02016% | 0.0002785% | 0.01422% | 0.008671% | 0.01675% | 0.11007 | 0.085169 | 0.059065 | 0.10582 | 0.17022 | 0.202 | 0.0027846 | 0.14214 | 0.086695 | 0.1677
3539 | 5 | 28 | 10 | czwartek | 2015-05-28 | 0.01091% | 0.008359% | 0.005672% | 0.01044% | 0.01762% | 0.01942% | 0.000267% | 0.01481% | 0.008803% | 0.01772% | 0.10905 | 0.08358 | 0.056696 | 0.10441 | 0.17618 | 0.19458 | 0.0026696 | 0.14813 | 0.088018 | 0.17738
3540 | 5 | 28 | 11 | czwartek | 2015-05-28 | 0.01079% | 0.008356% | 0.005844% | 0.01029% | 0.01779% | 0.02004% | 0.0003003% | 0.01502% | 0.009039% | 0.01815% | 0.10785 | 0.083557 | 0.058412 | 0.10293 | 0.17788 | 0.20079 | 0.0030027 | 0.15017 | 0.090384 | 0.18174
3541 | 5 | 28 | 12 | czwartek | 2015-05-28 | 0.01072% | 0.00979% | 0.005828% | 0.01014% | 0.01769% | 0.02015% | 0.0003578% | 0.01481% | 0.009217% | 0.01831% | 0.10717 | 0.097896 | 0.058255 | 0.10139 | 0.1769 | 0.2019 | 0.0035775 | 0.14813 | 0.092159 | 0.18335
3542 | 5 | 28 | 13 | czwartek | 2015-05-28 | 0.01058% | 0.0112% | 0.005748% | 0.01074% | 0.01714% | 0.01956% | 0.0003977% | 0.01487% | 0.009021% | 0.018% | 0.10578 | 0.11196 | 0.057452 | 0.10734 | 0.17141 | 0.19593 | 0.0039762 | 0.14874 | 0.090195 | 0.18023
3543 | 5 | 28 | 14 | czwartek | 2015-05-28 | 0.01049% | 0.01031% | 0.005856% | 0.01077% | 0.01576% | 0.01842% | 0.000395% | 0.01462% | 0.008446% | 0.01744% | 0.10485 | 0.10312 | 0.058532 | 0.10772 | 0.15756 | 0.18456 | 0.0039488 | 0.14624 | 0.084447 | 0.17457
3544 | 5 | 28 | 15 | czwartek | 2015-05-28 | 0.01081% | 0.009403% | 0.005873% | 0.01073% | 0.01469% | 0.01634% | 0.0004639% | 0.01428% | 0.008171% | 0.01615% | 0.10808 | 0.094017 | 0.058701 | 0.10725 | 0.14687 | 0.16371 | 0.0046381 | 0.14278 | 0.081696 | 0.16174
3545 | 5 | 28 | 16 | czwartek | 2015-05-28 | 0.01138% | 0.009155% | 0.006053% | 0.01004% | 0.0137% | 0.0141% | 0.0004869% | 0.01389% | 0.007981% | 0.01466% | 0.11381 | 0.091542 | 0.060505 | 0.10038 | 0.137 | 0.14123 | 0.0048676 | 0.13893 | 0.079802 | 0.14674
3546 | 5 | 28 | 17 | czwartek | 2015-05-28 | 0.01191% | 0.009571% | 0.00629% | 0.0104% | 0.01252% | 0.01259% | 0.0005201% | 0.01308% | 0.007767% | 0.01319% | 0.11914 | 0.095702 | 0.062869 | 0.10403 | 0.12515 | 0.12614 | 0.0051993 | 0.13076 | 0.077659 | 0.13204
3547 | 5 | 28 | 18 | czwartek | 2015-05-28 | 0.01233% | 0.009983% | 0.006683% | 0.01159% | 0.01136% | 0.0121% | 0.0005229% | 0.01242% | 0.007757% | 0.01162% | 0.12334 | 0.099825 | 0.066803 | 0.11587 | 0.11363 | 0.1212 | 0.0052282 | 0.12422 | 0.077563 | 0.11631
3548 | 5 | 28 | 19 | czwartek | 2015-05-28 | 0.01342% | 0.0107% | 0.007256% | 0.01249% | 0.01038% | 0.01144% | 0.001071% | 0.012% | 0.00805% | 0.01041% | 0.13421 | 0.10697 | 0.072531 | 0.12488 | 0.10381 | 0.11459 | 0.010703 | 0.12001 | 0.080489 | 0.1042
3549 | 5 | 28 | 20 | czwartek | 2015-05-28 | 0.01443% | 0.01146% | 0.007614% | 0.01303% | 0.009389% | 0.01076% | 0.007151% | 0.01163% | 0.01013% | 0.009602% | 0.14428 | 0.11459 | 0.07611 | 0.13026 | 0.093886 | 0.10778 | 0.071497 | 0.11631 | 0.10125 | 0.09614
3550 | 5 | 28 | 21 | czwartek | 2015-05-28 | 0.01406% | 0.01192% | 0.03016% | 0.01316% | 0.00817% | 0.008049% | 0.02116% | 0.01081% | 0.0128% | 0.008999% | 0.14061 | 0.11922 | 0.30143 | 0.13162 | 0.081693 | 0.080641 | 0.21158 | 0.10809 | 0.12796 | 0.090104
3551 | 5 | 28 | 22 | czwartek | 2015-05-28 | 0.01161% | 0.01085% | 0.03163% | 0.01195% | 0.006879% | 0.007172% | 0.02371% | 0.009391% | 0.01286% | 0.007943% | 0.11609 | 0.10845 | 0.31615 | 0.11946 | 0.068789 | 0.071851 | 0.23701 | 0.093906 | 0.12859 | 0.079524
3552 | 5 | 28 | 23 | czwartek | 2015-05-28 | 0.008639% | 0.00802% | 0.02773% | 0.009375% | 0.006505% | 0.006825% | 0.0248% | 0.008356% | 0.01266% | 0.007233% | 0.086388 | 0.080188 | 0.27721 | 0.093744 | 0.065047 | 0.068377 | 0.24795 | 0.083555 | 0.12659 | 0.072418
3553 | 5 | 29 | 0 | piątek | 2015-05-29 | 0.00656% | 0.00609% | 0.01734% | 0.007515% | 0.006% | 0.006683% | 0.02414% | 0.007845% | 0.01248% | 0.006682% | 0.065597 | 0.060897 | 0.17328 | 0.075147 | 0.059997 | 0.066956 | 0.24132 | 0.078443 | 0.12477 | 0.066904
3554 | 5 | 29 | 1 | piątek | 2015-05-29 | 0.00548% | 0.005336% | 0.01474% | 0.006695% | 0.005904% | 0.006614% | 0.02403% | 0.007719% | 0.01215% | 0.006448% | 0.054799 | 0.053357 | 0.14731 | 0.066949 | 0.059041 | 0.066259 | 0.24025 | 0.077189 | 0.12151 | 0.064554
3555 | 5 | 29 | 2 | piątek | 2015-05-29 | 0.005211% | 0.004986% | 0.01346% | 0.005833% | 0.005794% | 0.006463% | 0.02362% | 0.00748% | 0.01181% | 0.006324% | 0.052102 | 0.049857 | 0.1345 | 0.058323 | 0.05794 | 0.064752 | 0.23617 | 0.074792 | 0.11805 | 0.063315
3556 | 5 | 29 | 3 | piątek | 2015-05-29 | 0.005136% | 0.005554% | 0.01327% | 0.006367% | 0.005734% | 0.006545% | 0.01815% | 0.007337% | 0.01039% | 0.006268% | 0.051359 | 0.055537 | 0.13262 | 0.06367 | 0.057334 | 0.065576 | 0.18147 | 0.073366 | 0.10389 | 0.062752
3557 | 5 | 29 | 4 | piątek | 2015-05-29 | 0.005745% | 0.006411% | 0.01487% | 0.006819% | 0.005648% | 0.00614% | 0.005223% | 0.007438% | 0.007976% | 0.00616% | 0.057443 | 0.064105 | 0.14864 | 0.068189 | 0.056476 | 0.061513 | 0.052216 | 0.074379 | 0.079747 | 0.061678
3558 | 5 | 29 | 5 | piątek | 2015-05-29 | 0.007148% | 0.007041% | 0.00368% | 0.008219% | 0.007321% | 0.005979% | 0.001713% | 0.008591% | 0.007273% | 0.006295% | 0.071472 | 0.070405 | 0.03678 | 0.082183 | 0.073203 | 0.059901 | 0.017125 | 0.085908 | 0.072717 | 0.063031
3559 | 5 | 29 | 6 | piątek | 2015-05-29 | 0.009497% | 0.008451% | 0.004837% | 0.009508% | 0.01024% | 0.00889% | 0.0005103% | 0.01063% | 0.007675% | 0.008201% | 0.094965 | 0.084503 | 0.048347 | 0.095078 | 0.10239 | 0.08907 | 0.0051019 | 0.10629 | 0.076743 | 0.082112
3560 | 5 | 29 | 7 | piątek | 2015-05-29 | 0.01101% | 0.008827% | 0.005628% | 0.01083% | 0.01329% | 0.01394% | 0.0003827% | 0.0126% | 0.008078% | 0.01119% | 0.11014 | 0.088261 | 0.056256 | 0.10827 | 0.13289 | 0.13967 | 0.003826 | 0.12604 | 0.08077 | 0.11208
3561 | 5 | 29 | 8 | piątek | 2015-05-29 | 0.01101% | 0.00896% | 0.005902% | 0.01085% | 0.01595% | 0.01789% | 0.0002645% | 0.01372% | 0.008478% | 0.01445% | 0.1101 | 0.089588 | 0.058992 | 0.10854 | 0.1595 | 0.17922 | 0.0026443 | 0.13715 | 0.084773 | 0.14467
3562 | 5 | 29 | 9 | piątek | 2015-05-29 | 0.01109% | 0.008837% | 0.005797% | 0.01156% | 0.01758% | 0.02027% | 0.0002642% | 0.01449% | 0.00888% | 0.01675% | 0.11089 | 0.088367 | 0.057949 | 0.11555 | 0.1758 | 0.20309 | 0.0026409 | 0.14487 | 0.088785 | 0.1677
3563 | 5 | 29 | 10 | piątek | 2015-05-29 | 0.01105% | 0.008593% | 0.005708% | 0.01067% | 0.01819% | 0.01999% | 0.0002349% | 0.01497% | 0.008946% | 0.01772% | 0.11045 | 0.085926 | 0.057052 | 0.10673 | 0.18189 | 0.20031 | 0.0023485 | 0.14971 | 0.089445 | 0.17738
3564 | 5 | 29 | 11 | piątek | 2015-05-29 | 0.01114% | 0.008888% | 0.005955% | 0.01026% | 0.01832% | 0.0206% | 0.0002172% | 0.0153% | 0.009073% | 0.01815% | 0.11142 | 0.088868 | 0.059523 | 0.10256 | 0.18322 | 0.20641 | 0.0021718 | 0.153 | 0.090721 | 0.18174
3565 | 5 | 29 | 12 | piątek | 2015-05-29 | 0.01087% | 0.01021% | 0.005745% | 0.01135% | 0.01809% | 0.02054% | 0.0002744% | 0.01508% | 0.009128% | 0.01831% | 0.10871 | 0.10204 | 0.057429 | 0.11353 | 0.18086 | 0.20581 | 0.0027438 | 0.15078 | 0.091269 | 0.18335
3566 | 5 | 29 | 13 | piątek | 2015-05-29 | 0.01091% | 0.0121% | 0.005675% | 0.01142% | 0.01741% | 0.02051% | 0.0002867% | 0.0152% | 0.009165% | 0.018% | 0.1091 | 0.121 | 0.056722 | 0.11418 | 0.1741 | 0.20544 | 0.0028662 | 0.15201 | 0.091636 | 0.18023
3567 | 5 | 29 | 14 | piątek | 2015-05-29 | 0.01094% | 0.01044% | 0.005689% | 0.01156% | 0.01608% | 0.01882% | 0.0002789% | 0.01501% | 0.008771% | 0.01744% | 0.10942 | 0.10438 | 0.056868 | 0.11557 | 0.16083 | 0.18855 | 0.0027887 | 0.15009 | 0.087695 | 0.17457
3568 | 5 | 29 | 15 | piątek | 2015-05-29 | 0.01134% | 0.009873% | 0.006079% | 0.01102% | 0.01465% | 0.01624% | 0.0003669% | 0.01448% | 0.008399% | 0.01615% | 0.11341 | 0.098718 | 0.060763 | 0.1102 | 0.14652 | 0.16272 | 0.003668 | 0.14482 | 0.083978 | 0.16174
3569 | 5 | 29 | 16 | piątek | 2015-05-29 | 0.01185% | 0.009447% | 0.006138% | 0.01039% | 0.01381% | 0.01493% | 0.0004041% | 0.01406% | 0.008253% | 0.01466% | 0.11846 | 0.09446 | 0.06135 | 0.10384 | 0.13811 | 0.14957 | 0.0040396 | 0.14056 | 0.082521 | 0.14674
3570 | 5 | 29 | 17 | piątek | 2015-05-29 | 0.01214% | 0.009777% | 0.006144% | 0.01162% | 0.01245% | 0.01365% | 0.000459% | 0.01333% | 0.008062% | 0.01319% | 0.12136 | 0.097765 | 0.061412 | 0.11619 | 0.1245 | 0.13672 | 0.0045885 | 0.13329 | 0.080606 | 0.13204
3571 | 5 | 29 | 18 | piątek | 2015-05-29 | 0.01279% | 0.01049% | 0.006336% | 0.01217% | 0.01127% | 0.01304% | 0.0005098% | 0.01255% | 0.00793% | 0.01162% | 0.12786 | 0.10491 | 0.063328 | 0.12165 | 0.11271 | 0.13061 | 0.0050964 | 0.12552 | 0.079295 | 0.11631
3572 | 5 | 29 | 19 | piątek | 2015-05-29 | 0.01362% | 0.01057% | 0.006912% | 0.01231% | 0.01013% | 0.01275% | 0.001073% | 0.01224% | 0.008401% | 0.01041% | 0.13619 | 0.10573 | 0.069093 | 0.12309 | 0.10134 | 0.12772 | 0.010729 | 0.12241 | 0.083999 | 0.1042
3573 | 5 | 29 | 20 | piątek | 2015-05-29 | 0.01405% | 0.0109% | 0.007276% | 0.01251% | 0.009027% | 0.01153% | 0.006861% | 0.01182% | 0.01067% | 0.009602% | 0.14049 | 0.10897 | 0.072731 | 0.12513 | 0.090265 | 0.11548 | 0.068597 | 0.11816 | 0.10669 | 0.09614
3574 | 5 | 29 | 21 | piątek | 2015-05-29 | 0.01388% | 0.01196% | 0.0301% | 0.01297% | 0.008312% | 0.009107% | 0.02067% | 0.01092% | 0.01311% | 0.008999% | 0.13883 | 0.11959 | 0.3009 | 0.12964 | 0.083119 | 0.091236 | 0.20666 | 0.1092 | 0.13108 | 0.090104
3575 | 5 | 29 | 22 | piątek | 2015-05-29 | 0.01151% | 0.01119% | 0.03293% | 0.01222% | 0.006983% | 0.007534% | 0.02347% | 0.009555% | 0.01304% | 0.007943% | 0.11506 | 0.11193 | 0.32915 | 0.1222 | 0.069829 | 0.075485 | 0.23466 | 0.095539 | 0.13035 | 0.079524
3576 | 5 | 29 | 23 | piątek | 2015-05-29 | 0.009018% | 0.00913% | 0.03034% | 0.009562% | 0.006343% | 0.007102% | 0.0241% | 0.00838% | 0.01277% | 0.007233% | 0.090172 | 0.09129 | 0.30327 | 0.095617 | 0.063428 | 0.071156 | 0.24097 | 0.08379 | 0.12769 | 0.072418
3577 | 5 | 30 | 0 | sobota | 2015-05-30 | 0.006939% | 0.006824% | 0.01871% | 0.008048% | 0.006108% | 0.006888% | 0.02396% | 0.007994% | 0.01276% | 0.006831% | 0.069389 | 0.068238 | 0.18698 | 0.080477 | 0.061079 | 0.069005 | 0.23957 | 0.07993 | 0.1276 | 0.068394
3578 | 5 | 30 | 1 | sobota | 2015-05-30 | 0.005885% | 0.005795% | 0.01528% | 0.006918% | 0.005864% | 0.006833% | 0.0239% | 0.007696% | 0.01254% | 0.006556% | 0.058846 | 0.057947 | 0.15271 | 0.069174 | 0.058638 | 0.068462 | 0.23895 | 0.076959 | 0.12542 | 0.065642
3579 | 5 | 30 | 2 | sobota | 2015-05-30 | 0.005352% | 0.005385% | 0.01373% | 0.006062% | 0.005687% | 0.006637% | 0.0235% | 0.007676% | 0.01225% | 0.006372% | 0.053511 | 0.053848 | 0.13722 | 0.060614 | 0.056868 | 0.066495 | 0.23497 | 0.076751 | 0.12248 | 0.063796
3580 | 5 | 30 | 3 | sobota | 2015-05-30 | 0.005299% | 0.005621% | 0.01317% | 0.006681% | 0.005583% | 0.00673% | 0.01789% | 0.007276% | 0.01063% | 0.006274% | 0.052983 | 0.056207 | 0.13164 | 0.066805 | 0.055827 | 0.067423 | 0.17889 | 0.07275 | 0.10625 | 0.062815
3581 | 5 | 30 | 4 | sobota | 2015-05-30 | 0.005498% | 0.00607% | 0.01385% | 0.006909% | 0.005413% | 0.006122% | 0.005246% | 0.007318% | 0.008035% | 0.006083% | 0.054978 | 0.060696 | 0.13842 | 0.069084 | 0.054131 | 0.061332 | 0.052451 | 0.073178 | 0.080336 | 0.060905
3582 | 5 | 30 | 5 | sobota | 2015-05-30 | 0.006151% | 0.006285% | 0.003232% | 0.007384% | 0.005964% | 0.00585% | 0.001724% | 0.008053% | 0.007075% | 0.005802% | 0.061501 | 0.062848 | 0.032304 | 0.073838 | 0.059638 | 0.058606 | 0.01724 | 0.080522 | 0.070746 | 0.058087
3583 | 5 | 30 | 6 | sobota | 2015-05-30 | 0.00806% | 0.007405% | 0.004011% | 0.009224% | 0.00728% | 0.006691% | 0.000475% | 0.009549% | 0.007207% | 0.006363% | 0.08059 | 0.074043 | 0.04009 | 0.092229 | 0.072792 | 0.067037 | 0.0047487 | 0.095483 | 0.072064 | 0.063703
3584 | 5 | 30 | 7 | sobota | 2015-05-30 | 0.009799% | 0.008905% | 0.005356% | 0.01068% | 0.008909% | 0.008384% | 0.0003565% | 0.01072% | 0.007137% | 0.007249% | 0.097987 | 0.089044 | 0.053532 | 0.10677 | 0.089085 | 0.084002 | 0.0035641 | 0.10722 | 0.071363 | 0.072574
3585 | 5 | 30 | 8 | sobota | 2015-05-30 | 0.01141% | 0.009605% | 0.006509% | 0.01129% | 0.01073% | 0.01032% | 0.0002638% | 0.01152% | 0.007112% | 0.008669% | 0.11408 | 0.096045 | 0.065067 | 0.11289 | 0.10731 | 0.10336 | 0.0026373 | 0.11517 | 0.071115 | 0.086798
3586 | 5 | 30 | 9 | sobota | 2015-05-30 | 0.01243% | 0.01009% | 0.006908% | 0.0119% | 0.01211% | 0.0136% | 0.000234% | 0.01241% | 0.007305% | 0.0102% | 0.12431 | 0.1009 | 0.069055 | 0.11901 | 0.12105 | 0.13621 | 0.0023393 | 0.12414 | 0.073043 | 0.10214
3587 | 5 | 30 | 10 | sobota | 2015-05-30 | 0.01288% | 0.01029% | 0.007276% | 0.01313% | 0.01301% | 0.01363% | 0.0002708% | 0.01272% | 0.007674% | 0.01127% | 0.12882 | 0.10289 | 0.072731 | 0.13124 | 0.13012 | 0.13656 | 0.0027076 | 0.12719 | 0.076735 | 0.11288
3588 | 5 | 30 | 11 | sobota | 2015-05-30 | 0.01323% | 0.01053% | 0.007081% | 0.01248% | 0.01293% | 0.01239% | 0.0003835% | 0.01281% | 0.007444% | 0.01164% | 0.13227 | 0.10527 | 0.07078 | 0.1248 | 0.12924 | 0.12418 | 0.0038341 | 0.12814 | 0.074433 | 0.11656
3589 | 5 | 30 | 12 | sobota | 2015-05-30 | 0.01344% | 0.0123% | 0.007147% | 0.01276% | 0.01221% | 0.01203% | 0.0004461% | 0.01259% | 0.007523% | 0.0115% | 0.13442 | 0.12298 | 0.071442 | 0.12757 | 0.12209 | 0.12057 | 0.00446 | 0.12585 | 0.075218 | 0.11513
3590 | 5 | 30 | 13 | sobota | 2015-05-30 | 0.0136% | 0.01406% | 0.007131% | 0.01298% | 0.01142% | 0.01164% | 0.0004595% | 0.01189% | 0.007292% | 0.01093% | 0.136 | 0.14056 | 0.07128 | 0.12978 | 0.11417 | 0.11662 | 0.0045941 | 0.11891 | 0.072915 | 0.1094
3591 | 5 | 30 | 14 | sobota | 2015-05-30 | 0.01323% | 0.0124% | 0.007053% | 0.01312% | 0.01024% | 0.01117% | 0.0004289% | 0.01154% | 0.007159% | 0.01006% | 0.13233 | 0.12402 | 0.070496 | 0.13116 | 0.10244 | 0.1119 | 0.0042879 | 0.11536 | 0.071579 | 0.10068
3592 | 5 | 30 | 15 | sobota | 2015-05-30 | 0.01334% | 0.01096% | 0.00685% | 0.01335% | 0.009321% | 0.0105% | 0.0005225% | 0.011% | 0.006918% | 0.009383% | 0.1334 | 0.10956 | 0.06847 | 0.13348 | 0.093205 | 0.10524 | 0.005224 | 0.10999 | 0.069176 | 0.093943
3593 | 5 | 30 | 16 | sobota | 2015-05-30 | 0.01295% | 0.01047% | 0.006713% | 0.01326% | 0.008665% | 0.01052% | 0.000551% | 0.01076% | 0.006676% | 0.008936% | 0.12952 | 0.10471 | 0.067101 | 0.13263 | 0.086648 | 0.10537 | 0.0055091 | 0.10764 | 0.066747 | 0.089473
3594 | 5 | 30 | 17 | sobota | 2015-05-30 | 0.01321% | 0.01026% | 0.006969% | 0.01291% | 0.008718% | 0.0105% | 0.0005932% | 0.01045% | 0.006661% | 0.008694% | 0.13205 | 0.10263 | 0.069659 | 0.12909 | 0.087179 | 0.10522 | 0.0059305 | 0.10449 | 0.066604 | 0.08705
3595 | 5 | 30 | 18 | sobota | 2015-05-30 | 0.01316% | 0.01082% | 0.006935% | 0.01423% | 0.0087% | 0.01037% | 0.0005579% | 0.01036% | 0.006731% | 0.008514% | 0.13162 | 0.10815 | 0.069324 | 0.14224 | 0.086997 | 0.10388 | 0.005578 | 0.1036 | 0.067301 | 0.085239
3596 | 5 | 30 | 19 | sobota | 2015-05-30 | 0.01378% | 0.0112% | 0.007307% | 0.01324% | 0.008248% | 0.01014% | 0.001115% | 0.0102% | 0.007175% | 0.008281% | 0.13782 | 0.11203 | 0.073041 | 0.13239 | 0.082476 | 0.10155 | 0.011147 | 0.102 | 0.071739 | 0.082915
3597 | 5 | 30 | 20 | sobota | 2015-05-30 | 0.01413% | 0.01125% | 0.007467% | 0.01303% | 0.007798% | 0.01% | 0.006535% | 0.01009% | 0.009112% | 0.008299% | 0.1413 | 0.11246 | 0.074638 | 0.13028 | 0.07797 | 0.10021 | 0.065337 | 0.10094 | 0.091108 | 0.083086
3598 | 5 | 30 | 21 | sobota | 2015-05-30 | 0.01391% | 0.01208% | 0.02873% | 0.01346% | 0.00741% | 0.007243% | 0.02056% | 0.009491% | 0.01194% | 0.008337% | 0.1391 | 0.12081 | 0.28719 | 0.13464 | 0.074099 | 0.072569 | 0.20558 | 0.094899 | 0.11937 | 0.083474
3599 | 5 | 30 | 22 | sobota | 2015-05-30 | 0.01208% | 0.01145% | 0.0316% | 0.01232% | 0.006613% | 0.006508% | 0.02352% | 0.008473% | 0.0121% | 0.007733% | 0.12075 | 0.1145 | 0.31583 | 0.12322 | 0.066126 | 0.065202 | 0.2351 | 0.084722 | 0.12101 | 0.077423
3600 | 5 | 30 | 23 | sobota | 2015-05-30 | 0.009504% | 0.009431% | 0.02991% | 0.009835% | 0.006193% | 0.006249% | 0.0243% | 0.007614% | 0.01256% | 0.007155% | 0.095031 | 0.094304 | 0.29899 | 0.098343 | 0.061931 | 0.06261 | 0.24294 | 0.076134 | 0.12563 | 0.071641
3601 | 5 | 31 | 0 | niedziela | 2015-05-31 | 0.007736% | 0.007345% | 0.01936% | 0.00805% | 0.005725% | 0.005869% | 0.0241% | 0.007261% | 0.01203% | 0.006726% | 0.077355 | 0.073445 | 0.1935 | 0.080496 | 0.05725 | 0.058804 | 0.24099 | 0.072608 | 0.12033 | 0.067345
3602 | 5 | 31 | 1 | niedziela | 2015-05-31 | 0.006171% | 0.00618% | 0.0159% | 0.007765% | 0.005593% | 0.00575% | 0.02404% | 0.006988% | 0.01166% | 0.006456% | 0.061706 | 0.061791 | 0.15897 | 0.077643 | 0.055924 | 0.057603 | 0.2403 | 0.069877 | 0.11663 | 0.064639
3603 | 5 | 31 | 2 | niedziela | 2015-05-31 | 0.005483% | 0.005803% | 0.01432% | 0.006471% | 0.005356% | 0.00563% | 0.02365% | 0.006857% | 0.0116% | 0.006281% | 0.054823 | 0.058028 | 0.14314 | 0.064708 | 0.053561 | 0.056405 | 0.2364 | 0.068562 | 0.11597 | 0.062889
3604 | 5 | 31 | 3 | niedziela | 2015-05-31 | 0.005283% | 0.005733% | 0.0138% | 0.006334% | 0.005254% | 0.005409% | 0.01779% | 0.006704% | 0.01001% | 0.006168% | 0.052822 | 0.057324 | 0.13796 | 0.063339 | 0.052538 | 0.054192 | 0.17789 | 0.067038 | 0.10006 | 0.061758
3605 | 5 | 31 | 4 | niedziela | 2015-05-31 | 0.005458% | 0.006325% | 0.01388% | 0.006684% | 0.004885% | 0.004964% | 0.004958% | 0.006454% | 0.007242% | 0.005917% | 0.054572 | 0.063244 | 0.13877 | 0.066837 | 0.04885 | 0.049735 | 0.049568 | 0.06454 | 0.072406 | 0.059238
3606 | 5 | 31 | 5 | niedziela | 2015-05-31 | 0.005914% | 0.006456% | 0.003037% | 0.007318% | 0.004753% | 0.004478% | 0.00168% | 0.006384% | 0.005831% | 0.005425% | 0.059136 | 0.064554 | 0.030353 | 0.073178 | 0.047531 | 0.04486 | 0.016795 | 0.06384 | 0.058302 | 0.054313
3607 | 5 | 31 | 6 | niedziela | 2015-05-31 | 0.007536% | 0.007209% | 0.00377% | 0.008351% | 0.005136% | 0.004582% | 0.0004494% | 0.006811% | 0.005421% | 0.005513% | 0.075354 | 0.072083 | 0.03768 | 0.083502 | 0.051361 | 0.045905 | 0.0044926 | 0.068102 | 0.054204 | 0.055199
3608 | 5 | 31 | 7 | niedziela | 2015-05-31 | 0.009127% | 0.008326% | 0.004726% | 0.01005% | 0.005759% | 0.004761% | 0.0003629% | 0.00748% | 0.005889% | 0.005857% | 0.091269 | 0.083255 | 0.047235 | 0.10051 | 0.057583 | 0.047695 | 0.0036285 | 0.07479 | 0.058884 | 0.058644
3609 | 5 | 31 | 8 | niedziela | 2015-05-31 | 0.01087% | 0.009402% | 0.005898% | 0.01084% | 0.006541% | 0.006123% | 0.0002455% | 0.008668% | 0.006374% | 0.006429% | 0.10869 | 0.094007 | 0.058954 | 0.10842 | 0.065401 | 0.061347 | 0.0024546 | 0.086677 | 0.063731 | 0.064367
3610 | 5 | 31 | 9 | niedziela | 2015-05-31 | 0.0124% | 0.009737% | 0.006833% | 0.01181% | 0.007477% | 0.006369% | 0.0002287% | 0.009657% | 0.006433% | 0.007096% | 0.12402 | 0.097364 | 0.068299 | 0.11812 | 0.074769 | 0.063808 | 0.0022861 | 0.096561 | 0.064321 | 0.071044
3611 | 5 | 31 | 10 | niedziela | 2015-05-31 | 0.0129% | 0.01005% | 0.0072% | 0.01198% | 0.008044% | 0.00716% | 0.0002296% | 0.009837% | 0.006894% | 0.00771% | 0.12898 | 0.10052 | 0.071966 | 0.1198 | 0.080439 | 0.071735 | 0.0022959 | 0.098359 | 0.068932 | 0.077194
3612 | 5 | 31 | 11 | niedziela | 2015-05-31 | 0.01268% | 0.01012% | 0.00717% | 0.01213% | 0.008199% | 0.007353% | 0.0002821% | 0.009848% | 0.007041% | 0.008095% | 0.12679 | 0.10115 | 0.071665 | 0.12134 | 0.081984 | 0.073666 | 0.0028203 | 0.098475 | 0.070403 | 0.081049
3613 | 5 | 31 | 12 | niedziela | 2015-05-31 | 0.01246% | 0.0113% | 0.0069% | 0.01227% | 0.008177% | 0.00746% | 0.0003615% | 0.01007% | 0.007144% | 0.008227% | 0.12459 | 0.11302 | 0.068968 | 0.12267 | 0.081762 | 0.07474 | 0.0036142 | 0.10074 | 0.071427 | 0.082369
3614 | 5 | 31 | 13 | niedziela | 2015-05-31 | 0.01195% | 0.01254% | 0.006568% | 0.0118% | 0.008024% | 0.007231% | 0.0004187% | 0.01004% | 0.006973% | 0.008251% | 0.11952 | 0.12542 | 0.065649 | 0.11799 | 0.080234 | 0.072447 | 0.0041856 | 0.10038 | 0.069721 | 0.082614
3615 | 5 | 31 | 14 | niedziela | 2015-05-31 | 0.01096% | 0.01029% | 0.00599% | 0.01193% | 0.008054% | 0.007167% | 0.0004004% | 0.01008% | 0.006989% | 0.008173% | 0.1096 | 0.10286 | 0.059876 | 0.11927 | 0.080532 | 0.0718 | 0.0040032 | 0.10083 | 0.069884 | 0.081825
3616 | 5 | 31 | 15 | niedziela | 2015-05-31 | 0.01066% | 0.008856% | 0.00554% | 0.01184% | 0.008176% | 0.007329% | 0.0004655% | 0.01016% | 0.006788% | 0.008103% | 0.10657 | 0.088551 | 0.055377 | 0.11836 | 0.081756 | 0.073422 | 0.0046539 | 0.10164 | 0.06787 | 0.08113
3617 | 5 | 31 | 16 | niedziela | 2015-05-31 | 0.0104% | 0.008344% | 0.005296% | 0.01111% | 0.00807% | 0.006197% | 0.0004913% | 0.01003% | 0.006612% | 0.007996% | 0.10396 | 0.083434 | 0.052934 | 0.11109 | 0.08069 | 0.06209 | 0.004912 | 0.10026 | 0.066116 | 0.080062
3618 | 5 | 31 | 17 | niedziela | 2015-05-31 | 0.01038% | 0.008514% | 0.005273% | 0.01104% | 0.008201% | 0.005925% | 0.000563% | 0.009927% | 0.006447% | 0.007908% | 0.10384 | 0.085135 | 0.052703 | 0.11037 | 0.082008 | 0.059356 | 0.0056286 | 0.099267 | 0.064461 | 0.07918
3619 | 5 | 31 | 18 | niedziela | 2015-05-31 | 0.01126% | 0.009465% | 0.005633% | 0.01351% | 0.00778% | 0.005872% | 0.0006079% | 0.009682% | 0.006388% | 0.007799% | 0.11259 | 0.09464 | 0.05631 | 0.13513 | 0.077794 | 0.058828 | 0.0060771 | 0.096815 | 0.063877 | 0.078082
3620 | 5 | 31 | 19 | niedziela | 2015-05-31 | 0.01218% | 0.0104% | 0.006236% | 0.01302% | 0.007272% | 0.0058% | 0.0009189% | 0.00951% | 0.006681% | 0.007688% | 0.12182 | 0.10398 | 0.062329 | 0.13016 | 0.072713 | 0.05811 | 0.0091872 | 0.095089 | 0.066804 | 0.076978
3621 | 5 | 31 | 20 | niedziela | 2015-05-31 | 0.01334% | 0.01094% | 0.006979% | 0.01418% | 0.006974% | 0.005664% | 0.006254% | 0.009415% | 0.008659% | 0.007689% | 0.13335 | 0.10937 | 0.069757 | 0.14181 | 0.06974 | 0.056741 | 0.062522 | 0.094148 | 0.086584 | 0.076987
3622 | 5 | 31 | 21 | niedziela | 2015-05-31 | 0.01316% | 0.01172% | 0.02761% | 0.01316% | 0.006762% | 0.005675% | 0.02037% | 0.008807% | 0.01159% | 0.007894% | 0.13156 | 0.11717 | 0.27598 | 0.13161 | 0.067617 | 0.056857 | 0.20368 | 0.088065 | 0.11588 | 0.079037
3623 | 5 | 31 | 22 | niedziela | 2015-05-31 | 0.01119% | 0.01042% | 0.02927% | 0.0116% | 0.006307% | 0.005825% | 0.02344% | 0.008356% | 0.01212% | 0.007338% | 0.1119 | 0.10419 | 0.29261 | 0.11596 | 0.063063 | 0.058357 | 0.23437 | 0.083554 | 0.12123 | 0.073469
3624 | 5 | 31 | 23 | niedziela | 2015-05-31 | 0.008404% | 0.00807% | 0.02626% | 0.009445% | 0.006074% | 0.005586% | 0.02416% | 0.008042% | 0.01223% | 0.00681% | 0.084037 | 0.080691 | 0.26251 | 0.094447 | 0.060734 | 0.055963 | 0.24153 | 0.080415 | 0.12233 | 0.068187
3625 | 6 | 1 | 0 | poniedziałek | 2015-06-01 | 0.006527% | 0.006213% | 0.01692% | 0.007278% | 0.005615% | 0.005889% | 0.02429% | 0.007384% | 0.01191% | 0.006653% | 0.065265 | 0.06212 | 0.16915 | 0.072779 | 0.056148 | 0.058995 | 0.24281 | 0.073836 | 0.11911 | 0.066607
3626 | 6 | 1 | 1 | poniedziałek | 2015-06-01 | 0.005653% | 0.005625% | 0.01567% | 0.006491% | 0.005595% | 0.005733% | 0.02423% | 0.007077% | 0.01182% | 0.006393% | 0.056527 | 0.056245 | 0.1566 | 0.064902 | 0.055951 | 0.057434 | 0.2422 | 0.07077 | 0.11814 | 0.064008
3627 | 6 | 1 | 2 | poniedziałek | 2015-06-01 | 0.005256% | 0.005247% | 0.01405% | 0.005657% | 0.005455% | 0.00569% | 0.02372% | 0.006884% | 0.01144% | 0.006242% | 0.052556 | 0.052468 | 0.14041 | 0.056563 | 0.054545 | 0.057009 | 0.23714 | 0.068832 | 0.1144 | 0.0625
3628 | 6 | 1 | 3 | poniedziałek | 2015-06-01 | 0.005218% | 0.00552% | 0.01368% | 0.00588% | 0.005398% | 0.00564% | 0.01756% | 0.006797% | 0.00988% | 0.006161% | 0.052178 | 0.055198 | 0.13678 | 0.058792 | 0.053979 | 0.056505 | 0.17554 | 0.067963 | 0.098784 | 0.061681
3629 | 6 | 1 | 4 | poniedziałek | 2015-06-01 | 0.005806% | 0.006411% | 0.01551% | 0.00664% | 0.005333% | 0.005126% | 0.004944% | 0.006812% | 0.007587% | 0.005872% | 0.058052 | 0.0641 | 0.15503 | 0.066396 | 0.053329 | 0.05136 | 0.049429 | 0.068116 | 0.075857 | 0.058792
3630 | 6 | 1 | 5 | poniedziałek | 2015-06-01 | 0.007072% | 0.007089% | 0.003527% | 0.007531% | 0.007155% | 0.005442% | 0.001684% | 0.008035% | 0.00685% | 0.006037% | 0.070718 | 0.070887 | 0.035252 | 0.075303 | 0.071547 | 0.054521 | 0.016839 | 0.080346 | 0.068491 | 0.060447
3631 | 6 | 1 | 6 | poniedziałek | 2015-06-01 | 0.009497% | 0.008303% | 0.00467% | 0.009384% | 0.01009% | 0.009443% | 0.000444% | 0.01026% | 0.006977% | 0.0079% | 0.094962 | 0.083024 | 0.04668 | 0.093833 | 0.10086 | 0.094606 | 0.0044385 | 0.10262 | 0.069764 | 0.079094
3632 | 6 | 1 | 7 | poniedziałek | 2015-06-01 | 0.01086% | 0.008867% | 0.005433% | 0.01048% | 0.01345% | 0.01407% | 0.0003566% | 0.01223% | 0.007741% | 0.01076% | 0.10862 | 0.088661 | 0.054304 | 0.10481 | 0.13452 | 0.14093 | 0.0035647 | 0.12226 | 0.077398 | 0.10771
3633 | 6 | 1 | 8 | poniedziałek | 2015-06-01 | 0.01104% | 0.00893% | 0.005754% | 0.01075% | 0.01593% | 0.01969% | 0.0002877% | 0.01343% | 0.008106% | 0.01387% | 0.11038 | 0.089289 | 0.057515 | 0.10752 | 0.15929 | 0.19732 | 0.0028768 | 0.13424 | 0.081055 | 0.13884
3634 | 6 | 1 | 9 | poniedziałek | 2015-06-01 | 0.01127% | 0.008867% | 0.005789% | 0.0104% | 0.01761% | 0.02199% | 0.0002777% | 0.0141% | 0.008522% | 0.01625% | 0.1127 | 0.088662 | 0.057863 | 0.104 | 0.17613 | 0.22035 | 0.0027759 | 0.141 | 0.08521 | 0.16273
3635 | 6 | 1 | 10 | poniedziałek | 2015-06-01 | 0.01092% | 0.008827% | 0.005742% | 0.009913% | 0.01827% | 0.02124% | 0.0002456% | 0.01467% | 0.008933% | 0.0174% | 0.10916 | 0.088264 | 0.057396 | 0.099124 | 0.18273 | 0.21275 | 0.0024556 | 0.14672 | 0.08932 | 0.17419
3636 | 6 | 1 | 11 | poniedziałek | 2015-06-01 | 0.01098% | 0.008885% | 0.005642% | 0.009934% | 0.01838% | 0.02173% | 0.0002621% | 0.01471% | 0.008889% | 0.01794% | 0.10978 | 0.088837 | 0.056393 | 0.099333 | 0.18374 | 0.21771 | 0.0026199 | 0.1471 | 0.088882 | 0.17959
3637 | 6 | 1 | 12 | poniedziałek | 2015-06-01 | 0.01093% | 0.01067% | 0.005411% | 0.01032% | 0.01817% | 0.02172% | 0.0003159% | 0.01468% | 0.008926% | 0.01824% | 0.10932 | 0.10672 | 0.054085 | 0.10317 | 0.18173 | 0.21761 | 0.0031578 | 0.1468 | 0.089246 | 0.18259
3638 | 6 | 1 | 13 | poniedziałek | 2015-06-01 | 0.01078% | 0.0125% | 0.005636% | 0.01051% | 0.0175% | 0.02072% | 0.000321% | 0.01463% | 0.008729% | 0.01808% | 0.10782 | 0.12498 | 0.056338 | 0.10513 | 0.17495 | 0.20762 | 0.0032091 | 0.14624 | 0.087282 | 0.18102
3639 | 6 | 1 | 14 | poniedziałek | 2015-06-01 | 0.01073% | 0.01041% | 0.005714% | 0.01099% | 0.01584% | 0.01913% | 0.0003179% | 0.0145% | 0.008375% | 0.01763% | 0.10727 | 0.10412 | 0.057118 | 0.10989 | 0.15841 | 0.19169 | 0.0031783 | 0.14498 | 0.083736 | 0.17655
3640 | 6 | 1 | 15 | poniedziałek | 2015-06-01 | 0.01114% | 0.009847% | 0.00578% | 0.01097% | 0.01432% | 0.0162% | 0.0003951% | 0.01411% | 0.008085% | 0.01651% | 0.11144 | 0.098457 | 0.057772 | 0.10969 | 0.14315 | 0.16232 | 0.0039503 | 0.14109 | 0.080836 | 0.16528
3641 | 6 | 1 | 16 | poniedziałek | 2015-06-01 | 0.01187% | 0.009723% | 0.005961% | 0.01015% | 0.01348% | 0.01401% | 0.0004291% | 0.01345% | 0.007718% | 0.01509% | 0.11866 | 0.097224 | 0.059583 | 0.10147 | 0.13484 | 0.14031 | 0.0042902 | 0.13446 | 0.077172 | 0.15111
3642 | 6 | 1 | 17 | poniedziałek | 2015-06-01 | 0.01231% | 0.009611% | 0.006182% | 0.01051% | 0.01244% | 0.01278% | 0.0004546% | 0.01252% | 0.007553% | 0.01358% | 0.12305 | 0.096099 | 0.061794 | 0.1051 | 0.12444 | 0.12807 | 0.0045452 | 0.12518 | 0.075525 | 0.13597
3643 | 6 | 1 | 18 | poniedziałek | 2015-06-01 | 0.01304% | 0.01051% | 0.006462% | 0.01174% | 0.01114% | 0.01216% | 0.0004531% | 0.01217% | 0.007553% | 0.01185% | 0.13041 | 0.10507 | 0.06459 | 0.11734 | 0.11137 | 0.12187 | 0.0045301 | 0.12167 | 0.075519 | 0.11866
3644 | 6 | 1 | 19 | poniedziałek | 2015-06-01 | 0.01365% | 0.01133% | 0.00692% | 0.01132% | 0.01005% | 0.01217% | 0.0007166% | 0.01181% | 0.00804% | 0.01054% | 0.13646 | 0.11324 | 0.069173 | 0.11321 | 0.10048 | 0.12193 | 0.0071644 | 0.11806 | 0.080389 | 0.10548
3645 | 6 | 1 | 20 | poniedziałek | 2015-06-01 | 0.01452% | 0.01183% | 0.007324% | 0.01188% | 0.009021% | 0.01137% | 0.006424% | 0.01159% | 0.009903% | 0.009427% | 0.14518 | 0.11824 | 0.073208 | 0.11877 | 0.090203 | 0.11395 | 0.064225 | 0.1159 | 0.099017 | 0.094386
3646 | 6 | 1 | 21 | poniedziałek | 2015-06-01 | 0.01434% | 0.01247% | 0.02948% | 0.01218% | 0.00821% | 0.008819% | 0.0202% | 0.01041% | 0.01239% | 0.008849% | 0.14334 | 0.12471 | 0.2947 | 0.12175 | 0.082098 | 0.088353 | 0.20196 | 0.10412 | 0.12386 | 0.088599
3647 | 6 | 1 | 22 | poniedziałek | 2015-06-01 | 0.01159% | 0.01093% | 0.03132% | 0.01135% | 0.007021% | 0.007899% | 0.02345% | 0.00918% | 0.01245% | 0.007997% | 0.11585 | 0.10933 | 0.31307 | 0.11351 | 0.070203 | 0.079143 | 0.23449 | 0.091791 | 0.12447 | 0.080066
3648 | 6 | 1 | 23 | poniedziałek | 2015-06-01 | 0.008742% | 0.008428% | 0.02743% | 0.008661% | 0.006507% | 0.007441% | 0.02419% | 0.008143% | 0.01243% | 0.007237% | 0.087409 | 0.084273 | 0.27414 | 0.086603 | 0.065065 | 0.074554 | 0.24185 | 0.08142 | 0.12433 | 0.072457
3649 | 6 | 2 | 0 | wtorek | 2015-06-02 | 0.006557% | 0.006345% | 0.01737% | 0.007177% | 0.006073% | 0.007202% | 0.02405% | 0.00772% | 0.01211% | 0.006653% | 0.065563 | 0.063442 | 0.17366 | 0.071764 | 0.060722 | 0.07215 | 0.24044 | 0.077196 | 0.12107 | 0.066607
3650 | 6 | 2 | 1 | wtorek | 2015-06-02 | 0.005675% | 0.005789% | 0.01501% | 0.007074% | 0.005941% | 0.00706% | 0.02388% | 0.007434% | 0.012% | 0.006393% | 0.056746 | 0.057884 | 0.15005 | 0.070735 | 0.059402 | 0.07073 | 0.23872 | 0.074336 | 0.12003 | 0.064008
3651 | 6 | 2 | 2 | wtorek | 2015-06-02 | 0.005262% | 0.005331% | 0.01296% | 0.00576% | 0.005727% | 0.006925% | 0.0235% | 0.007269% | 0.01159% | 0.006242% | 0.052621 | 0.053305 | 0.12956 | 0.057595 | 0.057263 | 0.069376 | 0.23499 | 0.072684 | 0.11593 | 0.0625
3652 | 6 | 2 | 3 | wtorek | 2015-06-02 | 0.005173% | 0.005697% | 0.01285% | 0.005796% | 0.005621% | 0.006901% | 0.01721% | 0.007164% | 0.01011% | 0.006161% | 0.051723 | 0.056963 | 0.12844 | 0.057958 | 0.056205 | 0.069136 | 0.17208 | 0.07163 | 0.10111 | 0.061681
3653 | 6 | 2 | 4 | wtorek | 2015-06-02 | 0.005744% | 0.00663% | 0.01419% | 0.006395% | 0.005663% | 0.006424% | 0.004815% | 0.007081% | 0.007608% | 0.005872% | 0.057439 | 0.066294 | 0.1418 | 0.06395 | 0.056631 | 0.064356 | 0.048137 | 0.070803 | 0.076066 | 0.058792
3654 | 6 | 2 | 5 | wtorek | 2015-06-02 | 0.007266% | 0.007466% | 0.003556% | 0.00777% | 0.00731% | 0.006791% | 0.001574% | 0.008212% | 0.006966% | 0.006037% | 0.072652 | 0.074657 | 0.035544 | 0.077696 | 0.073099 | 0.068041 | 0.015739 | 0.082114 | 0.069654 | 0.060447
3655 | 6 | 2 | 6 | wtorek | 2015-06-02 | 0.00965% | 0.008354% | 0.004702% | 0.009274% | 0.01044% | 0.009927% | 0.0004984% | 0.01053% | 0.007403% | 0.0079% | 0.096497 | 0.083529 | 0.046996 | 0.092735 | 0.10436 | 0.099451 | 0.0049831 | 0.10525 | 0.074026 | 0.079094
3656 | 6 | 2 | 7 | wtorek | 2015-06-02 | 0.01102% | 0.008802% | 0.005553% | 0.01033% | 0.01396% | 0.01516% | 0.0003932% | 0.01239% | 0.008173% | 0.01076% | 0.11019 | 0.088016 | 0.055509 | 0.10328 | 0.13961 | 0.15186 | 0.0039315 | 0.12392 | 0.081719 | 0.10771
3657 | 6 | 2 | 8 | wtorek | 2015-06-02 | 0.01139% | 0.009001% | 0.005688% | 0.01108% | 0.01665% | 0.01954% | 0.0002991% | 0.01382% | 0.008611% | 0.01387% | 0.11386 | 0.090004 | 0.056854 | 0.11078 | 0.16649 | 0.19579 | 0.00299 | 0.13816 | 0.086099 | 0.13884
3658 | 6 | 2 | 9 | wtorek | 2015-06-02 | 0.01132% | 0.009016% | 0.005903% | 0.01071% | 0.01805% | 0.02148% | 0.0002933% | 0.01468% | 0.008773% | 0.01625% | 0.11321 | 0.09015 | 0.059009 | 0.10711 | 0.18052 | 0.21517 | 0.0029321 | 0.14681 | 0.087723 | 0.16273
3659 | 6 | 2 | 10 | wtorek | 2015-06-02 | 0.01108% | 0.008757% | 0.005739% | 0.01048% | 0.01886% | 0.02111% | 0.0002391% | 0.0152% | 0.008911% | 0.0174% | 0.11079 | 0.087567 | 0.057366 | 0.10482 | 0.1886 | 0.21146 | 0.0023909 | 0.15201 | 0.089099 | 0.17419
3660 | 6 | 2 | 11 | wtorek | 2015-06-02 | 0.01112% | 0.009228% | 0.005723% | 0.009863% | 0.01892% | 0.02193% | 0.0002761% | 0.01535% | 0.0091% | 0.01794% | 0.1112 | 0.092271 | 0.057203 | 0.098622 | 0.18918 | 0.21973 | 0.0027603 | 0.15346 | 0.090986 | 0.17959
3661 | 6 | 2 | 12 | wtorek | 2015-06-02 | 0.01109% | 0.01084% | 0.005589% | 0.0103% | 0.01878% | 0.02134% | 0.000344% | 0.01523% | 0.009031% | 0.01824% | 0.11089 | 0.10834 | 0.05587 | 0.10298 | 0.18783 | 0.21383 | 0.0034389 | 0.1523 | 0.090301 | 0.18259
3662 | 6 | 2 | 13 | wtorek | 2015-06-02 | 0.0111% | 0.01236% | 0.005634% | 0.01044% | 0.01818% | 0.02078% | 0.0003928% | 0.01515% | 0.009231% | 0.01808% | 0.11095 | 0.12359 | 0.056315 | 0.10437 | 0.18178 | 0.20822 | 0.0039274 | 0.15147 | 0.0923 | 0.18102
3663 | 6 | 2 | 14 | wtorek | 2015-06-02 | 0.01091% | 0.01054% | 0.005624% | 0.01056% | 0.01659% | 0.01943% | 0.0003476% | 0.01492% | 0.008643% | 0.01763% | 0.1091 | 0.10538 | 0.056214 | 0.10556 | 0.16592 | 0.19467 | 0.0034755 | 0.1492 | 0.086421 | 0.17655
3664 | 6 | 2 | 15 | wtorek | 2015-06-02 | 0.01143% | 0.009864% | 0.005885% | 0.01049% | 0.01488% | 0.01704% | 0.0004383% | 0.01449% | 0.008406% | 0.01651% | 0.11429 | 0.098626 | 0.058829 | 0.10489 | 0.14883 | 0.1707 | 0.0043821 | 0.14486 | 0.084054 | 0.16528
3665 | 6 | 2 | 16 | wtorek | 2015-06-02 | 0.01192% | 0.0101% | 0.005912% | 0.01034% | 0.0139% | 0.01509% | 0.0004388% | 0.01386% | 0.008074% | 0.01509% | 0.11923 | 0.10102 | 0.059092 | 0.10337 | 0.13896 | 0.15114 | 0.0043871 | 0.13862 | 0.080726 | 0.15111
3666 | 6 | 2 | 17 | wtorek | 2015-06-02 | 0.01249% | 0.009966% | 0.006039% | 0.01048% | 0.01273% | 0.01294% | 0.0004861% | 0.01293% | 0.00801% | 0.01358% | 0.12493 | 0.09965 | 0.060366 | 0.10477 | 0.12726 | 0.12962 | 0.0048598 | 0.12928 | 0.080092 | 0.13597
3667 | 6 | 2 | 18 | wtorek | 2015-06-02 | 0.01316% | 0.0107% | 0.006476% | 0.01118% | 0.01143% | 0.0118% | 0.0004686% | 0.01235% | 0.007865% | 0.01185% | 0.13158 | 0.10699 | 0.064736 | 0.11181 | 0.11432 | 0.11817 | 0.0046845 | 0.1235 | 0.078641 | 0.11866
3668 | 6 | 2 | 19 | wtorek | 2015-06-02 | 0.01381% | 0.01154% | 0.007037% | 0.01173% | 0.01018% | 0.01171% | 0.0006015% | 0.01207% | 0.007847% | 0.01054% | 0.13808 | 0.1154 | 0.070338 | 0.11725 | 0.10179 | 0.11734 | 0.0060138 | 0.12071 | 0.078459 | 0.10548
3669 | 6 | 2 | 20 | wtorek | 2015-06-02 | 0.01441% | 0.01193% | 0.00748% | 0.01209% | 0.008838% | 0.01149% | 0.005354% | 0.0116% | 0.009539% | 0.009427% | 0.14411 | 0.11926 | 0.074766 | 0.12091 | 0.088371 | 0.11516 | 0.053531 | 0.11602 | 0.095377 | 0.094386
3670 | 6 | 2 | 21 | wtorek | 2015-06-02 | 0.01418% | 0.01268% | 0.03006% | 0.01267% | 0.008137% | 0.008972% | 0.01965% | 0.01063% | 0.01234% | 0.008849% | 0.14178 | 0.12678 | 0.30048 | 0.1267 | 0.081365 | 0.089889 | 0.1965 | 0.10626 | 0.1234 | 0.088599
3671 | 6 | 2 | 22 | wtorek | 2015-06-02 | 0.01185% | 0.01142% | 0.03231% | 0.01137% | 0.006961% | 0.007926% | 0.02331% | 0.009415% | 0.01281% | 0.007997% | 0.11845 | 0.11417 | 0.32301 | 0.11374 | 0.069609 | 0.07941 | 0.23301 | 0.094144 | 0.12809 | 0.080066
3672 | 6 | 2 | 23 | wtorek | 2015-06-02 | 0.008776% | 0.008862% | 0.02744% | 0.008605% | 0.006369% | 0.007518% | 0.02399% | 0.008601% | 0.0124% | 0.007237% | 0.087757 | 0.088613 | 0.27431 | 0.086042 | 0.063687 | 0.075319 | 0.23982 | 0.086006 | 0.124 | 0.072457
3673 | 6 | 3 | 0 | środa | 2015-06-03 | 0.006742% | 0.0066% | 0.01705% | 0.007166% | 0.00607% | 0.007246% | 0.02393% | 0.007969% | 0.01237% | 0.006653% | 0.067416 | 0.065991 | 0.17044 | 0.071658 | 0.060701 | 0.072599 | 0.23923 | 0.079684 | 0.12366 | 0.066607
3674 | 6 | 3 | 1 | środa | 2015-06-03 | 0.00571% | 0.005893% | 0.01414% | 0.006781% | 0.005899% | 0.007238% | 0.02389% | 0.007601% | 0.01233% | 0.006393% | 0.057096 | 0.058923 | 0.14137 | 0.067804 | 0.058988 | 0.072511 | 0.23887 | 0.076006 | 0.12329 | 0.064008
3675 | 6 | 3 | 2 | środa | 2015-06-03 | 0.005276% | 0.005498% | 0.01314% | 0.005458% | 0.005827% | 0.007129% | 0.02331% | 0.007459% | 0.01199% | 0.006242% | 0.052751 | 0.054973 | 0.13139 | 0.05458 | 0.058268 | 0.07142 | 0.23302 | 0.074587 | 0.11984 | 0.0625
3676 | 6 | 3 | 3 | środa | 2015-06-03 | 0.005183% | 0.005939% | 0.01304% | 0.005811% | 0.005673% | 0.007041% | 0.01678% | 0.007156% | 0.01043% | 0.006161% | 0.051831 | 0.059383 | 0.13038 | 0.058108 | 0.05673 | 0.07054 | 0.1678 | 0.071554 | 0.10431 | 0.061681
3677 | 6 | 3 | 4 | środa | 2015-06-03 | 0.005817% | 0.006492% | 0.01425% | 0.006322% | 0.005631% | 0.006481% | 0.004429% | 0.007259% | 0.00774% | 0.005872% | 0.058163 | 0.064913 | 0.14241 | 0.063218 | 0.056308 | 0.064936 | 0.044283 | 0.072586 | 0.077391 | 0.058792
3678 | 6 | 3 | 5 | środa | 2015-06-03 | 0.007195% | 0.00747% | 0.003903% | 0.007303% | 0.007169% | 0.006787% | 0.001503% | 0.008288% | 0.006897% | 0.006037% | 0.071948 | 0.074697 | 0.039017 | 0.073021 | 0.071686 | 0.067999 | 0.015029 | 0.082879 | 0.068962 | 0.060447
3679 | 6 | 3 | 6 | środa | 2015-06-03 | 0.009458% | 0.008749% | 0.004762% | 0.00871% | 0.01014% | 0.009816% | 0.0004584% | 0.01055% | 0.007485% | 0.0079% | 0.094578 | 0.087482 | 0.047599 | 0.08709 | 0.10141 | 0.098346 | 0.004583 | 0.10549 | 0.074842 | 0.079094
3680 | 6 | 3 | 7 | środa | 2015-06-03 | 0.01114% | 0.009195% | 0.005707% | 0.009744% | 0.01337% | 0.01461% | 0.0004143% | 0.01242% | 0.008158% | 0.01076% | 0.11137 | 0.091946 | 0.057044 | 0.097435 | 0.13371 | 0.14633 | 0.0041423 | 0.12422 | 0.081569 | 0.10771
3681 | 6 | 3 | 8 | środa | 2015-06-03 | 0.0114% | 0.009325% | 0.005703% | 0.00984% | 0.01543% | 0.01909% | 0.0003055% | 0.01367% | 0.008501% | 0.01387% | 0.11404 | 0.093244 | 0.057003 | 0.098392 | 0.1543 | 0.19128 | 0.0030541 | 0.13665 | 0.085002 | 0.13884
3682 | 6 | 3 | 9 | środa | 2015-06-03 | 0.01135% | 0.008965% | 0.005861% | 0.009278% | 0.01735% | 0.02176% | 0.0002996% | 0.0146% | 0.008955% | 0.01625% | 0.11345 | 0.089643 | 0.05858 | 0.092776 | 0.1735 | 0.21798 | 0.0029956 | 0.14598 | 0.089544 | 0.16273
3683 | 6 | 3 | 10 | środa | 2015-06-03 | 0.01091% | 0.008605% | 0.005565% | 0.008969% | 0.01805% | 0.0209% | 0.000332% | 0.01537% | 0.008993% | 0.0174% | 0.10913 | 0.086043 | 0.055624 | 0.089681 | 0.1805 | 0.20938 | 0.0033194 | 0.15371 | 0.089923 | 0.17419
3684 | 6 | 3 | 11 | środa | 2015-06-03 | 0.01083% | 0.00902% | 0.005463% | 0.009679% | 0.01822% | 0.02129% | 0.0003604% | 0.01542% | 0.009404% | 0.01794% | 0.10829 | 0.090196 | 0.054604 | 0.096783 | 0.18217 | 0.2133 | 0.003603 | 0.15421 | 0.09403 | 0.17959
3685 | 6 | 3 | 12 | środa | 2015-06-03 | 0.01052% | 0.01061% | 0.005581% | 0.009941% | 0.01775% | 0.02139% | 0.000437% | 0.01547% | 0.009541% | 0.01824% | 0.10515 | 0.10614 | 0.055789 | 0.099403 | 0.17749 | 0.21432 | 0.0043694 | 0.15471 | 0.0954 | 0.18259
3686 | 6 | 3 | 13 | środa | 2015-06-03 | 0.0107% | 0.01263% | 0.005575% | 0.01047% | 0.01705% | 0.0216% | 0.0004222% | 0.01522% | 0.009383% | 0.01808% | 0.10696 | 0.12631 | 0.055725 | 0.10465 | 0.17052 | 0.2164 | 0.0042209 | 0.15214 | 0.09382 | 0.18102
3687 | 6 | 3 | 14 | środa | 2015-06-03 | 0.01092% | 0.01076% | 0.005652% | 0.01044% | 0.01604% | 0.0195% | 0.0004567% | 0.01515% | 0.00881% | 0.01763% | 0.10922 | 0.10754 | 0.0565 | 0.10435 | 0.16042 | 0.19537 | 0.0045663 | 0.15149 | 0.088092 | 0.17655
3688 | 6 | 3 | 15 | środa | 2015-06-03 | 0.01114% | 0.01008% | 0.005952% | 0.009932% | 0.01491% | 0.01722% | 0.0005581% | 0.01469% | 0.008576% | 0.01651% | 0.11138 | 0.10076 | 0.059491 | 0.099318 | 0.1491 | 0.17257 | 0.0055792 | 0.1469 | 0.085754 | 0.16528
3689 | 6 | 3 | 16 | środa | 2015-06-03 | 0.01148% | 0.009502% | 0.006229% | 0.009414% | 0.014% | 0.01504% | 0.0005905% | 0.01426% | 0.008304% | 0.01509% | 0.11478 | 0.095014 | 0.062262 | 0.094131 | 0.14001 | 0.15067 | 0.0059033 | 0.1426 | 0.083034 | 0.15111
3690 | 6 | 3 | 17 | środa | 2015-06-03 | 0.01174% | 0.009561% | 0.006166% | 0.01% | 0.01258% | 0.01352% | 0.0006662% | 0.01356% | 0.008142% | 0.01358% | 0.11737 | 0.095606 | 0.061632 | 0.10003 | 0.12579 | 0.13546 | 0.0066602 | 0.13556 | 0.081415 | 0.13597
3691 | 6 | 3 | 18 | środa | 2015-06-03 | 0.01231% | 0.01017% | 0.006326% | 0.01144% | 0.01149% | 0.01272% | 0.0006505% | 0.01259% | 0.007916% | 0.01185% | 0.12304 | 0.10173 | 0.063228 | 0.11442 | 0.11494 | 0.1274 | 0.0065034 | 0.12585 | 0.07915 | 0.11866
3692 | 6 | 3 | 19 | środa | 2015-06-03 | 0.01279% | 0.01119% | 0.00681% | 0.01149% | 0.01038% | 0.01254% | 0.0007679% | 0.01203% | 0.007858% | 0.01054% | 0.12792 | 0.11191 | 0.06807 | 0.11493 | 0.10381 | 0.1256 | 0.0076772 | 0.12025 | 0.078566 | 0.10548
3693 | 6 | 3 | 20 | środa | 2015-06-03 | 0.01385% | 0.01151% | 0.007365% | 0.01182% | 0.009282% | 0.01203% | 0.005277% | 0.01155% | 0.009213% | 0.009427% | 0.1385 | 0.11507 | 0.073614 | 0.11818 | 0.092812 | 0.12051 | 0.052761 | 0.1155 | 0.09212 | 0.094386
3694 | 6 | 3 | 21 | środa | 2015-06-03 | 0.0142% | 0.01302% | 0.03016% | 0.01226% | 0.008428% | 0.00909% | 0.01947% | 0.01065% | 0.01192% | 0.008849% | 0.14201 | 0.13019 | 0.30147 | 0.12255 | 0.084275 | 0.091071 | 0.19461 | 0.10649 | 0.11923 | 0.088599
3695 | 6 | 3 | 22 | środa | 2015-06-03 | 0.01248% | 0.01213% | 0.03353% | 0.0119% | 0.006899% | 0.008841% | 0.02346% | 0.009376% | 0.01231% | 0.007997% | 0.12479 | 0.12131 | 0.33516 | 0.11899 | 0.068988 | 0.08857 | 0.23453 | 0.09375 | 0.12308 | 0.080066
3696 | 6 | 3 | 23 | środa | 2015-06-03 | 0.009709% | 0.009319% | 0.03095% | 0.009846% | 0.006367% | 0.008397% | 0.02456% | 0.008186% | 0.01233% | 0.007237% | 0.097087 | 0.093182 | 0.30936 | 0.098458 | 0.063665 | 0.084128 | 0.2455 | 0.081855 | 0.12333 | 0.072457
3697 | 6 | 4 | 0 | czwartek | 2015-06-04 | 0.007337% | 0.007185% | 0.01949% | 0.007516% | 0.005974% | 0.007408% | 0.02439% | 0.00785% | 0.012% | 0.006793% | 0.073369 | 0.071845 | 0.19479 | 0.075158 | 0.059737 | 0.074218 | 0.24384 | 0.078499 | 0.12 | 0.068009
3698 | 6 | 4 | 1 | czwartek | 2015-06-04 | 0.006017% | 0.006075% | 0.01659% | 0.006221% | 0.00586% | 0.007123% | 0.02428% | 0.00758% | 0.01179% | 0.006509% | 0.060165 | 0.06074 | 0.16587 | 0.062205 | 0.058596 | 0.071366 | 0.24279 | 0.075791 | 0.11784 | 0.065167
3699 | 6 | 4 | 2 | czwartek | 2015-06-04 | 0.005451% | 0.00544% | 0.01399% | 0.00562% | 0.005743% | 0.006982% | 0.02368% | 0.007375% | 0.01147% | 0.006318% | 0.054503 | 0.054398 | 0.1398 | 0.0562 | 0.057425 | 0.069951 | 0.23676 | 0.073747 | 0.11469 | 0.063256
3700 | 6 | 4 | 3 | czwartek | 2015-06-04 | 0.005374% | 0.005531% | 0.01348% | 0.005964% | 0.005466% | 0.006872% | 0.01697% | 0.00704% | 0.009952% | 0.006158% | 0.053734 | 0.055302 | 0.13475 | 0.05964 | 0.054656 | 0.068845 | 0.16969 | 0.070393 | 0.099512 | 0.061651
3701 | 6 | 4 | 4 | czwartek | 2015-06-04 | 0.005401% | 0.005934% | 0.01488% | 0.006002% | 0.005179% | 0.006395% | 0.004491% | 0.006608% | 0.007301% | 0.005707% | 0.05401 | 0.059339 | 0.1487 | 0.060021 | 0.051784 | 0.064071 | 0.044897 | 0.066073 | 0.073003 | 0.057143
3702 | 6 | 4 | 5 | czwartek | 2015-06-04 | 0.006238% | 0.006227% | 0.003143% | 0.006426% | 0.005016% | 0.006008% | 0.001468% | 0.006432% | 0.006041% | 0.005297% | 0.06238 | 0.062262 | 0.031412 | 0.064257 | 0.050161 | 0.060193 | 0.014679 | 0.064319 | 0.060402 | 0.053039
3703 | 6 | 4 | 6 | czwartek | 2015-06-04 | 0.007719% | 0.007103% | 0.003893% | 0.007667% | 0.005236% | 0.006071% | 0.0004588% | 0.006475% | 0.005535% | 0.005422% | 0.077181 | 0.071024 | 0.038912 | 0.076665 | 0.052359 | 0.060825 | 0.0045864 | 0.064749 | 0.055348 | 0.054288
3704 | 6 | 4 | 7 | czwartek | 2015-06-04 | 0.009401% | 0.008486% | 0.004753% | 0.009021% | 0.005578% | 0.006421% | 0.0003563% | 0.0067% | 0.005683% | 0.005746% | 0.093999 | 0.084853 | 0.047508 | 0.090203 | 0.055775 | 0.064328 | 0.0035621 | 0.066994 | 0.056825 | 0.057526
3705 | 6 | 4 | 8 | czwartek | 2015-06-04 | 0.01055% | 0.009374% | 0.005496% | 0.009559% | 0.005749% | 0.006843% | 0.0002799% | 0.006933% | 0.005702% | 0.006338% | 0.10552 | 0.093728 | 0.054934 | 0.095581 | 0.057484 | 0.068558 | 0.0027985 | 0.069324 | 0.057016 | 0.06346
3706 | 6 | 4 | 9 | czwartek | 2015-06-04 | 0.01221% | 0.009527% | 0.005991% | 0.01013% | 0.006235% | 0.007137% | 0.0002413% | 0.00727% | 0.005905% | 0.007068% | 0.12212 | 0.095266 | 0.059884 | 0.10129 | 0.062349 | 0.071502 | 0.002412 | 0.072691 | 0.059046 | 0.070762
3707 | 6 | 4 | 10 | czwartek | 2015-06-04 | 0.01267% | 0.00965% | 0.00647% | 0.01045% | 0.006186% | 0.007569% | 0.0002539% | 0.007367% | 0.006039% | 0.007764% | 0.12673 | 0.096493 | 0.064674 | 0.10451 | 0.061855 | 0.075829 | 0.0025386 | 0.073665 | 0.06038 | 0.077738
3708 | 6 | 4 | 11 | czwartek | 2015-06-04 | 0.01323% | 0.01028% | 0.006988% | 0.01029% | 0.006373% | 0.007618% | 0.0003626% | 0.007598% | 0.006259% | 0.00818% | 0.13226 | 0.10276 | 0.069846 | 0.10284 | 0.063722 | 0.076323 | 0.0036248 | 0.075978 | 0.062587 | 0.081898
3709 | 6 | 4 | 12 | czwartek | 2015-06-04 | 0.01347% | 0.01149% | 0.007029% | 0.01107% | 0.006368% | 0.006997% | 0.000458% | 0.00787% | 0.006429% | 0.008369% | 0.13468 | 0.11489 | 0.070256 | 0.11066 | 0.063681 | 0.0701 | 0.0045787 | 0.078699 | 0.064283 | 0.083791
3710 | 6 | 4 | 13 | czwartek | 2015-06-04 | 0.01291% | 0.01338% | 0.006787% | 0.01062% | 0.006357% | 0.007057% | 0.0005401% | 0.007857% | 0.006378% | 0.008414% | 0.12911 | 0.13384 | 0.067841 | 0.10624 | 0.063569 | 0.070699 | 0.0053995 | 0.078562 | 0.063769 | 0.084239
3711 | 6 | 4 | 14 | czwartek | 2015-06-04 | 0.01173% | 0.01153% | 0.006315% | 0.01074% | 0.006327% | 0.006946% | 0.0005346% | 0.007859% | 0.006415% | 0.008419% | 0.11731 | 0.11526 | 0.063126 | 0.10741 | 0.063263 | 0.069589 | 0.0053447 | 0.078588 | 0.064144 | 0.084291
3712 | 6 | 4 | 15 | czwartek | 2015-06-04 | 0.01122% | 0.009489% | 0.00577% | 0.009991% | 0.006434% | 0.007011% | 0.0005806% | 0.008005% | 0.006454% | 0.008322% | 0.11222 | 0.09488 | 0.057675 | 0.099906 | 0.064334 | 0.070237 | 0.0058047 | 0.080046 | 0.064535 | 0.083324
3713 | 6 | 4 | 16 | czwartek | 2015-06-04 | 0.01098% | 0.008961% | 0.005697% | 0.009735% | 0.006471% | 0.006698% | 0.0005208% | 0.008211% | 0.006544% | 0.008273% | 0.10975 | 0.089606 | 0.056946 | 0.097348 | 0.064709 | 0.067108 | 0.0052066 | 0.0821 | 0.065436 | 0.082832
3714 | 6 | 4 | 17 | czwartek | 2015-06-04 | 0.01128% | 0.009334% | 0.005563% | 0.009911% | 0.00656% | 0.006654% | 0.0006411% | 0.008213% | 0.006687% | 0.00811% | 0.11284 | 0.093327 | 0.055602 | 0.099108 | 0.065596 | 0.066665 | 0.0064091 | 0.082125 | 0.066858 | 0.081201
3715 | 6 | 4 | 18 | czwartek | 2015-06-04 | 0.01147% | 0.009844% | 0.005735% | 0.01017% | 0.006619% | 0.006649% | 0.000679% | 0.008318% | 0.006772% | 0.007944% | 0.11469 | 0.098434 | 0.057326 | 0.10173 | 0.066183 | 0.066611 | 0.0067882 | 0.083176 | 0.067711 | 0.079534
3716 | 6 | 4 | 19 | czwartek | 2015-06-04 | 0.01172% | 0.01016% | 0.006094% | 0.01088% | 0.006712% | 0.006393% | 0.0008275% | 0.008128% | 0.006987% | 0.007795% | 0.11718 | 0.10157 | 0.060916 | 0.10879 | 0.067111 | 0.064047 | 0.008273 | 0.08127 | 0.069862 | 0.078046
3717 | 6 | 4 | 20 | czwartek | 2015-06-04 | 0.01258% | 0.01038% | 0.006514% | 0.01093% | 0.006797% | 0.006136% | 0.005388% | 0.008219% | 0.008522% | 0.007531% | 0.12583 | 0.10379 | 0.065109 | 0.10928 | 0.067966 | 0.061475 | 0.053864 | 0.082184 | 0.085206 | 0.0754
3718 | 6 | 4 | 21 | czwartek | 2015-06-04 | 0.01269% | 0.01159% | 0.02688% | 0.01143% | 0.006919% | 0.006277% | 0.01924% | 0.008445% | 0.01155% | 0.007727% | 0.12687 | 0.11584 | 0.2687 | 0.1143 | 0.069184 | 0.062885 | 0.19238 | 0.084441 | 0.11546 | 0.077359
3719 | 6 | 4 | 22 | czwartek | 2015-06-04 | 0.01102% | 0.0105% | 0.02941% | 0.01042% | 0.006404% | 0.006511% | 0.02367% | 0.008347% | 0.01222% | 0.007342% | 0.11018 | 0.10503 | 0.29398 | 0.10415 | 0.06404 | 0.065229 | 0.23668 | 0.083465 | 0.12219 | 0.07351
3720 | 6 | 4 | 23 | czwartek | 2015-06-04 | 0.008644% | 0.008297% | 0.02809% | 0.008488% | 0.006142% | 0.006135% | 0.02454% | 0.008266% | 0.01225% | 0.006804% | 0.086432 | 0.082966 | 0.2808 | 0.084872 | 0.061414 | 0.061469 | 0.24533 | 0.082659 | 0.12249 | 0.068126
3721 | 6 | 5 | 0 | piątek | 2015-06-05 | 0.006812% | 0.006353% | 0.01719% | 0.006467% | 0.00568% | 0.005908% | 0.02433% | 0.007668% | 0.0121% | 0.006653% | 0.068113 | 0.063528 | 0.17187 | 0.064666 | 0.056792 | 0.059191 | 0.24323 | 0.076673 | 0.12103 | 0.066607
3722 | 6 | 5 | 1 | piątek | 2015-06-05 | 0.005733% | 0.005652% | 0.01532% | 0.006066% | 0.005599% | 0.005772% | 0.02425% | 0.007461% | 0.01192% | 0.006393% | 0.057331 | 0.056518 | 0.15311 | 0.060655 | 0.055991 | 0.057823 | 0.2424 | 0.074601 | 0.11916 | 0.064008
3723 | 6 | 5 | 2 | piątek | 2015-06-05 | 0.005308% | 0.005266% | 0.01328% | 0.00528% | 0.005536% | 0.005578% | 0.02371% | 0.007268% | 0.01161% | 0.006242% | 0.053075 | 0.052654 | 0.13278 | 0.052798 | 0.055353 | 0.05588 | 0.23707 | 0.072673 | 0.11609 | 0.0625
3724 | 6 | 5 | 3 | piątek | 2015-06-05 | 0.005148% | 0.005588% | 0.01305% | 0.005773% | 0.005467% | 0.005528% | 0.01704% | 0.007163% | 0.01% | 0.006161% | 0.051475 | 0.055871 | 0.13047 | 0.057728 | 0.054666 | 0.055384 | 0.17031 | 0.071625 | 0.10004 | 0.061681
3725 | 6 | 5 | 4 | piątek | 2015-06-05 | 0.0054% | 0.00625% | 0.01439% | 0.006335% | 0.005412% | 0.00493% | 0.004625% | 0.007335% | 0.007453% | 0.005872% | 0.053994 | 0.062497 | 0.14386 | 0.063345 | 0.054113 | 0.049393 | 0.046236 | 0.073342 | 0.074526 | 0.058792
3726 | 6 | 5 | 5 | piątek | 2015-06-05 | 0.006439% | 0.006787% | 0.003238% | 0.006955% | 0.006696% | 0.004999% | 0.001496% | 0.008285% | 0.006814% | 0.006037% | 0.06439 | 0.067862 | 0.032365 | 0.06954 | 0.066961 | 0.050085 | 0.014955 | 0.082846 | 0.068129 | 0.060447
3727 | 6 | 5 | 6 | piątek | 2015-06-05 | 0.008322% | 0.007751% | 0.004146% | 0.007823% | 0.009162% | 0.007557% | 0.0004891% | 0.01036% | 0.007055% | 0.0079% | 0.083219 | 0.077501 | 0.041445 | 0.078227 | 0.091618 | 0.075712 | 0.0048897 | 0.10359 | 0.070546 | 0.079094
3728 | 6 | 5 | 7 | piątek | 2015-06-05 | 0.009566% | 0.008892% | 0.004931% | 0.008816% | 0.01175% | 0.01179% | 0.0004151% | 0.0122% | 0.007768% | 0.01076% | 0.095658 | 0.088909 | 0.049291 | 0.088154 | 0.11745 | 0.11813 | 0.0041499 | 0.12202 | 0.07767 | 0.10771
3729 | 6 | 5 | 8 | piątek | 2015-06-05 | 0.01129% | 0.009534% | 0.005898% | 0.009343% | 0.01393% | 0.01507% | 0.0003155% | 0.01346% | 0.008075% | 0.01387% | 0.11293 | 0.095328 | 0.058954 | 0.093423 | 0.13931 | 0.15098 | 0.0031538 | 0.13457 | 0.080743 | 0.13884
3730 | 6 | 5 | 9 | piątek | 2015-06-05 | 0.01182% | 0.009984% | 0.006127% | 0.009476% | 0.0155% | 0.01783% | 0.0002964% | 0.01437% | 0.008514% | 0.01625% | 0.11815 | 0.099827 | 0.06124 | 0.094748 | 0.15496 | 0.17865 | 0.002963 | 0.14372 | 0.085129 | 0.16273
3731 | 6 | 5 | 10 | piątek | 2015-06-05 | 0.01183% | 0.009824% | 0.006252% | 0.009991% | 0.0164% | 0.01762% | 0.0003322% | 0.01513% | 0.008894% | 0.0174% | 0.11834 | 0.098232 | 0.06249 | 0.099902 | 0.16396 | 0.17656 | 0.0033211 | 0.15126 | 0.08893 | 0.17419
3732 | 6 | 5 | 11 | piątek | 2015-06-05 | 0.01166% | 0.01004% | 0.006274% | 0.009373% | 0.01657% | 0.0176% | 0.0004316% | 0.0155% | 0.009081% | 0.01794% | 0.1166 | 0.10043 | 0.062714 | 0.093724 | 0.16571 | 0.17634 | 0.0043151 | 0.15498 | 0.090798 | 0.17959
3733 | 6 | 5 | 12 | piątek | 2015-06-05 | 0.01153% | 0.01125% | 0.006162% | 0.009642% | 0.01652% | 0.01786% | 0.000519% | 0.01531% | 0.009217% | 0.01824% | 0.11534 | 0.11251 | 0.061597 | 0.096418 | 0.16514 | 0.17894 | 0.0051892 | 0.15308 | 0.092156 | 0.18259
3734 | 6 | 5 | 13 | piątek | 2015-06-05 | 0.01136% | 0.01296% | 0.006285% | 0.009617% | 0.01591% | 0.01737% | 0.0005526% | 0.01533% | 0.008954% | 0.01808% | 0.11357 | 0.12961 | 0.06282 | 0.096166 | 0.15904 | 0.174 | 0.0055249 | 0.15329 | 0.089532 | 0.18102
3735 | 6 | 5 | 14 | piątek | 2015-06-05 | 0.0114% | 0.01119% | 0.006023% | 0.009722% | 0.01497% | 0.01693% | 0.0005751% | 0.01526% | 0.008631% | 0.01763% | 0.11401 | 0.11189 | 0.060207 | 0.097218 | 0.14972 | 0.16961 | 0.0057493 | 0.1526 | 0.086298 | 0.17655
3736 | 6 | 5 | 15 | piątek | 2015-06-05 | 0.01164% | 0.0102% | 0.006214% | 0.009437% | 0.01426% | 0.01536% | 0.0006336% | 0.01488% | 0.008514% | 0.01651% | 0.11644 | 0.10204 | 0.062109 | 0.094365 | 0.14262 | 0.15392 | 0.0063345 | 0.14876 | 0.085126 | 0.16528
3737 | 6 | 5 | 16 | piątek | 2015-06-05 | 0.01151% | 0.009629% | 0.006017% | 0.009166% | 0.01333% | 0.01339% | 0.0006575% | 0.01438% | 0.00819% | 0.01509% | 0.11504 | 0.096283 | 0.06014 | 0.091658 | 0.13325 | 0.13419 | 0.0065736 | 0.14379 | 0.081893 | 0.15111
3738 | 6 | 5 | 17 | piątek | 2015-06-05 | 0.0117% | 0.009667% | 0.005974% | 0.009238% | 0.0122% | 0.01248% | 0.0007052% | 0.01361% | 0.007946% | 0.01358% | 0.11701 | 0.096663 | 0.059716 | 0.092377 | 0.12201 | 0.12504 | 0.0070506 | 0.1361 | 0.079449 | 0.13597
3739 | 6 | 5 | 18 | piątek | 2015-06-05 | 0.01174% | 0.009827% | 0.006192% | 0.009576% | 0.01104% | 0.01231% | 0.0007057% | 0.01277% | 0.007807% | 0.01185% | 0.11744 | 0.098262 | 0.061892 | 0.095754 | 0.11037 | 0.12336 | 0.0070556 | 0.12772 | 0.078058 | 0.11866
3740 | 6 | 5 | 19 | piątek | 2015-06-05 | 0.0122% | 0.0103% | 0.006563% | 0.01033% | 0.009923% | 0.01212% | 0.0007616% | 0.01233% | 0.007814% | 0.01054% | 0.12195 | 0.10296 | 0.065597 | 0.10334 | 0.099221 | 0.12138 | 0.0076139 | 0.12333 | 0.078131 | 0.10548
3741 | 6 | 5 | 20 | piątek | 2015-06-05 | 0.01308% | 0.01054% | 0.007071% | 0.0115% | 0.008902% | 0.01134% | 0.005364% | 0.01187% | 0.00932% | 0.009427% | 0.13077 | 0.10536 | 0.070684 | 0.11501 | 0.089018 | 0.11359 | 0.053622 | 0.11873 | 0.093185 | 0.094386
3742 | 6 | 5 | 21 | piątek | 2015-06-05 | 0.0136% | 0.01201% | 0.02862% | 0.01127% | 0.008253% | 0.009386% | 0.01952% | 0.011% | 0.01226% | 0.008849% | 0.13598 | 0.12013 | 0.28606 | 0.1127 | 0.082523 | 0.094038 | 0.19517 | 0.11 | 0.12255 | 0.088599
3743 | 6 | 5 | 22 | piątek | 2015-06-05 | 0.01183% | 0.0114% | 0.03228% | 0.01112% | 0.007103% | 0.00901% | 0.0236% | 0.009695% | 0.01261% | 0.007997% | 0.11829 | 0.11401 | 0.32264 | 0.11116 | 0.071022 | 0.090268 | 0.23596 | 0.096939 | 0.12611 | 0.080066
3744 | 6 | 5 | 23 | piątek | 2015-06-05 | 0.009085% | 0.009047% | 0.02927% | 0.009013% | 0.006461% | 0.008042% | 0.02458% | 0.008634% | 0.01234% | 0.007237% | 0.090849 | 0.090464 | 0.29254 | 0.090121 | 0.064606 | 0.080571 | 0.24572 | 0.086331 | 0.12342 | 0.072457
3745 | 6 | 6 | 0 | sobota | 2015-06-06 | 0.007234% | 0.00692% | 0.02021% | 0.007328% | 0.006124% | 0.007715% | 0.02439% | 0.008049% | 0.01232% | 0.006937% | 0.072336 | 0.069195 | 0.20197 | 0.073279 | 0.061239 | 0.077291 | 0.24384 | 0.08048 | 0.12314 | 0.069456
3746 | 6 | 6 | 1 | sobota | 2015-06-06 | 0.005995% | 0.005951% | 0.01547% | 0.006512% | 0.005851% | 0.007501% | 0.02421% | 0.007732% | 0.01223% | 0.006629% | 0.059947 | 0.059509 | 0.15465 | 0.065115 | 0.058508 | 0.075151 | 0.24203 | 0.077318 | 0.12228 | 0.066368
3747 | 6 | 6 | 2 | sobota | 2015-06-06 | 0.005408% | 0.005167% | 0.01366% | 0.005399% | 0.005652% | 0.007278% | 0.02361% | 0.007546% | 0.01191% | 0.006418% | 0.05408 | 0.051663 | 0.13659 | 0.053989 | 0.056518 | 0.072914 | 0.236 | 0.075456 | 0.11905 | 0.064257
3748 | 6 | 6 | 3 | sobota | 2015-06-06 | 0.005168% | 0.005338% | 0.01326% | 0.005572% | 0.005524% | 0.007294% | 0.01677% | 0.007243% | 0.01012% | 0.006275% | 0.051681 | 0.053373 | 0.13252 | 0.055714 | 0.055241 | 0.073072 | 0.16764 | 0.072429 | 0.10115 | 0.062822
3749 | 6 | 6 | 4 | sobota | 2015-06-06 | 0.005402% | 0.005796% | 0.01369% | 0.005814% | 0.005382% | 0.006502% | 0.004734% | 0.007313% | 0.007358% | 0.005876% | 0.054017 | 0.057952 | 0.13683 | 0.058133 | 0.053814 | 0.065141 | 0.047334 | 0.073124 | 0.073573 | 0.058828
3750 | 6 | 6 | 5 | sobota | 2015-06-06 | 0.006134% | 0.006128% | 0.003125% | 0.006421% | 0.006003% | 0.006387% | 0.00162% | 0.008019% | 0.00651% | 0.005682% | 0.061339 | 0.061277 | 0.031241 | 0.064202 | 0.060023 | 0.063988 | 0.016195 | 0.080189 | 0.065088 | 0.056894
3751 | 6 | 6 | 6 | sobota | 2015-06-06 | 0.007546% | 0.007299% | 0.003726% | 0.007504% | 0.007346% | 0.007482% | 0.0004982% | 0.009772% | 0.006999% | 0.006365% | 0.075458 | 0.072988 | 0.03724 | 0.075034 | 0.073455 | 0.074961 | 0.0049812 | 0.09771 | 0.06998 | 0.063729
3752 | 6 | 6 | 7 | sobota | 2015-06-06 | 0.008966% | 0.008561% | 0.004733% | 0.009184% | 0.009197% | 0.008763% | 0.0003554% | 0.01112% | 0.007367% | 0.007299% | 0.089653 | 0.085601 | 0.047311 | 0.091833 | 0.091965 | 0.087794 | 0.0035535 | 0.11121 | 0.073659 | 0.073083
3753 | 6 | 6 | 8 | sobota | 2015-06-06 | 0.01101% | 0.009703% | 0.005791% | 0.00991% | 0.01081% | 0.01143% | 0.0002543% | 0.01215% | 0.007389% | 0.008811% | 0.11011 | 0.09702 | 0.057882 | 0.099089 | 0.10812 | 0.11456 | 0.002542 | 0.12151 | 0.073878 | 0.088213
3754 | 6 | 6 | 9 | sobota | 2015-06-06 | 0.01224% | 0.0103% | 0.006484% | 0.01154% | 0.01226% | 0.01374% | 0.0002359% | 0.01306% | 0.007652% | 0.01048% | 0.12235 | 0.10303 | 0.064815 | 0.11544 | 0.12255 | 0.13767 | 0.0023589 | 0.13057 | 0.076513 | 0.10496
3755 | 6 | 6 | 10 | sobota | 2015-06-06 | 0.01238% | 0.01023% | 0.006936% | 0.0114% | 0.01296% | 0.01405% | 0.0002371% | 0.01356% | 0.007834% | 0.01169% | 0.1238 | 0.10229 | 0.069335 | 0.11398 | 0.12959 | 0.1408 | 0.0023705 | 0.13556 | 0.07833 | 0.11706
3756 | 6 | 6 | 11 | sobota | 2015-06-06 | 0.01264% | 0.01049% | 0.007213% | 0.01124% | 0.01282% | 0.01281% | 0.0003007% | 0.01331% | 0.007814% | 0.01212% | 0.12637 | 0.10485 | 0.072096 | 0.11237 | 0.12814 | 0.12832 | 0.0030067 | 0.13311 | 0.078129 | 0.12138
3757 | 6 | 6 | 12 | sobota | 2015-06-06 | 0.01293% | 0.01271% | 0.007222% | 0.01184% | 0.01231% | 0.01279% | 0.0003906% | 0.0132% | 0.007971% | 0.01204% | 0.12931 | 0.12707 | 0.07219 | 0.11843 | 0.12309 | 0.12817 | 0.0039049 | 0.13196 | 0.079697 | 0.12054
3758 | 6 | 6 | 13 | sobota | 2015-06-06 | 0.01325% | 0.01412% | 0.007064% | 0.01151% | 0.0116% | 0.01247% | 0.0003773% | 0.01277% | 0.007758% | 0.01142% | 0.1325 | 0.14123 | 0.070612 | 0.11505 | 0.11599 | 0.1249 | 0.0037722 | 0.1277 | 0.077567 | 0.11439
3759 | 6 | 6 | 14 | sobota | 2015-06-06 | 0.01306% | 0.01237% | 0.007014% | 0.01176% | 0.01051% | 0.01193% | 0.0003702% | 0.01229% | 0.007633% | 0.01052% | 0.13059 | 0.12371 | 0.070108 | 0.11762 | 0.10509 | 0.11954 | 0.0037008 | 0.12291 | 0.076325 | 0.10534
3760 | 6 | 6 | 15 | sobota | 2015-06-06 | 0.0131% | 0.01132% | 0.006837% | 0.01232% | 0.009784% | 0.0113% | 0.0004468% | 0.01173% | 0.007371% | 0.009778% | 0.13102 | 0.11321 | 0.06834 | 0.12317 | 0.097835 | 0.11322 | 0.0044667 | 0.11729 | 0.073704 | 0.097899
3761 | 6 | 6 | 16 | sobota | 2015-06-06 | 0.01254% | 0.01047% | 0.006575% | 0.01134% | 0.009261% | 0.01117% | 0.0004608% | 0.01129% | 0.007164% | 0.009277% | 0.12537 | 0.10466 | 0.065722 | 0.11341 | 0.092602 | 0.11186 | 0.0046064 | 0.11285 | 0.071627 | 0.092878
3762 | 6 | 6 | 17 | sobota | 2015-06-06 | 0.01235% | 0.01021% | 0.006402% | 0.01102% | 0.009143% | 0.01066% | 0.00051% | 0.01118% | 0.007431% | 0.008939% | 0.12344 | 0.10212 | 0.063992 | 0.11021 | 0.091423 | 0.10682 | 0.0050985 | 0.11184 | 0.074299 | 0.0895
3763 | 6 | 6 | 18 | sobota | 2015-06-06 | 0.01247% | 0.01049% | 0.006471% | 0.01215% | 0.009151% | 0.01072% | 0.0005525% | 0.01105% | 0.007534% | 0.008688% | 0.12472 | 0.10489 | 0.064686 | 0.12152 | 0.091505 | 0.10742 | 0.0055241 | 0.11052 | 0.075327 | 0.086981
3764 | 6 | 6 | 19 | sobota | 2015-06-06 | 0.01306% | 0.0108% | 0.007011% | 0.01258% | 0.008451% | 0.01048% | 0.0008664% | 0.01086% | 0.007354% | 0.008397% | 0.13057 | 0.10798 | 0.070077 | 0.12576 | 0.084506 | 0.10496 | 0.0086616 | 0.10864 | 0.073531 | 0.084077
3765 | 6 | 6 | 20 | sobota | 2015-06-06 | 0.01343% | 0.01117% | 0.007089% | 0.01221% | 0.007915% | 0.009866% | 0.0054% | 0.01068% | 0.008956% | 0.008163% | 0.13433 | 0.11165 | 0.070855 | 0.12212 | 0.07914 | 0.098841 | 0.053988 | 0.10683 | 0.089554 | 0.081729
3766 | 6 | 6 | 21 | sobota | 2015-06-06 | 0.01345% | 0.01194% | 0.02805% | 0.01161% | 0.007412% | 0.007111% | 0.01904% | 0.01002% | 0.01186% | 0.008198% | 0.13447 | 0.11941 | 0.28042 | 0.1161 | 0.07412 | 0.071239 | 0.19038 | 0.10022 | 0.11855 | 0.082081
3767 | 6 | 6 | 22 | sobota | 2015-06-06 | 0.01169% | 0.01153% | 0.03146% | 0.01013% | 0.006717% | 0.006617% | 0.02343% | 0.008791% | 0.01235% | 0.007794% | 0.11687 | 0.1153 | 0.31448 | 0.10129 | 0.067163 | 0.066293 | 0.23424 | 0.087902 | 0.12352 | 0.078031
3768 | 6 | 6 | 23 | sobota | 2015-06-06 | 0.009385% | 0.0093% | 0.03072% | 0.008888% | 0.00634% | 0.006335% | 0.02434% | 0.00796% | 0.01261% | 0.007206% | 0.093844 | 0.092996 | 0.30707 | 0.088879 | 0.063397 | 0.063466 | 0.24338 | 0.079595 | 0.12613 | 0.072151
3769 | 6 | 7 | 0 | niedziela | 2015-06-07 | 0.007589% | 0.007201% | 0.01934% | 0.007234% | 0.005901% | 0.005875% | 0.02429% | 0.007582% | 0.01197% | 0.006793% | 0.075888 | 0.072002 | 0.19336 | 0.072335 | 0.059008 | 0.058857 | 0.24285 | 0.075818 | 0.11971 | 0.068009
3770 | 6 | 7 | 1 | niedziela | 2015-06-07 | 0.006095% | 0.006043% | 0.01575% | 0.005805% | 0.005676% | 0.005728% | 0.02425% | 0.007294% | 0.01187% | 0.006509% | 0.060943 | 0.060428 | 0.15743 | 0.058046 | 0.056758 | 0.057383 | 0.24244 | 0.072934 | 0.11869 | 0.065167
3771 | 6 | 7 | 2 | niedziela | 2015-06-07 | 0.005534% | 0.005374% | 0.0144% | 0.005284% | 0.005443% | 0.00559% | 0.02373% | 0.007115% | 0.01164% | 0.006318% | 0.055336 | 0.053738 | 0.14396 | 0.052832 | 0.054426 | 0.056003 | 0.23726 | 0.071141 | 0.11639 | 0.063256
3772 | 6 | 7 | 3 | niedziela | 2015-06-07 | 0.005265% | 0.005553% | 0.01332% | 0.005314% | 0.005299% | 0.005484% | 0.01664% | 0.006834% | 0.01004% | 0.006158% | 0.052644 | 0.055527 | 0.13319 | 0.053141 | 0.052986 | 0.054938 | 0.16636 | 0.068338 | 0.10036 | 0.061651
3773 | 6 | 7 | 4 | niedziela | 2015-06-07 | 0.005332% | 0.0058% | 0.01368% | 0.005419% | 0.004904% | 0.004872% | 0.004633% | 0.006614% | 0.007132% | 0.005707% | 0.053319 | 0.057999 | 0.13678 | 0.054182 | 0.049034 | 0.048807 | 0.046317 | 0.066136 | 0.071308 | 0.057143
3774 | 6 | 7 | 5 | niedziela | 2015-06-07 | 0.005803% | 0.006198% | 0.003252% | 0.006245% | 0.004777% | 0.00453% | 0.001783% | 0.006748% | 0.005873% | 0.005297% | 0.058022 | 0.061979 | 0.032502 | 0.062448 | 0.047763 | 0.045384 | 0.017826 | 0.067473 | 0.058722 | 0.053039
3775 | 6 | 7 | 6 | niedziela | 2015-06-07 | 0.007023% | 0.006822% | 0.003622% | 0.007652% | 0.005198% | 0.004601% | 0.0006717% | 0.007252% | 0.00563% | 0.005422% | 0.070229 | 0.068212 | 0.036205 | 0.076514 | 0.051975 | 0.046092 | 0.0067156 | 0.072511 | 0.056298 | 0.054288
3776 | 6 | 7 | 7 | niedziela | 2015-06-07 | 0.008683% | 0.008251% | 0.004553% | 0.009174% | 0.005877% | 0.004806% | 0.0003527% | 0.007838% | 0.00611% | 0.005746% | 0.086829 | 0.082502 | 0.045508 | 0.091731 | 0.058769 | 0.048149 | 0.0035258 | 0.078372 | 0.061096 | 0.057526
3777 | 6 | 7 | 8 | niedziela | 2015-06-07 | 0.01041% | 0.009291% | 0.005607% | 0.009442% | 0.006719% | 0.005323% | 0.0002546% | 0.008853% | 0.006507% | 0.006338% | 0.10405 | 0.092906 | 0.056043 | 0.094415 | 0.067185 | 0.053328 | 0.0025457 | 0.088521 | 0.06506 | 0.06346
3778 | 6 | 7 | 9 | niedziela | 2015-06-07 | 0.0118% | 0.009787% | 0.006512% | 0.01045% | 0.007666% | 0.005635% | 0.0002547% | 0.009922% | 0.00708% | 0.007068% | 0.11797 | 0.097859 | 0.065091 | 0.1045 | 0.076659 | 0.056455 | 0.0025464 | 0.099212 | 0.070794 | 0.070762
3779 | 6 | 7 | 10 | niedziela | 2015-06-07 | 0.01263% | 0.01006% | 0.006986% | 0.01049% | 0.008136% | 0.006306% | 0.0002479% | 0.01029% | 0.007119% | 0.007764% | 0.12634 | 0.1006 | 0.069825 | 0.10493 | 0.081357 | 0.063181 | 0.0024789 | 0.10286 | 0.071178 | 0.077738
3780 | 6 | 7 | 11 | niedziela | 2015-06-07 | 0.01301% | 0.0104% | 0.007087% | 0.01064% | 0.008309% | 0.006559% | 0.0003278% | 0.01053% | 0.007211% | 0.00818% | 0.13012 | 0.104 | 0.070841 | 0.10641 | 0.083088 | 0.065712 | 0.0032773 | 0.10532 | 0.072101 | 0.081898
3781 | 6 | 7 | 12 | niedziela | 2015-06-07 | 0.01266% | 0.01137% | 0.006948% | 0.01118% | 0.008378% | 0.006712% | 0.000443% | 0.0104% | 0.007423% | 0.008369% | 0.1266 | 0.11368 | 0.069454 | 0.11181 | 0.08378 | 0.067243 | 0.004429 | 0.10404 | 0.07422 | 0.083791
3782 | 6 | 7 | 13 | niedziela | 2015-06-07 | 0.01204% | 0.01279% | 0.006654% | 0.0102% | 0.008373% | 0.006652% | 0.0005065% | 0.01048% | 0.007391% | 0.008414% | 0.1204 | 0.12791 | 0.066507 | 0.102 | 0.083729 | 0.066643 | 0.0050639 | 0.10478 | 0.073896 | 0.084239
3783 | 6 | 7 | 14 | niedziela | 2015-06-07 | 0.01101% | 0.01087% | 0.006135% | 0.01017% | 0.008318% | 0.006623% | 0.0004817% | 0.01063% | 0.007191% | 0.008419% | 0.11014 | 0.10864 | 0.061326 | 0.10166 | 0.083172 | 0.066353 | 0.0048161 | 0.10626 | 0.071897 | 0.084291
3784 | 6 | 7 | 15 | niedziela | 2015-06-07 | 0.01078% | 0.009275% | 0.005804% | 0.009945% | 0.008474% | 0.006673% | 0.0005354% | 0.01073% | 0.007195% | 0.008322% | 0.10778 | 0.09274 | 0.058017 | 0.099443 | 0.084732 | 0.066857 | 0.0053531 | 0.10732 | 0.07194 | 0.083324
3785 | 6 | 7 | 16 | niedziela | 2015-06-07 | 0.01059% | 0.009012% | 0.005537% | 0.009901% | 0.008372% | 0.006616% | 0.0005964% | 0.01065% | 0.007114% | 0.008273% | 0.10587 | 0.090112 | 0.05535 | 0.099003 | 0.083712 | 0.066281 | 0.0059626 | 0.10648 | 0.071128 | 0.082832
3786 | 6 | 7 | 17 | niedziela | 2015-06-07 | 0.01055% | 0.009178% | 0.005655% | 0.01035% | 0.008362% | 0.006521% | 0.0006328% | 0.01049% | 0.006812% | 0.00811% | 0.10551 | 0.091769 | 0.056528 | 0.10351 | 0.083615 | 0.065336 | 0.0063265 | 0.10494 | 0.06811 | 0.081201
3787 | 6 | 7 | 18 | niedziela | 2015-06-07 | 0.01152% | 0.009943% | 0.006135% | 0.01153% | 0.008108% | 0.006388% | 0.0008255% | 0.01023% | 0.00668% | 0.007944% | 0.11522 | 0.099418 | 0.061324 | 0.11531 | 0.081078 | 0.063997 | 0.008253 | 0.10226 | 0.066794 | 0.079534
3788 | 6 | 7 | 19 | niedziela | 2015-06-07 | 0.01259% | 0.01035% | 0.00649% | 0.01096% | 0.007497% | 0.006238% | 0.001177% | 0.009808% | 0.006901% | 0.007795% | 0.12589 | 0.10353 | 0.06487 | 0.10958 | 0.074965 | 0.062499 | 0.011764 | 0.098068 | 0.069005 | 0.078046
3789 | 6 | 7 | 20 | niedziela | 2015-06-07 | 0.01353% | 0.01087% | 0.006786% | 0.01133% | 0.007173% | 0.005993% | 0.005526% | 0.009751% | 0.008665% | 0.007531% | 0.13525 | 0.10865 | 0.067836 | 0.11325 | 0.071721 | 0.06004 | 0.055247 | 0.097502 | 0.086644 | 0.0754
3790 | 6 | 7 | 21 | niedziela | 2015-06-07 | 0.01352% | 0.01188% | 0.02762% | 0.01148% | 0.006773% | 0.006003% | 0.01943% | 0.008942% | 0.01148% | 0.007727% | 0.13522 | 0.11882 | 0.27613 | 0.11477 | 0.067729 | 0.060145 | 0.19428 | 0.089417 | 0.11477 | 0.077359
3791 | 6 | 7 | 22 | niedziela | 2015-06-07 | 0.01124% | 0.01081% | 0.02964% | 0.01027% | 0.006395% | 0.005981% | 0.02372% | 0.0085% | 0.01211% | 0.007342% | 0.11242 | 0.10804 | 0.2963 | 0.10271 | 0.063948 | 0.05992 | 0.23711 | 0.084997 | 0.1211 | 0.07351
3792 | 6 | 7 | 23 | niedziela | 2015-06-07 | 0.008415% | 0.008235% | 0.02664% | 0.008051% | 0.006193% | 0.00576% | 0.02506% | 0.008138% | 0.01231% | 0.006804% | 0.084147 | 0.082347 | 0.26627 | 0.080501 | 0.061927 | 0.057711 | 0.25052 | 0.081374 | 0.12304 | 0.068126
3793 | 6 | 8 | 0 | poniedziałek | 2015-06-08 | 0.006573% | 0.005997% | 0.01711% | 0.00716% | 0.005717% | 0.0053% | 0.02406% | 0.007817% | 0.01208% | 0.006653% | 0.065722 | 0.059967 | 0.17101 | 0.071597 | 0.057168 | 0.053102 | 0.24059 | 0.078163 | 0.12081 | 0.066607
3794 | 6 | 8 | 1 | poniedziałek | 2015-06-08 | 0.005623% | 0.005345% | 0.01405% | 0.006864% | 0.0056% | 0.005268% | 0.02384% | 0.007481% | 0.01184% | 0.006393% | 0.056227 | 0.053445 | 0.14043 | 0.068631 | 0.055992 | 0.052778 | 0.23837 | 0.074801 | 0.11834 | 0.064008
3795 | 6 | 8 | 2 | poniedziałek | 2015-06-08 | 0.005274% | 0.004927% | 0.01311% | 0.005999% | 0.00552% | 0.005199% | 0.02326% | 0.007419% | 0.01144% | 0.006242% | 0.052732 | 0.049263 | 0.13108 | 0.059984 | 0.0552 | 0.052083 | 0.23258 | 0.074183 | 0.11443 | 0.0625
3796 | 6 | 8 | 3 | poniedziałek | 2015-06-08 | 0.005182% | 0.005413% | 0.01315% | 0.00619% | 0.005427% | 0.00513% | 0.01624% | 0.007318% | 0.00993% | 0.006161% | 0.051813 | 0.054124 | 0.13142 | 0.061898 | 0.054271 | 0.051394 | 0.16233 | 0.07318 | 0.099293 | 0.061681
3797 | 6 | 8 | 4 | poniedziałek | 2015-06-08 | 0.005772% | 0.006037% | 0.01493% | 0.006501% | 0.005386% | 0.004671% | 0.004086% | 0.007296% | 0.007073% | 0.005872% | 0.057721 | 0.060367 | 0.14925 | 0.065005 | 0.053861 | 0.046794 | 0.04085 | 0.072953 | 0.070724 | 0.058792
3798 | 6 | 8 | 5 | poniedziałek | 2015-06-08 | 0.006943% | 0.007271% | 0.003543% | 0.007942% | 0.007091% | 0.00504% | 0.001278% | 0.008614% | 0.006481% | 0.006037% | 0.069426 | 0.072707 | 0.035417 | 0.079415 | 0.070908 | 0.050495 | 0.012778 | 0.086138 | 0.064799 | 0.060447
3799 | 6 | 8 | 6 | poniedziałek | 2015-06-08 | 0.009289% | 0.008464% | 0.004633% | 0.009599% | 0.01009% | 0.00818% | 0.0004725% | 0.01087% | 0.007129% | 0.0079% | 0.092885 | 0.084629 | 0.046314 | 0.095978 | 0.10094 | 0.081957 | 0.0047243 | 0.10868 | 0.071277 | 0.079094
3800 | 6 | 8 | 7 | poniedziałek | 2015-06-08 | 0.01091% | 0.009206% | 0.005292% | 0.01063% | 0.01319% | 0.01325% | 0.0003897% | 0.01282% | 0.008069% | 0.01076% | 0.10909 | 0.092049 | 0.052902 | 0.10625 | 0.13185 | 0.13273 | 0.0038963 | 0.1282 | 0.08068 | 0.10771
3801 | 6 | 8 | 8 | poniedziałek | 2015-06-08 | 0.01143% | 0.009062% | 0.005555% | 0.01076% | 0.01558% | 0.01949% | 0.0003078% | 0.0143% | 0.008508% | 0.01387% | 0.11428 | 0.090609 | 0.055522 | 0.10758 | 0.15574 | 0.19524 | 0.0030776 | 0.14303 | 0.085068 | 0.13884
3802 | 6 | 8 | 9 | poniedziałek | 2015-06-08 | 0.01143% | 0.008834% | 0.00562% | 0.009981% | 0.01743% | 0.02068% | 0.00027% | 0.01523% | 0.009216% | 0.01625% | 0.11434 | 0.088333 | 0.056178 | 0.0998 | 0.17432 | 0.20721 | 0.0026998 | 0.15229 | 0.092149 | 0.16273
3803 | 6 | 8 | 10 | poniedziałek | 2015-06-08 | 0.0113% | 0.00871% | 0.005549% | 0.01008% | 0.01825% | 0.02068% | 0.0003347% | 0.01594% | 0.009189% | 0.0174% | 0.11298 | 0.087094 | 0.055471 | 0.10083 | 0.18254 | 0.20716 | 0.0033464 | 0.15938 | 0.091883 | 0.17419
3804 | 6 | 8 | 11 | poniedziałek | 2015-06-08 | 0.01081% | 0.008959% | 0.005507% | 0.009518% | 0.01837% | 0.02097% | 0.0003545% | 0.01602% | 0.009404% | 0.01794% | 0.10805 | 0.089585 | 0.055049 | 0.09517 | 0.1837 | 0.21009 | 0.0035443 | 0.16017 | 0.094028 | 0.17959
3805 | 6 | 8 | 12 | poniedziałek | 2015-06-08 | 0.01061% | 0.0107% | 0.005407% | 0.01011% | 0.01823% | 0.02172% | 0.0004577% | 0.01613% | 0.009703% | 0.01824% | 0.10612 | 0.107 | 0.054051 | 0.10106 | 0.18228 | 0.21756 | 0.0045759 | 0.16125 | 0.097021 | 0.18259
3806 | 6 | 8 | 13 | poniedziałek | 2015-06-08 | 0.01062% | 0.01174% | 0.00555% | 0.01046% | 0.01775% | 0.0217% | 0.000465% | 0.01607% | 0.009522% | 0.01808% | 0.10622 | 0.11743 | 0.055477 | 0.10462 | 0.17753 | 0.21745 | 0.0046489 | 0.16068 | 0.095207 | 0.18102
3807 | 6 | 8 | 14 | poniedziałek | 2015-06-08 | 0.01054% | 0.01033% | 0.005717% | 0.01062% | 0.01605% | 0.02045% | 0.0004247% | 0.01588% | 0.00923% | 0.01763% | 0.10544 | 0.1033 | 0.057147 | 0.10622 | 0.16045 | 0.20486 | 0.0042462 | 0.15881 | 0.092286 | 0.17655
3808 | 6 | 8 | 15 | poniedziałek | 2015-06-08 | 0.01094% | 0.009928% | 0.005934% | 0.01058% | 0.01474% | 0.01699% | 0.0004883% | 0.01555% | 0.008754% | 0.01651% | 0.1094 | 0.099275 | 0.059312 | 0.10581 | 0.14738 | 0.17017 | 0.0048815 | 0.1555 | 0.087525 | 0.16528
3809 | 6 | 8 | 16 | poniedziałek | 2015-06-08 | 0.01154% | 0.009536% | 0.006251% | 0.01008% | 0.014% | 0.015% | 0.0004912% | 0.01483% | 0.008394% | 0.01509% | 0.11536 | 0.095348 | 0.062482 | 0.10083 | 0.14003 | 0.15028 | 0.0049105 | 0.14825 | 0.083932 | 0.15111
3810 | 6 | 8 | 17 | poniedziałek | 2015-06-08 | 0.0121% | 0.009618% | 0.006354% | 0.01088% | 0.01273% | 0.01369% | 0.0005577% | 0.01388% | 0.008207% | 0.01358% | 0.12096 | 0.096172 | 0.063508 | 0.10882 | 0.12731 | 0.13717 | 0.0055753 | 0.13879 | 0.082063 | 0.13597
3811 | 6 | 8 | 18 | poniedziałek | 2015-06-08 | 0.01245% | 0.01046% | 0.006545% | 0.01178% | 0.01151% | 0.01336% | 0.0006095% | 0.01318% | 0.008099% | 0.01185% | 0.12453 | 0.1046 | 0.065418 | 0.11782 | 0.11505 | 0.13382 | 0.0060932 | 0.13178 | 0.080979 | 0.11866
3812 | 6 | 8 | 19 | poniedziałek | 2015-06-08 | 0.01311% | 0.01114% | 0.00723% | 0.01166% | 0.01037% | 0.01268% | 0.0008197% | 0.01262% | 0.008093% | 0.01054% | 0.13112 | 0.11142 | 0.072265 | 0.11663 | 0.10369 | 0.12705 | 0.0081951 | 0.12618 | 0.080925 | 0.10548
3813 | 6 | 8 | 20 | poniedziałek | 2015-06-08 | 0.01407% | 0.01118% | 0.00756% | 0.0127% | 0.009416% | 0.01169% | 0.004976% | 0.01233% | 0.00957% | 0.009427% | 0.14072 | 0.11176 | 0.075565 | 0.12703 | 0.094154 | 0.1171 | 0.049748 | 0.12324 | 0.095689 | 0.094386
3814 | 6 | 8 | 21 | poniedziałek | 2015-06-08 | 0.01391% | 0.01212% | 0.02883% | 0.01221% | 0.008223% | 0.008984% | 0.01811% | 0.01116% | 0.01233% | 0.008849% | 0.13909 | 0.12115 | 0.2882 | 0.12214 | 0.082222 | 0.090009 | 0.18102 | 0.11155 | 0.12328 | 0.088599
3815 | 6 | 8 | 22 | poniedziałek | 2015-06-08 | 0.01179% | 0.01078% | 0.03006% | 0.01134% | 0.007224% | 0.007933% | 0.02285% | 0.009638% | 0.01275% | 0.007997% | 0.11787 | 0.10782 | 0.30047 | 0.1134 | 0.072231 | 0.07948 | 0.22842 | 0.096371 | 0.1275 | 0.080066
3816 | 6 | 8 | 23 | poniedziałek | 2015-06-08 | 0.008786% | 0.008325% | 0.02676% | 0.009007% | 0.006662% | 0.007338% | 0.02397% | 0.008497% | 0.01276% | 0.007237% | 0.087852 | 0.083247 | 0.26753 | 0.090068 | 0.066615 | 0.07352 | 0.23963 | 0.084965 | 0.1276 | 0.072457
3817 | 6 | 9 | 0 | wtorek | 2015-06-09 | 0.006553% | 0.006466% | 0.0173% | 0.007296% | 0.006246% | 0.007503% | 0.02386% | 0.008052% | 0.01263% | 0.006653% | 0.065525 | 0.064657 | 0.17292 | 0.072957 | 0.062455 | 0.075172 | 0.23859 | 0.080516 | 0.12629 | 0.066607
3818 | 6 | 9 | 1 | wtorek | 2015-06-09 | 0.0057% | 0.005621% | 0.0149% | 0.006304% | 0.006044% | 0.007408% | 0.02379% | 0.00776% | 0.01229% | 0.006393% | 0.056992 | 0.05621 | 0.14889 | 0.06304 | 0.060431 | 0.074216 | 0.23786 | 0.077592 | 0.12293 | 0.064008
3819 | 6 | 9 | 2 | wtorek | 2015-06-09 | 0.005233% | 0.005181% | 0.01376% | 0.00591% | 0.005902% | 0.006929% | 0.02326% | 0.007654% | 0.01196% | 0.006242% | 0.052331 | 0.051803 | 0.13751 | 0.059095 | 0.059014 | 0.069421 | 0.23253 | 0.07653 | 0.11956 | 0.0625
3820 | 6 | 9 | 3 | wtorek | 2015-06-09 | 0.005187% | 0.005619% | 0.01317% | 0.006356% | 0.005719% | 0.00717% | 0.01606% | 0.007404% | 0.01019% | 0.006161% | 0.051862 | 0.056184 | 0.13167 | 0.063552 | 0.057189 | 0.071838 | 0.16053 | 0.074033 | 0.10192 | 0.061681
3821 | 6 | 9 | 4 | wtorek | 2015-06-09 | 0.005722% | 0.006371% | 0.0144% | 0.006732% | 0.005861% | 0.006269% | 0.004043% | 0.007421% | 0.007587% | 0.005872% | 0.057218 | 0.063703 | 0.14397 | 0.067316 | 0.058602 | 0.062811 | 0.040422 | 0.074202 | 0.075859 | 0.058792
3822 | 6 | 9 | 5 | wtorek | 2015-06-09 | 0.007091% | 0.006904% | 0.003549% | 0.007823% | 0.007434% | 0.006366% | 0.001276% | 0.008711% | 0.007078% | 0.006037% | 0.070903 | 0.069033 | 0.035474 | 0.078227 | 0.074334 | 0.063779 | 0.01276 | 0.087099 | 0.070775 | 0.060447
3823 | 6 | 9 | 6 | wtorek | 2015-06-09 | 0.009344% | 0.008199% | 0.004606% | 0.009389% | 0.01048% | 0.01031% | 0.0004517% | 0.01102% | 0.007691% | 0.0079% | 0.093436 | 0.081982 | 0.04604 | 0.093879 | 0.10484 | 0.1033 | 0.004516 | 0.11016 | 0.0769 | 0.079094
3824 | 6 | 9 | 7 | wtorek | 2015-06-09 | 0.01066% | 0.008851% | 0.005365% | 0.01084% | 0.01328% | 0.01557% | 0.0003732% | 0.01287% | 0.008198% | 0.01076% | 0.10659 | 0.088502 | 0.053624 | 0.10835 | 0.13281 | 0.15601 | 0.0037313 | 0.12871 | 0.081973 | 0.10771
3825 | 6 | 9 | 8 | wtorek | 2015-06-09 | 0.01082% | 0.008737% | 0.005437% | 0.01074% | 0.01574% | 0.01973% | 0.000244% | 0.01404% | 0.00854% | 0.01387% | 0.10821 | 0.08736 | 0.054344 | 0.1074 | 0.15735 | 0.19765 | 0.0024396 | 0.14035 | 0.085388 | 0.13884
3826 | 6 | 9 | 9 | wtorek | 2015-06-09 | 0.01093% | 0.00845% | 0.005582% | 0.01028% | 0.01749% | 0.02266% | 0.0002452% | 0.01489% | 0.008932% | 0.01625% | 0.10925 | 0.08449 | 0.0558 | 0.10275 | 0.17486 | 0.22707 | 0.0024519 | 0.14893 | 0.089309 | 0.16273
3827 | 6 | 9 | 10 | wtorek | 2015-06-09 | 0.01076% | 0.008124% | 0.005523% | 0.01002% | 0.01824% | 0.02289% | 0.0003306% | 0.01566% | 0.009398% | 0.0174% | 0.10762 | 0.081236 | 0.055204 | 0.10016 | 0.18241 | 0.22928 | 0.003305 | 0.15663 | 0.093971 | 0.17419
3828 | 6 | 9 | 11 | wtorek | 2015-06-09 | 0.01063% | 0.008277% | 0.005491% | 0.009481% | 0.0188% | 0.02334% | 0.0004151% | 0.01583% | 0.009646% | 0.01794% | 0.10633 | 0.082759 | 0.054882 | 0.094803 | 0.188 | 0.2338 | 0.0041504 | 0.15826 | 0.096452 | 0.17959
3829 | 6 | 9 | 12 | wtorek | 2015-06-09 | 0.01079% | 0.009847% | 0.005508% | 0.01032% | 0.01821% | 0.02374% | 0.000515% | 0.01593% | 0.009669% | 0.01824% | 0.10794 | 0.098465 | 0.05506 | 0.10317 | 0.18208 | 0.23787 | 0.0051487 | 0.15928 | 0.096683 | 0.18259
3830 | 6 | 9 | 13 | wtorek | 2015-06-09 | 0.01062% | 0.01102% | 0.005591% | 0.01082% | 0.01797% | 0.02317% | 0.0005195% | 0.01584% | 0.009565% | 0.01808% | 0.10621 | 0.11017 | 0.055883 | 0.10815 | 0.17968 | 0.23213 | 0.0051936 | 0.15838 | 0.095639 | 0.18102
3831 | 6 | 9 | 14 | wtorek | 2015-06-09 | 0.01074% | 0.009721% | 0.005758% | 0.01102% | 0.01675% | 0.02215% | 0.0004785% | 0.01579% | 0.009156% | 0.01763% | 0.10744 | 0.097204 | 0.057559 | 0.11015 | 0.16747 | 0.22187 | 0.0047842 | 0.15791 | 0.091547 | 0.17655
3832 | 6 | 9 | 15 | wtorek | 2015-06-09 | 0.0112% | 0.009258% | 0.005927% | 0.01075% | 0.01519% | 0.01896% | 0.0005643% | 0.01542% | 0.008746% | 0.01651% | 0.11203 | 0.092571 | 0.059242 | 0.10752 | 0.15188 | 0.18991 | 0.0056418 | 0.15423 | 0.087447 | 0.16528
3833 | 6 | 9 | 16 | wtorek | 2015-06-09 | 0.01151% | 0.009205% | 0.006033% | 0.01054% | 0.01431% | 0.01611% | 0.0005472% | 0.01486% | 0.00846% | 0.01509% | 0.11511 | 0.092038 | 0.060299 | 0.10543 | 0.14309 | 0.16144 | 0.0054709 | 0.14863 | 0.084594 | 0.15111
3834 | 6 | 9 | 17 | wtorek | 2015-06-09 | 0.01188% | 0.009528% | 0.006282% | 0.01084% | 0.01285% | 0.01414% | 0.0005578% | 0.01404% | 0.008163% | 0.01358% | 0.11874 | 0.095272 | 0.062796 | 0.10842 | 0.12851 | 0.1417 | 0.0055768 | 0.1404 | 0.081616 | 0.13597
3835 | 6 | 9 | 18 | wtorek | 2015-06-09 | 0.01251% | 0.01005% | 0.006635% | 0.01088% | 0.01167% | 0.01357% | 0.0005683% | 0.01348% | 0.008097% | 0.01185% | 0.12504 | 0.1005 | 0.06632 | 0.1088 | 0.11668 | 0.13591 | 0.0056814 | 0.13477 | 0.080964 | 0.11866
3836 | 6 | 9 | 19 | wtorek | 2015-06-09 | 0.01322% | 0.01059% | 0.007262% | 0.01037% | 0.01035% | 0.01327% | 0.0007329% | 0.01281% | 0.008053% | 0.01054% | 0.13222 | 0.10589 | 0.072589 | 0.10365 | 0.10352 | 0.13293 | 0.0073268 | 0.1281 | 0.08052 | 0.10548
3837 | 6 | 9 | 20 | wtorek | 2015-06-09 | 0.01387% | 0.01088% | 0.007685% | 0.011% | 0.009235% | 0.01261% | 0.004782% | 0.01232% | 0.009386% | 0.009427% | 0.13864 | 0.10878 | 0.076816 | 0.11004 | 0.092348 | 0.12637 | 0.047809 | 0.12323 | 0.093846 | 0.094386
3838 | 6 | 9 | 21 | wtorek | 2015-06-09 | 0.01387% | 0.01166% | 0.02964% | 0.01229% | 0.008273% | 0.009412% | 0.01785% | 0.01128% | 0.01217% | 0.008849% | 0.13867 | 0.11655 | 0.29629 | 0.12288 | 0.082725 | 0.094292 | 0.17847 | 0.11279 | 0.12166 | 0.088599
3839 | 6 | 9 | 22 | wtorek | 2015-06-09 | 0.01188% | 0.01104% | 0.03024% | 0.01223% | 0.007252% | 0.008678% | 0.02292% | 0.00974% | 0.01274% | 0.007997% | 0.11883 | 0.1104 | 0.30229 | 0.12225 | 0.072517 | 0.086943 | 0.22911 | 0.097391 | 0.12736 | 0.080066
3840 | 6 | 9 | 23 | wtorek | 2015-06-09 | 0.00892% | 0.008355% | 0.02682% | 0.009199% | 0.006666% | 0.007998% | 0.02409% | 0.008917% | 0.01278% | 0.007237% | 0.089191 | 0.083541 | 0.26805 | 0.091979 | 0.066656 | 0.080128 | 0.24086 | 0.089167 | 0.12779 | 0.072457
3841 | 6 | 10 | 0 | środa | 2015-06-10 | 0.006768% | 0.006206% | 0.0168% | 0.007481% | 0.006287% | 0.007705% | 0.0241% | 0.008126% | 0.01267% | 0.006653% | 0.067678 | 0.062057 | 0.16795 | 0.074804 | 0.062868 | 0.07719 | 0.24091 | 0.081252 | 0.12673 | 0.066607
3842 | 6 | 10 | 1 | środa | 2015-06-10 | 0.005615% | 0.00551% | 0.01432% | 0.006625% | 0.006135% | 0.007646% | 0.02382% | 0.007909% | 0.01232% | 0.006393% | 0.056144 | 0.055099 | 0.14317 | 0.06624 | 0.061345 | 0.076599 | 0.23811 | 0.079085 | 0.12314 | 0.064008
3843 | 6 | 10 | 2 | środa | 2015-06-10 | 0.005311% | 0.005059% | 0.01339% | 0.006313% | 0.005935% | 0.007545% | 0.02322% | 0.007671% | 0.01183% | 0.006242% | 0.05311 | 0.05059 | 0.13387 | 0.06313 | 0.059349 | 0.075592 | 0.23211 | 0.076705 | 0.11825 | 0.0625
3844 | 6 | 10 | 3 | środa | 2015-06-10 | 0.005121% | 0.005247% | 0.01312% | 0.006431% | 0.005761% | 0.007362% | 0.01613% | 0.007516% | 0.01022% | 0.006161% | 0.051204 | 0.052462 | 0.13115 | 0.064301 | 0.057605 | 0.073755 | 0.16127 | 0.075154 | 0.10215 | 0.061681
3845 | 6 | 10 | 4 | środa | 2015-06-10 | 0.005706% | 0.006039% | 0.01446% | 0.006846% | 0.005736% | 0.006883% | 0.004148% | 0.007592% | 0.007644% | 0.005872% | 0.057053 | 0.06038 | 0.14457 | 0.068451 | 0.057353 | 0.068954 | 0.041465 | 0.075918 | 0.076427 | 0.058792
3846 | 6 | 10 | 5 | środa | 2015-06-10 | 0.007007% | 0.00695% | 0.00352% | 0.007823% | 0.007405% | 0.007087% | 0.001319% | 0.008794% | 0.00697% | 0.006037% | 0.070068 | 0.06949 | 0.035186 | 0.078222 | 0.074041 | 0.071005 | 0.013191 | 0.087935 | 0.06969 | 0.060447
3847 | 6 | 10 | 6 | środa | 2015-06-10 | 0.009135% | 0.007729% | 0.004698% | 0.00924% | 0.01024% | 0.01012% | 0.0004573% | 0.01105% | 0.007393% | 0.0079% | 0.091341 | 0.077281 | 0.046959 | 0.092394 | 0.10235 | 0.10134 | 0.0045721 | 0.11044 | 0.073923 | 0.079094
3848 | 6 | 10 | 7 | środa | 2015-06-10 | 0.01065% | 0.008566% | 0.005688% | 0.01026% | 0.0133% | 0.01562% | 0.0003946% | 0.0129% | 0.008025% | 0.01076% | 0.10648 | 0.08565 | 0.056852 | 0.10258 | 0.13302 | 0.15648 | 0.003945 | 0.12902 | 0.080238 | 0.10771
3849 | 6 | 10 | 8 | środa | 2015-06-10 | 0.01104% | 0.008672% | 0.005646% | 0.01031% | 0.01559% | 0.02104% | 0.0002879% | 0.01418% | 0.008749% | 0.01387% | 0.11037 | 0.086713 | 0.056439 | 0.10304 | 0.15589 | 0.2108 | 0.0028783 | 0.14179 | 0.087483 | 0.13884
3850 | 6 | 10 | 9 | środa | 2015-06-10 | 0.01097% | 0.008347% | 0.005563% | 0.01014% | 0.01721% | 0.02387% | 0.0002692% | 0.01513% | 0.009379% | 0.01625% | 0.10973 | 0.083462 | 0.05561 | 0.10142 | 0.17213 | 0.23913 | 0.0026914 | 0.15125 | 0.093775 | 0.16273
3851 | 6 | 10 | 10 | środa | 2015-06-10 | 0.01054% | 0.008287% | 0.005332% | 0.009965% | 0.01818% | 0.02259% | 0.0003394% | 0.0158% | 0.009429% | 0.0174% | 0.10538 | 0.082861 | 0.053293 | 0.099648 | 0.18179 | 0.2263 | 0.0033934 | 0.15797 | 0.09428 | 0.17419
3852 | 6 | 10 | 11 | środa | 2015-06-10 | 0.01049% | 0.00806% | 0.00527% | 0.009707% | 0.01831% | 0.02367% | 0.000379% | 0.01596% | 0.009563% | 0.01794% | 0.10486 | 0.080592 | 0.052677 | 0.097065 | 0.18309 | 0.23715 | 0.0037888 | 0.15954 | 0.095615 | 0.17959
3853 | 6 | 10 | 12 | środa | 2015-06-10 | 0.01041% | 0.009597% | 0.005299% | 0.01023% | 0.01821% | 0.02356% | 0.0004638% | 0.01595% | 0.009682% | 0.01824% | 0.10405 | 0.09596 | 0.052965 | 0.1023 | 0.1821 | 0.23608 | 0.0046369 | 0.15947 | 0.096806 | 0.18259
3854 | 6 | 10 | 13 | środa | 2015-06-10 | 0.01025% | 0.01105% | 0.005514% | 0.01057% | 0.0179% | 0.0235% | 0.0004523% | 0.01602% | 0.00957% | 0.01808% | 0.10247 | 0.11048 | 0.055118 | 0.10566 | 0.17898 | 0.23543 | 0.0045218 | 0.16024 | 0.09569 | 0.18102
3855 | 6 | 10 | 14 | środa | 2015-06-10 | 0.01051% | 0.00986% | 0.005559% | 0.01029% | 0.01635% | 0.02138% | 0.0004221% | 0.01599% | 0.008931% | 0.01763% | 0.10507 | 0.098595 | 0.055568 | 0.10286 | 0.16354 | 0.21418 | 0.00422 | 0.15992 | 0.089299 | 0.17655
3856 | 6 | 10 | 15 | środa | 2015-06-10 | 0.01072% | 0.009065% | 0.005884% | 0.01044% | 0.01493% | 0.01881% | 0.0004878% | 0.01556% | 0.00877% | 0.01651% | 0.10722 | 0.090642 | 0.058819 | 0.10435 | 0.14926 | 0.1885 | 0.0048766 | 0.15563 | 0.087691 | 0.16528
3857 | 6 | 10 | 16 | środa | 2015-06-10 | 0.01124% | 0.008798% | 0.005876% | 0.009782% | 0.01417% | 0.01616% | 0.0005189% | 0.01505% | 0.008508% | 0.01509% | 0.1124 | 0.08797 | 0.058734 | 0.097814 | 0.14173 | 0.16189 | 0.0051878 | 0.15047 | 0.085074 | 0.15111
3858 | 6 | 10 | 17 | środa | 2015-06-10 | 0.01156% | 0.008741% | 0.005989% | 0.01037% | 0.01301% | 0.01464% | 0.0005965% | 0.01402% | 0.008354% | 0.01358% | 0.11554 | 0.087398 | 0.059864 | 0.10374 | 0.13007 | 0.14665 | 0.0059636 | 0.14022 | 0.083526 | 0.13597
3859 | 6 | 10 | 18 | środa | 2015-06-10 | 0.01226% | 0.009643% | 0.006299% | 0.0112% | 0.01187% | 0.01395% | 0.0006242% | 0.0134% | 0.00848% | 0.01185% | 0.12255 | 0.096424 | 0.062967 | 0.11202 | 0.11867 | 0.13974 | 0.0062401 | 0.13398 | 0.084789 | 0.11866
3860 | 6 | 10 | 19 | środa | 2015-06-10 | 0.01291% | 0.01007% | 0.006858% | 0.01142% | 0.01067% | 0.01346% | 0.0008318% | 0.01286% | 0.008362% | 0.01054% | 0.12905 | 0.10071 | 0.068555 | 0.1142 | 0.10668 | 0.13489 | 0.0083161 | 0.12861 | 0.083611 | 0.10548
3861 | 6 | 10 | 20 | środa | 2015-06-10 | 0.01382% | 0.0107% | 0.007398% | 0.01184% | 0.009375% | 0.01288% | 0.004747% | 0.01249% | 0.009542% | 0.009427% | 0.13816 | 0.10698 | 0.073953 | 0.11841 | 0.093746 | 0.12902 | 0.04746 | 0.12492 | 0.095413 | 0.094386
3862 | 6 | 10 | 21 | środa | 2015-06-10 | 0.01418% | 0.01193% | 0.02972% | 0.01258% | 0.008306% | 0.009884% | 0.01767% | 0.01134% | 0.01241% | 0.008849% | 0.14183 | 0.11926 | 0.29708 | 0.12578 | 0.083055 | 0.099026 | 0.17663 | 0.11341 | 0.12404 | 0.088599
3863 | 6 | 10 | 22 | środa | 2015-06-10 | 0.01185% | 0.01057% | 0.03282% | 0.01209% | 0.007356% | 0.008798% | 0.02306% | 0.00984% | 0.01277% | 0.007997% | 0.1185 | 0.10571 | 0.32804 | 0.12087 | 0.07356 | 0.088145 | 0.23052 | 0.098394 | 0.1277 | 0.080066
3864 | 6 | 10 | 23 | środa | 2015-06-10 | 0.008895% | 0.008127% | 0.02752% | 0.009198% | 0.006817% | 0.008319% | 0.02429% | 0.008945% | 0.01271% | 0.007237% | 0.088939 | 0.081264 | 0.27507 | 0.091978 | 0.068164 | 0.083348 | 0.24282 | 0.089441 | 0.12707 | 0.072457
3865 | 6 | 11 | 0 | czwartek | 2015-06-11 | 0.00671% | 0.006013% | 0.01691% | 0.007465% | 0.006471% | 0.008047% | 0.02413% | 0.008385% | 0.01254% | 0.006653% | 0.067095 | 0.06012 | 0.16898 | 0.074643 | 0.064706 | 0.080623 | 0.24122 | 0.083841 | 0.12542 | 0.066607
3866 | 6 | 11 | 1 | czwartek | 2015-06-11 | 0.005621% | 0.005339% | 0.01546% | 0.006757% | 0.006355% | 0.00788% | 0.02388% | 0.008023% | 0.0123% | 0.006393% | 0.056211 | 0.053381 | 0.15455 | 0.067565 | 0.063543 | 0.078949 | 0.2387 | 0.080221 | 0.12294 | 0.064008
3867 | 6 | 11 | 2 | czwartek | 2015-06-11 | 0.005286% | 0.005059% | 0.01319% | 0.005977% | 0.00616% | 0.007551% | 0.02325% | 0.007794% | 0.0119% | 0.006242% | 0.052858 | 0.050587 | 0.13186 | 0.059763 | 0.061596 | 0.075654 | 0.2324 | 0.077935 | 0.11896 | 0.0625
3868 | 6 | 11 | 3 | czwartek | 2015-06-11 | 0.005116% | 0.005301% | 0.01291% | 0.006529% | 0.005947% | 0.007442% | 0.01599% | 0.007499% | 0.01021% | 0.006161% | 0.051158 | 0.053 | 0.12903 | 0.065284 | 0.059471 | 0.074561 | 0.15981 | 0.074989 | 0.10206 | 0.061681
3869 | 6 | 11 | 4 | czwartek | 2015-06-11 | 0.005847% | 0.006054% | 0.01456% | 0.00713% | 0.005826% | 0.006871% | 0.003862% | 0.007637% | 0.007646% | 0.005872% | 0.058463 | 0.060535 | 0.14549 | 0.0713 | 0.058253 | 0.068836 | 0.038609 | 0.076364 | 0.076453 | 0.058792
3870 | 6 | 11 | 5 | czwartek | 2015-06-11 | 0.007077% | 0.006815% | 0.003511% | 0.007983% | 0.00746% | 0.007243% | 0.001247% | 0.008751% | 0.007063% | 0.006037% | 0.070769 | 0.068142 | 0.03509 | 0.079822 | 0.0746 | 0.072563 | 0.012465 | 0.087499 | 0.070624 | 0.060447
3871 | 6 | 11 | 6 | czwartek | 2015-06-11 | 0.009051% | 0.0077% | 0.004791% | 0.009121% | 0.0104% | 0.01043% | 0.0003965% | 0.01097% | 0.007715% | 0.0079% | 0.090506 | 0.076988 | 0.047889 | 0.091208 | 0.10404 | 0.10448 | 0.0039643 | 0.10968 | 0.077137 | 0.079094
3872 | 6 | 11 | 7 | czwartek | 2015-06-11 | 0.01051% | 0.008604% | 0.005406% | 0.01083% | 0.01315% | 0.01555% | 0.0003709% | 0.01296% | 0.008484% | 0.01076% | 0.10511 | 0.086032 | 0.054037 | 0.10826 | 0.13146 | 0.15581 | 0.0037081 | 0.12961 | 0.084833 | 0.10771
3873 | 6 | 11 | 8 | czwartek | 2015-06-11 | 0.01081% | 0.008607% | 0.005661% | 0.01035% | 0.01585% | 0.02021% | 0.0003287% | 0.0144% | 0.00915% | 0.01387% | 0.10806 | 0.08606 | 0.056583 | 0.10347 | 0.15845 | 0.20251 | 0.0032861 | 0.14403 | 0.091488 | 0.13884
3874 | 6 | 11 | 9 | czwartek | 2015-06-11 | 0.01055% | 0.008246% | 0.00566% | 0.01042% | 0.01724% | 0.02312% | 0.0002878% | 0.01536% | 0.009439% | 0.01625% | 0.10552 | 0.082453 | 0.056571 | 0.10418 | 0.17234 | 0.23158 | 0.0028776 | 0.15363 | 0.094379 | 0.16273
3875 | 6 | 11 | 10 | czwartek | 2015-06-11 | 0.01028% | 0.008138% | 0.005581% | 0.009814% | 0.01818% | 0.0224% | 0.000313% | 0.01584% | 0.00953% | 0.0174% | 0.10277 | 0.081371 | 0.055786 | 0.098131 | 0.18181 | 0.22437 | 0.0031293 | 0.15838 | 0.095288 | 0.17419
3876 | 6 | 11 | 11 | czwartek | 2015-06-11 | 0.01044% | 0.008154% | 0.00543% | 0.009535% | 0.01822% | 0.02339% | 0.0003857% | 0.01593% | 0.009475% | 0.01794% | 0.10443 | 0.08153 | 0.054275 | 0.095343 | 0.18216 | 0.23436 | 0.0038565 | 0.15934 | 0.09474 | 0.17959
3877 | 6 | 11 | 12 | czwartek | 2015-06-11 | 0.0103% | 0.01005% | 0.005451% | 0.01009% | 0.01806% | 0.02318% | 0.000457% | 0.01593% | 0.009627% | 0.01824% | 0.10295 | 0.10054 | 0.054488 | 0.10093 | 0.18056 | 0.23218 | 0.0045692 | 0.15928 | 0.09626 | 0.18259
3878 | 6 | 11 | 13 | czwartek | 2015-06-11 | 0.01057% | 0.01145% | 0.005501% | 0.01075% | 0.01724% | 0.02232% | 0.0004599% | 0.01584% | 0.009605% | 0.01808% | 0.10565 | 0.11453 | 0.054982 | 0.10746 | 0.17234 | 0.2236 | 0.0045978 | 0.15842 | 0.09604 | 0.18102
3879 | 6 | 11 | 14 | czwartek | 2015-06-11 | 0.01054% | 0.009748% | 0.005556% | 0.01088% | 0.01602% | 0.02109% | 0.0004404% | 0.01558% | 0.00927% | 0.01763% | 0.10542 | 0.097474 | 0.055533 | 0.10884 | 0.16014 | 0.21134 | 0.0044027 | 0.15578 | 0.092689 | 0.17655
3880 | 6 | 11 | 15 | czwartek | 2015-06-11 | 0.01078% | 0.009303% | 0.005743% | 0.01097% | 0.01498% | 0.01787% | 0.0005029% | 0.01525% | 0.008766% | 0.01651% | 0.10779 | 0.093022 | 0.057402 | 0.10971 | 0.14983 | 0.17908 | 0.0050279 | 0.15253 | 0.087651 | 0.16528
3881 | 6 | 11 | 16 | czwartek | 2015-06-11 | 0.01125% | 0.009079% | 0.005847% | 0.01055% | 0.01408% | 0.01548% | 0.0005584% | 0.01461% | 0.008438% | 0.01509% | 0.1125 | 0.090777 | 0.058445 | 0.10548 | 0.14078 | 0.15507 | 0.0055826 | 0.14608 | 0.084369 | 0.15111
3882 | 6 | 11 | 17 | czwartek | 2015-06-11 | 0.01162% | 0.008967% | 0.006038% | 0.01068% | 0.01281% | 0.0143% | 0.0006403% | 0.01378% | 0.008212% | 0.01358% | 0.11624 | 0.089662 | 0.060353 | 0.10682 | 0.12809 | 0.14329 | 0.0064016 | 0.13778 | 0.082114 | 0.13597
3883 | 6 | 11 | 18 | czwartek | 2015-06-11 | 0.01215% | 0.009608% | 0.006127% | 0.01145% | 0.01163% | 0.01332% | 0.0006599% | 0.01312% | 0.008153% | 0.01185% | 0.12149 | 0.096073 | 0.061247 | 0.1145 | 0.11628 | 0.13347 | 0.0065978 | 0.13115 | 0.081518 | 0.11866
3884 | 6 | 11 | 19 | czwartek | 2015-06-11 | 0.01277% | 0.01009% | 0.006761% | 0.01195% | 0.01049% | 0.01298% | 0.0008751% | 0.01263% | 0.008103% | 0.01054% | 0.12771 | 0.10084 | 0.067583 | 0.11944 | 0.10488 | 0.13001 | 0.0087492 | 0.12629 | 0.081022 | 0.10548
3885 | 6 | 11 | 20 | czwartek | 2015-06-11 | 0.01402% | 0.01052% | 0.007177% | 0.01163% | 0.009342% | 0.01208% | 0.004875% | 0.01242% | 0.009436% | 0.009427% | 0.1402 | 0.10522 | 0.071739 | 0.11632 | 0.09341 | 0.12099 | 0.048743 | 0.12419 | 0.094347 | 0.094386
3886 | 6 | 11 | 21 | czwartek | 2015-06-11 | 0.01415% | 0.01179% | 0.02976% | 0.01212% | 0.008461% | 0.009188% | 0.01766% | 0.01148% | 0.01199% | 0.008849% | 0.14145 | 0.11793 | 0.29752 | 0.12121 | 0.084609 | 0.092054 | 0.17656 | 0.1148 | 0.11987 | 0.088599
3887 | 6 | 11 | 22 | czwartek | 2015-06-11 | 0.01214% | 0.01073% | 0.03188% | 0.01161% | 0.007238% | 0.00814% | 0.02311% | 0.009849% | 0.01248% | 0.007997% | 0.12137 | 0.10734 | 0.31869 | 0.11612 | 0.072379 | 0.081557 | 0.23103 | 0.098487 | 0.12482 | 0.080066
3888 | 6 | 11 | 23 | czwartek | 2015-06-11 | 0.008977% | 0.008438% | 0.02813% | 0.008944% | 0.006723% | 0.007641% | 0.02445% | 0.008865% | 0.01252% | 0.007237% | 0.089761 | 0.084373 | 0.28115 | 0.08943 | 0.067227 | 0.07655 | 0.24441 | 0.088646 | 0.12522 | 0.072457
3889 | 6 | 12 | 0 | piątek | 2015-06-12 | 0.006716% | 0.006374% | 0.01721% | 0.007341% | 0.006246% | 0.00732% | 0.02424% | 0.008337% | 0.01234% | 0.006653% | 0.067153 | 0.063731 | 0.17202 | 0.073409 | 0.062455 | 0.073341 | 0.24237 | 0.083362 | 0.12342 | 0.066607
3890 | 6 | 12 | 1 | piątek | 2015-06-12 | 0.005661% | 0.005397% | 0.0147% | 0.006322% | 0.006019% | 0.007217% | 0.02397% | 0.008046% | 0.01205% | 0.006393% | 0.056604 | 0.053961 | 0.14696 | 0.063217 | 0.060182 | 0.072305 | 0.23962 | 0.080454 | 0.12046 | 0.064008
3891 | 6 | 12 | 2 | piątek | 2015-06-12 | 0.005261% | 0.004947% | 0.0134% | 0.005727% | 0.005886% | 0.006855% | 0.02331% | 0.007926% | 0.01163% | 0.006242% | 0.052605 | 0.049463 | 0.13391 | 0.057262 | 0.058856 | 0.068681 | 0.23303 | 0.079258 | 0.11626 | 0.0625
3892 | 6 | 12 | 3 | piątek | 2015-06-12 | 0.005133% | 0.005449% | 0.01313% | 0.00623% | 0.005733% | 0.007066% | 0.01623% | 0.007623% | 0.01006% | 0.006161% | 0.051322 | 0.054488 | 0.13124 | 0.062298 | 0.057325 | 0.070792 | 0.16231 | 0.076225 | 0.1006 | 0.061681
3893 | 6 | 12 | 4 | piątek | 2015-06-12 | 0.005704% | 0.006132% | 0.01433% | 0.006639% | 0.005688% | 0.006653% | 0.004039% | 0.00755% | 0.007344% | 0.005872% | 0.057035 | 0.061312 | 0.14322 | 0.066385 | 0.056874 | 0.066657 | 0.040384 | 0.075497 | 0.073431 | 0.058792
3894 | 6 | 12 | 5 | piątek | 2015-06-12 | 0.007072% | 0.006959% | 0.00363% | 0.007713% | 0.007309% | 0.006731% | 0.001332% | 0.008824% | 0.006712% | 0.006037% | 0.07071 | 0.069584 | 0.03628 | 0.07712 | 0.073084 | 0.067433 | 0.013317 | 0.088236 | 0.067113 | 0.060447
3895 | 6 | 12 | 6 | piątek | 2015-06-12 | 0.009196% | 0.008251% | 0.004676% | 0.008968% | 0.01039% | 0.009682% | 0.0004804% | 0.01088% | 0.007308% | 0.0079% | 0.091955 | 0.082504 | 0.046744 | 0.089675 | 0.10392 | 0.097005 | 0.0048032 | 0.10877 | 0.073067 | 0.079094
3896 | 6 | 12 | 7 | piątek | 2015-06-12 | 0.01064% | 0.008761% | 0.005413% | 0.009807% | 0.01329% | 0.01448% | 0.0003582% | 0.01294% | 0.00813% | 0.01076% | 0.10635 | 0.087598 | 0.054109 | 0.098059 | 0.13294 | 0.14509 | 0.0035813 | 0.12938 | 0.081294 | 0.10771
3897 | 6 | 12 | 8 | piątek | 2015-06-12 | 0.01084% | 0.008749% | 0.005704% | 0.009773% | 0.01577% | 0.01956% | 0.0002593% | 0.01413% | 0.008652% | 0.01387% | 0.10842 | 0.087486 | 0.057015 | 0.097726 | 0.15771 | 0.19595 | 0.0025928 | 0.1413 | 0.086507 | 0.13884
3898 | 6 | 12 | 9 | piątek | 2015-06-12 | 0.01087% | 0.008512% | 0.005641% | 0.009306% | 0.01692% | 0.02238% | 0.0002774% | 0.01494% | 0.009123% | 0.01625% | 0.10874 | 0.085117 | 0.056383 | 0.093053 | 0.16924 | 0.22418 | 0.0027734 | 0.14934 | 0.09122 | 0.16273
3899 | 6 | 12 | 10 | piątek | 2015-06-12 | 0.01066% | 0.008305% | 0.005519% | 0.008982% | 0.0179% | 0.02207% | 0.0003548% | 0.0155% | 0.009161% | 0.0174% | 0.10655 | 0.083047 | 0.055166 | 0.089811 | 0.17898 | 0.22114 | 0.0035475 | 0.15499 | 0.091597 | 0.17419
3900 | 6 | 12 | 11 | piątek | 2015-06-12 | 0.01059% | 0.008326% | 0.005601% | 0.008635% | 0.0179% | 0.02255% | 0.0004802% | 0.01559% | 0.009307% | 0.01794% | 0.1059 | 0.083254 | 0.055985 | 0.086344 | 0.17902 | 0.22588 | 0.0048007 | 0.15586 | 0.093054 | 0.17959
3901 | 6 | 12 | 12 | piątek | 2015-06-12 | 0.01044% | 0.009914% | 0.005578% | 0.009515% | 0.01762% | 0.02283% | 0.0006485% | 0.01561% | 0.009479% | 0.01824% | 0.10441 | 0.099127 | 0.055757 | 0.095144 | 0.17623 | 0.2287 | 0.0064839 | 0.15604 | 0.094778 | 0.18259
3902 | 6 | 12 | 13 | piątek | 2015-06-12 | 0.0107% | 0.011% | 0.005792% | 0.01027% | 0.01707% | 0.02228% | 0.0006199% | 0.01567% | 0.009365% | 0.01808% | 0.10697 | 0.11004 | 0.057894 | 0.10269 | 0.17071 | 0.22321 | 0.0061972 | 0.15671 | 0.093644 | 0.18102
3903 | 6 | 12 | 14 | piątek | 2015-06-12 | 0.01077% | 0.009757% | 0.005791% | 0.01041% | 0.01571% | 0.02037% | 0.0005282% | 0.01547% | 0.008978% | 0.01763% | 0.10771 | 0.09756 | 0.057888 | 0.10411 | 0.15712 | 0.20407 | 0.0052812 | 0.15472 | 0.089768 | 0.17655
3904 | 6 | 12 | 15 | piątek | 2015-06-12 | 0.01077% | 0.009142% | 0.005953% | 0.009997% | 0.01431% | 0.01815% | 0.0006255% | 0.01515% | 0.008766% | 0.01651% | 0.10765 | 0.091412 | 0.059507 | 0.099963 | 0.14311 | 0.18185 | 0.0062531 | 0.15148 | 0.08765 | 0.16528
3905 | 6 | 12 | 16 | piątek | 2015-06-12 | 0.01136% | 0.008905% | 0.006168% | 0.009097% | 0.01379% | 0.01608% | 0.0006388% | 0.01468% | 0.008546% | 0.01509% | 0.1136 | 0.089042 | 0.061657 | 0.090967 | 0.13785 | 0.16108 | 0.0063868 | 0.14683 | 0.08545 | 0.15111
3906 | 6 | 12 | 17 | piątek | 2015-06-12 | 0.01158% | 0.008802% | 0.006071% | 0.009629% | 0.01264% | 0.01403% | 0.000704% | 0.01404% | 0.008204% | 0.01358% | 0.11579 | 0.088015 | 0.060686 | 0.096287 | 0.12635 | 0.14054 | 0.007038 | 0.14043 | 0.082027 | 0.13597
3907 | 6 | 12 | 18 | piątek | 2015-06-12 | 0.01205% | 0.00928% | 0.006401% | 0.009991% | 0.01155% | 0.01298% | 0.0006996% | 0.01315% | 0.008192% | 0.01185% | 0.12045 | 0.092789 | 0.063979 | 0.099899 | 0.11549 | 0.13005 | 0.0069943 | 0.13147 | 0.081912 | 0.11866
3908 | 6 | 12 | 19 | piątek | 2015-06-12 | 0.01238% | 0.009497% | 0.006571% | 0.01021% | 0.01015% | 0.01257% | 0.0009029% | 0.01263% | 0.00807% | 0.01054% | 0.12378 | 0.094964 | 0.06568 | 0.10207 | 0.10154 | 0.12595 | 0.0090271 | 0.12631 | 0.080695 | 0.10548
3909 | 6 | 12 | 20 | piątek | 2015-06-12 | 0.01318% | 0.01015% | 0.00702% | 0.01105% | 0.00909% | 0.01187% | 0.00483% | 0.01232% | 0.009515% | 0.009427% | 0.13182 | 0.10145 | 0.070166 | 0.11053 | 0.090894 | 0.11891 | 0.048287 | 0.12324 | 0.095139 | 0.094386
3910 | 6 | 12 | 21 | piątek | 2015-06-12 | 0.01358% | 0.01112% | 0.02851% | 0.01172% | 0.008093% | 0.009629% | 0.01747% | 0.01128% | 0.01215% | 0.008849% | 0.13581 | 0.11117 | 0.28501 | 0.11716 | 0.080921 | 0.096468 | 0.17461 | 0.11283 | 0.12148 | 0.088599
3911 | 6 | 12 | 22 | piątek | 2015-06-12 | 0.0118% | 0.0108% | 0.03156% | 0.01125% | 0.007235% | 0.008861% | 0.02314% | 0.009832% | 0.01282% | 0.007997% | 0.11795 | 0.108 | 0.31549 | 0.11248 | 0.072348 | 0.08878 | 0.23131 | 0.09831 | 0.12821 | 0.080066
3912 | 6 | 12 | 23 | piątek | 2015-06-12 | 0.009129% | 0.0085% | 0.02952% | 0.008688% | 0.006686% | 0.008497% | 0.02449% | 0.008794% | 0.0125% | 0.007237% | 0.091287 | 0.084988 | 0.29512 | 0.086876 | 0.066851 | 0.085129 | 0.24486 | 0.087934 | 0.12496 | 0.072457
3913 | 6 | 13 | 0 | sobota | 2015-06-13 | 0.00701% | 0.006476% | 0.01867% | 0.007305% | 0.006209% | 0.007831% | 0.02437% | 0.008381% | 0.01247% | 0.006937% | 0.070097 | 0.064758 | 0.18659 | 0.073047 | 0.062084 | 0.078454 | 0.24367 | 0.083803 | 0.12469 | 0.069456
3914 | 6 | 13 | 1 | sobota | 2015-06-13 | 0.005855% | 0.005823% | 0.01593% | 0.006404% | 0.005982% | 0.007386% | 0.02421% | 0.007978% | 0.0122% | 0.006629% | 0.058549 | 0.058221 | 0.15927 | 0.06404 | 0.059819 | 0.074003 | 0.24206 | 0.079774 | 0.12202 | 0.066368
3915 | 6 | 13 | 2 | sobota | 2015-06-13 | 0.00535% | 0.005201% | 0.01383% | 0.005238% | 0.005851% | 0.007313% | 0.02355% | 0.007856% | 0.0119% | 0.006418% | 0.053501 | 0.052009 | 0.1382 | 0.052374 | 0.058508 | 0.073264 | 0.23542 | 0.078555 | 0.11894 | 0.064257
3916 | 6 | 13 | 3 | sobota | 2015-06-13 | 0.005156% | 0.005266% | 0.01346% | 0.005472% | 0.005674% | 0.00716% | 0.01603% | 0.007521% | 0.01007% | 0.006275% | 0.051554 | 0.052651 | 0.13457 | 0.054713 | 0.05674 | 0.07173 | 0.16024 | 0.075208 | 0.10073 | 0.062822
3917 | 6 | 13 | 4 | sobota | 2015-06-13 | 0.005474% | 0.005636% | 0.01376% | 0.00578% | 0.005463% | 0.006656% | 0.003951% | 0.007481% | 0.007311% | 0.005876% | 0.054733 | 0.056357 | 0.13751 | 0.057795 | 0.054627 | 0.066688 | 0.039505 | 0.074804 | 0.073104 | 0.058828
3918 | 6 | 13 | 5 | sobota | 2015-06-13 | 0.0062% | 0.005953% | 0.00317% | 0.006452% | 0.006139% | 0.006417% | 0.001255% | 0.008262% | 0.006549% | 0.005682% | 0.062 | 0.059526 | 0.031691 | 0.064511 | 0.061387 | 0.064294 | 0.012542 | 0.082613 | 0.06548 | 0.056894
3919 | 6 | 13 | 6 | sobota | 2015-06-13 | 0.007791% | 0.007078% | 0.003966% | 0.008125% | 0.007447% | 0.00738% | 0.0004064% | 0.009769% | 0.007071% | 0.006365% | 0.077905 | 0.070769 | 0.039646 | 0.081247 | 0.074466 | 0.073933 | 0.0040631 | 0.097684 | 0.070702 | 0.063729
3920 | 6 | 13 | 7 | sobota | 2015-06-13 | 0.009391% | 0.008155% | 0.005063% | 0.009714% | 0.009337% | 0.009238% | 0.0003362% | 0.01086% | 0.007404% | 0.007299% | 0.093903 | 0.081547 | 0.050604 | 0.09713 | 0.093369 | 0.092549 | 0.0033609 | 0.10862 | 0.074033 | 0.073083
3921 | 6 | 13 | 8 | sobota | 2015-06-13 | 0.01124% | 0.009602% | 0.006094% | 0.009963% | 0.01103% | 0.01235% | 0.0002335% | 0.01222% | 0.007531% | 0.008811% | 0.11238 | 0.096007 | 0.060916 | 0.099626 | 0.11032 | 0.12371 | 0.0023342 | 0.12223 | 0.075303 | 0.088213
3922 | 6 | 13 | 9 | sobota | 2015-06-13 | 0.01211% | 0.009436% | 0.006636% | 0.01102% | 0.01218% | 0.01425% | 0.0002399% | 0.01327% | 0.007982% | 0.01048% | 0.1211 | 0.094352 | 0.066332 | 0.11015 | 0.12184 | 0.14273 | 0.0023982 | 0.13268 | 0.079806 | 0.10496
3923 | 6 | 13 | 10 | sobota | 2015-06-13 | 0.01269% | 0.009639% | 0.006952% | 0.01139% | 0.01306% | 0.01459% | 0.000274% | 0.01387% | 0.0084% | 0.01169% | 0.12694 | 0.096378 | 0.069488 | 0.11388 | 0.13056 | 0.14614 | 0.0027392 | 0.13866 | 0.083985 | 0.11706
3924 | 6 | 13 | 11 | sobota | 2015-06-13 | 0.01278% | 0.009769% | 0.00701% | 0.01135% | 0.01308% | 0.01457% | 0.0004141% | 0.01392% | 0.008517% | 0.01212% | 0.12783 | 0.097685 | 0.070074 | 0.11351 | 0.13083 | 0.14601 | 0.0041401 | 0.13915 | 0.085156 | 0.12138
3925 | 6 | 13 | 12 | sobota | 2015-06-13 | 0.01304% | 0.01192% | 0.007076% | 0.01167% | 0.01256% | 0.01442% | 0.0005252% | 0.01373% | 0.008419% | 0.01204% | 0.1304 | 0.11915 | 0.070731 | 0.11669 | 0.12562 | 0.14448 | 0.0052511 | 0.13726 | 0.084182 | 0.12054
3926 | 6 | 13 | 13 | sobota | 2015-06-13 | 0.01322% | 0.01313% | 0.007126% | 0.0121% | 0.01164% | 0.01308% | 0.0005788% | 0.01333% | 0.008328% | 0.01142% | 0.13214 | 0.13128 | 0.071233 | 0.12099 | 0.11636 | 0.13101 | 0.0057862 | 0.13334 | 0.083271 | 0.11439
3927 | 6 | 13 | 14 | sobota | 2015-06-13 | 0.01291% | 0.01176% | 0.007173% | 0.01231% | 0.01102% | 0.0131% | 0.0005494% | 0.01291% | 0.008325% | 0.01052% | 0.12904 | 0.11759 | 0.071701 | 0.12305 | 0.11017 | 0.13122 | 0.0054931 | 0.12907 | 0.083244 | 0.10534
3928 | 6 | 13 | 15 | sobota | 2015-06-13 | 0.01274% | 0.0106% | 0.006879% | 0.01246% | 0.01003% | 0.0126% | 0.0006614% | 0.01234% | 0.008198% | 0.009778% | 0.12735 | 0.10599 | 0.06876 | 0.12461 | 0.10027 | 0.12627 | 0.0066121 | 0.12342 | 0.081971 | 0.097899
3929 | 6 | 13 | 16 | sobota | 2015-06-13 | 0.01225% | 0.009843% | 0.006604% | 0.01182% | 0.009409% | 0.01263% | 0.0006843% | 0.01197% | 0.008078% | 0.009277% | 0.12246 | 0.098419 | 0.06601 | 0.11816 | 0.094081 | 0.12652 | 0.006841 | 0.1197 | 0.080773 | 0.092878
3930 | 6 | 13 | 17 | sobota | 2015-06-13 | 0.01202% | 0.009752% | 0.006513% | 0.01192% | 0.009268% | 0.01204% | 0.0007679% | 0.01174% | 0.007915% | 0.008939% | 0.1202 | 0.097512 | 0.065099 | 0.11921 | 0.092674 | 0.12064 | 0.0076771 | 0.11737 | 0.079141 | 0.0895
3931 | 6 | 13 | 18 | sobota | 2015-06-13 | 0.01204% | 0.009735% | 0.006424% | 0.01209% | 0.009417% | 0.01146% | 0.0007802% | 0.01158% | 0.008126% | 0.008688% | 0.12044 | 0.097343 | 0.064209 | 0.12087 | 0.09416 | 0.11483 | 0.0077997 | 0.1158 | 0.081251 | 0.086981
3932 | 6 | 13 | 19 | sobota | 2015-06-13 | 0.01227% | 0.01008% | 0.00665% | 0.01189% | 0.008836% | 0.01102% | 0.0009015% | 0.01111% | 0.007839% | 0.008397% | 0.12265 | 0.10075 | 0.066467 | 0.11894 | 0.08835 | 0.11044 | 0.0090133 | 0.11108 | 0.078385 | 0.084077
3933 | 6 | 13 | 20 | sobota | 2015-06-13 | 0.01261% | 0.01035% | 0.006882% | 0.01209% | 0.0082% | 0.01052% | 0.004806% | 0.01102% | 0.008873% | 0.008163% | 0.12614 | 0.10354 | 0.068795 | 0.12092 | 0.081993 | 0.10544 | 0.048053 | 0.11023 | 0.088717 | 0.081729
3934 | 6 | 13 | 21 | sobota | 2015-06-13 | 0.01303% | 0.01125% | 0.02817% | 0.01171% | 0.007638% | 0.007539% | 0.01735% | 0.01039% | 0.01177% | 0.008198% | 0.13033 | 0.11247 | 0.28157 | 0.11707 | 0.076375 | 0.07553 | 0.1735 | 0.10389 | 0.11768 | 0.082081
3935 | 6 | 13 | 22 | sobota | 2015-06-13 | 0.01191% | 0.01077% | 0.03297% | 0.01023% | 0.006966% | 0.007419% | 0.02327% | 0.009088% | 0.01268% | 0.007794% | 0.11909 | 0.10768 | 0.3296 | 0.10225 | 0.069655 | 0.07433 | 0.23268 | 0.090878 | 0.12678 | 0.078031
3936 | 6 | 13 | 23 | sobota | 2015-06-13 | 0.009726% | 0.008963% | 0.03186% | 0.008483% | 0.006433% | 0.006556% | 0.0246% | 0.008222% | 0.01283% | 0.007206% | 0.097254 | 0.089619 | 0.31842 | 0.084825 | 0.064328 | 0.065681 | 0.24591 | 0.082215 | 0.12825 | 0.072151
3937 | 6 | 14 | 0 | niedziela | 2015-06-14 | 0.007655% | 0.007024% | 0.02089% | 0.00688% | 0.006003% | 0.006059% | 0.02442% | 0.007745% | 0.01226% | 0.006793% | 0.076541 | 0.070232 | 0.20882 | 0.068791 | 0.060025 | 0.060705 | 0.24416 | 0.07744 | 0.12262 | 0.068009
3938 | 6 | 14 | 1 | niedziela | 2015-06-14 | 0.006296% | 0.005859% | 0.0165% | 0.006655% | 0.005735% | 0.005884% | 0.02427% | 0.007314% | 0.01198% | 0.006509% | 0.062955 | 0.058581 | 0.16498 | 0.066542 | 0.057346 | 0.058951 | 0.24263 | 0.073131 | 0.11978 | 0.065167
3939 | 6 | 14 | 2 | niedziela | 2015-06-14 | 0.005677% | 0.005325% | 0.0147% | 0.005413% | 0.005641% | 0.005649% | 0.02354% | 0.007236% | 0.01186% | 0.006318% | 0.056762 | 0.053241 | 0.14691 | 0.054127 | 0.056408 | 0.056591 | 0.23531 | 0.07235 | 0.11857 | 0.063256
3940 | 6 | 14 | 3 | niedziela | 2015-06-14 | 0.005269% | 0.005325% | 0.01375% | 0.005474% | 0.005301% | 0.005557% | 0.01607% | 0.006942% | 0.009918% | 0.006158% | 0.052683 | 0.053244 | 0.1374 | 0.054732 | 0.053005 | 0.055674 | 0.16064 | 0.069416 | 0.099165 | 0.061651
3941 | 6 | 14 | 4 | niedziela | 2015-06-14 | 0.005307% | 0.005544% | 0.01365% | 0.005902% | 0.004938% | 0.004976% | 0.004009% | 0.006715% | 0.006983% | 0.005707% | 0.053064 | 0.055431 | 0.13642 | 0.059015 | 0.049375 | 0.049852 | 0.040083 | 0.067148 | 0.069823 | 0.057143
3942 | 6 | 14 | 5 | niedziela | 2015-06-14 | 0.00585% | 0.005769% | 0.0033% | 0.006887% | 0.004873% | 0.004603% | 0.001256% | 0.006806% | 0.005764% | 0.005297% | 0.058494 | 0.057684 | 0.032985 | 0.06886 | 0.048724 | 0.046112 | 0.012559 | 0.068057 | 0.057633 | 0.053039
3943 | 6 | 14 | 6 | niedziela | 2015-06-14 | 0.007154% | 0.006549% | 0.00387% | 0.007664% | 0.005297% | 0.004654% | 0.0004407% | 0.007158% | 0.005746% | 0.005422% | 0.071535 | 0.065481 | 0.038684 | 0.076637 | 0.05297 | 0.046626 | 0.004406 | 0.071571 | 0.057457 | 0.054288
3944 | 6 | 14 | 7 | niedziela | 2015-06-14 | 0.008723% | 0.007493% | 0.004609% | 0.008936% | 0.006159% | 0.00495% | 0.0003341% | 0.007751% | 0.006255% | 0.005746% | 0.087225 | 0.074925 | 0.046067 | 0.089351 | 0.06159 | 0.049596 | 0.0033397 | 0.077507 | 0.062542 | 0.057526
3945 | 6 | 14 | 8 | niedziela | 2015-06-14 | 0.01055% | 0.008843% | 0.005873% | 0.009345% | 0.00685% | 0.005375% | 0.0002491% | 0.008808% | 0.006603% | 0.006338% | 0.10547 | 0.088423 | 0.058703 | 0.093443 | 0.068493 | 0.053849 | 0.0024907 | 0.088071 | 0.066023 | 0.06346
3946 | 6 | 14 | 9 | niedziela | 2015-06-14 | 0.01189% | 0.008937% | 0.006727% | 0.009793% | 0.007441% | 0.005767% | 0.0002376% | 0.009786% | 0.006948% | 0.007068% | 0.11885 | 0.089366 | 0.067237 | 0.097926 | 0.074405 | 0.057774 | 0.0023755 | 0.097857 | 0.069471 | 0.070762
3947 | 6 | 14 | 10 | niedziela | 2015-06-14 | 0.01268% | 0.009136% | 0.00712% | 0.01075% | 0.007783% | 0.0062% | 0.000315% | 0.01019% | 0.007167% | 0.007764% | 0.12677 | 0.091354 | 0.071168 | 0.10747 | 0.077827 | 0.062115 | 0.0031496 | 0.1019 | 0.071659 | 0.077738
3948 | 6 | 14 | 11 | niedziela | 2015-06-14 | 0.01273% | 0.009289% | 0.007113% | 0.01064% | 0.00801% | 0.006646% | 0.0004216% | 0.01045% | 0.00741% | 0.00818% | 0.12727 | 0.09288 | 0.0711 | 0.10636 | 0.080099 | 0.066581 | 0.0042145 | 0.10447 | 0.074096 | 0.081898
3949 | 6 | 14 | 12 | niedziela | 2015-06-14 | 0.01267% | 0.01064% | 0.006829% | 0.01081% | 0.008047% | 0.006691% | 0.0005597% | 0.01049% | 0.007593% | 0.008369% | 0.12667 | 0.10642 | 0.068256 | 0.1081 | 0.080462 | 0.067035 | 0.0055953 | 0.10487 | 0.075919 | 0.083791
3950 | 6 | 14 | 13 | niedziela | 2015-06-14 | 0.012% | 0.01179% | 0.006606% | 0.01024% | 0.007955% | 0.006732% | 0.0006248% | 0.01049% | 0.007735% | 0.008414% | 0.12001 | 0.11784 | 0.066035 | 0.1024 | 0.079547 | 0.067442 | 0.0062466 | 0.10494 | 0.077336 | 0.084239
3951 | 6 | 14 | 14 | niedziela | 2015-06-14 | 0.0111% | 0.009958% | 0.00618% | 0.01036% | 0.007917% | 0.006728% | 0.0005974% | 0.01062% | 0.007362% | 0.008419% | 0.11104 | 0.099568 | 0.061774 | 0.10355 | 0.079166 | 0.06741 | 0.0059727 | 0.10623 | 0.07361 | 0.084291
3952 | 6 | 14 | 15 | niedziela | 2015-06-14 | 0.01029% | 0.008566% | 0.005694% | 0.01061% | 0.007999% | 0.006794% | 0.0006892% | 0.01057% | 0.00727% | 0.008322% | 0.10292 | 0.085656 | 0.056914 | 0.10605 | 0.079988 | 0.068066 | 0.0068908 | 0.10566 | 0.072693 | 0.083324
3953 | 6 | 14 | 16 | niedziela | 2015-06-14 | 0.009985% | 0.008254% | 0.005432% | 0.009763% | 0.007879% | 0.006563% | 0.0007626% | 0.01056% | 0.007133% | 0.008273% | 0.09984 | 0.082535 | 0.054298 | 0.097627 | 0.078782 | 0.06575 | 0.0076244 | 0.10561 | 0.071319 | 0.082832
3954 | 6 | 14 | 17 | niedziela | 2015-06-14 | 0.01022% | 0.00815% | 0.005549% | 0.009789% | 0.007904% | 0.006525% | 0.0008076% | 0.01052% | 0.007073% | 0.00811% | 0.10222 | 0.081496 | 0.055468 | 0.097881 | 0.079036 | 0.065373 | 0.0080743 | 0.1052 | 0.070725 | 0.081201
3955 | 6 | 14 | 18 | niedziela | 2015-06-14 | 0.01064% | 0.008747% | 0.005773% | 0.01107% | 0.00768% | 0.006449% | 0.0008111% | 0.01035% | 0.007094% | 0.007944% | 0.10637 | 0.087459 | 0.057706 | 0.11068 | 0.076797 | 0.064608 | 0.008109 | 0.10353 | 0.070932 | 0.079534
3956 | 6 | 14 | 19 | niedziela | 2015-06-14 | 0.01142% | 0.009289% | 0.006361% | 0.01101% | 0.007036% | 0.006112% | 0.0008588% | 0.009963% | 0.007037% | 0.007795% | 0.11419 | 0.092878 | 0.063582 | 0.11012 | 0.070358 | 0.061233 | 0.0085856 | 0.099626 | 0.070366 | 0.078046
3957 | 6 | 14 | 20 | niedziela | 2015-06-14 | 0.01238% | 0.01% | 0.006889% | 0.01163% | 0.007095% | 0.00605% | 0.004677% | 0.009772% | 0.008116% | 0.007531% | 0.12384 | 0.10002 | 0.068861 | 0.11633 | 0.070945 | 0.060615 | 0.046754 | 0.097717 | 0.081153 | 0.0754
3958 | 6 | 14 | 21 | niedziela | 2015-06-14 | 0.01303% | 0.01096% | 0.02909% | 0.01207% | 0.006941% | 0.006147% | 0.01725% | 0.009308% | 0.01115% | 0.007727% | 0.13033 | 0.10963 | 0.29081 | 0.12074 | 0.069409 | 0.061583 | 0.17249 | 0.09307 | 0.11153 | 0.077359
3959 | 6 | 14 | 22 | niedziela | 2015-06-14 | 0.01128% | 0.01009% | 0.02966% | 0.01055% | 0.006589% | 0.006084% | 0.02319% | 0.008766% | 0.01225% | 0.007342% | 0.11278 | 0.10089 | 0.29643 | 0.10546 | 0.065881 | 0.06095 | 0.23188 | 0.087652 | 0.12247 | 0.07351
3960 | 6 | 14 | 23 | niedziela | 2015-06-14 | 0.008806% | 0.007766% | 0.02699% | 0.008582% | 0.006254% | 0.005883% | 0.0244% | 0.008439% | 0.01239% | 0.006804% | 0.088053 | 0.07765 | 0.26977 | 0.085809 | 0.062531 | 0.058945 | 0.24393 | 0.084387 | 0.12391 | 0.068126
3961 | 6 | 15 | 0 | poniedziałek | 2015-06-15 | 0.006806% | 0.006044% | 0.01707% | 0.006799% | 0.005778% | 0.005238% | 0.0242% | 0.007744% | 0.01212% | 0.006793% | 0.068056 | 0.060433 | 0.17066 | 0.067983 | 0.057776 | 0.052481 | 0.2419 | 0.07743 | 0.1212 | 0.068009
3962 | 6 | 15 | 1 | poniedziałek | 2015-06-15 | 0.005708% | 0.00524% | 0.0141% | 0.005789% | 0.005572% | 0.005156% | 0.02397% | 0.007479% | 0.01181% | 0.006509% | 0.05708 | 0.052391 | 0.14098 | 0.057889 | 0.05572 | 0.051658 | 0.23968 | 0.074781 | 0.11805 | 0.065167
3963 | 6 | 15 | 2 | poniedziałek | 2015-06-15 | 0.005207% | 0.004954% | 0.0131% | 0.005158% | 0.00552% | 0.005087% | 0.02333% | 0.007408% | 0.01142% | 0.006318% | 0.052067 | 0.049532 | 0.13094 | 0.051571 | 0.055201 | 0.050962 | 0.23326 | 0.074071 | 0.11416 | 0.063256
3964 | 6 | 15 | 3 | poniedziałek | 2015-06-15 | 0.005128% | 0.005329% | 0.01311% | 0.005678% | 0.005352% | 0.005042% | 0.01595% | 0.007145% | 0.00963% | 0.006158% | 0.051273 | 0.053284 | 0.13106 | 0.056779 | 0.053513 | 0.050513 | 0.15941 | 0.071449 | 0.09629 | 0.061651
3965 | 6 | 15 | 4 | poniedziałek | 2015-06-15 | 0.00563% | 0.005884% | 0.01486% | 0.006046% | 0.005342% | 0.004593% | 0.003787% | 0.007173% | 0.007102% | 0.005707% | 0.056295 | 0.058836 | 0.14858 | 0.060453 | 0.053417 | 0.046013 | 0.037861 | 0.071726 | 0.071007 | 0.057143
3966 | 6 | 15 | 5 | poniedziałek | 2015-06-15 | 0.006982% | 0.006636% | 0.003533% | 0.006791% | 0.006871% | 0.004964% | 0.001201% | 0.008568% | 0.006495% | 0.005297% | 0.069811 | 0.066351 | 0.035312 | 0.067906 | 0.068707 | 0.049733 | 0.012011 | 0.085673 | 0.064938 | 0.053039
3967 | 6 | 15 | 6 | poniedziałek | 2015-06-15 | 0.0089% | 0.007992% | 0.004607% | 0.008544% | 0.009919% | 0.008231% | 0.0004182% | 0.0112% | 0.007386% | 0.005422% | 0.088997 | 0.079918 | 0.046051 | 0.085437 | 0.099184 | 0.082468 | 0.0041813 | 0.11204 | 0.073852 | 0.054288
3968 | 6 | 15 | 7 | poniedziałek | 2015-06-15 | 0.01024% | 0.008755% | 0.005252% | 0.009879% | 0.01272% | 0.01323% | 0.0003802% | 0.01327% | 0.0083% | 0.005746% | 0.10242 | 0.087545 | 0.052496 | 0.098787 | 0.12724 | 0.13252 | 0.0038007 | 0.1327 | 0.082992 | 0.057526
3969 | 6 | 15 | 8 | poniedziałek | 2015-06-15 | 0.0109% | 0.0086% | 0.005532% | 0.009386% | 0.01505% | 0.01956% | 0.0002815% | 0.01458% | 0.008864% | 0.006338% | 0.10898 | 0.085996 | 0.055295 | 0.093854 | 0.15045 | 0.19594 | 0.0028145 | 0.14583 | 0.088627 | 0.06346
3970 | 6 | 15 | 9 | poniedziałek | 2015-06-15 | 0.01088% | 0.008335% | 0.005615% | 0.00881% | 0.01669% | 0.02076% | 0.0002806% | 0.01544% | 0.009402% | 0.007068% | 0.10875 | 0.083345 | 0.056127 | 0.088096 | 0.16685 | 0.20804 | 0.0028056 | 0.15439 | 0.094008 | 0.070762
3971 | 6 | 15 | 10 | poniedziałek | 2015-06-15 | 0.01041% | 0.008255% | 0.005535% | 0.008973% | 0.01744% | 0.02061% | 0.0003718% | 0.01638% | 0.009701% | 0.007764% | 0.10404 | 0.08254 | 0.055325 | 0.089727 | 0.17441 | 0.20647 | 0.0037175 | 0.1638 | 0.096996 | 0.077738
3972 | 6 | 15 | 11 | poniedziałek | 2015-06-15 | 0.01028% | 0.00831% | 0.005492% | 0.008452% | 0.0176% | 0.02079% | 0.000499% | 0.01634% | 0.01007% | 0.00818% | 0.10278 | 0.083091 | 0.054897 | 0.084513 | 0.17603 | 0.20828 | 0.0049886 | 0.16341 | 0.10068 | 0.081898
3973 | 6 | 15 | 12 | poniedziałek | 2015-06-15 | 0.01009% | 0.0103% | 0.005406% | 0.009446% | 0.01762% | 0.0215% | 0.0005963% | 0.01645% | 0.009956% | 0.008369% | 0.10094 | 0.10298 | 0.054038 | 0.094456 | 0.17621 | 0.21541 | 0.005962 | 0.16448 | 0.099551 | 0.083791
3974 | 6 | 15 | 13 | poniedziałek | 2015-06-15 | 0.01023% | 0.011% | 0.005525% | 0.009887% | 0.01703% | 0.02162% | 0.0006324% | 0.01647% | 0.009873% | 0.008414% | 0.10229 | 0.11 | 0.055222 | 0.098863 | 0.17031 | 0.21662 | 0.0063222 | 0.16469 | 0.098714 | 0.084239
3975 | 6 | 15 | 14 | poniedziałek | 2015-06-15 | 0.01024% | 0.009825% | 0.00569% | 0.009931% | 0.01599% | 0.02032% | 0.0006223% | 0.01641% | 0.0099% | 0.008419% | 0.10244 | 0.09824 | 0.056873 | 0.099302 | 0.15992 | 0.20356 | 0.0062215 | 0.16412 | 0.098992 | 0.084291
3976 | 6 | 15 | 15 | poniedziałek | 2015-06-15 | 0.01078% | 0.009441% | 0.0059% | 0.009902% | 0.0148% | 0.01685% | 0.0006983% | 0.01603% | 0.009506% | 0.008322% | 0.1078 | 0.094404 | 0.058979 | 0.099013 | 0.14795 | 0.16879 | 0.0069815 | 0.16026 | 0.09505 | 0.083324
3977 | 6 | 15 | 16 | poniedziałek | 2015-06-15 | 0.01099% | 0.008968% | 0.006247% | 0.009684% | 0.01418% | 0.01488% | 0.0006997% | 0.0155% | 0.009183% | 0.008273% | 0.10994 | 0.089676 | 0.062441 | 0.096834 | 0.14174 | 0.14903 | 0.0069958 | 0.15496 | 0.091816 | 0.082832
3978 | 6 | 15 | 17 | poniedziałek | 2015-06-15 | 0.01121% | 0.009169% | 0.006319% | 0.01045% | 0.01291% | 0.01365% | 0.0007731% | 0.01464% | 0.008924% | 0.00811% | 0.11205 | 0.091681 | 0.063166 | 0.10454 | 0.1291 | 0.13673 | 0.0077293 | 0.14642 | 0.089224 | 0.081201
3979 | 6 | 15 | 18 | poniedziałek | 2015-06-15 | 0.01166% | 0.009908% | 0.00653% | 0.01108% | 0.01179% | 0.01329% | 0.000733% | 0.01403% | 0.008654% | 0.007944% | 0.1166 | 0.099071 | 0.065272 | 0.11077 | 0.11787 | 0.13316 | 0.0073282 | 0.14027 | 0.086531 | 0.079534
3980 | 6 | 15 | 19 | poniedziałek | 2015-06-15 | 0.01232% | 0.01015% | 0.007153% | 0.01076% | 0.01048% | 0.01263% | 0.000862% | 0.0132% | 0.008699% | 0.007795% | 0.12316 | 0.10146 | 0.071498 | 0.10757 | 0.10484 | 0.12656 | 0.0086179 | 0.13202 | 0.08698 | 0.078046
3981 | 6 | 15 | 20 | poniedziałek | 2015-06-15 | 0.01336% | 0.01109% | 0.007494% | 0.01208% | 0.009547% | 0.0116% | 0.004616% | 0.01273% | 0.009472% | 0.007531% | 0.13363 | 0.11088 | 0.074909 | 0.12078 | 0.095465 | 0.11617 | 0.046144 | 0.12733 | 0.094706 | 0.0754
3982 | 6 | 15 | 21 | poniedziałek | 2015-06-15 | 0.01417% | 0.012% | 0.02877% | 0.01209% | 0.008639% | 0.008843% | 0.01719% | 0.01157% | 0.01219% | 0.007727% | 0.14166 | 0.12004 | 0.28754 | 0.12086 | 0.086381 | 0.088597 | 0.17188 | 0.11565 | 0.12184 | 0.077359
3983 | 6 | 15 | 22 | poniedziałek | 2015-06-15 | 0.01238% | 0.01103% | 0.03011% | 0.01099% | 0.007377% | 0.007846% | 0.02331% | 0.01016% | 0.01298% | 0.007342% | 0.1238 | 0.11029 | 0.301 | 0.10986 | 0.073768 | 0.078606 | 0.23305 | 0.10162 | 0.12974 | 0.07351
3984 | 6 | 15 | 23 | poniedziałek | 2015-06-15 | 0.009077% | 0.008239% | 0.02683% | 0.008456% | 0.006844% | 0.007257% | 0.02467% | 0.008982% | 0.01291% | 0.006804% | 0.090764 | 0.082387 | 0.26823 | 0.084555 | 0.068437 | 0.072706 | 0.24667 | 0.089812 | 0.12909 | 0.068126
3985 | 6 | 16 | 0 | wtorek | 2015-06-16 | 0.006825% | 0.006323% | 0.01734% | 0.006958% | 0.006331% | 0.007413% | 0.02447% | 0.008382% | 0.01244% | 0.006653% | 0.068249 | 0.063225 | 0.17334 | 0.069578 | 0.063302 | 0.07427 | 0.24459 | 0.083809 | 0.12443 | 0.066607
3986 | 6 | 16 | 1 | wtorek | 2015-06-16 | 0.005701% | 0.005553% | 0.01487% | 0.006217% | 0.006037% | 0.007335% | 0.02409% | 0.008059% | 0.01217% | 0.006393% | 0.05701 | 0.055521 | 0.14867 | 0.062165 | 0.060362 | 0.073482 | 0.24087 | 0.080586 | 0.1217 | 0.064008
3987 | 6 | 16 | 2 | wtorek | 2015-06-16 | 0.0052% | 0.005258% | 0.01379% | 0.005457% | 0.005903% | 0.006929% | 0.02343% | 0.007917% | 0.01182% | 0.006242% | 0.051997 | 0.052575 | 0.13779 | 0.054567 | 0.059024 | 0.069416 | 0.23426 | 0.079165 | 0.11815 | 0.0625
3988 | 6 | 16 | 3 | wtorek | 2015-06-16 | 0.005177% | 0.005694% | 0.01321% | 0.005664% | 0.005646% | 0.007095% | 0.01599% | 0.007676% | 0.01014% | 0.006161% | 0.051765 | 0.05693 | 0.13202 | 0.056633 | 0.056453 | 0.07108 | 0.15986 | 0.076751 | 0.10135 | 0.061681
3989 | 6 | 16 | 4 | wtorek | 2015-06-16 | 0.005822% | 0.006177% | 0.01441% | 0.006109% | 0.005591% | 0.006252% | 0.003843% | 0.007707% | 0.00744% | 0.005872% | 0.058217 | 0.061761 | 0.14408 | 0.061084 | 0.055905 | 0.062635 | 0.038421 | 0.077069 | 0.074389 | 0.058792
3990 | 6 | 16 | 5 | wtorek | 2015-06-16 | 0.007237% | 0.006822% | 0.003561% | 0.007089% | 0.007186% | 0.00625% | 0.001217% | 0.00887% | 0.007006% | 0.006037% | 0.072363 | 0.068214 | 0.035597 | 0.070884 | 0.071854 | 0.062614 | 0.012165 | 0.088696 | 0.070047 | 0.060447
3991 | 6 | 16 | 6 | wtorek | 2015-06-16 | 0.009052% | 0.008011% | 0.004576% | 0.008756% | 0.01029% | 0.01025% | 0.0004184% | 0.01148% | 0.007847% | 0.0079% | 0.090515 | 0.080102 | 0.045739 | 0.087553 | 0.10292 | 0.10269 | 0.0041825 | 0.11475 | 0.078456 | 0.079094
3992 | 6 | 16 | 7 | wtorek | 2015-06-16 | 0.01025% | 0.008738% | 0.005322% | 0.01018% | 0.013% | 0.01552% | 0.0004282% | 0.01335% | 0.008456% | 0.01076% | 0.10251 | 0.087369 | 0.053193 | 0.1018 | 0.12999 | 0.15552 | 0.0042811 | 0.13346 | 0.084554 | 0.10771
3993 | 6 | 16 | 8 | wtorek | 2015-06-16 | 0.01041% | 0.008568% | 0.005424% | 0.009946% | 0.01556% | 0.01954% | 0.0002928% | 0.0148% | 0.009078% | 0.01387% | 0.10409 | 0.085669 | 0.054215 | 0.099457 | 0.15556 | 0.19581 | 0.0029275 | 0.148 | 0.090768 | 0.13884
3994 | 6 | 16 | 9 | wtorek | 2015-06-16 | 0.01046% | 0.008251% | 0.005572% | 0.009601% | 0.01752% | 0.02257% | 0.0003108% | 0.01576% | 0.009629% | 0.01625% | 0.10457 | 0.082505 | 0.055695 | 0.096003 | 0.17516 | 0.22613 | 0.0031068 | 0.15761 | 0.096283 | 0.16273
3995 | 6 | 16 | 10 | wtorek | 2015-06-16 | 0.01048% | 0.008262% | 0.005503% | 0.009304% | 0.0182% | 0.02287% | 0.0004188% | 0.0165% | 0.009766% | 0.0174% | 0.10482 | 0.082614 | 0.055009 | 0.093034 | 0.18197 | 0.2291 | 0.0041871 | 0.16496 | 0.097648 | 0.17419
3996 | 6 | 16 | 11 | wtorek | 2015-06-16 | 0.01043% | 0.008602% | 0.005485% | 0.008742% | 0.01841% | 0.02332% | 0.0005579% | 0.01675% | 0.009964% | 0.01794% | 0.10429 | 0.086007 | 0.054827 | 0.087411 | 0.18408 | 0.23362 | 0.0055778 | 0.16752 | 0.099633 | 0.17959
3997 | 6 | 16 | 12 | wtorek | 2015-06-16 | 0.01043% | 0.01041% | 0.005509% | 0.009213% | 0.01831% | 0.02349% | 0.0006144% | 0.01687% | 0.01013% | 0.01824% | 0.10431 | 0.10408 | 0.055069 | 0.092128 | 0.1831 | 0.23535 | 0.0061429 | 0.16869 | 0.10124 | 0.18259
3998 | 6 | 16 | 13 | wtorek | 2015-06-16 | 0.01057% | 0.01096% | 0.005585% | 0.009752% | 0.01808% | 0.02284% | 0.0006496% | 0.01681% | 0.009901% | 0.01808% | 0.10574 | 0.10954 | 0.055825 | 0.097516 | 0.18084 | 0.22884 | 0.0064941 | 0.16813 | 0.098993 | 0.18102
3999 | 6 | 16 | 14 | wtorek | 2015-06-16 | 0.01048% | 0.01017% | 0.005764% | 0.009856% | 0.01672% | 0.02164% | 0.0006232% | 0.0169% | 0.009555% | 0.01763% | 0.10479 | 0.10173 | 0.057619 | 0.098554 | 0.16722 | 0.21685 | 0.0062302 | 0.16902 | 0.095541 | 0.17655
4000 | 6 | 16 | 15 | wtorek | 2015-06-16 | 0.01083% | 0.009374% | 0.005946% | 0.009716% | 0.01569% | 0.01865% | 0.0006984% | 0.01647% | 0.009387% | 0.01651% | 0.10828 | 0.09373 | 0.059433 | 0.097151 | 0.15691 | 0.18682 | 0.0069824 | 0.16466 | 0.093855 | 0.16528
4001 | 6 | 16 | 16 | wtorek | 2015-06-16 | 0.01127% | 0.00871% | 0.006004% | 0.009562% | 0.01448% | 0.01596% | 0.0007378% | 0.01565% | 0.00916% | 0.01509% | 0.11269 | 0.087089 | 0.060015 | 0.095616 | 0.14482 | 0.15993 | 0.0073764 | 0.15647 | 0.091589 | 0.15111
4002 | 6 | 16 | 17 | wtorek | 2015-06-16 | 0.01157% | 0.009038% | 0.006252% | 0.00939% | 0.01331% | 0.01396% | 0.0007632% | 0.01468% | 0.00899% | 0.01358% | 0.11571 | 0.090374 | 0.062497 | 0.093893 | 0.13308 | 0.13983 | 0.0076306 | 0.14682 | 0.089885 | 0.13597
4003 | 6 | 16 | 18 | wtorek | 2015-06-16 | 0.01221% | 0.009829% | 0.006597% | 0.01029% | 0.01201% | 0.01338% | 0.0007685% | 0.0141% | 0.008781% | 0.01185% | 0.12207 | 0.098278 | 0.065939 | 0.10286 | 0.12008 | 0.13403 | 0.0076832 | 0.14103 | 0.087798 | 0.11866
4004 | 6 | 16 | 19 | wtorek | 2015-06-16 | 0.01307% | 0.01008% | 0.007177% | 0.01107% | 0.0108% | 0.01312% | 0.0007196% | 0.01346% | 0.008621% | 0.01054% | 0.13073 | 0.10083 | 0.071738 | 0.11069 | 0.10798 | 0.13148 | 0.007194 | 0.13456 | 0.086197 | 0.10548
4005 | 6 | 16 | 20 | wtorek | 2015-06-16 | 0.01369% | 0.01054% | 0.007577% | 0.0116% | 0.009559% | 0.01255% | 0.00442% | 0.0129% | 0.009339% | 0.009427% | 0.13687 | 0.10536 | 0.075742 | 0.11603 | 0.095588 | 0.12571 | 0.044186 | 0.12903 | 0.093381 | 0.094386
4006 | 6 | 16 | 21 | wtorek | 2015-06-16 | 0.01383% | 0.01143% | 0.02948% | 0.01208% | 0.008536% | 0.009498% | 0.01684% | 0.01186% | 0.01232% | 0.008849% | 0.13833 | 0.11428 | 0.29469 | 0.12077 | 0.085356 | 0.095156 | 0.16835 | 0.11862 | 0.12314 | 0.088599
4007 | 6 | 16 | 22 | wtorek | 2015-06-16 | 0.01187% | 0.01077% | 0.03023% | 0.01106% | 0.007379% | 0.008691% | 0.02298% | 0.0102% | 0.01295% | 0.007997% | 0.11867 | 0.10768 | 0.30216 | 0.11055 | 0.073784 | 0.087069 | 0.2297 | 0.10196 | 0.12945 | 0.080066
4008 | 6 | 16 | 23 | wtorek | 2015-06-16 | 0.008751% | 0.008166% | 0.02686% | 0.008475% | 0.006874% | 0.008013% | 0.02435% | 0.009404% | 0.01301% | 0.007237% | 0.087503 | 0.081657 | 0.26853 | 0.084739 | 0.068737 | 0.080278 | 0.24346 | 0.094038 | 0.13006 | 0.072457
4009 | 6 | 17 | 0 | środa | 2015-06-17 | 0.006727% | 0.006176% | 0.01684% | 0.006592% | 0.006481% | 0.007724% | 0.02423% | 0.008699% | 0.01257% | 0.006653% | 0.067268 | 0.061756 | 0.16831 | 0.065916 | 0.064802 | 0.077385 | 0.24229 | 0.086979 | 0.12572 | 0.066607
4010 | 6 | 17 | 1 | środa | 2015-06-17 | 0.005696% | 0.005535% | 0.01438% | 0.00588% | 0.006273% | 0.007645% | 0.02401% | 0.00832% | 0.01219% | 0.006393% | 0.056959 | 0.055348 | 0.14373 | 0.058798 | 0.062723 | 0.076596 | 0.24004 | 0.083196 | 0.12184 | 0.064008
4011 | 6 | 17 | 2 | środa | 2015-06-17 | 0.005326% | 0.005065% | 0.01342% | 0.005238% | 0.006026% | 0.007481% | 0.02341% | 0.008066% | 0.01189% | 0.006242% | 0.053256 | 0.050644 | 0.1341 | 0.052381 | 0.060258 | 0.07495 | 0.23402 | 0.080652 | 0.11889 | 0.0625
4012 | 6 | 17 | 3 | środa | 2015-06-17 | 0.005203% | 0.0055% | 0.01317% | 0.005684% | 0.005856% | 0.007338% | 0.01612% | 0.007864% | 0.01014% | 0.006161% | 0.052027 | 0.05499 | 0.13163 | 0.056838 | 0.058556 | 0.073515 | 0.16119 | 0.078636 | 0.10139 | 0.061681
4013 | 6 | 17 | 4 | środa | 2015-06-17 | 0.005863% | 0.005938% | 0.01445% | 0.006045% | 0.006021% | 0.006893% | 0.003852% | 0.007985% | 0.007413% | 0.005872% | 0.058622 | 0.059372 | 0.14445 | 0.060449 | 0.06021 | 0.069056 | 0.038506 | 0.079844 | 0.07412 | 0.058792
4014 | 6 | 17 | 5 | środa | 2015-06-17 | 0.007094% | 0.006685% | 0.003517% | 0.007008% | 0.007633% | 0.007132% | 0.001245% | 0.00931% | 0.00715% | 0.006037% | 0.070936 | 0.066839 | 0.035159 | 0.070071 | 0.076322 | 0.071453 | 0.012443 | 0.093096 | 0.071489 | 0.060447
4015 | 6 | 17 | 6 | środa | 2015-06-17 | 0.009% | 0.008091% | 0.004679% | 0.008614% | 0.01072% | 0.01008% | 0.00046% | 0.01167% | 0.008059% | 0.0079% | 0.089996 | 0.080898 | 0.046768 | 0.08613 | 0.10718 | 0.10103 | 0.0045993 | 0.11668 | 0.080585 | 0.079094
4016 | 6 | 17 | 7 | środa | 2015-06-17 | 0.01056% | 0.008542% | 0.005618% | 0.01022% | 0.01379% | 0.0154% | 0.0003987% | 0.01377% | 0.008719% | 0.01076% | 0.10557 | 0.085411 | 0.05616 | 0.10216 | 0.13787 | 0.1543 | 0.0039865 | 0.13769 | 0.087181 | 0.10771
4017 | 6 | 17 | 8 | środa | 2015-06-17 | 0.01055% | 0.008544% | 0.005616% | 0.01013% | 0.01583% | 0.02064% | 0.0002813% | 0.01525% | 0.009223% | 0.01387% | 0.10544 | 0.085434 | 0.056131 | 0.10128 | 0.1583 | 0.20675 | 0.0028126 | 0.1525 | 0.092217 | 0.13884
4018 | 6 | 17 | 9 | środa | 2015-06-17 | 0.01043% | 0.008605% | 0.005542% | 0.01029% | 0.01764% | 0.02355% | 0.0002989% | 0.01625% | 0.009534% | 0.01625% | 0.10431 | 0.086044 | 0.0554 | 0.10288 | 0.17642 | 0.23596 | 0.0029879 | 0.16252 | 0.095326 | 0.16273
4019 | 6 | 17 | 10 | środa | 2015-06-17 | 0.0105% | 0.008152% | 0.005325% | 0.009454% | 0.0186% | 0.0223% | 0.0003497% | 0.01681% | 0.009979% | 0.0174% | 0.10502 | 0.081513 | 0.053231 | 0.094535 | 0.18601 | 0.22339 | 0.0034962 | 0.16809 | 0.099773 | 0.17419
4020 | 6 | 17 | 11 | środa | 2015-06-17 | 0.01018% | 0.008363% | 0.005273% | 0.009452% | 0.01885% | 0.0234% | 0.0004777% | 0.01701% | 0.01037% | 0.01794% | 0.10177 | 0.083627 | 0.052706 | 0.094511 | 0.18849 | 0.23442 | 0.004776 | 0.17011 | 0.10371 | 0.17959
4021 | 6 | 17 | 12 | środa | 2015-06-17 | 0.01022% | 0.009935% | 0.005296% | 0.01018% | 0.01875% | 0.02335% | 0.0006041% | 0.01707% | 0.01033% | 0.01824% | 0.10224 | 0.099341 | 0.052937 | 0.10183 | 0.18747 | 0.23392 | 0.0060394 | 0.17064 | 0.10325 | 0.18259
4022 | 6 | 17 | 13 | środa | 2015-06-17 | 0.01025% | 0.01174% | 0.005533% | 0.01056% | 0.01817% | 0.02343% | 0.0006381% | 0.01711% | 0.01017% | 0.01808% | 0.10248 | 0.11737 | 0.055303 | 0.10563 | 0.18171 | 0.23475 | 0.0063791 | 0.17106 | 0.10171 | 0.18102
4023 | 6 | 17 | 14 | środa | 2015-06-17 | 0.01041% | 0.01017% | 0.005559% | 0.01072% | 0.01698% | 0.02129% | 0.0006205% | 0.01702% | 0.009832% | 0.01763% | 0.10406 | 0.10171 | 0.055569 | 0.10724 | 0.16974 | 0.21328 | 0.0062032 | 0.17022 | 0.098309 | 0.17655
4024 | 6 | 17 | 15 | środa | 2015-06-17 | 0.01093% | 0.009569% | 0.005828% | 0.01068% | 0.01585% | 0.01886% | 0.0006858% | 0.01655% | 0.009671% | 0.01651% | 0.10928 | 0.095685 | 0.058259 | 0.10678 | 0.1585 | 0.18899 | 0.0068566 | 0.16548 | 0.096695 | 0.16528
4025 | 6 | 17 | 16 | środa | 2015-06-17 | 0.01115% | 0.009203% | 0.005848% | 0.01017% | 0.01482% | 0.01627% | 0.0007063% | 0.01603% | 0.009322% | 0.01509% | 0.11152 | 0.092024 | 0.058452 | 0.10168 | 0.14824 | 0.16302 | 0.0070615 | 0.16031 | 0.093212 | 0.15111
4026 | 6 | 17 | 17 | środa | 2015-06-17 | 0.01162% | 0.009251% | 0.005981% | 0.01008% | 0.0137% | 0.0149% | 0.0007503% | 0.01507% | 0.009115% | 0.01358% | 0.11615 | 0.092506 | 0.059782 | 0.10078 | 0.137 | 0.14932 | 0.0075012 | 0.15065 | 0.091136 | 0.13597
4027 | 6 | 17 | 18 | środa | 2015-06-17 | 0.01214% | 0.009805% | 0.006249% | 0.01156% | 0.0125% | 0.01415% | 0.0007507% | 0.01433% | 0.008991% | 0.01185% | 0.12139 | 0.098043 | 0.062467 | 0.11564 | 0.12495 | 0.14179 | 0.0075049 | 0.14325 | 0.089903 | 0.11866
4028 | 6 | 17 | 19 | środa | 2015-06-17 | 0.01285% | 0.0104% | 0.006798% | 0.01017% | 0.01114% | 0.01372% | 0.0008744% | 0.01371% | 0.008878% | 0.01054% | 0.12846 | 0.10396 | 0.06795 | 0.10164 | 0.11138 | 0.13747 | 0.0087421 | 0.13706 | 0.088771 | 0.10548
4029 | 6 | 17 | 20 | środa | 2015-06-17 | 0.01354% | 0.01047% | 0.007326% | 0.01115% | 0.009769% | 0.01315% | 0.004573% | 0.0132% | 0.009835% | 0.009427% | 0.13541 | 0.10474 | 0.073231 | 0.11149 | 0.097679 | 0.1318 | 0.045721 | 0.13201 | 0.098341 | 0.094386
4030 | 6 | 17 | 21 | środa | 2015-06-17 | 0.01409% | 0.01181% | 0.02964% | 0.01228% | 0.008803% | 0.01004% | 0.01722% | 0.01207% | 0.01239% | 0.008849% | 0.14085 | 0.11808 | 0.29631 | 0.12278 | 0.088025 | 0.10055 | 0.17218 | 0.12074 | 0.12393 | 0.088599
4031 | 6 | 17 | 22 | środa | 2015-06-17 | 0.01218% | 0.01099% | 0.03284% | 0.01146% | 0.007605% | 0.00878% | 0.02328% | 0.01047% | 0.01315% | 0.007997% | 0.12183 | 0.10985 | 0.32821 | 0.11464 | 0.076044 | 0.087961 | 0.23269 | 0.10467 | 0.13147 | 0.080066
4032 | 6 | 17 | 23 | środa | 2015-06-17 | 0.009132% | 0.008352% | 0.02763% | 0.008362% | 0.007059% | 0.008401% | 0.0246% | 0.009454% | 0.01303% | 0.007237% | 0.091315 | 0.083509 | 0.27617 | 0.083618 | 0.070582 | 0.084165 | 0.24596 | 0.094533 | 0.13024 | 0.072457
4033 | 6 | 18 | 0 | czwartek | 2015-06-18 | 0.006985% | 0.006313% | 0.01689% | 0.006571% | 0.006595% | 0.008091% | 0.02442% | 0.008868% | 0.01262% | 0.006653% | 0.069841 | 0.063123 | 0.16879 | 0.065706 | 0.065951 | 0.081056 | 0.24417 | 0.088672 | 0.12615 | 0.066607
4034 | 6 | 18 | 1 | czwartek | 2015-06-18 | 0.00581% | 0.005632% | 0.01544% | 0.005752% | 0.006385% | 0.007915% | 0.02419% | 0.008419% | 0.01213% | 0.006393% | 0.058097 | 0.05632 | 0.15429 | 0.057518 | 0.063844 | 0.079298 | 0.24186 | 0.084181 | 0.12128 | 0.064008
4035 | 6 | 18 | 2 | czwartek | 2015-06-18 | 0.005415% | 0.005228% | 0.01324% | 0.005128% | 0.006309% | 0.007569% | 0.02341% | 0.008245% | 0.01174% | 0.006242% | 0.054149 | 0.05228 | 0.13239 | 0.051272 | 0.063084 | 0.075835 | 0.23403 | 0.082441 | 0.11734 | 0.0625
4036 | 6 | 18 | 3 | czwartek | 2015-06-18 | 0.005317% | 0.00573% | 0.01295% | 0.005772% | 0.006013% | 0.007481% | 0.01621% | 0.008039% | 0.01013% | 0.006161% | 0.053161 | 0.057292 | 0.12949 | 0.057721 | 0.06013 | 0.074953 | 0.16202 | 0.080389 | 0.10129 | 0.061681
4037 | 6 | 18 | 4 | czwartek | 2015-06-18 | 0.005872% | 0.006303% | 0.01446% | 0.006304% | 0.006075% | 0.006893% | 0.003922% | 0.008122% | 0.007508% | 0.005872% | 0.058715 | 0.063025 | 0.14459 | 0.06304 | 0.060751 | 0.069056 | 0.03921 | 0.081213 | 0.075075 | 0.058792
4038 | 6 | 18 | 5 | czwartek | 2015-06-18 | 0.00716% | 0.007101% | 0.003501% | 0.007208% | 0.007739% | 0.007277% | 0.001343% | 0.009506% | 0.007166% | 0.006037% | 0.071595 | 0.071003 | 0.034995 | 0.072079 | 0.07739 | 0.072906 | 0.013425 | 0.095049 | 0.07165 | 0.060447
4039 | 6 | 18 | 6 | czwartek | 2015-06-18 | 0.009304% | 0.008188% | 0.004758% | 0.008716% | 0.011% | 0.0105% | 0.0005109% | 0.01183% | 0.007898% | 0.0079% | 0.09303 | 0.081872 | 0.047561 | 0.087149 | 0.10997 | 0.10516 | 0.0051075 | 0.11834 | 0.078974 | 0.079094
4040 | 6 | 18 | 7 | czwartek | 2015-06-18 | 0.01044% | 0.008573% | 0.005376% | 0.009983% | 0.01418% | 0.01567% | 0.0004084% | 0.01399% | 0.008786% | 0.01076% | 0.10441 | 0.085721 | 0.053734 | 0.099821 | 0.14179 | 0.15699 | 0.0040834 | 0.1399 | 0.087849 | 0.10771
4041 | 6 | 18 | 8 | czwartek | 2015-06-18 | 0.01064% | 0.008651% | 0.005628% | 0.009479% | 0.01662% | 0.02023% | 0.0002992% | 0.01544% | 0.009345% | 0.01387% | 0.10638 | 0.086503 | 0.05626 | 0.094786 | 0.16619 | 0.20273 | 0.0029914 | 0.15441 | 0.09344 | 0.13884
4042 | 6 | 18 | 9 | czwartek | 2015-06-18 | 0.01071% | 0.008291% | 0.005648% | 0.009509% | 0.01797% | 0.02313% | 0.000328% | 0.01655% | 0.009779% | 0.01625% | 0.10706 | 0.082899 | 0.056459 | 0.095078 | 0.17974 | 0.2317 | 0.0032789 | 0.16553 | 0.097781 | 0.16273
4043 | 6 | 18 | 10 | czwartek | 2015-06-18 | 0.01063% | 0.008275% | 0.005592% | 0.009089% | 0.01911% | 0.02263% | 0.0004967% | 0.01725% | 0.01004% | 0.0174% | 0.10624 | 0.082738 | 0.055897 | 0.090885 | 0.19107 | 0.22673 | 0.0049661 | 0.17248 | 0.10043 | 0.17419
4044 | 6 | 18 | 11 | czwartek | 2015-06-18 | 0.01042% | 0.008807% | 0.005408% | 0.009354% | 0.01894% | 0.02366% | 0.0006198% | 0.01736% | 0.01045% | 0.01794% | 0.10421 | 0.088067 | 0.054058 | 0.093535 | 0.18943 | 0.23708 | 0.0061964 | 0.17361 | 0.1045 | 0.17959
4045 | 6 | 18 | 12 | czwartek | 2015-06-18 | 0.01047% | 0.01038% | 0.00548% | 0.01003% | 0.01904% | 0.02339% | 0.0006988% | 0.0175% | 0.01043% | 0.01824% | 0.10471 | 0.10382 | 0.054776 | 0.10029 | 0.1904 | 0.23435 | 0.0069862 | 0.175 | 0.10433 | 0.18259
4046 | 6 | 18 | 13 | czwartek | 2015-06-18 | 0.01079% | 0.01184% | 0.005506% | 0.01105% | 0.01818% | 0.0227% | 0.0006698% | 0.01754% | 0.01035% | 0.01808% | 0.10787 | 0.11839 | 0.055038 | 0.11052 | 0.18182 | 0.22746 | 0.0066963 | 0.17542 | 0.10347 | 0.18102
4047 | 6 | 18 | 14 | czwartek | 2015-06-18 | 0.01084% | 0.01044% | 0.005547% | 0.01117% | 0.01714% | 0.02133% | 0.0006087% | 0.01746% | 0.009835% | 0.01763% | 0.10838 | 0.10439 | 0.055448 | 0.11167 | 0.17143 | 0.21369 | 0.0060858 | 0.17459 | 0.098334 | 0.17655
4048 | 6 | 18 | 15 | czwartek | 2015-06-18 | 0.01111% | 0.009901% | 0.005732% | 0.01052% | 0.016% | 0.01805% | 0.0007049% | 0.01712% | 0.009857% | 0.01651% | 0.11111 | 0.099 | 0.057293 | 0.10518 | 0.16002 | 0.18081 | 0.0070478 | 0.17117 | 0.098561 | 0.16528
4049 | 6 | 18 | 16 | czwartek | 2015-06-18 | 0.01158% | 0.009319% | 0.005822% | 0.00972% | 0.01518% | 0.01577% | 0.0007198% | 0.01643% | 0.009574% | 0.01509% | 0.1158 | 0.093181 | 0.058191 | 0.097198 | 0.15175 | 0.15804 | 0.0071966 | 0.16426 | 0.095728 | 0.15111
4050 | 6 | 18 | 17 | czwartek | 2015-06-18 | 0.01182% | 0.009194% | 0.006% | 0.009992% | 0.01407% | 0.01453% | 0.0007732% | 0.01556% | 0.009242% | 0.01358% | 0.11821 | 0.091928 | 0.059978 | 0.099914 | 0.14068 | 0.14561 | 0.0077302 | 0.15564 | 0.092406 | 0.13597
4051 | 6 | 18 | 18 | czwartek | 2015-06-18 | 0.01222% | 0.009883% | 0.006082% | 0.01137% | 0.01244% | 0.01357% | 0.0007846% | 0.01461% | 0.009% | 0.01185% | 0.12216 | 0.098826 | 0.060798 | 0.11365 | 0.12444 | 0.13594 | 0.0078438 | 0.1461 | 0.089993 | 0.11866
4052 | 6 | 18 | 19 | czwartek | 2015-06-18 | 0.01269% | 0.01026% | 0.006689% | 0.01034% | 0.01116% | 0.01327% | 0.0008599% | 0.01404% | 0.00895% | 0.01054% | 0.12691 | 0.10258 | 0.066861 | 0.10336 | 0.11162 | 0.13297 | 0.0085971 | 0.14042 | 0.089488 | 0.10548
4053 | 6 | 18 | 20 | czwartek | 2015-06-18 | 0.01337% | 0.0108% | 0.007138% | 0.0118% | 0.01001% | 0.0123% | 0.004561% | 0.01367% | 0.009976% | 0.009427% | 0.13367 | 0.10795 | 0.071351 | 0.11804 | 0.10008 | 0.12318 | 0.045602 | 0.13673 | 0.099746 | 0.094386
4054 | 6 | 18 | 21 | czwartek | 2015-06-18 | 0.01388% | 0.01197% | 0.02976% | 0.01248% | 0.009059% | 0.009271% | 0.01684% | 0.01255% | 0.0125% | 0.008849% | 0.13883 | 0.1197 | 0.29752 | 0.12484 | 0.090584 | 0.092885 | 0.16831 | 0.12553 | 0.12501 | 0.088599
4055 | 6 | 18 | 22 | czwartek | 2015-06-18 | 0.01236% | 0.01125% | 0.03192% | 0.01141% | 0.007778% | 0.008195% | 0.0229% | 0.01081% | 0.01339% | 0.007997% | 0.12363 | 0.11248 | 0.31908 | 0.11407 | 0.07778 | 0.0821 | 0.2289 | 0.10811 | 0.13389 | 0.080066
4056 | 6 | 18 | 23 | czwartek | 2015-06-18 | 0.009356% | 0.008745% | 0.02836% | 0.009025% | 0.007175% | 0.007696% | 0.02427% | 0.009687% | 0.01334% | 0.007237% | 0.093555 | 0.087445 | 0.28351 | 0.090248 | 0.071746 | 0.077106 | 0.24265 | 0.096864 | 0.1334 | 0.072457
4057 | 6 | 19 | 0 | piątek | 2015-06-19 | 0.006969% | 0.006614% | 0.01724% | 0.007081% | 0.006651% | 0.007333% | 0.02421% | 0.009024% | 0.01287% | 0.006653% | 0.069686 | 0.066133 | 0.17231 | 0.070804 | 0.066503 | 0.073465 | 0.24201 | 0.090236 | 0.1287 | 0.066607
4058 | 6 | 19 | 1 | piątek | 2015-06-19 | 0.005952% | 0.005849% | 0.01468% | 0.006548% | 0.006477% | 0.007226% | 0.02391% | 0.008719% | 0.01251% | 0.006393% | 0.059518 | 0.058486 | 0.14671 | 0.065473 | 0.064767 | 0.072399 | 0.23902 | 0.087185 | 0.12512 | 0.064008
4059 | 6 | 19 | 2 | piątek | 2015-06-19 | 0.005529% | 0.005372% | 0.01339% | 0.005224% | 0.006406% | 0.006811% | 0.02327% | 0.008476% | 0.01217% | 0.006242% | 0.055289 | 0.053715 | 0.1338 | 0.052233 | 0.064058 | 0.068234 | 0.23264 | 0.084753 | 0.12168 | 0.0625
4060 | 6 | 19 | 3 | piątek | 2015-06-19 | 0.005391% | 0.005702% | 0.01312% | 0.005871% | 0.006013% | 0.007054% | 0.01615% | 0.008216% | 0.01051% | 0.006161% | 0.053911 | 0.057013 | 0.13114 | 0.058708 | 0.060123 | 0.070668 | 0.1615 | 0.082152 | 0.10512 | 0.061681
4061 | 6 | 19 | 4 | piątek | 2015-06-19 | 0.005935% | 0.006294% | 0.01427% | 0.006493% | 0.006112% | 0.006671% | 0.003994% | 0.008308% | 0.007702% | 0.005872% | 0.059347 | 0.062932 | 0.14261 | 0.064926 | 0.061121 | 0.066837 | 0.039935 | 0.083077 | 0.07701 | 0.058792
4062 | 6 | 19 | 5 | piątek | 2015-06-19 | 0.007068% | 0.00699% | 0.003614% | 0.006943% | 0.007854% | 0.00674% | 0.001358% | 0.009738% | 0.007466% | 0.006037% | 0.070673 | 0.069893 | 0.036122 | 0.069426 | 0.078533 | 0.067526 | 0.013582 | 0.097375 | 0.074654 | 0.060447
4063 | 6 | 19 | 6 | piątek | 2015-06-19 | 0.009243% | 0.008171% | 0.00465% | 0.008528% | 0.01087% | 0.009919% | 0.0005074% | 0.01211% | 0.008128% | 0.0079% | 0.092425 | 0.081706 | 0.046476 | 0.085274 | 0.10873 | 0.099374 | 0.0050729 | 0.12111 | 0.081269 | 0.079094
4064 | 6 | 19 | 7 | piątek | 2015-06-19 | 0.01037% | 0.008907% | 0.005403% | 0.009993% | 0.01426% | 0.01444% | 0.0004294% | 0.01429% | 0.009061% | 0.01076% | 0.10368 | 0.089057 | 0.054006 | 0.099919 | 0.14261 | 0.14463 | 0.0042931 | 0.14284 | 0.090598 | 0.10771
4065 | 6 | 19 | 8 | piątek | 2015-06-19 | 0.01104% | 0.008677% | 0.005698% | 0.009899% | 0.01699% | 0.01945% | 0.0003349% | 0.01583% | 0.009681% | 0.01387% | 0.11043 | 0.086762 | 0.056955 | 0.098986 | 0.16987 | 0.19487 | 0.0033484 | 0.15833 | 0.096796 | 0.13884
4066 | 6 | 19 | 9 | piątek | 2015-06-19 | 0.01094% | 0.008787% | 0.005636% | 0.0102% | 0.01856% | 0.02251% | 0.0003376% | 0.01672% | 0.01021% | 0.01625% | 0.10942 | 0.087864 | 0.05634 | 0.10195 | 0.18564 | 0.22552 | 0.0033748 | 0.16721 | 0.10207 | 0.16273
4067 | 6 | 19 | 10 | piątek | 2015-06-19 | 0.01077% | 0.008611% | 0.005517% | 0.009537% | 0.01933% | 0.02234% | 0.0003971% | 0.01728% | 0.01022% | 0.0174% | 0.10773 | 0.086102 | 0.055149 | 0.09536 | 0.19325 | 0.22385 | 0.0039696 | 0.17279 | 0.10223 | 0.17419
4068 | 6 | 19 | 11 | piątek | 2015-06-19 | 0.01067% | 0.008858% | 0.005566% | 0.009086% | 0.01922% | 0.02301% | 0.000464% | 0.01729% | 0.01038% | 0.01794% | 0.1067 | 0.088571 | 0.055635 | 0.090852 | 0.19214 | 0.23052 | 0.0046387 | 0.17291 | 0.10376 | 0.17959
4069 | 6 | 19 | 12 | piątek | 2015-06-19 | 0.01082% | 0.01066% | 0.005575% | 0.009589% | 0.01895% | 0.02342% | 0.0005848% | 0.01728% | 0.01068% | 0.01824% | 0.10821 | 0.10658 | 0.055722 | 0.09588 | 0.18945 | 0.23464 | 0.0058467 | 0.17274 | 0.10681 | 0.18259
4070 | 6 | 19 | 13 | piątek | 2015-06-19 | 0.01089% | 0.01209% | 0.005797% | 0.009839% | 0.01837% | 0.02293% | 0.0005454% | 0.01715% | 0.01067% | 0.01808% | 0.10894 | 0.12092 | 0.057945 | 0.098382 | 0.1837 | 0.22975 | 0.0054529 | 0.1715 | 0.10665 | 0.18102
4071 | 6 | 19 | 14 | piątek | 2015-06-19 | 0.011% | 0.01064% | 0.005793% | 0.009725% | 0.01707% | 0.02096% | 0.000528% | 0.01699% | 0.01023% | 0.01763% | 0.10998 | 0.10639 | 0.057902 | 0.097245 | 0.17069 | 0.21 | 0.0052788 | 0.16992 | 0.10225 | 0.17655
4072 | 6 | 19 | 15 | piątek | 2015-06-19 | 0.01138% | 0.01001% | 0.005937% | 0.009503% | 0.01577% | 0.01873% | 0.0005903% | 0.01659% | 0.009761% | 0.01651% | 0.11382 | 0.10005 | 0.059339 | 0.095024 | 0.15765 | 0.18764 | 0.0059019 | 0.16592 | 0.097594 | 0.16528
4073 | 6 | 19 | 16 | piątek | 2015-06-19 | 0.01147% | 0.009707% | 0.006156% | 0.01037% | 0.01488% | 0.01651% | 0.0006445% | 0.01586% | 0.009412% | 0.01509% | 0.11469 | 0.097065 | 0.061533 | 0.10367 | 0.14881 | 0.16536 | 0.0064437 | 0.15855 | 0.094108 | 0.15111
4074 | 6 | 19 | 17 | piątek | 2015-06-19 | 0.01181% | 0.009291% | 0.006055% | 0.0102% | 0.01367% | 0.01456% | 0.0007208% | 0.01507% | 0.009171% | 0.01358% | 0.11808 | 0.092901 | 0.06052 | 0.10204 | 0.13673 | 0.14585 | 0.0072062 | 0.15067 | 0.0917 | 0.13597
4075 | 6 | 19 | 18 | piątek | 2015-06-19 | 0.0121% | 0.009808% | 0.006396% | 0.01038% | 0.01266% | 0.01338% | 0.000769% | 0.01437% | 0.009332% | 0.01185% | 0.12095 | 0.098073 | 0.063928 | 0.10378 | 0.12658 | 0.13404 | 0.0076886 | 0.14367 | 0.093313 | 0.11866
4076 | 6 | 19 | 19 | piątek | 2015-06-19 | 0.01242% | 0.01002% | 0.00654% | 0.01071% | 0.01111% | 0.01304% | 0.0008596% | 0.01361% | 0.00936% | 0.01054% | 0.1242 | 0.10023 | 0.065367 | 0.10712 | 0.1111 | 0.13061 | 0.0085939 | 0.13612 | 0.093589 | 0.10548
4077 | 6 | 19 | 20 | piątek | 2015-06-19 | 0.01289% | 0.01065% | 0.007% | 0.01066% | 0.009777% | 0.01232% | 0.004483% | 0.01317% | 0.0104% | 0.009427% | 0.12888 | 0.1065 | 0.069969 | 0.10654 | 0.097764 | 0.12344 | 0.044823 | 0.13173 | 0.104 | 0.094386
4078 | 6 | 19 | 21 | piątek | 2015-06-19 | 0.01343% | 0.01183% | 0.02834% | 0.01133% | 0.008902% | 0.009989% | 0.0168% | 0.01223% | 0.01285% | 0.008849% | 0.1343 | 0.11824 | 0.28326 | 0.11325 | 0.089017 | 0.10008 | 0.16797 | 0.12228 | 0.12846 | 0.088599
4079 | 6 | 19 | 22 | piątek | 2015-06-19 | 0.01222% | 0.01127% | 0.03145% | 0.01114% | 0.007751% | 0.009256% | 0.02282% | 0.01079% | 0.01357% | 0.007997% | 0.12223 | 0.11266 | 0.31434 | 0.11137 | 0.077503 | 0.092735 | 0.22819 | 0.10788 | 0.13573 | 0.080066
4080 | 6 | 19 | 23 | piątek | 2015-06-19 | 0.009632% | 0.008803% | 0.02941% | 0.009054% | 0.007067% | 0.008793% | 0.02412% | 0.009484% | 0.01326% | 0.007237% | 0.096316 | 0.088021 | 0.29396 | 0.090535 | 0.070667 | 0.088096 | 0.24117 | 0.09483 | 0.1326 | 0.072457
4081 | 6 | 20 | 0 | sobota | 2015-06-20 | 0.00735% | 0.006776% | 0.01866% | 0.007027% | 0.006599% | 0.008118% | 0.02401% | 0.008823% | 0.01321% | 0.006937% | 0.073491 | 0.067751 | 0.18656 | 0.070263 | 0.065982 | 0.081333 | 0.24007 | 0.088228 | 0.13203 | 0.069456
4082 | 6 | 20 | 1 | sobota | 2015-06-20 | 0.006281% | 0.006022% | 0.01597% | 0.006067% | 0.006344% | 0.007598% | 0.02391% | 0.008446% | 0.01299% | 0.006629% | 0.062801 | 0.060215 | 0.15961 | 0.060668 | 0.063436 | 0.076117 | 0.23905 | 0.084453 | 0.12986 | 0.066368
4083 | 6 | 20 | 2 | sobota | 2015-06-20 | 0.005581% | 0.005406% | 0.01384% | 0.00522% | 0.006194% | 0.007496% | 0.02321% | 0.00839% | 0.01275% | 0.006418% | 0.055805 | 0.054059 | 0.13834 | 0.052193 | 0.061937 | 0.075099 | 0.23206 | 0.083898 | 0.12748 | 0.064257
4084 | 6 | 20 | 3 | sobota | 2015-06-20 | 0.005396% | 0.005491% | 0.0135% | 0.005673% | 0.005972% | 0.007294% | 0.01611% | 0.008031% | 0.01073% | 0.006275% | 0.053959 | 0.054905 | 0.1349 | 0.056731 | 0.059711 | 0.073079 | 0.16108 | 0.080303 | 0.10731 | 0.062822
4085 | 6 | 20 | 4 | sobota | 2015-06-20 | 0.005694% | 0.005804% | 0.01385% | 0.005939% | 0.00587% | 0.006833% | 0.003984% | 0.007952% | 0.007924% | 0.005876% | 0.056937 | 0.058036 | 0.13844 | 0.059385 | 0.058699 | 0.06846 | 0.039831 | 0.079513 | 0.079228 | 0.058828
4086 | 6 | 20 | 5 | sobota | 2015-06-20 | 0.006434% | 0.006255% | 0.003174% | 0.006625% | 0.00641% | 0.006609% | 0.001323% | 0.009069% | 0.007121% | 0.005682% | 0.06434 | 0.062544 | 0.031724 | 0.066249 | 0.064094 | 0.066213 | 0.013222 | 0.090686 | 0.071203 | 0.056894
4087 | 6 | 20 | 6 | sobota | 2015-06-20 | 0.007978% | 0.007256% | 0.003957% | 0.008388% | 0.007933% | 0.007663% | 0.0004555% | 0.01095% | 0.007496% | 0.006365% | 0.079775 | 0.072557 | 0.039556 | 0.083878 | 0.079321 | 0.076776 | 0.0045536 | 0.10944 | 0.074948 | 0.063729
4088 | 6 | 20 | 7 | sobota | 2015-06-20 | 0.009792% | 0.00863% | 0.005015% | 0.009632% | 0.009836% | 0.009564% | 0.0003904% | 0.01224% | 0.00757% | 0.007299% | 0.09791 | 0.086294 | 0.050128 | 0.096308 | 0.098357 | 0.09582 | 0.0039034 | 0.12237 | 0.075694 | 0.073083
4089 | 6 | 20 | 8 | sobota | 2015-06-20 | 0.01122% | 0.009728% | 0.006038% | 0.0107% | 0.01148% | 0.01253% | 0.0002839% | 0.01351% | 0.008116% | 0.008811% | 0.11215 | 0.097268 | 0.060353 | 0.10703 | 0.11478 | 0.12551 | 0.0028382 | 0.13513 | 0.08115 | 0.088213
4090 | 6 | 20 | 9 | sobota | 2015-06-20 | 0.012% | 0.0101% | 0.006602% | 0.01185% | 0.0128% | 0.01482% | 0.0002622% | 0.01441% | 0.008772% | 0.01048% | 0.12003 | 0.10097 | 0.065992 | 0.11852 | 0.12796 | 0.14845 | 0.0026217 | 0.14414 | 0.087709 | 0.10496
4091 | 6 | 20 | 10 | sobota | 2015-06-20 | 0.01241% | 0.01% | 0.00691% | 0.01163% | 0.01364% | 0.01523% | 0.0003406% | 0.01481% | 0.008774% | 0.01169% | 0.12405 | 0.10004 | 0.069074 | 0.1163 | 0.13636 | 0.15262 | 0.0034048 | 0.14808 | 0.087726 | 0.11706
4092 | 6 | 20 | 11 | sobota | 2015-06-20 | 0.01263% | 0.01051% | 0.006997% | 0.01139% | 0.0137% | 0.01528% | 0.0004855% | 0.01473% | 0.008807% | 0.01212% | 0.12625 | 0.10514 | 0.069935 | 0.11386 | 0.13696 | 0.15309 | 0.0048534 | 0.14729 | 0.08806 | 0.12138
4093 | 6 | 20 | 12 | sobota | 2015-06-20 | 0.01273% | 0.01239% | 0.007074% | 0.01143% | 0.01317% | 0.0151% | 0.0006029% | 0.01461% | 0.008888% | 0.01204% | 0.12731 | 0.12386 | 0.070705 | 0.11433 | 0.13171 | 0.15125 | 0.0060279 | 0.14604 | 0.088869 | 0.12054
4094 | 6 | 20 | 13 | sobota | 2015-06-20 | 0.01293% | 0.01396% | 0.007122% | 0.01163% | 0.0124% | 0.01381% | 0.00059% | 0.01407% | 0.008878% | 0.01142% | 0.1293 | 0.1396 | 0.071186 | 0.11631 | 0.12402 | 0.13838 | 0.0058987 | 0.14066 | 0.088768 | 0.11439
4095 | 6 | 20 | 14 | sobota | 2015-06-20 | 0.01266% | 0.01206% | 0.007161% | 0.01161% | 0.01167% | 0.0138% | 0.0005624% | 0.01354% | 0.008729% | 0.01052% | 0.12663 | 0.12059 | 0.071575 | 0.11608 | 0.11664 | 0.13827 | 0.0056227 | 0.13542 | 0.087276 | 0.10534
4096 | 6 | 20 | 15 | sobota | 2015-06-20 | 0.0125% | 0.01078% | 0.006888% | 0.01125% | 0.01071% | 0.01321% | 0.0006659% | 0.013% | 0.008439% | 0.009778% | 0.12497 | 0.10776 | 0.068852 | 0.1125 | 0.10711 | 0.13234 | 0.0066577 | 0.13004 | 0.084381 | 0.097899
4097 | 6 | 20 | 16 | sobota | 2015-06-20 | 0.01222% | 0.009913% | 0.0066% | 0.01025% | 0.01007% | 0.01326% | 0.0006694% | 0.01272% | 0.008352% | 0.009277% | 0.12218 | 0.099124 | 0.065967 | 0.10246 | 0.10072 | 0.13282 | 0.0066927 | 0.12722 | 0.083513 | 0.092878
4098 | 6 | 20 | 17 | sobota | 2015-06-20 | 0.01219% | 0.009752% | 0.006499% | 0.01047% | 0.009832% | 0.0126% | 0.0007252% | 0.01245% | 0.008369% | 0.008939% | 0.12191 | 0.097516 | 0.064959 | 0.10471 | 0.098316 | 0.12625 | 0.0072503 | 0.12448 | 0.083683 | 0.0895
4099 | 6 | 20 | 18 | sobota | 2015-06-20 | 0.01212% | 0.01035% | 0.006377% | 0.01156% | 0.009818% | 0.01217% | 0.0007019% | 0.01217% | 0.008161% | 0.008688% | 0.1212 | 0.10353 | 0.06374 | 0.11554 | 0.098171 | 0.12198 | 0.0070176 | 0.12172 | 0.081604 | 0.086981
4100 | 6 | 20 | 19 | sobota | 2015-06-20 | 0.01215% | 0.01066% | 0.006575% | 0.01209% | 0.009188% | 0.01173% | 0.0009808% | 0.01172% | 0.008104% | 0.008397% | 0.12146 | 0.10658 | 0.06572 | 0.12093 | 0.091871 | 0.11754 | 0.0098059 | 0.1172 | 0.081034 | 0.084077
4101 | 6 | 20 | 20 | sobota | 2015-06-20 | 0.01258% | 0.0105% | 0.006812% | 0.01126% | 0.008696% | 0.01118% | 0.004468% | 0.01155% | 0.009216% | 0.008163% | 0.12575 | 0.10503 | 0.068086 | 0.1126 | 0.086953 | 0.11199 | 0.04467 | 0.11545 | 0.092148 | 0.081729
4102 | 6 | 20 | 21 | sobota | 2015-06-20 | 0.01326% | 0.01125% | 0.02805% | 0.01153% | 0.008041% | 0.008232% | 0.01668% | 0.01091% | 0.01197% | 0.008198% | 0.13259 | 0.11251 | 0.28041 | 0.11531 | 0.080402 | 0.082472 | 0.16677 | 0.10912 | 0.1197 | 0.082081
4103 | 6 | 20 | 22 | sobota | 2015-06-20 | 0.01223% | 0.01102% | 0.03294% | 0.01041% | 0.007446% | 0.008019% | 0.0229% | 0.009519% | 0.01285% | 0.007794% | 0.12233 | 0.1102 | 0.32926 | 0.10414 | 0.07446 | 0.080343 | 0.22897 | 0.095186 | 0.1285 | 0.078031
4104 | 6 | 20 | 23 | sobota | 2015-06-20 | 0.00978% | 0.009094% | 0.03187% | 0.008862% | 0.006749% | 0.00719% | 0.02436% | 0.008627% | 0.01288% | 0.007206% | 0.097789 | 0.09093 | 0.3186 | 0.088613 | 0.067485 | 0.072032 | 0.24355 | 0.086269 | 0.12877 | 0.072151
4105 | 6 | 21 | 0 | niedziela | 2015-06-21 | 0.007741% | 0.007114% | 0.02098% | 0.007075% | 0.006326% | 0.006577% | 0.02427% | 0.00819% | 0.01238% | 0.006793% | 0.077405 | 0.071134 | 0.2097 | 0.070744 | 0.063251 | 0.065898 | 0.24264 | 0.081898 | 0.12379 | 0.068009
4106 | 6 | 21 | 1 | niedziela | 2015-06-21 | 0.006438% | 0.006059% | 0.01655% | 0.005929% | 0.006063% | 0.006331% | 0.02397% | 0.007788% | 0.01223% | 0.006509% | 0.064374 | 0.060584 | 0.16545 | 0.059285 | 0.060626 | 0.063425 | 0.23965 | 0.077877 | 0.12225 | 0.065167
4107 | 6 | 21 | 2 | niedziela | 2015-06-21 | 0.005813% | 0.005512% | 0.01477% | 0.005538% | 0.005953% | 0.006053% | 0.02334% | 0.007671% | 0.01181% | 0.006318% | 0.058128 | 0.055116 | 0.1476 | 0.055372 | 0.059524 | 0.060638 | 0.23336 | 0.076709 | 0.11809 | 0.063256
4108 | 6 | 21 | 3 | niedziela | 2015-06-21 | 0.005568% | 0.005458% | 0.01374% | 0.005678% | 0.005607% | 0.005966% | 0.01638% | 0.007357% | 0.009924% | 0.006158% | 0.055679 | 0.054577 | 0.13735 | 0.056772 | 0.05607 | 0.059772 | 0.1638 | 0.073561 | 0.099232 | 0.061651
4109 | 6 | 21 | 4 | niedziela | 2015-06-21 | 0.005514% | 0.005779% | 0.01371% | 0.006087% | 0.005296% | 0.005411% | 0.004851% | 0.007017% | 0.007294% | 0.005707% | 0.055135 | 0.057789 | 0.13708 | 0.060865 | 0.052957 | 0.05421 | 0.048501 | 0.070161 | 0.072934 | 0.057143
4110 | 6 | 21 | 5 | niedziela | 2015-06-21 | 0.0057% | 0.005873% | 0.00329% | 0.0065% | 0.004987% | 0.005001% | 0.001492% | 0.007172% | 0.006148% | 0.005297% | 0.056993 | 0.058721 | 0.032889 | 0.064998 | 0.04987 | 0.050099 | 0.014916 | 0.07172 | 0.061473 | 0.053039
4111 | 6 | 21 | 6 | niedziela | 2015-06-21 | 0.00719% | 0.006867% | 0.003853% | 0.00779% | 0.005565% | 0.005137% | 0.0005579% | 0.007774% | 0.005865% | 0.005422% | 0.071891 | 0.068667 | 0.038517 | 0.077891 | 0.055646 | 0.051468 | 0.0055776 | 0.077736 | 0.05864 | 0.054288
4112 | 6 | 21 | 7 | niedziela | 2015-06-21 | 0.008783% | 0.007976% | 0.00458% | 0.008883% | 0.00614% | 0.005451% | 0.0004443% | 0.008646% | 0.006376% | 0.005746% | 0.087826 | 0.079754 | 0.045779 | 0.088826 | 0.061393 | 0.054617 | 0.0044423 | 0.086449 | 0.063749 | 0.057526
4113 | 6 | 21 | 8 | niedziela | 2015-06-21 | 0.01042% | 0.009182% | 0.005838% | 0.009549% | 0.007171% | 0.00593% | 0.0003247% | 0.009865% | 0.006915% | 0.006338% | 0.10422 | 0.091811 | 0.058359 | 0.095481 | 0.071702 | 0.059409 | 0.0032467 | 0.098645 | 0.069146 | 0.06346
4114 | 6 | 21 | 9 | niedziela | 2015-06-21 | 0.01165% | 0.009435% | 0.006692% | 0.01053% | 0.007836% | 0.008555% | 0.0003153% | 0.01102% | 0.007537% | 0.007068% | 0.11646 | 0.094343 | 0.066888 | 0.10528 | 0.078352 | 0.085715 | 0.0031524 | 0.11021 | 0.075358 | 0.070762
4115 | 6 | 21 | 10 | niedziela | 2015-06-21 | 0.01261% | 0.009342% | 0.007102% | 0.01117% | 0.008565% | 0.009476% | 0.00031% | 0.01122% | 0.007846% | 0.007764% | 0.12608 | 0.093411 | 0.070992 | 0.11171 | 0.085642 | 0.094942 | 0.0030988 | 0.11216 | 0.078454 | 0.077738
4116 | 6 | 21 | 11 | niedziela | 2015-06-21 | 0.01242% | 0.009802% | 0.007107% | 0.01146% | 0.008763% | 0.00994% | 0.0003724% | 0.0115% | 0.007983% | 0.00818% | 0.12417 | 0.098007 | 0.071038 | 0.11457 | 0.087627 | 0.099589 | 0.0037231 | 0.11498 | 0.079816 | 0.081898
4117 | 6 | 21 | 12 | niedziela | 2015-06-21 | 0.01233% | 0.011% | 0.006847% | 0.01144% | 0.00904% | 0.009907% | 0.0004746% | 0.01159% | 0.008097% | 0.008369% | 0.12325 | 0.10999 | 0.068443 | 0.11435 | 0.09039 | 0.099257 | 0.0047452 | 0.1159 | 0.080958 | 0.083791
4118 | 6 | 21 | 13 | niedziela | 2015-06-21 | 0.01181% | 0.01218% | 0.006626% | 0.01034% | 0.008986% | 0.01005% | 0.0005091% | 0.01155% | 0.008091% | 0.008414% | 0.11804 | 0.12178 | 0.066233 | 0.10341 | 0.089858 | 0.10064 | 0.0050902 | 0.1155 | 0.080899 | 0.084239
4119 | 6 | 21 | 14 | niedziela | 2015-06-21 | 0.01091% | 0.01014% | 0.006191% | 0.01019% | 0.008998% | 0.01008% | 0.0005173% | 0.01158% | 0.007978% | 0.008419% | 0.10914 | 0.10144 | 0.061887 | 0.10192 | 0.08997 | 0.10101 | 0.0051715 | 0.11578 | 0.079775 | 0.084291
4120 | 6 | 21 | 15 | niedziela | 2015-06-21 | 0.01045% | 0.009045% | 0.005746% | 0.01007% | 0.008907% | 0.01007% | 0.0006378% | 0.01157% | 0.007656% | 0.008322% | 0.10446 | 0.090445 | 0.057434 | 0.10071 | 0.089068 | 0.10086 | 0.0063769 | 0.11566 | 0.076552 | 0.083324
4121 | 6 | 21 | 16 | niedziela | 2015-06-21 | 0.01029% | 0.008472% | 0.005468% | 0.009891% | 0.008747% | 0.01002% | 0.0007182% | 0.0114% | 0.007479% | 0.008273% | 0.1029 | 0.084712 | 0.054655 | 0.098907 | 0.08746 | 0.10039 | 0.0071801 | 0.11399 | 0.074785 | 0.082832
4122 | 6 | 21 | 17 | niedziela | 2015-06-21 | 0.01037% | 0.008742% | 0.005575% | 0.01021% | 0.008603% | 0.009907% | 0.0007592% | 0.01137% | 0.007345% | 0.00811% | 0.10373 | 0.087408 | 0.055722 | 0.10211 | 0.086026 | 0.099258 | 0.0075906 | 0.11365 | 0.073442 | 0.081201
4123 | 6 | 21 | 18 | niedziela | 2015-06-21 | 0.01076% | 0.009456% | 0.005794% | 0.01122% | 0.008395% | 0.009791% | 0.0007695% | 0.01113% | 0.007234% | 0.007944% | 0.10763 | 0.09455 | 0.057913 | 0.11216 | 0.083944 | 0.098093 | 0.0076933 | 0.11133 | 0.072332 | 0.079534
4124 | 6 | 21 | 19 | niedziela | 2015-06-21 | 0.01164% | 0.009962% | 0.006353% | 0.01194% | 0.007635% | 0.009587% | 0.0008699% | 0.01074% | 0.007295% | 0.007795% | 0.11644 | 0.099614 | 0.0635 | 0.11943 | 0.07635 | 0.096048 | 0.0086972 | 0.10744 | 0.072941 | 0.078046
4125 | 6 | 21 | 20 | niedziela | 2015-06-21 | 0.01228% | 0.01012% | 0.006845% | 0.01138% | 0.007331% | 0.006849% | 0.00445% | 0.01037% | 0.008432% | 0.007531% | 0.12279 | 0.10118 | 0.068423 | 0.11381 | 0.073309 | 0.068622 | 0.044485 | 0.10374 | 0.084315 | 0.0754
4126 | 6 | 21 | 21 | niedziela | 2015-06-21 | 0.01299% | 0.01128% | 0.02893% | 0.01208% | 0.007079% | 0.006877% | 0.01664% | 0.009621% | 0.01134% | 0.007727% | 0.12993 | 0.1128 | 0.28917 | 0.12084 | 0.070782 | 0.068903 | 0.16635 | 0.096199 | 0.11337 | 0.077359
4127 | 6 | 21 | 22 | niedziela | 2015-06-21 | 0.01149% | 0.01044% | 0.0297% | 0.01039% | 0.006638% | 0.006714% | 0.02269% | 0.0092% | 0.01229% | 0.007342% | 0.11486 | 0.10444 | 0.2969 | 0.10386 | 0.066377 | 0.067261 | 0.22683 | 0.091995 | 0.12287 | 0.07351
4128 | 6 | 21 | 23 | niedziela | 2015-06-21 | 0.008719% | 0.007976% | 0.02724% | 0.007969% | 0.006528% | 0.00644% | 0.0242% | 0.008689% | 0.01238% | 0.006804% | 0.08718 | 0.07975 | 0.27232 | 0.079683 | 0.065275 | 0.064515 | 0.24192 | 0.086887 | 0.12381 | 0.068126
4129 | 6 | 22 | 0 | poniedziałek | 2015-06-22 | 0.006822% | 0.006179% | 0.01736% | 0.006595% | 0.005994% | 0.005976% | 0.02398% | 0.008068% | 0.01219% | 0.006653% | 0.068212 | 0.061788 | 0.1735 | 0.065947 | 0.059936 | 0.059876 | 0.23977 | 0.08067 | 0.1219 | 0.066607
4130 | 6 | 22 | 1 | poniedziałek | 2015-06-22 | 0.005729% | 0.005612% | 0.01685% | 0.006211% | 0.005761% | 0.005799% | 0.02373% | 0.00776% | 0.01199% | 0.006393% | 0.057283 | 0.056117 | 0.16838 | 0.062103 | 0.057609 | 0.058095 | 0.23722 | 0.077599 | 0.11992 | 0.064008
4131 | 6 | 22 | 2 | poniedziałek | 2015-06-22 | 0.005297% | 0.005254% | 0.01325% | 0.004991% | 0.005672% | 0.00574% | 0.02316% | 0.007587% | 0.01159% | 0.006242% | 0.052963 | 0.052535 | 0.13248 | 0.049909 | 0.056712 | 0.057504 | 0.23152 | 0.075865 | 0.11588 | 0.0625
4132 | 6 | 22 | 3 | poniedziałek | 2015-06-22 | 0.005238% | 0.005494% | 0.01292% | 0.005468% | 0.005583% | 0.005655% | 0.01621% | 0.007459% | 0.009946% | 0.006161% | 0.052381 | 0.05494 | 0.12916 | 0.054677 | 0.055831 | 0.056653 | 0.16207 | 0.074588 | 0.099449 | 0.061681
4133 | 6 | 22 | 4 | poniedziałek | 2015-06-22 | 0.005728% | 0.006025% | 0.01398% | 0.005829% | 0.005502% | 0.004981% | 0.004072% | 0.00735% | 0.007397% | 0.005872% | 0.057277 | 0.060246 | 0.13976 | 0.05829 | 0.055019 | 0.049899 | 0.04071 | 0.073492 | 0.073962 | 0.058792
4134 | 6 | 22 | 5 | poniedziałek | 2015-06-22 | 0.006825% | 0.006578% | 0.003416% | 0.006433% | 0.007092% | 0.005395% | 0.001348% | 0.008842% | 0.006838% | 0.006037% | 0.068247 | 0.065776 | 0.034145 | 0.064328 | 0.070913 | 0.054047 | 0.013477 | 0.088413 | 0.068373 | 0.060447
4135 | 6 | 22 | 6 | poniedziałek | 2015-06-22 | 0.008444% | 0.007731% | 0.004272% | 0.007621% | 0.01004% | 0.009906% | 0.0004773% | 0.01109% | 0.007404% | 0.0079% | 0.08443 | 0.0773 | 0.042705 | 0.0762 | 0.10036 | 0.099242 | 0.0047718 | 0.1109 | 0.074035 | 0.079094
4136 | 6 | 22 | 7 | poniedziałek | 2015-06-22 | 0.00972% | 0.008522% | 0.004973% | 0.008933% | 0.01296% | 0.0147% | 0.0003626% | 0.01303% | 0.00814% | 0.01076% | 0.097192 | 0.085217 | 0.049709 | 0.089322 | 0.1296 | 0.14724 | 0.0036256 | 0.13033 | 0.081388 | 0.10771
4137 | 6 | 22 | 8 | poniedziałek | 2015-06-22 | 0.01033% | 0.008814% | 0.005514% | 0.009188% | 0.01547% | 0.01926% | 0.0002539% | 0.01449% | 0.008771% | 0.01387% | 0.10328 | 0.088137 | 0.055113 | 0.091869 | 0.15469 | 0.19295 | 0.0025381 | 0.14489 | 0.087701 | 0.13884
4138 | 6 | 22 | 9 | poniedziałek | 2015-06-22 | 0.01046% | 0.008719% | 0.005615% | 0.00918% | 0.01668% | 0.02185% | 0.0002685% | 0.0153% | 0.009275% | 0.01625% | 0.10459 | 0.087187 | 0.056123 | 0.091789 | 0.16675 | 0.21894 | 0.0026845 | 0.15303 | 0.092735 | 0.16273
4139 | 6 | 22 | 10 | poniedziałek | 2015-06-22 | 0.01048% | 0.008625% | 0.005813% | 0.008744% | 0.01739% | 0.02183% | 0.0003093% | 0.01605% | 0.009455% | 0.0174% | 0.10477 | 0.086245 | 0.058109 | 0.087437 | 0.17394 | 0.21868 | 0.0030927 | 0.16053 | 0.094537 | 0.17419
4140 | 6 | 22 | 11 | poniedziałek | 2015-06-22 | 0.01038% | 0.008729% | 0.005579% | 0.008% | 0.01777% | 0.02273% | 0.0003421% | 0.016% | 0.009573% | 0.01794% | 0.10379 | 0.087278 | 0.055764 | 0.079998 | 0.17768 | 0.22774 | 0.0034198 | 0.15997 | 0.095722 | 0.17959
4141 | 6 | 22 | 12 | poniedziałek | 2015-06-22 | 0.01024% | 0.01043% | 0.005776% | 0.008625% | 0.01765% | 0.02263% | 0.0003646% | 0.01603% | 0.009655% | 0.01824% | 0.10242 | 0.10425 | 0.057736 | 0.086247 | 0.17644 | 0.22674 | 0.0036448 | 0.16032 | 0.096542 | 0.18259
4142 | 6 | 22 | 13 | poniedziałek | 2015-06-22 | 0.01037% | 0.01173% | 0.005691% | 0.00932% | 0.01715% | 0.02233% | 0.0003589% | 0.01618% | 0.009554% | 0.01808% | 0.10365 | 0.11726 | 0.056882 | 0.093196 | 0.17147 | 0.2237 | 0.0035879 | 0.1618 | 0.09553 | 0.18102
4143 | 6 | 22 | 14 | poniedziałek | 2015-06-22 | 0.01033% | 0.01034% | 0.005682% | 0.009419% | 0.01578% | 0.02085% | 0.000334% | 0.01604% | 0.009092% | 0.01763% | 0.10325 | 0.10335 | 0.056796 | 0.09418 | 0.15783 | 0.20884 | 0.0033389 | 0.16038 | 0.090905 | 0.17655
4144 | 6 | 22 | 15 | poniedziałek | 2015-06-22 | 0.01073% | 0.009494% | 0.005789% | 0.008997% | 0.01439% | 0.01803% | 0.0004359% | 0.01567% | 0.008632% | 0.01651% | 0.10725 | 0.094931 | 0.057863 | 0.089959 | 0.14389 | 0.18068 | 0.0043581 | 0.15673 | 0.086308 | 0.16528
4145 | 6 | 22 | 16 | poniedziałek | 2015-06-22 | 0.01117% | 0.00907% | 0.006059% | 0.008794% | 0.01362% | 0.0152% | 0.000498% | 0.01496% | 0.008261% | 0.01509% | 0.11166 | 0.090694 | 0.060559 | 0.087933 | 0.13624 | 0.15225 | 0.0049788 | 0.14957 | 0.082599 | 0.15111
4146 | 6 | 22 | 17 | poniedziałek | 2015-06-22 | 0.01136% | 0.00929% | 0.006031% | 0.009601% | 0.01271% | 0.01358% | 0.0005928% | 0.01407% | 0.008268% | 0.01358% | 0.11359 | 0.092892 | 0.060279 | 0.095999 | 0.12709 | 0.13603 | 0.0059267 | 0.14071 | 0.082668 | 0.13597
4147 | 6 | 22 | 18 | poniedziałek | 2015-06-22 | 0.01193% | 0.01018% | 0.006555% | 0.01015% | 0.0117% | 0.01285% | 0.0006043% | 0.01358% | 0.008037% | 0.01185% | 0.11933 | 0.10175 | 0.065522 | 0.10147 | 0.11704 | 0.1287 | 0.0060419 | 0.13576 | 0.080361 | 0.11866
4148 | 6 | 22 | 19 | poniedziałek | 2015-06-22 | 0.01272% | 0.01066% | 0.006899% | 0.01021% | 0.01069% | 0.01251% | 0.0006991% | 0.0132% | 0.00789% | 0.01054% | 0.12717 | 0.10655 | 0.068959 | 0.10211 | 0.10694 | 0.12531 | 0.0069892 | 0.13201 | 0.078895 | 0.10548
4149 | 6 | 22 | 20 | poniedziałek | 2015-06-22 | 0.01344% | 0.01078% | 0.007134% | 0.01134% | 0.009259% | 0.01199% | 0.004021% | 0.01264% | 0.008962% | 0.009427% | 0.13444 | 0.10776 | 0.071314 | 0.11339 | 0.092586 | 0.1201 | 0.040202 | 0.12636 | 0.089607 | 0.094386
4150 | 6 | 22 | 21 | poniedziałek | 2015-06-22 | 0.01341% | 0.0113% | 0.02898% | 0.01117% | 0.008384% | 0.009398% | 0.01607% | 0.01133% | 0.01159% | 0.008849% | 0.13406 | 0.11299 | 0.28965 | 0.11172 | 0.083839 | 0.09416 | 0.16063 | 0.11331 | 0.11591 | 0.088599
4151 | 6 | 22 | 22 | poniedziałek | 2015-06-22 | 0.0114% | 0.01056% | 0.03208% | 0.0106% | 0.007337% | 0.008503% | 0.0226% | 0.009733% | 0.01254% | 0.007997% | 0.11399 | 0.10555 | 0.32063 | 0.10597 | 0.073367 | 0.085189 | 0.22597 | 0.097323 | 0.12542 | 0.080066
4152 | 6 | 22 | 23 | poniedziałek | 2015-06-22 | 0.008522% | 0.008095% | 0.02763% | 0.008288% | 0.00682% | 0.008009% | 0.02405% | 0.008681% | 0.01253% | 0.007237% | 0.085214 | 0.080946 | 0.27619 | 0.082875 | 0.068199 | 0.080243 | 0.24043 | 0.086808 | 0.12532 | 0.072457
4153 | 6 | 23 | 0 | wtorek | 2015-06-23 | 0.006303% | 0.006167% | 0.01719% | 0.006468% | 0.006242% | 0.007631% | 0.02403% | 0.008282% | 0.01215% | 0.006653% | 0.063031 | 0.061669 | 0.17181 | 0.06468 | 0.062416 | 0.076456 | 0.2402 | 0.082815 | 0.1215 | 0.066607
4154 | 6 | 23 | 1 | wtorek | 2015-06-23 | 0.005582% | 0.005662% | 0.01418% | 0.005664% | 0.006132% | 0.007468% | 0.02383% | 0.008056% | 0.01194% | 0.006393% | 0.055815 | 0.056616 | 0.14171 | 0.056633 | 0.061317 | 0.074824 | 0.2382 | 0.080552 | 0.11943 | 0.064008
4155 | 6 | 23 | 2 | wtorek | 2015-06-23 | 0.005199% | 0.005458% | 0.01386% | 0.005279% | 0.006076% | 0.007264% | 0.0233% | 0.00781% | 0.01164% | 0.006242% | 0.051982 | 0.054578 | 0.13859 | 0.052787 | 0.060755 | 0.072771 | 0.23296 | 0.078092 | 0.11636 | 0.0625
4156 | 6 | 23 | 3 | wtorek | 2015-06-23 | 0.00518% | 0.005671% | 0.013% | 0.005502% | 0.005809% | 0.007268% | 0.01656% | 0.007581% | 0.01008% | 0.006161% | 0.051794 | 0.056705 | 0.12993 | 0.055021 | 0.05809 | 0.072817 | 0.16552 | 0.075805 | 0.1008 | 0.061681
4157 | 6 | 23 | 4 | wtorek | 2015-06-23 | 0.005693% | 0.006309% | 0.01427% | 0.005889% | 0.005753% | 0.006795% | 0.005014% | 0.007732% | 0.007412% | 0.005872% | 0.056924 | 0.063085 | 0.14267 | 0.058889 | 0.057522 | 0.068079 | 0.050128 | 0.077315 | 0.074113 | 0.058792
4158 | 6 | 23 | 5 | wtorek | 2015-06-23 | 0.006872% | 0.006687% | 0.003527% | 0.006501% | 0.00732% | 0.006922% | 0.001419% | 0.009033% | 0.006881% | 0.006037% | 0.068714 | 0.066863 | 0.035259 | 0.065002 | 0.073196 | 0.069351 | 0.014184 | 0.090323 | 0.068804 | 0.060447
4159 | 6 | 23 | 6 | wtorek | 2015-06-23 | 0.008571% | 0.007673% | 0.00439% | 0.008268% | 0.01056% | 0.009874% | 0.0005132% | 0.01119% | 0.007615% | 0.0079% | 0.085699 | 0.07672 | 0.043881 | 0.082677 | 0.10558 | 0.098924 | 0.0051308 | 0.11189 | 0.076145 | 0.079094
4160 | 6 | 23 | 7 | wtorek | 2015-06-23 | 0.00958% | 0.008528% | 0.005134% | 0.009244% | 0.01358% | 0.01487% | 0.0003823% | 0.01318% | 0.008534% | 0.01076% | 0.095793 | 0.085268 | 0.051319 | 0.09243 | 0.13584 | 0.14895 | 0.0038216 | 0.13184 | 0.085331 | 0.10771
4161 | 6 | 23 | 8 | wtorek | 2015-06-23 | 0.01031% | 0.008605% | 0.005583% | 0.008925% | 0.01587% | 0.01964% | 0.0002695% | 0.01474% | 0.008967% | 0.01387% | 0.10308 | 0.086046 | 0.05581 | 0.089239 | 0.15874 | 0.19677 | 0.0026943 | 0.14735 | 0.089661 | 0.13884
4162 | 6 | 23 | 9 | wtorek | 2015-06-23 | 0.01056% | 0.008575% | 0.005828% | 0.009111% | 0.01726% | 0.02206% | 0.0002809% | 0.0155% | 0.009248% | 0.01625% | 0.10564 | 0.085746 | 0.058258 | 0.0911 | 0.17261 | 0.22101 | 0.0028088 | 0.15494 | 0.09247 | 0.16273
4163 | 6 | 23 | 10 | wtorek | 2015-06-23 | 0.01037% | 0.008113% | 0.005566% | 0.009137% | 0.01809% | 0.02205% | 0.0003049% | 0.01612% | 0.00938% | 0.0174% | 0.10372 | 0.081118 | 0.055637 | 0.091362 | 0.18084 | 0.22094 | 0.0030481 | 0.16116 | 0.093792 | 0.17419
4164 | 6 | 23 | 11 | wtorek | 2015-06-23 | 0.01033% | 0.008592% | 0.00553% | 0.008576% | 0.01829% | 0.02285% | 0.0003532% | 0.01622% | 0.009594% | 0.01794% | 0.10326 | 0.085915 | 0.055273 | 0.08575 | 0.18291 | 0.22896 | 0.0035309 | 0.16221 | 0.095931 | 0.17959
4165 | 6 | 23 | 12 | wtorek | 2015-06-23 | 0.01056% | 0.01045% | 0.005607% | 0.009173% | 0.01826% | 0.02279% | 0.0004558% | 0.01622% | 0.009609% | 0.01824% | 0.10562 | 0.10449 | 0.056046 | 0.091722 | 0.18262 | 0.22831 | 0.0045572 | 0.16222 | 0.096078 | 0.18259
4166 | 6 | 23 | 13 | wtorek | 2015-06-23 | 0.01064% | 0.01176% | 0.005665% | 0.009575% | 0.01751% | 0.02244% | 0.0004889% | 0.01637% | 0.009481% | 0.01808% | 0.10643 | 0.11758 | 0.056622 | 0.095743 | 0.17511 | 0.22479 | 0.0048881 | 0.1637 | 0.094802 | 0.18102
4167 | 6 | 23 | 14 | wtorek | 2015-06-23 | 0.01054% | 0.01018% | 0.005662% | 0.009684% | 0.01601% | 0.02071% | 0.0004559% | 0.01611% | 0.008958% | 0.01763% | 0.10538 | 0.10176 | 0.056591 | 0.096837 | 0.16012 | 0.20746 | 0.0045583 | 0.16107 | 0.089571 | 0.17655
4168 | 6 | 23 | 15 | wtorek | 2015-06-23 | 0.01094% | 0.009311% | 0.006049% | 0.009713% | 0.01463% | 0.01808% | 0.0005153% | 0.01565% | 0.008647% | 0.01651% | 0.10939 | 0.093107 | 0.060462 | 0.097118 | 0.14629 | 0.18115 | 0.0051519 | 0.15653 | 0.086462 | 0.16528
4169 | 6 | 23 | 16 | wtorek | 2015-06-23 | 0.01111% | 0.009362% | 0.00585% | 0.009127% | 0.01367% | 0.01558% | 0.0005501% | 0.01492% | 0.008503% | 0.01509% | 0.11113 | 0.093607 | 0.058477 | 0.091267 | 0.13669 | 0.15608 | 0.0054999 | 0.14921 | 0.085015 | 0.15111
4170 | 6 | 23 | 17 | wtorek | 2015-06-23 | 0.01173% | 0.009343% | 0.006059% | 0.009332% | 0.01258% | 0.01381% | 0.0005834% | 0.01414% | 0.008187% | 0.01358% | 0.11724 | 0.09342 | 0.060562 | 0.093316 | 0.12579 | 0.13839 | 0.0058321 | 0.14139 | 0.081857 | 0.13597
4171 | 6 | 23 | 18 | wtorek | 2015-06-23 | 0.01212% | 0.009896% | 0.006481% | 0.009722% | 0.0117% | 0.01276% | 0.0006054% | 0.01351% | 0.008062% | 0.01185% | 0.12121 | 0.098955 | 0.064783 | 0.097211 | 0.11698 | 0.12787 | 0.0060526 | 0.13506 | 0.080606 | 0.11866
4172 | 6 | 23 | 19 | wtorek | 2015-06-23 | 0.01274% | 0.01057% | 0.006747% | 0.01053% | 0.01062% | 0.01219% | 0.0007999% | 0.0129% | 0.008033% | 0.01054% | 0.12741 | 0.10565 | 0.067443 | 0.10524 | 0.1062 | 0.12218 | 0.0079966 | 0.12896 | 0.080319 | 0.10548
4173 | 6 | 23 | 20 | wtorek | 2015-06-23 | 0.0135% | 0.01055% | 0.007183% | 0.0107% | 0.009202% | 0.01206% | 0.004216% | 0.01251% | 0.009187% | 0.009427% | 0.13495 | 0.10549 | 0.071801 | 0.10697 | 0.092016 | 0.12084 | 0.042154 | 0.12514 | 0.091861 | 0.094386
4174 | 6 | 23 | 21 | wtorek | 2015-06-23 | 0.01321% | 0.01144% | 0.02825% | 0.01153% | 0.008171% | 0.009081% | 0.01614% | 0.01147% | 0.01179% | 0.008849% | 0.13209 | 0.11435 | 0.2824 | 0.11525 | 0.081705 | 0.090981 | 0.16139 | 0.11473 | 0.11791 | 0.088599
4175 | 6 | 23 | 22 | wtorek | 2015-06-23 | 0.01101% | 0.01041% | 0.03006% | 0.011% | 0.007189% | 0.008462% | 0.02273% | 0.009749% | 0.01263% | 0.007997% | 0.11012 | 0.10412 | 0.30046 | 0.11001 | 0.071881 | 0.084781 | 0.22722 | 0.09748 | 0.1263 | 0.080066
4176 | 6 | 23 | 23 | wtorek | 2015-06-23 | 0.008484% | 0.008151% | 0.02723% | 0.008385% | 0.006626% | 0.008132% | 0.02383% | 0.008892% | 0.01259% | 0.007237% | 0.084834 | 0.081506 | 0.27214 | 0.08384 | 0.066257 | 0.081474 | 0.23821 | 0.088916 | 0.12589 | 0.072457
4177 | 6 | 24 | 0 | środa | 2015-06-24 | 0.006506% | 0.006268% | 0.01723% | 0.006307% | 0.006283% | 0.008% | 0.02467% | 0.008134% | 0.01231% | 0.006653% | 0.065058 | 0.062674 | 0.1722 | 0.063066 | 0.062822 | 0.080145 | 0.24666 | 0.08133 | 0.12313 | 0.066607
4178 | 6 | 24 | 1 | środa | 2015-06-24 | 0.005632% | 0.005606% | 0.01446% | 0.00552% | 0.006059% | 0.007628% | 0.02448% | 0.007922% | 0.01209% | 0.006393% | 0.056318 | 0.056059 | 0.14453 | 0.055201 | 0.060582 | 0.076424 | 0.24473 | 0.079211 | 0.12087 | 0.064008
4179 | 6 | 24 | 2 | środa | 2015-06-24 | 0.005117% | 0.005209% | 0.01335% | 0.005224% | 0.005989% | 0.007563% | 0.02377% | 0.007708% | 0.01176% | 0.006242% | 0.05117 | 0.052082 | 0.13342 | 0.052241 | 0.059886 | 0.075774 | 0.23765 | 0.077079 | 0.1176 | 0.0625
4180 | 6 | 24 | 3 | środa | 2015-06-24 | 0.005093% | 0.005517% | 0.01302% | 0.005776% | 0.005718% | 0.007457% | 0.01698% | 0.007532% | 0.01016% | 0.006161% | 0.050929 | 0.055169 | 0.13012 | 0.057757 | 0.057172 | 0.074707 | 0.16972 | 0.075318 | 0.10161 | 0.061681
4181 | 6 | 24 | 4 | środa | 2015-06-24 | 0.005559% | 0.006216% | 0.01503% | 0.005771% | 0.005806% | 0.006859% | 0.00416% | 0.007602% | 0.007701% | 0.005872% | 0.055587 | 0.062155 | 0.15026 | 0.057706 | 0.05806 | 0.068718 | 0.041595 | 0.076017 | 0.077005 | 0.058792
4182 | 6 | 24 | 5 | środa | 2015-06-24 | 0.006787% | 0.006518% | 0.003624% | 0.006713% | 0.007399% | 0.007054% | 0.001457% | 0.009036% | 0.006997% | 0.006037% | 0.067864 | 0.06517 | 0.036221 | 0.067124 | 0.073986 | 0.070671 | 0.014571 | 0.090357 | 0.069958 | 0.060447
4183 | 6 | 24 | 6 | środa | 2015-06-24 | 0.008712% | 0.007719% | 0.004776% | 0.007917% | 0.01044% | 0.009963% | 0.0005333% | 0.01108% | 0.007655% | 0.0079% | 0.087113 | 0.077188 | 0.047743 | 0.079166 | 0.10444 | 0.099812 | 0.0053317 | 0.11084 | 0.076538 | 0.079094
4184 | 6 | 24 | 7 | środa | 2015-06-24 | 0.00977% | 0.008384% | 0.005138% | 0.009187% | 0.01339% | 0.01577% | 0.000398% | 0.01318% | 0.008324% | 0.01076% | 0.097694 | 0.083834 | 0.051361 | 0.091861 | 0.13386 | 0.15796 | 0.0039789 | 0.1318 | 0.083229 | 0.10771
4185 | 6 | 24 | 8 | środa | 2015-06-24 | 0.0102% | 0.008726% | 0.005435% | 0.00943% | 0.01545% | 0.02047% | 0.0002481% | 0.01446% | 0.008529% | 0.01387% | 0.10201 | 0.087254 | 0.054322 | 0.094289 | 0.15452 | 0.2051 | 0.00248 | 0.14464 | 0.085278 | 0.13884
4186 | 6 | 24 | 9 | środa | 2015-06-24 | 0.01043% | 0.008702% | 0.005537% | 0.009387% | 0.01681% | 0.02309% | 0.0002295% | 0.01519% | 0.008999% | 0.01625% | 0.10426 | 0.087009 | 0.055343 | 0.093865 | 0.16811 | 0.23138 | 0.0022948 | 0.15187 | 0.089982 | 0.16273
4187 | 6 | 24 | 10 | środa | 2015-06-24 | 0.01049% | 0.008466% | 0.005473% | 0.009125% | 0.01763% | 0.0225% | 0.0002878% | 0.01576% | 0.009102% | 0.0174% | 0.10485 | 0.084655 | 0.054704 | 0.091248 | 0.17627 | 0.22547 | 0.0028775 | 0.15757 | 0.091011 | 0.17419
4188 | 6 | 24 | 11 | środa | 2015-06-24 | 0.01062% | 0.008558% | 0.005573% | 0.009238% | 0.01798% | 0.0227% | 0.0003397% | 0.01601% | 0.009456% | 0.01794% | 0.10614 | 0.085568 | 0.055705 | 0.092371 | 0.1798 | 0.22745 | 0.0033957 | 0.16009 | 0.094545 | 0.17959
4189 | 6 | 24 | 12 | środa | 2015-06-24 | 0.01059% | 0.01014% | 0.005731% | 0.009742% | 0.01776% | 0.0226% | 0.0004034% | 0.01604% | 0.009587% | 0.01824% | 0.10585 | 0.10143 | 0.057283 | 0.09741 | 0.17755 | 0.2264 | 0.0040332 | 0.16034 | 0.095859 | 0.18259
4190 | 6 | 24 | 13 | środa | 2015-06-24 | 0.01067% | 0.01181% | 0.005744% | 0.009988% | 0.01716% | 0.02242% | 0.0004328% | 0.016% | 0.00935% | 0.01808% | 0.10673 | 0.11813 | 0.057414 | 0.099875 | 0.17157 | 0.22466 | 0.0043271 | 0.16003 | 0.093488 | 0.18102
4191 | 6 | 24 | 14 | środa | 2015-06-24 | 0.01045% | 0.009956% | 0.005823% | 0.0101% | 0.01614% | 0.02049% | 0.0004622% | 0.01604% | 0.009037% | 0.01763% | 0.10444 | 0.099552 | 0.058208 | 0.10103 | 0.16143 | 0.20531 | 0.004621 | 0.16037 | 0.090355 | 0.17655
4192 | 6 | 24 | 15 | środa | 2015-06-24 | 0.0108% | 0.009231% | 0.005884% | 0.009558% | 0.01496% | 0.01733% | 0.0005427% | 0.01563% | 0.008671% | 0.01651% | 0.10801 | 0.092303 | 0.058812 | 0.095573 | 0.14962 | 0.17365 | 0.0054256 | 0.15626 | 0.086704 | 0.16528
4193 | 6 | 24 | 16 | środa | 2015-06-24 | 0.01118% | 0.009056% | 0.005978% | 0.009003% | 0.01406% | 0.01556% | 0.000541% | 0.01485% | 0.008384% | 0.01509% | 0.11177 | 0.090552 | 0.059749 | 0.090022 | 0.14059 | 0.1559 | 0.0054087 | 0.14854 | 0.083829 | 0.15111
4194 | 6 | 24 | 17 | środa | 2015-06-24 | 0.01184% | 0.009318% | 0.006427% | 0.00942% | 0.01274% | 0.01432% | 0.0006186% | 0.01396% | 0.008122% | 0.01358% | 0.11838 | 0.093175 | 0.064245 | 0.094198 | 0.12743 | 0.1435 | 0.0061849 | 0.1396 | 0.081209 | 0.13597
4195 | 6 | 24 | 18 | środa | 2015-06-24 | 0.01218% | 0.009927% | 0.006335% | 0.009881% | 0.01174% | 0.01349% | 0.0006004% | 0.01344% | 0.008093% | 0.01185% | 0.12184 | 0.099261 | 0.063318 | 0.098801 | 0.11742 | 0.13519 | 0.0060021 | 0.13436 | 0.080919 | 0.11866
4196 | 6 | 24 | 19 | środa | 2015-06-24 | 0.01289% | 0.01067% | 0.006765% | 0.01026% | 0.01053% | 0.01325% | 0.00066% | 0.01285% | 0.008186% | 0.01054% | 0.12887 | 0.10671 | 0.06762 | 0.10264 | 0.10533 | 0.1327 | 0.0065989 | 0.12847 | 0.081852 | 0.10548
4197 | 6 | 24 | 20 | środa | 2015-06-24 | 0.01343% | 0.01073% | 0.007098% | 0.01086% | 0.009326% | 0.01279% | 0.004055% | 0.01254% | 0.009247% | 0.009427% | 0.13426 | 0.10728 | 0.070949 | 0.10856 | 0.093253 | 0.12816 | 0.040541 | 0.1254 | 0.092456 | 0.094386
4198 | 6 | 24 | 21 | środa | 2015-06-24 | 0.01353% | 0.01172% | 0.0285% | 0.01175% | 0.008331% | 0.009782% | 0.01659% | 0.01148% | 0.0119% | 0.008849% | 0.13533 | 0.11718 | 0.28488 | 0.11745 | 0.083306 | 0.098005 | 0.16585 | 0.11477 | 0.11896 | 0.088599
4199 | 6 | 24 | 22 | środa | 2015-06-24 | 0.01155% | 0.0109% | 0.03095% | 0.01119% | 0.007209% | 0.008775% | 0.02325% | 0.009973% | 0.01274% | 0.007997% | 0.11552 | 0.10899 | 0.30934 | 0.11189 | 0.072087 | 0.087913 | 0.23241 | 0.099721 | 0.12734 | 0.080066
4200 | 6 | 24 | 23 | środa | 2015-06-24 | 0.008872% | 0.008594% | 0.02788% | 0.00875% | 0.006695% | 0.008319% | 0.02454% | 0.009081% | 0.01259% | 0.007237% | 0.088711 | 0.08593 | 0.27871 | 0.087498 | 0.06695 | 0.083347 | 0.24529 | 0.090801 | 0.12586 | 0.072457
4201 | 6 | 25 | 0 | czwartek | 2015-06-25 | 0.006628% | 0.006614% | 0.0173% | 0.007075% | 0.006248% | 0.007901% | 0.02437% | 0.008511% | 0.01235% | 0.006653% | 0.066277 | 0.066135 | 0.17289 | 0.070743 | 0.062478 | 0.079154 | 0.24361 | 0.085101 | 0.12347 | 0.066607
4202 | 6 | 25 | 1 | czwartek | 2015-06-25 | 0.005613% | 0.005579% | 0.01519% | 0.006434% | 0.006114% | 0.007765% | 0.02423% | 0.008106% | 0.01219% | 0.006393% | 0.056128 | 0.055789 | 0.15183 | 0.064338 | 0.061141 | 0.077792 | 0.24224 | 0.081059 | 0.12185 | 0.064008
4203 | 6 | 25 | 2 | czwartek | 2015-06-25 | 0.005142% | 0.005346% | 0.01539% | 0.005523% | 0.006043% | 0.007697% | 0.02369% | 0.007821% | 0.01176% | 0.006242% | 0.051417 | 0.053455 | 0.15385 | 0.055225 | 0.060431 | 0.07711 | 0.23684 | 0.078203 | 0.11763 | 0.0625
4204 | 6 | 25 | 3 | czwartek | 2015-06-25 | 0.005119% | 0.005607% | 0.01396% | 0.005922% | 0.005881% | 0.007565% | 0.01689% | 0.007577% | 0.01012% | 0.006161% | 0.051189 | 0.056064 | 0.1395 | 0.05922 | 0.058804 | 0.07579 | 0.16884 | 0.075769 | 0.10119 | 0.061681
4205 | 6 | 25 | 4 | czwartek | 2015-06-25 | 0.005716% | 0.006171% | 0.01428% | 0.006001% | 0.005872% | 0.007218% | 0.004083% | 0.007647% | 0.007484% | 0.005872% | 0.057157 | 0.061706 | 0.14274 | 0.060008 | 0.058719 | 0.07232 | 0.040819 | 0.076469 | 0.074832 | 0.058792
4206 | 6 | 25 | 5 | czwartek | 2015-06-25 | 0.006811% | 0.006656% | 0.003526% | 0.006977% | 0.007353% | 0.007255% | 0.001432% | 0.008975% | 0.007068% | 0.006037% | 0.068101 | 0.066556 | 0.035242 | 0.069769 | 0.073529 | 0.072682 | 0.01432 | 0.089747 | 0.070673 | 0.060447
4207 | 6 | 25 | 6 | czwartek | 2015-06-25 | 0.008622% | 0.007676% | 0.00442% | 0.008158% | 0.01026% | 0.01052% | 0.000523% | 0.01108% | 0.00734% | 0.0079% | 0.086212 | 0.076756 | 0.044183 | 0.081575 | 0.10262 | 0.10535 | 0.0052289 | 0.11081 | 0.073393 | 0.079094
4208 | 6 | 25 | 7 | czwartek | 2015-06-25 | 0.01007% | 0.008926% | 0.005196% | 0.008751% | 0.01307% | 0.01545% | 0.0003723% | 0.01305% | 0.007952% | 0.01076% | 0.10064 | 0.089251 | 0.051935 | 0.087508 | 0.13072 | 0.15483 | 0.0037225 | 0.13053 | 0.07951 | 0.10771
4209 | 6 | 25 | 8 | czwartek | 2015-06-25 | 0.0107% | 0.009047% | 0.005551% | 0.009181% | 0.01532% | 0.0192% | 0.000272% | 0.01445% | 0.008472% | 0.01387% | 0.107 | 0.090465 | 0.055486 | 0.091803 | 0.15322 | 0.19236 | 0.0027195 | 0.14451 | 0.084707 | 0.13884
4210 | 6 | 25 | 9 | czwartek | 2015-06-25 | 0.01095% | 0.008575% | 0.005781% | 0.008869% | 0.01651% | 0.02181% | 0.0002274% | 0.01515% | 0.008799% | 0.01625% | 0.10946 | 0.08574 | 0.05778 | 0.088679 | 0.1651 | 0.21853 | 0.0022735 | 0.15147 | 0.087979 | 0.16273
4211 | 6 | 25 | 10 | czwartek | 2015-06-25 | 0.01068% | 0.008477% | 0.005865% | 0.008999% | 0.01739% | 0.02107% | 0.0002667% | 0.01582% | 0.009011% | 0.0174% | 0.10678 | 0.084764 | 0.05862 | 0.089988 | 0.17392 | 0.21108 | 0.0026666 | 0.15816 | 0.090095 | 0.17419
4212 | 6 | 25 | 11 | czwartek | 2015-06-25 | 0.01058% | 0.008434% | 0.00566% | 0.008894% | 0.0176% | 0.0216% | 0.0003424% | 0.01602% | 0.009231% | 0.01794% | 0.10575 | 0.084336 | 0.05658 | 0.088938 | 0.17594 | 0.21645 | 0.0034236 | 0.1602 | 0.092296 | 0.17959
4213 | 6 | 25 | 12 | czwartek | 2015-06-25 | 0.01062% | 0.01047% | 0.006178% | 0.009683% | 0.01742% | 0.02184% | 0.0004107% | 0.01593% | 0.00925% | 0.01824% | 0.10624 | 0.10466 | 0.061749 | 0.096821 | 0.17423 | 0.21885 | 0.0041063 | 0.1593 | 0.092489 | 0.18259
4214 | 6 | 25 | 13 | czwartek | 2015-06-25 | 0.01063% | 0.01177% | 0.005848% | 0.009889% | 0.01677% | 0.02166% | 0.0004252% | 0.01592% | 0.009093% | 0.01808% | 0.10629 | 0.11771 | 0.058457 | 0.098886 | 0.16765 | 0.21697 | 0.0042513 | 0.15919 | 0.090924 | 0.18102
4215 | 6 | 25 | 14 | czwartek | 2015-06-25 | 0.01033% | 0.01042% | 0.005758% | 0.009993% | 0.01578% | 0.02025% | 0.0004048% | 0.01572% | 0.009019% | 0.01763% | 0.10334 | 0.10419 | 0.057551 | 0.099919 | 0.15778 | 0.20291 | 0.0040472 | 0.1572 | 0.090184 | 0.17655
4216 | 6 | 25 | 15 | czwartek | 2015-06-25 | 0.01053% | 0.009314% | 0.005751% | 0.00933% | 0.01467% | 0.01759% | 0.000479% | 0.01532% | 0.008641% | 0.01651% | 0.10527 | 0.093136 | 0.057482 | 0.093298 | 0.1467 | 0.17623 | 0.0047888 | 0.15319 | 0.086404 | 0.16528
4217 | 6 | 25 | 16 | czwartek | 2015-06-25 | 0.01095% | 0.009031% | 0.005815% | 0.00944% | 0.01384% | 0.01513% | 0.0005432% | 0.01464% | 0.008319% | 0.01509% | 0.10951 | 0.090298 | 0.058127 | 0.094389 | 0.1384 | 0.15157 | 0.005431 | 0.14641 | 0.083177 | 0.15111
4218 | 6 | 25 | 17 | czwartek | 2015-06-25 | 0.01151% | 0.009221% | 0.005885% | 0.01044% | 0.01259% | 0.01392% | 0.0005714% | 0.01386% | 0.008272% | 0.01358% | 0.11506 | 0.092206 | 0.058827 | 0.10444 | 0.12586 | 0.13942 | 0.0057124 | 0.13858 | 0.082705 | 0.13597
4219 | 6 | 25 | 18 | czwartek | 2015-06-25 | 0.01171% | 0.009719% | 0.006116% | 0.01074% | 0.01181% | 0.01272% | 0.0005837% | 0.01333% | 0.007943% | 0.01185% | 0.1171 | 0.097177 | 0.061134 | 0.1074 | 0.11806 | 0.12747 | 0.0058351 | 0.13327 | 0.079424 | 0.11866
4220 | 6 | 25 | 19 | czwartek | 2015-06-25 | 0.01249% | 0.01069% | 0.006434% | 0.01007% | 0.01045% | 0.01248% | 0.0006526% | 0.01266% | 0.007985% | 0.01054% | 0.12489 | 0.1069 | 0.064312 | 0.1007 | 0.10447 | 0.12499 | 0.0065243 | 0.12663 | 0.079843 | 0.10548
4221 | 6 | 25 | 20 | czwartek | 2015-06-25 | 0.01324% | 0.01106% | 0.006977% | 0.01094% | 0.009353% | 0.01184% | 0.003988% | 0.01244% | 0.008967% | 0.009427% | 0.13238 | 0.11055 | 0.069738 | 0.10937 | 0.093529 | 0.11859 | 0.039873 | 0.12442 | 0.089661 | 0.094386
4222 | 6 | 25 | 21 | czwartek | 2015-06-25 | 0.0139% | 0.01196% | 0.02967% | 0.01138% | 0.008411% | 0.008969% | 0.01639% | 0.01141% | 0.01165% | 0.008849% | 0.13896 | 0.11963 | 0.29661 | 0.11375 | 0.084104 | 0.089862 | 0.16389 | 0.11413 | 0.11651 | 0.088599
4223 | 6 | 25 | 22 | czwartek | 2015-06-25 | 0.0121% | 0.01122% | 0.03239% | 0.01106% | 0.007249% | 0.007992% | 0.02328% | 0.01007% | 0.01252% | 0.007997% | 0.12096 | 0.11219 | 0.3238 | 0.11055 | 0.072488 | 0.080068 | 0.23275 | 0.10068 | 0.12519 | 0.080066
4224 | 6 | 25 | 23 | czwartek | 2015-06-25 | 0.00928% | 0.008942% | 0.03084% | 0.00902% | 0.006702% | 0.007619% | 0.0246% | 0.008746% | 0.01252% | 0.007237% | 0.09279 | 0.08941 | 0.30828 | 0.090196 | 0.067015 | 0.076336 | 0.24597 | 0.08745 | 0.12522 | 0.072457
4225 | 6 | 26 | 0 | piątek | 2015-06-26 | 0.006861% | 0.006497% | 0.01758% | 0.006892% | 0.006227% | 0.00742% | 0.02445% | 0.008217% | 0.01224% | 0.006653% | 0.068607 | 0.064961 | 0.17573 | 0.068913 | 0.062269 | 0.074337 | 0.24442 | 0.082168 | 0.12241 | 0.066607
4226 | 6 | 26 | 1 | piątek | 2015-06-26 | 0.005705% | 0.005927% | 0.01468% | 0.006041% | 0.006036% | 0.007333% | 0.02431% | 0.00805% | 0.01204% | 0.006393% | 0.057049 | 0.059264 | 0.14669 | 0.060402 | 0.06036 | 0.073464 | 0.24303 | 0.080497 | 0.1204 | 0.064008
4227 | 6 | 26 | 2 | piątek | 2015-06-26 | 0.005284% | 0.005279% | 0.01329% | 0.00545% | 0.006012% | 0.007142% | 0.02376% | 0.007643% | 0.01157% | 0.006242% | 0.052838 | 0.052785 | 0.13287 | 0.054493 | 0.060112 | 0.071554 | 0.23753 | 0.076427 | 0.11569 | 0.0625
4228 | 6 | 26 | 3 | piątek | 2015-06-26 | 0.005179% | 0.005386% | 0.01306% | 0.005642% | 0.005737% | 0.007351% | 0.01722% | 0.007405% | 0.009917% | 0.006161% | 0.051786 | 0.053857 | 0.13057 | 0.056412 | 0.057369 | 0.073646 | 0.1722 | 0.074048 | 0.099157 | 0.061681
4229 | 6 | 26 | 4 | piątek | 2015-06-26 | 0.005745% | 0.006441% | 0.01418% | 0.006583% | 0.005762% | 0.006683% | 0.004251% | 0.007531% | 0.007334% | 0.005872% | 0.057448 | 0.064407 | 0.14178 | 0.065821 | 0.057614 | 0.066951 | 0.042504 | 0.075302 | 0.073333 | 0.058792
4230 | 6 | 26 | 5 | piątek | 2015-06-26 | 0.006912% | 0.006645% | 0.003481% | 0.007129% | 0.007291% | 0.006636% | 0.001363% | 0.008834% | 0.00693% | 0.006037% | 0.069112 | 0.066448 | 0.034798 | 0.071288 | 0.072909 | 0.066488 | 0.013629 | 0.088331 | 0.069293 | 0.060447
4231 | 6 | 26 | 6 | piątek | 2015-06-26 | 0.008989% | 0.008239% | 0.004431% | 0.008419% | 0.01016% | 0.009663% | 0.0004571% | 0.011% | 0.007429% | 0.0079% | 0.089884 | 0.082388 | 0.044293 | 0.084184 | 0.10158 | 0.096808 | 0.0045699 | 0.10997 | 0.074281 | 0.079094
4232 | 6 | 26 | 7 | piątek | 2015-06-26 | 0.01054% | 0.009475% | 0.005327% | 0.009263% | 0.01281% | 0.01468% | 0.0003788% | 0.01293% | 0.007903% | 0.01076% | 0.10544 | 0.094743 | 0.053245 | 0.09262 | 0.1281 | 0.14712 | 0.0037869 | 0.12933 | 0.079017 | 0.10771
4233 | 6 | 26 | 8 | piątek | 2015-06-26 | 0.01094% | 0.009487% | 0.005645% | 0.009127% | 0.01507% | 0.01893% | 0.0002509% | 0.01434% | 0.00835% | 0.01387% | 0.1094 | 0.094861 | 0.056426 | 0.091261 | 0.15068 | 0.1897 | 0.0025083 | 0.14336 | 0.083491 | 0.13884
4234 | 6 | 26 | 9 | piątek | 2015-06-26 | 0.0109% | 0.008741% | 0.005701% | 0.009193% | 0.01624% | 0.02093% | 0.0002619% | 0.01515% | 0.008721% | 0.01625% | 0.10897 | 0.087397 | 0.05699 | 0.091927 | 0.16241 | 0.20966 | 0.0026183 | 0.15146 | 0.087195 | 0.16273
4235 | 6 | 26 | 10 | piątek | 2015-06-26 | 0.01076% | 0.008962% | 0.005754% | 0.008707% | 0.01712% | 0.02035% | 0.0003724% | 0.01568% | 0.009052% | 0.0174% | 0.10761 | 0.089611 | 0.057519 | 0.087064 | 0.17124 | 0.20392 | 0.0037233 | 0.1568 | 0.090513 | 0.17419
4236 | 6 | 26 | 11 | piątek | 2015-06-26 | 0.01101% | 0.009546% | 0.005612% | 0.008447% | 0.01738% | 0.02082% | 0.0004592% | 0.016% | 0.009029% | 0.01794% | 0.11008 | 0.095453 | 0.056094 | 0.084468 | 0.17377 | 0.20857 | 0.0045909 | 0.16001 | 0.09028 | 0.17959
4237 | 6 | 26 | 12 | piątek | 2015-06-26 | 0.01093% | 0.01072% | 0.005769% | 0.00934% | 0.01725% | 0.02112% | 0.0004847% | 0.01596% | 0.009187% | 0.01824% | 0.10927 | 0.10724 | 0.057664 | 0.093393 | 0.1725 | 0.21157 | 0.004846 | 0.15962 | 0.091858 | 0.18259
4238 | 6 | 26 | 13 | piątek | 2015-06-26 | 0.01091% | 0.01252% | 0.005731% | 0.009888% | 0.01656% | 0.02051% | 0.0005278% | 0.01598% | 0.009183% | 0.01808% | 0.10905 | 0.12522 | 0.057285 | 0.098877 | 0.16562 | 0.20552 | 0.0052769 | 0.15976 | 0.091824 | 0.18102
4239 | 6 | 26 | 14 | piątek | 2015-06-26 | 0.01082% | 0.01081% | 0.005707% | 0.009969% | 0.01544% | 0.01969% | 0.0004546% | 0.0159% | 0.008725% | 0.01763% | 0.10814 | 0.10808 | 0.057049 | 0.099681 | 0.15437 | 0.19729 | 0.0045449 | 0.15902 | 0.087244 | 0.17655
4240 | 6 | 26 | 15 | piątek | 2015-06-26 | 0.01116% | 0.009674% | 0.005898% | 0.0098% | 0.01427% | 0.01761% | 0.0004978% | 0.01544% | 0.008483% | 0.01651% | 0.11158 | 0.096736 | 0.058956 | 0.097992 | 0.14271 | 0.17645 | 0.0049766 | 0.15442 | 0.084817 | 0.16528
4241 | 6 | 26 | 16 | piątek | 2015-06-26 | 0.01167% | 0.009673% | 0.006043% | 0.008725% | 0.01364% | 0.01606% | 0.0005219% | 0.01497% | 0.008274% | 0.01509% | 0.11671 | 0.096725 | 0.060399 | 0.087243 | 0.13636 | 0.16088 | 0.0052181 | 0.1497 | 0.082731 | 0.15111
4242 | 6 | 26 | 17 | piątek | 2015-06-26 | 0.01216% | 0.009634% | 0.006% | 0.009079% | 0.01256% | 0.01438% | 0.0005941% | 0.01426% | 0.00819% | 0.01358% | 0.12164 | 0.096336 | 0.059976 | 0.090786 | 0.12563 | 0.14404 | 0.0059397 | 0.14261 | 0.081888 | 0.13597
4243 | 6 | 26 | 18 | piątek | 2015-06-26 | 0.01257% | 0.01005% | 0.006254% | 0.009951% | 0.01144% | 0.01352% | 0.0006245% | 0.01356% | 0.008042% | 0.01185% | 0.1257 | 0.10053 | 0.062511 | 0.099507 | 0.1144 | 0.13542 | 0.0062437 | 0.13562 | 0.080409 | 0.11866
4244 | 6 | 26 | 19 | piątek | 2015-06-26 | 0.01273% | 0.01025% | 0.006506% | 0.009569% | 0.01034% | 0.01309% | 0.0007642% | 0.01303% | 0.007905% | 0.01054% | 0.12732 | 0.10251 | 0.06503 | 0.095685 | 0.10342 | 0.13117 | 0.0076405 | 0.1303 | 0.079036 | 0.10548
4245 | 6 | 26 | 20 | piątek | 2015-06-26 | 0.01303% | 0.0103% | 0.007083% | 0.01015% | 0.009013% | 0.01269% | 0.004072% | 0.01258% | 0.009303% | 0.009427% | 0.13032 | 0.103 | 0.070801 | 0.10149 | 0.090123 | 0.12712 | 0.040711 | 0.1258 | 0.093015 | 0.094386
4246 | 6 | 26 | 21 | piątek | 2015-06-26 | 0.01326% | 0.01123% | 0.02884% | 0.01101% | 0.008415% | 0.00935% | 0.01684% | 0.01162% | 0.01178% | 0.008849% | 0.13261 | 0.11232 | 0.28823 | 0.11007 | 0.084148 | 0.093675 | 0.16834 | 0.11624 | 0.1178 | 0.088599
4247 | 6 | 26 | 22 | piątek | 2015-06-26 | 0.01161% | 0.01094% | 0.03238% | 0.01056% | 0.007348% | 0.008323% | 0.02335% | 0.01017% | 0.01275% | 0.007997% | 0.11607 | 0.10939 | 0.32362 | 0.10555 | 0.073477 | 0.083382 | 0.2334 | 0.10172 | 0.12753 | 0.080066
4248 | 6 | 26 | 23 | piątek | 2015-06-26 | 0.009313% | 0.008821% | 0.02946% | 0.008449% | 0.006804% | 0.007934% | 0.02473% | 0.008981% | 0.01253% | 0.007237% | 0.093123 | 0.0882 | 0.29447 | 0.084488 | 0.068032 | 0.079493 | 0.2472 | 0.089803 | 0.12525 | 0.072457
4249 | 6 | 27 | 0 | sobota | 2015-06-27 | 0.00723% | 0.006719% | 0.01895% | 0.007386% | 0.006373% | 0.007702% | 0.02462% | 0.008454% | 0.01218% | 0.006937% | 0.072298 | 0.067179 | 0.18943 | 0.073851 | 0.063722 | 0.077166 | 0.24612 | 0.084538 | 0.12175 | 0.069456
4250 | 6 | 27 | 1 | sobota | 2015-06-27 | 0.005928% | 0.005723% | 0.01552% | 0.005824% | 0.006098% | 0.007403% | 0.0244% | 0.008013% | 0.0121% | 0.006629% | 0.059272 | 0.057223 | 0.15509 | 0.058232 | 0.060979 | 0.074168 | 0.24398 | 0.080129 | 0.12102 | 0.066368
4251 | 6 | 27 | 2 | sobota | 2015-06-27 | 0.005342% | 0.005227% | 0.01403% | 0.00533% | 0.005992% | 0.007303% | 0.02378% | 0.007805% | 0.01191% | 0.006418% | 0.053413 | 0.052263 | 0.14028 | 0.053298 | 0.059913 | 0.073171 | 0.23777 | 0.078048 | 0.11913 | 0.064257
4252 | 6 | 27 | 3 | sobota | 2015-06-27 | 0.005225% | 0.005311% | 0.01329% | 0.005481% | 0.005704% | 0.007093% | 0.01707% | 0.007587% | 0.01001% | 0.006275% | 0.052246 | 0.053109 | 0.13281 | 0.054811 | 0.057036 | 0.071059 | 0.17064 | 0.075866 | 0.10012 | 0.062822
4253 | 6 | 27 | 4 | sobota | 2015-06-27 | 0.005497% | 0.005939% | 0.01482% | 0.005824% | 0.00559% | 0.006501% | 0.004093% | 0.007497% | 0.007275% | 0.005876% | 0.054971 | 0.059382 | 0.14813 | 0.058231 | 0.055892 | 0.065131 | 0.04092 | 0.074968 | 0.07274 | 0.058828
4254 | 6 | 27 | 5 | sobota | 2015-06-27 | 0.006338% | 0.006121% | 0.003247% | 0.006269% | 0.006092% | 0.006329% | 0.001388% | 0.008394% | 0.006348% | 0.005682% | 0.063379 | 0.061201 | 0.032457 | 0.062685 | 0.060915 | 0.063408 | 0.013875 | 0.083936 | 0.063472 | 0.056894
4255 | 6 | 27 | 6 | sobota | 2015-06-27 | 0.007984% | 0.007295% | 0.004031% | 0.007864% | 0.007546% | 0.007655% | 0.0004672% | 0.01013% | 0.006808% | 0.006365% | 0.079839 | 0.072941 | 0.040291 | 0.078636 | 0.075458 | 0.076696 | 0.0046705 | 0.10134 | 0.068072 | 0.063729
4256 | 6 | 27 | 7 | sobota | 2015-06-27 | 0.009463% | 0.008935% | 0.004879% | 0.00881% | 0.009315% | 0.009186% | 0.0003592% | 0.01151% | 0.007368% | 0.007299% | 0.094626 | 0.089338 | 0.04877 | 0.088091 | 0.093148 | 0.092028 | 0.0035914 | 0.1151 | 0.073668 | 0.073083
4257 | 6 | 27 | 8 | sobota | 2015-06-27 | 0.0109% | 0.009769% | 0.005964% | 0.009502% | 0.01109% | 0.0136% | 0.0002519% | 0.01258% | 0.00765% | 0.008811% | 0.10895 | 0.09768 | 0.059614 | 0.095011 | 0.1109 | 0.1363 | 0.0025187 | 0.12581 | 0.076494 | 0.088213
4258 | 6 | 27 | 9 | sobota | 2015-06-27 | 0.01218% | 0.009892% | 0.006546% | 0.0107% | 0.01251% | 0.01525% | 0.0002494% | 0.01366% | 0.007936% | 0.01048% | 0.12179 | 0.098908 | 0.06543 | 0.10698 | 0.12504 | 0.15276 | 0.0024937 | 0.13655 | 0.079355 | 0.10496
4259 | 6 | 27 | 10 | sobota | 2015-06-27 | 0.01248% | 0.01012% | 0.006819% | 0.01065% | 0.01328% | 0.01554% | 0.0002789% | 0.01417% | 0.008106% | 0.01169% | 0.12482 | 0.10118 | 0.068165 | 0.10652 | 0.13283 | 0.15565 | 0.0027881 | 0.14172 | 0.081051 | 0.11706
4260 | 6 | 27 | 11 | sobota | 2015-06-27 | 0.01261% | 0.01058% | 0.007007% | 0.01037% | 0.0135% | 0.01514% | 0.000374% | 0.01423% | 0.008221% | 0.01212% | 0.12605 | 0.10581 | 0.070038 | 0.10369 | 0.13501 | 0.15173 | 0.003739 | 0.14232 | 0.0822 | 0.12138
4261 | 6 | 27 | 12 | sobota | 2015-06-27 | 0.01275% | 0.01232% | 0.007066% | 0.01137% | 0.01281% | 0.01409% | 0.0004694% | 0.01399% | 0.008234% | 0.01204% | 0.12754 | 0.1232 | 0.070631 | 0.11374 | 0.12807 | 0.14112 | 0.0046927 | 0.13986 | 0.082333 | 0.12054
4262 | 6 | 27 | 13 | sobota | 2015-06-27 | 0.01285% | 0.01442% | 0.006922% | 0.01122% | 0.01192% | 0.01376% | 0.0004786% | 0.01362% | 0.008014% | 0.01142% | 0.12853 | 0.1442 | 0.069194 | 0.11223 | 0.11923 | 0.13785 | 0.0047848 | 0.13616 | 0.080127 | 0.11439
4263 | 6 | 27 | 14 | sobota | 2015-06-27 | 0.01269% | 0.01237% | 0.006811% | 0.01135% | 0.01116% | 0.01266% | 0.0004568% | 0.01334% | 0.00779% | 0.01052% | 0.12691 | 0.12372 | 0.068079 | 0.11349 | 0.11163 | 0.12687 | 0.004567 | 0.13342 | 0.077892 | 0.10534
4264 | 6 | 27 | 15 | sobota | 2015-06-27 | 0.01258% | 0.01044% | 0.006718% | 0.0115% | 0.01019% | 0.01224% | 0.0005091% | 0.01264% | 0.007475% | 0.009778% | 0.12584 | 0.10435 | 0.067154 | 0.11504 | 0.1019 | 0.12266 | 0.00509 | 0.12639 | 0.074744 | 0.097899
4265 | 6 | 27 | 16 | sobota | 2015-06-27 | 0.01229% | 0.01012% | 0.006576% | 0.01078% | 0.009563% | 0.012% | 0.0005575% | 0.0123% | 0.007478% | 0.009277% | 0.12291 | 0.10119 | 0.065727 | 0.10779 | 0.095628 | 0.12023 | 0.0055738 | 0.12297 | 0.074772 | 0.092878
4266 | 6 | 27 | 17 | sobota | 2015-06-27 | 0.01214% | 0.01018% | 0.006533% | 0.01079% | 0.009343% | 0.01167% | 0.0006279% | 0.01216% | 0.007526% | 0.008939% | 0.1214 | 0.10181 | 0.065298 | 0.10793 | 0.093428 | 0.11694 | 0.0062779 | 0.12161 | 0.075246 | 0.0895
4267 | 6 | 27 | 18 | sobota | 2015-06-27 | 0.01192% | 0.01014% | 0.006399% | 0.0119% | 0.009364% | 0.01104% | 0.0006454% | 0.01184% | 0.007377% | 0.008688% | 0.11915 | 0.10139 | 0.063961 | 0.11901 | 0.09363 | 0.11065 | 0.0064528 | 0.1184 | 0.073766 | 0.086981
4268 | 6 | 27 | 19 | sobota | 2015-06-27 | 0.01229% | 0.01019% | 0.006598% | 0.01164% | 0.008828% | 0.01074% | 0.0007267% | 0.01157% | 0.007423% | 0.008397% | 0.12287 | 0.10192 | 0.065953 | 0.1164 | 0.088275 | 0.10757 | 0.0072651 | 0.11567 | 0.074225 | 0.084077
4269 | 6 | 27 | 20 | sobota | 2015-06-27 | 0.01273% | 0.0102% | 0.006707% | 0.01195% | 0.008206% | 0.01043% | 0.004096% | 0.01134% | 0.008365% | 0.008163% | 0.12732 | 0.10204 | 0.067045 | 0.11948 | 0.082053 | 0.10447 | 0.040951 | 0.11334 | 0.083639 | 0.081729
4270 | 6 | 27 | 21 | sobota | 2015-06-27 | 0.0131% | 0.01123% | 0.02759% | 0.01169% | 0.007775% | 0.006973% | 0.01681% | 0.01067% | 0.01121% | 0.008198% | 0.13097 | 0.11228 | 0.27581 | 0.11694 | 0.077747 | 0.069856 | 0.16803 | 0.10674 | 0.11205 | 0.082081
4271 | 6 | 27 | 22 | sobota | 2015-06-27 | 0.012% | 0.0111% | 0.03177% | 0.01033% | 0.007095% | 0.00674% | 0.02344% | 0.009528% | 0.01232% | 0.007794% | 0.12004 | 0.11096 | 0.31753 | 0.10327 | 0.070945 | 0.067527 | 0.2343 | 0.095273 | 0.12319 | 0.078031
4272 | 6 | 27 | 23 | sobota | 2015-06-27 | 0.009596% | 0.009504% | 0.03054% | 0.008899% | 0.006493% | 0.006345% | 0.02496% | 0.008566% | 0.01242% | 0.007206% | 0.095949 | 0.095027 | 0.30525 | 0.088985 | 0.064928 | 0.063571 | 0.2495 | 0.085658 | 0.1242 | 0.072151
4273 | 6 | 28 | 0 | niedziela | 2015-06-28 | 0.007633% | 0.00728% | 0.02014% | 0.00721% | 0.006139% | 0.005452% | 0.02462% | 0.008056% | 0.01199% | 0.006793% | 0.076328 | 0.072792 | 0.20135 | 0.072092 | 0.061383 | 0.054623 | 0.24618 | 0.080551 | 0.11985 | 0.068009
4274 | 6 | 28 | 1 | niedziela | 2015-06-28 | 0.006383% | 0.006295% | 0.01656% | 0.006414% | 0.005749% | 0.005297% | 0.02455% | 0.0078% | 0.01183% | 0.006509% | 0.06383 | 0.062947 | 0.16552 | 0.064132 | 0.05749 | 0.05307 | 0.2454 | 0.077995 | 0.11831 | 0.065167
4275 | 6 | 28 | 2 | niedziela | 2015-06-28 | 0.005801% | 0.005511% | 0.01471% | 0.005305% | 0.005662% | 0.005167% | 0.02395% | 0.007623% | 0.01153% | 0.006318% | 0.058008 | 0.055107 | 0.14705 | 0.053045 | 0.05662 | 0.051764 | 0.23941 | 0.076222 | 0.11527 | 0.063256
4276 | 6 | 28 | 3 | niedziela | 2015-06-28 | 0.005427% | 0.005582% | 0.01397% | 0.0055% | 0.005354% | 0.005034% | 0.01742% | 0.007281% | 0.009942% | 0.006158% | 0.054262 | 0.05581 | 0.13966 | 0.055001 | 0.053537 | 0.050435 | 0.17413 | 0.072805 | 0.099403 | 0.061651
4277 | 6 | 28 | 4 | niedziela | 2015-06-28 | 0.005506% | 0.005858% | 0.01424% | 0.005665% | 0.005114% | 0.004555% | 0.004584% | 0.006961% | 0.006978% | 0.005707% | 0.055055 | 0.058578 | 0.14233 | 0.056644 | 0.051142 | 0.045636 | 0.045834 | 0.069606 | 0.069767 | 0.057143
4278 | 6 | 28 | 5 | niedziela | 2015-06-28 | 0.005984% | 0.005973% | 0.003082% | 0.00637% | 0.004982% | 0.004062% | 0.001515% | 0.007146% | 0.005862% | 0.005297% | 0.05984 | 0.059728 | 0.030804 | 0.063696 | 0.049818 | 0.040695 | 0.01515 | 0.071455 | 0.058611 | 0.053039
4279 | 6 | 28 | 6 | niedziela | 2015-06-28 | 0.0074% | 0.006719% | 0.003697% | 0.007308% | 0.00562% | 0.004141% | 0.0005053% | 0.007643% | 0.005844% | 0.005422% | 0.073994 | 0.067185 | 0.036957 | 0.073072 | 0.056197 | 0.041492 | 0.0050515 | 0.076424 | 0.058433 | 0.054288
4280 | 6 | 28 | 7 | niedziela | 2015-06-28 | 0.008968% | 0.007863% | 0.004459% | 0.008058% | 0.006189% | 0.004321% | 0.0003725% | 0.008421% | 0.006233% | 0.005746% | 0.08967 | 0.07862 | 0.044567 | 0.080578 | 0.061888 | 0.043287 | 0.0037246 | 0.084199 | 0.062319 | 0.057526
4281 | 6 | 28 | 8 | niedziela | 2015-06-28 | 0.01041% | 0.009258% | 0.005574% | 0.009138% | 0.00708% | 0.004788% | 0.0002564% | 0.009402% | 0.006676% | 0.006338% | 0.10407 | 0.092572 | 0.055719 | 0.091379 | 0.070794 | 0.047972 | 0.0025632 | 0.094016 | 0.066753 | 0.06346
4282 | 6 | 28 | 9 | niedziela | 2015-06-28 | 0.01206% | 0.009732% | 0.006456% | 0.009738% | 0.007868% | 0.005406% | 0.0002531% | 0.01053% | 0.007151% | 0.007068% | 0.12058 | 0.097313 | 0.064536 | 0.097377 | 0.078679 | 0.054163 | 0.0025307 | 0.10533 | 0.071501 | 0.070762
4283 | 6 | 28 | 10 | niedziela | 2015-06-28 | 0.0128% | 0.01009% | 0.006914% | 0.00997% | 0.008492% | 0.005886% | 0.0003304% | 0.01087% | 0.007337% | 0.007764% | 0.12794 | 0.10085 | 0.069113 | 0.099696 | 0.084915 | 0.058971 | 0.0033031 | 0.10866 | 0.073364 | 0.077738
4284 | 6 | 28 | 11 | niedziela | 2015-06-28 | 0.0132% | 0.01047% | 0.006989% | 0.0106% | 0.008782% | 0.006298% | 0.0003847% | 0.01083% | 0.007405% | 0.00818% | 0.13195 | 0.10466 | 0.069863 | 0.10604 | 0.087814 | 0.063099 | 0.0038461 | 0.10826 | 0.074039 | 0.081898
4285 | 6 | 28 | 12 | niedziela | 2015-06-28 | 0.01268% | 0.01144% | 0.007017% | 0.0107% | 0.008716% | 0.006695% | 0.0004902% | 0.01101% | 0.007526% | 0.008369% | 0.12683 | 0.11442 | 0.070137 | 0.107 | 0.087159 | 0.067078 | 0.0049013 | 0.11006 | 0.075247 | 0.083791
4286 | 6 | 28 | 13 | niedziela | 2015-06-28 | 0.01231% | 0.01288% | 0.006666% | 0.009359% | 0.008681% | 0.006523% | 0.0005622% | 0.01117% | 0.007689% | 0.008414% | 0.12305 | 0.12877 | 0.06663 | 0.093588 | 0.086809 | 0.065355 | 0.0056208 | 0.11167 | 0.07688 | 0.084239
4287 | 6 | 28 | 14 | niedziela | 2015-06-28 | 0.01146% | 0.01085% | 0.006112% | 0.009468% | 0.008553% | 0.006562% | 0.0005277% | 0.01119% | 0.007537% | 0.008419% | 0.11461 | 0.10847 | 0.061097 | 0.09467 | 0.085524 | 0.065746 | 0.0052753 | 0.11189 | 0.075366 | 0.084291
4288 | 6 | 28 | 15 | niedziela | 2015-06-28 | 0.01098% | 0.009274% | 0.005913% | 0.009408% | 0.008656% | 0.006553% | 0.0005273% | 0.01115% | 0.007435% | 0.008322% | 0.10982 | 0.092731 | 0.059107 | 0.094075 | 0.086555 | 0.065651 | 0.0052718 | 0.1115 | 0.074339 | 0.083324
4289 | 6 | 28 | 16 | niedziela | 2015-06-28 | 0.01107% | 0.008734% | 0.005664% | 0.008764% | 0.008613% | 0.00628% | 0.0006278% | 0.01097% | 0.007184% | 0.008273% | 0.1107 | 0.087337 | 0.056614 | 0.087633 | 0.086128 | 0.062913 | 0.0062766 | 0.10967 | 0.071828 | 0.082832
4290 | 6 | 28 | 17 | niedziela | 2015-06-28 | 0.01113% | 0.008876% | 0.005523% | 0.01% | 0.008498% | 0.006208% | 0.0007115% | 0.01096% | 0.006946% | 0.00811% | 0.11134 | 0.088757 | 0.055209 | 0.10003 | 0.084978 | 0.062193 | 0.0071136 | 0.10959 | 0.069452 | 0.081201
4291 | 6 | 28 | 18 | niedziela | 2015-06-28 | 0.0114% | 0.009599% | 0.005791% | 0.01044% | 0.008215% | 0.006021% | 0.0006831% | 0.01087% | 0.006913% | 0.007944% | 0.11402 | 0.095978 | 0.057889 | 0.10441 | 0.082148 | 0.060318 | 0.0068295 | 0.10869 | 0.069122 | 0.079534
4292 | 6 | 28 | 19 | niedziela | 2015-06-28 | 0.012% | 0.01034% | 0.006189% | 0.01097% | 0.007575% | 0.005701% | 0.0008557% | 0.01047% | 0.00715% | 0.007795% | 0.11996 | 0.10341 | 0.06186 | 0.10969 | 0.075747 | 0.057114 | 0.0085553 | 0.1047 | 0.071487 | 0.078046
4293 | 6 | 28 | 20 | niedziela | 2015-06-28 | 0.01273% | 0.01023% | 0.006579% | 0.01066% | 0.00726% | 0.005057% | 0.004242% | 0.01015% | 0.008308% | 0.007531% | 0.12725 | 0.10225 | 0.065763 | 0.1066 | 0.072596 | 0.050665 | 0.042408 | 0.10149 | 0.083071 | 0.0754
4294 | 6 | 28 | 21 | niedziela | 2015-06-28 | 0.0127% | 0.01092% | 0.02652% | 0.01075% | 0.006906% | 0.005397% | 0.01645% | 0.009455% | 0.01081% | 0.007727% | 0.12702 | 0.10921 | 0.26509 | 0.10748 | 0.069052 | 0.054074 | 0.1645 | 0.09454 | 0.1081 | 0.077359
4295 | 6 | 28 | 22 | niedziela | 2015-06-28 | 0.01112% | 0.01027% | 0.02996% | 0.009615% | 0.006732% | 0.005655% | 0.02326% | 0.008892% | 0.01212% | 0.007342% | 0.11119 | 0.10268 | 0.29949 | 0.096144 | 0.067319 | 0.05666 | 0.23256 | 0.088915 | 0.12119 | 0.07351
4296 | 6 | 28 | 23 | niedziela | 2015-06-28 | 0.008656% | 0.008223% | 0.0274% | 0.007465% | 0.006308% | 0.005294% | 0.02451% | 0.008326% | 0.01225% | 0.006804% | 0.086551 | 0.082218 | 0.27392 | 0.074648 | 0.063072 | 0.053036 | 0.24505 | 0.083254 | 0.12251 | 0.068126
4297 | 6 | 29 | 0 | poniedziałek | 2015-06-29 | 0.006645% | 0.006399% | 0.0181% | 0.006633% | 0.005725% | 0.005877% | 0.02384% | 0.007896% | 0.01206% | 0.006653% | 0.066443 | 0.063988 | 0.18091 | 0.066321 | 0.057249 | 0.058878 | 0.23837 | 0.078954 | 0.12059 | 0.066607
4298 | 6 | 29 | 1 | poniedziałek | 2015-06-29 | 0.00564% | 0.005667% | 0.01562% | 0.005781% | 0.005627% | 0.005719% | 0.02365% | 0.007615% | 0.01197% | 0.006393% | 0.056398 | 0.056667 | 0.15618 | 0.057802 | 0.056266 | 0.0573 | 0.23648 | 0.076145 | 0.11967 | 0.064008
4299 | 6 | 29 | 2 | poniedziałek | 2015-06-29 | 0.005235% | 0.005181% | 0.01406% | 0.005047% | 0.005531% | 0.005614% | 0.02317% | 0.007424% | 0.01145% | 0.006242% | 0.052343 | 0.051802 | 0.14058 | 0.05047 | 0.055304 | 0.056244 | 0.23167 | 0.074236 | 0.1145 | 0.0625
4300 | 6 | 29 | 3 | poniedziałek | 2015-06-29 | 0.005053% | 0.005522% | 0.01354% | 0.005319% | 0.005404% | 0.005624% | 0.01654% | 0.007166% | 0.009891% | 0.006161% | 0.050523 | 0.055215 | 0.1353 | 0.053181 | 0.05404 | 0.056347 | 0.16538 | 0.071651 | 0.098901 | 0.061681
4301 | 6 | 29 | 4 | poniedziałek | 2015-06-29 | 0.005463% | 0.006209% | 0.01448% | 0.005979% | 0.005406% | 0.00508% | 0.004487% | 0.007236% | 0.007192% | 0.005872% | 0.054621 | 0.06208 | 0.14476 | 0.059786 | 0.054059 | 0.050896 | 0.044861 | 0.072358 | 0.071915 | 0.058792
4302 | 6 | 29 | 5 | poniedziałek | 2015-06-29 | 0.006533% | 0.006432% | 0.00345% | 0.006789% | 0.006759% | 0.005166% | 0.001598% | 0.008592% | 0.006659% | 0.006037% | 0.065327 | 0.06431 | 0.03448 | 0.067882 | 0.067586 | 0.05176 | 0.015975 | 0.085911 | 0.066582 | 0.060447
4303 | 6 | 29 | 6 | poniedziałek | 2015-06-29 | 0.008178% | 0.007364% | 0.004225% | 0.007677% | 0.00948% | 0.008994% | 0.000503% | 0.01091% | 0.007159% | 0.0079% | 0.081774 | 0.073633 | 0.042232 | 0.076761 | 0.09479 | 0.090111 | 0.0050289 | 0.1091 | 0.071586 | 0.079094
4304 | 6 | 29 | 7 | poniedziałek | 2015-06-29 | 0.009507% | 0.00877% | 0.004944% | 0.008503% | 0.01214% | 0.01468% | 0.0003553% | 0.0127% | 0.007752% | 0.01076% | 0.095068 | 0.087692 | 0.049418 | 0.085021 | 0.12135 | 0.1471 | 0.0035521 | 0.12696 | 0.077515 | 0.10771
4305 | 6 | 29 | 8 | poniedziałek | 2015-06-29 | 0.0103% | 0.009099% | 0.005488% | 0.008701% | 0.01431% | 0.0196% | 0.0002649% | 0.0145% | 0.008285% | 0.01387% | 0.10302 | 0.090978 | 0.054857 | 0.087007 | 0.14311 | 0.19638 | 0.0026483 | 0.14498 | 0.08284 | 0.13884
4306 | 6 | 29 | 9 | poniedziałek | 2015-06-29 | 0.01105% | 0.009095% | 0.005764% | 0.009385% | 0.01575% | 0.02158% | 0.0002795% | 0.01507% | 0.008664% | 0.01625% | 0.11052 | 0.090945 | 0.057612 | 0.093846 | 0.15754 | 0.21621 | 0.0027947 | 0.15065 | 0.086632 | 0.16273
4307 | 6 | 29 | 10 | poniedziałek | 2015-06-29 | 0.01105% | 0.009129% | 0.005906% | 0.009006% | 0.01673% | 0.02103% | 0.0003167% | 0.01573% | 0.009064% | 0.0174% | 0.11052 | 0.091286 | 0.059033 | 0.090055 | 0.16728 | 0.21072 | 0.0031662 | 0.1573 | 0.090627 | 0.17419
4308 | 6 | 29 | 11 | poniedziałek | 2015-06-29 | 0.01089% | 0.009462% | 0.005921% | 0.00873% | 0.01707% | 0.0218% | 0.0004045% | 0.01588% | 0.009248% | 0.01794% | 0.10892 | 0.094611 | 0.059182 | 0.087291 | 0.17071 | 0.21841 | 0.0040442 | 0.15883 | 0.09247 | 0.17959
4309 | 6 | 29 | 12 | poniedziałek | 2015-06-29 | 0.01097% | 0.01107% | 0.005933% | 0.008962% | 0.01692% | 0.02185% | 0.0004821% | 0.01584% | 0.009334% | 0.01824% | 0.10968 | 0.11067 | 0.059305 | 0.089613 | 0.16921 | 0.21892 | 0.0048203 | 0.1584 | 0.093326 | 0.18259
4310 | 6 | 29 | 13 | poniedziałek | 2015-06-29 | 0.01086% | 0.0123% | 0.005915% | 0.009598% | 0.01676% | 0.02211% | 0.0005169% | 0.01622% | 0.009196% | 0.01808% | 0.1086 | 0.12294 | 0.059127 | 0.095975 | 0.16763 | 0.22152 | 0.0051674 | 0.1622 | 0.091949 | 0.18102
4311 | 6 | 29 | 14 | poniedziałek | 2015-06-29 | 0.01061% | 0.01071% | 0.005869% | 0.009681% | 0.0157% | 0.02036% | 0.0005177% | 0.01616% | 0.008825% | 0.01763% | 0.10609 | 0.1071 | 0.058661 | 0.096798 | 0.157 | 0.20403 | 0.0051755 | 0.16154 | 0.088237 | 0.17655
4312 | 6 | 29 | 15 | poniedziałek | 2015-06-29 | 0.01073% | 0.009677% | 0.00601% | 0.009408% | 0.01464% | 0.01809% | 0.0005829% | 0.01582% | 0.008431% | 0.01651% | 0.10734 | 0.096765 | 0.060071 | 0.094073 | 0.14639 | 0.18122 | 0.0058275 | 0.15815 | 0.084298 | 0.16528
4313 | 6 | 29 | 16 | poniedziałek | 2015-06-29 | 0.01099% | 0.009125% | 0.006022% | 0.008887% | 0.01403% | 0.01548% | 0.0006266% | 0.01525% | 0.008323% | 0.01509% | 0.10989 | 0.091244 | 0.060199 | 0.088869 | 0.14033 | 0.15504 | 0.0062645 | 0.15248 | 0.08322 | 0.15111
4314 | 6 | 29 | 17 | poniedziałek | 2015-06-29 | 0.01124% | 0.009244% | 0.00607% | 0.009058% | 0.01261% | 0.01363% | 0.0007398% | 0.01418% | 0.008129% | 0.01358% | 0.11244 | 0.092433 | 0.060675 | 0.090576 | 0.12613 | 0.13659 | 0.007396 | 0.14176 | 0.08128 | 0.13597
4315 | 6 | 29 | 18 | poniedziałek | 2015-06-29 | 0.01139% | 0.009901% | 0.006397% | 0.009343% | 0.01153% | 0.013% | 0.0007623% | 0.0138% | 0.007891% | 0.01185% | 0.11385 | 0.099001 | 0.063942 | 0.093427 | 0.11525 | 0.1302 | 0.0076214 | 0.13797 | 0.078899 | 0.11866
4316 | 6 | 29 | 19 | poniedziałek | 2015-06-29 | 0.01199% | 0.01013% | 0.006681% | 0.009819% | 0.01032% | 0.01252% | 0.0008314% | 0.01307% | 0.00777% | 0.01054% | 0.11991 | 0.10132 | 0.066781 | 0.09818 | 0.10323 | 0.12544 | 0.0083116 | 0.13068 | 0.077689 | 0.10548
4317 | 6 | 29 | 20 | poniedziałek | 2015-06-29 | 0.01273% | 0.01079% | 0.007039% | 0.01098% | 0.009061% | 0.01202% | 0.004183% | 0.01266% | 0.008816% | 0.009427% | 0.12727 | 0.10785 | 0.070364 | 0.10983 | 0.090603 | 0.12044 | 0.041818 | 0.12656 | 0.088145 | 0.094386
4318 | 6 | 29 | 21 | poniedziałek | 2015-06-29 | 0.01343% | 0.01168% | 0.0293% | 0.01129% | 0.008372% | 0.009042% | 0.0163% | 0.01159% | 0.01153% | 0.008849% | 0.13432 | 0.11674 | 0.29292 | 0.11285 | 0.083711 | 0.090592 | 0.16298 | 0.11584 | 0.11529 | 0.088599
4319 | 6 | 29 | 22 | poniedziałek | 2015-06-29 | 0.01185% | 0.01112% | 0.0318% | 0.01095% | 0.007395% | 0.008135% | 0.02276% | 0.01004% | 0.01239% | 0.007997% | 0.11851 | 0.11123 | 0.31783 | 0.10953 | 0.073943 | 0.0815 | 0.22755 | 0.10041 | 0.12388 | 0.080066
4320 | 6 | 29 | 23 | poniedziałek | 2015-06-29 | 0.008788% | 0.008609% | 0.02869% | 0.00855% | 0.006699% | 0.007676% | 0.0241% | 0.008964% | 0.0125% | 0.007237% | 0.08787 | 0.086079 | 0.28678 | 0.085493 | 0.066984 | 0.076906 | 0.24098 | 0.08963 | 0.12496 | 0.072457
4321 | 6 | 30 | 0 | wtorek | 2015-06-30 | 0.006658% | 0.006562% | 0.01844% | 0.006674% | 0.006242% | 0.007371% | 0.02414% | 0.008308% | 0.01216% | 0.006653% | 0.066571 | 0.06561 | 0.18429 | 0.066737 | 0.062416 | 0.073847 | 0.2413 | 0.083076 | 0.12157 | 0.066607
4322 | 6 | 30 | 1 | wtorek | 2015-06-30 | 0.00567% | 0.005845% | 0.01557% | 0.005682% | 0.006126% | 0.007089% | 0.02381% | 0.008091% | 0.01192% | 0.006393% | 0.056701 | 0.058449 | 0.15568 | 0.05682 | 0.061253 | 0.071024 | 0.23809 | 0.080902 | 0.11914 | 0.064008
4323 | 6 | 30 | 2 | wtorek | 2015-06-30 | 0.005181% | 0.005266% | 0.01393% | 0.005279% | 0.005942% | 0.007128% | 0.02325% | 0.007807% | 0.01156% | 0.006242% | 0.051805 | 0.052652 | 0.13929 | 0.052787 | 0.059412 | 0.071409 | 0.23248 | 0.078063 | 0.11563 | 0.0625
4324 | 6 | 30 | 3 | wtorek | 2015-06-30 | 0.005135% | 0.005598% | 0.01337% | 0.005596% | 0.00579% | 0.007103% | 0.01681% | 0.007561% | 0.009943% | 0.006161% | 0.051351 | 0.055972 | 0.13365 | 0.055956 | 0.057898 | 0.071164 | 0.16802 | 0.075601 | 0.099416 | 0.061681
4325 | 6 | 30 | 4 | wtorek | 2015-06-30 | 0.005525% | 0.006227% | 0.01471% | 0.006076% | 0.00574% | 0.006584% | 0.004459% | 0.00768% | 0.007292% | 0.005872% | 0.055242 | 0.06226 | 0.14708 | 0.060759 | 0.057394 | 0.065967 | 0.044581 | 0.076792 | 0.072907 | 0.058792
4326 | 6 | 30 | 5 | wtorek | 2015-06-30 | 0.00666% | 0.006669% | 0.003534% | 0.006538% | 0.007179% | 0.006682% | 0.001558% | 0.00903% | 0.006903% | 0.006037% | 0.06659 | 0.066679 | 0.03532 | 0.065376 | 0.071789 | 0.066947 | 0.01558 | 0.090294 | 0.069023 | 0.060447
4327 | 6 | 30 | 6 | wtorek | 2015-06-30 | 0.008287% | 0.007654% | 0.004396% | 0.007932% | 0.009881% | 0.009361% | 0.0004875% | 0.01117% | 0.007531% | 0.0079% | 0.082867 | 0.076536 | 0.043942 | 0.079311 | 0.098799 | 0.093782 | 0.0048737 | 0.11165 | 0.075304 | 0.079094
4328 | 6 | 30 | 7 | wtorek | 2015-06-30 | 0.009713% | 0.008491% | 0.005115% | 0.008627% | 0.01242% | 0.01457% | 0.0003749% | 0.01331% | 0.008205% | 0.01076% | 0.09712 | 0.084901 | 0.051129 | 0.086259 | 0.12419 | 0.14597 | 0.0037481 | 0.13306 | 0.082042 | 0.10771
4329 | 6 | 30 | 8 | wtorek | 2015-06-30 | 0.01073% | 0.008715% | 0.005482% | 0.008943% | 0.01486% | 0.0195% | 0.0002622% | 0.01487% | 0.008693% | 0.01387% | 0.10724 | 0.087146 | 0.054801 | 0.089426 | 0.14857 | 0.19541 | 0.0026209 | 0.14869 | 0.08692 | 0.13884
4330 | 6 | 30 | 9 | wtorek | 2015-06-30 | 0.01099% | 0.008841% | 0.005756% | 0.009298% | 0.01658% | 0.02177% | 0.0002736% | 0.01574% | 0.009106% | 0.01625% | 0.10988 | 0.088404 | 0.057531 | 0.09297 | 0.16577 | 0.21814 | 0.0027354 | 0.15739 | 0.091045 | 0.16273
4331 | 6 | 30 | 10 | wtorek | 2015-06-30 | 0.01075% | 0.008736% | 0.005658% | 0.009025% | 0.0175% | 0.02085% | 0.00036% | 0.0167% | 0.009479% | 0.0174% | 0.10753 | 0.087351 | 0.056556 | 0.09024 | 0.17495 | 0.20892 | 0.0035991 | 0.16695 | 0.094778 | 0.17419
4332 | 6 | 30 | 11 | wtorek | 2015-06-30 | 0.01075% | 0.008922% | 0.005637% | 0.009081% | 0.01771% | 0.02142% | 0.0004708% | 0.01685% | 0.009624% | 0.01794% | 0.10751 | 0.089215 | 0.05635 | 0.0908 | 0.17709 | 0.21456 | 0.0047064 | 0.16849 | 0.096224 | 0.17959
4333 | 6 | 30 | 12 | wtorek | 2015-06-30 | 0.01075% | 0.01063% | 0.00575% | 0.00951% | 0.01758% | 0.02081% | 0.0005661% | 0.01673% | 0.009788% | 0.01824% | 0.10748 | 0.10632 | 0.057472 | 0.095089 | 0.17584 | 0.2085 | 0.0056592 | 0.16728 | 0.097868 | 0.18259
4334 | 6 | 30 | 13 | wtorek | 2015-06-30 | 0.01067% | 0.01204% | 0.00586% | 0.009619% | 0.0173% | 0.02102% | 0.0005881% | 0.01689% | 0.009755% | 0.01808% | 0.10669 | 0.12042 | 0.058576 | 0.096185 | 0.173 | 0.21063 | 0.0058799 | 0.16885 | 0.097543 | 0.18102
4335 | 6 | 30 | 14 | wtorek | 2015-06-30 | 0.01053% | 0.01074% | 0.005762% | 0.009703% | 0.01622% | 0.01971% | 0.0005845% | 0.01708% | 0.009353% | 0.01763% | 0.1053 | 0.10735 | 0.057596 | 0.097023 | 0.16216 | 0.19743 | 0.005844 | 0.17075 | 0.093518 | 0.17655
4336 | 6 | 30 | 15 | wtorek | 2015-06-30 | 0.0109% | 0.009752% | 0.005996% | 0.009404% | 0.01512% | 0.01784% | 0.0006329% | 0.0166% | 0.009108% | 0.01651% | 0.10894 | 0.097507 | 0.059933 | 0.094033 | 0.15122 | 0.17876 | 0.0063274 | 0.16598 | 0.091067 | 0.16528
4337 | 6 | 30 | 16 | wtorek | 2015-06-30 | 0.01087% | 0.009215% | 0.005943% | 0.009052% | 0.01416% | 0.01585% | 0.0006677% | 0.01594% | 0.008773% | 0.01509% | 0.10874 | 0.09214 | 0.059402 | 0.090519 | 0.14162 | 0.15878 | 0.0066754 | 0.15939 | 0.087719 | 0.15111
4338 | 6 | 30 | 17 | wtorek | 2015-06-30 | 0.01144% | 0.009334% | 0.006008% | 0.009239% | 0.01312% | 0.01355% | 0.0007266% | 0.01496% | 0.008486% | 0.01358% | 0.11441 | 0.093328 | 0.060053 | 0.092381 | 0.13116 | 0.1358 | 0.0072647 | 0.14962 | 0.084854 | 0.13597
4339 | 6 | 30 | 18 | wtorek | 2015-06-30 | 0.01143% | 0.009887% | 0.006266% | 0.009217% | 0.01178% | 0.01269% | 0.0007818% | 0.01434% | 0.008317% | 0.01185% | 0.1143 | 0.098864 | 0.062634 | 0.092162 | 0.11775 | 0.12719 | 0.0078158 | 0.14335 | 0.083164 | 0.11866
4340 | 6 | 30 | 19 | wtorek | 2015-06-30 | 0.01214% | 0.01034% | 0.006816% | 0.01017% | 0.01069% | 0.01274% | 0.0009432% | 0.01361% | 0.008464% | 0.01054% | 0.12139 | 0.10336 | 0.068128 | 0.10169 | 0.10691 | 0.12763 | 0.0094293 | 0.13608 | 0.084631 | 0.10548
4341 | 6 | 30 | 20 | wtorek | 2015-06-30 | 0.01295% | 0.01039% | 0.006923% | 0.01025% | 0.009234% | 0.01208% | 0.004455% | 0.01304% | 0.009297% | 0.009427% | 0.12946 | 0.10394 | 0.069198 | 0.10248 | 0.092336 | 0.12103 | 0.044541 | 0.13043 | 0.092957 | 0.094386
4342 | 6 | 30 | 21 | wtorek | 2015-06-30 | 0.0132% | 0.01151% | 0.02817% | 0.01158% | 0.00835% | 0.009318% | 0.01664% | 0.01196% | 0.01169% | 0.008849% | 0.13201 | 0.11508 | 0.28153 | 0.11581 | 0.083496 | 0.093351 | 0.16635 | 0.11962 | 0.11689 | 0.088599
4343 | 6 | 30 | 22 | wtorek | 2015-06-30 | 0.01134% | 0.01088% | 0.03137% | 0.01128% | 0.007329% | 0.008093% | 0.02278% | 0.01027% | 0.01261% | 0.007997% | 0.11339 | 0.1088 | 0.31355 | 0.11282 | 0.073288 | 0.081082 | 0.22774 | 0.10269 | 0.12605 | 0.080066
4344 | 6 | 30 | 23 | wtorek | 2015-06-30 | 0.008652% | 0.008426% | 0.02837% | 0.009095% | 0.006697% | 0.007636% | 0.02406% | 0.009311% | 0.01259% | 0.007237% | 0.086515 | 0.084256 | 0.28361 | 0.090946 | 0.066961 | 0.076504 | 0.24057 | 0.093104 | 0.12593 | 0.072457
4345 | 7 | 1 | 0 | środa | 2015-07-01 | 0.006754% | 0.006387% | 0.01788% | 0.006849% | 0.006366% | 0.007321% | 0.02478% | 0.008503% | 0.01227% | 0.006564% | 0.067536 | 0.063866 | 0.17868 | 0.068489 | 0.063654 | 0.073342 | 0.24776 | 0.085024 | 0.12266 | 0.065718
4346 | 7 | 1 | 1 | środa | 2015-07-01 | 0.005676% | 0.005588% | 0.01484% | 0.006474% | 0.006219% | 0.00718% | 0.02453% | 0.008178% | 0.01207% | 0.006323% | 0.05676 | 0.055876 | 0.14836 | 0.064739 | 0.062181 | 0.071931 | 0.24521 | 0.081771 | 0.12069 | 0.063303
4347 | 7 | 1 | 2 | środa | 2015-07-01 | 0.005215% | 0.005154% | 0.01376% | 0.005262% | 0.006085% | 0.007165% | 0.02387% | 0.00795% | 0.01161% | 0.00618% | 0.052144 | 0.051532 | 0.13759 | 0.052615 | 0.060845 | 0.07178 | 0.2386 | 0.079493 | 0.11606 | 0.061879
4348 | 7 | 1 | 3 | środa | 2015-07-01 | 0.00504% | 0.005664% | 0.01337% | 0.005683% | 0.005852% | 0.007079% | 0.01745% | 0.007672% | 0.0101% | 0.006112% | 0.050398 | 0.056635 | 0.13364 | 0.056821 | 0.058515 | 0.07092 | 0.17442 | 0.076714 | 0.10099 | 0.06119
4349 | 7 | 1 | 4 | środa | 2015-07-01 | 0.005471% | 0.006189% | 0.01567% | 0.006164% | 0.00587% | 0.006612% | 0.00448% | 0.00789% | 0.00746% | 0.005954% | 0.054702 | 0.061879 | 0.1566 | 0.061633 | 0.0587 | 0.066247 | 0.044791 | 0.078897 | 0.074593 | 0.059615
4350 | 7 | 1 | 5 | środa | 2015-07-01 | 0.006805% | 0.006646% | 0.003485% | 0.007049% | 0.007341% | 0.00675% | 0.001671% | 0.009039% | 0.006898% | 0.005973% | 0.068041 | 0.066454 | 0.034839 | 0.07049 | 0.07341 | 0.067625 | 0.016701 | 0.090387 | 0.068971 | 0.059802
4351 | 7 | 1 | 6 | środa | 2015-07-01 | 0.008517% | 0.007729% | 0.004334% | 0.007768% | 0.01004% | 0.009624% | 0.0004966% | 0.01116% | 0.007739% | 0.00743% | 0.085166 | 0.077279 | 0.043318 | 0.07767 | 0.10041 | 0.096417 | 0.0049644 | 0.11162 | 0.077379 | 0.074387
4352 | 7 | 1 | 7 | środa | 2015-07-01 | 0.009761% | 0.008659% | 0.004888% | 0.008345% | 0.01283% | 0.01462% | 0.000409% | 0.01354% | 0.008704% | 0.009914% | 0.097605 | 0.086584 | 0.04886 | 0.083446 | 0.1283 | 0.1465 | 0.0040891 | 0.13544 | 0.08703 | 0.099263
4353 | 7 | 1 | 8 | środa | 2015-07-01 | 0.0105% | 0.0089% | 0.005337% | 0.008962% | 0.01472% | 0.01789% | 0.0002775% | 0.01525% | 0.009285% | 0.01269% | 0.10502 | 0.088996 | 0.053351 | 0.089614 | 0.14717 | 0.17922 | 0.0027739 | 0.15252 | 0.092843 | 0.1271
4354 | 7 | 1 | 9 | środa | 2015-07-01 | 0.01083% | 0.009142% | 0.005572% | 0.008976% | 0.01656% | 0.01962% | 0.00027% | 0.01582% | 0.009577% | 0.01494% | 0.10833 | 0.091409 | 0.055692 | 0.089751 | 0.16555 | 0.1966 | 0.0026989 | 0.15824 | 0.095756 | 0.14955
4355 | 7 | 1 | 10 | środa | 2015-07-01 | 0.01064% | 0.008439% | 0.005516% | 0.008695% | 0.01761% | 0.01982% | 0.0004127% | 0.01676% | 0.009976% | 0.01621% | 0.10636 | 0.08438 | 0.055141 | 0.086947 | 0.17608 | 0.1986 | 0.0041264 | 0.16763 | 0.099746 | 0.16226
4356 | 7 | 1 | 11 | środa | 2015-07-01 | 0.01086% | 0.009273% | 0.005489% | 0.009182% | 0.01778% | 0.02061% | 0.0005234% | 0.01695% | 0.009975% | 0.01684% | 0.10862 | 0.092718 | 0.054871 | 0.09181 | 0.17781 | 0.2065 | 0.0052324 | 0.16948 | 0.099735 | 0.16856
4357 | 7 | 1 | 12 | środa | 2015-07-01 | 0.01086% | 0.0106% | 0.005605% | 0.009536% | 0.01775% | 0.0201% | 0.0006055% | 0.01703% | 0.009985% | 0.01709% | 0.10859 | 0.10601 | 0.05603 | 0.095353 | 0.17749 | 0.20139 | 0.0060535 | 0.17032 | 0.099842 | 0.1711
4358 | 7 | 1 | 13 | środa | 2015-07-01 | 0.01061% | 0.01193% | 0.005684% | 0.01037% | 0.01752% | 0.01998% | 0.0005945% | 0.01729% | 0.009865% | 0.01708% | 0.10611 | 0.11932 | 0.056817 | 0.10374 | 0.17522 | 0.20018 | 0.0059434 | 0.17289 | 0.098641 | 0.17097
4359 | 7 | 1 | 14 | środa | 2015-07-01 | 0.01055% | 0.01043% | 0.005785% | 0.01057% | 0.0166% | 0.01872% | 0.0006055% | 0.01731% | 0.009596% | 0.01674% | 0.10551 | 0.10432 | 0.057826 | 0.10571 | 0.16603 | 0.18754 | 0.0060537 | 0.17308 | 0.095946 | 0.16757
4360 | 7 | 1 | 15 | środa | 2015-07-01 | 0.01084% | 0.009589% | 0.005838% | 0.009577% | 0.01576% | 0.01678% | 0.0006676% | 0.01679% | 0.009366% | 0.01584% | 0.10837 | 0.095879 | 0.058354 | 0.09576 | 0.15762 | 0.16813 | 0.0066746 | 0.16792 | 0.093647 | 0.15857
4361 | 7 | 1 | 16 | środa | 2015-07-01 | 0.01109% | 0.009478% | 0.006306% | 0.008853% | 0.01483% | 0.01523% | 0.0007027% | 0.01621% | 0.009177% | 0.01454% | 0.11088 | 0.094769 | 0.063028 | 0.088526 | 0.14833 | 0.15256 | 0.007025 | 0.16206 | 0.091759 | 0.14555
4362 | 7 | 1 | 17 | środa | 2015-07-01 | 0.01165% | 0.009566% | 0.006267% | 0.009102% | 0.01356% | 0.01327% | 0.0007619% | 0.01528% | 0.008941% | 0.01304% | 0.11653 | 0.09565 | 0.062644 | 0.091018 | 0.13556 | 0.13294 | 0.0076175 | 0.15284 | 0.089395 | 0.13052
4363 | 7 | 1 | 18 | środa | 2015-07-01 | 0.01158% | 0.01012% | 0.006442% | 0.009675% | 0.01232% | 0.01237% | 0.00074% | 0.0146% | 0.008685% | 0.0114% | 0.11582 | 0.10119 | 0.064387 | 0.096744 | 0.12318 | 0.12394 | 0.0073979 | 0.14599 | 0.086839 | 0.11413
4364 | 7 | 1 | 19 | środa | 2015-07-01 | 0.01214% | 0.01035% | 0.006696% | 0.009872% | 0.01122% | 0.01217% | 0.0008621% | 0.01382% | 0.008628% | 0.01016% | 0.12135 | 0.1035 | 0.066929 | 0.098709 | 0.11224 | 0.12193 | 0.0086193 | 0.13816 | 0.086274 | 0.10176
4365 | 7 | 1 | 20 | środa | 2015-07-01 | 0.01277% | 0.01034% | 0.006983% | 0.01039% | 0.009793% | 0.01188% | 0.004522% | 0.01336% | 0.009576% | 0.009187% | 0.12771 | 0.10343 | 0.0698 | 0.10389 | 0.097923 | 0.11907 | 0.045206 | 0.13357 | 0.095745 | 0.091978
4366 | 7 | 1 | 21 | środa | 2015-07-01 | 0.01356% | 0.01157% | 0.02809% | 0.01133% | 0.009022% | 0.008915% | 0.01688% | 0.01232% | 0.01218% | 0.008762% | 0.1356 | 0.11572 | 0.28077 | 0.11333 | 0.090215 | 0.089314 | 0.16879 | 0.12317 | 0.12182 | 0.087727
4367 | 7 | 1 | 22 | środa | 2015-07-01 | 0.01179% | 0.01121% | 0.03038% | 0.01134% | 0.007619% | 0.007884% | 0.02335% | 0.01103% | 0.0129% | 0.007869% | 0.11791 | 0.1121 | 0.30366 | 0.11339 | 0.076181 | 0.078984 | 0.23348 | 0.11028 | 0.12895 | 0.078786
4368 | 7 | 1 | 23 | środa | 2015-07-01 | 0.008881% | 0.008566% | 0.0274% | 0.008993% | 0.007015% | 0.007398% | 0.0246% | 0.009633% | 0.01278% | 0.007158% | 0.0888 | 0.085655 | 0.27392 | 0.089929 | 0.070149 | 0.074121 | 0.24596 | 0.096328 | 0.12783 | 0.071662
4369 | 7 | 2 | 0 | czwartek | 2015-07-02 | 0.006876% | 0.006587% | 0.01748% | 0.007019% | 0.006619% | 0.006645% | 0.02446% | 0.008912% | 0.01242% | 0.006564% | 0.068755 | 0.06586 | 0.17475 | 0.070182 | 0.066188 | 0.06657 | 0.24452 | 0.089115 | 0.12416 | 0.065718
4370 | 7 | 2 | 1 | czwartek | 2015-07-02 | 0.005914% | 0.00579% | 0.0152% | 0.006266% | 0.006441% | 0.006633% | 0.02416% | 0.00865% | 0.01218% | 0.006323% | 0.059137 | 0.057898 | 0.15192 | 0.062655 | 0.064403 | 0.066449 | 0.24158 | 0.086499 | 0.12177 | 0.063303
4371 | 7 | 2 | 2 | czwartek | 2015-07-02 | 0.00531% | 0.005401% | 0.01402% | 0.005504% | 0.006331% | 0.006595% | 0.02362% | 0.008411% | 0.01174% | 0.00618% | 0.053098 | 0.054004 | 0.14013 | 0.055038 | 0.06331 | 0.066077 | 0.23618 | 0.084108 | 0.11734 | 0.061879
4372 | 7 | 2 | 3 | czwartek | 2015-07-02 | 0.005252% | 0.005616% | 0.01365% | 0.005773% | 0.006073% | 0.006504% | 0.01746% | 0.008075% | 0.01015% | 0.006112% | 0.052516 | 0.056155 | 0.13641 | 0.057724 | 0.060723 | 0.065159 | 0.17453 | 0.080743 | 0.10145 | 0.06119
4373 | 7 | 2 | 4 | czwartek | 2015-07-02 | 0.005698% | 0.006235% | 0.01459% | 0.0063% | 0.005955% | 0.006027% | 0.004417% | 0.008351% | 0.007389% | 0.005954% | 0.05698 | 0.062348 | 0.14582 | 0.063 | 0.059551 | 0.060381 | 0.044162 | 0.083508 | 0.073882 | 0.059615
4374 | 7 | 2 | 5 | czwartek | 2015-07-02 | 0.006775% | 0.00673% | 0.003489% | 0.006697% | 0.007334% | 0.00589% | 0.001543% | 0.009575% | 0.006732% | 0.005973% | 0.067747 | 0.06729 | 0.034871 | 0.066964 | 0.073337 | 0.059012 | 0.015422 | 0.095739 | 0.067311 | 0.059802
4375 | 7 | 2 | 6 | czwartek | 2015-07-02 | 0.008551% | 0.007575% | 0.004325% | 0.007672% | 0.01015% | 0.008598% | 0.0005046% | 0.01194% | 0.00757% | 0.00743% | 0.085504 | 0.075747 | 0.043228 | 0.076713 | 0.10153 | 0.086141 | 0.0050452 | 0.11936 | 0.075695 | 0.074387
4376 | 7 | 2 | 7 | czwartek | 2015-07-02 | 0.009923% | 0.008743% | 0.00503% | 0.008134% | 0.01308% | 0.01271% | 0.0004201% | 0.01407% | 0.008274% | 0.009914% | 0.099228 | 0.087418 | 0.050277 | 0.081337 | 0.13078 | 0.12738 | 0.0042 | 0.14065 | 0.082726 | 0.099263
4377 | 7 | 2 | 8 | czwartek | 2015-07-02 | 0.01061% | 0.008763% | 0.00554% | 0.008751% | 0.01529% | 0.01726% | 0.0003198% | 0.01566% | 0.008907% | 0.01269% | 0.10611 | 0.087624 | 0.055375 | 0.087502 | 0.1529 | 0.17294 | 0.003197 | 0.15658 | 0.089055 | 0.1271
4378 | 7 | 2 | 9 | czwartek | 2015-07-02 | 0.01125% | 0.009107% | 0.005801% | 0.008569% | 0.01726% | 0.01914% | 0.0003046% | 0.01658% | 0.009365% | 0.01494% | 0.11246 | 0.091057 | 0.057989 | 0.085687 | 0.17258 | 0.19178 | 0.0030449 | 0.16575 | 0.093643 | 0.14955
4379 | 7 | 2 | 10 | czwartek | 2015-07-02 | 0.01099% | 0.008917% | 0.0057% | 0.009056% | 0.01817% | 0.01824% | 0.0003953% | 0.01727% | 0.009745% | 0.01621% | 0.10988 | 0.089164 | 0.056976 | 0.090549 | 0.18173 | 0.18271 | 0.0039523 | 0.17273 | 0.097441 | 0.16226
4380 | 7 | 2 | 11 | czwartek | 2015-07-02 | 0.01119% | 0.009168% | 0.00561% | 0.009268% | 0.01825% | 0.01931% | 0.0006695% | 0.01753% | 0.00994% | 0.01684% | 0.11186 | 0.091669 | 0.05608 | 0.092678 | 0.18253 | 0.19347 | 0.006693 | 0.1753 | 0.099386 | 0.16856
4381 | 7 | 2 | 12 | czwartek | 2015-07-02 | 0.01112% | 0.01071% | 0.005827% | 0.009608% | 0.01822% | 0.01931% | 0.0005761% | 0.01768% | 0.01007% | 0.01709% | 0.1112 | 0.10713 | 0.058248 | 0.096072 | 0.18223 | 0.19343 | 0.0057593 | 0.17678 | 0.10064 | 0.1711
4382 | 7 | 2 | 13 | czwartek | 2015-07-02 | 0.01099% | 0.01241% | 0.005863% | 0.009998% | 0.01787% | 0.01915% | 0.0005795% | 0.0179% | 0.01003% | 0.01708% | 0.10992 | 0.12413 | 0.058607 | 0.099969 | 0.17865 | 0.19187 | 0.0057941 | 0.17897 | 0.10028 | 0.17097
4383 | 7 | 2 | 14 | czwartek | 2015-07-02 | 0.01082% | 0.01086% | 0.005884% | 0.009918% | 0.01671% | 0.01787% | 0.0005885% | 0.0178% | 0.009849% | 0.01674% | 0.1082 | 0.10859 | 0.058817 | 0.099171 | 0.16712 | 0.17906 | 0.0058839 | 0.17803 | 0.098479 | 0.16757
4384 | 7 | 2 | 15 | czwartek | 2015-07-02 | 0.01114% | 0.009745% | 0.005604% | 0.009125% | 0.01596% | 0.01592% | 0.0006627% | 0.01724% | 0.009493% | 0.01584% | 0.11138 | 0.097444 | 0.056017 | 0.091241 | 0.15956 | 0.15948 | 0.0066255 | 0.17242 | 0.094919 | 0.15857
4385 | 7 | 2 | 16 | czwartek | 2015-07-02 | 0.01125% | 0.009526% | 0.005862% | 0.008897% | 0.01515% | 0.01446% | 0.0006792% | 0.01654% | 0.009214% | 0.01454% | 0.11252 | 0.095248 | 0.058599 | 0.088966 | 0.15145 | 0.1449 | 0.0067902 | 0.16543 | 0.09213 | 0.14555
4386 | 7 | 2 | 17 | czwartek | 2015-07-02 | 0.01182% | 0.009597% | 0.005824% | 0.009809% | 0.01378% | 0.01294% | 0.0007441% | 0.01568% | 0.00886% | 0.01304% | 0.11816 | 0.095964 | 0.058213 | 0.098082 | 0.13782 | 0.12965 | 0.0074389 | 0.15679 | 0.088589 | 0.13052
4387 | 7 | 2 | 18 | czwartek | 2015-07-02 | 0.0118% | 0.01006% | 0.006077% | 0.0104% | 0.01256% | 0.01248% | 0.0007453% | 0.01514% | 0.008652% | 0.0114% | 0.11799 | 0.10057 | 0.060746 | 0.10403 | 0.12561 | 0.12501 | 0.0074514 | 0.15142 | 0.086513 | 0.11413
4388 | 7 | 2 | 19 | czwartek | 2015-07-02 | 0.01243% | 0.01039% | 0.006392% | 0.009734% | 0.01132% | 0.01191% | 0.0008253% | 0.01448% | 0.00849% | 0.01016% | 0.12427 | 0.10388 | 0.063897 | 0.097336 | 0.11317 | 0.11934 | 0.0082508 | 0.14478 | 0.084886 | 0.10176
4389 | 7 | 2 | 20 | czwartek | 2015-07-02 | 0.01319% | 0.01096% | 0.006816% | 0.01023% | 0.01027% | 0.01128% | 0.004374% | 0.01377% | 0.009461% | 0.009187% | 0.13193 | 0.10954 | 0.068126 | 0.10227 | 0.10268 | 0.11304 | 0.04373 | 0.13766 | 0.094595 | 0.091978
4390 | 7 | 2 | 21 | czwartek | 2015-07-02 | 0.01384% | 0.0118% | 0.02831% | 0.01121% | 0.009159% | 0.008186% | 0.01737% | 0.01267% | 0.01204% | 0.008762% | 0.13834 | 0.11798 | 0.28297 | 0.11206 | 0.091589 | 0.082015 | 0.17363 | 0.12664 | 0.12039 | 0.087727
4391 | 7 | 2 | 22 | czwartek | 2015-07-02 | 0.01202% | 0.01102% | 0.0319% | 0.01064% | 0.007742% | 0.007822% | 0.02354% | 0.01115% | 0.01283% | 0.007869% | 0.12016 | 0.11017 | 0.31891 | 0.10643 | 0.077414 | 0.078364 | 0.23536 | 0.11147 | 0.1283 | 0.078786
4392 | 7 | 2 | 23 | czwartek | 2015-07-02 | 0.009209% | 0.008731% | 0.02959% | 0.008889% | 0.007054% | 0.007388% | 0.02491% | 0.009828% | 0.01265% | 0.007158% | 0.092082 | 0.087301 | 0.29573 | 0.088887 | 0.070533 | 0.074019 | 0.24906 | 0.098271 | 0.1265 | 0.071662
4393 | 7 | 3 | 0 | piątek | 2015-07-03 | 0.00779% | 0.006653% | 0.01761% | 0.007154% | 0.006605% | 0.006913% | 0.02465% | 0.009267% | 0.01261% | 0.006564% | 0.077899 | 0.06652 | 0.17601 | 0.071532 | 0.066043 | 0.06926 | 0.24644 | 0.092668 | 0.1261 | 0.065718
4394 | 7 | 3 | 1 | piątek | 2015-07-03 | 0.006015% | 0.006055% | 0.01541% | 0.005966% | 0.006414% | 0.006402% | 0.0244% | 0.008821% | 0.01217% | 0.006323% | 0.060146 | 0.060548 | 0.15407 | 0.059654 | 0.064135 | 0.064138 | 0.24399 | 0.088205 | 0.12168 | 0.063303
4395 | 7 | 3 | 2 | piątek | 2015-07-03 | 0.005523% | 0.005325% | 0.01346% | 0.005337% | 0.006319% | 0.006371% | 0.02388% | 0.008519% | 0.01177% | 0.00618% | 0.055227 | 0.053243 | 0.1345 | 0.053371 | 0.063182 | 0.063829 | 0.2387 | 0.085182 | 0.11766 | 0.061879
4396 | 7 | 3 | 3 | piątek | 2015-07-03 | 0.005391% | 0.005615% | 0.01312% | 0.005623% | 0.006083% | 0.006299% | 0.01815% | 0.008173% | 0.01019% | 0.006112% | 0.05391 | 0.056148 | 0.13114 | 0.056225 | 0.060824 | 0.063105 | 0.18142 | 0.081727 | 0.10193 | 0.06119
4397 | 7 | 3 | 4 | piątek | 2015-07-03 | 0.00594% | 0.006441% | 0.01436% | 0.006171% | 0.006146% | 0.005936% | 0.004498% | 0.008497% | 0.007543% | 0.005954% | 0.059395 | 0.064407 | 0.14353 | 0.061706 | 0.061453 | 0.059474 | 0.044965 | 0.084959 | 0.075416 | 0.059615
4398 | 7 | 3 | 5 | piątek | 2015-07-03 | 0.007124% | 0.006838% | 0.003424% | 0.006774% | 0.007579% | 0.00588% | 0.001562% | 0.009823% | 0.007179% | 0.005973% | 0.071236 | 0.068373 | 0.034228 | 0.067735 | 0.075788 | 0.058905 | 0.015613 | 0.098221 | 0.071778 | 0.059802
4399 | 7 | 3 | 6 | piątek | 2015-07-03 | 0.008803% | 0.008129% | 0.004288% | 0.007596% | 0.01041% | 0.008401% | 0.0004865% | 0.01213% | 0.007736% | 0.00743% | 0.088025 | 0.081288 | 0.042863 | 0.075956 | 0.10407 | 0.084167 | 0.0048637 | 0.12132 | 0.077351 | 0.074387
4400 | 7 | 3 | 7 | piątek | 2015-07-03 | 0.01016% | 0.009154% | 0.005074% | 0.008103% | 0.01328% | 0.01258% | 0.0004192% | 0.01434% | 0.008465% | 0.009914% | 0.10163 | 0.091535 | 0.050718 | 0.081026 | 0.13277 | 0.12608 | 0.004191 | 0.14337 | 0.084644 | 0.099263
4401 | 7 | 3 | 8 | piątek | 2015-07-03 | 0.01087% | 0.009597% | 0.00553% | 0.008566% | 0.01516% | 0.01652% | 0.0003464% | 0.0159% | 0.00914% | 0.01269% | 0.10869 | 0.095961 | 0.055274 | 0.085651 | 0.15157 | 0.16546 | 0.0034634 | 0.15901 | 0.091385 | 0.1271
4402 | 7 | 3 | 9 | piątek | 2015-07-03 | 0.01144% | 0.009621% | 0.005736% | 0.008782% | 0.01707% | 0.01838% | 0.0003391% | 0.01683% | 0.009572% | 0.01494% | 0.11437 | 0.096197 | 0.057339 | 0.087813 | 0.17073 | 0.18417 | 0.0033897 | 0.16824 | 0.09571 | 0.14955
4403 | 7 | 3 | 10 | piątek | 2015-07-03 | 0.01147% | 0.009686% | 0.005671% | 0.008857% | 0.0181% | 0.01765% | 0.0004349% | 0.01768% | 0.009992% | 0.01621% | 0.11469 | 0.096853 | 0.056689 | 0.08856 | 0.18096 | 0.17683 | 0.0043478 | 0.17681 | 0.099905 | 0.16226
4404 | 7 | 3 | 11 | piątek | 2015-07-03 | 0.01143% | 0.009931% | 0.00584% | 0.008821% | 0.01829% | 0.01924% | 0.0005253% | 0.01784% | 0.00987% | 0.01684% | 0.11433 | 0.099303 | 0.058374 | 0.088208 | 0.18286 | 0.19271 | 0.0052521 | 0.17839 | 0.098686 | 0.16856
4405 | 7 | 3 | 12 | piątek | 2015-07-03 | 0.01149% | 0.01114% | 0.005784% | 0.009714% | 0.01823% | 0.01921% | 0.000606% | 0.01771% | 0.01002% | 0.01709% | 0.11494 | 0.11136 | 0.057819 | 0.097133 | 0.18229 | 0.19246 | 0.0060582 | 0.1771 | 0.10023 | 0.1711
4406 | 7 | 3 | 13 | piątek | 2015-07-03 | 0.01154% | 0.01256% | 0.005736% | 0.009848% | 0.01745% | 0.01941% | 0.000594% | 0.01789% | 0.009871% | 0.01708% | 0.11542 | 0.12559 | 0.057332 | 0.098475 | 0.17452 | 0.19447 | 0.0059381 | 0.1789 | 0.098694 | 0.17097
4407 | 7 | 3 | 14 | piątek | 2015-07-03 | 0.01128% | 0.01122% | 0.005742% | 0.01016% | 0.01649% | 0.01803% | 0.0005391% | 0.01776% | 0.009661% | 0.01674% | 0.11284 | 0.11221 | 0.057399 | 0.10155 | 0.16492 | 0.18064 | 0.0053898 | 0.17763 | 0.0966 | 0.16757
4408 | 7 | 3 | 15 | piątek | 2015-07-03 | 0.01159% | 0.01015% | 0.005898% | 0.009744% | 0.01551% | 0.01608% | 0.0006117% | 0.0172% | 0.009331% | 0.01584% | 0.11592 | 0.1015 | 0.058954 | 0.097431 | 0.15506 | 0.16111 | 0.0061154 | 0.17199 | 0.093295 | 0.15857
4409 | 7 | 3 | 16 | piątek | 2015-07-03 | 0.01199% | 0.01006% | 0.005968% | 0.008575% | 0.01458% | 0.01451% | 0.0006285% | 0.0167% | 0.008994% | 0.01454% | 0.11989 | 0.10058 | 0.059656 | 0.085747 | 0.14576 | 0.14538 | 0.0062834 | 0.16701 | 0.08993 | 0.14555
4410 | 7 | 3 | 17 | piątek | 2015-07-03 | 0.01245% | 0.009974% | 0.006007% | 0.008836% | 0.01339% | 0.01289% | 0.0007264% | 0.01567% | 0.008661% | 0.01304% | 0.12447 | 0.099728 | 0.060041 | 0.088354 | 0.13389 | 0.12915 | 0.0072621 | 0.15672 | 0.086602 | 0.13052
4411 | 7 | 3 | 18 | piątek | 2015-07-03 | 0.01252% | 0.01019% | 0.006281% | 0.009633% | 0.01214% | 0.01162% | 0.0007274% | 0.01487% | 0.008543% | 0.0114% | 0.12517 | 0.10191 | 0.062781 | 0.096328 | 0.12137 | 0.11647 | 0.0072723 | 0.14871 | 0.085416 | 0.11413
4412 | 7 | 3 | 19 | piątek | 2015-07-03 | 0.01278% | 0.0104% | 0.006662% | 0.00942% | 0.01085% | 0.01137% | 0.0008487% | 0.01432% | 0.00846% | 0.01016% | 0.12776 | 0.10398 | 0.066591 | 0.094189 | 0.10854 | 0.11388 | 0.0084854 | 0.14321 | 0.084591 | 0.10176
4413 | 7 | 3 | 20 | piątek | 2015-07-03 | 0.0132% | 0.0105% | 0.006841% | 0.01008% | 0.009518% | 0.01108% | 0.00437% | 0.01371% | 0.009789% | 0.009187% | 0.132 | 0.10502 | 0.068385 | 0.10075 | 0.095176 | 0.11096 | 0.043687 | 0.13711 | 0.097875 | 0.091978
4414 | 7 | 3 | 21 | piątek | 2015-07-03 | 0.01348% | 0.0112% | 0.02803% | 0.01069% | 0.008895% | 0.008267% | 0.01779% | 0.01278% | 0.0124% | 0.008762% | 0.13483 | 0.11196 | 0.28013 | 0.10689 | 0.088946 | 0.082825 | 0.17786 | 0.12776 | 0.12401 | 0.087727
4415 | 7 | 3 | 22 | piątek | 2015-07-03 | 0.01226% | 0.01095% | 0.03318% | 0.01027% | 0.00779% | 0.007281% | 0.02383% | 0.01135% | 0.01322% | 0.007869% | 0.12262 | 0.10948 | 0.3317 | 0.10274 | 0.077892 | 0.07295 | 0.23825 | 0.11344 | 0.13221 | 0.078786
4416 | 7 | 3 | 23 | piątek | 2015-07-03 | 0.0098% | 0.008692% | 0.03034% | 0.008618% | 0.006951% | 0.006961% | 0.02517% | 0.009755% | 0.01285% | 0.007158% | 0.09799 | 0.086917 | 0.30331 | 0.086171 | 0.069503 | 0.069738 | 0.2516 | 0.09754 | 0.12851 | 0.071662
4417 | 7 | 4 | 0 | sobota | 2015-07-04 | 0.007487% | 0.006948% | 0.0193% | 0.006843% | 0.006533% | 0.006655% | 0.02506% | 0.009179% | 0.01266% | 0.00675% | 0.074864 | 0.069471 | 0.19292 | 0.068428 | 0.065321 | 0.066677 | 0.25049 | 0.091781 | 0.12657 | 0.067586
4418 | 7 | 4 | 1 | sobota | 2015-07-04 | 0.00622% | 0.005888% | 0.01548% | 0.006235% | 0.006265% | 0.006541% | 0.02483% | 0.008761% | 0.01253% | 0.006465% | 0.062193 | 0.058873 | 0.15469 | 0.062346 | 0.062643 | 0.065537 | 0.24827 | 0.087604 | 0.1253 | 0.064728
4419 | 7 | 4 | 2 | sobota | 2015-07-04 | 0.005643% | 0.005263% | 0.01393% | 0.005237% | 0.006171% | 0.006596% | 0.02425% | 0.008573% | 0.01218% | 0.006294% | 0.056422 | 0.05263 | 0.13924 | 0.052363 | 0.061705 | 0.066082 | 0.24248 | 0.085727 | 0.12183 | 0.063014
4420 | 7 | 4 | 3 | sobota | 2015-07-04 | 0.005561% | 0.005376% | 0.01322% | 0.005425% | 0.005954% | 0.005956% | 0.01825% | 0.0083% | 0.01055% | 0.006178% | 0.055609 | 0.053751 | 0.13216 | 0.05425 | 0.059531 | 0.059675 | 0.18244 | 0.082992 | 0.10545 | 0.061852
4421 | 7 | 4 | 4 | sobota | 2015-07-04 | 0.005781% | 0.00582% | 0.01441% | 0.005636% | 0.005941% | 0.005254% | 0.004409% | 0.008411% | 0.007798% | 0.005905% | 0.057803 | 0.058191 | 0.14403 | 0.056361 | 0.05941 | 0.05264 | 0.04408 | 0.084101 | 0.077966 | 0.059126
4422 | 7 | 4 | 5 | sobota | 2015-07-04 | 0.006498% | 0.006148% | 0.003202% | 0.006493% | 0.006712% | 0.004849% | 0.001619% | 0.009313% | 0.006936% | 0.005613% | 0.064972 | 0.061476 | 0.032004 | 0.064929 | 0.06712 | 0.048576 | 0.016189 | 0.093128 | 0.069356 | 0.056199
4423 | 7 | 4 | 6 | sobota | 2015-07-04 | 0.007887% | 0.007551% | 0.003909% | 0.007602% | 0.00809% | 0.005787% | 0.0004782% | 0.01105% | 0.007166% | 0.006195% | 0.078865 | 0.075507 | 0.039075 | 0.076018 | 0.080895 | 0.05798 | 0.0047807 | 0.1105 | 0.071654 | 0.062027
4424 | 7 | 4 | 7 | sobota | 2015-07-04 | 0.00949% | 0.008935% | 0.004824% | 0.008454% | 0.00975% | 0.008014% | 0.0003886% | 0.01242% | 0.007737% | 0.007086% | 0.094891 | 0.089338 | 0.048222 | 0.084538 | 0.097498 | 0.080288 | 0.0038853 | 0.12415 | 0.077359 | 0.070946
4425 | 7 | 4 | 8 | sobota | 2015-07-04 | 0.01087% | 0.009485% | 0.00582% | 0.00924% | 0.01158% | 0.01083% | 0.0002887% | 0.01375% | 0.008195% | 0.00855% | 0.10869 | 0.094838 | 0.058176 | 0.092393 | 0.11576 | 0.10853 | 0.002886 | 0.13747 | 0.081939 | 0.085601
4426 | 7 | 4 | 9 | sobota | 2015-07-04 | 0.01203% | 0.009938% | 0.006585% | 0.009951% | 0.01292% | 0.01249% | 0.0002605% | 0.01467% | 0.008254% | 0.01028% | 0.12029 | 0.099366 | 0.065825 | 0.099503 | 0.1292 | 0.12511 | 0.0026039 | 0.14673 | 0.082535 | 0.1029
4427 | 7 | 4 | 10 | sobota | 2015-07-04 | 0.01248% | 0.01036% | 0.006774% | 0.01056% | 0.01346% | 0.01199% | 0.0003083% | 0.01525% | 0.008424% | 0.01151% | 0.12482 | 0.10357 | 0.067707 | 0.10558 | 0.13462 | 0.1201 | 0.0030819 | 0.15251 | 0.08423 | 0.11528
4428 | 7 | 4 | 11 | sobota | 2015-07-04 | 0.01298% | 0.01099% | 0.006827% | 0.01052% | 0.01365% | 0.01216% | 0.0004438% | 0.01521% | 0.008532% | 0.01197% | 0.12976 | 0.10994 | 0.068237 | 0.10518 | 0.13648 | 0.12179 | 0.004437 | 0.1521 | 0.085306 | 0.11986
4429 | 7 | 4 | 12 | sobota | 2015-07-04 | 0.01311% | 0.01247% | 0.006923% | 0.01106% | 0.01308% | 0.01189% | 0.0005245% | 0.01515% | 0.008483% | 0.01189% | 0.13108 | 0.12466 | 0.069195 | 0.11056 | 0.13076 | 0.11909 | 0.0052437 | 0.1515 | 0.084818 | 0.11908
4430 | 7 | 4 | 13 | sobota | 2015-07-04 | 0.01303% | 0.01425% | 0.006994% | 0.01145% | 0.01226% | 0.01117% | 0.0005447% | 0.01451% | 0.008507% | 0.01131% | 0.1303 | 0.14246 | 0.069911 | 0.11452 | 0.12262 | 0.1119 | 0.005446 | 0.14512 | 0.085061 | 0.11327
4431 | 7 | 4 | 14 | sobota | 2015-07-04 | 0.01291% | 0.0126% | 0.006804% | 0.01171% | 0.01148% | 0.01098% | 0.0004936% | 0.01425% | 0.008437% | 0.01042% | 0.12912 | 0.12601 | 0.068006 | 0.11705 | 0.11483 | 0.10997 | 0.0049344 | 0.1425 | 0.08436 | 0.10437
4432 | 7 | 4 | 15 | sobota | 2015-07-04 | 0.01277% | 0.01083% | 0.006624% | 0.01154% | 0.01047% | 0.01066% | 0.0005679% | 0.01358% | 0.008217% | 0.009638% | 0.1277 | 0.10829 | 0.066212 | 0.11541 | 0.10471 | 0.10681 | 0.0056777 | 0.13578 | 0.082162 | 0.096502
4433 | 7 | 4 | 16 | sobota | 2015-07-04 | 0.01278% | 0.0104% | 0.006564% | 0.0107% | 0.009749% | 0.0105% | 0.0005318% | 0.01296% | 0.008001% | 0.009148% | 0.12778 | 0.10394 | 0.065607 | 0.10704 | 0.097483 | 0.10521 | 0.0053166 | 0.12957 | 0.079998 | 0.091596
4434 | 7 | 4 | 17 | sobota | 2015-07-04 | 0.0127% | 0.01042% | 0.006409% | 0.0104% | 0.009612% | 0.01021% | 0.0005839% | 0.01278% | 0.008052% | 0.008844% | 0.12698 | 0.1042 | 0.064065 | 0.104 | 0.096115 | 0.10226 | 0.0058371 | 0.12775 | 0.080509 | 0.088545
4435 | 7 | 4 | 18 | sobota | 2015-07-04 | 0.01245% | 0.01062% | 0.006464% | 0.01127% | 0.009658% | 0.009734% | 0.0006454% | 0.01253% | 0.007911% | 0.008618% | 0.12446 | 0.10615 | 0.064612 | 0.11265 | 0.096572 | 0.097525 | 0.0064528 | 0.12529 | 0.079102 | 0.086285
4436 | 7 | 4 | 19 | sobota | 2015-07-04 | 0.01273% | 0.01041% | 0.006953% | 0.01102% | 0.00918% | 0.009602% | 0.0008038% | 0.01231% | 0.007778% | 0.008325% | 0.12729 | 0.10412 | 0.069501 | 0.11023 | 0.091794 | 0.096195 | 0.0080365 | 0.12312 | 0.07777 | 0.083352
4437 | 7 | 4 | 20 | sobota | 2015-07-04 | 0.01294% | 0.01053% | 0.006751% | 0.01171% | 0.008718% | 0.009307% | 0.004405% | 0.01213% | 0.008917% | 0.008089% | 0.12936 | 0.10534 | 0.067482 | 0.11705 | 0.087171 | 0.093243 | 0.044037 | 0.12131 | 0.089157 | 0.080988
4438 | 7 | 4 | 21 | sobota | 2015-07-04 | 0.01338% | 0.01104% | 0.02767% | 0.01125% | 0.008082% | 0.006364% | 0.01785% | 0.01141% | 0.01167% | 0.008179% | 0.13381 | 0.11036 | 0.2766 | 0.11245 | 0.080818 | 0.06376 | 0.17849 | 0.11407 | 0.11665 | 0.081886
4439 | 7 | 4 | 22 | sobota | 2015-07-04 | 0.01204% | 0.01071% | 0.03182% | 0.01033% | 0.007306% | 0.005945% | 0.02396% | 0.01012% | 0.01258% | 0.007678% | 0.12039 | 0.10711 | 0.31807 | 0.10327 | 0.073056 | 0.059556 | 0.23959 | 0.10118 | 0.12575 | 0.076875
4440 | 7 | 4 | 23 | sobota | 2015-07-04 | 0.009711% | 0.008981% | 0.02993% | 0.008768% | 0.006685% | 0.005664% | 0.025% | 0.009041% | 0.01264% | 0.0071% | 0.097099 | 0.089802 | 0.29918 | 0.087676 | 0.066847 | 0.056741 | 0.24991 | 0.0904 | 0.1264 | 0.071084
4441 | 7 | 5 | 0 | niedziela | 2015-07-05 | 0.007952% | 0.007344% | 0.01994% | 0.007247% | 0.006299% | 0.005321% | 0.02503% | 0.008434% | 0.01209% | 0.006666% | 0.079514 | 0.073433 | 0.19928 | 0.072466 | 0.062982 | 0.053311 | 0.25025 | 0.084333 | 0.12087 | 0.066737
4442 | 7 | 5 | 1 | niedziela | 2015-07-05 | 0.006702% | 0.006424% | 0.0164% | 0.006171% | 0.005903% | 0.005151% | 0.02481% | 0.008207% | 0.01196% | 0.006391% | 0.067016 | 0.06423 | 0.16391 | 0.061701 | 0.059026 | 0.05161 | 0.24804 | 0.082068 | 0.11955 | 0.063983
4443 | 7 | 5 | 2 | niedziela | 2015-07-05 | 0.005969% | 0.005566% | 0.0145% | 0.005398% | 0.005803% | 0.005051% | 0.02423% | 0.008013% | 0.01168% | 0.006216% | 0.059689 | 0.055657 | 0.14492 | 0.05398 | 0.058028 | 0.050601 | 0.24227 | 0.08012 | 0.11677 | 0.062231
4444 | 7 | 5 | 3 | niedziela | 2015-07-05 | 0.005595% | 0.005545% | 0.01464% | 0.005575% | 0.005437% | 0.004984% | 0.01852% | 0.007714% | 0.0101% | 0.006078% | 0.055943 | 0.055443 | 0.14633 | 0.055749 | 0.054368 | 0.049935 | 0.18515 | 0.077139 | 0.10094 | 0.060853
4445 | 7 | 5 | 4 | niedziela | 2015-07-05 | 0.005603% | 0.005822% | 0.01394% | 0.005683% | 0.005236% | 0.004553% | 0.004945% | 0.007412% | 0.007138% | 0.005741% | 0.056029 | 0.058211 | 0.13933 | 0.056831 | 0.052357 | 0.045619 | 0.049434 | 0.074114 | 0.071375 | 0.057476
4446 | 7 | 5 | 5 | niedziela | 2015-07-05 | 0.006347% | 0.00601% | 0.003121% | 0.006314% | 0.005091% | 0.004043% | 0.001677% | 0.007454% | 0.005887% | 0.005248% | 0.063469 | 0.060095 | 0.031193 | 0.063134 | 0.050906 | 0.040501 | 0.016766 | 0.074538 | 0.058866 | 0.05254
4447 | 7 | 5 | 6 | niedziela | 2015-07-05 | 0.007639% | 0.007022% | 0.003711% | 0.006971% | 0.005684% | 0.004117% | 0.0004906% | 0.008114% | 0.005822% | 0.005295% | 0.076383 | 0.07021 | 0.03709 | 0.069706 | 0.056837 | 0.041252 | 0.0049046 | 0.081136 | 0.058214 | 0.05301
4448 | 7 | 5 | 7 | niedziela | 2015-07-05 | 0.009145% | 0.008009% | 0.004486% | 0.007759% | 0.006228% | 0.004258% | 0.0004019% | 0.008711% | 0.006287% | 0.005585% | 0.09144 | 0.080087 | 0.044839 | 0.077586 | 0.062272 | 0.042656 | 0.0040185 | 0.087108 | 0.062867 | 0.055921
4449 | 7 | 5 | 8 | niedziela | 2015-07-05 | 0.01059% | 0.009175% | 0.005559% | 0.008671% | 0.00724% | 0.004652% | 0.0003042% | 0.009876% | 0.006709% | 0.00611% | 0.10593 | 0.091747 | 0.05557 | 0.086703 | 0.072394 | 0.04661 | 0.0030408 | 0.098757 | 0.067082 | 0.061178
4450 | 7 | 5 | 9 | niedziela | 2015-07-05 | 0.01228% | 0.009778% | 0.006372% | 0.009738% | 0.008016% | 0.005259% | 0.0002935% | 0.01113% | 0.007177% | 0.00686% | 0.12279 | 0.097771 | 0.06369 | 0.097377 | 0.080151 | 0.052686 | 0.0029347 | 0.11132 | 0.071757 | 0.068685
4451 | 7 | 5 | 10 | niedziela | 2015-07-05 | 0.0128% | 0.0096% | 0.006805% | 0.009596% | 0.008646% | 0.005586% | 0.0003708% | 0.01154% | 0.007546% | 0.007559% | 0.12803 | 0.095989 | 0.068016 | 0.095955 | 0.086451 | 0.055969 | 0.0037072 | 0.11538 | 0.075447 | 0.075681
4452 | 7 | 5 | 11 | niedziela | 2015-07-05 | 0.01306% | 0.01006% | 0.006891% | 0.01017% | 0.008769% | 0.006025% | 0.0004251% | 0.01162% | 0.00765% | 0.007972% | 0.13063 | 0.10063 | 0.06888 | 0.10174 | 0.087686 | 0.060367 | 0.0042502 | 0.1162 | 0.076487 | 0.079814
4453 | 7 | 5 | 12 | niedziela | 2015-07-05 | 0.01256% | 0.01123% | 0.006714% | 0.01068% | 0.008774% | 0.006278% | 0.0005564% | 0.01177% | 0.007953% | 0.008156% | 0.1256 | 0.11231 | 0.067115 | 0.10681 | 0.087735 | 0.062896 | 0.0055625 | 0.11774 | 0.079523 | 0.08166
4454 | 7 | 5 | 13 | niedziela | 2015-07-05 | 0.01188% | 0.01234% | 0.006431% | 0.01015% | 0.008822% | 0.006117% | 0.000599% | 0.01191% | 0.008054% | 0.008196% | 0.1188 | 0.12336 | 0.064286 | 0.10147 | 0.088216 | 0.061284 | 0.0059881 | 0.11906 | 0.080535 | 0.082061
4455 | 7 | 5 | 14 | niedziela | 2015-07-05 | 0.0112% | 0.01055% | 0.005918% | 0.01007% | 0.008809% | 0.00622% | 0.000546% | 0.0119% | 0.007918% | 0.008207% | 0.11196 | 0.10553 | 0.059155 | 0.10065 | 0.088083 | 0.062314 | 0.0054589 | 0.11899 | 0.079166 | 0.08217
4456 | 7 | 5 | 15 | niedziela | 2015-07-05 | 0.01094% | 0.009136% | 0.00564% | 0.009296% | 0.008758% | 0.006267% | 0.0006008% | 0.01189% | 0.007873% | 0.008163% | 0.10938 | 0.091356 | 0.056378 | 0.092953 | 0.087578 | 0.06279 | 0.0060064 | 0.11889 | 0.078725 | 0.081731
4457 | 7 | 5 | 16 | niedziela | 2015-07-05 | 0.01092% | 0.008771% | 0.005521% | 0.008708% | 0.008728% | 0.006017% | 0.0006499% | 0.0118% | 0.007633% | 0.008065% | 0.10919 | 0.087703 | 0.055185 | 0.087072 | 0.087279 | 0.060287 | 0.006497 | 0.11799 | 0.076323 | 0.080751
4458 | 7 | 5 | 17 | niedziela | 2015-07-05 | 0.01081% | 0.008895% | 0.005473% | 0.009442% | 0.008684% | 0.006042% | 0.0007005% | 0.01185% | 0.007454% | 0.007956% | 0.10806 | 0.08894 | 0.054703 | 0.094418 | 0.086833 | 0.060537 | 0.0070034 | 0.11846 | 0.074532 | 0.079652
4459 | 7 | 5 | 18 | niedziela | 2015-07-05 | 0.01113% | 0.009388% | 0.005692% | 0.00975% | 0.008394% | 0.005933% | 0.0007015% | 0.01174% | 0.007374% | 0.00782% | 0.11128 | 0.09387 | 0.056898 | 0.097494 | 0.08394 | 0.059439 | 0.0070132 | 0.11741 | 0.073727 | 0.078298
4460 | 7 | 5 | 19 | niedziela | 2015-07-05 | 0.0117% | 0.009801% | 0.005992% | 0.01018% | 0.00785% | 0.005515% | 0.0008631% | 0.01126% | 0.00753% | 0.007681% | 0.11695 | 0.097998 | 0.059896 | 0.10183 | 0.078498 | 0.05525 | 0.0086288 | 0.11256 | 0.075288 | 0.076905
4461 | 7 | 5 | 20 | niedziela | 2015-07-05 | 0.0125% | 0.01007% | 0.006514% | 0.01023% | 0.007593% | 0.004892% | 0.004572% | 0.01099% | 0.008728% | 0.007442% | 0.12504 | 0.10069 | 0.065113 | 0.1023 | 0.075923 | 0.049012 | 0.045713 | 0.10989 | 0.087274 | 0.074507
4462 | 7 | 5 | 21 | niedziela | 2015-07-05 | 0.01299% | 0.01092% | 0.02614% | 0.01049% | 0.00727% | 0.005295% | 0.01791% | 0.01031% | 0.01142% | 0.007714% | 0.12994 | 0.10921 | 0.26133 | 0.10486 | 0.072699 | 0.053048 | 0.17908 | 0.10312 | 0.1142 | 0.077229
4463 | 7 | 5 | 22 | niedziela | 2015-07-05 | 0.01157% | 0.0102% | 0.02933% | 0.009073% | 0.006892% | 0.005549% | 0.02399% | 0.009634% | 0.01247% | 0.007316% | 0.11571 | 0.10194 | 0.29313 | 0.09072 | 0.068918 | 0.055598 | 0.23979 | 0.096333 | 0.1247 | 0.073246
4464 | 7 | 5 | 23 | niedziela | 2015-07-05 | 0.008771% | 0.008094% | 0.02665% | 0.007765% | 0.006583% | 0.00526% | 0.02475% | 0.009039% | 0.01244% | 0.006765% | 0.087701 | 0.080935 | 0.26642 | 0.07764 | 0.065823 | 0.052698 | 0.24744 | 0.09038 | 0.12441 | 0.067737
4465 | 7 | 6 | 0 | poniedziałek | 2015-07-06 | 0.006923% | 0.006069% | 0.01732% | 0.00656% | 0.006114% | 0.005025% | 0.02422% | 0.00831% | 0.01207% | 0.006564% | 0.069222 | 0.06068 | 0.1731 | 0.065593 | 0.06114 | 0.050345 | 0.24217 | 0.083095 | 0.12065 | 0.065718
4466 | 7 | 6 | 1 | poniedziałek | 2015-07-06 | 0.00587% | 0.005563% | 0.0147% | 0.005424% | 0.005767% | 0.004927% | 0.02428% | 0.008016% | 0.01177% | 0.006323% | 0.0587 | 0.05562 | 0.1469 | 0.054233 | 0.057665 | 0.049363 | 0.24278 | 0.080151 | 0.11766 | 0.063303
4467 | 7 | 6 | 2 | poniedziałek | 2015-07-06 | 0.00545% | 0.004984% | 0.01517% | 0.004821% | 0.005742% | 0.004897% | 0.0239% | 0.007873% | 0.0115% | 0.00618% | 0.054499 | 0.049837 | 0.15159 | 0.048206 | 0.057419 | 0.049064 | 0.23896 | 0.078729 | 0.11494 | 0.061879
4468 | 7 | 6 | 3 | poniedziałek | 2015-07-06 | 0.005297% | 0.005364% | 0.01408% | 0.005353% | 0.00553% | 0.004839% | 0.01867% | 0.007456% | 0.01004% | 0.006112% | 0.052964 | 0.053632 | 0.14074 | 0.053526 | 0.055293 | 0.048476 | 0.18664 | 0.074555 | 0.10036 | 0.06119
4469 | 7 | 6 | 4 | poniedziałek | 2015-07-06 | 0.005916% | 0.006282% | 0.01611% | 0.005832% | 0.005563% | 0.004446% | 0.005166% | 0.007766% | 0.007449% | 0.005954% | 0.059152 | 0.062812 | 0.16104 | 0.05832 | 0.055627 | 0.044538 | 0.051649 | 0.077655 | 0.074484 | 0.059615
4470 | 7 | 6 | 5 | poniedziałek | 2015-07-06 | 0.007055% | 0.006905% | 0.003433% | 0.00647% | 0.006716% | 0.004714% | 0.001873% | 0.008974% | 0.006652% | 0.005973% | 0.070545 | 0.069041 | 0.034317 | 0.064695 | 0.067157 | 0.047229 | 0.01873 | 0.089729 | 0.066513 | 0.059802
4471 | 7 | 6 | 6 | poniedziałek | 2015-07-06 | 0.008974% | 0.008084% | 0.004178% | 0.007232% | 0.009666% | 0.008593% | 0.0004817% | 0.01141% | 0.007259% | 0.00743% | 0.089734 | 0.080832 | 0.041762 | 0.072311 | 0.09665 | 0.086095 | 0.004816 | 0.11412 | 0.072579 | 0.074387
4472 | 7 | 6 | 7 | poniedziałek | 2015-07-06 | 0.01034% | 0.009054% | 0.004906% | 0.00836% | 0.01252% | 0.01236% | 0.00042% | 0.01362% | 0.008051% | 0.009914% | 0.10343 | 0.090529 | 0.049041 | 0.083593 | 0.12518 | 0.12383 | 0.0041993 | 0.1362 | 0.080497 | 0.099263
4473 | 7 | 6 | 8 | poniedziałek | 2015-07-06 | 0.01088% | 0.009355% | 0.005458% | 0.00858% | 0.01465% | 0.01635% | 0.000302% | 0.01515% | 0.008758% | 0.01269% | 0.10884 | 0.093539 | 0.05456 | 0.085798 | 0.14648 | 0.16384 | 0.003019 | 0.15153 | 0.087568 | 0.1271
4474 | 7 | 6 | 9 | poniedziałek | 2015-07-06 | 0.01163% | 0.009379% | 0.005782% | 0.008945% | 0.01638% | 0.01869% | 0.0004565% | 0.01618% | 0.009215% | 0.01494% | 0.11626 | 0.093779 | 0.057796 | 0.089447 | 0.16383 | 0.18727 | 0.0045637 | 0.1618 | 0.092142 | 0.14955
4475 | 7 | 6 | 10 | poniedziałek | 2015-07-06 | 0.01164% | 0.009221% | 0.005812% | 0.008584% | 0.0172% | 0.01828% | 0.0005225% | 0.01655% | 0.009433% | 0.01621% | 0.11635 | 0.092197 | 0.058097 | 0.08583 | 0.17201 | 0.18314 | 0.0052241 | 0.16551 | 0.094317 | 0.16226
4476 | 7 | 6 | 11 | poniedziałek | 2015-07-06 | 0.01161% | 0.009597% | 0.0058% | 0.008345% | 0.01763% | 0.01876% | 0.0006105% | 0.01686% | 0.009605% | 0.01684% | 0.11606 | 0.095963 | 0.057975 | 0.083447 | 0.17634 | 0.18793 | 0.0061035 | 0.16856 | 0.096038 | 0.16856
4477 | 7 | 6 | 12 | poniedziałek | 2015-07-06 | 0.01129% | 0.01088% | 0.005807% | 0.008871% | 0.0175% | 0.01849% | 0.0006976% | 0.01695% | 0.009556% | 0.01709% | 0.11285 | 0.10875 | 0.05804 | 0.088708 | 0.17502 | 0.1852 | 0.0069745 | 0.16945 | 0.095544 | 0.1711
4478 | 7 | 6 | 13 | poniedziałek | 2015-07-06 | 0.01124% | 0.01211% | 0.005851% | 0.009762% | 0.01698% | 0.01875% | 0.0005764% | 0.017% | 0.009405% | 0.01708% | 0.11241 | 0.12113 | 0.058484 | 0.09761 | 0.16976 | 0.18784 | 0.0057629 | 0.16995 | 0.09404 | 0.17097
4479 | 7 | 6 | 14 | poniedziałek | 2015-07-06 | 0.01085% | 0.01062% | 0.005818% | 0.009758% | 0.01591% | 0.01707% | 0.0005404% | 0.01698% | 0.009071% | 0.01674% | 0.1085 | 0.1062 | 0.058155 | 0.097571 | 0.15906 | 0.17106 | 0.005403 | 0.16975 | 0.090696 | 0.16757
4480 | 7 | 6 | 15 | poniedziałek | 2015-07-06 | 0.01132% | 0.009337% | 0.006223% | 0.0091% | 0.01464% | 0.01545% | 0.0006058% | 0.01662% | 0.008754% | 0.01584% | 0.11321 | 0.093367 | 0.062201 | 0.090995 | 0.14635 | 0.1548 | 0.0060563 | 0.16624 | 0.087525 | 0.15857
4481 | 7 | 6 | 16 | poniedziałek | 2015-07-06 | 0.01154% | 0.008965% | 0.005994% | 0.008154% | 0.01403% | 0.01384% | 0.0006508% | 0.01604% | 0.008464% | 0.01454% | 0.1154 | 0.089644 | 0.059918 | 0.081538 | 0.14025 | 0.13866 | 0.0065064 | 0.16034 | 0.084631 | 0.14555
4482 | 7 | 6 | 17 | poniedziałek | 2015-07-06 | 0.01164% | 0.009323% | 0.005946% | 0.008394% | 0.01274% | 0.01215% | 0.0006859% | 0.01512% | 0.008292% | 0.01304% | 0.11636 | 0.093221 | 0.059436 | 0.08393 | 0.12741 | 0.12171 | 0.006857 | 0.15122 | 0.082911 | 0.13052
4483 | 7 | 6 | 18 | poniedziałek | 2015-07-06 | 0.01205% | 0.01007% | 0.006188% | 0.008729% | 0.01152% | 0.01141% | 0.0006911% | 0.01463% | 0.007946% | 0.0114% | 0.12053 | 0.10066 | 0.061854 | 0.087284 | 0.1152 | 0.11428 | 0.0069096 | 0.14626 | 0.079447 | 0.11413
4484 | 7 | 6 | 19 | poniedziałek | 2015-07-06 | 0.01253% | 0.01004% | 0.006499% | 0.009289% | 0.01078% | 0.01118% | 0.0009982% | 0.01385% | 0.007973% | 0.01016% | 0.12527 | 0.10043 | 0.064959 | 0.092887 | 0.10782 | 0.11196 | 0.0099799 | 0.13853 | 0.079721 | 0.10176
4485 | 7 | 6 | 20 | poniedziałek | 2015-07-06 | 0.01332% | 0.01051% | 0.006879% | 0.01057% | 0.009469% | 0.01086% | 0.005007% | 0.01319% | 0.009118% | 0.009187% | 0.13318 | 0.10512 | 0.068761 | 0.10572 | 0.094681 | 0.10875 | 0.050062 | 0.13185 | 0.091166 | 0.091978
4486 | 7 | 6 | 21 | poniedziałek | 2015-07-06 | 0.01411% | 0.01161% | 0.02866% | 0.01134% | 0.008661% | 0.00838% | 0.018% | 0.01197% | 0.01201% | 0.008762% | 0.14105 | 0.11614 | 0.28644 | 0.11339 | 0.0866 | 0.083958 | 0.18 | 0.11965 | 0.12011 | 0.087727
4487 | 7 | 6 | 22 | poniedziałek | 2015-07-06 | 0.01225% | 0.01108% | 0.03105% | 0.01054% | 0.007674% | 0.007268% | 0.02384% | 0.01047% | 0.01273% | 0.007869% | 0.12251 | 0.11084 | 0.31041 | 0.10538 | 0.07673 | 0.072815 | 0.23834 | 0.10466 | 0.12731 | 0.078786
4488 | 7 | 6 | 23 | poniedziałek | 2015-07-06 | 0.009288% | 0.0084% | 0.02944% | 0.008382% | 0.006935% | 0.006855% | 0.02501% | 0.009264% | 0.01275% | 0.007158% | 0.092871 | 0.083993 | 0.29432 | 0.083809 | 0.06935 | 0.068679 | 0.25005 | 0.092633 | 0.12752 | 0.071662
4489 | 7 | 7 | 0 | wtorek | 2015-07-07 | 0.007291% | 0.006584% | 0.01859% | 0.00661% | 0.006568% | 0.006683% | 0.02491% | 0.008539% | 0.01237% | 0.006564% | 0.072902 | 0.065839 | 0.18584 | 0.066095 | 0.065677 | 0.066952 | 0.24906 | 0.08538 | 0.12368 | 0.065718
4490 | 7 | 7 | 1 | wtorek | 2015-07-07 | 0.005983% | 0.005775% | 0.01543% | 0.006444% | 0.006331% | 0.006427% | 0.02462% | 0.008289% | 0.01212% | 0.006323% | 0.059822 | 0.057742 | 0.1542 | 0.064434 | 0.063307 | 0.064392 | 0.24609 | 0.082883 | 0.12122 | 0.063303
4491 | 7 | 7 | 2 | wtorek | 2015-07-07 | 0.005525% | 0.005392% | 0.01533% | 0.005248% | 0.006166% | 0.006436% | 0.02422% | 0.008161% | 0.01175% | 0.00618% | 0.055241 | 0.053912 | 0.15324 | 0.052473 | 0.061654 | 0.064481 | 0.24214 | 0.081606 | 0.11748 | 0.061879
4492 | 7 | 7 | 3 | wtorek | 2015-07-07 | 0.005463% | 0.005629% | 0.01337% | 0.005507% | 0.005997% | 0.006336% | 0.01907% | 0.00795% | 0.01035% | 0.006112% | 0.054624 | 0.056289 | 0.13365 | 0.055063 | 0.059962 | 0.063475 | 0.19062 | 0.079493 | 0.10348 | 0.06119
4493 | 7 | 7 | 4 | wtorek | 2015-07-07 | 0.005859% | 0.006252% | 0.01461% | 0.005915% | 0.005894% | 0.005973% | 0.005242% | 0.00802% | 0.007809% | 0.005954% | 0.058582 | 0.062514 | 0.14605 | 0.059146 | 0.058935 | 0.059846 | 0.052404 | 0.080196 | 0.078082 | 0.059615
4494 | 7 | 7 | 5 | wtorek | 2015-07-07 | 0.00712% | 0.006735% | 0.003443% | 0.006229% | 0.007176% | 0.005765% | 0.002115% | 0.009422% | 0.006911% | 0.005973% | 0.071194 | 0.067347 | 0.034414 | 0.062289 | 0.071752 | 0.057762 | 0.02115 | 0.094214 | 0.0691 | 0.059802
4495 | 7 | 7 | 6 | wtorek | 2015-07-07 | 0.008804% | 0.007843% | 0.00427% | 0.007754% | 0.01003% | 0.008868% | 0.0007333% | 0.0117% | 0.007323% | 0.00743% | 0.088036 | 0.07842 | 0.04268 | 0.077539 | 0.10032 | 0.088844 | 0.0073317 | 0.11703 | 0.073218 | 0.074387
4496 | 7 | 7 | 7 | wtorek | 2015-07-07 | 0.0105% | 0.008843% | 0.004919% | 0.008656% | 0.01279% | 0.01255% | 0.0004456% | 0.01366% | 0.008221% | 0.009914% | 0.10495 | 0.088417 | 0.049172 | 0.086557 | 0.12785 | 0.12569 | 0.0044553 | 0.13659 | 0.082201 | 0.099263
4497 | 7 | 7 | 8 | wtorek | 2015-07-07 | 0.01131% | 0.009114% | 0.005463% | 0.008681% | 0.01496% | 0.01624% | 0.0003849% | 0.01525% | 0.009003% | 0.01269% | 0.11309 | 0.091132 | 0.054611 | 0.086801 | 0.14957 | 0.1627 | 0.0038483 | 0.15248 | 0.09002 | 0.1271
4498 | 7 | 7 | 9 | wtorek | 2015-07-07 | 0.01143% | 0.00898% | 0.005726% | 0.008787% | 0.01661% | 0.01891% | 0.0003665% | 0.01626% | 0.009238% | 0.01494% | 0.11432 | 0.08979 | 0.057238 | 0.087867 | 0.16611 | 0.18949 | 0.0036638 | 0.16255 | 0.092372 | 0.14955
4499 | 7 | 7 | 10 | wtorek | 2015-07-07 | 0.01139% | 0.008812% | 0.005735% | 0.008565% | 0.01768% | 0.01877% | 0.0004436% | 0.01687% | 0.00963% | 0.01621% | 0.11386 | 0.08811 | 0.057323 | 0.085647 | 0.1768 | 0.18802 | 0.0044349 | 0.16868 | 0.09629 | 0.16226
4500 | 7 | 7 | 11 | wtorek | 2015-07-07 | 0.01148% | 0.009495% | 0.00572% | 0.008441% | 0.01789% | 0.0197% | 0.0005387% | 0.01713% | 0.009691% | 0.01684% | 0.11484 | 0.094944 | 0.057175 | 0.084406 | 0.17885 | 0.1974 | 0.0053859 | 0.17128 | 0.096895 | 0.16856
4501 | 7 | 7 | 12 | wtorek | 2015-07-07 | 0.01154% | 0.01066% | 0.005853% | 0.008707% | 0.01766% | 0.01971% | 0.0006036% | 0.01714% | 0.009897% | 0.01709% | 0.11538 | 0.1066 | 0.058509 | 0.087068 | 0.17657 | 0.19744 | 0.0060344 | 0.17134 | 0.098962 | 0.1711
4502 | 7 | 7 | 13 | wtorek | 2015-07-07 | 0.01132% | 0.01222% | 0.005933% | 0.008887% | 0.0175% | 0.01937% | 0.0005766% | 0.01712% | 0.00962% | 0.01708% | 0.11322 | 0.12216 | 0.059308 | 0.088867 | 0.17498 | 0.19403 | 0.0057647 | 0.17116 | 0.096184 | 0.17097
4503 | 7 | 7 | 14 | wtorek | 2015-07-07 | 0.0111% | 0.01049% | 0.005592% | 0.008959% | 0.01633% | 0.01839% | 0.000575% | 0.01714% | 0.009426% | 0.01674% | 0.11096 | 0.10487 | 0.055893 | 0.089584 | 0.1633 | 0.18427 | 0.0057487 | 0.1714 | 0.09425 | 0.16757
4504 | 7 | 7 | 15 | wtorek | 2015-07-07 | 0.0114% | 0.009433% | 0.005778% | 0.008951% | 0.0154% | 0.01658% | 0.0006252% | 0.01676% | 0.009212% | 0.01584% | 0.11403 | 0.094326 | 0.057752 | 0.0895 | 0.15395 | 0.16607 | 0.0062505 | 0.16763 | 0.092108 | 0.15857
4505 | 7 | 7 | 16 | wtorek | 2015-07-07 | 0.01145% | 0.009384% | 0.005913% | 0.008236% | 0.01445% | 0.01475% | 0.0006479% | 0.01613% | 0.00897% | 0.01454% | 0.11447 | 0.093833 | 0.059104 | 0.08235 | 0.1445 | 0.1478 | 0.0064778 | 0.16128 | 0.089693 | 0.14555
4506 | 7 | 7 | 17 | wtorek | 2015-07-07 | 0.0115% | 0.009094% | 0.005955% | 0.008255% | 0.01343% | 0.01303% | 0.0007125% | 0.01509% | 0.008495% | 0.01304% | 0.11498 | 0.090927 | 0.059525 | 0.082548 | 0.13424 | 0.13053 | 0.007123 | 0.1509 | 0.084943 | 0.13052
4507 | 7 | 7 | 18 | wtorek | 2015-07-07 | 0.01188% | 0.009952% | 0.006087% | 0.009137% | 0.01208% | 0.01218% | 0.0008963% | 0.01452% | 0.008409% | 0.0114% | 0.11883 | 0.099508 | 0.060843 | 0.091366 | 0.12083 | 0.122 | 0.0089611 | 0.14522 | 0.084075 | 0.11413
4508 | 7 | 7 | 19 | wtorek | 2015-07-07 | 0.01219% | 0.01045% | 0.006745% | 0.009572% | 0.011% | 0.01215% | 0.001172% | 0.01397% | 0.00811% | 0.01016% | 0.12194 | 0.10453 | 0.067424 | 0.095709 | 0.10999 | 0.12175 | 0.01172 | 0.13965 | 0.081088 | 0.10176
4509 | 7 | 7 | 20 | wtorek | 2015-07-07 | 0.01318% | 0.01042% | 0.006909% | 0.01017% | 0.009567% | 0.01155% | 0.005067% | 0.01339% | 0.009257% | 0.009187% | 0.13184 | 0.10424 | 0.069056 | 0.1017 | 0.09566 | 0.11573 | 0.050659 | 0.13386 | 0.092554 | 0.091978
4510 | 7 | 7 | 21 | wtorek | 2015-07-07 | 0.01375% | 0.01144% | 0.0287% | 0.01089% | 0.008649% | 0.008735% | 0.01829% | 0.01216% | 0.01214% | 0.008762% | 0.13745 | 0.11444 | 0.28683 | 0.10889 | 0.086484 | 0.087516 | 0.18281 | 0.12162 | 0.12142 | 0.087727
4511 | 7 | 7 | 22 | wtorek | 2015-07-07 | 0.01225% | 0.01098% | 0.03148% | 0.0104% | 0.007692% | 0.007662% | 0.02403% | 0.01069% | 0.01276% | 0.007869% | 0.12252 | 0.10977 | 0.31471 | 0.10398 | 0.076917 | 0.076766 | 0.24023 | 0.10688 | 0.12754 | 0.078786
4512 | 7 | 7 | 23 | wtorek | 2015-07-07 | 0.009273% | 0.008544% | 0.02862% | 0.008196% | 0.00691% | 0.007075% | 0.02579% | 0.009623% | 0.01264% | 0.007158% | 0.09272 | 0.085432 | 0.2861 | 0.081952 | 0.069094 | 0.070884 | 0.25781 | 0.096221 | 0.12634 | 0.071662
4513 | 7 | 8 | 0 | środa | 2015-07-08 | 0.007179% | 0.006512% | 0.01784% | 0.006654% | 0.00649% | 0.00686% | 0.02469% | 0.008789% | 0.01231% | 0.006564% | 0.071784 | 0.065118 | 0.1783 | 0.066531 | 0.0649 | 0.068728 | 0.2468 | 0.087881 | 0.1231 | 0.065718
4514 | 7 | 8 | 1 | środa | 2015-07-08 | 0.006098% | 0.005755% | 0.01465% | 0.005846% | 0.006274% | 0.006725% | 0.02444% | 0.008431% | 0.01214% | 0.006323% | 0.060981 | 0.057545 | 0.14646 | 0.058452 | 0.06274 | 0.067378 | 0.24431 | 0.084303 | 0.12142 | 0.063303
4515 | 7 | 8 | 2 | środa | 2015-07-08 | 0.005641% | 0.005318% | 0.01359% | 0.005324% | 0.00615% | 0.006599% | 0.02397% | 0.008345% | 0.01175% | 0.00618% | 0.05641 | 0.053178 | 0.13588 | 0.053238 | 0.0615 | 0.066114 | 0.23962 | 0.083443 | 0.11749 | 0.061879
4516 | 7 | 8 | 3 | środa | 2015-07-08 | 0.005436% | 0.005498% | 0.01323% | 0.005383% | 0.005838% | 0.006593% | 0.01895% | 0.008121% | 0.01028% | 0.006112% | 0.054354 | 0.054977 | 0.13222 | 0.053827 | 0.058373 | 0.066049 | 0.18949 | 0.081206 | 0.10276 | 0.06119
4517 | 7 | 8 | 4 | środa | 2015-07-08 | 0.005867% | 0.00613% | 0.01475% | 0.005834% | 0.005922% | 0.006194% | 0.004997% | 0.008137% | 0.007653% | 0.005954% | 0.05867 | 0.061292 | 0.14746 | 0.058331 | 0.059213 | 0.062059 | 0.049957 | 0.081368 | 0.076525 | 0.059615
4518 | 7 | 8 | 5 | środa | 2015-07-08 | 0.007001% | 0.007029% | 0.003364% | 0.006441% | 0.00728% | 0.005928% | 0.001783% | 0.009645% | 0.007013% | 0.005973% | 0.070006 | 0.070285 | 0.033621 | 0.06441 | 0.072796 | 0.059389 | 0.017821 | 0.096448 | 0.070123 | 0.059802
4519 | 7 | 8 | 6 | środa | 2015-07-08 | 0.008719% | 0.007962% | 0.004182% | 0.007364% | 0.01022% | 0.008521% | 0.0005222% | 0.01186% | 0.00757% | 0.00743% | 0.087181 | 0.079614 | 0.0418 | 0.073631 | 0.1022 | 0.085368 | 0.0052205 | 0.11864 | 0.07569 | 0.074387
4520 | 7 | 8 | 7 | środa | 2015-07-08 | 0.01025% | 0.00928% | 0.004855% | 0.008087% | 0.01294% | 0.01273% | 0.0004468% | 0.01383% | 0.008157% | 0.009914% | 0.10254 | 0.092795 | 0.048532 | 0.08086 | 0.12936 | 0.12753 | 0.0044666 | 0.13827 | 0.081565 | 0.099263
4521 | 7 | 8 | 8 | środa | 2015-07-08 | 0.01077% | 0.009464% | 0.005362% | 0.008352% | 0.01509% | 0.01706% | 0.0003361% | 0.01537% | 0.008765% | 0.01269% | 0.10767 | 0.094632 | 0.053595 | 0.083519 | 0.15091 | 0.17087 | 0.0033597 | 0.15369 | 0.087638 | 0.1271
4522 | 7 | 8 | 9 | środa | 2015-07-08 | 0.01107% | 0.009352% | 0.005716% | 0.008323% | 0.01675% | 0.01882% | 0.0002902% | 0.0163% | 0.009336% | 0.01494% | 0.11066 | 0.093516 | 0.057138 | 0.083221 | 0.16752 | 0.18854 | 0.0029017 | 0.16303 | 0.093346 | 0.14955
4523 | 7 | 8 | 10 | środa | 2015-07-08 | 0.01116% | 0.0091% | 0.005545% | 0.008561% | 0.01779% | 0.01892% | 0.0004153% | 0.01703% | 0.009526% | 0.01621% | 0.11162 | 0.090992 | 0.055424 | 0.085602 | 0.1779 | 0.18954 | 0.0041518 | 0.17032 | 0.095251 | 0.16226
4524 | 7 | 8 | 11 | środa | 2015-07-08 | 0.01117% | 0.009186% | 0.005556% | 0.008352% | 0.01809% | 0.01933% | 0.0005518% | 0.01727% | 0.009769% | 0.01684% | 0.11172 | 0.091851 | 0.055536 | 0.083516 | 0.18093 | 0.19364 | 0.0055167 | 0.1727 | 0.097681 | 0.16856
4525 | 7 | 8 | 12 | środa | 2015-07-08 | 0.01114% | 0.01122% | 0.005643% | 0.008788% | 0.01793% | 0.01964% | 0.0005952% | 0.01752% | 0.01005% | 0.01709% | 0.11137 | 0.11217 | 0.056402 | 0.087872 | 0.17931 | 0.1968 | 0.005951 | 0.17523 | 0.10045 | 0.1711
4526 | 7 | 8 | 13 | środa | 2015-07-08 | 0.01109% | 0.01221% | 0.005772% | 0.009058% | 0.01748% | 0.01942% | 0.0005892% | 0.01748% | 0.009787% | 0.01708% | 0.1109 | 0.12212 | 0.057699 | 0.090569 | 0.17483 | 0.19461 | 0.0058909 | 0.17479 | 0.097861 | 0.17097
4527 | 7 | 8 | 14 | środa | 2015-07-08 | 0.01097% | 0.01083% | 0.005882% | 0.009014% | 0.0163% | 0.01814% | 0.0005557% | 0.01755% | 0.009416% | 0.01674% | 0.1097 | 0.10826 | 0.058799 | 0.090139 | 0.16297 | 0.18177 | 0.0055559 | 0.17547 | 0.094144 | 0.16757
4528 | 7 | 8 | 15 | środa | 2015-07-08 | 0.01097% | 0.009927% | 0.00583% | 0.008902% | 0.01549% | 0.01612% | 0.0006012% | 0.01689% | 0.008916% | 0.01584% | 0.10969 | 0.099257 | 0.058278 | 0.089017 | 0.15488 | 0.16155 | 0.0060105 | 0.16893 | 0.089145 | 0.15857
4529 | 7 | 8 | 16 | środa | 2015-07-08 | 0.01137% | 0.009609% | 0.006063% | 0.008455% | 0.01465% | 0.01391% | 0.0006661% | 0.01626% | 0.008673% | 0.01454% | 0.11366 | 0.096077 | 0.060599 | 0.084548 | 0.14648 | 0.13936 | 0.0066598 | 0.16257 | 0.086716 | 0.14555
4530 | 7 | 8 | 17 | środa | 2015-07-08 | 0.01155% | 0.009599% | 0.006078% | 0.008407% | 0.01327% | 0.0124% | 0.0006986% | 0.01519% | 0.008496% | 0.01304% | 0.11552 | 0.095978 | 0.060752 | 0.084067 | 0.1327 | 0.12422 | 0.0069843 | 0.15188 | 0.084953 | 0.13052
4531 | 7 | 8 | 18 | środa | 2015-07-08 | 0.01181% | 0.01019% | 0.006268% | 0.008867% | 0.01213% | 0.01151% | 0.0007097% | 0.01449% | 0.008299% | 0.0114% | 0.11804 | 0.10194 | 0.062652 | 0.088661 | 0.12133 | 0.1153 | 0.0070948 | 0.14488 | 0.082975 | 0.11413
4532 | 7 | 8 | 19 | środa | 2015-07-08 | 0.01258% | 0.01074% | 0.006615% | 0.009374% | 0.01088% | 0.01178% | 0.0008548% | 0.01374% | 0.00826% | 0.01016% | 0.12579 | 0.10737 | 0.066126 | 0.093734 | 0.10882 | 0.11802 | 0.0085463 | 0.13741 | 0.082585 | 0.10176
4533 | 7 | 8 | 20 | środa | 2015-07-08 | 0.0133% | 0.01075% | 0.007039% | 0.01013% | 0.009593% | 0.01137% | 0.005043% | 0.01339% | 0.009517% | 0.009187% | 0.13302 | 0.10753 | 0.070355 | 0.10125 | 0.095921 | 0.11388 | 0.050422 | 0.1339 | 0.095154 | 0.091978
4534 | 7 | 8 | 21 | środa | 2015-07-08 | 0.01398% | 0.01173% | 0.02876% | 0.01079% | 0.008757% | 0.008537% | 0.01852% | 0.0121% | 0.01236% | 0.008762% | 0.13975 | 0.11729 | 0.28751 | 0.10793 | 0.087565 | 0.085527 | 0.18519 | 0.12103 | 0.12356 | 0.087727
4535 | 7 | 8 | 22 | środa | 2015-07-08 | 0.01232% | 0.0112% | 0.03096% | 0.01054% | 0.007526% | 0.007689% | 0.02408% | 0.01071% | 0.01293% | 0.007869% | 0.12324 | 0.11202 | 0.30948 | 0.10543 | 0.075255 | 0.077031 | 0.24074 | 0.10704 | 0.12927 | 0.078786
4536 | 7 | 8 | 23 | środa | 2015-07-08 | 0.009317% | 0.008506% | 0.02824% | 0.008523% | 0.007159% | 0.007053% | 0.02523% | 0.009411% | 0.01274% | 0.007158% | 0.09316 | 0.085055 | 0.28228 | 0.085226 | 0.071582 | 0.070664 | 0.25227 | 0.094107 | 0.12734 | 0.071662
4537 | 7 | 9 | 0 | czwartek | 2015-07-09 | 0.007136% | 0.006621% | 0.01811% | 0.006935% | 0.006592% | 0.006724% | 0.02503% | 0.008886% | 0.01236% | 0.006564% | 0.071351 | 0.066205 | 0.18104 | 0.069347 | 0.065917 | 0.067364 | 0.25025 | 0.088855 | 0.12362 | 0.065718
4538 | 7 | 9 | 1 | czwartek | 2015-07-09 | 0.006036% | 0.005656% | 0.01504% | 0.005688% | 0.006345% | 0.006527% | 0.02477% | 0.008481% | 0.01214% | 0.006323% | 0.060355 | 0.056556 | 0.15032 | 0.056872 | 0.063448 | 0.065393 | 0.24767 | 0.084804 | 0.12136 | 0.063303
4539 | 7 | 9 | 2 | czwartek | 2015-07-09 | 0.005486% | 0.005258% | 0.01356% | 0.005211% | 0.00618% | 0.006386% | 0.02435% | 0.008358% | 0.01186% | 0.00618% | 0.054856 | 0.052574 | 0.13555 | 0.052103 | 0.061798 | 0.063979 | 0.24348 | 0.083574 | 0.11855 | 0.061879
4540 | 7 | 9 | 3 | czwartek | 2015-07-09 | 0.005408% | 0.005547% | 0.01373% | 0.005371% | 0.005943% | 0.006362% | 0.0194% | 0.008127% | 0.01049% | 0.006112% | 0.054074 | 0.055467 | 0.13726 | 0.053702 | 0.059422 | 0.063738 | 0.19397 | 0.081262 | 0.10488 | 0.06119
4541 | 7 | 9 | 4 | czwartek | 2015-07-09 | 0.005828% | 0.006303% | 0.01535% | 0.005605% | 0.005983% | 0.005969% | 0.005382% | 0.00818% | 0.007699% | 0.005954% | 0.058278 | 0.063028 | 0.15344 | 0.056048 | 0.05983 | 0.059797 | 0.053807 | 0.081796 | 0.076983 | 0.059615
4542 | 7 | 9 | 5 | czwartek | 2015-07-09 | 0.007113% | 0.00687% | 0.003424% | 0.006535% | 0.007175% | 0.005786% | 0.001887% | 0.009479% | 0.006841% | 0.005973% | 0.071124 | 0.068691 | 0.034221 | 0.065342 | 0.071743 | 0.05797 | 0.018865 | 0.094781 | 0.068397 | 0.059802
4543 | 7 | 9 | 6 | czwartek | 2015-07-09 | 0.008567% | 0.007711% | 0.004508% | 0.007914% | 0.009952% | 0.008316% | 0.0005034% | 0.01163% | 0.007559% | 0.00743% | 0.085669 | 0.077102 | 0.045063 | 0.079132 | 0.099512 | 0.083317 | 0.0050325 | 0.1163 | 0.07558 | 0.074387
4544 | 7 | 9 | 7 | czwartek | 2015-07-09 | 0.009924% | 0.008744% | 0.0049% | 0.008413% | 0.01261% | 0.01268% | 0.0004131% | 0.01371% | 0.00809% | 0.009914% | 0.099232 | 0.087435 | 0.048974 | 0.084119 | 0.12605 | 0.12703 | 0.0041302 | 0.1371 | 0.080885 | 0.099263
4545 | 7 | 9 | 8 | czwartek | 2015-07-09 | 0.01066% | 0.008896% | 0.005463% | 0.008467% | 0.01469% | 0.01707% | 0.0003462% | 0.01496% | 0.008628% | 0.01269% | 0.10659 | 0.088949 | 0.054609 | 0.084666 | 0.14692 | 0.17106 | 0.0034607 | 0.14955 | 0.086274 | 0.1271
4546 | 7 | 9 | 9 | czwartek | 2015-07-09 | 0.01098% | 0.00873% | 0.005668% | 0.008819% | 0.01605% | 0.01904% | 0.0002819% | 0.01587% | 0.008849% | 0.01494% | 0.10977 | 0.087295 | 0.056651 | 0.088186 | 0.16048 | 0.1908 | 0.0028186 | 0.15873 | 0.088475 | 0.14955
4547 | 7 | 9 | 10 | czwartek | 2015-07-09 | 0.01112% | 0.00913% | 0.005633% | 0.008435% | 0.01719% | 0.01818% | 0.0003297% | 0.01643% | 0.009123% | 0.01621% | 0.11117 | 0.09129 | 0.056302 | 0.084341 | 0.17192 | 0.18214 | 0.0032966 | 0.1643 | 0.091217 | 0.16226
4548 | 7 | 9 | 11 | czwartek | 2015-07-09 | 0.01103% | 0.008864% | 0.005639% | 0.008402% | 0.01726% | 0.01904% | 0.0003575% | 0.01665% | 0.009385% | 0.01684% | 0.11026 | 0.088632 | 0.056368 | 0.084013 | 0.17258 | 0.19072 | 0.0035744 | 0.16651 | 0.093838 | 0.16856
4549 | 7 | 9 | 12 | czwartek | 2015-07-09 | 0.01087% | 0.01053% | 0.005692% | 0.008851% | 0.01701% | 0.01895% | 0.0004055% | 0.01675% | 0.009574% | 0.01709% | 0.10867 | 0.10524 | 0.056897 | 0.088501 | 0.17009 | 0.1899 | 0.0040545 | 0.16752 | 0.095726 | 0.1711
4550 | 7 | 9 | 13 | czwartek | 2015-07-09 | 0.01077% | 0.01213% | 0.005766% | 0.008726% | 0.01672% | 0.0189% | 0.0004511% | 0.01677% | 0.009378% | 0.01708% | 0.10767 | 0.12129 | 0.057639 | 0.087249 | 0.16714 | 0.1893 | 0.0045098 | 0.16765 | 0.093768 | 0.17097
4551 | 7 | 9 | 14 | czwartek | 2015-07-09 | 0.01064% | 0.01063% | 0.005883% | 0.008865% | 0.01585% | 0.01818% | 0.0003967% | 0.01652% | 0.008968% | 0.01674% | 0.10641 | 0.10633 | 0.058806 | 0.088643 | 0.1585 | 0.18214 | 0.0039663 | 0.16522 | 0.089665 | 0.16757
4552 | 7 | 9 | 15 | czwartek | 2015-07-09 | 0.0109% | 0.009726% | 0.005889% | 0.00904% | 0.01483% | 0.01643% | 0.0004615% | 0.01607% | 0.00864% | 0.01584% | 0.10898 | 0.097253 | 0.058861 | 0.090398 | 0.14828 | 0.16465 | 0.004614 | 0.16071 | 0.086388 | 0.15857
4553 | 7 | 9 | 16 | czwartek | 2015-07-09 | 0.01134% | 0.009401% | 0.005883% | 0.008554% | 0.01411% | 0.01487% | 0.0005452% | 0.0157% | 0.008402% | 0.01454% | 0.11343 | 0.093997 | 0.058809 | 0.085535 | 0.1411 | 0.14896 | 0.0054505 | 0.15699 | 0.084012 | 0.14555
4554 | 7 | 9 | 17 | czwartek | 2015-07-09 | 0.01166% | 0.009722% | 0.006127% | 0.008846% | 0.01302% | 0.01329% | 0.0006044% | 0.01464% | 0.008177% | 0.01304% | 0.11656 | 0.097209 | 0.061241 | 0.088457 | 0.13022 | 0.13313 | 0.0060424 | 0.14642 | 0.081762 | 0.13052
4555 | 7 | 9 | 18 | czwartek | 2015-07-09 | 0.01184% | 0.01004% | 0.006256% | 0.009096% | 0.01185% | 0.01203% | 0.0005783% | 0.01402% | 0.007942% | 0.0114% | 0.11837 | 0.10036 | 0.062532 | 0.090953 | 0.11849 | 0.12055 | 0.0057821 | 0.14023 | 0.079411 | 0.11413
4556 | 7 | 9 | 19 | czwartek | 2015-07-09 | 0.01251% | 0.01063% | 0.006376% | 0.00922% | 0.01067% | 0.01195% | 0.0006264% | 0.01337% | 0.007969% | 0.01016% | 0.12513 | 0.10628 | 0.063736 | 0.092197 | 0.10672 | 0.11974 | 0.0062624 | 0.13371 | 0.079677 | 0.10176
4557 | 7 | 9 | 20 | czwartek | 2015-07-09 | 0.013% | 0.01102% | 0.006798% | 0.0105% | 0.009367% | 0.01166% | 0.004833% | 0.01294% | 0.009406% | 0.009187% | 0.12994 | 0.11021 | 0.067954 | 0.10501 | 0.09366 | 0.11678 | 0.048316 | 0.12938 | 0.094052 | 0.091978
4558 | 7 | 9 | 21 | czwartek | 2015-07-09 | 0.0135% | 0.01189% | 0.02813% | 0.01069% | 0.008501% | 0.008767% | 0.01819% | 0.01196% | 0.01211% | 0.008762% | 0.135 | 0.11889 | 0.28116 | 0.10687 | 0.085007 | 0.087837 | 0.18182 | 0.11958 | 0.12107 | 0.087727
4559 | 7 | 9 | 22 | czwartek | 2015-07-09 | 0.01167% | 0.01082% | 0.03125% | 0.01003% | 0.007502% | 0.008074% | 0.02379% | 0.01055% | 0.01261% | 0.007869% | 0.11669 | 0.10814 | 0.31237 | 0.10025 | 0.07502 | 0.080887 | 0.23789 | 0.10549 | 0.12605 | 0.078786
4560 | 7 | 9 | 23 | czwartek | 2015-07-09 | 0.008863% | 0.008519% | 0.02857% | 0.008416% | 0.00694% | 0.007609% | 0.02501% | 0.009396% | 0.01249% | 0.007158% | 0.088625 | 0.085181 | 0.28555 | 0.084155 | 0.069399 | 0.076232 | 0.25004 | 0.093952 | 0.1249 | 0.071662
4561 | 7 | 10 | 0 | piątek | 2015-07-10 | 0.006999% | 0.006368% | 0.01779% | 0.00643% | 0.006561% | 0.007364% | 0.02525% | 0.008696% | 0.0123% | 0.006564% | 0.069985 | 0.063671 | 0.17784 | 0.064297 | 0.06561 | 0.073773 | 0.25245 | 0.086951 | 0.12296 | 0.065718
4562 | 7 | 10 | 1 | piątek | 2015-07-10 | 0.005924% | 0.005438% | 0.01545% | 0.006295% | 0.00628% | 0.007293% | 0.02503% | 0.008234% | 0.01203% | 0.006323% | 0.059238 | 0.054379 | 0.15446 | 0.062948 | 0.062799 | 0.073066 | 0.25024 | 0.082332 | 0.12024 | 0.063303
4563 | 7 | 10 | 2 | piątek | 2015-07-10 | 0.00533% | 0.005204% | 0.01435% | 0.005093% | 0.00625% | 0.007163% | 0.02467% | 0.008171% | 0.01175% | 0.00618% | 0.053295 | 0.052032 | 0.1434 | 0.050931 | 0.0625 | 0.071762 | 0.24669 | 0.081703 | 0.11751 | 0.061879
4564 | 7 | 10 | 3 | piątek | 2015-07-10 | 0.005313% | 0.005506% | 0.01316% | 0.005292% | 0.005969% | 0.007083% | 0.01987% | 0.007973% | 0.01035% | 0.006112% | 0.053129 | 0.055052 | 0.13156 | 0.05292 | 0.059686 | 0.070959 | 0.19861 | 0.079724 | 0.10346 | 0.06119
4565 | 7 | 10 | 4 | piątek | 2015-07-10 | 0.00573% | 0.006278% | 0.01435% | 0.005705% | 0.006081% | 0.006689% | 0.005502% | 0.007957% | 0.007744% | 0.005954% | 0.057295 | 0.062775 | 0.14339 | 0.057048 | 0.060808 | 0.067016 | 0.055002 | 0.079567 | 0.07743 | 0.059615
4566 | 7 | 10 | 5 | piątek | 2015-07-10 | 0.00684% | 0.006551% | 0.003386% | 0.00667% | 0.007279% | 0.006415% | 0.001858% | 0.00931% | 0.006793% | 0.005973% | 0.068399 | 0.065508 | 0.033849 | 0.066697 | 0.072789 | 0.06427 | 0.018578 | 0.093096 | 0.067919 | 0.059802
4567 | 7 | 10 | 6 | piątek | 2015-07-10 | 0.008369% | 0.007846% | 0.0042% | 0.007215% | 0.01009% | 0.009206% | 0.0005244% | 0.01137% | 0.007279% | 0.00743% | 0.083686 | 0.078451 | 0.041979 | 0.072147 | 0.10088 | 0.092229 | 0.0052428 | 0.11366 | 0.072778 | 0.074387
4568 | 7 | 10 | 7 | piątek | 2015-07-10 | 0.00965% | 0.00897% | 0.004939% | 0.007919% | 0.01285% | 0.01364% | 0.0004149% | 0.01344% | 0.00788% | 0.009914% | 0.096493 | 0.089691 | 0.049367 | 0.079184 | 0.12848 | 0.13662 | 0.004148 | 0.1344 | 0.078793 | 0.099263
4569 | 7 | 10 | 8 | piątek | 2015-07-10 | 0.0104% | 0.009371% | 0.005457% | 0.008351% | 0.01477% | 0.01814% | 0.0003343% | 0.01449% | 0.008329% | 0.01269% | 0.10401 | 0.093699 | 0.054543 | 0.083504 | 0.14764 | 0.18169 | 0.0033418 | 0.14493 | 0.08328 | 0.1271
4570 | 7 | 10 | 9 | piątek | 2015-07-10 | 0.01097% | 0.009292% | 0.005683% | 0.00915% | 0.01606% | 0.01988% | 0.0002725% | 0.01559% | 0.008856% | 0.01494% | 0.10972 | 0.092909 | 0.056808 | 0.091498 | 0.16062 | 0.19915 | 0.002724 | 0.15587 | 0.088549 | 0.14955
4571 | 7 | 10 | 10 | piątek | 2015-07-10 | 0.01093% | 0.009317% | 0.00579% | 0.009063% | 0.01712% | 0.01977% | 0.0003307% | 0.01623% | 0.008925% | 0.01621% | 0.10933 | 0.09316 | 0.057875 | 0.090627 | 0.17123 | 0.19806 | 0.0033061 | 0.16226 | 0.089243 | 0.16226
4572 | 7 | 10 | 11 | piątek | 2015-07-10 | 0.01097% | 0.009453% | 0.00579% | 0.008921% | 0.01711% | 0.02007% | 0.0004779% | 0.01646% | 0.009069% | 0.01684% | 0.10968 | 0.094523 | 0.057878 | 0.0892 | 0.17112 | 0.20106 | 0.0047781 | 0.1646 | 0.090679 | 0.16856
4573 | 7 | 10 | 12 | piątek | 2015-07-10 | 0.0109% | 0.01099% | 0.005765% | 0.009395% | 0.01694% | 0.02013% | 0.0004865% | 0.01654% | 0.009294% | 0.01709% | 0.10894 | 0.10985 | 0.057624 | 0.093944 | 0.16936 | 0.20166 | 0.0048643 | 0.16537 | 0.092927 | 0.1711
4574 | 7 | 10 | 13 | piątek | 2015-07-10 | 0.01092% | 0.01209% | 0.005798% | 0.009446% | 0.01657% | 0.01916% | 0.000483% | 0.01643% | 0.00919% | 0.01708% | 0.10918 | 0.12087 | 0.057956 | 0.094456 | 0.16572 | 0.19195 | 0.004829 | 0.16426 | 0.091893 | 0.17097
4575 | 7 | 10 | 14 | piątek | 2015-07-10 | 0.01092% | 0.01072% | 0.005822% | 0.009352% | 0.01537% | 0.01787% | 0.0004813% | 0.01633% | 0.008839% | 0.01674% | 0.10923 | 0.10721 | 0.058194 | 0.093514 | 0.15371 | 0.17906 | 0.0048121 | 0.16327 | 0.088379 | 0.16757
4576 | 7 | 10 | 15 | piątek | 2015-07-10 | 0.01118% | 0.009979% | 0.005962% | 0.008902% | 0.01456% | 0.01602% | 0.0005305% | 0.01605% | 0.008512% | 0.01584% | 0.11178 | 0.099777 | 0.059591 | 0.089016 | 0.14562 | 0.16052 | 0.0053039 | 0.16049 | 0.085113 | 0.15857
4577 | 7 | 10 | 16 | piątek | 2015-07-10 | 0.01124% | 0.009536% | 0.005975% | 0.009075% | 0.01394% | 0.01393% | 0.0005419% | 0.01561% | 0.008267% | 0.01454% | 0.11239 | 0.095349 | 0.059726 | 0.090739 | 0.13936 | 0.13952 | 0.0054172 | 0.15606 | 0.082657 | 0.14555
4578 | 7 | 10 | 17 | piątek | 2015-07-10 | 0.0117% | 0.00974% | 0.006086% | 0.009099% | 0.01284% | 0.01274% | 0.0004977% | 0.01455% | 0.00819% | 0.01304% | 0.11697 | 0.097396 | 0.060838 | 0.090979 | 0.12843 | 0.1276 | 0.0049755 | 0.14552 | 0.081886 | 0.13052
4579 | 7 | 10 | 18 | piątek | 2015-07-10 | 0.01205% | 0.009804% | 0.006315% | 0.009019% | 0.01165% | 0.01229% | 0.0005591% | 0.014% | 0.007973% | 0.0114% | 0.12052 | 0.098028 | 0.063126 | 0.090183 | 0.11654 | 0.12315 | 0.0055895 | 0.14 | 0.079717 | 0.11413
4580 | 7 | 10 | 19 | piątek | 2015-07-10 | 0.01246% | 0.01046% | 0.006645% | 0.009179% | 0.01048% | 0.01222% | 0.0007126% | 0.01345% | 0.008066% | 0.01016% | 0.12459 | 0.10459 | 0.066417 | 0.091781 | 0.10482 | 0.12238 | 0.0071242 | 0.13448 | 0.080647 | 0.10176
4581 | 7 | 10 | 20 | piątek | 2015-07-10 | 0.01309% | 0.01082% | 0.00681% | 0.009599% | 0.009293% | 0.01166% | 0.005029% | 0.01295% | 0.009833% | 0.009187% | 0.13091 | 0.10816 | 0.068066 | 0.095979 | 0.092924 | 0.11681 | 0.050275 | 0.12944 | 0.098317 | 0.091978
4582 | 7 | 10 | 21 | piątek | 2015-07-10 | 0.01333% | 0.01128% | 0.02801% | 0.01086% | 0.00855% | 0.008622% | 0.01909% | 0.0119% | 0.01229% | 0.008762% | 0.1333 | 0.1128 | 0.27998 | 0.10858 | 0.085491 | 0.086378 | 0.19089 | 0.11897 | 0.12287 | 0.087727
4583 | 7 | 10 | 22 | piątek | 2015-07-10 | 0.01152% | 0.0107% | 0.03212% | 0.01009% | 0.007392% | 0.007375% | 0.02436% | 0.01066% | 0.01277% | 0.007869% | 0.11522 | 0.10703 | 0.32104 | 0.10088 | 0.073919 | 0.07389 | 0.24359 | 0.10662 | 0.1277 | 0.078786
4584 | 7 | 10 | 23 | piątek | 2015-07-10 | 0.009385% | 0.008709% | 0.03054% | 0.008422% | 0.006943% | 0.007162% | 0.02551% | 0.009341% | 0.01251% | 0.007158% | 0.093848 | 0.087084 | 0.30531 | 0.084211 | 0.069423 | 0.071757 | 0.25508 | 0.093404 | 0.12509 | 0.071662
4585 | 7 | 11 | 0 | sobota | 2015-07-11 | 0.007608% | 0.006648% | 0.02001% | 0.007711% | 0.006435% | 0.006955% | 0.02539% | 0.00872% | 0.01264% | 0.00675% | 0.076078 | 0.066478 | 0.20002 | 0.077107 | 0.064342 | 0.069676 | 0.25389 | 0.087196 | 0.12634 | 0.067586
4586 | 7 | 11 | 1 | sobota | 2015-07-11 | 0.006085% | 0.005653% | 0.01635% | 0.005742% | 0.00614% | 0.006676% | 0.02507% | 0.008264% | 0.0123% | 0.006465% | 0.060846 | 0.056528 | 0.16346 | 0.057414 | 0.061396 | 0.066887 | 0.25063 | 0.082637 | 0.12297 | 0.064728
4587 | 7 | 11 | 2 | sobota | 2015-07-11 | 0.00552% | 0.005094% | 0.01418% | 0.004926% | 0.006066% | 0.006693% | 0.02476% | 0.00812% | 0.01197% | 0.006294% | 0.055201 | 0.050937 | 0.14173 | 0.04926 | 0.060661 | 0.067055 | 0.24755 | 0.081194 | 0.11973 | 0.063014
4588 | 7 | 11 | 3 | sobota | 2015-07-11 | 0.005364% | 0.005305% | 0.0137% | 0.005388% | 0.005765% | 0.006474% | 0.02013% | 0.007931% | 0.01067% | 0.006178% | 0.053636 | 0.053041 | 0.13693 | 0.053879 | 0.057645 | 0.064859 | 0.20125 | 0.079305 | 0.10671 | 0.061852
4589 | 7 | 11 | 4 | sobota | 2015-07-11 | 0.005596% | 0.005703% | 0.01419% | 0.005701% | 0.005809% | 0.006302% | 0.006324% | 0.007872% | 0.007962% | 0.005905% | 0.055954 | 0.057026 | 0.14184 | 0.057004 | 0.058091 | 0.063138 | 0.06322 | 0.078719 | 0.079615 | 0.059126
4590 | 7 | 11 | 5 | sobota | 2015-07-11 | 0.006398% | 0.006122% | 0.00325% | 0.006076% | 0.006208% | 0.005676% | 0.001971% | 0.008729% | 0.006688% | 0.005613% | 0.063976 | 0.06122 | 0.03249 | 0.060757 | 0.062073 | 0.056866 | 0.019709 | 0.087282 | 0.066871 | 0.056199
4591 | 7 | 11 | 6 | sobota | 2015-07-11 | 0.007637% | 0.007087% | 0.003846% | 0.007551% | 0.007573% | 0.006398% | 0.0004782% | 0.01035% | 0.006982% | 0.006195% | 0.076366 | 0.070866 | 0.038446 | 0.075509 | 0.075729 | 0.064103 | 0.004781 | 0.10344 | 0.06981 | 0.062027
4592 | 7 | 11 | 7 | sobota | 2015-07-11 | 0.009364% | 0.008563% | 0.004685% | 0.008531% | 0.009299% | 0.007828% | 0.0003881% | 0.01159% | 0.007365% | 0.007086% | 0.093634 | 0.085623 | 0.046828 | 0.085301 | 0.09298 | 0.07843 | 0.0038805 | 0.11592 | 0.073645 | 0.070946
4593 | 7 | 11 | 8 | sobota | 2015-07-11 | 0.01078% | 0.009517% | 0.005684% | 0.009239% | 0.0112% | 0.01167% | 0.0002763% | 0.01279% | 0.007598% | 0.00855% | 0.10776 | 0.09516 | 0.056818 | 0.092388 | 0.112 | 0.11691 | 0.002762 | 0.12792 | 0.075967 | 0.085601
4594 | 7 | 11 | 9 | sobota | 2015-07-11 | 0.01188% | 0.01009% | 0.006351% | 0.009871% | 0.01253% | 0.01333% | 0.0002368% | 0.01383% | 0.007919% | 0.01028% | 0.11882 | 0.10088 | 0.063479 | 0.098706 | 0.1253 | 0.13352 | 0.0023672 | 0.13827 | 0.079185 | 0.1029
4595 | 7 | 11 | 10 | sobota | 2015-07-11 | 0.01266% | 0.00999% | 0.006676% | 0.01012% | 0.01333% | 0.01425% | 0.0002927% | 0.01438% | 0.008015% | 0.01151% | 0.12658 | 0.099889 | 0.066732 | 0.10119 | 0.13329 | 0.14281 | 0.0029258 | 0.14379 | 0.080137 | 0.11528
4596 | 7 | 11 | 11 | sobota | 2015-07-11 | 0.01282% | 0.01015% | 0.006776% | 0.01063% | 0.01336% | 0.01311% | 0.0003027% | 0.01452% | 0.008377% | 0.01197% | 0.12821 | 0.10146 | 0.067734 | 0.10625 | 0.13362 | 0.13139 | 0.0030264 | 0.1452 | 0.083757 | 0.11986
4597 | 7 | 11 | 12 | sobota | 2015-07-11 | 0.01292% | 0.01233% | 0.006879% | 0.01047% | 0.01282% | 0.01264% | 0.0003506% | 0.01425% | 0.008303% | 0.01189% | 0.12918 | 0.12333 | 0.068763 | 0.10473 | 0.12818 | 0.1266 | 0.0035056 | 0.14249 | 0.083019 | 0.11908
4598 | 7 | 11 | 13 | sobota | 2015-07-11 | 0.013% | 0.01427% | 0.007048% | 0.01069% | 0.012% | 0.01194% | 0.0003566% | 0.01365% | 0.008215% | 0.01131% | 0.13 | 0.14269 | 0.070451 | 0.10685 | 0.11998 | 0.11963 | 0.0035649 | 0.13649 | 0.082139 | 0.11327
4599 | 7 | 11 | 14 | sobota | 2015-07-11 | 0.01269% | 0.01214% | 0.006855% | 0.01089% | 0.01107% | 0.01122% | 0.0003211% | 0.01336% | 0.008192% | 0.01042% | 0.12688 | 0.12137 | 0.068522 | 0.10887 | 0.11071 | 0.11238 | 0.0032104 | 0.13362 | 0.081909 | 0.10437
4600 | 7 | 11 | 15 | sobota | 2015-07-11 | 0.01263% | 0.01083% | 0.006816% | 0.01114% | 0.01017% | 0.01055% | 0.0003801% | 0.01272% | 0.007815% | 0.009638% | 0.12628 | 0.10826 | 0.068134 | 0.11136 | 0.10169 | 0.1057 | 0.0038005 | 0.12721 | 0.07814 | 0.096502
4601 | 7 | 11 | 16 | sobota | 2015-07-11 | 0.01255% | 0.01039% | 0.006649% | 0.01056% | 0.009462% | 0.01042% | 0.000456% | 0.01244% | 0.007663% | 0.009148% | 0.12546 | 0.10386 | 0.06646 | 0.10559 | 0.094614 | 0.10439 | 0.0045592 | 0.12435 | 0.076617 | 0.091596
4602 | 7 | 11 | 17 | sobota | 2015-07-11 | 0.0126% | 0.01019% | 0.006492% | 0.01096% | 0.009221% | 0.01037% | 0.000476% | 0.01221% | 0.007709% | 0.008844% | 0.12595 | 0.10189 | 0.064893 | 0.10954 | 0.092209 | 0.10393 | 0.0047586 | 0.12206 | 0.077076 | 0.088545
4603 | 7 | 11 | 18 | sobota | 2015-07-11 | 0.01272% | 0.01056% | 0.006522% | 0.01097% | 0.009398% | 0.009991% | 0.0004967% | 0.01203% | 0.007535% | 0.008618% | 0.12722 | 0.10557 | 0.065195 | 0.10974 | 0.093971 | 0.1001 | 0.0049662 | 0.12033 | 0.075338 | 0.086285
4604 | 7 | 11 | 19 | sobota | 2015-07-11 | 0.01339% | 0.01094% | 0.006792% | 0.01081% | 0.008784% | 0.009956% | 0.0006493% | 0.01198% | 0.007637% | 0.008325% | 0.1339 | 0.10939 | 0.067894 | 0.1081 | 0.087834 | 0.099742 | 0.0064915 | 0.11979 | 0.076363 | 0.083352
4605 | 7 | 11 | 20 | sobota | 2015-07-11 | 0.01351% | 0.01054% | 0.00699% | 0.01082% | 0.008444% | 0.009679% | 0.005109% | 0.01179% | 0.009343% | 0.008089% | 0.1351 | 0.10543 | 0.069866 | 0.10819 | 0.084435 | 0.096969 | 0.051077 | 0.11793 | 0.093418 | 0.080988
4606 | 7 | 11 | 21 | sobota | 2015-07-11 | 0.01332% | 0.01103% | 0.02789% | 0.01098% | 0.007851% | 0.006974% | 0.01921% | 0.01105% | 0.01179% | 0.008179% | 0.13318 | 0.11025 | 0.27876 | 0.10975 | 0.078504 | 0.069875 | 0.19206 | 0.1105 | 0.11788 | 0.081886
4607 | 7 | 11 | 22 | sobota | 2015-07-11 | 0.01185% | 0.01039% | 0.03228% | 0.009989% | 0.007064% | 0.006296% | 0.02434% | 0.009785% | 0.01245% | 0.007678% | 0.11854 | 0.10386 | 0.32262 | 0.099888 | 0.070635 | 0.06308 | 0.24335 | 0.097847 | 0.12448 | 0.076875
4608 | 7 | 11 | 23 | sobota | 2015-07-11 | 0.00935% | 0.008605% | 0.03035% | 0.008486% | 0.006591% | 0.00592% | 0.0254% | 0.008788% | 0.01252% | 0.0071% | 0.093492 | 0.086046 | 0.30337 | 0.08485 | 0.065907 | 0.059309 | 0.25393 | 0.087871 | 0.12514 | 0.071084
4609 | 7 | 12 | 0 | niedziela | 2015-07-12 | 0.007608% | 0.006848% | 0.02013% | 0.00701% | 0.00615% | 0.005654% | 0.02528% | 0.008238% | 0.01197% | 0.006666% | 0.076077 | 0.06847 | 0.20123 | 0.070095 | 0.061497 | 0.056641 | 0.25272 | 0.082379 | 0.11966 | 0.066737
4610 | 7 | 12 | 1 | niedziela | 2015-07-12 | 0.00639% | 0.005816% | 0.01627% | 0.005797% | 0.005881% | 0.005351% | 0.02508% | 0.008001% | 0.01178% | 0.006391% | 0.063891 | 0.058156 | 0.16261 | 0.057963 | 0.058808 | 0.053611 | 0.25075 | 0.080003 | 0.11781 | 0.063983
4611 | 7 | 12 | 2 | niedziela | 2015-07-12 | 0.005674% | 0.005093% | 0.01521% | 0.00532% | 0.005778% | 0.005211% | 0.02479% | 0.007741% | 0.01161% | 0.006216% | 0.056741 | 0.050923 | 0.15207 | 0.053194 | 0.057778 | 0.05221 | 0.24781 | 0.077408 | 0.11607 | 0.062231
4612 | 7 | 12 | 3 | niedziela | 2015-07-12 | 0.005449% | 0.005052% | 0.01406% | 0.005067% | 0.005595% | 0.005026% | 0.02041% | 0.007526% | 0.01023% | 0.006078% | 0.054486 | 0.050515 | 0.14055 | 0.050669 | 0.055943 | 0.050354 | 0.20404 | 0.075256 | 0.10225 | 0.060853
4613 | 7 | 12 | 4 | niedziela | 2015-07-12 | 0.005525% | 0.005434% | 0.01405% | 0.005356% | 0.005329% | 0.004528% | 0.006088% | 0.007275% | 0.007613% | 0.005741% | 0.055247 | 0.054334 | 0.1404 | 0.053556 | 0.053291 | 0.04536 | 0.060861 | 0.072743 | 0.076119 | 0.057476
4614 | 7 | 12 | 5 | niedziela | 2015-07-12 | 0.006217% | 0.005668% | 0.003095% | 0.006103% | 0.005212% | 0.003996% | 0.001992% | 0.007278% | 0.00606% | 0.005248% | 0.062165 | 0.056676 | 0.030935 | 0.061024 | 0.052112 | 0.040035 | 0.019911 | 0.072778 | 0.060593 | 0.05254
4615 | 7 | 12 | 6 | niedziela | 2015-07-12 | 0.007455% | 0.006593% | 0.003667% | 0.006913% | 0.005525% | 0.003978% | 0.0005113% | 0.007934% | 0.005748% | 0.005295% | 0.074546 | 0.065923 | 0.036653 | 0.069129 | 0.055244 | 0.039852 | 0.0051115 | 0.079339 | 0.057478 | 0.05301
4616 | 7 | 12 | 7 | niedziela | 2015-07-12 | 0.008951% | 0.00797% | 0.004625% | 0.007777% | 0.006202% | 0.004287% | 0.0003897% | 0.008558% | 0.006337% | 0.005585% | 0.089499 | 0.079697 | 0.046234 | 0.077769 | 0.062018 | 0.042946 | 0.0038957 | 0.085577 | 0.063365 | 0.055921
4617 | 7 | 12 | 8 | niedziela | 2015-07-12 | 0.01064% | 0.008983% | 0.005579% | 0.008773% | 0.007152% | 0.004892% | 0.0002781% | 0.009852% | 0.006748% | 0.00611% | 0.10635 | 0.08982 | 0.055762 | 0.087722 | 0.071515 | 0.049009 | 0.0027803 | 0.098513 | 0.067468 | 0.061178
4618 | 7 | 12 | 9 | niedziela | 2015-07-12 | 0.01203% | 0.009438% | 0.006394% | 0.009571% | 0.007987% | 0.005368% | 0.0002154% | 0.01086% | 0.007059% | 0.00686% | 0.12031 | 0.094376 | 0.063915 | 0.095708 | 0.079864 | 0.053784 | 0.0021538 | 0.10862 | 0.070581 | 0.068685
4619 | 7 | 12 | 10 | niedziela | 2015-07-12 | 0.01259% | 0.009726% | 0.00676% | 0.009664% | 0.008624% | 0.005883% | 0.0002472% | 0.01137% | 0.007399% | 0.007559% | 0.12585 | 0.097248 | 0.067571 | 0.096632 | 0.086233 | 0.058941 | 0.0024712 | 0.11374 | 0.073982 | 0.075681
4620 | 7 | 12 | 11 | niedziela | 2015-07-12 | 0.01287% | 0.00996% | 0.006815% | 0.0103% | 0.00876% | 0.006265% | 0.0003017% | 0.01154% | 0.007695% | 0.007972% | 0.12865 | 0.099587 | 0.068122 | 0.10297 | 0.087599 | 0.06277 | 0.0030159 | 0.1154 | 0.076937 | 0.079814
4621 | 7 | 12 | 12 | niedziela | 2015-07-12 | 0.0125% | 0.01094% | 0.006702% | 0.01058% | 0.008818% | 0.006049% | 0.0003396% | 0.01148% | 0.007828% | 0.008156% | 0.12495 | 0.10937 | 0.066996 | 0.10583 | 0.088177 | 0.060599 | 0.0033951 | 0.11481 | 0.078267 | 0.08166
4622 | 7 | 12 | 13 | niedziela | 2015-07-12 | 0.01191% | 0.01185% | 0.006438% | 0.009916% | 0.008889% | 0.006233% | 0.000345% | 0.01158% | 0.007851% | 0.008196% | 0.11909 | 0.11845 | 0.064349 | 0.099153 | 0.088888 | 0.062448 | 0.0034491 | 0.11579 | 0.0785 | 0.082061
4623 | 7 | 12 | 14 | niedziela | 2015-07-12 | 0.0111% | 0.01011% | 0.006025% | 0.009501% | 0.008843% | 0.006323% | 0.000351% | 0.0117% | 0.007778% | 0.008207% | 0.11096 | 0.10114 | 0.060225 | 0.095001 | 0.088424 | 0.063353 | 0.0035093 | 0.11698 | 0.077773 | 0.08217
4624 | 7 | 12 | 15 | niedziela | 2015-07-12 | 0.01052% | 0.008675% | 0.005789% | 0.009258% | 0.008735% | 0.006367% | 0.000431% | 0.01171% | 0.007547% | 0.008163% | 0.1052 | 0.086741 | 0.057869 | 0.09257 | 0.087341 | 0.063792 | 0.004309 | 0.11707 | 0.075463 | 0.081731
4625 | 7 | 12 | 16 | niedziela | 2015-07-12 | 0.01026% | 0.008446% | 0.005562% | 0.008846% | 0.008752% | 0.006279% | 0.0005201% | 0.01175% | 0.007291% | 0.008065% | 0.10257 | 0.084453 | 0.055597 | 0.088456 | 0.087517 | 0.062911 | 0.0051994 | 0.1175 | 0.072898 | 0.080751
4626 | 7 | 12 | 17 | niedziela | 2015-07-12 | 0.01054% | 0.008766% | 0.005554% | 0.009238% | 0.008637% | 0.006011% | 0.000575% | 0.0116% | 0.007215% | 0.007956% | 0.10542 | 0.087656 | 0.055515 | 0.092371 | 0.086363 | 0.060223 | 0.0057484 | 0.11594 | 0.07214 | 0.079652
4627 | 7 | 12 | 18 | niedziela | 2015-07-12 | 0.0106% | 0.009335% | 0.00568% | 0.009904% | 0.008336% | 0.006091% | 0.0006179% | 0.01141% | 0.007128% | 0.00782% | 0.10599 | 0.093346 | 0.056778 | 0.099034 | 0.083357 | 0.06102 | 0.0061775 | 0.11409 | 0.071274 | 0.078298
4628 | 7 | 12 | 19 | niedziela | 2015-07-12 | 0.01151% | 0.009822% | 0.006309% | 0.01003% | 0.007713% | 0.00569% | 0.0007605% | 0.01086% | 0.007296% | 0.007681% | 0.11505 | 0.098211 | 0.063064 | 0.1003 | 0.077126 | 0.057005 | 0.0076027 | 0.10863 | 0.072947 | 0.076905
4629 | 7 | 12 | 20 | niedziela | 2015-07-12 | 0.01247% | 0.01005% | 0.006476% | 0.01015% | 0.007517% | 0.005343% | 0.00525% | 0.01081% | 0.008871% | 0.007442% | 0.12471 | 0.10047 | 0.064733 | 0.10153 | 0.075165 | 0.053528 | 0.052485 | 0.1081 | 0.088699 | 0.074507
4630 | 7 | 12 | 21 | niedziela | 2015-07-12 | 0.01256% | 0.01077% | 0.02594% | 0.01024% | 0.007265% | 0.005596% | 0.01912% | 0.01004% | 0.01183% | 0.007714% | 0.12555 | 0.10774 | 0.25929 | 0.10238 | 0.072641 | 0.056069 | 0.1912 | 0.10038 | 0.11829 | 0.077229
4631 | 7 | 12 | 22 | niedziela | 2015-07-12 | 0.01082% | 0.01013% | 0.02902% | 0.009109% | 0.006757% | 0.005483% | 0.02448% | 0.00955% | 0.01244% | 0.007316% | 0.10821 | 0.10133 | 0.29005 | 0.091082 | 0.06757 | 0.054931 | 0.2447 | 0.095498 | 0.12434 | 0.073246
4632 | 7 | 12 | 23 | niedziela | 2015-07-12 | 0.008409% | 0.008065% | 0.02718% | 0.007518% | 0.0064% | 0.005334% | 0.0253% | 0.008949% | 0.01236% | 0.006765% | 0.084081 | 0.080648 | 0.27168 | 0.075177 | 0.063997 | 0.053439 | 0.2529 | 0.089479 | 0.12362 | 0.067737
4633 | 7 | 13 | 0 | poniedziałek | 2015-07-13 | 0.006583% | 0.006054% | 0.01722% | 0.006061% | 0.006035% | 0.005128% | 0.02517% | 0.008268% | 0.01212% | 0.006564% | 0.06583 | 0.060539 | 0.17213 | 0.060606 | 0.060344 | 0.051377 | 0.25164 | 0.082676 | 0.12118 | 0.065718
4634 | 7 | 13 | 1 | poniedziałek | 2015-07-13 | 0.005642% | 0.005286% | 0.01472% | 0.005834% | 0.005808% | 0.004985% | 0.02501% | 0.007976% | 0.01189% | 0.006323% | 0.056414 | 0.05286 | 0.14714 | 0.058332 | 0.058073 | 0.049943 | 0.25009 | 0.079751 | 0.11884 | 0.063303
4635 | 7 | 13 | 2 | poniedziałek | 2015-07-13 | 0.005214% | 0.004947% | 0.01426% | 0.004809% | 0.005752% | 0.005013% | 0.02469% | 0.00775% | 0.01162% | 0.00618% | 0.052133 | 0.049461 | 0.14252 | 0.04809 | 0.057518 | 0.050222 | 0.2468 | 0.077496 | 0.11616 | 0.061879
4636 | 7 | 13 | 3 | poniedziałek | 2015-07-13 | 0.005148% | 0.005401% | 0.01481% | 0.005073% | 0.005642% | 0.00491% | 0.02057% | 0.007608% | 0.01036% | 0.006112% | 0.051472 | 0.054007 | 0.148 | 0.050725 | 0.056417 | 0.049194 | 0.20567 | 0.076072 | 0.1036 | 0.06119
4637 | 7 | 13 | 4 | poniedziałek | 2015-07-13 | 0.005639% | 0.005952% | 0.015% | 0.005336% | 0.005679% | 0.004567% | 0.006213% | 0.007619% | 0.007817% | 0.005954% | 0.05639 | 0.059514 | 0.14992 | 0.053352 | 0.056784 | 0.045759 | 0.062113 | 0.076183 | 0.078162 | 0.059615
4638 | 7 | 13 | 5 | poniedziałek | 2015-07-13 | 0.00663% | 0.006565% | 0.003371% | 0.006095% | 0.006953% | 0.004663% | 0.002062% | 0.009021% | 0.006933% | 0.005973% | 0.066292 | 0.065639 | 0.033695 | 0.060941 | 0.06953 | 0.046716 | 0.020619 | 0.090207 | 0.069324 | 0.059802
4639 | 7 | 13 | 6 | poniedziałek | 2015-07-13 | 0.008039% | 0.0075% | 0.004003% | 0.006991% | 0.009565% | 0.007437% | 0.0005143% | 0.01139% | 0.007351% | 0.00743% | 0.080385 | 0.074989 | 0.040008 | 0.069907 | 0.095642 | 0.074505 | 0.0051417 | 0.11384 | 0.073498 | 0.074387
4640 | 7 | 13 | 7 | poniedziałek | 2015-07-13 | 0.009759% | 0.008432% | 0.004707% | 0.007725% | 0.01232% | 0.0118% | 0.0004149% | 0.01334% | 0.007961% | 0.009914% | 0.097587 | 0.084314 | 0.047047 | 0.07724 | 0.12314 | 0.11826 | 0.0041479 | 0.1334 | 0.079598 | 0.099263
4641 | 7 | 13 | 8 | poniedziałek | 2015-07-13 | 0.0104% | 0.008849% | 0.005396% | 0.008315% | 0.0144% | 0.01648% | 0.0003507% | 0.01443% | 0.008416% | 0.01269% | 0.10396 | 0.088483 | 0.053937 | 0.083142 | 0.14403 | 0.16506 | 0.0035058 | 0.14425 | 0.084152 | 0.1271
4642 | 7 | 13 | 9 | poniedziałek | 2015-07-13 | 0.01127% | 0.009213% | 0.00568% | 0.0087% | 0.01608% | 0.01895% | 0.000343% | 0.01548% | 0.00864% | 0.01494% | 0.11267 | 0.092121 | 0.056777 | 0.086993 | 0.1608 | 0.18989 | 0.0034294 | 0.15475 | 0.086385 | 0.14955
4643 | 7 | 13 | 10 | poniedziałek | 2015-07-13 | 0.01136% | 0.009084% | 0.005742% | 0.008473% | 0.0169% | 0.01848% | 0.0003671% | 0.01618% | 0.009064% | 0.01621% | 0.1136 | 0.090832 | 0.057398 | 0.084723 | 0.16896 | 0.18514 | 0.00367 | 0.1618 | 0.090629 | 0.16226
4644 | 7 | 13 | 11 | poniedziałek | 2015-07-13 | 0.0109% | 0.009419% | 0.005727% | 0.008363% | 0.0172% | 0.01904% | 0.0003833% | 0.01627% | 0.009201% | 0.01684% | 0.10902 | 0.094179 | 0.057243 | 0.083625 | 0.17203 | 0.19071 | 0.0038321 | 0.16271 | 0.091996 | 0.16856
4645 | 7 | 13 | 12 | poniedziałek | 2015-07-13 | 0.01099% | 0.01081% | 0.005717% | 0.009085% | 0.01715% | 0.01889% | 0.0003499% | 0.01634% | 0.009218% | 0.01709% | 0.10994 | 0.10808 | 0.057146 | 0.090845 | 0.17154 | 0.18928 | 0.0034983 | 0.16337 | 0.092173 | 0.1711
4646 | 7 | 13 | 13 | poniedziałek | 2015-07-13 | 0.01087% | 0.01216% | 0.005741% | 0.008928% | 0.0166% | 0.01903% | 0.0003747% | 0.01617% | 0.009159% | 0.01708% | 0.10867 | 0.12154 | 0.057387 | 0.089278 | 0.16603 | 0.19063 | 0.0037457 | 0.16167 | 0.091579 | 0.17097
4647 | 7 | 13 | 14 | poniedziałek | 2015-07-13 | 0.01065% | 0.01068% | 0.005748% | 0.008958% | 0.01563% | 0.01797% | 0.000385% | 0.01612% | 0.008893% | 0.01674% | 0.1065 | 0.10681 | 0.057451 | 0.089578 | 0.15633 | 0.18 | 0.0038491 | 0.16121 | 0.088922 | 0.16757
4648 | 7 | 13 | 15 | poniedziałek | 2015-07-13 | 0.0109% | 0.009485% | 0.006379% | 0.00906% | 0.01433% | 0.01612% | 0.0004277% | 0.01565% | 0.008496% | 0.01584% | 0.109 | 0.094841 | 0.063767 | 0.090595 | 0.14333 | 0.16146 | 0.0042755 | 0.15649 | 0.084946 | 0.15857
4649 | 7 | 13 | 16 | poniedziałek | 2015-07-13 | 0.0113% | 0.009152% | 0.005873% | 0.008362% | 0.0136% | 0.01421% | 0.0005302% | 0.01534% | 0.008094% | 0.01454% | 0.11296 | 0.091511 | 0.058708 | 0.08361 | 0.13599 | 0.14239 | 0.0053004 | 0.15335 | 0.080935 | 0.14555
4650 | 7 | 13 | 17 | poniedziałek | 2015-07-13 | 0.01137% | 0.009356% | 0.006014% | 0.008662% | 0.01251% | 0.01265% | 0.0005779% | 0.01427% | 0.008085% | 0.01304% | 0.11366 | 0.093547 | 0.060114 | 0.086611 | 0.12512 | 0.12671 | 0.0057776 | 0.14267 | 0.080844 | 0.13052
4651 | 7 | 13 | 18 | poniedziałek | 2015-07-13 | 0.01182% | 0.009827% | 0.006105% | 0.009193% | 0.01138% | 0.01227% | 0.0005672% | 0.01359% | 0.007928% | 0.0114% | 0.11817 | 0.09826 | 0.061025 | 0.091924 | 0.11382 | 0.12293 | 0.005671 | 0.13591 | 0.079268 | 0.11413
4652 | 7 | 13 | 19 | poniedziałek | 2015-07-13 | 0.01255% | 0.01065% | 0.006454% | 0.009082% | 0.01031% | 0.01201% | 0.0007151% | 0.01318% | 0.00785% | 0.01016% | 0.12549 | 0.10649 | 0.064513 | 0.090815 | 0.10309 | 0.12031 | 0.0071494 | 0.1318 | 0.078488 | 0.10176
4653 | 7 | 13 | 20 | poniedziałek | 2015-07-13 | 0.01301% | 0.0108% | 0.006784% | 0.009754% | 0.009062% | 0.01126% | 0.005284% | 0.01285% | 0.009306% | 0.009187% | 0.13012 | 0.10801 | 0.067808 | 0.09753 | 0.090611 | 0.11283 | 0.052831 | 0.12851 | 0.093046 | 0.091978
4654 | 7 | 13 | 21 | poniedziałek | 2015-07-13 | 0.01331% | 0.01155% | 0.02816% | 0.01023% | 0.008416% | 0.00853% | 0.01969% | 0.01158% | 0.0121% | 0.008762% | 0.13307 | 0.1155 | 0.28148 | 0.10226 | 0.084152 | 0.085456 | 0.19683 | 0.11575 | 0.12098 | 0.087727
4655 | 7 | 13 | 22 | poniedziałek | 2015-07-13 | 0.01139% | 0.0105% | 0.03092% | 0.01044% | 0.007241% | 0.007506% | 0.02442% | 0.01022% | 0.01252% | 0.007869% | 0.11391 | 0.10503 | 0.30902 | 0.10437 | 0.072409 | 0.075198 | 0.24416 | 0.10222 | 0.12518 | 0.078786
4656 | 7 | 13 | 23 | poniedziałek | 2015-07-13 | 0.008577% | 0.008206% | 0.02826% | 0.008594% | 0.006807% | 0.006991% | 0.02524% | 0.009128% | 0.01253% | 0.007158% | 0.08576 | 0.082048 | 0.28252 | 0.085931 | 0.068064 | 0.070038 | 0.25234 | 0.091273 | 0.12525 | 0.071662
4657 | 7 | 14 | 0 | wtorek | 2015-07-14 | 0.006635% | 0.006178% | 0.0181% | 0.006537% | 0.006332% | 0.006733% | 0.02522% | 0.008584% | 0.01221% | 0.006564% | 0.066346 | 0.061778 | 0.18091 | 0.065361 | 0.063318 | 0.067457 | 0.25216 | 0.085837 | 0.12209 | 0.065718
4658 | 7 | 14 | 1 | wtorek | 2015-07-14 | 0.005626% | 0.005523% | 0.01501% | 0.005988% | 0.00611% | 0.006617% | 0.02507% | 0.008167% | 0.01188% | 0.006323% | 0.056256 | 0.055223 | 0.15004 | 0.059873 | 0.061096 | 0.066291 | 0.25059 | 0.081663 | 0.11877 | 0.063303
4659 | 7 | 14 | 2 | wtorek | 2015-07-14 | 0.005204% | 0.005081% | 0.0143% | 0.005023% | 0.006007% | 0.006635% | 0.0248% | 0.00792% | 0.01163% | 0.00618% | 0.052036 | 0.050803 | 0.1429 | 0.050225 | 0.060071 | 0.066477 | 0.24798 | 0.079191 | 0.11631 | 0.061879
4660 | 7 | 14 | 3 | wtorek | 2015-07-14 | 0.00513% | 0.005228% | 0.01339% | 0.005336% | 0.005758% | 0.006445% | 0.02073% | 0.00768% | 0.01039% | 0.006112% | 0.0513 | 0.05228 | 0.13381 | 0.053354 | 0.057576 | 0.064571 | 0.20726 | 0.076794 | 0.10384 | 0.06119
4661 | 7 | 14 | 4 | wtorek | 2015-07-14 | 0.005662% | 0.006068% | 0.01488% | 0.006005% | 0.005866% | 0.006259% | 0.00662% | 0.007951% | 0.007808% | 0.005954% | 0.05662 | 0.060679 | 0.14872 | 0.060043 | 0.058655 | 0.062707 | 0.066185 | 0.079504 | 0.078075 | 0.059615
4662 | 7 | 14 | 5 | wtorek | 2015-07-14 | 0.006827% | 0.006479% | 0.003453% | 0.006144% | 0.006905% | 0.005857% | 0.002119% | 0.009012% | 0.006579% | 0.005973% | 0.068269 | 0.064781 | 0.03451 | 0.061433 | 0.069044 | 0.058678 | 0.021184 | 0.090114 | 0.065782 | 0.059802
4663 | 7 | 14 | 6 | wtorek | 2015-07-14 | 0.00824% | 0.007593% | 0.004182% | 0.007029% | 0.009705% | 0.007952% | 0.0005838% | 0.0111% | 0.007143% | 0.00743% | 0.08239 | 0.075927 | 0.041802 | 0.070289 | 0.097046 | 0.079672 | 0.0058362 | 0.11098 | 0.071422 | 0.074387
4664 | 7 | 14 | 7 | wtorek | 2015-07-14 | 0.009757% | 0.008327% | 0.005009% | 0.007693% | 0.01232% | 0.01196% | 0.000435% | 0.01303% | 0.007791% | 0.009914% | 0.097565 | 0.083267 | 0.050071 | 0.076928 | 0.12324 | 0.11981 | 0.0043491 | 0.13029 | 0.077903 | 0.099263
4665 | 7 | 14 | 8 | wtorek | 2015-07-14 | 0.01073% | 0.008774% | 0.0055% | 0.008161% | 0.01446% | 0.01595% | 0.0003271% | 0.01414% | 0.008274% | 0.01269% | 0.10734 | 0.087731 | 0.054978 | 0.081607 | 0.14464 | 0.1598 | 0.0032705 | 0.14143 | 0.082734 | 0.1271
4666 | 7 | 14 | 9 | wtorek | 2015-07-14 | 0.01134% | 0.009003% | 0.005714% | 0.008308% | 0.0158% | 0.01781% | 0.0002606% | 0.01511% | 0.008608% | 0.01494% | 0.11334 | 0.090017 | 0.057112 | 0.083074 | 0.15802 | 0.17841 | 0.0026052 | 0.15111 | 0.086068 | 0.14955
4667 | 7 | 14 | 10 | wtorek | 2015-07-14 | 0.01112% | 0.008802% | 0.005839% | 0.008722% | 0.01676% | 0.01765% | 0.0003266% | 0.01568% | 0.008915% | 0.01621% | 0.11116 | 0.088009 | 0.058368 | 0.087214 | 0.16759 | 0.17686 | 0.003265 | 0.15676 | 0.089137 | 0.16226
4668 | 7 | 14 | 11 | wtorek | 2015-07-14 | 0.01108% | 0.009198% | 0.005723% | 0.008769% | 0.01717% | 0.01858% | 0.0004706% | 0.01602% | 0.009077% | 0.01684% | 0.11082 | 0.091975 | 0.057209 | 0.087682 | 0.17171 | 0.18619 | 0.0047049 | 0.16018 | 0.090761 | 0.16856
4669 | 7 | 14 | 12 | wtorek | 2015-07-14 | 0.01095% | 0.01074% | 0.005924% | 0.008991% | 0.01709% | 0.01844% | 0.0005094% | 0.0161% | 0.009276% | 0.01709% | 0.1095 | 0.10741 | 0.059213 | 0.089903 | 0.17085 | 0.18479 | 0.0050928 | 0.16094 | 0.092751 | 0.1711
4670 | 7 | 14 | 13 | wtorek | 2015-07-14 | 0.01077% | 0.01179% | 0.005786% | 0.009427% | 0.0168% | 0.01833% | 0.0004699% | 0.016% | 0.009292% | 0.01708% | 0.10773 | 0.11789 | 0.057837 | 0.094266 | 0.16801 | 0.18367 | 0.0046978 | 0.16002 | 0.092907 | 0.17097
4671 | 7 | 14 | 14 | wtorek | 2015-07-14 | 0.01068% | 0.0104% | 0.005755% | 0.009457% | 0.01548% | 0.01783% | 0.0004316% | 0.01585% | 0.00884% | 0.01674% | 0.10683 | 0.10402 | 0.05753 | 0.094559 | 0.1548 | 0.17862 | 0.0043149 | 0.15847 | 0.088392 | 0.16757
4672 | 7 | 14 | 15 | wtorek | 2015-07-14 | 0.01063% | 0.009555% | 0.005965% | 0.009017% | 0.01456% | 0.01609% | 0.0004642% | 0.01563% | 0.008405% | 0.01584% | 0.10626 | 0.095537 | 0.059622 | 0.090165 | 0.14556 | 0.16117 | 0.004641 | 0.15634 | 0.084044 | 0.15857
4673 | 7 | 14 | 16 | wtorek | 2015-07-14 | 0.01088% | 0.009208% | 0.005843% | 0.008218% | 0.01372% | 0.01455% | 0.0005422% | 0.01514% | 0.00807% | 0.01454% | 0.10876 | 0.092069 | 0.058404 | 0.082174 | 0.13714 | 0.14581 | 0.0054211 | 0.15141 | 0.080692 | 0.14555
4674 | 7 | 14 | 17 | wtorek | 2015-07-14 | 0.01123% | 0.009356% | 0.005969% | 0.008594% | 0.01333% | 0.01312% | 0.0006077% | 0.01428% | 0.007757% | 0.01304% | 0.11228 | 0.093552 | 0.059665 | 0.085933 | 0.13328 | 0.13143 | 0.0060755 | 0.14282 | 0.077561 | 0.13052
4675 | 7 | 14 | 18 | wtorek | 2015-07-14 | 0.01168% | 0.009584% | 0.00603% | 0.00859% | 0.01238% | 0.01246% | 0.0006126% | 0.01354% | 0.00772% | 0.0114% | 0.11676 | 0.095828 | 0.060276 | 0.085895 | 0.12376 | 0.12488 | 0.0061248 | 0.13537 | 0.077195 | 0.11413
4676 | 7 | 14 | 19 | wtorek | 2015-07-14 | 0.01212% | 0.01016% | 0.006508% | 0.008971% | 0.01065% | 0.01233% | 0.0008176% | 0.01292% | 0.007884% | 0.01016% | 0.12115 | 0.10158 | 0.065055 | 0.089706 | 0.10646 | 0.12352 | 0.008174 | 0.12921 | 0.07883 | 0.10176
4677 | 7 | 14 | 20 | wtorek | 2015-07-14 | 0.01306% | 0.01072% | 0.006891% | 0.009764% | 0.009332% | 0.0113% | 0.00547% | 0.0127% | 0.009459% | 0.009187% | 0.13063 | 0.10722 | 0.068878 | 0.097634 | 0.093319 | 0.11319 | 0.054683 | 0.127 | 0.094582 | 0.091978
4678 | 7 | 14 | 21 | wtorek | 2015-07-14 | 0.01364% | 0.0114% | 0.02911% | 0.01057% | 0.008442% | 0.008409% | 0.0196% | 0.01176% | 0.01225% | 0.008762% | 0.13642 | 0.11395 | 0.29102 | 0.10573 | 0.08441 | 0.084248 | 0.19596 | 0.11756 | 0.12245 | 0.087727
4679 | 7 | 14 | 22 | wtorek | 2015-07-14 | 0.01153% | 0.0107% | 0.03113% | 0.01034% | 0.007233% | 0.007508% | 0.02449% | 0.01041% | 0.01256% | 0.007869% | 0.11531 | 0.10703 | 0.3112 | 0.10339 | 0.072326 | 0.075217 | 0.24483 | 0.10406 | 0.12556 | 0.078786
4680 | 7 | 14 | 23 | wtorek | 2015-07-14 | 0.008797% | 0.00826% | 0.02913% | 0.008843% | 0.006691% | 0.007167% | 0.02534% | 0.009501% | 0.01249% | 0.007158% | 0.087966 | 0.082596 | 0.29115 | 0.088426 | 0.066909 | 0.071803 | 0.25331 | 0.095008 | 0.12489 | 0.071662
4681 | 7 | 15 | 0 | środa | 2015-07-15 | 0.006758% | 0.00648% | 0.01784% | 0.006556% | 0.006382% | 0.006801% | 0.0252% | 0.008609% | 0.01223% | 0.006564% | 0.06758 | 0.064799 | 0.17836 | 0.065559 | 0.063815 | 0.068141 | 0.2519 | 0.086086 | 0.1223 | 0.065718
4682 | 7 | 15 | 1 | środa | 2015-07-15 | 0.00553% | 0.00566% | 0.01477% | 0.005399% | 0.006133% | 0.006714% | 0.02496% | 0.008255% | 0.01187% | 0.006323% | 0.055298 | 0.05659 | 0.14764 | 0.053991 | 0.061322 | 0.067263 | 0.24954 | 0.082548 | 0.11865 | 0.063303
4683 | 7 | 15 | 2 | środa | 2015-07-15 | 0.00523% | 0.005278% | 0.01369% | 0.005104% | 0.006006% | 0.006653% | 0.02473% | 0.00809% | 0.01174% | 0.00618% | 0.052298 | 0.052776 | 0.13685 | 0.051039 | 0.060055 | 0.066655 | 0.24729 | 0.08089 | 0.11736 | 0.061879
4684 | 7 | 15 | 3 | środa | 2015-07-15 | 0.005183% | 0.005331% | 0.01327% | 0.005337% | 0.005718% | 0.006654% | 0.02067% | 0.007997% | 0.01057% | 0.006112% | 0.051824 | 0.053304 | 0.1326 | 0.053369 | 0.057178 | 0.066669 | 0.20668 | 0.079966 | 0.10569 | 0.06119
4685 | 7 | 15 | 4 | środa | 2015-07-15 | 0.005543% | 0.005982% | 0.01466% | 0.005656% | 0.005818% | 0.006384% | 0.00657% | 0.007969% | 0.007961% | 0.005954% | 0.055422 | 0.059818 | 0.14656 | 0.056552 | 0.058172 | 0.063964 | 0.065686 | 0.079688 | 0.079603 | 0.059615
4686 | 7 | 15 | 5 | środa | 2015-07-15 | 0.006688% | 0.00674% | 0.003395% | 0.006264% | 0.006979% | 0.005936% | 0.002102% | 0.009073% | 0.006933% | 0.005973% | 0.066878 | 0.067398 | 0.033939 | 0.062633 | 0.069789 | 0.059476 | 0.021015 | 0.090728 | 0.069317 | 0.059802
4687 | 7 | 15 | 6 | środa | 2015-07-15 | 0.008178% | 0.007889% | 0.004167% | 0.0065% | 0.009883% | 0.007986% | 0.0005216% | 0.01134% | 0.007532% | 0.00743% | 0.081777 | 0.078884 | 0.041648 | 0.064999 | 0.098821 | 0.080014 | 0.0052147 | 0.11339 | 0.075315 | 0.074387
4688 | 7 | 15 | 7 | środa | 2015-07-15 | 0.009947% | 0.008887% | 0.00493% | 0.007787% | 0.01247% | 0.01195% | 0.0003931% | 0.01333% | 0.008076% | 0.009914% | 0.099461 | 0.08886 | 0.049278 | 0.077863 | 0.12466 | 0.11974 | 0.0039296 | 0.13331 | 0.080752 | 0.099263
4689 | 7 | 15 | 8 | środa | 2015-07-15 | 0.01078% | 0.009219% | 0.005477% | 0.008152% | 0.01456% | 0.01591% | 0.0003232% | 0.01459% | 0.00861% | 0.01269% | 0.10775 | 0.092179 | 0.05475 | 0.081513 | 0.14561 | 0.15942 | 0.003231 | 0.14587 | 0.086088 | 0.1271
4690 | 7 | 15 | 9 | środa | 2015-07-15 | 0.01137% | 0.009324% | 0.005766% | 0.008002% | 0.0161% | 0.01784% | 0.0002859% | 0.01543% | 0.009146% | 0.01494% | 0.11366 | 0.093235 | 0.057636 | 0.080014 | 0.16099 | 0.17872 | 0.0028579 | 0.15428 | 0.091452 | 0.14955
4691 | 7 | 15 | 10 | środa | 2015-07-15 | 0.01113% | 0.009445% | 0.005532% | 0.008287% | 0.01724% | 0.01777% | 0.0003633% | 0.01607% | 0.009407% | 0.01621% | 0.11131 | 0.094445 | 0.055299 | 0.082865 | 0.17242 | 0.17805 | 0.0036326 | 0.16073 | 0.094057 | 0.16226
4692 | 7 | 15 | 11 | środa | 2015-07-15 | 0.01097% | 0.00927% | 0.005658% | 0.008127% | 0.01769% | 0.01852% | 0.0004854% | 0.01619% | 0.009366% | 0.01684% | 0.10973 | 0.092692 | 0.056558 | 0.081261 | 0.17686 | 0.18551 | 0.0048527 | 0.16193 | 0.093651 | 0.16856
4693 | 7 | 15 | 12 | środa | 2015-07-15 | 0.01093% | 0.01112% | 0.005694% | 0.009186% | 0.01752% | 0.01881% | 0.0005273% | 0.01645% | 0.009487% | 0.01709% | 0.10934 | 0.11122 | 0.056916 | 0.09185 | 0.17519 | 0.18844 | 0.0052717 | 0.16449 | 0.094861 | 0.1711
4694 | 7 | 15 | 13 | środa | 2015-07-15 | 0.01091% | 0.01258% | 0.005786% | 0.009346% | 0.01721% | 0.01866% | 0.0005326% | 0.01657% | 0.009687% | 0.01708% | 0.10907 | 0.12581 | 0.057838 | 0.093453 | 0.17205 | 0.18697 | 0.0053252 | 0.16574 | 0.096862 | 0.17097
4695 | 7 | 15 | 14 | środa | 2015-07-15 | 0.01084% | 0.01075% | 0.005798% | 0.00925% | 0.01606% | 0.01794% | 0.0005127% | 0.01648% | 0.009391% | 0.01674% | 0.10841 | 0.10746 | 0.057957 | 0.092492 | 0.16064 | 0.17975 | 0.0051262 | 0.16482 | 0.093902 | 0.16757
4696 | 7 | 15 | 15 | środa | 2015-07-15 | 0.01115% | 0.00979% | 0.005884% | 0.008968% | 0.01514% | 0.01596% | 0.0005949% | 0.01599% | 0.008955% | 0.01584% | 0.11149 | 0.097892 | 0.058816 | 0.089669 | 0.15136 | 0.15994 | 0.0059475 | 0.15987 | 0.08954 | 0.15857
4697 | 7 | 15 | 16 | środa | 2015-07-15 | 0.01141% | 0.00947% | 0.005933% | 0.008469% | 0.01448% | 0.0137% | 0.0006357% | 0.01579% | 0.008696% | 0.01454% | 0.11411 | 0.094694 | 0.059303 | 0.084679 | 0.14478 | 0.13724 | 0.0063558 | 0.15787 | 0.086949 | 0.14555
4698 | 7 | 15 | 17 | środa | 2015-07-15 | 0.01124% | 0.009613% | 0.006125% | 0.008905% | 0.01306% | 0.01254% | 0.0006669% | 0.01477% | 0.00857% | 0.01304% | 0.11244 | 0.09612 | 0.061223 | 0.089047 | 0.13059 | 0.12562 | 0.006667 | 0.1477 | 0.085691 | 0.13052
4699 | 7 | 15 | 18 | środa | 2015-07-15 | 0.0116% | 0.01009% | 0.006127% | 0.008365% | 0.012% | 0.01221% | 0.0006881% | 0.01428% | 0.008554% | 0.0114% | 0.11595 | 0.10091 | 0.061245 | 0.08364 | 0.11999 | 0.12231 | 0.0068793 | 0.14278 | 0.08553 | 0.11413
4700 | 7 | 15 | 19 | środa | 2015-07-15 | 0.01216% | 0.01054% | 0.006358% | 0.008941% | 0.01083% | 0.01206% | 0.0009099% | 0.01367% | 0.008553% | 0.01016% | 0.12155 | 0.10538 | 0.06355 | 0.089406 | 0.10825 | 0.12084 | 0.0090969 | 0.13669 | 0.08552 | 0.10176
4701 | 7 | 15 | 20 | środa | 2015-07-15 | 0.01343% | 0.01085% | 0.006897% | 0.009631% | 0.009595% | 0.01156% | 0.005759% | 0.01316% | 0.0102% | 0.009187% | 0.13429 | 0.1085 | 0.068943 | 0.096304 | 0.095942 | 0.11577 | 0.057572 | 0.1316 | 0.10203 | 0.091978
4702 | 7 | 15 | 21 | środa | 2015-07-15 | 0.01357% | 0.01162% | 0.02904% | 0.01067% | 0.00865% | 0.008646% | 0.02012% | 0.012% | 0.01297% | 0.008762% | 0.13564 | 0.11616 | 0.29031 | 0.10673 | 0.086496 | 0.086626 | 0.20111 | 0.11995 | 0.1297 | 0.087727
4703 | 7 | 15 | 22 | środa | 2015-07-15 | 0.01185% | 0.01077% | 0.03313% | 0.01067% | 0.007505% | 0.007419% | 0.02465% | 0.01065% | 0.01307% | 0.007869% | 0.11846 | 0.1077 | 0.33118 | 0.10669 | 0.075045 | 0.074328 | 0.24642 | 0.10646 | 0.13073 | 0.078786
4704 | 7 | 15 | 23 | środa | 2015-07-15 | 0.008957% | 0.008524% | 0.02929% | 0.008405% | 0.006981% | 0.007027% | 0.02551% | 0.009584% | 0.013% | 0.007158% | 0.089568 | 0.08523 | 0.2928 | 0.084045 | 0.069805 | 0.070402 | 0.25506 | 0.095834 | 0.12997 | 0.071662
4705 | 7 | 16 | 0 | czwartek | 2015-07-16 | 0.006876% | 0.006345% | 0.0182% | 0.006606% | 0.006373% | 0.006841% | 0.02527% | 0.0088% | 0.0127% | 0.006564% | 0.068756 | 0.06344 | 0.1819 | 0.066052 | 0.063727 | 0.068535 | 0.25266 | 0.087995 | 0.12701 | 0.065718
4706 | 7 | 16 | 1 | czwartek | 2015-07-16 | 0.005841% | 0.005696% | 0.0152% | 0.006331% | 0.006222% | 0.006669% | 0.02506% | 0.008392% | 0.01247% | 0.006323% | 0.058408 | 0.056958 | 0.15194 | 0.063308 | 0.062211 | 0.066818 | 0.25052 | 0.083919 | 0.12473 | 0.063303
4707 | 7 | 16 | 2 | czwartek | 2015-07-16 | 0.005358% | 0.005107% | 0.0139% | 0.00532% | 0.006088% | 0.006622% | 0.02484% | 0.00817% | 0.01215% | 0.00618% | 0.05358 | 0.051067 | 0.13898 | 0.053197 | 0.060878 | 0.066343 | 0.24834 | 0.081695 | 0.1215 | 0.061879
4708 | 7 | 16 | 3 | czwartek | 2015-07-16 | 0.005308% | 0.005654% | 0.01371% | 0.005571% | 0.005921% | 0.006545% | 0.02094% | 0.008034% | 0.01108% | 0.006112% | 0.053078 | 0.056535 | 0.13707 | 0.055706 | 0.059208 | 0.06557 | 0.20939 | 0.080335 | 0.1108 | 0.06119
4709 | 7 | 16 | 4 | czwartek | 2015-07-16 | 0.005685% | 0.006105% | 0.01509% | 0.005821% | 0.005922% | 0.006379% | 0.007212% | 0.0082% | 0.008397% | 0.005954% | 0.05685 | 0.061047 | 0.15085 | 0.058206 | 0.059218 | 0.063905 | 0.072105 | 0.08199 | 0.08396 | 0.059615
4710 | 7 | 16 | 5 | czwartek | 2015-07-16 | 0.006857% | 0.006483% | 0.003448% | 0.006293% | 0.007055% | 0.005895% | 0.002162% | 0.009231% | 0.007111% | 0.005973% | 0.068564 | 0.06482 | 0.034465 | 0.062922 | 0.070542 | 0.059059 | 0.021617 | 0.092307 | 0.071105 | 0.059802
4711 | 7 | 16 | 6 | czwartek | 2015-07-16 | 0.00847% | 0.007978% | 0.004331% | 0.007356% | 0.009787% | 0.007755% | 0.0005311% | 0.01141% | 0.007629% | 0.00743% | 0.084697 | 0.079777 | 0.043295 | 0.073559 | 0.097863 | 0.077699 | 0.0053097 | 0.11407 | 0.076286 | 0.074387
4712 | 7 | 16 | 7 | czwartek | 2015-07-16 | 0.009846% | 0.008682% | 0.004933% | 0.00786% | 0.01254% | 0.01189% | 0.0004246% | 0.01364% | 0.008314% | 0.009914% | 0.098456 | 0.086816 | 0.049309 | 0.078596 | 0.12536 | 0.11913 | 0.0042453 | 0.13636 | 0.083133 | 0.099263
4713 | 7 | 16 | 8 | czwartek | 2015-07-16 | 0.01087% | 0.009484% | 0.005541% | 0.008369% | 0.01492% | 0.01611% | 0.0003267% | 0.0151% | 0.008851% | 0.01269% | 0.10864 | 0.094835 | 0.055384 | 0.083687 | 0.1492 | 0.16144 | 0.0032664 | 0.15095 | 0.088498 | 0.1271
4714 | 7 | 16 | 9 | czwartek | 2015-07-16 | 0.01138% | 0.009366% | 0.005787% | 0.008682% | 0.01673% | 0.01798% | 0.0003181% | 0.0159% | 0.009244% | 0.01494% | 0.11379 | 0.093652 | 0.057847 | 0.086818 | 0.1673 | 0.18013 | 0.0031804 | 0.15901 | 0.092429 | 0.14955
4715 | 7 | 16 | 10 | czwartek | 2015-07-16 | 0.01129% | 0.008943% | 0.005856% | 0.008725% | 0.01788% | 0.01816% | 0.0003764% | 0.01681% | 0.009594% | 0.01621% | 0.11286 | 0.089426 | 0.058539 | 0.087241 | 0.17882 | 0.18197 | 0.0037627 | 0.16806 | 0.095928 | 0.16226
4716 | 7 | 16 | 11 | czwartek | 2015-07-16 | 0.01112% | 0.009246% | 0.005825% | 0.008588% | 0.01774% | 0.01866% | 0.0005149% | 0.01706% | 0.009868% | 0.01684% | 0.1112 | 0.09245 | 0.058226 | 0.085876 | 0.17741 | 0.18695 | 0.0051478 | 0.1706 | 0.098672 | 0.16856
4717 | 7 | 16 | 12 | czwartek | 2015-07-16 | 0.011% | 0.01081% | 0.005816% | 0.009798% | 0.01772% | 0.01871% | 0.0005485% | 0.01724% | 0.01002% | 0.01709% | 0.10999 | 0.10808 | 0.058132 | 0.097972 | 0.17715 | 0.18743 | 0.005484 | 0.17236 | 0.10022 | 0.1711
4718 | 7 | 16 | 13 | czwartek | 2015-07-16 | 0.01083% | 0.01202% | 0.005832% | 0.009733% | 0.01741% | 0.01881% | 0.0005638% | 0.01741% | 0.009747% | 0.01708% | 0.10825 | 0.12014 | 0.058294 | 0.09732 | 0.17404 | 0.18849 | 0.005637 | 0.17406 | 0.097463 | 0.17097
4719 | 7 | 16 | 14 | czwartek | 2015-07-16 | 0.01066% | 0.0109% | 0.005793% | 0.009863% | 0.01634% | 0.01812% | 0.0005583% | 0.01732% | 0.009483% | 0.01674% | 0.1066 | 0.10899 | 0.057905 | 0.098621 | 0.16338 | 0.1815 | 0.0055812 | 0.17314 | 0.094815 | 0.16757
4720 | 7 | 16 | 15 | czwartek | 2015-07-16 | 0.01082% | 0.01009% | 0.005843% | 0.009364% | 0.0154% | 0.01578% | 0.0006542% | 0.0167% | 0.009213% | 0.01584% | 0.10824 | 0.10089 | 0.058406 | 0.093635 | 0.15402 | 0.15812 | 0.0065406 | 0.167 | 0.092121 | 0.15857
4721 | 7 | 16 | 16 | czwartek | 2015-07-16 | 0.01126% | 0.009883% | 0.00612% | 0.008547% | 0.01448% | 0.01412% | 0.0006835% | 0.0163% | 0.008993% | 0.01454% | 0.11264 | 0.098824 | 0.061174 | 0.085463 | 0.14482 | 0.14146 | 0.0068337 | 0.16296 | 0.08992 | 0.14555
4722 | 7 | 16 | 17 | czwartek | 2015-07-16 | 0.01147% | 0.009626% | 0.006104% | 0.00867% | 0.01312% | 0.013% | 0.000724% | 0.01532% | 0.00885% | 0.01304% | 0.11471 | 0.096252 | 0.061009 | 0.08669 | 0.13116 | 0.13028 | 0.0072383 | 0.15319 | 0.088487 | 0.13052
4723 | 7 | 16 | 18 | czwartek | 2015-07-16 | 0.01141% | 0.01024% | 0.006158% | 0.00881% | 0.01202% | 0.0125% | 0.0007263% | 0.01465% | 0.008704% | 0.0114% | 0.11408 | 0.10238 | 0.061554 | 0.08809 | 0.12023 | 0.12519 | 0.007261 | 0.14651 | 0.08703 | 0.11413
4724 | 7 | 16 | 19 | czwartek | 2015-07-16 | 0.012% | 0.01058% | 0.006458% | 0.009643% | 0.01099% | 0.01197% | 0.0009659% | 0.01391% | 0.008584% | 0.01016% | 0.12002 | 0.10579 | 0.064549 | 0.096421 | 0.10989 | 0.11992 | 0.0096565 | 0.1391 | 0.085833 | 0.10176
4725 | 7 | 16 | 20 | czwartek | 2015-07-16 | 0.01278% | 0.011% | 0.006854% | 0.01011% | 0.01005% | 0.0116% | 0.005778% | 0.01345% | 0.0101% | 0.009187% | 0.1278 | 0.10997 | 0.068512 | 0.10114 | 0.10044 | 0.11626 | 0.057762 | 0.13448 | 0.10099 | 0.091978
4726 | 7 | 16 | 21 | czwartek | 2015-07-16 | 0.01341% | 0.01175% | 0.02838% | 0.01039% | 0.009041% | 0.008567% | 0.02057% | 0.01226% | 0.01281% | 0.008762% | 0.13413 | 0.11753 | 0.28369 | 0.10389 | 0.090402 | 0.085827 | 0.20566 | 0.12262 | 0.12807 | 0.087727
4727 | 7 | 16 | 22 | czwartek | 2015-07-16 | 0.01157% | 0.01096% | 0.03107% | 0.01044% | 0.00772% | 0.00737% | 0.02445% | 0.01075% | 0.01305% | 0.007869% | 0.11567 | 0.10961 | 0.31056 | 0.10437 | 0.077195 | 0.073835 | 0.2444 | 0.10752 | 0.13052 | 0.078786
4728 | 7 | 16 | 23 | czwartek | 2015-07-16 | 0.008908% | 0.0086% | 0.02812% | 0.008535% | 0.00696% | 0.007227% | 0.02526% | 0.009793% | 0.01286% | 0.007158% | 0.089069 | 0.085988 | 0.28105 | 0.085342 | 0.069592 | 0.0724 | 0.25258 | 0.097923 | 0.12854 | 0.071662
4729 | 7 | 17 | 0 | piątek | 2015-07-17 | 0.006856% | 0.006647% | 0.01778% | 0.006939% | 0.006649% | 0.006881% | 0.02519% | 0.008987% | 0.0126% | 0.006564% | 0.068558 | 0.066467 | 0.17771 | 0.06938 | 0.066489 | 0.068935 | 0.2518 | 0.089865 | 0.12603 | 0.065718
4730 | 7 | 17 | 1 | piątek | 2015-07-17 | 0.005758% | 0.005732% | 0.01519% | 0.005834% | 0.006397% | 0.006793% | 0.02481% | 0.008597% | 0.01234% | 0.006323% | 0.057576 | 0.057317 | 0.15181 | 0.058338 | 0.063964 | 0.068055 | 0.24808 | 0.085967 | 0.12337 | 0.063303
4731 | 7 | 17 | 2 | piątek | 2015-07-17 | 0.005302% | 0.005145% | 0.01407% | 0.005293% | 0.00631% | 0.006673% | 0.02467% | 0.008399% | 0.01211% | 0.00618% | 0.053017 | 0.051443 | 0.14068 | 0.052923 | 0.063098 | 0.066852 | 0.24659 | 0.083985 | 0.12107 | 0.061879
4732 | 7 | 17 | 3 | piątek | 2015-07-17 | 0.005222% | 0.005518% | 0.01352% | 0.005479% | 0.006095% | 0.006618% | 0.02102% | 0.008214% | 0.01096% | 0.006112% | 0.052221 | 0.055171 | 0.13511 | 0.05479 | 0.060947 | 0.066299 | 0.21017 | 0.082135 | 0.10956 | 0.06119
4733 | 7 | 17 | 4 | piątek | 2015-07-17 | 0.005639% | 0.006191% | 0.01487% | 0.005715% | 0.006091% | 0.006394% | 0.007228% | 0.008245% | 0.008461% | 0.005954% | 0.056383 | 0.061905 | 0.1486 | 0.057143 | 0.060909 | 0.064056 | 0.072262 | 0.082448 | 0.084598 | 0.059615
4734 | 7 | 17 | 5 | piątek | 2015-07-17 | 0.006847% | 0.006744% | 0.003429% | 0.006174% | 0.007342% | 0.005939% | 0.002163% | 0.00938% | 0.007265% | 0.005973% | 0.068464 | 0.067438 | 0.034279 | 0.061739 | 0.073412 | 0.059499 | 0.02162 | 0.093793 | 0.072638 | 0.059802
4735 | 7 | 17 | 6 | piątek | 2015-07-17 | 0.008403% | 0.007787% | 0.004329% | 0.006904% | 0.009872% | 0.007905% | 0.0004696% | 0.01138% | 0.007849% | 0.00743% | 0.084027 | 0.077864 | 0.043268 | 0.069035 | 0.098714 | 0.079195 | 0.0046946 | 0.11376 | 0.07848 | 0.074387
4736 | 7 | 17 | 7 | piątek | 2015-07-17 | 0.009845% | 0.009132% | 0.004929% | 0.007925% | 0.01245% | 0.01218% | 0.0004185% | 0.0136% | 0.008298% | 0.009914% | 0.098441 | 0.091308 | 0.049267 | 0.079249 | 0.12447 | 0.12201 | 0.0041835 | 0.13595 | 0.082967 | 0.099263
4737 | 7 | 17 | 8 | piątek | 2015-07-17 | 0.01073% | 0.009139% | 0.0055% | 0.008659% | 0.01463% | 0.01613% | 0.0003146% | 0.01493% | 0.00898% | 0.01269% | 0.10725 | 0.091386 | 0.054976 | 0.086584 | 0.14625 | 0.16162 | 0.003145 | 0.14926 | 0.089785 | 0.1271
4738 | 7 | 17 | 9 | piątek | 2015-07-17 | 0.0113% | 0.009412% | 0.005702% | 0.008643% | 0.01626% | 0.01879% | 0.0003023% | 0.01575% | 0.009363% | 0.01494% | 0.11303 | 0.094114 | 0.056993 | 0.086427 | 0.16263 | 0.1882 | 0.0030222 | 0.15746 | 0.093619 | 0.14955
4739 | 7 | 17 | 10 | piątek | 2015-07-17 | 0.01132% | 0.009266% | 0.005759% | 0.008839% | 0.01731% | 0.01889% | 0.0004023% | 0.01647% | 0.009587% | 0.01621% | 0.11323 | 0.092648 | 0.057561 | 0.088388 | 0.17306 | 0.18922 | 0.0040219 | 0.16471 | 0.095859 | 0.16226
4740 | 7 | 17 | 11 | piątek | 2015-07-17 | 0.01127% | 0.009222% | 0.005751% | 0.008724% | 0.01764% | 0.01967% | 0.0005341% | 0.01653% | 0.009744% | 0.01684% | 0.11266 | 0.092208 | 0.057483 | 0.087237 | 0.1764 | 0.19708 | 0.0053393 | 0.16531 | 0.097432 | 0.16856
4741 | 7 | 17 | 12 | piątek | 2015-07-17 | 0.01125% | 0.01096% | 0.005802% | 0.009279% | 0.01753% | 0.01964% | 0.0006082% | 0.01676% | 0.009886% | 0.01709% | 0.11249 | 0.10963 | 0.057992 | 0.09278 | 0.1753 | 0.1968 | 0.0060802 | 0.16761 | 0.098851 | 0.1711
4742 | 7 | 17 | 13 | piątek | 2015-07-17 | 0.01132% | 0.01208% | 0.005826% | 0.009593% | 0.01699% | 0.01949% | 0.000592% | 0.01681% | 0.01004% | 0.01708% | 0.1132 | 0.12077 | 0.058232 | 0.095927 | 0.16991 | 0.19528 | 0.0059182 | 0.16812 | 0.10039 | 0.17097
4743 | 7 | 17 | 14 | piątek | 2015-07-17 | 0.01105% | 0.01083% | 0.005997% | 0.0098% | 0.01579% | 0.01779% | 0.0005971% | 0.01654% | 0.009856% | 0.01674% | 0.11046 | 0.1083 | 0.059939 | 0.097993 | 0.15785 | 0.1782 | 0.0059692 | 0.1654 | 0.098544 | 0.16757
4744 | 7 | 17 | 15 | piątek | 2015-07-17 | 0.0114% | 0.01006% | 0.006269% | 0.009706% | 0.01482% | 0.01557% | 0.0006411% | 0.01613% | 0.009168% | 0.01584% | 0.11399 | 0.10059 | 0.062661 | 0.097056 | 0.14823 | 0.15604 | 0.0064096 | 0.16132 | 0.091666 | 0.15857
4745 | 7 | 17 | 16 | piątek | 2015-07-17 | 0.0116% | 0.00983% | 0.006093% | 0.008552% | 0.01426% | 0.01422% | 0.0006941% | 0.01599% | 0.008895% | 0.01454% | 0.11595 | 0.098289 | 0.060902 | 0.085515 | 0.14261 | 0.14246 | 0.0069392 | 0.15989 | 0.088942 | 0.14555
4746 | 7 | 17 | 17 | piątek | 2015-07-17 | 0.01183% | 0.00985% | 0.006211% | 0.008743% | 0.01305% | 0.01276% | 0.0007152% | 0.01484% | 0.008443% | 0.01304% | 0.11824 | 0.098494 | 0.062082 | 0.087423 | 0.13054 | 0.12781 | 0.0071501 | 0.14838 | 0.084419 | 0.13052
4747 | 7 | 17 | 18 | piątek | 2015-07-17 | 0.01187% | 0.0105% | 0.006259% | 0.008825% | 0.01176% | 0.01197% | 0.0007161% | 0.01397% | 0.00856% | 0.0114% | 0.11868 | 0.10496 | 0.062564 | 0.088248 | 0.11757 | 0.11989 | 0.0071592 | 0.13967 | 0.085589 | 0.11413
4748 | 7 | 17 | 19 | piątek | 2015-07-17 | 0.01234% | 0.01089% | 0.006532% | 0.0091% | 0.01067% | 0.01192% | 0.001039% | 0.01339% | 0.008688% | 0.01016% | 0.12339 | 0.10894 | 0.065296 | 0.090996 | 0.10672 | 0.11946 | 0.01039 | 0.13384 | 0.086865 | 0.10176
4749 | 7 | 17 | 20 | piątek | 2015-07-17 | 0.01291% | 0.01124% | 0.006808% | 0.01001% | 0.00961% | 0.01159% | 0.006014% | 0.01307% | 0.009952% | 0.009187% | 0.12909 | 0.11243 | 0.068053 | 0.10005 | 0.096094 | 0.11614 | 0.060123 | 0.13066 | 0.099512 | 0.091978
4750 | 7 | 17 | 21 | piątek | 2015-07-17 | 0.01372% | 0.0117% | 0.02899% | 0.0104% | 0.008667% | 0.00859% | 0.02049% | 0.01194% | 0.01301% | 0.008762% | 0.13716 | 0.11699 | 0.28982 | 0.10402 | 0.08666 | 0.086058 | 0.20487 | 0.11941 | 0.13006 | 0.087727
4751 | 7 | 17 | 22 | piątek | 2015-07-17 | 0.01183% | 0.011% | 0.03159% | 0.00963% | 0.007607% | 0.007485% | 0.02456% | 0.01057% | 0.01311% | 0.007869% | 0.11827 | 0.10999 | 0.3158 | 0.096296 | 0.076066 | 0.074989 | 0.24556 | 0.10565 | 0.13111 | 0.078786
4752 | 7 | 17 | 23 | piątek | 2015-07-17 | 0.009257% | 0.00875% | 0.03074% | 0.007689% | 0.006952% | 0.00727% | 0.02542% | 0.009448% | 0.01268% | 0.007158% | 0.092566 | 0.087492 | 0.30722 | 0.076883 | 0.069512 | 0.07284 | 0.25409 | 0.094473 | 0.12683 | 0.071662
4753 | 7 | 18 | 0 | sobota | 2015-07-18 | 0.007315% | 0.006732% | 0.01937% | 0.006357% | 0.006444% | 0.0069% | 0.02524% | 0.008755% | 0.01266% | 0.00675% | 0.073141 | 0.06731 | 0.1936 | 0.063568 | 0.064433 | 0.069133 | 0.25238 | 0.087545 | 0.12655 | 0.067586
4754 | 7 | 18 | 1 | sobota | 2015-07-18 | 0.006167% | 0.005949% | 0.01621% | 0.005405% | 0.006238% | 0.006701% | 0.02494% | 0.008266% | 0.01231% | 0.006465% | 0.061669 | 0.059486 | 0.16208 | 0.054049 | 0.062372 | 0.067134 | 0.24936 | 0.08265 | 0.12311 | 0.064728
4755 | 7 | 18 | 2 | sobota | 2015-07-18 | 0.005605% | 0.005268% | 0.01472% | 0.004988% | 0.006145% | 0.006615% | 0.02474% | 0.00811% | 0.01197% | 0.006294% | 0.056048 | 0.052676 | 0.14711 | 0.049873 | 0.061446 | 0.066269 | 0.24733 | 0.081094 | 0.11964 | 0.063014
4756 | 7 | 18 | 3 | sobota | 2015-07-18 | 0.005419% | 0.005372% | 0.0145% | 0.005142% | 0.005864% | 0.006545% | 0.02114% | 0.007871% | 0.01079% | 0.006178% | 0.054184 | 0.053717 | 0.14496 | 0.051412 | 0.05864 | 0.06557 | 0.2114 | 0.078707 | 0.10789 | 0.061852
4757 | 7 | 18 | 4 | sobota | 2015-07-18 | 0.005589% | 0.005818% | 0.0149% | 0.005365% | 0.005798% | 0.006356% | 0.007238% | 0.007774% | 0.008283% | 0.005905% | 0.05589 | 0.05818 | 0.14894 | 0.053647 | 0.05798 | 0.06368 | 0.072361 | 0.077732 | 0.082821 | 0.059126
4758 | 7 | 18 | 5 | sobota | 2015-07-18 | 0.006437% | 0.006269% | 0.003361% | 0.006317% | 0.006275% | 0.005819% | 0.002252% | 0.008672% | 0.006956% | 0.005613% | 0.064363 | 0.062687 | 0.033598 | 0.063166 | 0.062744 | 0.058299 | 0.022511 | 0.086718 | 0.069555 | 0.056199
4759 | 7 | 18 | 6 | sobota | 2015-07-18 | 0.007756% | 0.007512% | 0.003927% | 0.006955% | 0.007751% | 0.00646% | 0.0005293% | 0.0104% | 0.007018% | 0.006195% | 0.077553 | 0.075118 | 0.039249 | 0.069544 | 0.077502 | 0.064722 | 0.0052922 | 0.10398 | 0.070168 | 0.062027
4760 | 7 | 18 | 7 | sobota | 2015-07-18 | 0.009317% | 0.008898% | 0.004767% | 0.009011% | 0.009283% | 0.007315% | 0.0004431% | 0.01172% | 0.00739% | 0.007086% | 0.093159 | 0.088977 | 0.047646 | 0.090105 | 0.092824 | 0.07329 | 0.0044303 | 0.1172 | 0.07389 | 0.070946
4761 | 7 | 18 | 8 | sobota | 2015-07-18 | 0.01076% | 0.009761% | 0.005821% | 0.009185% | 0.01114% | 0.01081% | 0.0003132% | 0.01278% | 0.00777% | 0.00855% | 0.10757 | 0.097603 | 0.058186 | 0.091843 | 0.11139 | 0.10833 | 0.0031311 | 0.12778 | 0.077691 | 0.085601
4762 | 7 | 18 | 9 | sobota | 2015-07-18 | 0.01211% | 0.01016% | 0.006455% | 0.0106% | 0.01237% | 0.01371% | 0.0002544% | 0.0138% | 0.008189% | 0.01028% | 0.12109 | 0.10159 | 0.064527 | 0.10596 | 0.12372 | 0.13734 | 0.0025433 | 0.13795 | 0.081879 | 0.1029
4763 | 7 | 18 | 10 | sobota | 2015-07-18 | 0.01258% | 0.01027% | 0.006841% | 0.01065% | 0.01299% | 0.01435% | 0.0003156% | 0.01409% | 0.008291% | 0.01151% | 0.12576 | 0.10272 | 0.068384 | 0.10644 | 0.12985 | 0.14377 | 0.0031548 | 0.14086 | 0.082899 | 0.11528
4764 | 7 | 18 | 11 | sobota | 2015-07-18 | 0.01279% | 0.01041% | 0.006901% | 0.01014% | 0.01295% | 0.01301% | 0.0003637% | 0.01421% | 0.008314% | 0.01197% | 0.1279 | 0.10406 | 0.068981 | 0.10136 | 0.12946 | 0.13033 | 0.003636 | 0.14204 | 0.083132 | 0.11986
4765 | 7 | 18 | 12 | sobota | 2015-07-18 | 0.01258% | 0.01233% | 0.006919% | 0.009963% | 0.01271% | 0.01271% | 0.0004038% | 0.01401% | 0.008469% | 0.01189% | 0.12581 | 0.12325 | 0.069157 | 0.099624 | 0.12706 | 0.12733 | 0.004037 | 0.14006 | 0.084684 | 0.11908
4766 | 7 | 18 | 13 | sobota | 2015-07-18 | 0.01274% | 0.01414% | 0.00681% | 0.01067% | 0.01185% | 0.0123% | 0.0004196% | 0.01344% | 0.008322% | 0.01131% | 0.12737 | 0.14137 | 0.068068 | 0.10671 | 0.11852 | 0.12323 | 0.0041952 | 0.13443 | 0.083213 | 0.11327
4767 | 7 | 18 | 14 | sobota | 2015-07-18 | 0.01232% | 0.01258% | 0.00676% | 0.01064% | 0.01106% | 0.012% | 0.000422% | 0.01288% | 0.008331% | 0.01042% | 0.12323 | 0.12579 | 0.067569 | 0.10637 | 0.11061 | 0.12019 | 0.0042185 | 0.1288 | 0.083302 | 0.10437
4768 | 7 | 18 | 15 | sobota | 2015-07-18 | 0.01232% | 0.01119% | 0.006842% | 0.01057% | 0.01005% | 0.01134% | 0.0004716% | 0.01233% | 0.008231% | 0.009638% | 0.12314 | 0.11192 | 0.068386 | 0.10572 | 0.10054 | 0.11361 | 0.0047148 | 0.12324 | 0.082299 | 0.096502
4769 | 7 | 18 | 16 | sobota | 2015-07-18 | 0.01217% | 0.01025% | 0.006487% | 0.0102% | 0.009337% | 0.01098% | 0.0005882% | 0.01223% | 0.008098% | 0.009148% | 0.12168 | 0.1025 | 0.064842 | 0.10203 | 0.093364 | 0.10997 | 0.0058802 | 0.12225 | 0.080969 | 0.091596
4770 | 7 | 18 | 17 | sobota | 2015-07-18 | 0.01192% | 0.01027% | 0.006382% | 0.01008% | 0.009304% | 0.01067% | 0.000637% | 0.01195% | 0.007892% | 0.008844% | 0.11915 | 0.10273 | 0.063789 | 0.10084 | 0.093032 | 0.10687 | 0.0063685 | 0.11946 | 0.078915 | 0.088545
4771 | 7 | 18 | 18 | sobota | 2015-07-18 | 0.01192% | 0.01067% | 0.006295% | 0.01053% | 0.009402% | 0.01037% | 0.0006424% | 0.01187% | 0.008073% | 0.008618% | 0.11915 | 0.10668 | 0.062921 | 0.10531 | 0.094014 | 0.10394 | 0.006422 | 0.11868 | 0.080718 | 0.086285
4772 | 7 | 18 | 19 | sobota | 2015-07-18 | 0.01238% | 0.01068% | 0.006454% | 0.01047% | 0.008889% | 0.009968% | 0.0009378% | 0.01164% | 0.008087% | 0.008325% | 0.12384 | 0.10683 | 0.064513 | 0.10468 | 0.088888 | 0.099861 | 0.0093754 | 0.11639 | 0.080857 | 0.083352
4773 | 7 | 18 | 20 | sobota | 2015-07-18 | 0.01286% | 0.01095% | 0.006738% | 0.01063% | 0.008476% | 0.009679% | 0.0059% | 0.01147% | 0.009889% | 0.008089% | 0.12863 | 0.10952 | 0.067352 | 0.1063 | 0.084754 | 0.096974 | 0.058982 | 0.11473 | 0.098882 | 0.080988
4774 | 7 | 18 | 21 | sobota | 2015-07-18 | 0.0133% | 0.01161% | 0.02823% | 0.01076% | 0.00802% | 0.006945% | 0.0207% | 0.01067% | 0.01278% | 0.008179% | 0.13295 | 0.11608 | 0.28219 | 0.10763 | 0.080195 | 0.06958 | 0.20696 | 0.10665 | 0.12782 | 0.081886
4775 | 7 | 18 | 22 | sobota | 2015-07-18 | 0.01184% | 0.01116% | 0.03145% | 0.00949% | 0.007169% | 0.006361% | 0.0247% | 0.009552% | 0.01307% | 0.007678% | 0.11835 | 0.11161 | 0.31432 | 0.094895 | 0.071685 | 0.063732 | 0.24691 | 0.095515 | 0.13069 | 0.076875
4776 | 7 | 18 | 23 | sobota | 2015-07-18 | 0.009455% | 0.00906% | 0.03022% | 0.007726% | 0.006643% | 0.006187% | 0.02542% | 0.008621% | 0.01306% | 0.0071% | 0.094542 | 0.090591 | 0.30208 | 0.077257 | 0.066426 | 0.061986 | 0.25413 | 0.086209 | 0.1306 | 0.071084
4777 | 7 | 19 | 0 | niedziela | 2015-07-19 | 0.007572% | 0.007328% | 0.02013% | 0.006078% | 0.006252% | 0.005716% | 0.02512% | 0.008117% | 0.0124% | 0.006666% | 0.07572 | 0.073275 | 0.20121 | 0.060774 | 0.062519 | 0.057268 | 0.25118 | 0.081163 | 0.12402 | 0.066737
4778 | 7 | 19 | 1 | niedziela | 2015-07-19 | 0.006272% | 0.006232% | 0.01686% | 0.006294% | 0.005992% | 0.005508% | 0.02489% | 0.007693% | 0.0122% | 0.006391% | 0.062715 | 0.062312 | 0.16848 | 0.062937 | 0.05992 | 0.055185 | 0.24885 | 0.076925 | 0.12201 | 0.063983
4779 | 7 | 19 | 2 | niedziela | 2015-07-19 | 0.005652% | 0.005415% | 0.01599% | 0.004962% | 0.005814% | 0.005338% | 0.02467% | 0.007552% | 0.01211% | 0.006216% | 0.056516 | 0.054149 | 0.15979 | 0.049619 | 0.058133 | 0.053476 | 0.24661 | 0.075514 | 0.12112 | 0.062231
4780 | 7 | 19 | 3 | niedziela | 2015-07-19 | 0.005431% | 0.005276% | 0.01395% | 0.004926% | 0.00567% | 0.005064% | 0.02131% | 0.007269% | 0.01082% | 0.006078% | 0.054308 | 0.052753 | 0.13944 | 0.04926 | 0.056697 | 0.050732 | 0.21303 | 0.072686 | 0.10822 | 0.060853
4781 | 7 | 19 | 4 | niedziela | 2015-07-19 | 0.00543% | 0.005649% | 0.0144% | 0.005026% | 0.005316% | 0.004778% | 0.007491% | 0.007057% | 0.008102% | 0.005741% | 0.054295 | 0.056485 | 0.14394 | 0.050259 | 0.053158 | 0.047871 | 0.07489 | 0.07056 | 0.081011 | 0.057476
4782 | 7 | 19 | 5 | niedziela | 2015-07-19 | 0.006155% | 0.006142% | 0.003158% | 0.005735% | 0.005192% | 0.004125% | 0.002267% | 0.007006% | 0.006255% | 0.005248% | 0.061548 | 0.061412 | 0.031566 | 0.05735 | 0.051916 | 0.041328 | 0.022663 | 0.070057 | 0.062543 | 0.05254
4783 | 7 | 19 | 6 | niedziela | 2015-07-19 | 0.007225% | 0.007056% | 0.003675% | 0.00653% | 0.005569% | 0.004179% | 0.000488% | 0.007602% | 0.006112% | 0.005295% | 0.072247 | 0.070558 | 0.036736 | 0.065293 | 0.055683 | 0.041868 | 0.004879 | 0.076011 | 0.061108 | 0.05301
4784 | 7 | 19 | 7 | niedziela | 2015-07-19 | 0.008917% | 0.008638% | 0.004481% | 0.007575% | 0.006214% | 0.004305% | 0.0003986% | 0.008456% | 0.006665% | 0.005585% | 0.089163 | 0.086376 | 0.044791 | 0.075747 | 0.062134 | 0.043132 | 0.0039854 | 0.084557 | 0.066641 | 0.055921
4785 | 7 | 19 | 8 | niedziela | 2015-07-19 | 0.0106% | 0.00944% | 0.005701% | 0.008261% | 0.007243% | 0.004939% | 0.0003221% | 0.009685% | 0.007099% | 0.00611% | 0.10604 | 0.094391 | 0.056987 | 0.082602 | 0.072429 | 0.049479 | 0.0032201 | 0.09684 | 0.070985 | 0.061178
4786 | 7 | 19 | 9 | niedziela | 2015-07-19 | 0.01201% | 0.009592% | 0.006534% | 0.009377% | 0.008134% | 0.005572% | 0.0002606% | 0.01067% | 0.007538% | 0.00686% | 0.12014 | 0.095914 | 0.065307 | 0.093767 | 0.081337 | 0.055829 | 0.0026052 | 0.10671 | 0.075373 | 0.068685
4787 | 7 | 19 | 10 | niedziela | 2015-07-19 | 0.01247% | 0.009936% | 0.0067% | 0.009812% | 0.008778% | 0.006427% | 0.0003185% | 0.01113% | 0.008017% | 0.007559% | 0.12468 | 0.099349 | 0.066976 | 0.098113 | 0.087775 | 0.064395 | 0.0031842 | 0.11126 | 0.080158 | 0.075681
4788 | 7 | 19 | 11 | niedziela | 2015-07-19 | 0.01256% | 0.009894% | 0.006828% | 0.00988% | 0.008883% | 0.006605% | 0.0003777% | 0.01135% | 0.008206% | 0.007972% | 0.12555 | 0.098929 | 0.068251 | 0.098793 | 0.088824 | 0.066169 | 0.0037758 | 0.1135 | 0.082053 | 0.079814
4789 | 7 | 19 | 12 | niedziela | 2015-07-19 | 0.01215% | 0.01115% | 0.006785% | 0.009774% | 0.008983% | 0.00672% | 0.0005266% | 0.01137% | 0.008288% | 0.008156% | 0.12149 | 0.11152 | 0.06782 | 0.097729 | 0.089823 | 0.067321 | 0.0052648 | 0.11365 | 0.082869 | 0.08166
4790 | 7 | 19 | 13 | niedziela | 2015-07-19 | 0.01161% | 0.01219% | 0.006409% | 0.008865% | 0.008929% | 0.006836% | 0.0005716% | 0.01147% | 0.008366% | 0.008196% | 0.11609 | 0.12193 | 0.064064 | 0.088645 | 0.089286 | 0.068491 | 0.0057148 | 0.11465 | 0.083646 | 0.082061
4791 | 7 | 19 | 14 | niedziela | 2015-07-19 | 0.01094% | 0.01025% | 0.005968% | 0.008931% | 0.009004% | 0.006639% | 0.0005367% | 0.01163% | 0.008417% | 0.008207% | 0.10943 | 0.10253 | 0.059655 | 0.089306 | 0.090031 | 0.066512 | 0.0053655 | 0.11634 | 0.084159 | 0.08217
4792 | 7 | 19 | 15 | niedziela | 2015-07-19 | 0.01059% | 0.008805% | 0.005629% | 0.008725% | 0.009041% | 0.006485% | 0.0006006% | 0.01175% | 0.00822% | 0.008163% | 0.10592 | 0.088044 | 0.056262 | 0.087242 | 0.090405 | 0.064966 | 0.0060046 | 0.11745 | 0.082192 | 0.081731
4793 | 7 | 19 | 16 | niedziela | 2015-07-19 | 0.01005% | 0.00857% | 0.005448% | 0.008404% | 0.009016% | 0.006245% | 0.0006604% | 0.01181% | 0.008032% | 0.008065% | 0.10049 | 0.08569 | 0.054453 | 0.084031 | 0.09015 | 0.062565 | 0.0066021 | 0.11805 | 0.080311 | 0.080751
4794 | 7 | 19 | 17 | niedziela | 2015-07-19 | 0.01001% | 0.008736% | 0.005423% | 0.008478% | 0.009037% | 0.006247% | 0.0006978% | 0.01154% | 0.007993% | 0.007956% | 0.10007 | 0.087355 | 0.05421 | 0.084771 | 0.090362 | 0.062585 | 0.0069767 | 0.11537 | 0.079923 | 0.079652
4795 | 7 | 19 | 18 | niedziela | 2015-07-19 | 0.01046% | 0.009415% | 0.005563% | 0.008665% | 0.008699% | 0.006075% | 0.0007289% | 0.01142% | 0.007824% | 0.00782% | 0.10462 | 0.094142 | 0.055606 | 0.086644 | 0.086986 | 0.060861 | 0.0072871 | 0.1142 | 0.078231 | 0.078298
4796 | 7 | 19 | 19 | niedziela | 2015-07-19 | 0.01102% | 0.009677% | 0.006061% | 0.009968% | 0.008033% | 0.005789% | 0.001018% | 0.01096% | 0.007835% | 0.007681% | 0.11022 | 0.096757 | 0.060584 | 0.099677 | 0.080329 | 0.058002 | 0.010176 | 0.10956 | 0.078342 | 0.076905
4797 | 7 | 19 | 20 | niedziela | 2015-07-19 | 0.01193% | 0.01029% | 0.006335% | 0.009626% | 0.007734% | 0.005427% | 0.006048% | 0.01083% | 0.009575% | 0.007442% | 0.11928 | 0.10293 | 0.063323 | 0.096254 | 0.077334 | 0.054375 | 0.060462 | 0.10825 | 0.095736 | 0.074507
4798 | 7 | 19 | 21 | niedziela | 2015-07-19 | 0.0126% | 0.01092% | 0.02603% | 0.009845% | 0.007532% | 0.005857% | 0.02076% | 0.009975% | 0.01264% | 0.007714% | 0.12595 | 0.10922 | 0.26021 | 0.09844 | 0.075319 | 0.058679 | 0.20754 | 0.099746 | 0.1264 | 0.077229
4799 | 7 | 19 | 22 | niedziela | 2015-07-19 | 0.011% | 0.01013% | 0.02905% | 0.009134% | 0.006832% | 0.005551% | 0.02449% | 0.009304% | 0.01289% | 0.007316% | 0.10998 | 0.10131 | 0.29034 | 0.091335 | 0.068319 | 0.055615 | 0.24486 | 0.093037 | 0.12889 | 0.073246
4800 | 7 | 19 | 23 | niedziela | 2015-07-19 | 0.008603% | 0.008174% | 0.02798% | 0.00734% | 0.006551% | 0.005321% | 0.02509% | 0.008783% | 0.0128% | 0.006765% | 0.086026 | 0.081732 | 0.27971 | 0.073393 | 0.065508 | 0.053314 | 0.25082 | 0.087829 | 0.12798 | 0.067737
4801 | 7 | 20 | 0 | poniedziałek | 2015-07-20 | 0.006581% | 0.006238% | 0.01722% | 0.005941% | 0.006005% | 0.005159% | 0.0249% | 0.008046% | 0.01244% | 0.006564% | 0.065803 | 0.062373 | 0.17216 | 0.05941 | 0.060042 | 0.051683 | 0.24897 | 0.080459 | 0.1244 | 0.065718
4802 | 7 | 20 | 1 | poniedziałek | 2015-07-20 | 0.005722% | 0.005714% | 0.0147% | 0.005104% | 0.005916% | 0.00509% | 0.02466% | 0.007703% | 0.01232% | 0.006323% | 0.05722 | 0.057133 | 0.14689 | 0.051039 | 0.059159 | 0.050991 | 0.24656 | 0.077022 | 0.12315 | 0.063303
4803 | 7 | 20 | 2 | poniedziałek | 2015-07-20 | 0.005252% | 0.005293% | 0.01341% | 0.004777% | 0.005886% | 0.005071% | 0.02445% | 0.007619% | 0.01202% | 0.00618% | 0.052518 | 0.052923 | 0.13406 | 0.047762 | 0.058853 | 0.050804 | 0.24443 | 0.076188 | 0.12021 | 0.061879
4804 | 7 | 20 | 3 | poniedziałek | 2015-07-20 | 0.005195% | 0.005582% | 0.01379% | 0.00488% | 0.005702% | 0.005015% | 0.02117% | 0.007476% | 0.01071% | 0.006112% | 0.051944 | 0.055813 | 0.13784 | 0.048792 | 0.057013 | 0.050244 | 0.21167 | 0.074751 | 0.10706 | 0.06119
4805 | 7 | 20 | 4 | poniedziałek | 2015-07-20 | 0.005638% | 0.006025% | 0.0143% | 0.005404% | 0.005797% | 0.004847% | 0.007677% | 0.00739% | 0.008223% | 0.005954% | 0.056372 | 0.060246 | 0.14292 | 0.054032 | 0.057962 | 0.048557 | 0.076747 | 0.073892 | 0.082225 | 0.059615
4806 | 7 | 20 | 5 | poniedziałek | 2015-07-20 | 0.006783% | 0.006568% | 0.003585% | 0.006234% | 0.006842% | 0.004719% | 0.002307% | 0.008724% | 0.007131% | 0.005973% | 0.067829 | 0.065675 | 0.035832 | 0.062331 | 0.06842 | 0.047274 | 0.023066 | 0.08723 | 0.071298 | 0.059802
4807 | 7 | 20 | 6 | poniedziałek | 2015-07-20 | 0.008531% | 0.007967% | 0.004106% | 0.006776% | 0.009612% | 0.007792% | 0.0004998% | 0.01102% | 0.007534% | 0.00743% | 0.085308 | 0.079663 | 0.041044 | 0.067751 | 0.096111 | 0.078067 | 0.0049966 | 0.11017 | 0.075329 | 0.074387
4808 | 7 | 20 | 7 | poniedziałek | 2015-07-20 | 0.009943% | 0.008993% | 0.004772% | 0.007482% | 0.0124% | 0.01224% | 0.0004284% | 0.01311% | 0.008178% | 0.009914% | 0.099428 | 0.089922 | 0.047695 | 0.074817 | 0.12404 | 0.12266 | 0.0042832 | 0.13113 | 0.081769 | 0.099263
4809 | 7 | 20 | 8 | poniedziałek | 2015-07-20 | 0.01101% | 0.009658% | 0.005412% | 0.008001% | 0.01457% | 0.01708% | 0.0003542% | 0.01452% | 0.008577% | 0.01269% | 0.11008 | 0.096576 | 0.0541 | 0.080006 | 0.14573 | 0.17108 | 0.0035407 | 0.14515 | 0.085762 | 0.1271
4810 | 7 | 20 | 9 | poniedziałek | 2015-07-20 | 0.01161% | 0.009585% | 0.005681% | 0.008317% | 0.01617% | 0.01905% | 0.0003017% | 0.0152% | 0.009058% | 0.01494% | 0.11611 | 0.095838 | 0.056784 | 0.083164 | 0.1617 | 0.19083 | 0.003016 | 0.15202 | 0.090571 | 0.14955
4811 | 7 | 20 | 10 | poniedziałek | 2015-07-20 | 0.01145% | 0.009176% | 0.005826% | 0.008067% | 0.01693% | 0.01863% | 0.0003595% | 0.01607% | 0.009255% | 0.01621% | 0.1145 | 0.091754 | 0.058233 | 0.080669 | 0.16929 | 0.18665 | 0.0035937 | 0.16073 | 0.092534 | 0.16226
4812 | 7 | 20 | 11 | poniedziałek | 2015-07-20 | 0.0113% | 0.009541% | 0.005776% | 0.00812% | 0.01741% | 0.01961% | 0.000455% | 0.0164% | 0.009604% | 0.01684% | 0.11297 | 0.095396 | 0.057731 | 0.081196 | 0.17413 | 0.19644 | 0.0045486 | 0.16397 | 0.096024 | 0.16856
4813 | 7 | 20 | 12 | poniedziałek | 2015-07-20 | 0.01106% | 0.01073% | 0.005793% | 0.00834% | 0.01738% | 0.01981% | 0.0005435% | 0.01647% | 0.009794% | 0.01709% | 0.11064 | 0.10726 | 0.0579 | 0.083389 | 0.17374 | 0.19846 | 0.0054339 | 0.16467 | 0.097933 | 0.1711
4814 | 7 | 20 | 13 | poniedziałek | 2015-07-20 | 0.01104% | 0.01214% | 0.005755% | 0.008881% | 0.01696% | 0.01949% | 0.0005539% | 0.01632% | 0.009586% | 0.01708% | 0.11037 | 0.12142 | 0.057521 | 0.088804 | 0.16962 | 0.19531 | 0.0055375 | 0.16316 | 0.095853 | 0.17097
4815 | 7 | 20 | 14 | poniedziałek | 2015-07-20 | 0.01083% | 0.01067% | 0.005716% | 0.00901% | 0.01558% | 0.01868% | 0.0005573% | 0.01633% | 0.009397% | 0.01674% | 0.10828 | 0.1067 | 0.057134 | 0.090093 | 0.15584 | 0.18719 | 0.0055713 | 0.16326 | 0.093955 | 0.16757
4816 | 7 | 20 | 15 | poniedziałek | 2015-07-20 | 0.01087% | 0.009763% | 0.005986% | 0.009279% | 0.01469% | 0.01619% | 0.0006212% | 0.01598% | 0.009019% | 0.01584% | 0.1087 | 0.097622 | 0.059839 | 0.092784 | 0.14693 | 0.16219 | 0.0062103 | 0.15981 | 0.09018 | 0.15857
4817 | 7 | 20 | 16 | poniedziałek | 2015-07-20 | 0.01095% | 0.009169% | 0.005893% | 0.008354% | 0.01401% | 0.0143% | 0.0006733% | 0.01549% | 0.008788% | 0.01454% | 0.10952 | 0.091685 | 0.058907 | 0.08353 | 0.14004 | 0.14327 | 0.0067311 | 0.15494 | 0.087871 | 0.14555
4818 | 7 | 20 | 17 | poniedziałek | 2015-07-20 | 0.01133% | 0.009307% | 0.006068% | 0.00844% | 0.01288% | 0.01266% | 0.0006994% | 0.01455% | 0.008642% | 0.01304% | 0.11325 | 0.093063 | 0.060655 | 0.084395 | 0.12878 | 0.12688 | 0.006992 | 0.14547 | 0.086405 | 0.13052
4819 | 7 | 20 | 18 | poniedziałek | 2015-07-20 | 0.01152% | 0.01002% | 0.006463% | 0.008964% | 0.01181% | 0.01211% | 0.0006944% | 0.01398% | 0.008169% | 0.0114% | 0.11521 | 0.10019 | 0.064601 | 0.089633 | 0.11808 | 0.12135 | 0.0069427 | 0.13983 | 0.081681 | 0.11413
4820 | 7 | 20 | 19 | poniedziałek | 2015-07-20 | 0.01207% | 0.01046% | 0.006613% | 0.009071% | 0.01064% | 0.01151% | 0.001123% | 0.01332% | 0.008369% | 0.01016% | 0.12068 | 0.10459 | 0.066103 | 0.090707 | 0.10641 | 0.11536 | 0.011228 | 0.13317 | 0.083681 | 0.10176
4821 | 7 | 20 | 20 | poniedziałek | 2015-07-20 | 0.01299% | 0.01116% | 0.00697% | 0.009521% | 0.009622% | 0.01109% | 0.006366% | 0.01279% | 0.009947% | 0.009187% | 0.12991 | 0.11159 | 0.069672 | 0.095202 | 0.096218 | 0.11112 | 0.063641 | 0.12786 | 0.099462 | 0.091978
4822 | 7 | 20 | 21 | poniedziałek | 2015-07-20 | 0.01391% | 0.01184% | 0.02825% | 0.01039% | 0.0088% | 0.008344% | 0.02129% | 0.01172% | 0.0128% | 0.008762% | 0.13914 | 0.11838 | 0.28235 | 0.10385 | 0.087992 | 0.083598 | 0.21289 | 0.11715 | 0.12794 | 0.087727
4823 | 7 | 20 | 22 | poniedziałek | 2015-07-20 | 0.01182% | 0.01095% | 0.03065% | 0.009737% | 0.007605% | 0.00741% | 0.02459% | 0.01023% | 0.01291% | 0.007869% | 0.11814 | 0.10946 | 0.30633 | 0.097358 | 0.076041 | 0.074242 | 0.24582 | 0.10227 | 0.12912 | 0.078786
4824 | 7 | 20 | 23 | poniedziałek | 2015-07-20 | 0.008934% | 0.008393% | 0.02757% | 0.008032% | 0.006979% | 0.007083% | 0.02523% | 0.008991% | 0.01276% | 0.007158% | 0.08933 | 0.083919 | 0.27554 | 0.080319 | 0.069788 | 0.07096 | 0.25223 | 0.089902 | 0.12759 | 0.071662
4825 | 7 | 21 | 0 | wtorek | 2015-07-21 | 0.007032% | 0.006559% | 0.01753% | 0.006292% | 0.006523% | 0.006838% | 0.02503% | 0.008555% | 0.01245% | 0.006564% | 0.070315 | 0.065585 | 0.17523 | 0.062917 | 0.065221 | 0.068509 | 0.25024 | 0.085544 | 0.12452 | 0.065718
4826 | 7 | 21 | 1 | wtorek | 2015-07-21 | 0.005799% | 0.005682% | 0.01606% | 0.00531% | 0.006302% | 0.006834% | 0.0248% | 0.008195% | 0.01225% | 0.006323% | 0.057991 | 0.056819 | 0.16048 | 0.053099 | 0.063012 | 0.068466 | 0.24794 | 0.081949 | 0.12244 | 0.063303
4827 | 7 | 21 | 2 | wtorek | 2015-07-21 | 0.005441% | 0.005206% | 0.01427% | 0.004792% | 0.006248% | 0.006739% | 0.02463% | 0.008036% | 0.01206% | 0.00618% | 0.054402 | 0.052056 | 0.14259 | 0.047914 | 0.062477 | 0.067514 | 0.24619 | 0.080358 | 0.12055 | 0.061879
4828 | 7 | 21 | 3 | wtorek | 2015-07-21 | 0.005274% | 0.005576% | 0.01369% | 0.005095% | 0.00607% | 0.006786% | 0.02161% | 0.007877% | 0.01093% | 0.006112% | 0.052732 | 0.05576 | 0.13682 | 0.050945 | 0.060696 | 0.067985 | 0.21607 | 0.078765 | 0.10925 | 0.06119
4829 | 7 | 21 | 4 | wtorek | 2015-07-21 | 0.005819% | 0.006171% | 0.01576% | 0.005476% | 0.005997% | 0.006677% | 0.008168% | 0.007803% | 0.008462% | 0.005954% | 0.058184 | 0.0617 | 0.15751 | 0.054759 | 0.059964 | 0.066898 | 0.081658 | 0.078028 | 0.08461 | 0.059615
4830 | 7 | 21 | 5 | wtorek | 2015-07-21 | 0.007056% | 0.006683% | 0.003507% | 0.00623% | 0.007062% | 0.006207% | 0.002405% | 0.009109% | 0.007253% | 0.005973% | 0.07055 | 0.066825 | 0.035055 | 0.062291 | 0.070619 | 0.062187 | 0.024044 | 0.091084 | 0.072517 | 0.059802
4831 | 7 | 21 | 6 | wtorek | 2015-07-21 | 0.008545% | 0.008153% | 0.004374% | 0.006929% | 0.009854% | 0.008548% | 0.0005371% | 0.01122% | 0.007785% | 0.00743% | 0.085443 | 0.081525 | 0.043722 | 0.069284 | 0.098536 | 0.085636 | 0.0053693 | 0.11221 | 0.077841 | 0.074387
4832 | 7 | 21 | 7 | wtorek | 2015-07-21 | 0.009993% | 0.008785% | 0.004917% | 0.007315% | 0.01272% | 0.01269% | 0.0004167% | 0.01341% | 0.008679% | 0.009914% | 0.099924 | 0.087841 | 0.049145 | 0.073149 | 0.12722 | 0.12715 | 0.0041658 | 0.13409 | 0.086782 | 0.099263
4833 | 7 | 21 | 8 | wtorek | 2015-07-21 | 0.01077% | 0.009235% | 0.005514% | 0.007388% | 0.01468% | 0.01671% | 0.0003185% | 0.01473% | 0.009082% | 0.01269% | 0.10772 | 0.092341 | 0.055118 | 0.073879 | 0.1468 | 0.16736 | 0.0031843 | 0.14724 | 0.090806 | 0.1271
4834 | 7 | 21 | 9 | wtorek | 2015-07-21 | 0.01136% | 0.008982% | 0.005766% | 0.007867% | 0.01637% | 0.01924% | 0.0003155% | 0.01557% | 0.009245% | 0.01494% | 0.11356 | 0.089813 | 0.057635 | 0.078669 | 0.16365 | 0.19277 | 0.0031543 | 0.15571 | 0.092442 | 0.14955
4835 | 7 | 21 | 10 | wtorek | 2015-07-21 | 0.0112% | 0.008812% | 0.005774% | 0.007541% | 0.01741% | 0.01945% | 0.0003736% | 0.01629% | 0.009644% | 0.01621% | 0.112 | 0.088109 | 0.057714 | 0.075409 | 0.17407 | 0.19482 | 0.0037355 | 0.16292 | 0.096424 | 0.16226
4836 | 7 | 21 | 11 | wtorek | 2015-07-21 | 0.01118% | 0.008882% | 0.00579% | 0.007068% | 0.01758% | 0.02005% | 0.0004588% | 0.01651% | 0.009992% | 0.01684% | 0.11183 | 0.088815 | 0.057879 | 0.070672 | 0.17575 | 0.20092 | 0.0045868 | 0.16513 | 0.099909 | 0.16856
4837 | 7 | 21 | 12 | wtorek | 2015-07-21 | 0.01111% | 0.0105% | 0.005813% | 0.007848% | 0.01745% | 0.01987% | 0.0005558% | 0.0166% | 0.01016% | 0.01709% | 0.11114 | 0.10504 | 0.058105 | 0.078478 | 0.17451 | 0.19903 | 0.0055563 | 0.16595 | 0.10157 | 0.1711
4838 | 7 | 21 | 13 | wtorek | 2015-07-21 | 0.01105% | 0.01184% | 0.005769% | 0.008024% | 0.01715% | 0.01962% | 0.0006246% | 0.0167% | 0.01005% | 0.01708% | 0.11047 | 0.11838 | 0.057664 | 0.080232 | 0.17147 | 0.19652 | 0.0062443 | 0.16697 | 0.10049 | 0.17097
4839 | 7 | 21 | 14 | wtorek | 2015-07-21 | 0.01087% | 0.01073% | 0.0059% | 0.00786% | 0.01612% | 0.01875% | 0.0005827% | 0.01668% | 0.009761% | 0.01674% | 0.10866 | 0.10724 | 0.058976 | 0.078594 | 0.16116 | 0.1878 | 0.005826 | 0.16679 | 0.097594 | 0.16757
4840 | 7 | 21 | 15 | wtorek | 2015-07-21 | 0.01094% | 0.009862% | 0.005957% | 0.008151% | 0.01523% | 0.01625% | 0.0006568% | 0.01617% | 0.009632% | 0.01584% | 0.10939 | 0.098612 | 0.059544 | 0.081506 | 0.15229 | 0.16278 | 0.0065666 | 0.16172 | 0.096306 | 0.15857
4841 | 7 | 21 | 16 | wtorek | 2015-07-21 | 0.01119% | 0.009378% | 0.005888% | 0.00717% | 0.01442% | 0.01422% | 0.0007182% | 0.01568% | 0.009129% | 0.01454% | 0.11191 | 0.093768 | 0.058853 | 0.071692 | 0.14416 | 0.14247 | 0.0071806 | 0.15679 | 0.091281 | 0.14555
4842 | 7 | 21 | 17 | wtorek | 2015-07-21 | 0.01158% | 0.009809% | 0.006066% | 0.007828% | 0.0133% | 0.01297% | 0.0007473% | 0.01487% | 0.008939% | 0.01304% | 0.11578 | 0.09808 | 0.060629 | 0.078278 | 0.13304 | 0.12992 | 0.0074715 | 0.14867 | 0.089375 | 0.13052
4843 | 7 | 21 | 18 | wtorek | 2015-07-21 | 0.01174% | 0.0105% | 0.006177% | 0.007922% | 0.01219% | 0.01224% | 0.0007265% | 0.01425% | 0.008616% | 0.0114% | 0.11736 | 0.10497 | 0.061745 | 0.079214 | 0.12189 | 0.12263 | 0.0072636 | 0.14244 | 0.086146 | 0.11413
4844 | 7 | 21 | 19 | wtorek | 2015-07-21 | 0.01245% | 0.01093% | 0.0065% | 0.008285% | 0.01105% | 0.01181% | 0.001187% | 0.01346% | 0.008635% | 0.01016% | 0.12453 | 0.10929 | 0.064971 | 0.082844 | 0.11053 | 0.11833 | 0.01187 | 0.13462 | 0.086342 | 0.10176
4845 | 7 | 21 | 20 | wtorek | 2015-07-21 | 0.0133% | 0.01118% | 0.006964% | 0.009075% | 0.009853% | 0.01122% | 0.006672% | 0.01307% | 0.01037% | 0.009187% | 0.13298 | 0.11183 | 0.069609 | 0.090744 | 0.098525 | 0.11239 | 0.066705 | 0.13071 | 0.10366 | 0.091978
4846 | 7 | 21 | 21 | wtorek | 2015-07-21 | 0.01378% | 0.01178% | 0.02854% | 0.009823% | 0.008906% | 0.008575% | 0.02166% | 0.01188% | 0.01327% | 0.008762% | 0.13784 | 0.11777 | 0.28527 | 0.098222 | 0.08905 | 0.085914 | 0.21656 | 0.11879 | 0.13267 | 0.087727
4847 | 7 | 21 | 22 | wtorek | 2015-07-21 | 0.01188% | 0.01106% | 0.03057% | 0.009391% | 0.007546% | 0.007662% | 0.02478% | 0.01051% | 0.01325% | 0.007869% | 0.11879 | 0.11057 | 0.30557 | 0.0939 | 0.075459 | 0.076763 | 0.24771 | 0.1051 | 0.13248 | 0.078786
4848 | 7 | 21 | 23 | wtorek | 2015-07-21 | 0.008961% | 0.008517% | 0.02871% | 0.007346% | 0.006935% | 0.007248% | 0.02531% | 0.009697% | 0.01306% | 0.007158% | 0.089601 | 0.085164 | 0.28695 | 0.073459 | 0.069351 | 0.072614 | 0.25299 | 0.096961 | 0.13054 | 0.071662
4849 | 7 | 22 | 0 | środa | 2015-07-22 | 0.006959% | 0.006547% | 0.01758% | 0.005915% | 0.006463% | 0.007003% | 0.02503% | 0.008638% | 0.01277% | 0.006564% | 0.069581 | 0.065462 | 0.17571 | 0.059142 | 0.064625 | 0.07016 | 0.25025 | 0.086373 | 0.12772 | 0.065718
4850 | 7 | 22 | 1 | środa | 2015-07-22 | 0.005889% | 0.005666% | 0.01557% | 0.005526% | 0.006363% | 0.006986% | 0.02472% | 0.008394% | 0.01248% | 0.006323% | 0.05889 | 0.056653 | 0.15566 | 0.05526 | 0.063622 | 0.069988 | 0.24716 | 0.083936 | 0.12483 | 0.063303
4851 | 7 | 22 | 2 | środa | 2015-07-22 | 0.005355% | 0.005286% | 0.01382% | 0.004572% | 0.006262% | 0.006787% | 0.0245% | 0.008125% | 0.0121% | 0.00618% | 0.053544 | 0.052852 | 0.13811 | 0.045714 | 0.062618 | 0.068001 | 0.24497 | 0.081246 | 0.12094 | 0.061879
4852 | 7 | 22 | 3 | środa | 2015-07-22 | 0.00533% | 0.005445% | 0.01337% | 0.004857% | 0.006073% | 0.006785% | 0.02189% | 0.008058% | 0.01114% | 0.006112% | 0.053296 | 0.054442 | 0.13365 | 0.048565 | 0.06073 | 0.067974 | 0.21886 | 0.080579 | 0.11135 | 0.06119
4853 | 7 | 22 | 4 | środa | 2015-07-22 | 0.005717% | 0.006105% | 0.01536% | 0.00497% | 0.006164% | 0.006619% | 0.008792% | 0.007961% | 0.00881% | 0.005954% | 0.057167 | 0.061042 | 0.15355 | 0.049692 | 0.061639 | 0.066316 | 0.087896 | 0.0796 | 0.088086 | 0.059615
4854 | 7 | 22 | 5 | środa | 2015-07-22 | 0.007103% | 0.006666% | 0.003434% | 0.005798% | 0.007217% | 0.006077% | 0.002454% | 0.009242% | 0.007567% | 0.005973% | 0.071027 | 0.066654 | 0.034327 | 0.057978 | 0.072165 | 0.060888 | 0.024536 | 0.09241 | 0.075657 | 0.059802
4855 | 7 | 22 | 6 | środa | 2015-07-22 | 0.008777% | 0.008299% | 0.004105% | 0.006221% | 0.01013% | 0.008273% | 0.0004983% | 0.01142% | 0.007879% | 0.00743% | 0.08776 | 0.082982 | 0.041035 | 0.062209 | 0.10128 | 0.082881 | 0.0049816 | 0.11424 | 0.078779 | 0.074387
4856 | 7 | 22 | 7 | środa | 2015-07-22 | 0.01024% | 0.009166% | 0.004777% | 0.007018% | 0.01262% | 0.01285% | 0.0004493% | 0.01343% | 0.008389% | 0.009914% | 0.10244 | 0.091651 | 0.047745 | 0.070172 | 0.12622 | 0.1287 | 0.0044922 | 0.13433 | 0.083881 | 0.099263
4857 | 7 | 22 | 8 | środa | 2015-07-22 | 0.01101% | 0.009252% | 0.005408% | 0.007212% | 0.0149% | 0.01708% | 0.0003814% | 0.01471% | 0.008909% | 0.01269% | 0.11014 | 0.092509 | 0.05406 | 0.072116 | 0.14896 | 0.17112 | 0.0038134 | 0.14711 | 0.089077 | 0.1271
4858 | 7 | 22 | 9 | środa | 2015-07-22 | 0.01125% | 0.009452% | 0.005663% | 0.007917% | 0.01632% | 0.01983% | 0.0002877% | 0.01577% | 0.00963% | 0.01494% | 0.11244 | 0.09451 | 0.056608 | 0.079164 | 0.16317 | 0.19864 | 0.0028767 | 0.15765 | 0.09629 | 0.14955
4859 | 7 | 22 | 10 | środa | 2015-07-22 | 0.01167% | 0.0094% | 0.005637% | 0.007522% | 0.01759% | 0.01957% | 0.0003443% | 0.01624% | 0.009686% | 0.01621% | 0.11667 | 0.093995 | 0.056342 | 0.075214 | 0.17585 | 0.19607 | 0.0034424 | 0.16242 | 0.096845 | 0.16226
4860 | 7 | 22 | 11 | środa | 2015-07-22 | 0.01138% | 0.009464% | 0.005636% | 0.007577% | 0.0176% | 0.02051% | 0.0004461% | 0.0167% | 0.009955% | 0.01684% | 0.11383 | 0.094634 | 0.056332 | 0.075766 | 0.17597 | 0.20545 | 0.0044599 | 0.16702 | 0.09954 | 0.16856
4861 | 7 | 22 | 12 | środa | 2015-07-22 | 0.01119% | 0.01097% | 0.005772% | 0.007928% | 0.01759% | 0.0205% | 0.0005541% | 0.01689% | 0.009994% | 0.01709% | 0.11193 | 0.10967 | 0.057699 | 0.079279 | 0.17588 | 0.20539 | 0.0055397 | 0.16889 | 0.099932 | 0.1711
4862 | 7 | 22 | 13 | środa | 2015-07-22 | 0.01097% | 0.01232% | 0.005697% | 0.008449% | 0.01735% | 0.02023% | 0.0005506% | 0.01684% | 0.009879% | 0.01708% | 0.10968 | 0.12324 | 0.056948 | 0.084482 | 0.17348 | 0.20268 | 0.0055048 | 0.16836 | 0.098782 | 0.17097
4863 | 7 | 22 | 14 | środa | 2015-07-22 | 0.01101% | 0.01134% | 0.005713% | 0.008678% | 0.01602% | 0.01834% | 0.0005434% | 0.01674% | 0.00956% | 0.01674% | 0.11009 | 0.11335 | 0.057106 | 0.086773 | 0.16022 | 0.18379 | 0.0054322 | 0.16739 | 0.095589 | 0.16757
4864 | 7 | 22 | 15 | środa | 2015-07-22 | 0.01107% | 0.009854% | 0.005833% | 0.008721% | 0.01508% | 0.01614% | 0.0006206% | 0.01632% | 0.009322% | 0.01584% | 0.11065 | 0.098529 | 0.058305 | 0.087208 | 0.1508 | 0.16169 | 0.0062041 | 0.16317 | 0.093212 | 0.15857
4865 | 7 | 22 | 16 | środa | 2015-07-22 | 0.01168% | 0.009622% | 0.005912% | 0.008044% | 0.01433% | 0.01435% | 0.0006891% | 0.0157% | 0.008975% | 0.01454% | 0.1168 | 0.096211 | 0.059096 | 0.080433 | 0.14329 | 0.14379 | 0.0068896 | 0.15698 | 0.089739 | 0.14555
4866 | 7 | 22 | 17 | środa | 2015-07-22 | 0.01192% | 0.009767% | 0.006015% | 0.007856% | 0.01314% | 0.01323% | 0.0007025% | 0.01481% | 0.008729% | 0.01304% | 0.11916 | 0.097661 | 0.060125 | 0.078551 | 0.13143 | 0.13256 | 0.0070236 | 0.14805 | 0.087278 | 0.13052
4867 | 7 | 22 | 18 | środa | 2015-07-22 | 0.01197% | 0.01041% | 0.006201% | 0.00825% | 0.01213% | 0.01239% | 0.0007325% | 0.01417% | 0.008561% | 0.0114% | 0.1197 | 0.10414 | 0.061988 | 0.082494 | 0.1213 | 0.12415 | 0.0073234 | 0.14167 | 0.085604 | 0.11413
4868 | 7 | 22 | 19 | środa | 2015-07-22 | 0.01267% | 0.01072% | 0.006438% | 0.008984% | 0.01099% | 0.01222% | 0.001214% | 0.01381% | 0.008728% | 0.01016% | 0.12672 | 0.1072 | 0.064355 | 0.089836 | 0.10985 | 0.12238 | 0.01214 | 0.1381 | 0.087266 | 0.10176
4869 | 7 | 22 | 20 | środa | 2015-07-22 | 0.01343% | 0.01163% | 0.007028% | 0.009035% | 0.009725% | 0.01184% | 0.006679% | 0.01333% | 0.01062% | 0.009187% | 0.13426 | 0.11624 | 0.070251 | 0.090344 | 0.097246 | 0.11862 | 0.06677 | 0.13333 | 0.10616 | 0.091978
4870 | 7 | 22 | 21 | środa | 2015-07-22 | 0.01396% | 0.01202% | 0.02855% | 0.00947% | 0.008692% | 0.009117% | 0.02198% | 0.01233% | 0.01331% | 0.008762% | 0.13962 | 0.12015 | 0.28535 | 0.094695 | 0.086912 | 0.091343 | 0.21975 | 0.12332 | 0.13306 | 0.087727
4871 | 7 | 22 | 22 | środa | 2015-07-22 | 0.01173% | 0.01106% | 0.03135% | 0.009281% | 0.007388% | 0.00797% | 0.02462% | 0.01089% | 0.01326% | 0.007869% | 0.11726 | 0.11059 | 0.31335 | 0.092806 | 0.073873 | 0.079852 | 0.24614 | 0.10893 | 0.13259 | 0.078786
4872 | 7 | 22 | 23 | środa | 2015-07-22 | 0.008873% | 0.00849% | 0.02973% | 0.007493% | 0.006903% | 0.007678% | 0.0252% | 0.009918% | 0.01312% | 0.007158% | 0.08872 | 0.084889 | 0.29713 | 0.074922 | 0.069021 | 0.076921 | 0.25196 | 0.099174 | 0.13121 | 0.071662
4873 | 7 | 23 | 0 | czwartek | 2015-07-23 | 0.00686% | 0.006424% | 0.01883% | 0.006177% | 0.006433% | 0.007377% | 0.02495% | 0.008972% | 0.01274% | 0.006564% | 0.0686 | 0.064231 | 0.18823 | 0.061764 | 0.064325 | 0.073906 | 0.24943 | 0.089718 | 0.12743 | 0.065718
4874 | 7 | 23 | 1 | czwartek | 2015-07-23 | 0.0059% | 0.005741% | 0.01481% | 0.005394% | 0.006229% | 0.006937% | 0.02474% | 0.008489% | 0.01242% | 0.006323% | 0.058996 | 0.057409 | 0.14808 | 0.053931 | 0.062289 | 0.069499 | 0.24734 | 0.084887 | 0.12416 | 0.063303
4875 | 7 | 23 | 2 | czwartek | 2015-07-23 | 0.005462% | 0.005386% | 0.01391% | 0.004857% | 0.006185% | 0.006844% | 0.02455% | 0.00831% | 0.01218% | 0.00618% | 0.054613 | 0.053855 | 0.139 | 0.048568 | 0.061847 | 0.068564 | 0.24543 | 0.083095 | 0.12182 | 0.061879
4876 | 7 | 23 | 3 | czwartek | 2015-07-23 | 0.005387% | 0.005658% | 0.01336% | 0.005066% | 0.006137% | 0.006902% | 0.02193% | 0.008274% | 0.01129% | 0.006112% | 0.053865 | 0.05658 | 0.13359 | 0.050653 | 0.061363 | 0.069145 | 0.21921 | 0.082736 | 0.11291 | 0.06119
4877 | 7 | 23 | 4 | czwartek | 2015-07-23 | 0.005813% | 0.00645% | 0.01456% | 0.00509% | 0.006056% | 0.0067% | 0.008767% | 0.008309% | 0.008959% | 0.005954% | 0.058124 | 0.064494 | 0.1455 | 0.0509 | 0.06056 | 0.067128 | 0.087648 | 0.083081 | 0.089578 | 0.059615
4878 | 7 | 23 | 5 | czwartek | 2015-07-23 | 0.007174% | 0.006664% | 0.003485% | 0.00591% | 0.007292% | 0.006306% | 0.002486% | 0.009612% | 0.007692% | 0.005973% | 0.071736 | 0.066631 | 0.034831 | 0.059095 | 0.07292 | 0.063179 | 0.024852 | 0.096116 | 0.076913 | 0.059802
4879 | 7 | 23 | 6 | czwartek | 2015-07-23 | 0.008785% | 0.007768% | 0.004191% | 0.006614% | 0.009815% | 0.008528% | 0.0005187% | 0.01164% | 0.007951% | 0.00743% | 0.087841 | 0.077677 | 0.041896 | 0.066131 | 0.098144 | 0.085441 | 0.0051857 | 0.11641 | 0.079501 | 0.074387
4880 | 7 | 23 | 7 | czwartek | 2015-07-23 | 0.01018% | 0.009221% | 0.005042% | 0.007439% | 0.01271% | 0.01249% | 0.0004555% | 0.01381% | 0.008561% | 0.009914% | 0.10177 | 0.092205 | 0.050394 | 0.074382 | 0.12711 | 0.12517 | 0.0045538 | 0.13809 | 0.085604 | 0.099263
4881 | 7 | 23 | 8 | czwartek | 2015-07-23 | 0.01115% | 0.009526% | 0.005684% | 0.00751% | 0.01496% | 0.01702% | 0.0003498% | 0.01512% | 0.009127% | 0.01269% | 0.11148 | 0.095248 | 0.056819 | 0.075099 | 0.14958 | 0.17052 | 0.0034974 | 0.15123 | 0.091263 | 0.1271
4882 | 7 | 23 | 9 | czwartek | 2015-07-23 | 0.0117% | 0.009354% | 0.005764% | 0.008208% | 0.01664% | 0.01955% | 0.0003223% | 0.01606% | 0.009546% | 0.01494% | 0.11696 | 0.093527 | 0.057616 | 0.082079 | 0.16638 | 0.19587 | 0.0032221 | 0.16061 | 0.095453 | 0.14955
4883 | 7 | 23 | 10 | czwartek | 2015-07-23 | 0.01168% | 0.009245% | 0.006016% | 0.008316% | 0.01756% | 0.01954% | 0.0004264% | 0.01673% | 0.009669% | 0.01621% | 0.11679 | 0.092444 | 0.060135 | 0.083157 | 0.1756 | 0.19575 | 0.0042629 | 0.16726 | 0.096673 | 0.16226
4884 | 7 | 23 | 11 | czwartek | 2015-07-23 | 0.01157% | 0.009615% | 0.005832% | 0.008195% | 0.01801% | 0.02087% | 0.0004913% | 0.01687% | 0.01004% | 0.01684% | 0.11568 | 0.096144 | 0.058296 | 0.081942 | 0.1801 | 0.20912 | 0.0049119 | 0.16867 | 0.10037 | 0.16856
4885 | 7 | 23 | 12 | czwartek | 2015-07-23 | 0.01151% | 0.0115% | 0.005785% | 0.008352% | 0.01782% | 0.021% | 0.0005687% | 0.01721% | 0.0101% | 0.01709% | 0.11512 | 0.11502 | 0.057827 | 0.083511 | 0.1782 | 0.21036 | 0.0056858 | 0.17204 | 0.10101 | 0.1711
4886 | 7 | 23 | 13 | czwartek | 2015-07-23 | 0.01123% | 0.01274% | 0.005842% | 0.008911% | 0.01772% | 0.02093% | 0.0006041% | 0.01696% | 0.01002% | 0.01708% | 0.11233 | 0.12737 | 0.05839 | 0.0891 | 0.17722 | 0.20972 | 0.0060394 | 0.16961 | 0.10015 | 0.17097
4887 | 7 | 23 | 14 | czwartek | 2015-07-23 | 0.01127% | 0.01072% | 0.005789% | 0.008927% | 0.01655% | 0.01994% | 0.0005857% | 0.01685% | 0.009714% | 0.01674% | 0.11266 | 0.10716 | 0.057866 | 0.089268 | 0.16546 | 0.19978 | 0.0058557 | 0.16848 | 0.097131 | 0.16757
4888 | 7 | 23 | 15 | czwartek | 2015-07-23 | 0.01135% | 0.009807% | 0.005823% | 0.009378% | 0.01539% | 0.01789% | 0.0006615% | 0.01632% | 0.009409% | 0.01584% | 0.11354 | 0.098058 | 0.058202 | 0.093777 | 0.15393 | 0.17924 | 0.0066138 | 0.16316 | 0.094075 | 0.15857
4889 | 7 | 23 | 16 | czwartek | 2015-07-23 | 0.01171% | 0.009498% | 0.00592% | 0.008154% | 0.01434% | 0.01507% | 0.0007168% | 0.01587% | 0.009088% | 0.01454% | 0.11711 | 0.094971 | 0.059177 | 0.081533 | 0.14343 | 0.15096 | 0.0071666 | 0.15868 | 0.090866 | 0.14555
4890 | 7 | 23 | 17 | czwartek | 2015-07-23 | 0.01201% | 0.009735% | 0.005932% | 0.008302% | 0.01324% | 0.01368% | 0.0007172% | 0.01501% | 0.00898% | 0.01304% | 0.12012 | 0.097345 | 0.059292 | 0.08301 | 0.13239 | 0.13704 | 0.0071699 | 0.15014 | 0.089789 | 0.13052
4891 | 7 | 23 | 18 | czwartek | 2015-07-23 | 0.01241% | 0.01041% | 0.00616% | 0.008326% | 0.0121% | 0.01317% | 0.0007458% | 0.01445% | 0.008705% | 0.0114% | 0.12406 | 0.10409 | 0.061574 | 0.083256 | 0.12096 | 0.13197 | 0.0074565 | 0.14448 | 0.087042 | 0.11413
4892 | 7 | 23 | 19 | czwartek | 2015-07-23 | 0.01321% | 0.01087% | 0.006553% | 0.008797% | 0.01113% | 0.01255% | 0.0014% | 0.0138% | 0.008714% | 0.01016% | 0.13206 | 0.10864 | 0.065499 | 0.087966 | 0.11127 | 0.12576 | 0.013993 | 0.13804 | 0.087131 | 0.10176
4893 | 7 | 23 | 20 | czwartek | 2015-07-23 | 0.01392% | 0.01158% | 0.00711% | 0.009191% | 0.01001% | 0.01195% | 0.007042% | 0.01347% | 0.01064% | 0.009187% | 0.13919 | 0.11579 | 0.07107 | 0.091905 | 0.10012 | 0.11974 | 0.070402 | 0.13466 | 0.10637 | 0.091978
4894 | 7 | 23 | 21 | czwartek | 2015-07-23 | 0.01391% | 0.01242% | 0.02853% | 0.01038% | 0.009144% | 0.009096% | 0.02234% | 0.01222% | 0.01332% | 0.008762% | 0.13905 | 0.12419 | 0.28522 | 0.10382 | 0.09143 | 0.091126 | 0.22339 | 0.12223 | 0.13318 | 0.087727
4895 | 7 | 23 | 22 | czwartek | 2015-07-23 | 0.01161% | 0.0112% | 0.03046% | 0.009618% | 0.007767% | 0.007771% | 0.0248% | 0.01084% | 0.01332% | 0.007869% | 0.11607 | 0.11202 | 0.30452 | 0.096174 | 0.077665 | 0.077853 | 0.24795 | 0.10838 | 0.13317 | 0.078786
4896 | 7 | 23 | 23 | czwartek | 2015-07-23 | 0.009018% | 0.008717% | 0.0275% | 0.007893% | 0.007158% | 0.007519% | 0.02533% | 0.009658% | 0.013% | 0.007158% | 0.090171 | 0.087161 | 0.27488 | 0.078927 | 0.071571 | 0.075328 | 0.25325 | 0.096577 | 0.12994 | 0.071662
4897 | 7 | 24 | 0 | piątek | 2015-07-24 | 0.006988% | 0.00665% | 0.01761% | 0.00632% | 0.006681% | 0.007116% | 0.0251% | 0.009006% | 0.01273% | 0.006564% | 0.069873 | 0.066493 | 0.17603 | 0.063199 | 0.066808 | 0.071291 | 0.25091 | 0.090058 | 0.12731 | 0.065718
4898 | 7 | 24 | 1 | piątek | 2015-07-24 | 0.005989% | 0.005953% | 0.01476% | 0.005224% | 0.006546% | 0.007054% | 0.02479% | 0.008606% | 0.01256% | 0.006323% | 0.05989 | 0.059522 | 0.1475 | 0.052234 | 0.065454 | 0.070676 | 0.24788 | 0.086057 | 0.12556 | 0.063303
4899 | 7 | 24 | 2 | piątek | 2015-07-24 | 0.005511% | 0.005586% | 0.01366% | 0.004795% | 0.006367% | 0.006944% | 0.02456% | 0.008397% | 0.01214% | 0.00618% | 0.055108 | 0.055851 | 0.13652 | 0.047947 | 0.063663 | 0.069567 | 0.24549 | 0.083964 | 0.12137 | 0.061879
4900 | 7 | 24 | 3 | piątek | 2015-07-24 | 0.005404% | 0.005739% | 0.01333% | 0.005044% | 0.006229% | 0.006824% | 0.0221% | 0.008373% | 0.01132% | 0.006112% | 0.054039 | 0.057389 | 0.13325 | 0.050435 | 0.062284 | 0.068367 | 0.22092 | 0.083724 | 0.11314 | 0.06119
4901 | 7 | 24 | 4 | piątek | 2015-07-24 | 0.005945% | 0.006474% | 0.01462% | 0.005187% | 0.006255% | 0.006767% | 0.009215% | 0.00839% | 0.009042% | 0.005954% | 0.059443 | 0.064738 | 0.14612 | 0.051864 | 0.062548 | 0.067796 | 0.092127 | 0.083899 | 0.090412 | 0.059615
4902 | 7 | 24 | 5 | piątek | 2015-07-24 | 0.007235% | 0.006794% | 0.003437% | 0.005637% | 0.007323% | 0.006189% | 0.002534% | 0.00964% | 0.00757% | 0.005973% | 0.072341 | 0.067937 | 0.034352 | 0.056371 | 0.073229 | 0.062007 | 0.025335 | 0.096392 | 0.075696 | 0.059802
4903 | 7 | 24 | 6 | piątek | 2015-07-24 | 0.008763% | 0.008127% | 0.004164% | 0.006259% | 0.01019% | 0.008639% | 0.0005663% | 0.01167% | 0.007959% | 0.00743% | 0.087626 | 0.081263 | 0.041624 | 0.062588 | 0.10194 | 0.086551 | 0.0056617 | 0.11673 | 0.079583 | 0.074387
4904 | 7 | 24 | 7 | piątek | 2015-07-24 | 0.01022% | 0.009434% | 0.004874% | 0.007206% | 0.01305% | 0.01272% | 0.0004719% | 0.01386% | 0.008379% | 0.009914% | 0.10219 | 0.094335 | 0.048715 | 0.072057 | 0.1305 | 0.1274 | 0.0047182 | 0.13858 | 0.083781 | 0.099263
4905 | 7 | 24 | 8 | piątek | 2015-07-24 | 0.01088% | 0.009877% | 0.005593% | 0.007725% | 0.01519% | 0.0162% | 0.0003977% | 0.015% | 0.008826% | 0.01269% | 0.10877 | 0.098759 | 0.055909 | 0.077248 | 0.15194 | 0.16229 | 0.0039764 | 0.14995 | 0.088245 | 0.1271
4906 | 7 | 24 | 9 | piątek | 2015-07-24 | 0.01156% | 0.009759% | 0.005858% | 0.007992% | 0.01696% | 0.0188% | 0.0003376% | 0.01631% | 0.009268% | 0.01494% | 0.11562 | 0.097584 | 0.058557 | 0.079913 | 0.16957 | 0.18838 | 0.0033749 | 0.16306 | 0.092665 | 0.14955
4907 | 7 | 24 | 10 | piątek | 2015-07-24 | 0.01141% | 0.009891% | 0.005759% | 0.007985% | 0.01811% | 0.01919% | 0.0004421% | 0.01696% | 0.009585% | 0.01621% | 0.11406 | 0.098904 | 0.057566 | 0.079844 | 0.18111 | 0.19227 | 0.0044199 | 0.16956 | 0.095836 | 0.16226
4908 | 7 | 24 | 11 | piątek | 2015-07-24 | 0.01152% | 0.01043% | 0.005723% | 0.007544% | 0.01813% | 0.02009% | 0.0005749% | 0.01707% | 0.009812% | 0.01684% | 0.11519 | 0.10424 | 0.057205 | 0.075436 | 0.18127 | 0.20125 | 0.0057474 | 0.17065 | 0.098105 | 0.16856
4909 | 7 | 24 | 12 | piątek | 2015-07-24 | 0.01151% | 0.01163% | 0.005775% | 0.008397% | 0.01801% | 0.01965% | 0.0006346% | 0.01732% | 0.009954% | 0.01709% | 0.11505 | 0.1163 | 0.057729 | 0.083967 | 0.18013 | 0.19691 | 0.0063448 | 0.1732 | 0.099524 | 0.1711
4910 | 7 | 24 | 13 | piątek | 2015-07-24 | 0.01148% | 0.01271% | 0.005865% | 0.008365% | 0.01753% | 0.02028% | 0.0006564% | 0.01735% | 0.01022% | 0.01708% | 0.1148 | 0.12706 | 0.058628 | 0.083647 | 0.17527 | 0.20315 | 0.0065628 | 0.17353 | 0.10219 | 0.17097
4911 | 7 | 24 | 14 | piątek | 2015-07-24 | 0.01165% | 0.01134% | 0.005945% | 0.008546% | 0.01644% | 0.01893% | 0.0006117% | 0.01717% | 0.009768% | 0.01674% | 0.11651 | 0.11334 | 0.059429 | 0.085458 | 0.1644 | 0.18966 | 0.0061153 | 0.17171 | 0.097672 | 0.16757
4912 | 7 | 24 | 15 | piątek | 2015-07-24 | 0.01164% | 0.01059% | 0.006229% | 0.00887% | 0.01562% | 0.01656% | 0.0006805% | 0.01668% | 0.009574% | 0.01584% | 0.1164 | 0.10585 | 0.062263 | 0.088697 | 0.15616 | 0.16594 | 0.0068031 | 0.16681 | 0.095727 | 0.15857
4913 | 7 | 24 | 16 | piątek | 2015-07-24 | 0.01209% | 0.01029% | 0.006008% | 0.008054% | 0.01477% | 0.01423% | 0.0007391% | 0.01614% | 0.009301% | 0.01454% | 0.12093 | 0.10292 | 0.060052 | 0.080531 | 0.1477 | 0.1426 | 0.007389 | 0.16134 | 0.093002 | 0.14555
4914 | 7 | 24 | 17 | piątek | 2015-07-24 | 0.01225% | 0.0105% | 0.00616% | 0.008895% | 0.01364% | 0.01301% | 0.0007417% | 0.01522% | 0.009008% | 0.01304% | 0.12246 | 0.10502 | 0.061568 | 0.088943 | 0.1364 | 0.13032 | 0.0074148 | 0.15215 | 0.090071 | 0.13052
4915 | 7 | 24 | 18 | piątek | 2015-07-24 | 0.01258% | 0.01097% | 0.006245% | 0.009064% | 0.01252% | 0.0124% | 0.0007656% | 0.01443% | 0.008912% | 0.0114% | 0.1258 | 0.10968 | 0.062423 | 0.090638 | 0.1252 | 0.12427 | 0.007654 | 0.1443 | 0.089108 | 0.11413
4916 | 7 | 24 | 19 | piątek | 2015-07-24 | 0.01275% | 0.01146% | 0.006526% | 0.01% | 0.01122% | 0.01221% | 0.001444% | 0.01411% | 0.008997% | 0.01016% | 0.1275 | 0.11455 | 0.065232 | 0.10003 | 0.11222 | 0.12235 | 0.014438 | 0.14107 | 0.089959 | 0.10176
4917 | 7 | 24 | 20 | piątek | 2015-07-24 | 0.01351% | 0.01154% | 0.006839% | 0.01032% | 0.01007% | 0.01179% | 0.007162% | 0.01363% | 0.01101% | 0.009187% | 0.13508 | 0.11541 | 0.068358 | 0.10318 | 0.10073 | 0.1181 | 0.071602 | 0.1363 | 0.11004 | 0.091978
4918 | 7 | 24 | 21 | piątek | 2015-07-24 | 0.01404% | 0.01226% | 0.02838% | 0.01045% | 0.009364% | 0.00935% | 0.02258% | 0.01248% | 0.01359% | 0.008762% | 0.14041 | 0.12263 | 0.28366 | 0.10453 | 0.093631 | 0.093679 | 0.22578 | 0.12476 | 0.1359 | 0.087727
4919 | 7 | 24 | 22 | piątek | 2015-07-24 | 0.0121% | 0.01136% | 0.0308% | 0.009537% | 0.007938% | 0.008052% | 0.02483% | 0.01102% | 0.01347% | 0.007869% | 0.12095 | 0.11362 | 0.30788 | 0.095362 | 0.079376 | 0.080674 | 0.24821 | 0.11021 | 0.13472 | 0.078786
4920 | 7 | 24 | 23 | piątek | 2015-07-24 | 0.009623% | 0.009103% | 0.02915% | 0.008196% | 0.007145% | 0.0077% | 0.02537% | 0.009837% | 0.01321% | 0.007158% | 0.09622 | 0.091027 | 0.29138 | 0.081952 | 0.071442 | 0.077139 | 0.25362 | 0.098359 | 0.13209 | 0.071662
4921 | 7 | 25 | 0 | sobota | 2015-07-25 | 0.008347% | 0.007273% | 0.01858% | 0.006917% | 0.006671% | 0.00738% | 0.02516% | 0.00911% | 0.01325% | 0.00675% | 0.083468 | 0.07272 | 0.18572 | 0.069165 | 0.066707 | 0.073937 | 0.25159 | 0.091097 | 0.13249 | 0.067586
4922 | 7 | 25 | 1 | sobota | 2015-07-25 | 0.006464% | 0.006337% | 0.01566% | 0.00611% | 0.006531% | 0.007093% | 0.02491% | 0.008786% | 0.01261% | 0.006465% | 0.064637 | 0.063367 | 0.15658 | 0.061094 | 0.065302 | 0.071067 | 0.24904 | 0.087858 | 0.12611 | 0.064728
4923 | 7 | 25 | 2 | sobota | 2015-07-25 | 0.005778% | 0.005817% | 0.01477% | 0.00464% | 0.006361% | 0.007091% | 0.02465% | 0.008578% | 0.01232% | 0.006294% | 0.057772 | 0.058167 | 0.14763 | 0.046395 | 0.063603 | 0.071041 | 0.2464 | 0.085774 | 0.12318 | 0.063014
4924 | 7 | 25 | 3 | sobota | 2015-07-25 | 0.005611% | 0.005807% | 0.01421% | 0.004926% | 0.006196% | 0.006937% | 0.02217% | 0.008432% | 0.01151% | 0.006178% | 0.056107 | 0.058067 | 0.14207 | 0.049256 | 0.061961 | 0.069498 | 0.22161 | 0.084315 | 0.11508 | 0.061852
4925 | 7 | 25 | 4 | sobota | 2015-07-25 | 0.00586% | 0.006157% | 0.01469% | 0.005162% | 0.006105% | 0.006647% | 0.00954% | 0.008301% | 0.009035% | 0.005905% | 0.0586 | 0.06156 | 0.14685 | 0.051612 | 0.061049 | 0.066598 | 0.095381 | 0.083006 | 0.090335 | 0.059126
4926 | 7 | 25 | 5 | sobota | 2015-07-25 | 0.006661% | 0.006678% | 0.003515% | 0.005394% | 0.00655% | 0.005861% | 0.002642% | 0.009152% | 0.007349% | 0.005613% | 0.066609 | 0.066774 | 0.035131 | 0.053932 | 0.065501 | 0.058719 | 0.02641 | 0.091514 | 0.073484 | 0.056199
4927 | 7 | 25 | 6 | sobota | 2015-07-25 | 0.008278% | 0.007892% | 0.003927% | 0.006223% | 0.008064% | 0.006763% | 0.0005952% | 0.01087% | 0.007467% | 0.006195% | 0.082774 | 0.078912 | 0.039253 | 0.062223 | 0.080636 | 0.067761 | 0.0059508 | 0.10866 | 0.074662 | 0.062027
4928 | 7 | 25 | 7 | sobota | 2015-07-25 | 0.009896% | 0.009044% | 0.004824% | 0.008082% | 0.009742% | 0.008423% | 0.0004614% | 0.01254% | 0.008086% | 0.007086% | 0.098949 | 0.090434 | 0.048217 | 0.080817 | 0.097411 | 0.084388 | 0.0046129 | 0.12538 | 0.080855 | 0.070946
4929 | 7 | 25 | 8 | sobota | 2015-07-25 | 0.01152% | 0.01022% | 0.005858% | 0.008851% | 0.01165% | 0.01208% | 0.0003729% | 0.01379% | 0.008516% | 0.00855% | 0.11524 | 0.10215 | 0.058553 | 0.088506 | 0.1165 | 0.12105 | 0.0037284 | 0.13793 | 0.085145 | 0.085601
4930 | 7 | 25 | 9 | sobota | 2015-07-25 | 0.01244% | 0.01096% | 0.006558% | 0.009577% | 0.01324% | 0.01387% | 0.0003206% | 0.01481% | 0.008897% | 0.01028% | 0.12441 | 0.10963 | 0.065547 | 0.095759 | 0.13244 | 0.13891 | 0.0032048 | 0.14807 | 0.088964 | 0.1029
4931 | 7 | 25 | 10 | sobota | 2015-07-25 | 0.01293% | 0.01136% | 0.006826% | 0.009789% | 0.01402% | 0.01427% | 0.0004203% | 0.01555% | 0.009328% | 0.01151% | 0.12932 | 0.11356 | 0.068227 | 0.097886 | 0.14019 | 0.14301 | 0.004202 | 0.1555 | 0.093272 | 0.11528
4932 | 7 | 25 | 11 | sobota | 2015-07-25 | 0.01297% | 0.01191% | 0.006799% | 0.009734% | 0.01408% | 0.01335% | 0.000567% | 0.01572% | 0.00949% | 0.01197% | 0.12966 | 0.1191 | 0.067964 | 0.097334 | 0.1408 | 0.13377 | 0.0056687 | 0.15718 | 0.09489 | 0.11986
4933 | 7 | 25 | 12 | sobota | 2015-07-25 | 0.01317% | 0.0134% | 0.006862% | 0.009514% | 0.01376% | 0.01291% | 0.0006608% | 0.01553% | 0.00956% | 0.01189% | 0.1317 | 0.13395 | 0.068594 | 0.095138 | 0.13757 | 0.12931 | 0.0066062 | 0.1553 | 0.095591 | 0.11908
4934 | 7 | 25 | 13 | sobota | 2015-07-25 | 0.01312% | 0.01491% | 0.006943% | 0.01034% | 0.01273% | 0.01191% | 0.000675% | 0.01464% | 0.009643% | 0.01131% | 0.13115 | 0.14908 | 0.069401 | 0.10343 | 0.12725 | 0.11931 | 0.0067487 | 0.14635 | 0.096416 | 0.11327
4935 | 7 | 25 | 14 | sobota | 2015-07-25 | 0.01309% | 0.01275% | 0.006887% | 0.01046% | 0.01188% | 0.01182% | 0.0006467% | 0.01431% | 0.009352% | 0.01042% | 0.13085 | 0.12746 | 0.06884 | 0.10461 | 0.1188 | 0.11847 | 0.0064653 | 0.14312 | 0.093507 | 0.10437
4936 | 7 | 25 | 15 | sobota | 2015-07-25 | 0.01296% | 0.01165% | 0.00674% | 0.0101% | 0.01092% | 0.01115% | 0.0006903% | 0.01372% | 0.009322% | 0.009638% | 0.12961 | 0.11646 | 0.06737 | 0.10104 | 0.10919 | 0.11175 | 0.0069017 | 0.13716 | 0.093213 | 0.096502
4937 | 7 | 25 | 16 | sobota | 2015-07-25 | 0.01301% | 0.01077% | 0.00654% | 0.009493% | 0.0102% | 0.01113% | 0.0007446% | 0.01328% | 0.008756% | 0.009148% | 0.1301 | 0.10772 | 0.065373 | 0.094925 | 0.10197 | 0.11147 | 0.0074447 | 0.13277 | 0.087553 | 0.091596
4938 | 7 | 25 | 17 | sobota | 2015-07-25 | 0.01273% | 0.01057% | 0.006307% | 0.009732% | 0.01014% | 0.01082% | 0.0007696% | 0.01304% | 0.008776% | 0.008844% | 0.12734 | 0.10574 | 0.063046 | 0.097311 | 0.10137 | 0.10837 | 0.0076939 | 0.13036 | 0.087751 | 0.088545
4939 | 7 | 25 | 18 | sobota | 2015-07-25 | 0.01252% | 0.01099% | 0.006204% | 0.01045% | 0.01017% | 0.01068% | 0.00077% | 0.0128% | 0.008775% | 0.008618% | 0.12519 | 0.10985 | 0.06201 | 0.10447 | 0.10173 | 0.10698 | 0.007698 | 0.12803 | 0.087737 | 0.086285
4940 | 7 | 25 | 19 | sobota | 2015-07-25 | 0.01264% | 0.01121% | 0.006371% | 0.01012% | 0.009581% | 0.01042% | 0.001524% | 0.01267% | 0.009019% | 0.008325% | 0.12639 | 0.11208 | 0.063686 | 0.10118 | 0.095803 | 0.10444 | 0.015239 | 0.12667 | 0.090183 | 0.083352
4941 | 7 | 25 | 20 | sobota | 2015-07-25 | 0.01347% | 0.01169% | 0.006858% | 0.01015% | 0.009191% | 0.01006% | 0.007462% | 0.01242% | 0.01077% | 0.008089% | 0.13465 | 0.11685 | 0.068546 | 0.1015 | 0.091909 | 0.10075 | 0.074604 | 0.12422 | 0.10768 | 0.080988
4942 | 7 | 25 | 21 | sobota | 2015-07-25 | 0.01417% | 0.01196% | 0.02817% | 0.01016% | 0.008544% | 0.007315% | 0.02252% | 0.01157% | 0.01351% | 0.008179% | 0.14171 | 0.11958 | 0.28154 | 0.10161 | 0.085433 | 0.073284 | 0.22515 | 0.11571 | 0.1351 | 0.081886
4943 | 7 | 25 | 22 | sobota | 2015-07-25 | 0.01242% | 0.01116% | 0.03113% | 0.008762% | 0.007702% | 0.006388% | 0.02502% | 0.01038% | 0.01332% | 0.007678% | 0.12417 | 0.11163 | 0.31118 | 0.087617 | 0.077012 | 0.064001 | 0.25018 | 0.10382 | 0.13316 | 0.076875
4944 | 7 | 25 | 23 | sobota | 2015-07-25 | 0.009995% | 0.009064% | 0.02976% | 0.007424% | 0.006985% | 0.006018% | 0.02547% | 0.00926% | 0.01336% | 0.0071% | 0.099938 | 0.090635 | 0.29752 | 0.074234 | 0.069845 | 0.060289 | 0.25465 | 0.092595 | 0.13363 | 0.071084
4945 | 7 | 26 | 0 | niedziela | 2015-07-26 | 0.008126% | 0.007352% | 0.01964% | 0.006026% | 0.006445% | 0.005756% | 0.02528% | 0.008739% | 0.01288% | 0.006666% | 0.081255 | 0.073517 | 0.19632 | 0.060256 | 0.064442 | 0.057666 | 0.25279 | 0.087385 | 0.12883 | 0.066737
4946 | 7 | 26 | 1 | niedziela | 2015-07-26 | 0.00681% | 0.00645% | 0.01657% | 0.005756% | 0.006202% | 0.005525% | 0.025% | 0.0084% | 0.01268% | 0.006391% | 0.068097 | 0.064494 | 0.16563 | 0.057553 | 0.062017 | 0.055351 | 0.24994 | 0.083992 | 0.12676 | 0.063983
4947 | 7 | 26 | 2 | niedziela | 2015-07-26 | 0.006124% | 0.005703% | 0.01624% | 0.004813% | 0.006072% | 0.005422% | 0.02475% | 0.008154% | 0.01242% | 0.006216% | 0.061238 | 0.057028 | 0.16233 | 0.048129 | 0.060712 | 0.054321 | 0.24749 | 0.081538 | 0.12422 | 0.062231
4948 | 7 | 26 | 3 | niedziela | 2015-07-26 | 0.005852% | 0.005701% | 0.01429% | 0.004818% | 0.005888% | 0.005144% | 0.02243% | 0.007909% | 0.01139% | 0.006078% | 0.058519 | 0.057002 | 0.14287 | 0.048175 | 0.05888 | 0.051534 | 0.22425 | 0.079085 | 0.11392 | 0.060853
4949 | 7 | 26 | 4 | niedziela | 2015-07-26 | 0.005948% | 0.005953% | 0.01456% | 0.005185% | 0.00566% | 0.004906% | 0.009885% | 0.007684% | 0.008969% | 0.005741% | 0.059474 | 0.05952 | 0.14556 | 0.051843 | 0.056593 | 0.049156 | 0.098826 | 0.076831 | 0.089676 | 0.057476
4950 | 7 | 26 | 5 | niedziela | 2015-07-26 | 0.006883% | 0.006336% | 0.003222% | 0.005637% | 0.005489% | 0.004204% | 0.002608% | 0.007829% | 0.006747% | 0.005248% | 0.068829 | 0.063355 | 0.032203 | 0.056368 | 0.054885 | 0.042119 | 0.026071 | 0.078281 | 0.067461 | 0.05254
4951 | 7 | 26 | 6 | niedziela | 2015-07-26 | 0.007838% | 0.007796% | 0.003736% | 0.006102% | 0.006088% | 0.004253% | 0.0006066% | 0.008265% | 0.006548% | 0.005295% | 0.078372 | 0.077949 | 0.037344 | 0.061015 | 0.060872 | 0.042605 | 0.0060642 | 0.082645 | 0.06547 | 0.05301
4952 | 7 | 26 | 7 | niedziela | 2015-07-26 | 0.009324% | 0.008857% | 0.004503% | 0.007743% | 0.006856% | 0.004407% | 0.0004378% | 0.009112% | 0.00702% | 0.005585% | 0.093236 | 0.088563 | 0.045015 | 0.077426 | 0.068557 | 0.04415 | 0.004377 | 0.091111 | 0.070187 | 0.055921
4953 | 7 | 26 | 8 | niedziela | 2015-07-26 | 0.01113% | 0.00963% | 0.005724% | 0.008334% | 0.007733% | 0.00505% | 0.0003744% | 0.01038% | 0.007579% | 0.00611% | 0.11128 | 0.096289 | 0.057211 | 0.083332 | 0.077324 | 0.050593 | 0.003743 | 0.10378 | 0.075778 | 0.061178
4954 | 7 | 26 | 9 | niedziela | 2015-07-26 | 0.01246% | 0.009946% | 0.006649% | 0.009314% | 0.008526% | 0.005726% | 0.0003595% | 0.01156% | 0.007879% | 0.00686% | 0.12455 | 0.09945 | 0.066458 | 0.093129 | 0.085251 | 0.057366 | 0.003594 | 0.11559 | 0.078776 | 0.068685
4955 | 7 | 26 | 10 | niedziela | 2015-07-26 | 0.01325% | 0.01023% | 0.006788% | 0.009406% | 0.009292% | 0.00649% | 0.0004323% | 0.01203% | 0.008198% | 0.007559% | 0.13248 | 0.1023 | 0.067853 | 0.094049 | 0.092915 | 0.065024 | 0.0043216 | 0.12031 | 0.08197 | 0.075681
4956 | 7 | 26 | 11 | niedziela | 2015-07-26 | 0.01329% | 0.01055% | 0.006912% | 0.009818% | 0.009224% | 0.006637% | 0.0005299% | 0.01236% | 0.008487% | 0.007972% | 0.13284 | 0.10554 | 0.069091 | 0.098172 | 0.092234 | 0.066496 | 0.0052982 | 0.12359 | 0.08486 | 0.079814
4957 | 7 | 26 | 12 | niedziela | 2015-07-26 | 0.01285% | 0.01166% | 0.006715% | 0.01002% | 0.009594% | 0.006662% | 0.000646% | 0.01238% | 0.008723% | 0.008156% | 0.12853 | 0.11664 | 0.067122 | 0.10018 | 0.095938 | 0.066746 | 0.0064586 | 0.12383 | 0.087224 | 0.08166
4958 | 7 | 26 | 13 | niedziela | 2015-07-26 | 0.0124% | 0.01253% | 0.006514% | 0.009342% | 0.009459% | 0.006808% | 0.0007249% | 0.01239% | 0.008871% | 0.008196% | 0.12399 | 0.12525 | 0.065109 | 0.093411 | 0.094583 | 0.068207 | 0.0072473 | 0.12393 | 0.088704 | 0.082061
4959 | 7 | 26 | 14 | niedziela | 2015-07-26 | 0.01171% | 0.0106% | 0.005972% | 0.008846% | 0.009297% | 0.006673% | 0.0007067% | 0.01229% | 0.008697% | 0.008207% | 0.11711 | 0.10602 | 0.059695 | 0.088456 | 0.092967 | 0.06685 | 0.0070655 | 0.12291 | 0.086961 | 0.08217
4960 | 7 | 26 | 15 | niedziela | 2015-07-26 | 0.01157% | 0.009514% | 0.005632% | 0.008909% | 0.009238% | 0.006608% | 0.0007723% | 0.01241% | 0.008571% | 0.008163% | 0.1157 | 0.095131 | 0.056291 | 0.089088 | 0.092376 | 0.0662 | 0.0077211 | 0.12407 | 0.0857 | 0.081731
4961 | 7 | 26 | 16 | niedziela | 2015-07-26 | 0.01135% | 0.009189% | 0.005511% | 0.008479% | 0.009092% | 0.006464% | 0.0008096% | 0.01229% | 0.008232% | 0.008065% | 0.11353 | 0.091886 | 0.055089 | 0.084789 | 0.090913 | 0.064756 | 0.0080941 | 0.12291 | 0.08231 | 0.080751
4962 | 7 | 26 | 17 | niedziela | 2015-07-26 | 0.0116% | 0.009533% | 0.005564% | 0.00888% | 0.009222% | 0.006394% | 0.0008339% | 0.01212% | 0.008141% | 0.007956% | 0.11597 | 0.095325 | 0.055615 | 0.088795 | 0.092209 | 0.064055 | 0.0083372 | 0.12117 | 0.081402 | 0.079652
4963 | 7 | 26 | 18 | niedziela | 2015-07-26 | 0.0116% | 0.01017% | 0.00576% | 0.009323% | 0.008942% | 0.006209% | 0.0008392% | 0.012% | 0.008054% | 0.00782% | 0.11595 | 0.10166 | 0.057577 | 0.093221 | 0.089412 | 0.062207 | 0.0083898 | 0.12 | 0.080526 | 0.078298
4964 | 7 | 26 | 19 | niedziela | 2015-07-26 | 0.01212% | 0.0111% | 0.006096% | 0.009961% | 0.008506% | 0.005902% | 0.001677% | 0.01156% | 0.008295% | 0.007681% | 0.12118 | 0.11099 | 0.060934 | 0.099599 | 0.085059 | 0.059126 | 0.01677 | 0.1156 | 0.082935 | 0.076905
4965 | 7 | 26 | 20 | niedziela | 2015-07-26 | 0.01304% | 0.01112% | 0.006539% | 0.009944% | 0.008322% | 0.005618% | 0.007654% | 0.01125% | 0.01036% | 0.007442% | 0.13035 | 0.11123 | 0.065363 | 0.099433 | 0.083211 | 0.056287 | 0.076526 | 0.11248 | 0.10362 | 0.074507
4966 | 7 | 26 | 21 | niedziela | 2015-07-26 | 0.01342% | 0.0115% | 0.02672% | 0.01008% | 0.008017% | 0.006039% | 0.02271% | 0.01055% | 0.01304% | 0.007714% | 0.13418 | 0.11496 | 0.26708 | 0.10084 | 0.080163 | 0.060504 | 0.22701 | 0.10551 | 0.13042 | 0.077229
4967 | 7 | 26 | 22 | niedziela | 2015-07-26 | 0.01162% | 0.01071% | 0.02919% | 0.008757% | 0.007373% | 0.005634% | 0.02496% | 0.009834% | 0.01304% | 0.007316% | 0.11619 | 0.10707 | 0.29178 | 0.087563 | 0.073725 | 0.056442 | 0.24955 | 0.098337 | 0.13039 | 0.073246
4968 | 7 | 26 | 23 | niedziela | 2015-07-26 | 0.009073% | 0.00852% | 0.02793% | 0.007576% | 0.006935% | 0.005335% | 0.02519% | 0.009317% | 0.01298% | 0.006765% | 0.090723 | 0.085195 | 0.27922 | 0.075754 | 0.069342 | 0.053451 | 0.25186 | 0.093163 | 0.12981 | 0.067737
4969 | 7 | 27 | 0 | poniedziałek | 2015-07-27 | 0.00734% | 0.006565% | 0.01842% | 0.006476% | 0.006436% | 0.005481% | 0.02493% | 0.008512% | 0.01271% | 0.006564% | 0.073398 | 0.065642 | 0.18413 | 0.064755 | 0.064355 | 0.054915 | 0.24928 | 0.085117 | 0.12704 | 0.065718
4970 | 7 | 27 | 1 | poniedziałek | 2015-07-27 | 0.006343% | 0.006051% | 0.01511% | 0.005257% | 0.006303% | 0.005428% | 0.02468% | 0.008219% | 0.01239% | 0.006323% | 0.063425 | 0.060504 | 0.15105 | 0.052562 | 0.063027 | 0.054384 | 0.24671 | 0.082183 | 0.12384 | 0.063303
4971 | 7 | 27 | 2 | poniedziałek | 2015-07-27 | 0.00583% | 0.005588% | 0.01385% | 0.004853% | 0.006265% | 0.005354% | 0.02455% | 0.008078% | 0.01207% | 0.00618% | 0.058295 | 0.055876 | 0.1384 | 0.048529 | 0.062643 | 0.053644 | 0.24541 | 0.080774 | 0.12066 | 0.061879
4972 | 7 | 27 | 3 | poniedziałek | 2015-07-27 | 0.005753% | 0.005646% | 0.0135% | 0.005177% | 0.006138% | 0.005274% | 0.02237% | 0.008068% | 0.01131% | 0.006112% | 0.057527 | 0.05645 | 0.13496 | 0.05177 | 0.061372 | 0.052835 | 0.22367 | 0.080677 | 0.11304 | 0.06119
4973 | 7 | 27 | 4 | poniedziałek | 2015-07-27 | 0.006192% | 0.006532% | 0.0147% | 0.005427% | 0.006326% | 0.00522% | 0.01048% | 0.008095% | 0.009181% | 0.005954% | 0.061912 | 0.065316 | 0.14698 | 0.054265 | 0.063252 | 0.052294 | 0.10476 | 0.080941 | 0.091797 | 0.059615
4974 | 7 | 27 | 5 | poniedziałek | 2015-07-27 | 0.007431% | 0.007301% | 0.003511% | 0.005777% | 0.007424% | 0.005206% | 0.002753% | 0.009385% | 0.007538% | 0.005973% | 0.074305 | 0.073001 | 0.035091 | 0.057767 | 0.07424 | 0.052155 | 0.02752 | 0.093846 | 0.075375 | 0.059802
4975 | 7 | 27 | 6 | poniedziałek | 2015-07-27 | 0.008783% | 0.008399% | 0.004165% | 0.00652% | 0.01025% | 0.008335% | 0.0006932% | 0.01192% | 0.007654% | 0.00743% | 0.08782 | 0.083979 | 0.041633 | 0.065193 | 0.10247 | 0.083508 | 0.0069305 | 0.11918 | 0.076534 | 0.074387
4976 | 7 | 27 | 7 | poniedziałek | 2015-07-27 | 0.01041% | 0.009663% | 0.004884% | 0.007318% | 0.01315% | 0.01316% | 0.0004712% | 0.01412% | 0.008575% | 0.009914% | 0.10408 | 0.096626 | 0.048816 | 0.073178 | 0.13153 | 0.13182 | 0.0047113 | 0.14124 | 0.085741 | 0.099263
4977 | 7 | 27 | 8 | poniedziałek | 2015-07-27 | 0.01151% | 0.01047% | 0.005621% | 0.007882% | 0.01517% | 0.01767% | 0.0004607% | 0.01545% | 0.009566% | 0.01269% | 0.1151 | 0.10474 | 0.056188 | 0.078811 | 0.15168 | 0.17704 | 0.0046058 | 0.1545 | 0.095651 | 0.1271
4978 | 7 | 27 | 9 | poniedziałek | 2015-07-27 | 0.0122% | 0.01027% | 0.00595% | 0.007819% | 0.01679% | 0.02075% | 0.0003417% | 0.01637% | 0.009808% | 0.01494% | 0.12201 | 0.10274 | 0.059472 | 0.078186 | 0.1679 | 0.20788 | 0.0034164 | 0.16373 | 0.098073 | 0.14955
4979 | 7 | 27 | 10 | poniedziałek | 2015-07-27 | 0.0122% | 0.01017% | 0.006058% | 0.008353% | 0.01784% | 0.02096% | 0.0004286% | 0.017% | 0.01008% | 0.01621% | 0.122 | 0.10165 | 0.060551 | 0.083524 | 0.17843 | 0.20998 | 0.004285 | 0.17002 | 0.10079 | 0.16226
4980 | 7 | 27 | 11 | poniedziałek | 2015-07-27 | 0.01215% | 0.01057% | 0.006093% | 0.008293% | 0.0182% | 0.02145% | 0.0005244% | 0.01729% | 0.01016% | 0.01684% | 0.1215 | 0.10571 | 0.060908 | 0.082924 | 0.18199 | 0.21491 | 0.0052423 | 0.17289 | 0.10163 | 0.16856
4981 | 7 | 27 | 12 | poniedziałek | 2015-07-27 | 0.01195% | 0.0114% | 0.005917% | 0.008625% | 0.01789% | 0.02123% | 0.0005899% | 0.0173% | 0.01024% | 0.01709% | 0.11949 | 0.11401 | 0.05914 | 0.086248 | 0.17892 | 0.21273 | 0.0058979 | 0.17299 | 0.10238 | 0.1711
4982 | 7 | 27 | 13 | poniedziałek | 2015-07-27 | 0.01199% | 0.01281% | 0.005837% | 0.008827% | 0.01764% | 0.02125% | 0.0006101% | 0.01734% | 0.01017% | 0.01708% | 0.11985 | 0.12811 | 0.058343 | 0.088269 | 0.17642 | 0.21293 | 0.0060993 | 0.17337 | 0.10173 | 0.17097
4983 | 7 | 27 | 14 | poniedziałek | 2015-07-27 | 0.01177% | 0.0115% | 0.005922% | 0.008341% | 0.01621% | 0.01963% | 0.0006239% | 0.01723% | 0.009722% | 0.01674% | 0.1177 | 0.11498 | 0.059193 | 0.083406 | 0.1621 | 0.19671 | 0.0062379 | 0.17224 | 0.097203 | 0.16757
4984 | 7 | 27 | 15 | poniedziałek | 2015-07-27 | 0.01182% | 0.01042% | 0.006036% | 0.008846% | 0.01537% | 0.01681% | 0.0006703% | 0.01669% | 0.009686% | 0.01584% | 0.11817 | 0.10423 | 0.06033 | 0.088454 | 0.15367 | 0.16837 | 0.006701 | 0.16687 | 0.096845 | 0.15857
4985 | 7 | 27 | 16 | poniedziałek | 2015-07-27 | 0.01208% | 0.01001% | 0.005924% | 0.008204% | 0.01436% | 0.01459% | 0.0007589% | 0.01601% | 0.009112% | 0.01454% | 0.12078 | 0.10013 | 0.059215 | 0.082032 | 0.14362 | 0.14617 | 0.0075875 | 0.1601 | 0.091112 | 0.14555
4986 | 7 | 27 | 17 | poniedziałek | 2015-07-27 | 0.01225% | 0.01002% | 0.006161% | 0.008144% | 0.01335% | 0.01298% | 0.0007539% | 0.01525% | 0.008747% | 0.01304% | 0.12245 | 0.10017 | 0.061585 | 0.081433 | 0.13344 | 0.13003 | 0.0075368 | 0.15247 | 0.087458 | 0.13052
4987 | 7 | 27 | 18 | poniedziałek | 2015-07-27 | 0.01247% | 0.01035% | 0.006505% | 0.008908% | 0.0124% | 0.01262% | 0.0007303% | 0.01467% | 0.008642% | 0.0114% | 0.12472 | 0.10349 | 0.065023 | 0.089076 | 0.12395 | 0.12642 | 0.007301 | 0.1467 | 0.08641 | 0.11413
4988 | 7 | 27 | 19 | poniedziałek | 2015-07-27 | 0.01302% | 0.01139% | 0.006861% | 0.009038% | 0.01107% | 0.01279% | 0.00165% | 0.01415% | 0.008949% | 0.01016% | 0.13017 | 0.11386 | 0.068583 | 0.090371 | 0.11072 | 0.1281 | 0.016499 | 0.14147 | 0.089476 | 0.10176
4989 | 7 | 27 | 20 | poniedziałek | 2015-07-27 | 0.01415% | 0.01227% | 0.007146% | 0.009795% | 0.01011% | 0.01207% | 0.00783% | 0.01359% | 0.01102% | 0.009187% | 0.14153 | 0.12266 | 0.071426 | 0.097948 | 0.10107 | 0.12094 | 0.078283 | 0.13587 | 0.11015 | 0.091978
4990 | 7 | 27 | 21 | poniedziałek | 2015-07-27 | 0.0143% | 0.01252% | 0.03005% | 0.01033% | 0.00924% | 0.00905% | 0.02251% | 0.0123% | 0.01353% | 0.008762% | 0.14297 | 0.12519 | 0.30038 | 0.1033 | 0.09239 | 0.090671 | 0.22507 | 0.12296 | 0.13528 | 0.087727
4991 | 7 | 27 | 22 | poniedziałek | 2015-07-27 | 0.01199% | 0.01106% | 0.03149% | 0.009688% | 0.008114% | 0.008034% | 0.02474% | 0.01079% | 0.0133% | 0.007869% | 0.11988 | 0.11055 | 0.31472 | 0.09687 | 0.081134 | 0.080495 | 0.24731 | 0.10791 | 0.13296 | 0.078786
4992 | 7 | 27 | 23 | poniedziałek | 2015-07-27 | 0.009222% | 0.008697% | 0.0279% | 0.00777% | 0.007234% | 0.007574% | 0.025% | 0.009736% | 0.01304% | 0.007158% | 0.092212 | 0.086965 | 0.27888 | 0.077697 | 0.072332 | 0.075886 | 0.24989 | 0.097358 | 0.13037 | 0.071662
4993 | 7 | 28 | 0 | wtorek | 2015-07-28 | 0.00763% | 0.00659% | 0.01758% | 0.006133% | 0.006718% | 0.007271% | 0.02476% | 0.00898% | 0.01276% | 0.006564% | 0.076298 | 0.065897 | 0.17576 | 0.061331 | 0.067181 | 0.072845 | 0.24755 | 0.089791 | 0.1276 | 0.065718
4994 | 7 | 28 | 1 | wtorek | 2015-07-28 | 0.006192% | 0.00599% | 0.01548% | 0.005557% | 0.00656% | 0.007061% | 0.02445% | 0.008639% | 0.01246% | 0.006323% | 0.061915 | 0.059893 | 0.15469 | 0.055569 | 0.065596 | 0.070742 | 0.24449 | 0.086383 | 0.12458 | 0.063303
4995 | 7 | 28 | 2 | wtorek | 2015-07-28 | 0.005654% | 0.00559% | 0.0142% | 0.004591% | 0.00649% | 0.007109% | 0.02423% | 0.008444% | 0.01213% | 0.00618% | 0.056535 | 0.055896 | 0.14192 | 0.045909 | 0.064891 | 0.071228 | 0.24223 | 0.084429 | 0.12131 | 0.061879
4996 | 7 | 28 | 3 | wtorek | 2015-07-28 | 0.005599% | 0.005711% | 0.01374% | 0.004951% | 0.006516% | 0.006971% | 0.02226% | 0.008455% | 0.01124% | 0.006112% | 0.055989 | 0.057107 | 0.13731 | 0.049511 | 0.065159 | 0.06984 | 0.22255 | 0.084546 | 0.11239 | 0.06119
4997 | 7 | 28 | 4 | wtorek | 2015-07-28 | 0.006096% | 0.006415% | 0.01546% | 0.005175% | 0.006581% | 0.006931% | 0.01043% | 0.008587% | 0.009142% | 0.005954% | 0.060956 | 0.064146 | 0.15457 | 0.051751 | 0.065807 | 0.06944 | 0.10429 | 0.085864 | 0.091407 | 0.059615
4998 | 7 | 28 | 5 | wtorek | 2015-07-28 | 0.007139% | 0.006982% | 0.003606% | 0.005633% | 0.007752% | 0.006663% | 0.002628% | 0.009695% | 0.007519% | 0.005973% | 0.07139 | 0.069814 | 0.036047 | 0.056327 | 0.077516 | 0.066753 | 0.026278 | 0.096942 | 0.07518 | 0.059802
4999 | 7 | 28 | 6 | wtorek | 2015-07-28 | 0.008757% | 0.008047% | 0.004276% | 0.006638% | 0.01032% | 0.009411% | 0.0006876% | 0.01179% | 0.008042% | 0.00743% | 0.087564 | 0.080459 | 0.042746 | 0.066374 | 0.10316 | 0.094289 | 0.0068744 | 0.11788 | 0.080412 | 0.074387
5000 | 7 | 28 | 7 | wtorek | 2015-07-28 | 0.01009% | 0.009283% | 0.004933% | 0.007644% | 0.01315% | 0.01444% | 0.0004389% | 0.014% | 0.008449% | 0.009914% | 0.10087 | 0.092824 | 0.049309 | 0.076431 | 0.13147 | 0.14465 | 0.0043878 | 0.13997 | 0.084478 | 0.099263
5001 | 7 | 28 | 8 | wtorek | 2015-07-28 | 0.01091% | 0.009697% | 0.005566% | 0.007793% | 0.01519% | 0.01907% | 0.0003587% | 0.0154% | 0.009086% | 0.01269% | 0.10909 | 0.09696 | 0.055638 | 0.077929 | 0.15192 | 0.19109 | 0.0035866 | 0.15398 | 0.090854 | 0.1271
5002 | 7 | 28 | 9 | wtorek | 2015-07-28 | 0.01133% | 0.009692% | 0.005728% | 0.007667% | 0.01671% | 0.02117% | 0.0002888% | 0.01623% | 0.009529% | 0.01494% | 0.11327 | 0.096909 | 0.057258 | 0.076666 | 0.16713 | 0.21212 | 0.0028877 | 0.1623 | 0.095283 | 0.14955
5003 | 7 | 28 | 10 | wtorek | 2015-07-28 | 0.01137% | 0.009599% | 0.005785% | 0.008266% | 0.01793% | 0.02176% | 0.0004014% | 0.01691% | 0.009714% | 0.01621% | 0.11372 | 0.095986 | 0.05782 | 0.082655 | 0.17931 | 0.21796 | 0.004013 | 0.16909 | 0.097132 | 0.16226
5004 | 7 | 28 | 11 | wtorek | 2015-07-28 | 0.0113% | 0.00979% | 0.005937% | 0.007968% | 0.01802% | 0.02201% | 0.0005006% | 0.01699% | 0.009821% | 0.01684% | 0.11303 | 0.097889 | 0.059346 | 0.079677 | 0.18023 | 0.22052 | 0.0050045 | 0.16992 | 0.098196 | 0.16856
5005 | 7 | 28 | 12 | wtorek | 2015-07-28 | 0.01138% | 0.01113% | 0.005888% | 0.008073% | 0.0178% | 0.0219% | 0.0005606% | 0.01714% | 0.009962% | 0.01709% | 0.11376 | 0.11132 | 0.05885 | 0.080728 | 0.17798 | 0.21944 | 0.0056048 | 0.17134 | 0.099606 | 0.1711
5006 | 7 | 28 | 13 | wtorek | 2015-07-28 | 0.01147% | 0.0127% | 0.00594% | 0.008337% | 0.01744% | 0.02205% | 0.0005753% | 0.01686% | 0.01001% | 0.01708% | 0.11474 | 0.127 | 0.059372 | 0.083361 | 0.17438 | 0.22095 | 0.005752 | 0.16864 | 0.1001 | 0.17097
5007 | 7 | 28 | 14 | wtorek | 2015-07-28 | 0.01139% | 0.01106% | 0.005924% | 0.008265% | 0.01611% | 0.02092% | 0.0005792% | 0.01671% | 0.009509% | 0.01674% | 0.11392 | 0.11058 | 0.059215 | 0.082641 | 0.16104 | 0.20959 | 0.0057907 | 0.16704 | 0.095077 | 0.16757
5008 | 7 | 28 | 15 | wtorek | 2015-07-28 | 0.01131% | 0.01026% | 0.00596% | 0.008379% | 0.01515% | 0.01743% | 0.0006167% | 0.01631% | 0.009178% | 0.01584% | 0.11307 | 0.10259 | 0.059574 | 0.08378 | 0.15153 | 0.17462 | 0.0061658 | 0.16308 | 0.091765 | 0.15857
5009 | 7 | 28 | 16 | wtorek | 2015-07-28 | 0.01161% | 0.009851% | 0.006047% | 0.007223% | 0.01434% | 0.01515% | 0.0006664% | 0.01579% | 0.008954% | 0.01454% | 0.11604 | 0.098497 | 0.060445 | 0.072223 | 0.14336 | 0.15178 | 0.0066626 | 0.15794 | 0.089525 | 0.14555
5010 | 7 | 28 | 17 | wtorek | 2015-07-28 | 0.01157% | 0.01009% | 0.006108% | 0.007606% | 0.0133% | 0.01379% | 0.0006816% | 0.01476% | 0.008546% | 0.01304% | 0.11571 | 0.10085 | 0.061055 | 0.076053 | 0.13303 | 0.13816 | 0.0068141 | 0.14757 | 0.085445 | 0.13052
5011 | 7 | 28 | 18 | wtorek | 2015-07-28 | 0.01197% | 0.01081% | 0.006203% | 0.008056% | 0.01215% | 0.01297% | 0.0006931% | 0.01408% | 0.008527% | 0.0114% | 0.11974 | 0.10809 | 0.062001 | 0.080555 | 0.12149 | 0.1299 | 0.0069298 | 0.14081 | 0.085257 | 0.11413
5012 | 7 | 28 | 19 | wtorek | 2015-07-28 | 0.01266% | 0.01119% | 0.006497% | 0.008668% | 0.01123% | 0.01221% | 0.002111% | 0.01364% | 0.008873% | 0.01016% | 0.12659 | 0.1119 | 0.064946 | 0.086677 | 0.11229 | 0.12237 | 0.0211 | 0.13643 | 0.088724 | 0.10176
5013 | 7 | 28 | 20 | wtorek | 2015-07-28 | 0.0135% | 0.01144% | 0.007085% | 0.009343% | 0.01031% | 0.01174% | 0.008419% | 0.01321% | 0.01115% | 0.009187% | 0.13502 | 0.11442 | 0.070823 | 0.093423 | 0.10308 | 0.11765 | 0.084165 | 0.13207 | 0.11153 | 0.091978
5014 | 7 | 28 | 21 | wtorek | 2015-07-28 | 0.01407% | 0.01189% | 0.02876% | 0.01006% | 0.009201% | 0.009176% | 0.02285% | 0.01217% | 0.01339% | 0.008762% | 0.14066 | 0.11884 | 0.28751 | 0.10056 | 0.092004 | 0.091933 | 0.22849 | 0.12169 | 0.13388 | 0.087727
5015 | 7 | 28 | 22 | wtorek | 2015-07-28 | 0.01167% | 0.01099% | 0.03137% | 0.01006% | 0.007873% | 0.008102% | 0.02473% | 0.01077% | 0.01299% | 0.007869% | 0.11671 | 0.10984 | 0.31359 | 0.10061 | 0.078723 | 0.081174 | 0.24727 | 0.10772 | 0.12984 | 0.078786
5016 | 7 | 28 | 23 | wtorek | 2015-07-28 | 0.009077% | 0.00857% | 0.02834% | 0.007545% | 0.007151% | 0.007649% | 0.02518% | 0.009799% | 0.01278% | 0.007158% | 0.090759 | 0.085697 | 0.28331 | 0.075447 | 0.071507 | 0.076637 | 0.25173 | 0.097983 | 0.1278 | 0.071662
5017 | 7 | 29 | 0 | środa | 2015-07-29 | 0.006982% | 0.006481% | 0.01791% | 0.006104% | 0.006788% | 0.00711% | 0.02457% | 0.0089% | 0.01246% | 0.006564% | 0.069817 | 0.064804 | 0.17902 | 0.061034 | 0.067878 | 0.071232 | 0.24561 | 0.088996 | 0.12454 | 0.065718
5018 | 7 | 29 | 1 | środa | 2015-07-29 | 0.006079% | 0.005805% | 0.01612% | 0.005246% | 0.006527% | 0.007088% | 0.02435% | 0.008527% | 0.01222% | 0.006323% | 0.060781 | 0.058043 | 0.16111 | 0.052457 | 0.06527 | 0.071012 | 0.24344 | 0.085266 | 0.12218 | 0.063303
5019 | 7 | 29 | 2 | środa | 2015-07-29 | 0.005638% | 0.005497% | 0.01427% | 0.004533% | 0.006417% | 0.007071% | 0.02417% | 0.008304% | 0.01194% | 0.00618% | 0.056377 | 0.054969 | 0.14264 | 0.045327 | 0.064166 | 0.070841 | 0.24168 | 0.083034 | 0.11934 | 0.061879
5020 | 7 | 29 | 3 | środa | 2015-07-29 | 0.005601% | 0.005685% | 0.014% | 0.004897% | 0.006296% | 0.007002% | 0.02229% | 0.008233% | 0.01114% | 0.006112% | 0.056011 | 0.056843 | 0.13999 | 0.048965 | 0.062959 | 0.070152 | 0.22288 | 0.082328 | 0.11135 | 0.06119
5021 | 7 | 29 | 4 | środa | 2015-07-29 | 0.006021% | 0.006173% | 0.01523% | 0.005171% | 0.006356% | 0.006885% | 0.01108% | 0.008294% | 0.00916% | 0.005954% | 0.060202 | 0.061729 | 0.15226 | 0.051705 | 0.063554 | 0.068978 | 0.11073 | 0.08293 | 0.09159 | 0.059615
5022 | 7 | 29 | 5 | środa | 2015-07-29 | 0.007251% | 0.007045% | 0.003524% | 0.005646% | 0.007642% | 0.006554% | 0.002783% | 0.009473% | 0.007749% | 0.005973% | 0.0725 | 0.070441 | 0.035222 | 0.056454 | 0.07642 | 0.065661 | 0.027823 | 0.094725 | 0.077483 | 0.059802
5023 | 7 | 29 | 6 | środa | 2015-07-29 | 0.008759% | 0.008479% | 0.004222% | 0.006366% | 0.01035% | 0.009479% | 0.0007523% | 0.01155% | 0.008073% | 0.00743% | 0.087588 | 0.084779 | 0.042205 | 0.063652 | 0.10354 | 0.094967 | 0.0075214 | 0.11545 | 0.080718 | 0.074387
5024 | 7 | 29 | 7 | środa | 2015-07-29 | 0.01025% | 0.009509% | 0.00498% | 0.007029% | 0.01285% | 0.01384% | 0.0004705% | 0.01376% | 0.008828% | 0.009914% | 0.10251 | 0.095077 | 0.049774 | 0.070284 | 0.12852 | 0.13866 | 0.0047042 | 0.13756 | 0.088271 | 0.099263
5025 | 7 | 29 | 8 | środa | 2015-07-29 | 0.01138% | 0.01001% | 0.005547% | 0.007261% | 0.0153% | 0.01808% | 0.000394% | 0.0149% | 0.009269% | 0.01269% | 0.11377 | 0.10009 | 0.055445 | 0.072606 | 0.15302 | 0.18109 | 0.0039387 | 0.14899 | 0.09268 | 0.1271
5026 | 7 | 29 | 9 | środa | 2015-07-29 | 0.01162% | 0.009968% | 0.005746% | 0.007715% | 0.01676% | 0.02054% | 0.0003218% | 0.01577% | 0.009546% | 0.01494% | 0.11615 | 0.099675 | 0.05743 | 0.077141 | 0.16756 | 0.20574 | 0.0032173 | 0.15768 | 0.095448 | 0.14955
5027 | 7 | 29 | 10 | środa | 2015-07-29 | 0.01113% | 0.01015% | 0.005672% | 0.007599% | 0.0176% | 0.02006% | 0.0004805% | 0.0165% | 0.00985% | 0.01621% | 0.1113 | 0.1015 | 0.056693 | 0.075983 | 0.17599 | 0.20098 | 0.0048039 | 0.16501 | 0.098487 | 0.16226
5028 | 7 | 29 | 11 | środa | 2015-07-29 | 0.01143% | 0.0104% | 0.005702% | 0.007583% | 0.01792% | 0.02076% | 0.0005967% | 0.01692% | 0.009924% | 0.01684% | 0.11427 | 0.10397 | 0.056991 | 0.075828 | 0.17922 | 0.20799 | 0.0059651 | 0.16917 | 0.099228 | 0.16856
5029 | 7 | 29 | 12 | środa | 2015-07-29 | 0.01132% | 0.01194% | 0.005897% | 0.008474% | 0.01771% | 0.0207% | 0.0005942% | 0.01706% | 0.009947% | 0.01709% | 0.1132 | 0.11934 | 0.05894 | 0.084732 | 0.17708 | 0.2074 | 0.0059406 | 0.17058 | 0.099461 | 0.1711
5030 | 7 | 29 | 13 | środa | 2015-07-29 | 0.01124% | 0.01278% | 0.005971% | 0.008803% | 0.0174% | 0.02041% | 0.0005823% | 0.017% | 0.009907% | 0.01708% | 0.11241 | 0.12782 | 0.059687 | 0.08802 | 0.17402 | 0.20453 | 0.0058216 | 0.16999 | 0.09906 | 0.17097
5031 | 7 | 29 | 14 | środa | 2015-07-29 | 0.01124% | 0.01084% | 0.006019% | 0.008751% | 0.01621% | 0.0187% | 0.0006016% | 0.01671% | 0.009708% | 0.01674% | 0.11237 | 0.10843 | 0.060167 | 0.087503 | 0.16207 | 0.18731 | 0.0060144 | 0.16707 | 0.097063 | 0.16757
5032 | 7 | 29 | 15 | środa | 2015-07-29 | 0.01167% | 0.01005% | 0.005984% | 0.008357% | 0.01532% | 0.01603% | 0.0006964% | 0.01631% | 0.009408% | 0.01584% | 0.1167 | 0.10049 | 0.059811 | 0.083559 | 0.15321 | 0.16061 | 0.0069622 | 0.16304 | 0.094069 | 0.15857
5033 | 7 | 29 | 16 | środa | 2015-07-29 | 0.01195% | 0.01019% | 0.006143% | 0.007594% | 0.01457% | 0.01443% | 0.0007864% | 0.01571% | 0.00891% | 0.01454% | 0.1195 | 0.10189 | 0.061399 | 0.075938 | 0.14568 | 0.1446 | 0.0078619 | 0.15706 | 0.089089 | 0.14555
5034 | 7 | 29 | 17 | środa | 2015-07-29 | 0.01205% | 0.01034% | 0.006138% | 0.007952% | 0.01319% | 0.0131% | 0.0008035% | 0.01485% | 0.00873% | 0.01304% | 0.12054 | 0.10335 | 0.061354 | 0.079512 | 0.13192 | 0.13124 | 0.0080335 | 0.14848 | 0.087291 | 0.13052
5035 | 7 | 29 | 18 | środa | 2015-07-29 | 0.01235% | 0.0109% | 0.006322% | 0.008447% | 0.01206% | 0.01228% | 0.0007824% | 0.01425% | 0.00861% | 0.0114% | 0.1235 | 0.10897 | 0.063189 | 0.084463 | 0.12059 | 0.12306 | 0.0078221 | 0.14249 | 0.086092 | 0.11413
5036 | 7 | 29 | 19 | środa | 2015-07-29 | 0.01294% | 0.01137% | 0.006608% | 0.00859% | 0.01108% | 0.01211% | 0.002259% | 0.01379% | 0.008816% | 0.01016% | 0.12938 | 0.11373 | 0.066049 | 0.085897 | 0.11078 | 0.12128 | 0.02258 | 0.13792 | 0.088146 | 0.10176
5037 | 7 | 29 | 20 | środa | 2015-07-29 | 0.01381% | 0.01188% | 0.007175% | 0.00953% | 0.0101% | 0.0113% | 0.008718% | 0.01337% | 0.01106% | 0.009187% | 0.13807 | 0.11874 | 0.071719 | 0.095291 | 0.10103 | 0.11317 | 0.08716 | 0.13368 | 0.11057 | 0.091978
5038 | 7 | 29 | 21 | środa | 2015-07-29 | 0.01424% | 0.01187% | 0.02889% | 0.009933% | 0.009103% | 0.008806% | 0.02291% | 0.01228% | 0.01321% | 0.008762% | 0.14236 | 0.11873 | 0.28874 | 0.099323 | 0.091027 | 0.088221 | 0.22901 | 0.12281 | 0.13212 | 0.087727
5039 | 7 | 29 | 22 | środa | 2015-07-29 | 0.01179% | 0.01097% | 0.03082% | 0.009647% | 0.007762% | 0.00763% | 0.02483% | 0.01091% | 0.01285% | 0.007869% | 0.11793 | 0.1097 | 0.30803 | 0.09646 | 0.077619 | 0.076438 | 0.24824 | 0.1091 | 0.12853 | 0.078786
5040 | 7 | 29 | 23 | środa | 2015-07-29 | 0.009116% | 0.00876% | 0.03% | 0.008084% | 0.00719% | 0.007188% | 0.025% | 0.009755% | 0.01278% | 0.007158% | 0.091152 | 0.08759 | 0.29989 | 0.080838 | 0.071894 | 0.072011 | 0.24989 | 0.09754 | 0.12781 | 0.071662
5041 | 7 | 30 | 0 | czwartek | 2015-07-30 | 0.007125% | 0.006756% | 0.01889% | 0.006155% | 0.006629% | 0.007012% | 0.02479% | 0.008992% | 0.01254% | 0.006564% | 0.071241 | 0.067556 | 0.18887 | 0.061546 | 0.066286 | 0.070249 | 0.24787 | 0.08991 | 0.12534 | 0.065718
5042 | 7 | 30 | 1 | czwartek | 2015-07-30 | 0.006041% | 0.005742% | 0.01536% | 0.005164% | 0.006539% | 0.006878% | 0.02455% | 0.008512% | 0.01229% | 0.006323% | 0.060404 | 0.057419 | 0.1535 | 0.051641 | 0.065387 | 0.068907 | 0.24543 | 0.085118 | 0.1229 | 0.063303
5043 | 7 | 30 | 2 | czwartek | 2015-07-30 | 0.005641% | 0.005356% | 0.01513% | 0.004534% | 0.006319% | 0.006745% | 0.0243% | 0.008237% | 0.01196% | 0.00618% | 0.056405 | 0.053552 | 0.15121 | 0.045336 | 0.063183 | 0.067575 | 0.2429 | 0.082361 | 0.11962 | 0.061879
5044 | 7 | 30 | 3 | czwartek | 2015-07-30 | 0.005603% | 0.005467% | 0.014% | 0.0049% | 0.006292% | 0.006724% | 0.02245% | 0.00812% | 0.01126% | 0.006112% | 0.056026 | 0.054665 | 0.13999 | 0.048992 | 0.062913 | 0.06737 | 0.22446 | 0.081194 | 0.11258 | 0.06119
5045 | 7 | 30 | 4 | czwartek | 2015-07-30 | 0.005985% | 0.006241% | 0.01514% | 0.005301% | 0.006334% | 0.006683% | 0.01129% | 0.008145% | 0.009052% | 0.005954% | 0.059846 | 0.062404 | 0.15132 | 0.053005 | 0.06334 | 0.066952 | 0.11285 | 0.081439 | 0.090514 | 0.059615
5046 | 7 | 30 | 5 | czwartek | 2015-07-30 | 0.007221% | 0.006989% | 0.003553% | 0.00574% | 0.00758% | 0.006336% | 0.002774% | 0.009565% | 0.007256% | 0.005973% | 0.0722 | 0.069889 | 0.03551 | 0.057395 | 0.075791 | 0.063479 | 0.027735 | 0.095642 | 0.072554 | 0.059802
5047 | 7 | 30 | 6 | czwartek | 2015-07-30 | 0.00887% | 0.008019% | 0.004235% | 0.006195% | 0.01011% | 0.008938% | 0.0007923% | 0.01147% | 0.007733% | 0.00743% | 0.088694 | 0.080186 | 0.042334 | 0.06195 | 0.10106 | 0.08955 | 0.007921 | 0.11469 | 0.077324 | 0.074387
5048 | 7 | 30 | 7 | czwartek | 2015-07-30 | 0.01019% | 0.009609% | 0.004995% | 0.007261% | 0.01288% | 0.01389% | 0.0004599% | 0.01358% | 0.008327% | 0.009914% | 0.1019 | 0.096085 | 0.049929 | 0.0726 | 0.12883 | 0.13915 | 0.0045979 | 0.13577 | 0.083261 | 0.099263
5049 | 7 | 30 | 8 | czwartek | 2015-07-30 | 0.01116% | 0.009897% | 0.005628% | 0.007345% | 0.01505% | 0.01804% | 0.0003724% | 0.01516% | 0.008803% | 0.01269% | 0.11162 | 0.098959 | 0.056259 | 0.073445 | 0.15046 | 0.18069 | 0.0037232 | 0.15163 | 0.088015 | 0.1271
5050 | 7 | 30 | 9 | czwartek | 2015-07-30 | 0.01174% | 0.009793% | 0.005845% | 0.007485% | 0.01682% | 0.01981% | 0.0003081% | 0.01619% | 0.009438% | 0.01494% | 0.11744 | 0.097926 | 0.058424 | 0.074844 | 0.16815 | 0.19843 | 0.0030802 | 0.16186 | 0.094369 | 0.14955
5051 | 7 | 30 | 10 | czwartek | 2015-07-30 | 0.01132% | 0.009522% | 0.006055% | 0.007716% | 0.01755% | 0.01934% | 0.0003715% | 0.01704% | 0.009698% | 0.01621% | 0.11316 | 0.095215 | 0.060526 | 0.077152 | 0.17554 | 0.19381 | 0.003714 | 0.17035 | 0.096965 | 0.16226
5052 | 7 | 30 | 11 | czwartek | 2015-07-30 | 0.01137% | 0.00972% | 0.005927% | 0.008079% | 0.01796% | 0.02002% | 0.0005324% | 0.01727% | 0.01014% | 0.01684% | 0.11373 | 0.097194 | 0.059241 | 0.080782 | 0.17956 | 0.20053 | 0.0053231 | 0.17266 | 0.10136 | 0.16856
5053 | 7 | 30 | 12 | czwartek | 2015-07-30 | 0.01134% | 0.01143% | 0.005998% | 0.0085% | 0.01788% | 0.02022% | 0.0005617% | 0.01749% | 0.01032% | 0.01709% | 0.11342 | 0.11432 | 0.059958 | 0.08499 | 0.1788 | 0.20255 | 0.0056153 | 0.17487 | 0.10314 | 0.1711
5054 | 7 | 30 | 13 | czwartek | 2015-07-30 | 0.01134% | 0.01303% | 0.006114% | 0.008607% | 0.01759% | 0.01967% | 0.0006073% | 0.01739% | 0.01006% | 0.01708% | 0.11337 | 0.13029 | 0.061116 | 0.086069 | 0.1759 | 0.19709 | 0.0060718 | 0.17386 | 0.10058 | 0.17097
5055 | 7 | 30 | 14 | czwartek | 2015-07-30 | 0.0112% | 0.01111% | 0.005951% | 0.008518% | 0.01658% | 0.01755% | 0.0006194% | 0.01718% | 0.009977% | 0.01674% | 0.11201 | 0.11112 | 0.059488 | 0.085176 | 0.16577 | 0.17586 | 0.0061922 | 0.17179 | 0.099755 | 0.16757
5056 | 7 | 30 | 15 | czwartek | 2015-07-30 | 0.01136% | 0.01033% | 0.006049% | 0.008521% | 0.01567% | 0.01584% | 0.0006818% | 0.01684% | 0.009547% | 0.01584% | 0.11359 | 0.10329 | 0.06046 | 0.085206 | 0.15668 | 0.15869 | 0.0068165 | 0.16838 | 0.095457 | 0.15857
5057 | 7 | 30 | 16 | czwartek | 2015-07-30 | 0.01165% | 0.01% | 0.00597% | 0.007776% | 0.01513% | 0.01369% | 0.0007363% | 0.01636% | 0.009216% | 0.01454% | 0.11649 | 0.10004 | 0.059675 | 0.077755 | 0.15129 | 0.1372 | 0.0073612 | 0.16355 | 0.092148 | 0.14555
5058 | 7 | 30 | 17 | czwartek | 2015-07-30 | 0.01213% | 0.01007% | 0.006145% | 0.007619% | 0.01392% | 0.01258% | 0.0007688% | 0.01532% | 0.008986% | 0.01304% | 0.12132 | 0.10071 | 0.061425 | 0.076181 | 0.13924 | 0.12603 | 0.0076859 | 0.15317 | 0.089847 | 0.13052
5059 | 7 | 30 | 18 | czwartek | 2015-07-30 | 0.0122% | 0.01056% | 0.006313% | 0.008303% | 0.01263% | 0.01194% | 0.0008201% | 0.01478% | 0.008662% | 0.0114% | 0.12198 | 0.10555 | 0.063102 | 0.083027 | 0.12628 | 0.1196 | 0.0081995 | 0.14783 | 0.086612 | 0.11413
5060 | 7 | 30 | 19 | czwartek | 2015-07-30 | 0.0127% | 0.01087% | 0.00661% | 0.008947% | 0.01176% | 0.01154% | 0.001865% | 0.01414% | 0.008882% | 0.01016% | 0.12698 | 0.10869 | 0.066067 | 0.089466 | 0.11758 | 0.11565 | 0.018642 | 0.14143 | 0.088809 | 0.10176
5061 | 7 | 30 | 20 | czwartek | 2015-07-30 | 0.0139% | 0.01171% | 0.007182% | 0.009406% | 0.01051% | 0.01133% | 0.00912% | 0.01351% | 0.01119% | 0.009187% | 0.13901 | 0.11705 | 0.071791 | 0.094055 | 0.10514 | 0.1135 | 0.09118 | 0.13513 | 0.1119 | 0.091978
5062 | 7 | 30 | 21 | czwartek | 2015-07-30 | 0.01407% | 0.01214% | 0.02895% | 0.009977% | 0.00937% | 0.009035% | 0.02247% | 0.01225% | 0.01335% | 0.008762% | 0.1407 | 0.12137 | 0.28935 | 0.09976 | 0.093691 | 0.09052 | 0.22468 | 0.12247 | 0.1335 | 0.087727
5063 | 7 | 30 | 22 | czwartek | 2015-07-30 | 0.01194% | 0.01129% | 0.0307% | 0.009512% | 0.008069% | 0.0074% | 0.02485% | 0.01082% | 0.01295% | 0.007869% | 0.1194 | 0.11286 | 0.30684 | 0.095111 | 0.080688 | 0.074138 | 0.24843 | 0.10817 | 0.12944 | 0.078786
5064 | 7 | 30 | 23 | czwartek | 2015-07-30 | 0.00923% | 0.008775% | 0.02888% | 0.007486% | 0.007318% | 0.007057% | 0.02495% | 0.009923% | 0.01286% | 0.007158% | 0.092298 | 0.087739 | 0.28868 | 0.074853 | 0.073178 | 0.070707 | 0.24943 | 0.099225 | 0.12862 | 0.071662
5065 | 7 | 31 | 0 | piątek | 2015-07-31 | 0.007167% | 0.006695% | 0.01822% | 0.005959% | 0.006904% | 0.006909% | 0.02467% | 0.008989% | 0.01243% | 0.006564% | 0.071665 | 0.066944 | 0.18216 | 0.059581 | 0.069039 | 0.069216 | 0.24665 | 0.089882 | 0.12427 | 0.065718
5066 | 7 | 31 | 1 | piątek | 2015-07-31 | 0.006198% | 0.005909% | 0.01538% | 0.005187% | 0.006645% | 0.006738% | 0.02439% | 0.00869% | 0.01232% | 0.006323% | 0.061974 | 0.059085 | 0.15376 | 0.05187 | 0.066448 | 0.067506 | 0.24383 | 0.086892 | 0.12314 | 0.063303
5067 | 7 | 31 | 2 | piątek | 2015-07-31 | 0.005729% | 0.005465% | 0.01437% | 0.004737% | 0.006489% | 0.006554% | 0.02411% | 0.008415% | 0.01196% | 0.00618% | 0.057286 | 0.054646 | 0.14364 | 0.047363 | 0.064885 | 0.065661 | 0.24105 | 0.084149 | 0.11963 | 0.061879
5068 | 7 | 31 | 3 | piątek | 2015-07-31 | 0.00568% | 0.005784% | 0.01396% | 0.004852% | 0.006398% | 0.00654% | 0.02244% | 0.008301% | 0.01138% | 0.006112% | 0.056795 | 0.057838 | 0.13951 | 0.048512 | 0.063972 | 0.065523 | 0.22435 | 0.083004 | 0.11383 | 0.06119
5069 | 7 | 31 | 4 | piątek | 2015-07-31 | 0.006016% | 0.006513% | 0.01502% | 0.005289% | 0.006612% | 0.006529% | 0.01161% | 0.008433% | 0.009315% | 0.005954% | 0.060158 | 0.065129 | 0.1501 | 0.052883 | 0.066118 | 0.065415 | 0.11604 | 0.084321 | 0.093137 | 0.059615
5070 | 7 | 31 | 5 | piątek | 2015-07-31 | 0.007032% | 0.006842% | 0.003489% | 0.005677% | 0.007672% | 0.00632% | 0.002877% | 0.009731% | 0.007705% | 0.005973% | 0.070313 | 0.06841 | 0.034876 | 0.056768 | 0.076715 | 0.06332 | 0.028767 | 0.097299 | 0.077041 | 0.059802
5071 | 7 | 31 | 6 | piątek | 2015-07-31 | 0.008623% | 0.008424% | 0.004214% | 0.006225% | 0.01051% | 0.009033% | 0.0007818% | 0.01176% | 0.007952% | 0.00743% | 0.086228 | 0.084232 | 0.042122 | 0.062242 | 0.10508 | 0.090496 | 0.0078161 | 0.11763 | 0.079507 | 0.074387
5072 | 7 | 31 | 7 | piątek | 2015-07-31 | 0.009964% | 0.009463% | 0.004903% | 0.00701% | 0.013% | 0.01365% | 0.0004757% | 0.01388% | 0.008602% | 0.009914% | 0.099637 | 0.094621 | 0.049011 | 0.070095 | 0.13 | 0.13675 | 0.0047559 | 0.13882 | 0.086006 | 0.099263
5073 | 7 | 31 | 8 | piątek | 2015-07-31 | 0.01076% | 0.009868% | 0.005553% | 0.00791% | 0.01522% | 0.01802% | 0.0004289% | 0.01532% | 0.009264% | 0.01269% | 0.10759 | 0.098675 | 0.055506 | 0.079092 | 0.15224 | 0.18053 | 0.0042875 | 0.15322 | 0.092624 | 0.1271
5074 | 7 | 31 | 9 | piątek | 2015-07-31 | 0.0113% | 0.01015% | 0.005838% | 0.008209% | 0.01693% | 0.01975% | 0.0003229% | 0.01646% | 0.009587% | 0.01494% | 0.11296 | 0.10148 | 0.058356 | 0.082084 | 0.16929 | 0.19788 | 0.0032285 | 0.16463 | 0.095855 | 0.14955
5075 | 7 | 31 | 10 | piątek | 2015-07-31 | 0.0113% | 0.009892% | 0.005809% | 0.008274% | 0.018% | 0.01961% | 0.0004106% | 0.01734% | 0.009976% | 0.01621% | 0.11295 | 0.098916 | 0.05807 | 0.082733 | 0.18 | 0.19649 | 0.0041052 | 0.1734 | 0.099743 | 0.16226
5076 | 7 | 31 | 11 | piątek | 2015-07-31 | 0.01124% | 0.01045% | 0.005813% | 0.008122% | 0.0183% | 0.02071% | 0.0005366% | 0.01748% | 0.01024% | 0.01684% | 0.11242 | 0.10451 | 0.058106 | 0.081217 | 0.18299 | 0.20752 | 0.0053651 | 0.17474 | 0.1024 | 0.16856
5077 | 7 | 31 | 12 | piątek | 2015-07-31 | 0.01144% | 0.01154% | 0.005924% | 0.008441% | 0.01826% | 0.02045% | 0.0005972% | 0.01747% | 0.0107% | 0.01709% | 0.11438 | 0.11535 | 0.059219 | 0.084402 | 0.1826 | 0.20484 | 0.0059705 | 0.17472 | 0.10695 | 0.1711
5078 | 7 | 31 | 13 | piątek | 2015-07-31 | 0.0114% | 0.01309% | 0.006021% | 0.009116% | 0.01771% | 0.01985% | 0.0006004% | 0.01733% | 0.01056% | 0.01708% | 0.11401 | 0.13092 | 0.06018 | 0.091152 | 0.17707 | 0.19883 | 0.0060025 | 0.17328 | 0.1056 | 0.17097
5079 | 7 | 31 | 14 | piątek | 2015-07-31 | 0.01133% | 0.01155% | 0.006021% | 0.009101% | 0.01674% | 0.01725% | 0.0006378% | 0.01726% | 0.0103% | 0.01674% | 0.11328 | 0.11549 | 0.060181 | 0.091003 | 0.16734 | 0.1728 | 0.0063766 | 0.17263 | 0.10302 | 0.16757
5080 | 7 | 31 | 15 | piątek | 2015-07-31 | 0.01163% | 0.01083% | 0.006159% | 0.008977% | 0.01572% | 0.01492% | 0.0006945% | 0.01697% | 0.009913% | 0.01584% | 0.1163 | 0.10831 | 0.061564 | 0.089767 | 0.15718 | 0.14948 | 0.006943 | 0.1697 | 0.099114 | 0.15857
5081 | 7 | 31 | 16 | piątek | 2015-07-31 | 0.0121% | 0.01031% | 0.006146% | 0.007983% | 0.01491% | 0.01247% | 0.000784% | 0.01644% | 0.009604% | 0.01454% | 0.12101 | 0.10312 | 0.061435 | 0.079827 | 0.14909 | 0.12493 | 0.007838 | 0.16444 | 0.096025 | 0.14555
5082 | 7 | 31 | 17 | piątek | 2015-07-31 | 0.01227% | 0.01047% | 0.006627% | 0.008604% | 0.01381% | 0.0113% | 0.0007743% | 0.01545% | 0.009264% | 0.01304% | 0.12273 | 0.10464 | 0.06624 | 0.086034 | 0.13811 | 0.11322 | 0.0077412 | 0.15448 | 0.092627 | 0.13052
5083 | 7 | 31 | 18 | piątek | 2015-07-31 | 0.01226% | 0.01093% | 0.006401% | 0.009086% | 0.01262% | 0.01072% | 0.0007963% | 0.01472% | 0.00919% | 0.0114% | 0.1226 | 0.10933 | 0.063979 | 0.09085 | 0.12619 | 0.10737 | 0.0079612 | 0.14717 | 0.091891 | 0.11413
5084 | 7 | 31 | 19 | piątek | 2015-07-31 | 0.01293% | 0.01161% | 0.00677% | 0.008966% | 0.01147% | 0.01024% | 0.00191% | 0.01414% | 0.00936% | 0.01016% | 0.12929 | 0.1161 | 0.067674 | 0.08965 | 0.11468 | 0.10258 | 0.019091 | 0.14142 | 0.093591 | 0.10176
5085 | 7 | 31 | 20 | piątek | 2015-07-31 | 0.01366% | 0.01176% | 0.007068% | 0.00979% | 0.01024% | 0.01009% | 0.009622% | 0.01369% | 0.01158% | 0.009187% | 0.13656 | 0.11762 | 0.070654 | 0.09789 | 0.1024 | 0.10111 | 0.096194 | 0.13689 | 0.1158 | 0.091978
5086 | 7 | 31 | 21 | piątek | 2015-07-31 | 0.01408% | 0.01232% | 0.02911% | 0.009982% | 0.009305% | 0.007467% | 0.02299% | 0.0126% | 0.0137% | 0.008762% | 0.14076 | 0.12317 | 0.291 | 0.099813 | 0.09304 | 0.074812 | 0.22987 | 0.12596 | 0.13701 | 0.087727
5087 | 7 | 31 | 22 | piątek | 2015-07-31 | 0.0119% | 0.01133% | 0.03189% | 0.00974% | 0.008101% | 0.006091% | 0.02495% | 0.01102% | 0.01318% | 0.007869% | 0.11899 | 0.11326 | 0.31875 | 0.097397 | 0.081007 | 0.061022 | 0.24944 | 0.11017 | 0.13176 | 0.078786
5088 | 7 | 31 | 23 | piątek | 2015-07-31 | 0.00953% | 0.009167% | 0.02962% | 0.008026% | 0.007473% | 0.005745% | 0.02503% | 0.009682% | 0.01277% | 0.007158% | 0.095298 | 0.091665 | 0.2961 | 0.080255 | 0.074729 | 0.057561 | 0.25025 | 0.096808 | 0.12766 | 0.071662
5089 | 8 | 1 | 0 | sobota | 2015-08-01 | 0.007574% | 0.006831% | 0.01972% | 0.006243% | 0.006884% | 0.005539% | 0.02498% | 0.009077% | 0.0126% | 0.006981% | 0.075734 | 0.068306 | 0.1971 | 0.06243 | 0.068831 | 0.055498 | 0.24973 | 0.090762 | 0.12598 | 0.069892
5090 | 8 | 1 | 1 | sobota | 2015-08-01 | 0.006484% | 0.005938% | 0.01632% | 0.005247% | 0.006565% | 0.00536% | 0.02474% | 0.008695% | 0.01239% | 0.006709% | 0.064835 | 0.059372 | 0.16316 | 0.052468 | 0.065642 | 0.053702 | 0.24736 | 0.086946 | 0.12387 | 0.06717
5091 | 8 | 1 | 2 | sobota | 2015-08-01 | 0.005922% | 0.005563% | 0.01512% | 0.004815% | 0.006435% | 0.005318% | 0.02443% | 0.008525% | 0.01215% | 0.006528% | 0.059218 | 0.055621 | 0.15109 | 0.04815 | 0.064351 | 0.053284 | 0.24426 | 0.085243 | 0.12153 | 0.065359
5092 | 8 | 1 | 3 | sobota | 2015-08-01 | 0.005829% | 0.005829% | 0.01517% | 0.005043% | 0.006329% | 0.005175% | 0.02274% | 0.00841% | 0.01137% | 0.00641% | 0.058288 | 0.058287 | 0.15159 | 0.050426 | 0.063289 | 0.051844 | 0.22734 | 0.084094 | 0.11373 | 0.064181
5093 | 8 | 1 | 4 | sobota | 2015-08-01 | 0.006064% | 0.006152% | 0.01497% | 0.005204% | 0.006101% | 0.005078% | 0.01211% | 0.008424% | 0.009231% | 0.006365% | 0.060635 | 0.061513 | 0.14964 | 0.052037 | 0.061003 | 0.050874 | 0.12108 | 0.084233 | 0.092298 | 0.06373
5094 | 8 | 1 | 5 | sobota | 2015-08-01 | 0.00675% | 0.006267% | 0.003469% | 0.005683% | 0.006573% | 0.004397% | 0.002879% | 0.009446% | 0.00729% | 0.00623% | 0.067496 | 0.062663 | 0.034671 | 0.056831 | 0.065723 | 0.044052 | 0.028785 | 0.094453 | 0.072886 | 0.062376
5095 | 8 | 1 | 6 | sobota | 2015-08-01 | 0.008138% | 0.008053% | 0.003997% | 0.006418% | 0.007905% | 0.004734% | 0.0008383% | 0.01096% | 0.0074% | 0.006582% | 0.081374 | 0.080519 | 0.039951 | 0.064173 | 0.079041 | 0.047429 | 0.0083811 | 0.10962 | 0.073988 | 0.065901
5096 | 8 | 1 | 7 | sobota | 2015-08-01 | 0.009719% | 0.009172% | 0.005011% | 0.007845% | 0.009847% | 0.007352% | 0.0004375% | 0.01228% | 0.007632% | 0.007399% | 0.097183 | 0.091713 | 0.050089 | 0.078446 | 0.098463 | 0.073661 | 0.0043743 | 0.12281 | 0.076312 | 0.07408
5097 | 8 | 1 | 8 | sobota | 2015-08-01 | 0.01141% | 0.009997% | 0.005927% | 0.008642% | 0.01168% | 0.01057% | 0.0003724% | 0.01358% | 0.008082% | 0.008847% | 0.11413 | 0.099957 | 0.059246 | 0.086419 | 0.1168 | 0.10592 | 0.0037233 | 0.13577 | 0.080807 | 0.08858
5098 | 8 | 1 | 9 | sobota | 2015-08-01 | 0.0125% | 0.009903% | 0.006705% | 0.009312% | 0.01317% | 0.01319% | 0.0002898% | 0.0144% | 0.00843% | 0.01046% | 0.12502 | 0.099017 | 0.067025 | 0.093117 | 0.13173 | 0.13216 | 0.0028974 | 0.14402 | 0.08429 | 0.10478
5099 | 8 | 1 | 10 | sobota | 2015-08-01 | 0.01312% | 0.01051% | 0.006864% | 0.009912% | 0.01385% | 0.01335% | 0.0003967% | 0.0151% | 0.008697% | 0.0117% | 0.13122 | 0.10504 | 0.068608 | 0.099112 | 0.13848 | 0.13378 | 0.0039659 | 0.15095 | 0.086957 | 0.11711
5100 | 8 | 1 | 11 | sobota | 2015-08-01 | 0.01324% | 0.01081% | 0.006933% | 0.01026% | 0.01379% | 0.01279% | 0.0005131% | 0.01523% | 0.008908% | 0.01212% | 0.13239 | 0.10804 | 0.069297 | 0.10258 | 0.13794 | 0.12811 | 0.0051295 | 0.15228 | 0.089065 | 0.1213
5101 | 8 | 1 | 12 | sobota | 2015-08-01 | 0.01315% | 0.01203% | 0.007002% | 0.01057% | 0.01345% | 0.01195% | 0.0005837% | 0.01512% | 0.008989% | 0.01199% | 0.13148 | 0.12024 | 0.069989 | 0.10567 | 0.13447 | 0.11975 | 0.0058356 | 0.15118 | 0.089878 | 0.12008
5102 | 8 | 1 | 13 | sobota | 2015-08-01 | 0.01308% | 0.01427% | 0.006991% | 0.01022% | 0.01264% | 0.01158% | 0.000596% | 0.01458% | 0.008949% | 0.01136% | 0.13082 | 0.14266 | 0.069876 | 0.1022 | 0.12642 | 0.11604 | 0.0059584 | 0.14578 | 0.089484 | 0.11376
5103 | 8 | 1 | 14 | sobota | 2015-08-01 | 0.01293% | 0.01229% | 0.006941% | 0.01037% | 0.01167% | 0.01105% | 0.0006257% | 0.014% | 0.008695% | 0.01047% | 0.12928 | 0.12294 | 0.069382 | 0.10374 | 0.11668 | 0.11075 | 0.0062551 | 0.13996 | 0.086937 | 0.10486
5104 | 8 | 1 | 15 | sobota | 2015-08-01 | 0.01305% | 0.01118% | 0.00671% | 0.01024% | 0.01086% | 0.01022% | 0.0006861% | 0.01334% | 0.00859% | 0.009788% | 0.13052 | 0.11179 | 0.067071 | 0.10237 | 0.10858 | 0.10236 | 0.0068591 | 0.13344 | 0.085885 | 0.097998
5105 | 8 | 1 | 16 | sobota | 2015-08-01 | 0.01302% | 0.01093% | 0.006758% | 0.0101% | 0.01031% | 0.01014% | 0.0007332% | 0.01311% | 0.008255% | 0.009341% | 0.1302 | 0.10927 | 0.06755 | 0.10104 | 0.10311 | 0.10157 | 0.0073299 | 0.13113 | 0.082542 | 0.093527
5106 | 8 | 1 | 17 | sobota | 2015-08-01 | 0.0127% | 0.01113% | 0.006516% | 0.01014% | 0.01012% | 0.01031% | 0.0007431% | 0.01295% | 0.008332% | 0.009013% | 0.12701 | 0.11125 | 0.065136 | 0.10142 | 0.10124 | 0.10332 | 0.0074295 | 0.12953 | 0.083306 | 0.09024
5107 | 8 | 1 | 18 | sobota | 2015-08-01 | 0.01257% | 0.01122% | 0.006366% | 0.0107% | 0.01018% | 0.009852% | 0.0007444% | 0.01289% | 0.008237% | 0.008755% | 0.12567 | 0.11222 | 0.063631 | 0.10702 | 0.10183 | 0.098705 | 0.0074423 | 0.12891 | 0.082362 | 0.087661
5108 | 8 | 1 | 19 | sobota | 2015-08-01 | 0.01312% | 0.01124% | 0.006619% | 0.01083% | 0.009743% | 0.009549% | 0.002089% | 0.01263% | 0.008567% | 0.008559% | 0.13122 | 0.11236 | 0.06616 | 0.10831 | 0.09742 | 0.095669 | 0.02088 | 0.12629 | 0.085657 | 0.085696
5109 | 8 | 1 | 20 | sobota | 2015-08-01 | 0.01377% | 0.01155% | 0.006993% | 0.01071% | 0.00952% | 0.009474% | 0.01028% | 0.0124% | 0.01104% | 0.008747% | 0.13772 | 0.11546 | 0.069899 | 0.10705 | 0.095196 | 0.094913 | 0.10275 | 0.124 | 0.11042 | 0.087573
5110 | 8 | 1 | 21 | sobota | 2015-08-01 | 0.01412% | 0.01195% | 0.02847% | 0.01061% | 0.008807% | 0.006773% | 0.02325% | 0.01146% | 0.01299% | 0.008488% | 0.14118 | 0.11945 | 0.28456 | 0.10614 | 0.088065 | 0.067854 | 0.23247 | 0.11456 | 0.12993 | 0.08498
5111 | 8 | 1 | 22 | sobota | 2015-08-01 | 0.01227% | 0.01145% | 0.0315% | 0.009354% | 0.007847% | 0.005928% | 0.02503% | 0.01004% | 0.01278% | 0.00777% | 0.12264 | 0.11445 | 0.31491 | 0.093535 | 0.078466 | 0.059387 | 0.25028 | 0.10036 | 0.12783 | 0.077799
5112 | 8 | 1 | 23 | sobota | 2015-08-01 | 0.009928% | 0.008978% | 0.03038% | 0.007585% | 0.007122% | 0.005676% | 0.02508% | 0.009091% | 0.01271% | 0.007172% | 0.099275 | 0.089772 | 0.3037 | 0.075843 | 0.071212 | 0.056871 | 0.25069 | 0.090908 | 0.12704 | 0.071805
5113 | 8 | 2 | 0 | niedziela | 2015-08-02 | 0.007949% | 0.007206% | 0.02037% | 0.006411% | 0.006768% | 0.005486% | 0.02482% | 0.008604% | 0.01202% | 0.006749% | 0.079487 | 0.072055 | 0.20364 | 0.064107 | 0.06768 | 0.054962 | 0.24817 | 0.086035 | 0.12017 | 0.067574
5114 | 8 | 2 | 1 | niedziela | 2015-08-02 | 0.006787% | 0.006391% | 0.01733% | 0.005334% | 0.006634% | 0.005323% | 0.02455% | 0.008324% | 0.01177% | 0.006494% | 0.067861 | 0.063909 | 0.17323 | 0.05334 | 0.066341 | 0.053327 | 0.24548 | 0.083232 | 0.11766 | 0.065017
5115 | 8 | 2 | 2 | niedziela | 2015-08-02 | 0.006149% | 0.005628% | 0.01628% | 0.005047% | 0.00632% | 0.005176% | 0.02419% | 0.008212% | 0.01156% | 0.006317% | 0.061488 | 0.056277 | 0.16271 | 0.050462 | 0.063191 | 0.051854 | 0.2418 | 0.082115 | 0.11557 | 0.063242
5116 | 8 | 2 | 3 | niedziela | 2015-08-02 | 0.005984% | 0.005728% | 0.01521% | 0.005046% | 0.006207% | 0.005084% | 0.02265% | 0.007962% | 0.01088% | 0.006198% | 0.059839 | 0.057273 | 0.15203 | 0.050461 | 0.062065 | 0.050938 | 0.22649 | 0.079619 | 0.10883 | 0.062059
5117 | 8 | 2 | 4 | niedziela | 2015-08-02 | 0.006075% | 0.005986% | 0.01595% | 0.005189% | 0.005905% | 0.004931% | 0.01235% | 0.0077% | 0.008846% | 0.006099% | 0.060742 | 0.059853 | 0.15944 | 0.051891 | 0.059048 | 0.049404 | 0.12344 | 0.076999 | 0.088444 | 0.061063
5118 | 8 | 2 | 5 | niedziela | 2015-08-02 | 0.006625% | 0.006186% | 0.003508% | 0.005627% | 0.005695% | 0.004184% | 0.002744% | 0.007816% | 0.006597% | 0.005699% | 0.066245 | 0.061853 | 0.035065 | 0.056262 | 0.056945 | 0.041917 | 0.027429 | 0.078151 | 0.06596 | 0.057057
5119 | 8 | 2 | 6 | niedziela | 2015-08-02 | 0.00784% | 0.007463% | 0.003846% | 0.00625% | 0.006065% | 0.004098% | 0.0008926% | 0.008565% | 0.006286% | 0.005502% | 0.07839 | 0.074619 | 0.038445 | 0.062494 | 0.060648 | 0.041061 | 0.0089238 | 0.085642 | 0.062854 | 0.055083
5120 | 8 | 2 | 7 | niedziela | 2015-08-02 | 0.009364% | 0.008802% | 0.004579% | 0.007222% | 0.006805% | 0.004329% | 0.0004557% | 0.00935% | 0.00675% | 0.005713% | 0.093629 | 0.088014 | 0.045769 | 0.072219 | 0.068044 | 0.043367 | 0.0045557 | 0.09349 | 0.067494 | 0.057201
5121 | 8 | 2 | 8 | niedziela | 2015-08-02 | 0.01097% | 0.009486% | 0.005683% | 0.007998% | 0.00769% | 0.004927% | 0.0003742% | 0.01033% | 0.007199% | 0.006226% | 0.10973 | 0.09485 | 0.056806 | 0.079973 | 0.076897 | 0.049362 | 0.0037411 | 0.10331 | 0.071979 | 0.062337
5122 | 8 | 2 | 9 | niedziela | 2015-08-02 | 0.01229% | 0.009611% | 0.006515% | 0.008577% | 0.008481% | 0.005516% | 0.0002711% | 0.01157% | 0.007715% | 0.006913% | 0.12287 | 0.096103 | 0.065125 | 0.085765 | 0.084802 | 0.055267 | 0.0027101 | 0.11568 | 0.077139 | 0.069214
5123 | 8 | 2 | 10 | niedziela | 2015-08-02 | 0.01305% | 0.01007% | 0.006808% | 0.00965% | 0.009132% | 0.005782% | 0.0003673% | 0.01191% | 0.008111% | 0.007558% | 0.13048 | 0.10071 | 0.068048 | 0.096495 | 0.091315 | 0.057923 | 0.0036724 | 0.11912 | 0.081101 | 0.075667
5124 | 8 | 2 | 11 | niedziela | 2015-08-02 | 0.01315% | 0.01048% | 0.006919% | 0.009155% | 0.009227% | 0.00604% | 0.000436% | 0.0121% | 0.008341% | 0.007968% | 0.13145 | 0.10479 | 0.069165 | 0.091544 | 0.092262 | 0.060516 | 0.004359 | 0.12098 | 0.083405 | 0.079774
5125 | 8 | 2 | 12 | niedziela | 2015-08-02 | 0.01276% | 0.01155% | 0.006776% | 0.009637% | 0.009329% | 0.005914% | 0.0005466% | 0.01214% | 0.008514% | 0.008126% | 0.12755 | 0.11554 | 0.067735 | 0.096359 | 0.093285 | 0.059254 | 0.0054646 | 0.12143 | 0.085132 | 0.081356
5126 | 8 | 2 | 13 | niedziela | 2015-08-02 | 0.01235% | 0.01241% | 0.006568% | 0.009047% | 0.009345% | 0.00591% | 0.0005895% | 0.01217% | 0.00853% | 0.008234% | 0.12353 | 0.12408 | 0.065647 | 0.090462 | 0.093448 | 0.059214 | 0.005894 | 0.12166 | 0.08529 | 0.082445
5127 | 8 | 2 | 14 | niedziela | 2015-08-02 | 0.01162% | 0.01104% | 0.006188% | 0.008712% | 0.009333% | 0.005912% | 0.0006441% | 0.01226% | 0.008231% | 0.008244% | 0.11623 | 0.11041 | 0.061852 | 0.08711 | 0.093327 | 0.05923 | 0.0064399 | 0.1226 | 0.082301 | 0.082542
5128 | 8 | 2 | 15 | niedziela | 2015-08-02 | 0.01114% | 0.00983% | 0.005799% | 0.009108% | 0.009297% | 0.005672% | 0.0007316% | 0.01232% | 0.008027% | 0.008176% | 0.11139 | 0.098289 | 0.057964 | 0.091073 | 0.092966 | 0.056828 | 0.0073144 | 0.12324 | 0.080261 | 0.081859
5129 | 8 | 2 | 16 | niedziela | 2015-08-02 | 0.01128% | 0.009506% | 0.005734% | 0.008149% | 0.009249% | 0.00558% | 0.0007515% | 0.01237% | 0.007758% | 0.008069% | 0.11284 | 0.095049 | 0.05731 | 0.081484 | 0.092483 | 0.055902 | 0.0075127 | 0.12367 | 0.077574 | 0.080786
5130 | 8 | 2 | 17 | niedziela | 2015-08-02 | 0.01115% | 0.009573% | 0.005685% | 0.008809% | 0.009259% | 0.005401% | 0.0007429% | 0.01227% | 0.00764% | 0.007958% | 0.11144 | 0.095718 | 0.056827 | 0.088087 | 0.092586 | 0.054116 | 0.0074276 | 0.1227 | 0.076389 | 0.079674
5131 | 8 | 2 | 18 | niedziela | 2015-08-02 | 0.01135% | 0.01034% | 0.005859% | 0.009313% | 0.008881% | 0.005281% | 0.0007523% | 0.01225% | 0.00774% | 0.007824% | 0.11352 | 0.10343 | 0.058568 | 0.093119 | 0.088809 | 0.05291 | 0.0075208 | 0.12252 | 0.077389 | 0.078336
5132 | 8 | 2 | 19 | niedziela | 2015-08-02 | 0.0121% | 0.0111% | 0.006363% | 0.009881% | 0.008541% | 0.005235% | 0.002226% | 0.01176% | 0.00839% | 0.007713% | 0.12104 | 0.11097 | 0.063598 | 0.098804 | 0.085409 | 0.052446 | 0.022258 | 0.11756 | 0.083894 | 0.077226
5133 | 8 | 2 | 20 | niedziela | 2015-08-02 | 0.01339% | 0.01125% | 0.006745% | 0.01007% | 0.008233% | 0.005217% | 0.01092% | 0.0115% | 0.01085% | 0.007952% | 0.13385 | 0.11252 | 0.067424 | 0.10066 | 0.082326 | 0.052269 | 0.10922 | 0.11499 | 0.10849 | 0.079618
5134 | 8 | 2 | 21 | niedziela | 2015-08-02 | 0.01327% | 0.01135% | 0.02701% | 0.01028% | 0.007732% | 0.005723% | 0.02333% | 0.01067% | 0.01289% | 0.007828% | 0.13266 | 0.11347 | 0.27 | 0.10276 | 0.077316 | 0.057342 | 0.23324 | 0.1067 | 0.12887 | 0.078376
5135 | 8 | 2 | 22 | niedziela | 2015-08-02 | 0.0114% | 0.01031% | 0.02968% | 0.008972% | 0.007198% | 0.005436% | 0.02512% | 0.009947% | 0.01277% | 0.007221% | 0.11396 | 0.10309 | 0.29672 | 0.089716 | 0.07198 | 0.054462 | 0.25109 | 0.09946 | 0.12772 | 0.072299
5136 | 8 | 2 | 23 | niedziela | 2015-08-02 | 0.008859% | 0.008306% | 0.02773% | 0.007226% | 0.00661% | 0.00522% | 0.0253% | 0.009376% | 0.01245% | 0.006674% | 0.088587 | 0.083052 | 0.27722 | 0.072257 | 0.066095 | 0.052293 | 0.25295 | 0.093753 | 0.12447 | 0.066818
5137 | 8 | 3 | 0 | poniedziałek | 2015-08-03 | 0.00729% | 0.006439% | 0.01835% | 0.005837% | 0.006388% | 0.005038% | 0.02466% | 0.00873% | 0.01242% | 0.006666% | 0.072896 | 0.064386 | 0.18343 | 0.058367 | 0.063878 | 0.050473 | 0.24656 | 0.087297 | 0.12423 | 0.066745
5138 | 8 | 3 | 1 | poniedziałek | 2015-08-03 | 0.00626% | 0.005852% | 0.01643% | 0.005107% | 0.006321% | 0.004961% | 0.02439% | 0.008392% | 0.01218% | 0.006423% | 0.0626 | 0.058515 | 0.16425 | 0.051071 | 0.063208 | 0.049703 | 0.24388 | 0.083911 | 0.12182 | 0.064308
5139 | 8 | 3 | 2 | poniedziałek | 2015-08-03 | 0.005884% | 0.005396% | 0.0148% | 0.004612% | 0.0062% | 0.00497% | 0.02415% | 0.008227% | 0.01182% | 0.006286% | 0.058838 | 0.053958 | 0.14791 | 0.046113 | 0.062001 | 0.049788 | 0.24142 | 0.082264 | 0.11823 | 0.062938
5140 | 8 | 3 | 3 | poniedziałek | 2015-08-03 | 0.005791% | 0.005882% | 0.01418% | 0.005047% | 0.006197% | 0.00492% | 0.02272% | 0.008255% | 0.01144% | 0.006221% | 0.057902 | 0.05881 | 0.14171 | 0.05047 | 0.061962 | 0.049291 | 0.22715 | 0.082541 | 0.11441 | 0.062289
5141 | 8 | 3 | 4 | poniedziałek | 2015-08-03 | 0.006291% | 0.006541% | 0.01522% | 0.00545% | 0.006211% | 0.004905% | 0.01274% | 0.008365% | 0.009525% | 0.006266% | 0.062901 | 0.065408 | 0.15209 | 0.054497 | 0.062103 | 0.049138 | 0.12732 | 0.08364 | 0.09524 | 0.062734
5142 | 8 | 3 | 5 | poniedziałek | 2015-08-03 | 0.007329% | 0.006819% | 0.003514% | 0.00604% | 0.007484% | 0.00487% | 0.002824% | 0.009816% | 0.007685% | 0.006392% | 0.073281 | 0.068186 | 0.035125 | 0.060398 | 0.074835 | 0.04879 | 0.02823 | 0.098152 | 0.076843 | 0.063993
5143 | 8 | 3 | 6 | poniedziałek | 2015-08-03 | 0.008867% | 0.00819% | 0.004211% | 0.006403% | 0.01014% | 0.0081% | 0.0009469% | 0.01197% | 0.007632% | 0.007643% | 0.088664 | 0.08189 | 0.042092 | 0.064027 | 0.10139 | 0.081147 | 0.0094666 | 0.11974 | 0.076314 | 0.07652
5144 | 8 | 3 | 7 | poniedziałek | 2015-08-03 | 0.01045% | 0.009676% | 0.004935% | 0.007402% | 0.01308% | 0.01232% | 0.000476% | 0.01431% | 0.008505% | 0.0101% | 0.10452 | 0.096748 | 0.049324 | 0.074018 | 0.13083 | 0.12338 | 0.0047591 | 0.14306 | 0.085041 | 0.1011
5145 | 8 | 3 | 8 | poniedziałek | 2015-08-03 | 0.01166% | 0.01018% | 0.005669% | 0.007875% | 0.01541% | 0.0166% | 0.0004102% | 0.01579% | 0.009145% | 0.013% | 0.11664 | 0.10178 | 0.056666 | 0.078743 | 0.15406 | 0.16636 | 0.0041014 | 0.15787 | 0.091443 | 0.13015
5146 | 8 | 3 | 9 | poniedziałek | 2015-08-03 | 0.01217% | 0.01041% | 0.006007% | 0.008144% | 0.01701% | 0.01914% | 0.0003438% | 0.01691% | 0.009638% | 0.01536% | 0.12172 | 0.10413 | 0.060048 | 0.081435 | 0.1701 | 0.19178 | 0.0034373 | 0.1691 | 0.096367 | 0.15374
5147 | 8 | 3 | 10 | poniedziałek | 2015-08-03 | 0.01202% | 0.01039% | 0.006038% | 0.008556% | 0.0181% | 0.01864% | 0.0004507% | 0.01766% | 0.00978% | 0.01677% | 0.12024 | 0.10389 | 0.060352 | 0.08555 | 0.18102 | 0.18672 | 0.0045061 | 0.17661 | 0.097791 | 0.16787
5148 | 8 | 3 | 11 | poniedziałek | 2015-08-03 | 0.01213% | 0.0106% | 0.006249% | 0.008245% | 0.01844% | 0.01961% | 0.0006239% | 0.01797% | 0.01014% | 0.01752% | 0.12131 | 0.10598 | 0.062465 | 0.082439 | 0.18444 | 0.19645 | 0.0062372 | 0.17973 | 0.1014 | 0.17537
5149 | 8 | 3 | 12 | poniedziałek | 2015-08-03 | 0.01211% | 0.01158% | 0.006074% | 0.008517% | 0.01815% | 0.01917% | 0.000668% | 0.01815% | 0.01033% | 0.0178% | 0.12111 | 0.11579 | 0.06071 | 0.085166 | 0.1815 | 0.19207 | 0.006678 | 0.1815 | 0.10333 | 0.17821
5150 | 8 | 3 | 13 | poniedziałek | 2015-08-03 | 0.0118% | 0.01312% | 0.005965% | 0.00857% | 0.01786% | 0.01942% | 0.0006365% | 0.01807% | 0.01032% | 0.01777% | 0.11801 | 0.13119 | 0.059627 | 0.085698 | 0.17859 | 0.19456 | 0.0063635 | 0.18072 | 0.10314 | 0.1779
5151 | 8 | 3 | 14 | poniedziałek | 2015-08-03 | 0.01173% | 0.01105% | 0.005974% | 0.008629% | 0.0167% | 0.01783% | 0.0006725% | 0.01802% | 0.01005% | 0.01741% | 0.11727 | 0.11054 | 0.059711 | 0.086282 | 0.16698 | 0.17863 | 0.0067237 | 0.18016 | 0.10045 | 0.17431
5152 | 8 | 3 | 15 | poniedziałek | 2015-08-03 | 0.01187% | 0.01007% | 0.006085% | 0.0087% | 0.01553% | 0.01544% | 0.0007418% | 0.01749% | 0.009768% | 0.01646% | 0.11867 | 0.10069 | 0.060822 | 0.086989 | 0.15524 | 0.15469 | 0.0074166 | 0.17489 | 0.097669 | 0.16479
5153 | 8 | 3 | 16 | poniedziałek | 2015-08-03 | 0.01203% | 0.009724% | 0.006099% | 0.007916% | 0.01473% | 0.01349% | 0.0007919% | 0.01694% | 0.009404% | 0.01508% | 0.12034 | 0.097229 | 0.060961 | 0.079152 | 0.14731 | 0.13512 | 0.0079167 | 0.16935 | 0.094027 | 0.15101
5154 | 8 | 3 | 17 | poniedziałek | 2015-08-03 | 0.01259% | 0.00998% | 0.00623% | 0.007933% | 0.01363% | 0.01236% | 0.0007669% | 0.01585% | 0.009111% | 0.01353% | 0.1259 | 0.099794 | 0.062277 | 0.079321 | 0.13626 | 0.12387 | 0.0076669 | 0.15849 | 0.091098 | 0.13548
5155 | 8 | 3 | 18 | poniedziałek | 2015-08-03 | 0.01259% | 0.01062% | 0.006469% | 0.008595% | 0.01248% | 0.0116% | 0.0007837% | 0.01511% | 0.008929% | 0.01181% | 0.12592 | 0.10621 | 0.064658 | 0.085946 | 0.12478 | 0.11623 | 0.0078348 | 0.15106 | 0.089282 | 0.11827
5156 | 8 | 3 | 19 | poniedziałek | 2015-08-03 | 0.0132% | 0.01145% | 0.006757% | 0.008887% | 0.01129% | 0.01115% | 0.002279% | 0.01462% | 0.009278% | 0.01059% | 0.13197 | 0.11446 | 0.067545 | 0.088861 | 0.11294 | 0.11174 | 0.022787 | 0.14621 | 0.092769 | 0.10605
5157 | 8 | 3 | 20 | poniedziałek | 2015-08-03 | 0.01425% | 0.01189% | 0.007281% | 0.009969% | 0.01039% | 0.0112% | 0.01071% | 0.01406% | 0.01152% | 0.01002% | 0.14248 | 0.11893 | 0.072774 | 0.09968 | 0.10385 | 0.11221 | 0.10706 | 0.14061 | 0.11516 | 0.10028
5158 | 8 | 3 | 21 | poniedziałek | 2015-08-03 | 0.01445% | 0.01209% | 0.02938% | 0.0105% | 0.009232% | 0.008519% | 0.02303% | 0.01295% | 0.0135% | 0.0091% | 0.14444 | 0.12091 | 0.29371 | 0.10496 | 0.09231 | 0.08535 | 0.2302 | 0.12947 | 0.13503 | 0.091114
5159 | 8 | 3 | 22 | poniedziałek | 2015-08-03 | 0.01214% | 0.01122% | 0.03106% | 0.01037% | 0.007919% | 0.007227% | 0.02471% | 0.01139% | 0.01294% | 0.007967% | 0.12141 | 0.1122 | 0.31046 | 0.10367 | 0.079187 | 0.072406 | 0.24705 | 0.11392 | 0.12941 | 0.079766
5160 | 8 | 3 | 23 | poniedziałek | 2015-08-03 | 0.009314% | 0.008654% | 0.02833% | 0.007672% | 0.007321% | 0.006739% | 0.025% | 0.01001% | 0.01265% | 0.007245% | 0.093137 | 0.08653 | 0.28313 | 0.076713 | 0.073201 | 0.06752 | 0.24992 | 0.10013 | 0.12646 | 0.072539
5161 | 8 | 4 | 0 | wtorek | 2015-08-04 | 0.007282% | 0.006687% | 0.01803% | 0.005884% | 0.006945% | 0.006584% | 0.02471% | 0.009346% | 0.0125% | 0.006666% | 0.072819 | 0.066864 | 0.18019 | 0.058839 | 0.069449 | 0.065963 | 0.24709 | 0.093449 | 0.12498 | 0.066745
5162 | 8 | 4 | 1 | wtorek | 2015-08-04 | 0.006265% | 0.006124% | 0.01555% | 0.005216% | 0.006699% | 0.006509% | 0.02445% | 0.009004% | 0.01234% | 0.006423% | 0.062648 | 0.061235 | 0.15546 | 0.052161 | 0.066981 | 0.065208 | 0.24446 | 0.090032 | 0.12336 | 0.064308
5163 | 8 | 4 | 2 | wtorek | 2015-08-04 | 0.005888% | 0.005626% | 0.01476% | 0.004809% | 0.006503% | 0.00648% | 0.0242% | 0.008899% | 0.012% | 0.006286% | 0.058876 | 0.056257 | 0.14757 | 0.048087 | 0.065026 | 0.064926 | 0.24191 | 0.088985 | 0.12002 | 0.062938
5164 | 8 | 4 | 3 | wtorek | 2015-08-04 | 0.005779% | 0.005895% | 0.0143% | 0.005047% | 0.006352% | 0.006492% | 0.0229% | 0.008872% | 0.01136% | 0.006221% | 0.057785 | 0.058944 | 0.14294 | 0.050468 | 0.063519 | 0.065041 | 0.22894 | 0.088709 | 0.11354 | 0.062289
5165 | 8 | 4 | 4 | wtorek | 2015-08-04 | 0.006195% | 0.006669% | 0.0154% | 0.005309% | 0.006538% | 0.006436% | 0.01294% | 0.008884% | 0.009593% | 0.006266% | 0.061947 | 0.066688 | 0.15389 | 0.053091 | 0.06538 | 0.064477 | 0.1294 | 0.088836 | 0.095913 | 0.062734
5166 | 8 | 4 | 5 | wtorek | 2015-08-04 | 0.007337% | 0.006878% | 0.003683% | 0.005728% | 0.007804% | 0.006217% | 0.002931% | 0.01024% | 0.007892% | 0.006392% | 0.073362 | 0.068776 | 0.036816 | 0.057273 | 0.078033 | 0.062284 | 0.029307 | 0.10242 | 0.078915 | 0.063993
5167 | 8 | 4 | 6 | wtorek | 2015-08-04 | 0.008874% | 0.007936% | 0.00428% | 0.006532% | 0.01031% | 0.008369% | 0.001032% | 0.01217% | 0.008201% | 0.007643% | 0.088732 | 0.079353 | 0.042778 | 0.065319 | 0.10304 | 0.083848 | 0.010321 | 0.12172 | 0.081997 | 0.07652
5168 | 8 | 4 | 7 | wtorek | 2015-08-04 | 0.01035% | 0.009512% | 0.005059% | 0.007784% | 0.01325% | 0.01282% | 0.0004629% | 0.01433% | 0.008642% | 0.0101% | 0.10345 | 0.095111 | 0.050565 | 0.077831 | 0.13246 | 0.12839 | 0.0046283 | 0.14334 | 0.086409 | 0.1011
5169 | 8 | 4 | 8 | wtorek | 2015-08-04 | 0.01116% | 0.01008% | 0.00556% | 0.007929% | 0.01544% | 0.01703% | 0.0003912% | 0.01594% | 0.009374% | 0.013% | 0.11161 | 0.10082 | 0.055581 | 0.07928 | 0.15436 | 0.17063 | 0.0039108 | 0.15935 | 0.093725 | 0.13015
5170 | 8 | 4 | 9 | wtorek | 2015-08-04 | 0.01151% | 0.01003% | 0.005756% | 0.00815% | 0.01718% | 0.01976% | 0.0003229% | 0.01697% | 0.009679% | 0.01536% | 0.11507 | 0.10032 | 0.057538 | 0.081498 | 0.17177 | 0.19795 | 0.0032282 | 0.16965 | 0.096777 | 0.15374
5171 | 8 | 4 | 10 | wtorek | 2015-08-04 | 0.01147% | 0.009971% | 0.005798% | 0.008444% | 0.01797% | 0.01922% | 0.0003925% | 0.01762% | 0.009976% | 0.01677% | 0.11465 | 0.0997 | 0.057956 | 0.084434 | 0.17968 | 0.19251 | 0.003924 | 0.17621 | 0.099744 | 0.16787
5172 | 8 | 4 | 11 | wtorek | 2015-08-04 | 0.01179% | 0.01018% | 0.005847% | 0.008401% | 0.0184% | 0.01982% | 0.000501% | 0.01759% | 0.01041% | 0.01752% | 0.11792 | 0.10179 | 0.058441 | 0.084 | 0.18394 | 0.19857 | 0.0050091 | 0.17589 | 0.10408 | 0.17537
5173 | 8 | 4 | 12 | wtorek | 2015-08-04 | 0.01149% | 0.01149% | 0.006028% | 0.008661% | 0.01828% | 0.0197% | 0.0006296% | 0.01786% | 0.01046% | 0.0178% | 0.11491 | 0.11488 | 0.060255 | 0.0866 | 0.18276 | 0.1974 | 0.0062944 | 0.17862 | 0.10457 | 0.17821
5174 | 8 | 4 | 13 | wtorek | 2015-08-04 | 0.01146% | 0.01293% | 0.005986% | 0.008753% | 0.01781% | 0.01887% | 0.0006336% | 0.01792% | 0.01028% | 0.01777% | 0.11455 | 0.12928 | 0.059834 | 0.087521 | 0.17807 | 0.18909 | 0.0063341 | 0.17914 | 0.10279 | 0.1779
5175 | 8 | 4 | 14 | wtorek | 2015-08-04 | 0.01157% | 0.01127% | 0.005902% | 0.008697% | 0.01676% | 0.01784% | 0.0006419% | 0.01782% | 0.00997% | 0.01741% | 0.1157 | 0.11264 | 0.058995 | 0.086959 | 0.16756 | 0.17876 | 0.0064172 | 0.17824 | 0.099692 | 0.17431
5176 | 8 | 4 | 15 | wtorek | 2015-08-04 | 0.01174% | 0.0104% | 0.006071% | 0.008675% | 0.01556% | 0.01584% | 0.0007192% | 0.01733% | 0.00939% | 0.01646% | 0.11737 | 0.10404 | 0.060682 | 0.086739 | 0.15564 | 0.15872 | 0.00719 | 0.1733 | 0.093887 | 0.16479
5177 | 8 | 4 | 16 | wtorek | 2015-08-04 | 0.01184% | 0.01053% | 0.006128% | 0.00848% | 0.01476% | 0.01418% | 0.0007791% | 0.01684% | 0.008924% | 0.01508% | 0.11835 | 0.10524 | 0.061258 | 0.084794 | 0.14762 | 0.14206 | 0.0077892 | 0.16838 | 0.089231 | 0.15101
5178 | 8 | 4 | 17 | wtorek | 2015-08-04 | 0.01232% | 0.01064% | 0.006171% | 0.008357% | 0.01356% | 0.0128% | 0.0007543% | 0.01598% | 0.0087% | 0.01353% | 0.12321 | 0.10638 | 0.061683 | 0.083559 | 0.13562 | 0.12826 | 0.0075414 | 0.15981 | 0.086993 | 0.13548
5179 | 8 | 4 | 18 | wtorek | 2015-08-04 | 0.01246% | 0.01111% | 0.006376% | 0.008574% | 0.01242% | 0.01215% | 0.0007623% | 0.0154% | 0.008614% | 0.01181% | 0.12462 | 0.11111 | 0.063735 | 0.085735 | 0.12417 | 0.12174 | 0.0076216 | 0.15394 | 0.086131 | 0.11827
5180 | 8 | 4 | 19 | wtorek | 2015-08-04 | 0.01331% | 0.01145% | 0.006828% | 0.008992% | 0.01111% | 0.01158% | 0.002306% | 0.01481% | 0.009024% | 0.01059% | 0.13307 | 0.11449 | 0.068254 | 0.089913 | 0.11112 | 0.11601 | 0.023051 | 0.1481 | 0.090233 | 0.10605
5181 | 8 | 4 | 20 | wtorek | 2015-08-04 | 0.01421% | 0.01182% | 0.007298% | 0.009861% | 0.01045% | 0.01132% | 0.01118% | 0.01404% | 0.01168% | 0.01002% | 0.14213 | 0.11823 | 0.072952 | 0.098603 | 0.10451 | 0.11341 | 0.11182 | 0.14042 | 0.11676 | 0.10028
5182 | 8 | 4 | 21 | wtorek | 2015-08-04 | 0.01434% | 0.01242% | 0.02965% | 0.01015% | 0.009238% | 0.008713% | 0.0232% | 0.013% | 0.01358% | 0.0091% | 0.14342 | 0.12419 | 0.29636 | 0.10151 | 0.092377 | 0.08729 | 0.23192 | 0.12994 | 0.13574 | 0.091114
5183 | 8 | 4 | 22 | wtorek | 2015-08-04 | 0.01218% | 0.01165% | 0.0313% | 0.01014% | 0.007874% | 0.007509% | 0.02514% | 0.01145% | 0.01298% | 0.007967% | 0.12182 | 0.11648 | 0.31282 | 0.10135 | 0.07874 | 0.075226 | 0.25138 | 0.11454 | 0.12979 | 0.079766
5184 | 8 | 4 | 23 | wtorek | 2015-08-04 | 0.009369% | 0.009124% | 0.0286% | 0.007886% | 0.00718% | 0.007004% | 0.02509% | 0.01023% | 0.01276% | 0.007245% | 0.093682 | 0.091235 | 0.28588 | 0.078856 | 0.071793 | 0.070168 | 0.2508 | 0.10229 | 0.12756 | 0.072539
5185 | 8 | 5 | 0 | środa | 2015-08-05 | 0.007459% | 0.006906% | 0.01836% | 0.006021% | 0.006891% | 0.006812% | 0.02473% | 0.009411% | 0.01239% | 0.006666% | 0.074588 | 0.069049 | 0.18352 | 0.060208 | 0.068905 | 0.06825 | 0.24729 | 0.094107 | 0.12388 | 0.066745
5186 | 8 | 5 | 1 | środa | 2015-08-05 | 0.006456% | 0.006079% | 0.01617% | 0.005204% | 0.006683% | 0.006647% | 0.02447% | 0.009008% | 0.01212% | 0.006423% | 0.064552 | 0.060788 | 0.16158 | 0.052039 | 0.066824 | 0.066593 | 0.24462 | 0.090077 | 0.12121 | 0.064308
5187 | 8 | 5 | 2 | środa | 2015-08-05 | 0.005929% | 0.005613% | 0.01498% | 0.004482% | 0.006468% | 0.006579% | 0.02423% | 0.008882% | 0.01171% | 0.006286% | 0.059282 | 0.056128 | 0.14977 | 0.044813 | 0.064681 | 0.065912 | 0.24228 | 0.088818 | 0.11708 | 0.062938
5188 | 8 | 5 | 3 | środa | 2015-08-05 | 0.005913% | 0.005927% | 0.01492% | 0.004854% | 0.006292% | 0.006483% | 0.02296% | 0.00888% | 0.01125% | 0.006221% | 0.059126 | 0.059268 | 0.14909 | 0.048534 | 0.062915 | 0.064952 | 0.22958 | 0.088792 | 0.11246 | 0.062289
5189 | 8 | 5 | 4 | środa | 2015-08-05 | 0.006338% | 0.006382% | 0.01552% | 0.005202% | 0.006288% | 0.006554% | 0.01326% | 0.008952% | 0.009299% | 0.006266% | 0.06338 | 0.06381 | 0.15517 | 0.052017 | 0.062877 | 0.065659 | 0.13255 | 0.089513 | 0.092982 | 0.062734
5190 | 8 | 5 | 5 | środa | 2015-08-05 | 0.007353% | 0.007159% | 0.003643% | 0.005627% | 0.007652% | 0.006259% | 0.002832% | 0.01014% | 0.007602% | 0.006392% | 0.073525 | 0.07158 | 0.036414 | 0.056265 | 0.076518 | 0.062705 | 0.028317 | 0.10142 | 0.076009 | 0.063993
5191 | 8 | 5 | 6 | środa | 2015-08-05 | 0.008899% | 0.008123% | 0.004281% | 0.006135% | 0.0102% | 0.008441% | 0.001098% | 0.01243% | 0.007941% | 0.007643% | 0.088979 | 0.081224 | 0.04279 | 0.061345 | 0.10202 | 0.084566 | 0.010981 | 0.12433 | 0.0794 | 0.07652
5192 | 8 | 5 | 7 | środa | 2015-08-05 | 0.01061% | 0.009977% | 0.005067% | 0.007056% | 0.01301% | 0.01329% | 0.0005144% | 0.01437% | 0.008647% | 0.0101% | 0.10604 | 0.099762 | 0.050646 | 0.070558 | 0.13014 | 0.13316 | 0.0051429 | 0.14366 | 0.086461 | 0.1011
5193 | 8 | 5 | 8 | środa | 2015-08-05 | 0.01149% | 0.009997% | 0.005553% | 0.007386% | 0.01532% | 0.01728% | 0.0004481% | 0.01586% | 0.00912% | 0.013% | 0.11489 | 0.099963 | 0.05551 | 0.073851 | 0.15321 | 0.17317 | 0.0044795 | 0.15856 | 0.091186 | 0.13015
5194 | 8 | 5 | 9 | środa | 2015-08-05 | 0.0116% | 0.009957% | 0.005776% | 0.00773% | 0.01679% | 0.01925% | 0.0003507% | 0.01685% | 0.00969% | 0.01536% | 0.11599 | 0.099561 | 0.057733 | 0.077297 | 0.16787 | 0.19286 | 0.0035066 | 0.16849 | 0.096887 | 0.15374
5195 | 8 | 5 | 10 | środa | 2015-08-05 | 0.01168% | 0.01005% | 0.005813% | 0.007809% | 0.01784% | 0.01851% | 0.00044% | 0.01774% | 0.009947% | 0.01677% | 0.11684 | 0.10049 | 0.058101 | 0.078086 | 0.17839 | 0.18549 | 0.0043992 | 0.1774 | 0.099456 | 0.16787
5196 | 8 | 5 | 11 | środa | 2015-08-05 | 0.01153% | 0.01037% | 0.005821% | 0.007762% | 0.01804% | 0.01934% | 0.0005476% | 0.01784% | 0.01026% | 0.01752% | 0.11532 | 0.10365 | 0.058188 | 0.077619 | 0.18041 | 0.19381 | 0.0054749 | 0.17837 | 0.1026 | 0.17537
5197 | 8 | 5 | 12 | środa | 2015-08-05 | 0.01155% | 0.01173% | 0.005959% | 0.008531% | 0.01802% | 0.01944% | 0.0006135% | 0.01798% | 0.01012% | 0.0178% | 0.11547 | 0.11727 | 0.059569 | 0.085299 | 0.18018 | 0.1948 | 0.0061333 | 0.17977 | 0.10115 | 0.17821
5198 | 8 | 5 | 13 | środa | 2015-08-05 | 0.0114% | 0.01322% | 0.006029% | 0.009145% | 0.01761% | 0.01948% | 0.0006263% | 0.0179% | 0.01007% | 0.01777% | 0.11399 | 0.13223 | 0.060266 | 0.091448 | 0.17607 | 0.19512 | 0.006261 | 0.17903 | 0.10069 | 0.1779
5199 | 8 | 5 | 14 | środa | 2015-08-05 | 0.01146% | 0.0116% | 0.00608% | 0.008566% | 0.01655% | 0.01722% | 0.0006518% | 0.01773% | 0.009739% | 0.01741% | 0.11456 | 0.11595 | 0.060773 | 0.085651 | 0.16545 | 0.17251 | 0.0065162 | 0.1773 | 0.097375 | 0.17431
5200 | 8 | 5 | 15 | środa | 2015-08-05 | 0.01189% | 0.01073% | 0.006066% | 0.008411% | 0.01567% | 0.01551% | 0.0007063% | 0.0173% | 0.009376% | 0.01646% | 0.11888 | 0.10731 | 0.060638 | 0.084101 | 0.15669 | 0.15537 | 0.0070612 | 0.17303 | 0.093752 | 0.16479
5201 | 8 | 5 | 16 | środa | 2015-08-05 | 0.01198% | 0.01034% | 0.006131% | 0.007856% | 0.01474% | 0.01349% | 0.0007649% | 0.01692% | 0.008955% | 0.01508% | 0.11982 | 0.10342 | 0.061287 | 0.078555 | 0.14736 | 0.13514 | 0.0076472 | 0.16915 | 0.089543 | 0.15101
5202 | 8 | 5 | 17 | środa | 2015-08-05 | 0.01213% | 0.0103% | 0.00621% | 0.008455% | 0.01356% | 0.01256% | 0.0007454% | 0.01595% | 0.008691% | 0.01353% | 0.1213 | 0.10297 | 0.062077 | 0.084542 | 0.13555 | 0.12583 | 0.0074521 | 0.15948 | 0.086902 | 0.13548
5203 | 8 | 5 | 18 | środa | 2015-08-05 | 0.01244% | 0.01117% | 0.006287% | 0.008308% | 0.01225% | 0.012% | 0.0007757% | 0.01545% | 0.008519% | 0.01181% | 0.12439 | 0.11168 | 0.062846 | 0.083073 | 0.12251 | 0.12022 | 0.0077556 | 0.15446 | 0.085182 | 0.11827
5204 | 8 | 5 | 19 | środa | 2015-08-05 | 0.01311% | 0.0117% | 0.006699% | 0.008599% | 0.01113% | 0.01173% | 0.002427% | 0.01489% | 0.008779% | 0.01059% | 0.1311 | 0.11699 | 0.066963 | 0.085979 | 0.11126 | 0.11756 | 0.024265 | 0.14884 | 0.087782 | 0.10605
5205 | 8 | 5 | 20 | środa | 2015-08-05 | 0.01422% | 0.01237% | 0.007275% | 0.009693% | 0.01049% | 0.0114% | 0.01189% | 0.01427% | 0.01156% | 0.01002% | 0.14218 | 0.12369 | 0.072716 | 0.096921 | 0.10486 | 0.11419 | 0.1189 | 0.14273 | 0.11561 | 0.10028
5206 | 8 | 5 | 21 | środa | 2015-08-05 | 0.01442% | 0.01278% | 0.02899% | 0.01006% | 0.009243% | 0.00872% | 0.02348% | 0.01328% | 0.01344% | 0.0091% | 0.14417 | 0.1278 | 0.28979 | 0.10062 | 0.092427 | 0.087367 | 0.2347 | 0.13281 | 0.13435 | 0.091114
5207 | 8 | 5 | 22 | środa | 2015-08-05 | 0.01221% | 0.01165% | 0.03033% | 0.00961% | 0.008029% | 0.007536% | 0.02528% | 0.01177% | 0.01294% | 0.007967% | 0.12211 | 0.11646 | 0.3032 | 0.096098 | 0.080289 | 0.075498 | 0.2527 | 0.1177 | 0.12937 | 0.079766
5208 | 8 | 5 | 23 | środa | 2015-08-05 | 0.009447% | 0.009243% | 0.02881% | 0.007742% | 0.007508% | 0.007084% | 0.02507% | 0.01058% | 0.0128% | 0.007245% | 0.094463 | 0.092421 | 0.28798 | 0.077414 | 0.075075 | 0.070972 | 0.25068 | 0.10578 | 0.12794 | 0.072539
5209 | 8 | 6 | 0 | czwartek | 2015-08-06 | 0.007514% | 0.006897% | 0.01861% | 0.006059% | 0.006924% | 0.006825% | 0.02482% | 0.00947% | 0.01249% | 0.006666% | 0.075132 | 0.068965 | 0.18601 | 0.060585 | 0.069235 | 0.068375 | 0.24814 | 0.09469 | 0.12486 | 0.066745
5210 | 8 | 6 | 1 | czwartek | 2015-08-06 | 0.006516% | 0.006147% | 0.0161% | 0.00549% | 0.006719% | 0.006684% | 0.02449% | 0.009163% | 0.01225% | 0.006423% | 0.065156 | 0.061465 | 0.16097 | 0.054893 | 0.06719 | 0.066962 | 0.24481 | 0.091622 | 0.12245 | 0.064308
5211 | 8 | 6 | 2 | czwartek | 2015-08-06 | 0.00597% | 0.005729% | 0.01579% | 0.004692% | 0.006656% | 0.006616% | 0.02421% | 0.008906% | 0.012% | 0.006286% | 0.059701 | 0.05728 | 0.15782 | 0.046916 | 0.066555 | 0.066285 | 0.24205 | 0.08905 | 0.11997 | 0.062938
5212 | 8 | 6 | 3 | czwartek | 2015-08-06 | 0.005942% | 0.005946% | 0.01478% | 0.004945% | 0.006533% | 0.006588% | 0.02301% | 0.008931% | 0.01148% | 0.006221% | 0.059417 | 0.059459 | 0.14773 | 0.049443 | 0.065329 | 0.066004 | 0.23008 | 0.089304 | 0.11474 | 0.062289
5213 | 8 | 6 | 4 | czwartek | 2015-08-06 | 0.006394% | 0.006717% | 0.01571% | 0.005142% | 0.006488% | 0.006605% | 0.014% | 0.009022% | 0.009539% | 0.006266% | 0.06394 | 0.067164 | 0.15704 | 0.051414 | 0.064876 | 0.06617 | 0.13998 | 0.090218 | 0.095375 | 0.062734
5214 | 8 | 6 | 5 | czwartek | 2015-08-06 | 0.007291% | 0.007271% | 0.003584% | 0.005568% | 0.007568% | 0.006342% | 0.003085% | 0.01016% | 0.007649% | 0.006392% | 0.072909 | 0.072708 | 0.035821 | 0.055681 | 0.07567 | 0.063535 | 0.030847 | 0.10156 | 0.076476 | 0.063993
5215 | 8 | 6 | 6 | czwartek | 2015-08-06 | 0.008925% | 0.008616% | 0.00428% | 0.006249% | 0.01018% | 0.008738% | 0.001114% | 0.01211% | 0.007913% | 0.007643% | 0.089248 | 0.086155 | 0.042782 | 0.062486 | 0.10176 | 0.087539 | 0.011141 | 0.12113 | 0.079118 | 0.07652
5216 | 8 | 6 | 7 | czwartek | 2015-08-06 | 0.01054% | 0.009422% | 0.005004% | 0.007172% | 0.01291% | 0.01265% | 0.0004751% | 0.01434% | 0.008688% | 0.0101% | 0.1054 | 0.094215 | 0.050014 | 0.071711 | 0.12904 | 0.12673 | 0.0047503 | 0.14335 | 0.086866 | 0.1011
5217 | 8 | 6 | 8 | czwartek | 2015-08-06 | 0.01128% | 0.01048% | 0.005558% | 0.007293% | 0.015% | 0.01699% | 0.0003802% | 0.016% | 0.009235% | 0.013% | 0.11279 | 0.10478 | 0.055552 | 0.072928 | 0.15002 | 0.1702 | 0.003801 | 0.15995 | 0.092342 | 0.13015
5218 | 8 | 6 | 9 | czwartek | 2015-08-06 | 0.01174% | 0.01038% | 0.005841% | 0.007763% | 0.01683% | 0.01958% | 0.0003296% | 0.0171% | 0.009776% | 0.01536% | 0.11744 | 0.10377 | 0.05838 | 0.077627 | 0.16825 | 0.19613 | 0.0032953 | 0.17098 | 0.097748 | 0.15374
5219 | 8 | 6 | 10 | czwartek | 2015-08-06 | 0.01205% | 0.01025% | 0.005914% | 0.007761% | 0.01773% | 0.01924% | 0.0004045% | 0.01796% | 0.01014% | 0.01677% | 0.12049 | 0.10248 | 0.059116 | 0.077606 | 0.17726 | 0.19279 | 0.0040437 | 0.17964 | 0.10136 | 0.16787
5220 | 8 | 6 | 11 | czwartek | 2015-08-06 | 0.01185% | 0.0106% | 0.005922% | 0.007787% | 0.01791% | 0.02004% | 0.0005265% | 0.01805% | 0.01041% | 0.01752% | 0.11852 | 0.10598 | 0.059192 | 0.077863 | 0.17905 | 0.20081 | 0.0052635 | 0.18051 | 0.10408 | 0.17537
5221 | 8 | 6 | 12 | czwartek | 2015-08-06 | 0.01176% | 0.01153% | 0.005957% | 0.008274% | 0.01778% | 0.02052% | 0.000647% | 0.01807% | 0.01033% | 0.0178% | 0.11755 | 0.11527 | 0.059542 | 0.082736 | 0.17777 | 0.20557 | 0.0064685 | 0.18072 | 0.10325 | 0.17821
5222 | 8 | 6 | 13 | czwartek | 2015-08-06 | 0.01161% | 0.01267% | 0.006036% | 0.0085% | 0.01757% | 0.02014% | 0.0005982% | 0.01816% | 0.01019% | 0.01777% | 0.11611 | 0.12668 | 0.060336 | 0.084996 | 0.17574 | 0.20178 | 0.0059802 | 0.18157 | 0.10191 | 0.1779
5223 | 8 | 6 | 14 | czwartek | 2015-08-06 | 0.01137% | 0.01102% | 0.00598% | 0.008547% | 0.01646% | 0.01864% | 0.0006403% | 0.01799% | 0.009851% | 0.01741% | 0.11366 | 0.11024 | 0.059777 | 0.085463 | 0.16463 | 0.18677 | 0.0064014 | 0.17993 | 0.098501 | 0.17431
5224 | 8 | 6 | 15 | czwartek | 2015-08-06 | 0.01147% | 0.01057% | 0.006233% | 0.008762% | 0.01554% | 0.01576% | 0.0006986% | 0.01733% | 0.009559% | 0.01646% | 0.11467 | 0.10571 | 0.062304 | 0.08761 | 0.15539 | 0.15789 | 0.0069847 | 0.17333 | 0.095583 | 0.16479
5225 | 8 | 6 | 16 | czwartek | 2015-08-06 | 0.01168% | 0.01029% | 0.006195% | 0.008048% | 0.01478% | 0.0135% | 0.0007429% | 0.01687% | 0.00926% | 0.01508% | 0.11684 | 0.1029 | 0.061925 | 0.080474 | 0.14782 | 0.1353 | 0.0074273 | 0.16867 | 0.092587 | 0.15101
5226 | 8 | 6 | 17 | czwartek | 2015-08-06 | 0.01201% | 0.01022% | 0.006241% | 0.007779% | 0.01387% | 0.01215% | 0.0007499% | 0.01606% | 0.008977% | 0.01353% | 0.12009 | 0.10217 | 0.062382 | 0.077783 | 0.1387 | 0.12168 | 0.0074967 | 0.16057 | 0.089755 | 0.13548
5227 | 8 | 6 | 18 | czwartek | 2015-08-06 | 0.01252% | 0.01102% | 0.006297% | 0.008543% | 0.01249% | 0.01184% | 0.0007607% | 0.01538% | 0.008648% | 0.01181% | 0.12519 | 0.11022 | 0.062941 | 0.085421 | 0.12489 | 0.11866 | 0.0076055 | 0.15378 | 0.086467 | 0.11827
5228 | 8 | 6 | 19 | czwartek | 2015-08-06 | 0.01326% | 0.01164% | 0.006561% | 0.008775% | 0.01122% | 0.0115% | 0.00271% | 0.01521% | 0.009161% | 0.01059% | 0.13258 | 0.11643 | 0.065583 | 0.087747 | 0.11221 | 0.11523 | 0.027093 | 0.1521 | 0.091599 | 0.10605
5229 | 8 | 6 | 20 | czwartek | 2015-08-06 | 0.01446% | 0.01253% | 0.007204% | 0.009599% | 0.01067% | 0.01163% | 0.01269% | 0.01464% | 0.01192% | 0.01002% | 0.14458 | 0.1253 | 0.072011 | 0.095985 | 0.10674 | 0.11652 | 0.12682 | 0.14644 | 0.11916 | 0.10028
5230 | 8 | 6 | 21 | czwartek | 2015-08-06 | 0.01436% | 0.01285% | 0.0292% | 0.01005% | 0.009477% | 0.008493% | 0.0235% | 0.01346% | 0.0136% | 0.0091% | 0.14357 | 0.12849 | 0.29191 | 0.10048 | 0.094762 | 0.085092 | 0.23496 | 0.13459 | 0.13595 | 0.091114
5231 | 8 | 6 | 22 | czwartek | 2015-08-06 | 0.01212% | 0.01145% | 0.03109% | 0.01002% | 0.00808% | 0.007188% | 0.02528% | 0.01193% | 0.01299% | 0.007967% | 0.12124 | 0.11447 | 0.31074 | 0.10021 | 0.080799 | 0.072011 | 0.25272 | 0.11932 | 0.12984 | 0.079766
5232 | 8 | 6 | 23 | czwartek | 2015-08-06 | 0.009366% | 0.008772% | 0.02871% | 0.007737% | 0.007342% | 0.006738% | 0.02498% | 0.01054% | 0.01278% | 0.007245% | 0.093657 | 0.087708 | 0.28693 | 0.07736 | 0.073418 | 0.067504 | 0.24971 | 0.10541 | 0.12778 | 0.072539
5233 | 8 | 7 | 0 | piątek | 2015-08-07 | 0.007662% | 0.006764% | 0.01929% | 0.005948% | 0.006952% | 0.006628% | 0.02475% | 0.009783% | 0.01254% | 0.006666% | 0.076618 | 0.067632 | 0.19279 | 0.05948 | 0.069518 | 0.0664 | 0.24746 | 0.097827 | 0.12543 | 0.066745
5234 | 8 | 7 | 1 | piątek | 2015-08-07 | 0.006569% | 0.005885% | 0.01687% | 0.004826% | 0.006759% | 0.006512% | 0.02459% | 0.009451% | 0.01218% | 0.006423% | 0.065684 | 0.058845 | 0.16865 | 0.048257 | 0.067587 | 0.065239 | 0.24583 | 0.0945 | 0.12178 | 0.064308
5235 | 8 | 7 | 2 | piątek | 2015-08-07 | 0.006138% | 0.005544% | 0.01605% | 0.004566% | 0.006646% | 0.006443% | 0.02433% | 0.009249% | 0.01186% | 0.006286% | 0.061375 | 0.055433 | 0.16047 | 0.045656 | 0.066452 | 0.064546 | 0.24327 | 0.092484 | 0.11861 | 0.062938
5236 | 8 | 7 | 3 | piątek | 2015-08-07 | 0.006076% | 0.005794% | 0.01455% | 0.004921% | 0.006365% | 0.00632% | 0.02325% | 0.009186% | 0.01162% | 0.006221% | 0.060758 | 0.057939 | 0.14541 | 0.049208 | 0.063649 | 0.063313 | 0.23243 | 0.091851 | 0.11618 | 0.062289
5237 | 8 | 7 | 4 | piątek | 2015-08-07 | 0.006404% | 0.006415% | 0.01544% | 0.005054% | 0.006538% | 0.00639% | 0.01452% | 0.009159% | 0.009733% | 0.006266% | 0.064035 | 0.064146 | 0.15429 | 0.050534 | 0.065381 | 0.064021 | 0.14521 | 0.091582 | 0.097317 | 0.062734
5238 | 8 | 7 | 5 | piątek | 2015-08-07 | 0.00747% | 0.007191% | 0.003509% | 0.005449% | 0.007711% | 0.006227% | 0.003334% | 0.01041% | 0.007798% | 0.006392% | 0.074699 | 0.071905 | 0.03507 | 0.054481 | 0.077105 | 0.062385 | 0.033333 | 0.10414 | 0.077972 | 0.063993
5239 | 8 | 7 | 6 | piątek | 2015-08-07 | 0.00882% | 0.008485% | 0.004194% | 0.006372% | 0.01025% | 0.008387% | 0.001474% | 0.0123% | 0.008014% | 0.007643% | 0.088191 | 0.084842 | 0.041923 | 0.063711 | 0.10254 | 0.084025 | 0.014732 | 0.12296 | 0.080129 | 0.07652
5240 | 8 | 7 | 7 | piątek | 2015-08-07 | 0.01025% | 0.009895% | 0.00491% | 0.00702% | 0.01272% | 0.01217% | 0.0005502% | 0.01436% | 0.008545% | 0.0101% | 0.10245 | 0.098944 | 0.049082 | 0.070197 | 0.12721 | 0.1219 | 0.005501 | 0.14359 | 0.085437 | 0.1011
5241 | 8 | 7 | 8 | piątek | 2015-08-07 | 0.01119% | 0.01013% | 0.005507% | 0.00776% | 0.01468% | 0.01669% | 0.0004789% | 0.01559% | 0.009254% | 0.013% | 0.1119 | 0.10128 | 0.055048 | 0.077598 | 0.14679 | 0.1672 | 0.0047875 | 0.15588 | 0.092533 | 0.13015
5242 | 8 | 7 | 9 | piątek | 2015-08-07 | 0.01159% | 0.01006% | 0.005955% | 0.007783% | 0.01661% | 0.01856% | 0.0003929% | 0.01678% | 0.009737% | 0.01536% | 0.11584 | 0.10059 | 0.059529 | 0.077823 | 0.16605 | 0.18599 | 0.0039282 | 0.16774 | 0.097359 | 0.15374
5243 | 8 | 7 | 10 | piątek | 2015-08-07 | 0.01164% | 0.009939% | 0.005909% | 0.007549% | 0.01727% | 0.01845% | 0.000434% | 0.01744% | 0.009932% | 0.01677% | 0.11637 | 0.099386 | 0.059063 | 0.075484 | 0.17266 | 0.18485 | 0.0043385 | 0.17437 | 0.099303 | 0.16787
5244 | 8 | 7 | 11 | piątek | 2015-08-07 | 0.01156% | 0.01013% | 0.00591% | 0.007383% | 0.01734% | 0.01907% | 0.0004954% | 0.01769% | 0.01014% | 0.01752% | 0.11559 | 0.10132 | 0.059073 | 0.073827 | 0.17342 | 0.1911 | 0.0049529 | 0.17688 | 0.10139 | 0.17537
5245 | 8 | 7 | 12 | piątek | 2015-08-07 | 0.01151% | 0.01167% | 0.006104% | 0.00824% | 0.01739% | 0.01897% | 0.0005622% | 0.01764% | 0.01036% | 0.0178% | 0.11507 | 0.11667 | 0.061013 | 0.082392 | 0.17391 | 0.19008 | 0.0056202 | 0.17642 | 0.10359 | 0.17821
5246 | 8 | 7 | 13 | piątek | 2015-08-07 | 0.0116% | 0.01317% | 0.00622% | 0.008727% | 0.01715% | 0.0184% | 0.0005895% | 0.01765% | 0.01022% | 0.01777% | 0.11604 | 0.13166 | 0.062175 | 0.087262 | 0.17145 | 0.18439 | 0.0058932 | 0.17651 | 0.10222 | 0.1779
5247 | 8 | 7 | 14 | piątek | 2015-08-07 | 0.0114% | 0.01166% | 0.006114% | 0.009125% | 0.01608% | 0.01677% | 0.0006435% | 0.01751% | 0.01004% | 0.01741% | 0.114 | 0.11659 | 0.061117 | 0.091245 | 0.16082 | 0.16802 | 0.0064336 | 0.17508 | 0.1004 | 0.17431
5248 | 8 | 7 | 15 | piątek | 2015-08-07 | 0.01172% | 0.0108% | 0.006218% | 0.008989% | 0.01517% | 0.01463% | 0.000676% | 0.01708% | 0.009643% | 0.01646% | 0.11715 | 0.10794 | 0.062154 | 0.089882 | 0.1517 | 0.14659 | 0.0067586 | 0.17083 | 0.096418 | 0.16479
5249 | 8 | 7 | 16 | piątek | 2015-08-07 | 0.01191% | 0.01026% | 0.006236% | 0.008173% | 0.01415% | 0.01322% | 0.0007503% | 0.01665% | 0.009253% | 0.01508% | 0.11908 | 0.10258 | 0.062332 | 0.081727 | 0.14147 | 0.13248 | 0.0075013 | 0.16645 | 0.092518 | 0.15101
5250 | 8 | 7 | 17 | piątek | 2015-08-07 | 0.01215% | 0.01042% | 0.006505% | 0.00812% | 0.01315% | 0.01216% | 0.0007493% | 0.01608% | 0.009181% | 0.01353% | 0.12148 | 0.10416 | 0.065019 | 0.081193 | 0.13146 | 0.12183 | 0.0074915 | 0.1608 | 0.091799 | 0.13548
5251 | 8 | 7 | 18 | piątek | 2015-08-07 | 0.01262% | 0.01102% | 0.00644% | 0.008508% | 0.01186% | 0.01143% | 0.001056% | 0.01505% | 0.009297% | 0.01181% | 0.1262 | 0.11023 | 0.064368 | 0.085069 | 0.11857 | 0.11448 | 0.010561 | 0.15051 | 0.092959 | 0.11827
5252 | 8 | 7 | 19 | piątek | 2015-08-07 | 0.01322% | 0.01194% | 0.006966% | 0.008783% | 0.011% | 0.01093% | 0.00318% | 0.01455% | 0.01012% | 0.01059% | 0.13214 | 0.11944 | 0.069632 | 0.087828 | 0.10997 | 0.10951 | 0.031794 | 0.14552 | 0.1012 | 0.10605
5253 | 8 | 7 | 20 | piątek | 2015-08-07 | 0.01394% | 0.01181% | 0.007252% | 0.009368% | 0.009966% | 0.01088% | 0.01373% | 0.01392% | 0.01266% | 0.01002% | 0.13941 | 0.11809 | 0.072485 | 0.093677 | 0.09965 | 0.10896 | 0.13726 | 0.13921 | 0.12661 | 0.10028
5254 | 8 | 7 | 21 | piątek | 2015-08-07 | 0.01361% | 0.0117% | 0.02938% | 0.0101% | 0.008917% | 0.008335% | 0.02358% | 0.0128% | 0.01424% | 0.0091% | 0.13606 | 0.11702 | 0.29363 | 0.10096 | 0.089167 | 0.083501 | 0.23573 | 0.12804 | 0.14235 | 0.091114
5255 | 8 | 7 | 22 | piątek | 2015-08-07 | 0.01156% | 0.0113% | 0.03158% | 0.009931% | 0.007673% | 0.00724% | 0.02527% | 0.0113% | 0.01361% | 0.007967% | 0.11562 | 0.11301 | 0.31565 | 0.0993 | 0.076726 | 0.072536 | 0.25266 | 0.11303 | 0.13609 | 0.079766
5256 | 8 | 7 | 23 | piątek | 2015-08-07 | 0.009302% | 0.009249% | 0.02976% | 0.00793% | 0.00712% | 0.006837% | 0.02559% | 0.009994% | 0.01291% | 0.007245% | 0.093018 | 0.092483 | 0.29743 | 0.079298 | 0.071197 | 0.068494 | 0.25586 | 0.099934 | 0.1291 | 0.072539
5257 | 8 | 8 | 0 | sobota | 2015-08-08 | 0.007524% | 0.007005% | 0.02019% | 0.006517% | 0.006655% | 0.006619% | 0.02448% | 0.009419% | 0.01292% | 0.006981% | 0.075237 | 0.070039 | 0.20179 | 0.065161 | 0.066545 | 0.066314 | 0.24475 | 0.094188 | 0.12919 | 0.069892
5258 | 8 | 8 | 1 | sobota | 2015-08-08 | 0.006564% | 0.006185% | 0.01671% | 0.005231% | 0.006427% | 0.006557% | 0.02423% | 0.009197% | 0.01263% | 0.006709% | 0.065637 | 0.061841 | 0.16699 | 0.052304 | 0.064269 | 0.065695 | 0.24224 | 0.091967 | 0.12628 | 0.06717
5259 | 8 | 8 | 2 | sobota | 2015-08-08 | 0.006024% | 0.005631% | 0.01535% | 0.004623% | 0.006302% | 0.006341% | 0.02398% | 0.009066% | 0.01242% | 0.006528% | 0.060235 | 0.0563 | 0.15348 | 0.046224 | 0.063015 | 0.063532 | 0.23971 | 0.090655 | 0.12421 | 0.065359
5260 | 8 | 8 | 3 | sobota | 2015-08-08 | 0.005918% | 0.005752% | 0.01562% | 0.004757% | 0.006214% | 0.006274% | 0.02298% | 0.0088% | 0.01188% | 0.00641% | 0.059172 | 0.057512 | 0.15612 | 0.047565 | 0.062134 | 0.062854 | 0.22974 | 0.087996 | 0.11874 | 0.064181
5261 | 8 | 8 | 4 | sobota | 2015-08-08 | 0.006066% | 0.006263% | 0.01518% | 0.005013% | 0.006196% | 0.006305% | 0.01471% | 0.008898% | 0.009992% | 0.006365% | 0.060654 | 0.062623 | 0.15178 | 0.050127 | 0.061961 | 0.063163 | 0.14706 | 0.088977 | 0.099909 | 0.06373
5262 | 8 | 8 | 5 | sobota | 2015-08-08 | 0.0067% | 0.00649% | 0.003447% | 0.005117% | 0.00654% | 0.005742% | 0.003805% | 0.009685% | 0.008011% | 0.00623% | 0.066994 | 0.064894 | 0.034459 | 0.051164 | 0.065398 | 0.057531 | 0.038037 | 0.096842 | 0.080103 | 0.062376
5263 | 8 | 8 | 6 | sobota | 2015-08-08 | 0.007961% | 0.007831% | 0.003977% | 0.006% | 0.007715% | 0.006304% | 0.001293% | 0.01128% | 0.007885% | 0.006582% | 0.079601 | 0.0783 | 0.039752 | 0.059997 | 0.077149 | 0.063158 | 0.012923 | 0.11275 | 0.078841 | 0.065901
5264 | 8 | 8 | 7 | sobota | 2015-08-08 | 0.009356% | 0.009057% | 0.005027% | 0.007641% | 0.009246% | 0.007472% | 0.0004711% | 0.01253% | 0.007831% | 0.007399% | 0.093556 | 0.090558 | 0.050245 | 0.076401 | 0.092457 | 0.074858 | 0.0047098 | 0.12528 | 0.078298 | 0.07408
5265 | 8 | 8 | 8 | sobota | 2015-08-08 | 0.01093% | 0.0101% | 0.005897% | 0.008347% | 0.01077% | 0.01084% | 0.0003952% | 0.01378% | 0.00809% | 0.008847% | 0.10931 | 0.10098 | 0.05894 | 0.083462 | 0.10769 | 0.10865 | 0.0039514 | 0.13779 | 0.080892 | 0.08858
5266 | 8 | 8 | 9 | sobota | 2015-08-08 | 0.01177% | 0.01025% | 0.006664% | 0.009114% | 0.01204% | 0.01231% | 0.0003019% | 0.0145% | 0.008274% | 0.01046% | 0.11767 | 0.10248 | 0.066608 | 0.091135 | 0.12041 | 0.1233 | 0.0030186 | 0.14495 | 0.082728 | 0.10478
5267 | 8 | 8 | 10 | sobota | 2015-08-08 | 0.01252% | 0.01044% | 0.006779% | 0.008985% | 0.01284% | 0.01211% | 0.0003148% | 0.01503% | 0.008582% | 0.0117% | 0.12522 | 0.10437 | 0.067762 | 0.089843 | 0.12843 | 0.1213 | 0.0031469 | 0.15024 | 0.085814 | 0.11711
5268 | 8 | 8 | 11 | sobota | 2015-08-08 | 0.01275% | 0.01064% | 0.006901% | 0.009784% | 0.01282% | 0.01214% | 0.0004013% | 0.01513% | 0.008602% | 0.01212% | 0.12753 | 0.10643 | 0.068981 | 0.097833 | 0.12815 | 0.1216 | 0.0040124 | 0.15127 | 0.086006 | 0.1213
5269 | 8 | 8 | 12 | sobota | 2015-08-08 | 0.013% | 0.01238% | 0.006964% | 0.01001% | 0.0123% | 0.01213% | 0.0004606% | 0.01474% | 0.008645% | 0.01199% | 0.13 | 0.12375 | 0.069607 | 0.10009 | 0.12295 | 0.12155 | 0.0046046 | 0.14738 | 0.086439 | 0.12008
5270 | 8 | 8 | 13 | sobota | 2015-08-08 | 0.01292% | 0.01449% | 0.00693% | 0.01009% | 0.01165% | 0.01133% | 0.0004753% | 0.01424% | 0.008369% | 0.01136% | 0.12916 | 0.14492 | 0.069272 | 0.10086 | 0.11649 | 0.1135 | 0.0047516 | 0.14243 | 0.083683 | 0.11376
5271 | 8 | 8 | 14 | sobota | 2015-08-08 | 0.01281% | 0.01267% | 0.006924% | 0.01004% | 0.0109% | 0.01106% | 0.0004901% | 0.01366% | 0.008182% | 0.01047% | 0.12812 | 0.12672 | 0.069213 | 0.10038 | 0.10901 | 0.11079 | 0.0049001 | 0.13658 | 0.081809 | 0.10486
5272 | 8 | 8 | 15 | sobota | 2015-08-08 | 0.01289% | 0.0114% | 0.0067% | 0.01028% | 0.009894% | 0.01056% | 0.0005713% | 0.01326% | 0.008147% | 0.009788% | 0.12887 | 0.11397 | 0.066974 | 0.10278 | 0.098938 | 0.10578 | 0.0057119 | 0.13258 | 0.081455 | 0.097998
5273 | 8 | 8 | 16 | sobota | 2015-08-08 | 0.01292% | 0.0109% | 0.00681% | 0.009698% | 0.009273% | 0.01004% | 0.000604% | 0.01276% | 0.007968% | 0.009341% | 0.12916 | 0.10894 | 0.068066 | 0.096977 | 0.092728 | 0.10056 | 0.0060382 | 0.12756 | 0.079666 | 0.093527
5274 | 8 | 8 | 17 | sobota | 2015-08-08 | 0.01252% | 0.01084% | 0.006544% | 0.009046% | 0.009249% | 0.01035% | 0.000606% | 0.0125% | 0.00789% | 0.009013% | 0.12523 | 0.10836 | 0.065413 | 0.090454 | 0.092488 | 0.10367 | 0.0060583 | 0.12497 | 0.078895 | 0.09024
5275 | 8 | 8 | 18 | sobota | 2015-08-08 | 0.01243% | 0.01134% | 0.006458% | 0.009554% | 0.009375% | 0.01015% | 0.0006077% | 0.01242% | 0.007862% | 0.008755% | 0.12429 | 0.11334 | 0.06455 | 0.095533 | 0.093743 | 0.10172 | 0.0060759 | 0.12415 | 0.07861 | 0.087661
5276 | 8 | 8 | 19 | sobota | 2015-08-08 | 0.01298% | 0.01175% | 0.006746% | 0.009895% | 0.008843% | 0.01009% | 0.002718% | 0.01225% | 0.008558% | 0.008559% | 0.12975 | 0.11748 | 0.067427 | 0.098943 | 0.088424 | 0.1011 | 0.027176 | 0.12245 | 0.085572 | 0.085696
5277 | 8 | 8 | 20 | sobota | 2015-08-08 | 0.01375% | 0.01151% | 0.007012% | 0.01006% | 0.008743% | 0.01021% | 0.01334% | 0.01213% | 0.01146% | 0.008747% | 0.13752 | 0.11512 | 0.070088 | 0.1006 | 0.087423 | 0.10224 | 0.13338 | 0.12125 | 0.11456 | 0.087573
5278 | 8 | 8 | 21 | sobota | 2015-08-08 | 0.01368% | 0.0118% | 0.02838% | 0.01025% | 0.008154% | 0.006785% | 0.02323% | 0.01134% | 0.01298% | 0.008488% | 0.13676 | 0.11794 | 0.28371 | 0.10252 | 0.081537 | 0.067973 | 0.23226 | 0.1134 | 0.12981 | 0.08498
5279 | 8 | 8 | 22 | sobota | 2015-08-08 | 0.01185% | 0.01146% | 0.03119% | 0.008708% | 0.007295% | 0.006% | 0.02506% | 0.009975% | 0.01264% | 0.00777% | 0.1185 | 0.11455 | 0.31172 | 0.087073 | 0.072946 | 0.060114 | 0.25049 | 0.099739 | 0.12636 | 0.077799
5280 | 8 | 8 | 23 | sobota | 2015-08-08 | 0.009455% | 0.00935% | 0.0301% | 0.007114% | 0.00664% | 0.005619% | 0.02463% | 0.009036% | 0.0125% | 0.007172% | 0.09454 | 0.093492 | 0.30091 | 0.071132 | 0.066394 | 0.056292 | 0.24624 | 0.090349 | 0.12494 | 0.071805
5281 | 8 | 9 | 0 | niedziela | 2015-08-09 | 0.007652% | 0.007365% | 0.02041% | 0.005749% | 0.006325% | 0.005437% | 0.02448% | 0.008645% | 0.01206% | 0.006749% | 0.07651 | 0.073647 | 0.20397 | 0.05749 | 0.063248 | 0.054475 | 0.24475 | 0.086441 | 0.12062 | 0.067574
5282 | 8 | 9 | 1 | niedziela | 2015-08-09 | 0.006646% | 0.006388% | 0.01753% | 0.005495% | 0.006169% | 0.005318% | 0.0242% | 0.008427% | 0.01192% | 0.006494% | 0.066457 | 0.063878 | 0.17523 | 0.054948 | 0.061684 | 0.053283 | 0.24191 | 0.084261 | 0.11921 | 0.065017
5283 | 8 | 9 | 2 | niedziela | 2015-08-09 | 0.006103% | 0.005739% | 0.01621% | 0.004402% | 0.005895% | 0.00521% | 0.02399% | 0.008198% | 0.01167% | 0.006317% | 0.061027 | 0.057388 | 0.16198 | 0.04402 | 0.05895 | 0.052202 | 0.23989 | 0.08197 | 0.11668 | 0.063242
5284 | 8 | 9 | 3 | niedziela | 2015-08-09 | 0.005864% | 0.005621% | 0.01537% | 0.004444% | 0.005666% | 0.005091% | 0.02307% | 0.008094% | 0.01122% | 0.006198% | 0.058637 | 0.056205 | 0.15363 | 0.044432 | 0.056653 | 0.051006 | 0.2306 | 0.080937 | 0.11219 | 0.062059
5285 | 8 | 9 | 4 | niedziela | 2015-08-09 | 0.005896% | 0.005992% | 0.01616% | 0.004786% | 0.005366% | 0.005075% | 0.0149% | 0.007974% | 0.009193% | 0.006099% | 0.058957 | 0.059913 | 0.16157 | 0.047861 | 0.05366 | 0.050846 | 0.14897 | 0.07973 | 0.09192 | 0.061063
5286 | 8 | 9 | 5 | niedziela | 2015-08-09 | 0.0065% | 0.006283% | 0.003584% | 0.005302% | 0.00527% | 0.004386% | 0.003141% | 0.007992% | 0.006668% | 0.005699% | 0.064998 | 0.062826 | 0.035821 | 0.053019 | 0.052698 | 0.043944 | 0.0314 | 0.079917 | 0.066672 | 0.057057
5287 | 8 | 9 | 6 | niedziela | 2015-08-09 | 0.007686% | 0.007493% | 0.003868% | 0.005914% | 0.005488% | 0.004153% | 0.001283% | 0.008512% | 0.005922% | 0.005502% | 0.076857 | 0.07492 | 0.038668 | 0.059131 | 0.054873 | 0.041604 | 0.012829 | 0.085111 | 0.059215 | 0.055083
5288 | 8 | 9 | 7 | niedziela | 2015-08-09 | 0.008899% | 0.008418% | 0.004556% | 0.007126% | 0.006097% | 0.004375% | 0.0004673% | 0.009117% | 0.006315% | 0.005713% | 0.088979 | 0.084172 | 0.045544 | 0.071257 | 0.060962 | 0.043828 | 0.004672 | 0.091159 | 0.063142 | 0.057201
5289 | 8 | 9 | 8 | niedziela | 2015-08-09 | 0.01084% | 0.009467% | 0.005665% | 0.007822% | 0.007111% | 0.004878% | 0.0003719% | 0.01035% | 0.00671% | 0.006226% | 0.10842 | 0.094658 | 0.056622 | 0.078215 | 0.071106 | 0.04887 | 0.0037182 | 0.10346 | 0.067087 | 0.062337
5290 | 8 | 9 | 9 | niedziela | 2015-08-09 | 0.01201% | 0.009509% | 0.006425% | 0.00891% | 0.007736% | 0.005683% | 0.0002874% | 0.01135% | 0.007067% | 0.006913% | 0.12006 | 0.095078 | 0.064227 | 0.089089 | 0.077357 | 0.056939 | 0.0028736 | 0.11352 | 0.070662 | 0.069214
5291 | 8 | 9 | 10 | niedziela | 2015-08-09 | 0.01294% | 0.01006% | 0.006792% | 0.008651% | 0.008538% | 0.005794% | 0.000311% | 0.01185% | 0.007448% | 0.007558% | 0.12941 | 0.10062 | 0.067892 | 0.086502 | 0.085372 | 0.058052 | 0.0031089 | 0.11847 | 0.074476 | 0.075667
5292 | 8 | 9 | 11 | niedziela | 2015-08-09 | 0.01299% | 0.01018% | 0.006881% | 0.008733% | 0.008625% | 0.006035% | 0.0003736% | 0.01196% | 0.007726% | 0.007968% | 0.12987 | 0.10182 | 0.068785 | 0.08732 | 0.08624 | 0.060458 | 0.0037349 | 0.11957 | 0.077247 | 0.079774
5293 | 8 | 9 | 12 | niedziela | 2015-08-09 | 0.01262% | 0.0111% | 0.00677% | 0.009763% | 0.008694% | 0.005955% | 0.0004302% | 0.01198% | 0.007763% | 0.008126% | 0.12621 | 0.11104 | 0.067672 | 0.097625 | 0.086939 | 0.059664 | 0.0043012 | 0.11978 | 0.077621 | 0.081356
5294 | 8 | 9 | 13 | niedziela | 2015-08-09 | 0.01205% | 0.01281% | 0.006562% | 0.009251% | 0.008626% | 0.006026% | 0.000503% | 0.01211% | 0.007944% | 0.008234% | 0.12048 | 0.12806 | 0.06559 | 0.092507 | 0.08625 | 0.060377 | 0.0050286 | 0.1211 | 0.079427 | 0.082445
5295 | 8 | 9 | 14 | niedziela | 2015-08-09 | 0.01124% | 0.01083% | 0.006219% | 0.008392% | 0.00874% | 0.005904% | 0.0005615% | 0.01211% | 0.007719% | 0.008244% | 0.11235 | 0.10828 | 0.062167 | 0.083913 | 0.087391 | 0.059146 | 0.0056139 | 0.12113 | 0.07718 | 0.082542
5296 | 8 | 9 | 15 | niedziela | 2015-08-09 | 0.01067% | 0.009393% | 0.00584% | 0.008193% | 0.008732% | 0.0059% | 0.0006541% | 0.01217% | 0.007348% | 0.008176% | 0.10668 | 0.093917 | 0.058376 | 0.081921 | 0.087314 | 0.059111 | 0.0065394 | 0.12169 | 0.073466 | 0.081859
5297 | 8 | 9 | 16 | niedziela | 2015-08-09 | 0.01065% | 0.008929% | 0.005762% | 0.007492% | 0.008687% | 0.005927% | 0.0007282% | 0.01222% | 0.007326% | 0.008069% | 0.10649 | 0.089281 | 0.057594 | 0.074911 | 0.086863 | 0.05938 | 0.0072801 | 0.12224 | 0.073248 | 0.080786
5298 | 8 | 9 | 17 | niedziela | 2015-08-09 | 0.01063% | 0.009183% | 0.005624% | 0.008189% | 0.008589% | 0.005755% | 0.0007305% | 0.01196% | 0.00712% | 0.007958% | 0.1063 | 0.091824 | 0.056218 | 0.081884 | 0.085884 | 0.057662 | 0.0073035 | 0.11963 | 0.071189 | 0.079674
5299 | 8 | 9 | 18 | niedziela | 2015-08-09 | 0.01091% | 0.009972% | 0.005786% | 0.008885% | 0.008401% | 0.005656% | 0.0007182% | 0.01184% | 0.006963% | 0.007824% | 0.10907 | 0.099711 | 0.057831 | 0.088846 | 0.084005 | 0.05667 | 0.0071801 | 0.11841 | 0.06962 | 0.078336
5300 | 8 | 9 | 19 | niedziela | 2015-08-09 | 0.012% | 0.01101% | 0.006375% | 0.009814% | 0.007867% | 0.005677% | 0.002952% | 0.01158% | 0.00782% | 0.007713% | 0.12004 | 0.11007 | 0.063719 | 0.098135 | 0.07867 | 0.056871 | 0.029518 | 0.11577 | 0.078188 | 0.077226
5301 | 8 | 9 | 20 | niedziela | 2015-08-09 | 0.01327% | 0.01102% | 0.006749% | 0.01013% | 0.007874% | 0.005395% | 0.01412% | 0.01125% | 0.01076% | 0.007952% | 0.1327 | 0.11022 | 0.067456 | 0.1013 | 0.078738 | 0.054053 | 0.14113 | 0.11244 | 0.10761 | 0.079618
5302 | 8 | 9 | 21 | niedziela | 2015-08-09 | 0.01293% | 0.01084% | 0.02692% | 0.00979% | 0.007265% | 0.005905% | 0.02327% | 0.01041% | 0.01237% | 0.007828% | 0.12933 | 0.1084 | 0.26912 | 0.097888 | 0.072647 | 0.059159 | 0.2326 | 0.10411 | 0.12369 | 0.078376
5303 | 8 | 9 | 22 | niedziela | 2015-08-09 | 0.01092% | 0.01038% | 0.02973% | 0.008185% | 0.006832% | 0.005557% | 0.02507% | 0.009698% | 0.01231% | 0.007221% | 0.10917 | 0.10377 | 0.29721 | 0.081848 | 0.06832 | 0.055674 | 0.25065 | 0.096975 | 0.12311 | 0.072299
5304 | 8 | 9 | 23 | niedziela | 2015-08-09 | 0.008493% | 0.008375% | 0.02762% | 0.006704% | 0.006389% | 0.00536% | 0.02449% | 0.009122% | 0.01214% | 0.006674% | 0.08492 | 0.083739 | 0.27608 | 0.067039 | 0.06389 | 0.053696 | 0.24488 | 0.091213 | 0.12135 | 0.066818
5305 | 8 | 10 | 0 | poniedziałek | 2015-08-10 | 0.00728% | 0.006426% | 0.01814% | 0.005871% | 0.006373% | 0.005522% | 0.02468% | 0.008837% | 0.0121% | 0.006666% | 0.07279 | 0.064257 | 0.18133 | 0.058703 | 0.063724 | 0.055321 | 0.24669 | 0.088361 | 0.12103 | 0.066745
5306 | 8 | 10 | 1 | poniedziałek | 2015-08-10 | 0.006301% | 0.005897% | 0.01636% | 0.005113% | 0.006294% | 0.005431% | 0.0244% | 0.008533% | 0.01192% | 0.006423% | 0.063004 | 0.058969 | 0.16358 | 0.051129 | 0.062939 | 0.054412 | 0.24397 | 0.085321 | 0.11916 | 0.064308
5307 | 8 | 10 | 2 | poniedziałek | 2015-08-10 | 0.005899% | 0.005359% | 0.01467% | 0.004592% | 0.006187% | 0.005404% | 0.02418% | 0.008363% | 0.0116% | 0.006286% | 0.05899 | 0.05359 | 0.14663 | 0.04592 | 0.06187 | 0.054139 | 0.24178 | 0.083625 | 0.116 | 0.062938
5308 | 8 | 10 | 3 | poniedziałek | 2015-08-10 | 0.005819% | 0.005769% | 0.01408% | 0.00503% | 0.006199% | 0.005334% | 0.02288% | 0.008342% | 0.01126% | 0.006221% | 0.05819 | 0.057684 | 0.14076 | 0.050293 | 0.061989 | 0.053442 | 0.22874 | 0.083417 | 0.11256 | 0.062289
5309 | 8 | 10 | 4 | poniedziałek | 2015-08-10 | 0.006287% | 0.006494% | 0.01503% | 0.005376% | 0.006258% | 0.00532% | 0.01317% | 0.008473% | 0.009319% | 0.006266% | 0.062864 | 0.064936 | 0.15022 | 0.05376 | 0.062573 | 0.053301 | 0.13164 | 0.084726 | 0.093179 | 0.062734
5310 | 8 | 10 | 5 | poniedziałek | 2015-08-10 | 0.007302% | 0.007065% | 0.003465% | 0.005932% | 0.007479% | 0.005194% | 0.002827% | 0.009874% | 0.007425% | 0.006392% | 0.073017 | 0.070643 | 0.034638 | 0.059316 | 0.074787 | 0.052039 | 0.028261 | 0.098732 | 0.074236 | 0.063993
5311 | 8 | 10 | 6 | poniedziałek | 2015-08-10 | 0.008848% | 0.008434% | 0.004152% | 0.006381% | 0.01014% | 0.007996% | 0.0009466% | 0.01202% | 0.007804% | 0.007643% | 0.088473 | 0.084333 | 0.041506 | 0.063809 | 0.10143 | 0.080112 | 0.0094634 | 0.1202 | 0.078034 | 0.07652
5312 | 8 | 10 | 7 | poniedziałek | 2015-08-10 | 0.01049% | 0.009521% | 0.004869% | 0.007272% | 0.01304% | 0.01155% | 0.0004926% | 0.01446% | 0.008708% | 0.0101% | 0.10492 | 0.095205 | 0.048666 | 0.072711 | 0.13039 | 0.11573 | 0.0049246 | 0.14463 | 0.087072 | 0.1011
5313 | 8 | 10 | 8 | poniedziałek | 2015-08-10 | 0.01155% | 0.01028% | 0.005635% | 0.007939% | 0.01541% | 0.0158% | 0.0004199% | 0.01591% | 0.009312% | 0.013% | 0.11545 | 0.10277 | 0.056325 | 0.079384 | 0.15413 | 0.1583 | 0.0041981 | 0.15906 | 0.09311 | 0.13015
5314 | 8 | 10 | 9 | poniedziałek | 2015-08-10 | 0.01203% | 0.0105% | 0.005943% | 0.008199% | 0.01708% | 0.01791% | 0.0003762% | 0.01704% | 0.009892% | 0.01536% | 0.12029 | 0.10498 | 0.059402 | 0.081988 | 0.1708 | 0.17941 | 0.0037614 | 0.17037 | 0.098909 | 0.15374
5315 | 8 | 10 | 10 | poniedziałek | 2015-08-10 | 0.01195% | 0.01053% | 0.005975% | 0.008649% | 0.01822% | 0.0173% | 0.0004512% | 0.01779% | 0.01007% | 0.01677% | 0.11947 | 0.10528 | 0.059721 | 0.086486 | 0.18215 | 0.1733 | 0.0045108 | 0.17788 | 0.10068 | 0.16787
5316 | 8 | 10 | 11 | poniedziałek | 2015-08-10 | 0.01201% | 0.01055% | 0.006206% | 0.008021% | 0.01839% | 0.01792% | 0.0006234% | 0.01811% | 0.01037% | 0.01752% | 0.12008 | 0.10553 | 0.062032 | 0.080202 | 0.18392 | 0.17958 | 0.0062328 | 0.18111 | 0.10374 | 0.17537
5317 | 8 | 10 | 12 | poniedziałek | 2015-08-10 | 0.01199% | 0.01148% | 0.006027% | 0.008696% | 0.01814% | 0.01802% | 0.0006605% | 0.01828% | 0.01048% | 0.0178% | 0.11985 | 0.11477 | 0.060246 | 0.086954 | 0.18135 | 0.1805 | 0.0066038 | 0.18274 | 0.10476 | 0.17821
5318 | 8 | 10 | 13 | poniedziałek | 2015-08-10 | 0.01181% | 0.01284% | 0.005995% | 0.008963% | 0.01784% | 0.01762% | 0.0006578% | 0.01823% | 0.01042% | 0.01777% | 0.11813 | 0.12835 | 0.059925 | 0.089619 | 0.17843 | 0.17657 | 0.0065762 | 0.18232 | 0.10414 | 0.1779
5319 | 8 | 10 | 14 | poniedziałek | 2015-08-10 | 0.01167% | 0.01109% | 0.005951% | 0.009023% | 0.01673% | 0.01685% | 0.0006833% | 0.01815% | 0.009972% | 0.01741% | 0.11671 | 0.11086 | 0.059485 | 0.09022 | 0.16731 | 0.16883 | 0.0068311 | 0.18144 | 0.099712 | 0.17431
5320 | 8 | 10 | 15 | poniedziałek | 2015-08-10 | 0.01183% | 0.01021% | 0.006059% | 0.008879% | 0.01558% | 0.01489% | 0.0007588% | 0.01754% | 0.009703% | 0.01646% | 0.11831 | 0.10207 | 0.060565 | 0.088783 | 0.15583 | 0.14921 | 0.007586 | 0.17534 | 0.097015 | 0.16479
5321 | 8 | 10 | 16 | poniedziałek | 2015-08-10 | 0.01211% | 0.00979% | 0.006069% | 0.008032% | 0.01486% | 0.01343% | 0.0007849% | 0.0169% | 0.009405% | 0.01508% | 0.1211 | 0.097892 | 0.060664 | 0.080314 | 0.14856 | 0.13456 | 0.0078469 | 0.16896 | 0.094039 | 0.15101
5322 | 8 | 10 | 17 | poniedziałek | 2015-08-10 | 0.01256% | 0.01028% | 0.006175% | 0.007894% | 0.01368% | 0.01229% | 0.0007687% | 0.01595% | 0.009107% | 0.01353% | 0.12557 | 0.1028 | 0.061721 | 0.078932 | 0.13675 | 0.12318 | 0.0076852 | 0.15945 | 0.091059 | 0.13548
5323 | 8 | 10 | 18 | poniedziałek | 2015-08-10 | 0.01276% | 0.01081% | 0.006382% | 0.008639% | 0.01251% | 0.0118% | 0.0007957% | 0.01514% | 0.008972% | 0.01181% | 0.12761 | 0.10806 | 0.063793 | 0.086382 | 0.12507 | 0.11825 | 0.0079554 | 0.15136 | 0.089711 | 0.11827
5324 | 8 | 10 | 19 | poniedziałek | 2015-08-10 | 0.01329% | 0.0116% | 0.006754% | 0.009126% | 0.0112% | 0.01154% | 0.002583% | 0.01472% | 0.009405% | 0.01059% | 0.13285 | 0.11598 | 0.067513 | 0.091258 | 0.11201 | 0.11566 | 0.025825 | 0.14715 | 0.094043 | 0.10605
5325 | 8 | 10 | 20 | poniedziałek | 2015-08-10 | 0.01421% | 0.01193% | 0.007298% | 0.009995% | 0.01037% | 0.01153% | 0.01143% | 0.01409% | 0.0117% | 0.01002% | 0.14213 | 0.11933 | 0.072944 | 0.099939 | 0.10371 | 0.11549 | 0.11426 | 0.14088 | 0.11703 | 0.10028
5326 | 8 | 10 | 21 | poniedziałek | 2015-08-10 | 0.0143% | 0.01179% | 0.02919% | 0.01051% | 0.009273% | 0.008729% | 0.02307% | 0.01299% | 0.01354% | 0.0091% | 0.14301 | 0.11793 | 0.29175 | 0.10508 | 0.092722 | 0.087457 | 0.23063 | 0.12987 | 0.13538 | 0.091114
5327 | 8 | 10 | 22 | poniedziałek | 2015-08-10 | 0.01191% | 0.01109% | 0.03099% | 0.01026% | 0.007896% | 0.007273% | 0.02474% | 0.01148% | 0.01296% | 0.007967% | 0.11911 | 0.11092 | 0.3098 | 0.10258 | 0.078957 | 0.072867 | 0.24731 | 0.11477 | 0.12957 | 0.079766
5328 | 8 | 10 | 23 | poniedziałek | 2015-08-10 | 0.009297% | 0.008629% | 0.02864% | 0.007779% | 0.007297% | 0.006102% | 0.025% | 0.009991% | 0.01269% | 0.007245% | 0.092965 | 0.08628 | 0.28627 | 0.077783 | 0.072965 | 0.061136 | 0.24995 | 0.099907 | 0.12689 | 0.072539
5329 | 8 | 11 | 0 | wtorek | 2015-08-11 | 0.007341% | 0.006522% | 0.02037% | 0.00593% | 0.006936% | 0.005907% | 0.02472% | 0.009417% | 0.01255% | 0.006666% | 0.073407 | 0.065211 | 0.20361 | 0.059298 | 0.069359 | 0.059183 | 0.24718 | 0.09416 | 0.1255 | 0.066745
5330 | 8 | 11 | 1 | wtorek | 2015-08-11 | 0.006349% | 0.005943% | 0.01638% | 0.005214% | 0.006658% | 0.005763% | 0.02446% | 0.009119% | 0.01249% | 0.006423% | 0.063487 | 0.059425 | 0.16372 | 0.052141 | 0.06658 | 0.057735 | 0.2445 | 0.091186 | 0.12484 | 0.064308
5331 | 8 | 11 | 2 | wtorek | 2015-08-11 | 0.005902% | 0.005643% | 0.01502% | 0.004864% | 0.006458% | 0.005604% | 0.02426% | 0.008975% | 0.0121% | 0.006286% | 0.059017 | 0.056424 | 0.15016 | 0.048642 | 0.064578 | 0.056144 | 0.24251 | 0.089745 | 0.12102 | 0.062938
5332 | 8 | 11 | 3 | wtorek | 2015-08-11 | 0.005793% | 0.005699% | 0.01426% | 0.005053% | 0.006336% | 0.005548% | 0.02311% | 0.00895% | 0.01151% | 0.006221% | 0.057929 | 0.056988 | 0.14253 | 0.050531 | 0.063361 | 0.055588 | 0.23106 | 0.089493 | 0.11504 | 0.062289
5333 | 8 | 11 | 4 | wtorek | 2015-08-11 | 0.006209% | 0.006424% | 0.01458% | 0.005328% | 0.006555% | 0.005537% | 0.01362% | 0.008985% | 0.009684% | 0.006266% | 0.062088 | 0.064234 | 0.14569 | 0.053278 | 0.065547 | 0.055472 | 0.13619 | 0.089848 | 0.096832 | 0.062734
5334 | 8 | 11 | 5 | wtorek | 2015-08-11 | 0.007374% | 0.006936% | 0.003327% | 0.005765% | 0.007683% | 0.004865% | 0.002973% | 0.01024% | 0.007864% | 0.006392% | 0.073731 | 0.069355 | 0.033257 | 0.057642 | 0.076827 | 0.048743 | 0.029722 | 0.10243 | 0.078629 | 0.063993
5335 | 8 | 11 | 6 | wtorek | 2015-08-11 | 0.008819% | 0.008143% | 0.003719% | 0.006549% | 0.01017% | 0.004595% | 0.001038% | 0.01216% | 0.008122% | 0.007643% | 0.088188 | 0.081423 | 0.037176 | 0.065482 | 0.10168 | 0.046032 | 0.010378 | 0.12155 | 0.081211 | 0.07652
5336 | 8 | 11 | 7 | wtorek | 2015-08-11 | 0.01039% | 0.009623% | 0.004521% | 0.007697% | 0.01314% | 0.004811% | 0.000474% | 0.01429% | 0.008714% | 0.0101% | 0.1039 | 0.096218 | 0.045192 | 0.07696 | 0.13144 | 0.048196 | 0.0047387 | 0.1429 | 0.087125 | 0.1011
5337 | 8 | 11 | 8 | wtorek | 2015-08-11 | 0.01129% | 0.01032% | 0.005528% | 0.007912% | 0.01534% | 0.00539% | 0.0003916% | 0.01593% | 0.009382% | 0.013% | 0.11289 | 0.10323 | 0.055252 | 0.079113 | 0.15335 | 0.054 | 0.0039154 | 0.15925 | 0.093808 | 0.13015
5338 | 8 | 11 | 9 | wtorek | 2015-08-11 | 0.01156% | 0.01007% | 0.006199% | 0.008156% | 0.01699% | 0.005719% | 0.0003284% | 0.01694% | 0.009781% | 0.01536% | 0.11556 | 0.10069 | 0.061962 | 0.081551 | 0.16989 | 0.057298 | 0.0032833 | 0.1694 | 0.097796 | 0.15374
5339 | 8 | 11 | 10 | wtorek | 2015-08-11 | 0.01139% | 0.01017% | 0.006703% | 0.008333% | 0.01784% | 0.006065% | 0.0003804% | 0.01762% | 0.01002% | 0.01677% | 0.11392 | 0.10168 | 0.067 | 0.083326 | 0.17841 | 0.06076 | 0.0038032 | 0.17622 | 0.10017 | 0.16787
5340 | 8 | 11 | 11 | wtorek | 2015-08-11 | 0.01164% | 0.01041% | 0.006896% | 0.008287% | 0.01821% | 0.006161% | 0.0004907% | 0.01749% | 0.01038% | 0.01752% | 0.11641 | 0.10408 | 0.068935 | 0.082866 | 0.18213 | 0.061728 | 0.0049054 | 0.1749 | 0.10382 | 0.17537
5341 | 8 | 11 | 12 | wtorek | 2015-08-11 | 0.01146% | 0.01155% | 0.006746% | 0.008885% | 0.01812% | 0.006091% | 0.0005929% | 0.01775% | 0.01036% | 0.0178% | 0.11459 | 0.11554 | 0.067428 | 0.088844 | 0.1812 | 0.061026 | 0.005928 | 0.17754 | 0.10361 | 0.17821
5342 | 8 | 11 | 13 | wtorek | 2015-08-11 | 0.01151% | 0.0132% | 0.006688% | 0.00861% | 0.01765% | 0.006206% | 0.0006442% | 0.01782% | 0.01024% | 0.01777% | 0.11512 | 0.13197 | 0.066855 | 0.086097 | 0.1765 | 0.062175 | 0.0064401 | 0.17815 | 0.10235 | 0.1779
5343 | 8 | 11 | 14 | wtorek | 2015-08-11 | 0.01146% | 0.01125% | 0.006297% | 0.008556% | 0.01657% | 0.00614% | 0.000646% | 0.01764% | 0.009963% | 0.01741% | 0.11457 | 0.11251 | 0.062945 | 0.085557 | 0.16568 | 0.061516 | 0.0064587 | 0.17638 | 0.099622 | 0.17431
5344 | 8 | 11 | 15 | wtorek | 2015-08-11 | 0.01167% | 0.01047% | 0.005988% | 0.008645% | 0.01541% | 0.006146% | 0.0007227% | 0.01724% | 0.009376% | 0.01646% | 0.11668 | 0.10473 | 0.059856 | 0.086442 | 0.15409 | 0.061577 | 0.0072257 | 0.17239 | 0.093752 | 0.16479
5345 | 8 | 11 | 16 | wtorek | 2015-08-11 | 0.01186% | 0.01032% | 0.005722% | 0.008573% | 0.01467% | 0.005962% | 0.0007739% | 0.01679% | 0.008988% | 0.01508% | 0.1186 | 0.1032 | 0.057193 | 0.085724 | 0.14667 | 0.05973 | 0.0077373 | 0.16791 | 0.089874 | 0.15101
5346 | 8 | 11 | 17 | wtorek | 2015-08-11 | 0.0123% | 0.01032% | 0.005668% | 0.008478% | 0.01338% | 0.005822% | 0.0007593% | 0.01591% | 0.008795% | 0.01353% | 0.12303 | 0.1032 | 0.056658 | 0.08477 | 0.13381 | 0.058326 | 0.0075916 | 0.15904 | 0.087941 | 0.13548
5347 | 8 | 11 | 18 | wtorek | 2015-08-11 | 0.01253% | 0.01092% | 0.005768% | 0.00876% | 0.01215% | 0.005965% | 0.0007772% | 0.01528% | 0.008668% | 0.01181% | 0.12529 | 0.10916 | 0.057652 | 0.087589 | 0.1215 | 0.059757 | 0.0077706 | 0.15284 | 0.086671 | 0.11827
5348 | 8 | 11 | 19 | wtorek | 2015-08-11 | 0.01331% | 0.0115% | 0.00602% | 0.009451% | 0.01107% | 0.005835% | 0.002618% | 0.01469% | 0.009197% | 0.01059% | 0.13304 | 0.11497 | 0.060177 | 0.094506 | 0.11066 | 0.058463 | 0.026178 | 0.14687 | 0.091955 | 0.10605
5349 | 8 | 11 | 20 | wtorek | 2015-08-11 | 0.0142% | 0.01167% | 0.006949% | 0.01009% | 0.01026% | 0.006184% | 0.01186% | 0.01401% | 0.0118% | 0.01002% | 0.14201 | 0.11673 | 0.069455 | 0.10086 | 0.10256 | 0.06196 | 0.11856 | 0.1401 | 0.11795 | 0.10028
5350 | 8 | 11 | 21 | wtorek | 2015-08-11 | 0.01426% | 0.0121% | 0.02535% | 0.01015% | 0.00916% | 0.00644% | 0.0232% | 0.01291% | 0.0136% | 0.0091% | 0.14256 | 0.12095 | 0.25334 | 0.1015 | 0.091599 | 0.064525 | 0.23198 | 0.12912 | 0.13594 | 0.091114
5351 | 8 | 11 | 22 | wtorek | 2015-08-11 | 0.01196% | 0.01134% | 0.02764% | 0.009985% | 0.007772% | 0.006205% | 0.02513% | 0.01144% | 0.01297% | 0.007967% | 0.11956 | 0.11341 | 0.27626 | 0.099842 | 0.077712 | 0.062162 | 0.25121 | 0.11436 | 0.1297 | 0.079766
5352 | 8 | 11 | 23 | wtorek | 2015-08-11 | 0.009373% | 0.008922% | 0.02636% | 0.007683% | 0.007154% | 0.005922% | 0.02506% | 0.01021% | 0.0128% | 0.007245% | 0.09372 | 0.089217 | 0.26347 | 0.076828 | 0.071532 | 0.059335 | 0.25055 | 0.1021 | 0.12794 | 0.072539
5353 | 8 | 12 | 0 | środa | 2015-08-12 | 0.00745% | 0.006682% | 0.01764% | 0.006075% | 0.006828% | 0.005453% | 0.02471% | 0.00933% | 0.01243% | 0.006666% | 0.074499 | 0.066812 | 0.17637 | 0.06075 | 0.068274 | 0.054629 | 0.24705 | 0.093288 | 0.1243 | 0.066745
5354 | 8 | 12 | 1 | środa | 2015-08-12 | 0.006507% | 0.005958% | 0.01633% | 0.005168% | 0.006644% | 0.00534% | 0.02445% | 0.009006% | 0.01219% | 0.006423% | 0.065068 | 0.059576 | 0.16321 | 0.051679 | 0.06644 | 0.053503 | 0.24444 | 0.090053 | 0.12193 | 0.064308
5355 | 8 | 12 | 2 | środa | 2015-08-12 | 0.00592% | 0.005435% | 0.01475% | 0.004501% | 0.006456% | 0.005232% | 0.02425% | 0.008867% | 0.01177% | 0.006286% | 0.059195 | 0.054347 | 0.14745 | 0.045004 | 0.064558 | 0.052421 | 0.24243 | 0.088661 | 0.11768 | 0.062938
5356 | 8 | 12 | 3 | środa | 2015-08-12 | 0.005902% | 0.005731% | 0.01416% | 0.004877% | 0.006224% | 0.00517% | 0.02314% | 0.00886% | 0.01145% | 0.006221% | 0.059015 | 0.057309 | 0.14152 | 0.04877 | 0.062232 | 0.051801 | 0.23137 | 0.088595 | 0.11449 | 0.062289
5357 | 8 | 12 | 4 | środa | 2015-08-12 | 0.006335% | 0.006295% | 0.01508% | 0.005254% | 0.006312% | 0.005176% | 0.01396% | 0.008915% | 0.009463% | 0.006266% | 0.063348 | 0.062945 | 0.15071 | 0.052537 | 0.063118 | 0.051856 | 0.13952 | 0.089141 | 0.094617 | 0.062734
5358 | 8 | 12 | 5 | środa | 2015-08-12 | 0.00737% | 0.007036% | 0.003452% | 0.005497% | 0.007588% | 0.005303% | 0.002896% | 0.01009% | 0.007712% | 0.006392% | 0.073695 | 0.070356 | 0.034508 | 0.054963 | 0.075875 | 0.053133 | 0.028949 | 0.10088 | 0.077107 | 0.063993
5359 | 8 | 12 | 6 | środa | 2015-08-12 | 0.008858% | 0.008266% | 0.00416% | 0.006048% | 0.01023% | 0.008625% | 0.001123% | 0.0123% | 0.007997% | 0.007643% | 0.088574 | 0.082651 | 0.041578 | 0.06048 | 0.1023 | 0.086412 | 0.011225 | 0.12296 | 0.079962 | 0.07652
5360 | 8 | 12 | 7 | środa | 2015-08-12 | 0.01061% | 0.009849% | 0.004879% | 0.006969% | 0.01301% | 0.01297% | 0.0005274% | 0.01425% | 0.008556% | 0.0101% | 0.10604 | 0.098486 | 0.048769 | 0.069684 | 0.13008 | 0.12993 | 0.0052725 | 0.14252 | 0.085545 | 0.1011
5361 | 8 | 12 | 8 | środa | 2015-08-12 | 0.01143% | 0.01001% | 0.005607% | 0.007104% | 0.01526% | 0.01752% | 0.0004391% | 0.01565% | 0.0091% | 0.013% | 0.11426 | 0.10005 | 0.056048 | 0.071031 | 0.15263 | 0.17548 | 0.0043901 | 0.15652 | 0.09099 | 0.13015
5362 | 8 | 12 | 9 | środa | 2015-08-12 | 0.01156% | 0.009932% | 0.005878% | 0.007309% | 0.01672% | 0.0202% | 0.0003348% | 0.01668% | 0.009616% | 0.01536% | 0.11562 | 0.099307 | 0.058755 | 0.073084 | 0.16715 | 0.20239 | 0.0033467 | 0.16675 | 0.096144 | 0.15374
5363 | 8 | 12 | 10 | środa | 2015-08-12 | 0.01173% | 0.00994% | 0.005874% | 0.007448% | 0.01765% | 0.01994% | 0.0004047% | 0.01748% | 0.009861% | 0.01677% | 0.11729 | 0.099395 | 0.058715 | 0.074476 | 0.17646 | 0.19975 | 0.0040458 | 0.17482 | 0.098593 | 0.16787
5364 | 8 | 12 | 11 | środa | 2015-08-12 | 0.01147% | 0.01016% | 0.006069% | 0.007381% | 0.01792% | 0.02111% | 0.0005455% | 0.01757% | 0.01015% | 0.01752% | 0.11473 | 0.10161 | 0.060665 | 0.073806 | 0.17916 | 0.21145 | 0.0054539 | 0.17564 | 0.10152 | 0.17537
5365 | 8 | 12 | 12 | środa | 2015-08-12 | 0.01166% | 0.01171% | 0.005942% | 0.008007% | 0.0178% | 0.02116% | 0.0006221% | 0.01766% | 0.00999% | 0.0178% | 0.11662 | 0.11704 | 0.059396 | 0.080066 | 0.17801 | 0.21197 | 0.0062192 | 0.17657 | 0.099892 | 0.17821
5366 | 8 | 12 | 13 | środa | 2015-08-12 | 0.01146% | 0.01292% | 0.00592% | 0.008965% | 0.01765% | 0.02064% | 0.0006524% | 0.01758% | 0.009956% | 0.01777% | 0.1146 | 0.12922 | 0.059171 | 0.089642 | 0.17645 | 0.20682 | 0.0065223 | 0.17575 | 0.099547 | 0.1779
5367 | 8 | 12 | 14 | środa | 2015-08-12 | 0.01134% | 0.01099% | 0.005893% | 0.008556% | 0.01651% | 0.01874% | 0.0006674% | 0.01743% | 0.009529% | 0.01741% | 0.11335 | 0.10994 | 0.058901 | 0.085557 | 0.16504 | 0.18771 | 0.0066727 | 0.17433 | 0.095277 | 0.17431
5368 | 8 | 12 | 15 | środa | 2015-08-12 | 0.01164% | 0.01063% | 0.006085% | 0.008648% | 0.01545% | 0.0168% | 0.0007166% | 0.01709% | 0.009045% | 0.01646% | 0.11639 | 0.10625 | 0.060823 | 0.08647 | 0.15453 | 0.16833 | 0.0071641 | 0.17088 | 0.090436 | 0.16479
5369 | 8 | 12 | 16 | środa | 2015-08-12 | 0.01179% | 0.01015% | 0.006098% | 0.007836% | 0.01455% | 0.01473% | 0.0007754% | 0.01659% | 0.008675% | 0.01508% | 0.11785 | 0.10146 | 0.060952 | 0.078355 | 0.14548 | 0.14754 | 0.0077522 | 0.16587 | 0.086743 | 0.15101
5370 | 8 | 12 | 17 | środa | 2015-08-12 | 0.01215% | 0.01029% | 0.006167% | 0.008412% | 0.01338% | 0.01283% | 0.000755% | 0.01571% | 0.008477% | 0.01353% | 0.12144 | 0.10288 | 0.061647 | 0.084112 | 0.13375 | 0.12852 | 0.0075477 | 0.15704 | 0.08476 | 0.13548
5371 | 8 | 12 | 18 | środa | 2015-08-12 | 0.01245% | 0.01097% | 0.006368% | 0.008186% | 0.01216% | 0.01222% | 0.0008146% | 0.01516% | 0.008346% | 0.01181% | 0.12451 | 0.10972 | 0.063649 | 0.081856 | 0.12163 | 0.12241 | 0.0081442 | 0.15161 | 0.083447 | 0.11827
5372 | 8 | 12 | 19 | środa | 2015-08-12 | 0.01326% | 0.01146% | 0.006763% | 0.008833% | 0.01114% | 0.01204% | 0.002786% | 0.01477% | 0.008834% | 0.01059% | 0.13264 | 0.11464 | 0.067605 | 0.088321 | 0.1114 | 0.12063 | 0.027852 | 0.14773 | 0.08833 | 0.10605
5373 | 8 | 12 | 20 | środa | 2015-08-12 | 0.01434% | 0.01207% | 0.007406% | 0.009633% | 0.01047% | 0.01212% | 0.01259% | 0.01421% | 0.01169% | 0.01002% | 0.14335 | 0.12066 | 0.074023 | 0.096326 | 0.10472 | 0.12147 | 0.12585 | 0.14209 | 0.11684 | 0.10028
5374 | 8 | 12 | 21 | środa | 2015-08-12 | 0.01423% | 0.01243% | 0.02829% | 0.009941% | 0.009168% | 0.009063% | 0.02345% | 0.01319% | 0.01342% | 0.0091% | 0.14232 | 0.12427 | 0.28275 | 0.099403 | 0.091676 | 0.090802 | 0.23447 | 0.13187 | 0.13421 | 0.091114
5375 | 8 | 12 | 22 | środa | 2015-08-12 | 0.01195% | 0.01151% | 0.02968% | 0.009449% | 0.007933% | 0.007231% | 0.02524% | 0.01174% | 0.0129% | 0.007967% | 0.11953 | 0.11512 | 0.29667 | 0.094479 | 0.079329 | 0.072448 | 0.25238 | 0.11744 | 0.12903 | 0.079766
5376 | 8 | 12 | 23 | środa | 2015-08-12 | 0.009319% | 0.009143% | 0.02761% | 0.007646% | 0.007424% | 0.006445% | 0.02507% | 0.0106% | 0.0128% | 0.007245% | 0.093182 | 0.091426 | 0.27601 | 0.076452 | 0.074233 | 0.064572 | 0.25068 | 0.10601 | 0.12797 | 0.072539
5377 | 8 | 13 | 0 | czwartek | 2015-08-13 | 0.007473% | 0.006744% | 0.01786% | 0.006002% | 0.006864% | 0.006084% | 0.02485% | 0.009486% | 0.01239% | 0.006666% | 0.074728 | 0.067437 | 0.17855 | 0.060017 | 0.068631 | 0.060951 | 0.24844 | 0.09485 | 0.12389 | 0.066745
5378 | 8 | 13 | 1 | czwartek | 2015-08-13 | 0.006493% | 0.005974% | 0.01568% | 0.005492% | 0.00665% | 0.005935% | 0.02449% | 0.009169% | 0.01215% | 0.006423% | 0.064924 | 0.059737 | 0.15673 | 0.054918 | 0.066495 | 0.059464 | 0.24479 | 0.091683 | 0.12147 | 0.064308
5379 | 8 | 13 | 2 | czwartek | 2015-08-13 | 0.005958% | 0.005628% | 0.01478% | 0.004593% | 0.006543% | 0.005895% | 0.02423% | 0.008878% | 0.01187% | 0.006286% | 0.059579 | 0.056274 | 0.14771 | 0.045926 | 0.06543 | 0.059057 | 0.24228 | 0.088774 | 0.11864 | 0.062938
5380 | 8 | 13 | 3 | czwartek | 2015-08-13 | 0.005947% | 0.005871% | 0.01448% | 0.004873% | 0.006434% | 0.005813% | 0.02316% | 0.008939% | 0.01147% | 0.006221% | 0.059465 | 0.058707 | 0.14476 | 0.048725 | 0.064334 | 0.058241 | 0.23151 | 0.089381 | 0.11471 | 0.062289
5381 | 8 | 13 | 4 | czwartek | 2015-08-13 | 0.006421% | 0.006525% | 0.01555% | 0.005107% | 0.006413% | 0.005872% | 0.01453% | 0.008994% | 0.009501% | 0.006266% | 0.064209 | 0.065249 | 0.15538 | 0.051071 | 0.064123 | 0.058826 | 0.14529 | 0.089933 | 0.095003 | 0.062734
5382 | 8 | 13 | 5 | czwartek | 2015-08-13 | 0.007377% | 0.00704% | 0.003582% | 0.005524% | 0.007497% | 0.005907% | 0.003151% | 0.01005% | 0.007669% | 0.006392% | 0.073768 | 0.070389 | 0.035805 | 0.055234 | 0.074966 | 0.05918 | 0.031502 | 0.10047 | 0.076677 | 0.063993
5383 | 8 | 13 | 6 | czwartek | 2015-08-13 | 0.008842% | 0.008561% | 0.004229% | 0.006201% | 0.01007% | 0.009243% | 0.001163% | 0.01198% | 0.007844% | 0.007643% | 0.088413 | 0.085598 | 0.042275 | 0.062007 | 0.10065 | 0.092601 | 0.011627 | 0.11975 | 0.078435 | 0.07652
5384 | 8 | 13 | 7 | czwartek | 2015-08-13 | 0.01046% | 0.009011% | 0.00499% | 0.007048% | 0.01297% | 0.01361% | 0.0005104% | 0.01425% | 0.008531% | 0.0101% | 0.10455 | 0.0901 | 0.049875 | 0.070471 | 0.12966 | 0.13634 | 0.0051026 | 0.14244 | 0.085295 | 0.1011
5385 | 8 | 13 | 8 | czwartek | 2015-08-13 | 0.01127% | 0.01012% | 0.005499% | 0.007108% | 0.01515% | 0.01765% | 0.0003789% | 0.01578% | 0.008965% | 0.013% | 0.11269 | 0.10118 | 0.054966 | 0.071073 | 0.15152 | 0.17685 | 0.0037885 | 0.15782 | 0.089643 | 0.13015
5386 | 8 | 13 | 9 | czwartek | 2015-08-13 | 0.01171% | 0.0102% | 0.005734% | 0.007846% | 0.01686% | 0.02015% | 0.0003313% | 0.01692% | 0.00951% | 0.01536% | 0.11711 | 0.10198 | 0.057314 | 0.078458 | 0.16855 | 0.2019 | 0.0033127 | 0.16921 | 0.095091 | 0.15374
5387 | 8 | 13 | 10 | czwartek | 2015-08-13 | 0.01212% | 0.009966% | 0.005767% | 0.007867% | 0.01763% | 0.01974% | 0.0003998% | 0.01766% | 0.009833% | 0.01677% | 0.12116 | 0.099651 | 0.057646 | 0.078663 | 0.17626 | 0.19774 | 0.0039969 | 0.17657 | 0.098317 | 0.16787
5388 | 8 | 13 | 11 | czwartek | 2015-08-13 | 0.01189% | 0.01026% | 0.005779% | 0.007841% | 0.01782% | 0.02006% | 0.0005305% | 0.01777% | 0.01011% | 0.01752% | 0.11885 | 0.10259 | 0.05776 | 0.0784 | 0.17816 | 0.20097 | 0.0053036 | 0.17765 | 0.10108 | 0.17537
5389 | 8 | 13 | 12 | czwartek | 2015-08-13 | 0.01183% | 0.01128% | 0.005881% | 0.008495% | 0.01766% | 0.01988% | 0.0006812% | 0.01778% | 0.01013% | 0.0178% | 0.11831 | 0.11284 | 0.058789 | 0.084943 | 0.17662 | 0.19919 | 0.0068106 | 0.17779 | 0.10133 | 0.17821
5390 | 8 | 13 | 13 | czwartek | 2015-08-13 | 0.01173% | 0.01274% | 0.005936% | 0.008612% | 0.01745% | 0.01959% | 0.00063% | 0.01786% | 0.009947% | 0.01777% | 0.11729 | 0.12734 | 0.059332 | 0.086118 | 0.17445 | 0.1963 | 0.0062988 | 0.17863 | 0.099459 | 0.1779
5391 | 8 | 13 | 14 | czwartek | 2015-08-13 | 0.01136% | 0.01103% | 0.005959% | 0.008622% | 0.01638% | 0.01841% | 0.0006511% | 0.01774% | 0.00963% | 0.01741% | 0.11356 | 0.11027 | 0.059566 | 0.086211 | 0.16374 | 0.18448 | 0.0065093 | 0.17735 | 0.096286 | 0.17431
5392 | 8 | 13 | 15 | czwartek | 2015-08-13 | 0.01154% | 0.01032% | 0.005983% | 0.008892% | 0.01549% | 0.01594% | 0.0007007% | 0.01713% | 0.009382% | 0.01646% | 0.1154 | 0.10317 | 0.059802 | 0.088918 | 0.15492 | 0.15972 | 0.0070053 | 0.17131 | 0.093812 | 0.16479
5393 | 8 | 13 | 16 | czwartek | 2015-08-13 | 0.01183% | 0.01024% | 0.006007% | 0.008262% | 0.01475% | 0.01378% | 0.000763% | 0.01669% | 0.009074% | 0.01508% | 0.11824 | 0.10239 | 0.060042 | 0.082615 | 0.14748 | 0.13808 | 0.0076283 | 0.16689 | 0.090731 | 0.15101
5394 | 8 | 13 | 17 | czwartek | 2015-08-13 | 0.01223% | 0.01029% | 0.006292% | 0.007836% | 0.01379% | 0.0125% | 0.0007875% | 0.01591% | 0.008822% | 0.01353% | 0.12225 | 0.1029 | 0.062896 | 0.078352 | 0.13787 | 0.1252 | 0.0078734 | 0.15907 | 0.088212 | 0.13548
5395 | 8 | 13 | 18 | czwartek | 2015-08-13 | 0.01257% | 0.01117% | 0.006312% | 0.008383% | 0.01249% | 0.01198% | 0.0008089% | 0.01526% | 0.008499% | 0.01181% | 0.12574 | 0.1117 | 0.063088 | 0.083825 | 0.12491 | 0.11998 | 0.0080868 | 0.1526 | 0.084985 | 0.11827
5396 | 8 | 13 | 19 | czwartek | 2015-08-13 | 0.0133% | 0.01183% | 0.006785% | 0.008903% | 0.01134% | 0.01171% | 0.003055% | 0.01514% | 0.009362% | 0.01059% | 0.13304 | 0.11825 | 0.067825 | 0.089028 | 0.11343 | 0.11735 | 0.030542 | 0.15143 | 0.09361 | 0.10605
5397 | 8 | 13 | 20 | czwartek | 2015-08-13 | 0.01446% | 0.01213% | 0.007454% | 0.00983% | 0.01066% | 0.01167% | 0.01347% | 0.0146% | 0.01213% | 0.01002% | 0.14456 | 0.12133 | 0.074504 | 0.098295 | 0.10661 | 0.11687 | 0.13465 | 0.14603 | 0.12124 | 0.10028
5398 | 8 | 13 | 21 | czwartek | 2015-08-13 | 0.0143% | 0.01256% | 0.0281% | 0.01018% | 0.009544% | 0.008593% | 0.02355% | 0.01344% | 0.01356% | 0.0091% | 0.14302 | 0.12562 | 0.28092 | 0.10182 | 0.095434 | 0.086088 | 0.23541 | 0.13435 | 0.13561 | 0.091114
5399 | 8 | 13 | 22 | czwartek | 2015-08-13 | 0.01205% | 0.01148% | 0.02932% | 0.009887% | 0.008056% | 0.006134% | 0.0253% | 0.01199% | 0.01297% | 0.007967% | 0.12047 | 0.11483 | 0.29303 | 0.098864 | 0.08055 | 0.061452 | 0.25294 | 0.11992 | 0.12969 | 0.079766
5400 | 8 | 13 | 23 | czwartek | 2015-08-13 | 0.009177% | 0.008826% | 0.02745% | 0.007621% | 0.007309% | 0.005677% | 0.02498% | 0.01068% | 0.01271% | 0.007245% | 0.091764 | 0.08825 | 0.2744 | 0.076205 | 0.073086 | 0.056873 | 0.24975 | 0.10678 | 0.12708 | 0.072539
5401 | 8 | 14 | 0 | piątek | 2015-08-14 | 0.008049% | 0.007045% | 0.01869% | 0.006606% | 0.006982% | 0.005511% | 0.02475% | 0.009871% | 0.01261% | 0.006666% | 0.080487 | 0.070448 | 0.18682 | 0.066056 | 0.069815 | 0.055215 | 0.24744 | 0.098707 | 0.12608 | 0.066745
5402 | 8 | 14 | 1 | piątek | 2015-08-14 | 0.006539% | 0.005935% | 0.01649% | 0.004845% | 0.006661% | 0.005374% | 0.02456% | 0.009399% | 0.01207% | 0.006423% | 0.065388 | 0.059341 | 0.16479 | 0.048442 | 0.066606 | 0.053839 | 0.24555 | 0.093981 | 0.12072 | 0.064308
5403 | 8 | 14 | 2 | piątek | 2015-08-14 | 0.006122% | 0.005532% | 0.01585% | 0.004538% | 0.006532% | 0.005291% | 0.0244% | 0.009174% | 0.01174% | 0.006286% | 0.061212 | 0.055315 | 0.15842 | 0.045375 | 0.065314 | 0.053013 | 0.24393 | 0.091732 | 0.11741 | 0.062938
5404 | 8 | 14 | 3 | piątek | 2015-08-14 | 0.005992% | 0.005804% | 0.01418% | 0.004759% | 0.006365% | 0.005239% | 0.0235% | 0.009059% | 0.01158% | 0.006221% | 0.059916 | 0.058031 | 0.14177 | 0.047591 | 0.063647 | 0.052483 | 0.23494 | 0.090585 | 0.1158 | 0.062289
5405 | 8 | 14 | 4 | piątek | 2015-08-14 | 0.006463% | 0.006558% | 0.01521% | 0.004988% | 0.006427% | 0.005266% | 0.01588% | 0.009192% | 0.009783% | 0.006266% | 0.064622 | 0.065576 | 0.15205 | 0.049872 | 0.06427 | 0.052763 | 0.15875 | 0.091918 | 0.097822 | 0.062734
5406 | 8 | 14 | 5 | piątek | 2015-08-14 | 0.007433% | 0.007122% | 0.00346% | 0.005417% | 0.007567% | 0.005331% | 0.003218% | 0.01041% | 0.007862% | 0.006392% | 0.074321 | 0.071213 | 0.034581 | 0.054169 | 0.075663 | 0.053406 | 0.032177 | 0.10405 | 0.078615 | 0.063993
5407 | 8 | 14 | 6 | piątek | 2015-08-14 | 0.008786% | 0.008384% | 0.004119% | 0.006142% | 0.01004% | 0.008787% | 0.001414% | 0.01219% | 0.008028% | 0.007643% | 0.087852 | 0.083832 | 0.041176 | 0.061412 | 0.10042 | 0.088039 | 0.014135 | 0.12192 | 0.080267 | 0.07652
5408 | 8 | 14 | 7 | piątek | 2015-08-14 | 0.01035% | 0.009683% | 0.004887% | 0.006892% | 0.01266% | 0.01281% | 0.0005625% | 0.01421% | 0.008295% | 0.0101% | 0.10352 | 0.096818 | 0.04885 | 0.068913 | 0.12659 | 0.12831 | 0.0056238 | 0.14213 | 0.082937 | 0.1011
5409 | 8 | 14 | 8 | piątek | 2015-08-14 | 0.01127% | 0.009926% | 0.005533% | 0.007354% | 0.01462% | 0.01705% | 0.000474% | 0.01549% | 0.008855% | 0.013% | 0.11269 | 0.09925 | 0.055305 | 0.073537 | 0.14616 | 0.17084 | 0.0047393 | 0.15485 | 0.088541 | 0.13015
5410 | 8 | 14 | 9 | piątek | 2015-08-14 | 0.01161% | 0.01017% | 0.005966% | 0.007556% | 0.01628% | 0.01841% | 0.000411% | 0.0165% | 0.009306% | 0.01536% | 0.11604 | 0.10174 | 0.059631 | 0.075554 | 0.16275 | 0.18443 | 0.0041093 | 0.16497 | 0.09305 | 0.15374
5411 | 8 | 14 | 10 | piątek | 2015-08-14 | 0.01163% | 0.01016% | 0.005869% | 0.007456% | 0.01721% | 0.0183% | 0.0004975% | 0.01716% | 0.009558% | 0.01677% | 0.11632 | 0.10158 | 0.058663 | 0.07455 | 0.17206 | 0.18339 | 0.0049736 | 0.17161 | 0.095573 | 0.16787
5412 | 8 | 14 | 11 | piątek | 2015-08-14 | 0.01177% | 0.01053% | 0.005899% | 0.00739% | 0.01725% | 0.01892% | 0.0004315% | 0.0173% | 0.009798% | 0.01752% | 0.11766 | 0.10529 | 0.058967 | 0.073895 | 0.17249 | 0.18954 | 0.0043137 | 0.17295 | 0.097968 | 0.17537
5413 | 8 | 14 | 12 | piątek | 2015-08-14 | 0.01166% | 0.01143% | 0.006069% | 0.00787% | 0.01702% | 0.01931% | 0.0005301% | 0.01738% | 0.009968% | 0.0178% | 0.11661 | 0.11431 | 0.060665 | 0.078694 | 0.17019 | 0.19349 | 0.0052999 | 0.17378 | 0.099664 | 0.17821
5414 | 8 | 14 | 13 | piątek | 2015-08-14 | 0.0115% | 0.0132% | 0.006261% | 0.008472% | 0.01667% | 0.0192% | 0.0005488% | 0.01747% | 0.009959% | 0.01777% | 0.11501 | 0.13201 | 0.062584 | 0.084715 | 0.16671 | 0.1924 | 0.0054868 | 0.17469 | 0.099582 | 0.1779
5415 | 8 | 14 | 14 | piątek | 2015-08-14 | 0.01146% | 0.01167% | 0.006028% | 0.008846% | 0.01574% | 0.01798% | 0.0005428% | 0.01732% | 0.009834% | 0.01741% | 0.11455 | 0.11672 | 0.060254 | 0.088456 | 0.15735 | 0.18011 | 0.0054267 | 0.17323 | 0.098323 | 0.17431
5416 | 8 | 14 | 15 | piątek | 2015-08-14 | 0.01166% | 0.01067% | 0.006117% | 0.008917% | 0.01499% | 0.01552% | 0.0006057% | 0.01694% | 0.009436% | 0.01646% | 0.11662 | 0.10667 | 0.061144 | 0.08916 | 0.14988 | 0.15545 | 0.0060557 | 0.16943 | 0.094346 | 0.16479
5417 | 8 | 14 | 16 | piątek | 2015-08-14 | 0.01199% | 0.01031% | 0.006174% | 0.008317% | 0.01399% | 0.01348% | 0.0007068% | 0.01646% | 0.008945% | 0.01508% | 0.11986 | 0.10313 | 0.061716 | 0.083169 | 0.13992 | 0.1351 | 0.0070667 | 0.16456 | 0.08944 | 0.15101
5418 | 8 | 14 | 17 | piątek | 2015-08-14 | 0.01234% | 0.01032% | 0.006334% | 0.008288% | 0.01315% | 0.01224% | 0.0007102% | 0.01578% | 0.008787% | 0.01353% | 0.12338 | 0.10317 | 0.063311 | 0.082874 | 0.13149 | 0.12266 | 0.0071 | 0.15778 | 0.087864 | 0.13548
5419 | 8 | 14 | 18 | piątek | 2015-08-14 | 0.01287% | 0.01108% | 0.006401% | 0.008589% | 0.01175% | 0.01161% | 0.0008157% | 0.01497% | 0.008955% | 0.01181% | 0.1287 | 0.11082 | 0.063981 | 0.08588 | 0.11747 | 0.1163 | 0.0081546 | 0.14966 | 0.089537 | 0.11827
5420 | 8 | 14 | 19 | piątek | 2015-08-14 | 0.01344% | 0.01219% | 0.007056% | 0.00921% | 0.01093% | 0.01139% | 0.003373% | 0.01467% | 0.01031% | 0.01059% | 0.13442 | 0.12188 | 0.070534 | 0.092096 | 0.10933 | 0.1141 | 0.033722 | 0.14672 | 0.10306 | 0.10605
5421 | 8 | 14 | 20 | piątek | 2015-08-14 | 0.01436% | 0.01181% | 0.007479% | 0.009596% | 0.009862% | 0.01199% | 0.0148% | 0.01394% | 0.01258% | 0.01002% | 0.14363 | 0.11809 | 0.074756 | 0.095949 | 0.098612 | 0.12017 | 0.148 | 0.13936 | 0.12574 | 0.10028
5422 | 8 | 14 | 21 | piątek | 2015-08-14 | 0.01369% | 0.01156% | 0.02907% | 0.01038% | 0.008779% | 0.008311% | 0.0235% | 0.01266% | 0.01376% | 0.0091% | 0.13684 | 0.11556 | 0.29062 | 0.10383 | 0.087789 | 0.083267 | 0.23496 | 0.1266 | 0.13761 | 0.091114
5423 | 8 | 14 | 22 | piątek | 2015-08-14 | 0.0116% | 0.01105% | 0.03083% | 0.01023% | 0.007488% | 0.00648% | 0.02525% | 0.01105% | 0.01313% | 0.007967% | 0.11596 | 0.11053 | 0.3082 | 0.10233 | 0.074875 | 0.064924 | 0.2524 | 0.11047 | 0.13125 | 0.079766
5424 | 8 | 14 | 23 | piątek | 2015-08-14 | 0.009275% | 0.009013% | 0.0291% | 0.007996% | 0.006855% | 0.006073% | 0.025% | 0.009697% | 0.01251% | 0.007245% | 0.092741 | 0.090124 | 0.29085 | 0.079953 | 0.068543 | 0.060845 | 0.24998 | 0.096961 | 0.12508 | 0.072539
5425 | 8 | 15 | 0 | sobota | 2015-08-15 | 0.007263% | 0.00707% | 0.01811% | 0.006084% | 0.006047% | 0.005874% | 0.02466% | 0.008117% | 0.01153% | 0.006981% | 0.07263 | 0.070694 | 0.18098 | 0.060833 | 0.060468 | 0.058849 | 0.24651 | 0.081169 | 0.11527 | 0.069892
5426 | 8 | 15 | 1 | sobota | 2015-08-15 | 0.00618% | 0.0059% | 0.01538% | 0.005305% | 0.00581% | 0.005783% | 0.02444% | 0.007799% | 0.01131% | 0.006709% | 0.061799 | 0.058999 | 0.15378 | 0.053047 | 0.058092 | 0.057939 | 0.24436 | 0.077985 | 0.11305 | 0.06717
5427 | 8 | 15 | 2 | sobota | 2015-08-15 | 0.005669% | 0.005434% | 0.01414% | 0.004654% | 0.005673% | 0.005624% | 0.02429% | 0.007573% | 0.01118% | 0.006528% | 0.056685 | 0.054334 | 0.14136 | 0.046532 | 0.056724 | 0.056347 | 0.24282 | 0.075728 | 0.11176 | 0.065359
5428 | 8 | 15 | 3 | sobota | 2015-08-15 | 0.005558% | 0.005436% | 0.01366% | 0.004763% | 0.005671% | 0.006589% | 0.02359% | 0.007357% | 0.01098% | 0.00641% | 0.055575 | 0.054357 | 0.13656 | 0.047627 | 0.056709 | 0.066009 | 0.23588 | 0.07357 | 0.10984 | 0.064181
5429 | 8 | 15 | 4 | sobota | 2015-08-15 | 0.005732% | 0.005758% | 0.01449% | 0.004948% | 0.00536% | 0.006681% | 0.01681% | 0.00722% | 0.009276% | 0.006365% | 0.057318 | 0.057573 | 0.14486 | 0.049477 | 0.053598 | 0.066932 | 0.16801 | 0.072191 | 0.092748 | 0.06373
5430 | 8 | 15 | 5 | sobota | 2015-08-15 | 0.006338% | 0.00655% | 0.003181% | 0.005236% | 0.005133% | 0.006313% | 0.003651% | 0.006938% | 0.006507% | 0.00623% | 0.063378 | 0.065496 | 0.0318 | 0.052357 | 0.051327 | 0.06325 | 0.036505 | 0.069379 | 0.06506 | 0.062376
5431 | 8 | 15 | 6 | sobota | 2015-08-15 | 0.007292% | 0.007692% | 0.003765% | 0.005758% | 0.005224% | 0.006531% | 0.001501% | 0.006954% | 0.005856% | 0.006582% | 0.07292 | 0.076908 | 0.037632 | 0.057577 | 0.052238 | 0.065428 | 0.015009 | 0.069536 | 0.058549 | 0.065901
5432 | 8 | 15 | 7 | sobota | 2015-08-15 | 0.008806% | 0.008631% | 0.004716% | 0.006786% | 0.005668% | 0.008333% | 0.0004767% | 0.007546% | 0.005928% | 0.007399% | 0.088057 | 0.0863 | 0.047136 | 0.067854 | 0.056676 | 0.083489 | 0.0047655 | 0.075459 | 0.059274 | 0.07408
5433 | 8 | 15 | 8 | sobota | 2015-08-15 | 0.01063% | 0.009781% | 0.005794% | 0.007192% | 0.005917% | 0.01077% | 0.0003715% | 0.007828% | 0.005952% | 0.008847% | 0.10629 | 0.097804 | 0.057915 | 0.071915 | 0.059165 | 0.1079 | 0.0037138 | 0.078272 | 0.059509 | 0.08858
5434 | 8 | 15 | 9 | sobota | 2015-08-15 | 0.01201% | 0.01012% | 0.006434% | 0.008313% | 0.006306% | 0.01331% | 0.0002726% | 0.008183% | 0.006109% | 0.01046% | 0.12014 | 0.10123 | 0.06431 | 0.083124 | 0.06306 | 0.13336 | 0.002725 | 0.081826 | 0.061086 | 0.10478
5435 | 8 | 15 | 10 | sobota | 2015-08-15 | 0.01267% | 0.01029% | 0.006621% | 0.008332% | 0.006401% | 0.01377% | 0.000273% | 0.008344% | 0.006286% | 0.0117% | 0.12669 | 0.10285 | 0.066181 | 0.083317 | 0.064004 | 0.13794 | 0.0027294 | 0.083434 | 0.062848 | 0.11711
5436 | 8 | 15 | 11 | sobota | 2015-08-15 | 0.01277% | 0.01053% | 0.006785% | 0.008375% | 0.006511% | 0.01299% | 0.0003063% | 0.008601% | 0.006404% | 0.01212% | 0.12767 | 0.10527 | 0.067819 | 0.083749 | 0.065102 | 0.13012 | 0.0030621 | 0.086006 | 0.064033 | 0.1213
5437 | 8 | 15 | 12 | sobota | 2015-08-15 | 0.01264% | 0.01169% | 0.006818% | 0.008971% | 0.006426% | 0.01185% | 0.0003618% | 0.008624% | 0.006463% | 0.01199% | 0.12639 | 0.11692 | 0.068154 | 0.089705 | 0.064257 | 0.11877 | 0.0036174 | 0.086236 | 0.064619 | 0.12008
5438 | 8 | 15 | 13 | sobota | 2015-08-15 | 0.01222% | 0.01295% | 0.00679% | 0.008765% | 0.006533% | 0.01118% | 0.0004096% | 0.008898% | 0.006499% | 0.01136% | 0.12222 | 0.12949 | 0.067875 | 0.087647 | 0.065325 | 0.11205 | 0.0040951 | 0.088979 | 0.064986 | 0.11376
5439 | 8 | 15 | 14 | sobota | 2015-08-15 | 0.01149% | 0.01127% | 0.006896% | 0.008777% | 0.006257% | 0.0107% | 0.0004384% | 0.008964% | 0.006565% | 0.01047% | 0.11486 | 0.11268 | 0.068933 | 0.087765 | 0.062563 | 0.10725 | 0.0043826 | 0.089636 | 0.06564 | 0.10486
5440 | 8 | 15 | 15 | sobota | 2015-08-15 | 0.01066% | 0.009632% | 0.006622% | 0.008466% | 0.006319% | 0.01015% | 0.0005078% | 0.008911% | 0.006381% | 0.009788% | 0.10664 | 0.096309 | 0.066188 | 0.084655 | 0.063181 | 0.10166 | 0.005077 | 0.089103 | 0.063798 | 0.097998
5441 | 8 | 15 | 16 | sobota | 2015-08-15 | 0.01043% | 0.009135% | 0.006555% | 0.0078% | 0.00642% | 0.01004% | 0.0005705% | 0.008965% | 0.006332% | 0.009341% | 0.10429 | 0.091345 | 0.065523 | 0.077997 | 0.0642 | 0.1006 | 0.0057033 | 0.089641 | 0.063315 | 0.093527
5442 | 8 | 15 | 17 | sobota | 2015-08-15 | 0.01064% | 0.009476% | 0.006323% | 0.007704% | 0.006598% | 0.00985% | 0.0005623% | 0.008998% | 0.006302% | 0.009013% | 0.10637 | 0.094755 | 0.063204 | 0.077032 | 0.065977 | 0.09868 | 0.005622 | 0.08997 | 0.063014 | 0.09024
5443 | 8 | 15 | 18 | sobota | 2015-08-15 | 0.01091% | 0.01027% | 0.006556% | 0.008385% | 0.006845% | 0.01017% | 0.0006864% | 0.009157% | 0.006449% | 0.008755% | 0.10907 | 0.10266 | 0.065533 | 0.083849 | 0.068443 | 0.10193 | 0.0068621 | 0.091562 | 0.064482 | 0.087661
5444 | 8 | 15 | 19 | sobota | 2015-08-15 | 0.01193% | 0.01105% | 0.006926% | 0.008996% | 0.007112% | 0.0099% | 0.003731% | 0.009343% | 0.007947% | 0.008559% | 0.11932 | 0.11049 | 0.069233 | 0.089953 | 0.071116 | 0.099184 | 0.037301 | 0.09342 | 0.079458 | 0.085696
5445 | 8 | 15 | 20 | sobota | 2015-08-15 | 0.01326% | 0.01068% | 0.007499% | 0.009641% | 0.007332% | 0.0102% | 0.01647% | 0.009485% | 0.01103% | 0.008747% | 0.13261 | 0.10683 | 0.074956 | 0.096407 | 0.073319 | 0.10218 | 0.16461 | 0.094842 | 0.11027 | 0.087573
5446 | 8 | 15 | 21 | sobota | 2015-08-15 | 0.01269% | 0.01085% | 0.02703% | 0.009902% | 0.00711% | 0.007181% | 0.02352% | 0.009228% | 0.01246% | 0.008488% | 0.12688 | 0.10848 | 0.27014 | 0.099012 | 0.071092 | 0.071941 | 0.23512 | 0.092278 | 0.12456 | 0.08498
5447 | 8 | 15 | 22 | sobota | 2015-08-15 | 0.01057% | 0.01048% | 0.0291% | 0.009265% | 0.00664% | 0.006234% | 0.0252% | 0.008821% | 0.01228% | 0.00777% | 0.10565 | 0.10478 | 0.29086 | 0.092644 | 0.066397 | 0.062459 | 0.25199 | 0.088203 | 0.12281 | 0.077799
5448 | 8 | 15 | 23 | sobota | 2015-08-15 | 0.008164% | 0.008344% | 0.02819% | 0.007278% | 0.006267% | 0.005923% | 0.02471% | 0.008792% | 0.01218% | 0.007172% | 0.081634 | 0.08343 | 0.28182 | 0.072773 | 0.06267 | 0.05934 | 0.24704 | 0.087913 | 0.1218 | 0.071805
5449 | 8 | 16 | 0 | niedziela | 2015-08-16 | 0.007659% | 0.006986% | 0.01877% | 0.0059% | 0.006341% | 0.00568% | 0.02486% | 0.008515% | 0.01221% | 0.006749% | 0.076585 | 0.069857 | 0.18765 | 0.058994 | 0.063405 | 0.056911 | 0.24855 | 0.085142 | 0.1221 | 0.067574
5450 | 8 | 16 | 1 | niedziela | 2015-08-16 | 0.006558% | 0.006132% | 0.01582% | 0.005779% | 0.006194% | 0.005564% | 0.02464% | 0.008386% | 0.01192% | 0.006494% | 0.065579 | 0.061313 | 0.15816 | 0.05779 | 0.061936 | 0.055748 | 0.24635 | 0.083855 | 0.1192 | 0.065017
5451 | 8 | 16 | 2 | niedziela | 2015-08-16 | 0.006063% | 0.005494% | 0.01439% | 0.004618% | 0.005913% | 0.005391% | 0.0245% | 0.008198% | 0.01167% | 0.006317% | 0.060627 | 0.05493 | 0.14379 | 0.046178 | 0.059126 | 0.054007 | 0.24493 | 0.081973 | 0.11672 | 0.063242
5452 | 8 | 16 | 3 | niedziela | 2015-08-16 | 0.005914% | 0.005516% | 0.01385% | 0.004682% | 0.005727% | 0.005355% | 0.02376% | 0.008094% | 0.01139% | 0.006198% | 0.059137 | 0.055153 | 0.13848 | 0.046814 | 0.057266 | 0.053652 | 0.23752 | 0.080935 | 0.11391 | 0.062059
5453 | 8 | 16 | 4 | niedziela | 2015-08-16 | 0.005972% | 0.005856% | 0.0143% | 0.004813% | 0.0055% | 0.005349% | 0.01671% | 0.00792% | 0.00938% | 0.006099% | 0.059713 | 0.058557 | 0.14296 | 0.048125 | 0.054997 | 0.053586 | 0.16705 | 0.079194 | 0.093787 | 0.061063
5454 | 8 | 16 | 5 | niedziela | 2015-08-16 | 0.006343% | 0.00619% | 0.003098% | 0.005075% | 0.005339% | 0.004902% | 0.00349% | 0.007949% | 0.006577% | 0.005699% | 0.063428 | 0.061893 | 0.03097 | 0.050747 | 0.053387 | 0.049113 | 0.034893 | 0.079484 | 0.065759 | 0.057057
5455 | 8 | 16 | 6 | niedziela | 2015-08-16 | 0.007477% | 0.007244% | 0.003932% | 0.00606% | 0.005542% | 0.004378% | 0.001444% | 0.008412% | 0.005928% | 0.005502% | 0.074765 | 0.072435 | 0.039301 | 0.060598 | 0.055415 | 0.043859 | 0.01444 | 0.084109 | 0.05927 | 0.055083
5456 | 8 | 16 | 7 | niedziela | 2015-08-16 | 0.00894% | 0.008337% | 0.004514% | 0.007349% | 0.006117% | 0.004561% | 0.0004916% | 0.00904% | 0.006313% | 0.005713% | 0.089393 | 0.083362 | 0.045116 | 0.073487 | 0.061171 | 0.045695 | 0.0049153 | 0.090392 | 0.063119 | 0.057201
5457 | 8 | 16 | 8 | niedziela | 2015-08-16 | 0.01081% | 0.009568% | 0.005549% | 0.007659% | 0.00712% | 0.005078% | 0.0003962% | 0.01029% | 0.006741% | 0.006226% | 0.10804 | 0.095667 | 0.055471 | 0.076589 | 0.071196 | 0.05087 | 0.0039609 | 0.10291 | 0.067401 | 0.062337
5458 | 8 | 16 | 9 | niedziela | 2015-08-16 | 0.01193% | 0.009451% | 0.006518% | 0.008918% | 0.007983% | 0.005311% | 0.0003023% | 0.0114% | 0.007115% | 0.006913% | 0.11927 | 0.094498 | 0.065154 | 0.089169 | 0.079822 | 0.05321 | 0.003022 | 0.11404 | 0.071138 | 0.069214
5459 | 8 | 16 | 10 | niedziela | 2015-08-16 | 0.0128% | 0.009789% | 0.006879% | 0.008848% | 0.008735% | 0.005623% | 0.0003122% | 0.01191% | 0.007424% | 0.007558% | 0.12796 | 0.097884 | 0.068758 | 0.088472 | 0.08734 | 0.056337 | 0.0031214 | 0.11911 | 0.074233 | 0.075667
5460 | 8 | 16 | 11 | niedziela | 2015-08-16 | 0.01276% | 0.009654% | 0.006806% | 0.008839% | 0.008809% | 0.005881% | 0.0003787% | 0.01198% | 0.007773% | 0.007968% | 0.12757 | 0.096532 | 0.068028 | 0.088384 | 0.08808 | 0.058916 | 0.0037857 | 0.11982 | 0.077724 | 0.079774
5461 | 8 | 16 | 12 | niedziela | 2015-08-16 | 0.01253% | 0.01054% | 0.006655% | 0.009571% | 0.008905% | 0.005929% | 0.0004661% | 0.01206% | 0.008133% | 0.008126% | 0.12532 | 0.10538 | 0.066525 | 0.095699 | 0.089048 | 0.059406 | 0.0046601 | 0.12063 | 0.081321 | 0.081356
5462 | 8 | 16 | 13 | niedziela | 2015-08-16 | 0.01207% | 0.0122% | 0.006379% | 0.008781% | 0.008922% | 0.006011% | 0.0005343% | 0.01226% | 0.00828% | 0.008234% | 0.12067 | 0.12199 | 0.063767 | 0.087802 | 0.089212 | 0.060225 | 0.0053416 | 0.12261 | 0.082793 | 0.082445
5463 | 8 | 16 | 14 | niedziela | 2015-08-16 | 0.01106% | 0.01005% | 0.006011% | 0.00809% | 0.008864% | 0.005888% | 0.0006173% | 0.01229% | 0.008275% | 0.008244% | 0.11056 | 0.10045 | 0.06008 | 0.080892 | 0.088634 | 0.058987 | 0.0061717 | 0.12288 | 0.082743 | 0.082542
5464 | 8 | 16 | 15 | niedziela | 2015-08-16 | 0.01068% | 0.008809% | 0.005685% | 0.007942% | 0.008843% | 0.005853% | 0.0006983% | 0.01234% | 0.007955% | 0.008176% | 0.10675 | 0.088086 | 0.056821 | 0.079412 | 0.088426 | 0.058637 | 0.0069814 | 0.12336 | 0.079543 | 0.081859
5465 | 8 | 16 | 16 | niedziela | 2015-08-16 | 0.01045% | 0.008526% | 0.005481% | 0.007099% | 0.008829% | 0.005784% | 0.0007524% | 0.01232% | 0.007768% | 0.008069% | 0.10447 | 0.085248 | 0.05479 | 0.070981 | 0.088283 | 0.057952 | 0.0075222 | 0.12314 | 0.077667 | 0.080786
5466 | 8 | 16 | 17 | niedziela | 2015-08-16 | 0.01033% | 0.008876% | 0.005578% | 0.007675% | 0.008783% | 0.005615% | 0.0007618% | 0.01214% | 0.00759% | 0.007958% | 0.10326 | 0.088751 | 0.055754 | 0.07674 | 0.087829 | 0.056259 | 0.0076162 | 0.12138 | 0.075892 | 0.079674
5467 | 8 | 16 | 18 | niedziela | 2015-08-16 | 0.01064% | 0.009722% | 0.005793% | 0.008495% | 0.00864% | 0.005651% | 0.0008182% | 0.012% | 0.007403% | 0.007824% | 0.10635 | 0.097216 | 0.057908 | 0.084944 | 0.086395 | 0.05662 | 0.0081798 | 0.12004 | 0.074022 | 0.078336
5468 | 8 | 16 | 19 | niedziela | 2015-08-16 | 0.01204% | 0.01088% | 0.006502% | 0.009745% | 0.008279% | 0.005551% | 0.004267% | 0.01174% | 0.008565% | 0.007713% | 0.12041 | 0.10875 | 0.064989 | 0.097439 | 0.082781 | 0.055615 | 0.042662 | 0.11735 | 0.085637 | 0.077226
5469 | 8 | 16 | 20 | niedziela | 2015-08-16 | 0.01348% | 0.0111% | 0.007138% | 0.009872% | 0.008221% | 0.006082% | 0.01636% | 0.01137% | 0.01124% | 0.007952% | 0.13478 | 0.11097 | 0.071346 | 0.098711 | 0.082205 | 0.060935 | 0.16356 | 0.11374 | 0.11236 | 0.079618
5470 | 8 | 16 | 21 | niedziela | 2015-08-16 | 0.01315% | 0.01114% | 0.02626% | 0.009458% | 0.00757% | 0.006162% | 0.02392% | 0.01051% | 0.01263% | 0.007828% | 0.13151 | 0.11139 | 0.26249 | 0.094574 | 0.075696 | 0.061732 | 0.23915 | 0.10514 | 0.12631 | 0.078376
5471 | 8 | 16 | 22 | niedziela | 2015-08-16 | 0.01093% | 0.01024% | 0.02718% | 0.007981% | 0.006918% | 0.005785% | 0.02551% | 0.009889% | 0.01256% | 0.007221% | 0.1093 | 0.10234 | 0.27167 | 0.079805 | 0.069172 | 0.057958 | 0.255 | 0.098884 | 0.1256 | 0.072299
5472 | 8 | 16 | 23 | niedziela | 2015-08-16 | 0.008625% | 0.008375% | 0.02522% | 0.007027% | 0.006518% | 0.005621% | 0.02501% | 0.009407% | 0.01231% | 0.006674% | 0.086242 | 0.083748 | 0.25206 | 0.070263 | 0.06518 | 0.056318 | 0.25004 | 0.094059 | 0.12307 | 0.066818
5473 | 8 | 17 | 0 | poniedziałek | 2015-08-17 | 0.006915% | 0.006455% | 0.01635% | 0.005263% | 0.005992% | 0.00555% | 0.02522% | 0.008385% | 0.01193% | 0.006666% | 0.069148 | 0.064545 | 0.16342 | 0.052629 | 0.059916 | 0.055602 | 0.25211 | 0.083847 | 0.11929 | 0.066745
5474 | 8 | 17 | 1 | poniedziałek | 2015-08-17 | 0.006053% | 0.005728% | 0.0142% | 0.004559% | 0.00588% | 0.00538% | 0.02497% | 0.00809% | 0.01176% | 0.006423% | 0.060527 | 0.057273 | 0.14192 | 0.045584 | 0.058797 | 0.0539 | 0.24962 | 0.08089 | 0.11764 | 0.064308
5475 | 8 | 17 | 2 | poniedziałek | 2015-08-17 | 0.005609% | 0.005175% | 0.01375% | 0.004305% | 0.005765% | 0.005273% | 0.02484% | 0.007984% | 0.01159% | 0.006286% | 0.056089 | 0.051741 | 0.13745 | 0.043051 | 0.057651 | 0.052824 | 0.24833 | 0.079837 | 0.11588 | 0.062938
5476 | 8 | 17 | 3 | poniedziałek | 2015-08-17 | 0.005581% | 0.005624% | 0.01371% | 0.004607% | 0.005707% | 0.005164% | 0.02426% | 0.008064% | 0.01147% | 0.006221% | 0.055801 | 0.056237 | 0.13707 | 0.046067 | 0.05707 | 0.051741 | 0.24254 | 0.080634 | 0.11471 | 0.062289
5477 | 8 | 17 | 4 | poniedziałek | 2015-08-17 | 0.006056% | 0.006403% | 0.01456% | 0.005061% | 0.005974% | 0.005203% | 0.01843% | 0.008163% | 0.01% | 0.006266% | 0.060551 | 0.064023 | 0.14557 | 0.050607 | 0.059732 | 0.052126 | 0.18422 | 0.081625 | 0.10003 | 0.062734
5478 | 8 | 17 | 5 | poniedziałek | 2015-08-17 | 0.007035% | 0.006992% | 0.003428% | 0.005589% | 0.007271% | 0.005459% | 0.004837% | 0.009532% | 0.007664% | 0.006392% | 0.070346 | 0.069918 | 0.034266 | 0.055886 | 0.072701 | 0.054689 | 0.048354 | 0.095315 | 0.076627 | 0.063993
5479 | 8 | 17 | 6 | poniedziałek | 2015-08-17 | 0.008635% | 0.008573% | 0.004112% | 0.006181% | 0.009654% | 0.008877% | 0.001839% | 0.01173% | 0.007507% | 0.007643% | 0.086339 | 0.085726 | 0.0411 | 0.061809 | 0.096538 | 0.088933 | 0.018383 | 0.11733 | 0.075065 | 0.07652
5480 | 8 | 17 | 7 | poniedziałek | 2015-08-17 | 0.01043% | 0.009492% | 0.004848% | 0.007261% | 0.01239% | 0.01341% | 0.0004974% | 0.01391% | 0.008075% | 0.0101% | 0.10431 | 0.094911 | 0.04846 | 0.072602 | 0.12391 | 0.13439 | 0.0049729 | 0.13905 | 0.08074 | 0.1011
5481 | 8 | 17 | 8 | poniedziałek | 2015-08-17 | 0.01113% | 0.01026% | 0.005442% | 0.006945% | 0.01472% | 0.01775% | 0.0004009% | 0.01556% | 0.008658% | 0.013% | 0.11126 | 0.10259 | 0.0544 | 0.069444 | 0.14723 | 0.17787 | 0.0040085 | 0.15556 | 0.08657 | 0.13015
5482 | 8 | 17 | 9 | poniedziałek | 2015-08-17 | 0.01161% | 0.01023% | 0.005595% | 0.007509% | 0.01653% | 0.01996% | 0.0003494% | 0.0166% | 0.0095% | 0.01536% | 0.11609 | 0.10229 | 0.055926 | 0.07508 | 0.16533 | 0.19996 | 0.0034928 | 0.16603 | 0.094987 | 0.15374
5483 | 8 | 17 | 10 | poniedziałek | 2015-08-17 | 0.01177% | 0.009659% | 0.005575% | 0.007617% | 0.01747% | 0.01947% | 0.0003822% | 0.01734% | 0.009789% | 0.01677% | 0.11766 | 0.096585 | 0.055729 | 0.076165 | 0.17467 | 0.19508 | 0.0038213 | 0.17342 | 0.097883 | 0.16787
5484 | 8 | 17 | 11 | poniedziałek | 2015-08-17 | 0.01171% | 0.01005% | 0.005562% | 0.007257% | 0.01801% | 0.02043% | 0.00055% | 0.01773% | 0.01007% | 0.01752% | 0.11714 | 0.1005 | 0.0556 | 0.072568 | 0.1801 | 0.20471 | 0.0054984 | 0.17729 | 0.10067 | 0.17537
5485 | 8 | 17 | 12 | poniedziałek | 2015-08-17 | 0.01147% | 0.01163% | 0.005645% | 0.008003% | 0.01806% | 0.02058% | 0.0006074% | 0.01796% | 0.01028% | 0.0178% | 0.1147 | 0.11625 | 0.056422 | 0.080025 | 0.18063 | 0.2062 | 0.0060721 | 0.1796 | 0.10279 | 0.17821
5486 | 8 | 17 | 13 | poniedziałek | 2015-08-17 | 0.01155% | 0.01323% | 0.005914% | 0.008232% | 0.01762% | 0.01985% | 0.0005949% | 0.01783% | 0.01011% | 0.01777% | 0.11547 | 0.1323 | 0.059113 | 0.082311 | 0.17616 | 0.19883 | 0.0059477 | 0.1783 | 0.1011 | 0.1779
5487 | 8 | 17 | 14 | poniedziałek | 2015-08-17 | 0.01142% | 0.01121% | 0.005896% | 0.00812% | 0.01648% | 0.01866% | 0.0006522% | 0.01783% | 0.009792% | 0.01741% | 0.1142 | 0.11205 | 0.058931 | 0.081198 | 0.16478 | 0.18694 | 0.0065208 | 0.17825 | 0.097909 | 0.17431
5488 | 8 | 17 | 15 | poniedziałek | 2015-08-17 | 0.01134% | 0.01033% | 0.006121% | 0.008327% | 0.01567% | 0.01629% | 0.0007556% | 0.01731% | 0.009625% | 0.01646% | 0.11343 | 0.1033 | 0.061185 | 0.083264 | 0.15668 | 0.16316 | 0.0075545 | 0.17312 | 0.096234 | 0.16479
5489 | 8 | 17 | 16 | poniedziałek | 2015-08-17 | 0.01163% | 0.009853% | 0.006135% | 0.007809% | 0.01482% | 0.01412% | 0.0007631% | 0.01679% | 0.00908% | 0.01508% | 0.11631 | 0.098518 | 0.061319 | 0.078084 | 0.14818 | 0.14149 | 0.0076288 | 0.16787 | 0.09079 | 0.15101
5490 | 8 | 17 | 17 | poniedziałek | 2015-08-17 | 0.01177% | 0.009783% | 0.006121% | 0.00788% | 0.01344% | 0.0126% | 0.0007435% | 0.01592% | 0.008599% | 0.01353% | 0.11768 | 0.097818 | 0.061188 | 0.078795 | 0.13437 | 0.12625 | 0.0074329 | 0.15918 | 0.085976 | 0.13548
5491 | 8 | 17 | 18 | poniedziałek | 2015-08-17 | 0.0123% | 0.01073% | 0.006241% | 0.008546% | 0.01214% | 0.01196% | 0.0008669% | 0.01521% | 0.008482% | 0.01181% | 0.12297 | 0.10732 | 0.062386 | 0.085453 | 0.12134 | 0.11978 | 0.0086671 | 0.15206 | 0.084808 | 0.11827
5492 | 8 | 17 | 19 | poniedziałek | 2015-08-17 | 0.01352% | 0.01213% | 0.006974% | 0.009454% | 0.01135% | 0.01168% | 0.00507% | 0.01478% | 0.01014% | 0.01059% | 0.13516 | 0.12132 | 0.06971 | 0.09453 | 0.1135 | 0.11701 | 0.050687 | 0.14776 | 0.10142 | 0.10605
5493 | 8 | 17 | 20 | poniedziałek | 2015-08-17 | 0.01475% | 0.01224% | 0.007819% | 0.01032% | 0.0104% | 0.0119% | 0.01888% | 0.01412% | 0.01312% | 0.01002% | 0.14745 | 0.12234 | 0.078152 | 0.10316 | 0.10403 | 0.11923 | 0.18877 | 0.14119 | 0.13121 | 0.10028
5494 | 8 | 17 | 21 | poniedziałek | 2015-08-17 | 0.01384% | 0.01187% | 0.02802% | 0.01012% | 0.009047% | 0.00887% | 0.02439% | 0.01257% | 0.01379% | 0.0091% | 0.13844 | 0.11866 | 0.28012 | 0.10117 | 0.090461 | 0.088861 | 0.24381 | 0.12574 | 0.13789 | 0.091114
5495 | 8 | 17 | 22 | poniedziałek | 2015-08-17 | 0.01106% | 0.01083% | 0.02829% | 0.009558% | 0.007604% | 0.006926% | 0.02557% | 0.01088% | 0.0131% | 0.007967% | 0.11062 | 0.10833 | 0.28275 | 0.09557 | 0.076034 | 0.069386 | 0.25568 | 0.1088 | 0.13095 | 0.079766
5496 | 8 | 17 | 23 | poniedziałek | 2015-08-17 | 0.008553% | 0.008379% | 0.02567% | 0.007388% | 0.007013% | 0.006138% | 0.02497% | 0.009433% | 0.01244% | 0.007245% | 0.085529 | 0.083785 | 0.25662 | 0.07387 | 0.070124 | 0.061499 | 0.24964 | 0.094324 | 0.12437 | 0.072539
5497 | 8 | 18 | 0 | wtorek | 2015-08-18 | 0.006721% | 0.006453% | 0.0166% | 0.006018% | 0.006753% | 0.005823% | 0.02475% | 0.008849% | 0.01224% | 0.006666% | 0.067201 | 0.064521 | 0.16598 | 0.060176 | 0.067528 | 0.058337 | 0.24744 | 0.088481 | 0.1224 | 0.066745
5498 | 8 | 18 | 1 | wtorek | 2015-08-18 | 0.006038% | 0.00576% | 0.01422% | 0.005353% | 0.006594% | 0.005691% | 0.02456% | 0.008502% | 0.01203% | 0.006423% | 0.060378 | 0.057594 | 0.14218 | 0.053531 | 0.065932 | 0.057018 | 0.24556 | 0.085016 | 0.12027 | 0.064308
5499 | 8 | 18 | 2 | wtorek | 2015-08-18 | 0.005617% | 0.005398% | 0.01356% | 0.004751% | 0.006445% | 0.005562% | 0.02429% | 0.008367% | 0.01181% | 0.006286% | 0.056166 | 0.05398 | 0.13552 | 0.04751 | 0.064447 | 0.055725 | 0.24282 | 0.083663 | 0.11804 | 0.062938
5500 | 8 | 18 | 3 | wtorek | 2015-08-18 | 0.005642% | 0.005626% | 0.01386% | 0.005014% | 0.006386% | 0.005564% | 0.02378% | 0.008368% | 0.01153% | 0.006221% | 0.056415 | 0.056254 | 0.13849 | 0.050135 | 0.063859 | 0.055744 | 0.23771 | 0.083674 | 0.11529 | 0.062289
5501 | 8 | 18 | 4 | wtorek | 2015-08-18 | 0.006267% | 0.006399% | 0.01499% | 0.005181% | 0.006458% | 0.005556% | 0.01847% | 0.008566% | 0.01027% | 0.006266% | 0.062669 | 0.063982 | 0.14979 | 0.051811 | 0.064572 | 0.055668 | 0.18465 | 0.085655 | 0.10273 | 0.062734
5502 | 8 | 18 | 5 | wtorek | 2015-08-18 | 0.00735% | 0.007128% | 0.003535% | 0.005748% | 0.00773% | 0.005677% | 0.00496% | 0.009826% | 0.008352% | 0.006392% | 0.073495 | 0.071273 | 0.035334 | 0.057477 | 0.077298 | 0.056873 | 0.049586 | 0.098258 | 0.083509 | 0.063993
5503 | 8 | 18 | 6 | wtorek | 2015-08-18 | 0.008738% | 0.008628% | 0.004219% | 0.006585% | 0.01028% | 0.009128% | 0.001821% | 0.01198% | 0.007981% | 0.007643% | 0.087371 | 0.08627 | 0.042176 | 0.065846 | 0.10282 | 0.091453 | 0.018207 | 0.1198 | 0.079802 | 0.07652
5504 | 8 | 18 | 7 | wtorek | 2015-08-18 | 0.01004% | 0.009419% | 0.00491% | 0.00762% | 0.01322% | 0.01299% | 0.0005203% | 0.01398% | 0.008166% | 0.0101% | 0.10044 | 0.094185 | 0.049078 | 0.076198 | 0.13223 | 0.13019 | 0.0052022 | 0.13974 | 0.081649 | 0.1011
5505 | 8 | 18 | 8 | wtorek | 2015-08-18 | 0.01103% | 0.009846% | 0.005441% | 0.007827% | 0.01539% | 0.01646% | 0.0004029% | 0.01546% | 0.008765% | 0.013% | 0.1103 | 0.098453 | 0.054385 | 0.078267 | 0.15392 | 0.16494 | 0.0040281 | 0.15458 | 0.087636 | 0.13015
5506 | 8 | 18 | 9 | wtorek | 2015-08-18 | 0.0112% | 0.009356% | 0.00553% | 0.008053% | 0.01702% | 0.01887% | 0.0003399% | 0.01617% | 0.009313% | 0.01536% | 0.11195 | 0.093555 | 0.055281 | 0.080523 | 0.17018 | 0.1891 | 0.003398 | 0.16169 | 0.09312 | 0.15374
5507 | 8 | 18 | 10 | wtorek | 2015-08-18 | 0.0113% | 0.009839% | 0.005615% | 0.00816% | 0.01795% | 0.01874% | 0.0003466% | 0.01691% | 0.009617% | 0.01677% | 0.113 | 0.09838 | 0.05613 | 0.081596 | 0.17946 | 0.18774 | 0.0034656 | 0.16911 | 0.096157 | 0.16787
5508 | 8 | 18 | 11 | wtorek | 2015-08-18 | 0.01151% | 0.009872% | 0.005698% | 0.008004% | 0.01822% | 0.01926% | 0.0004892% | 0.01715% | 0.009864% | 0.01752% | 0.11508 | 0.098716 | 0.056959 | 0.080035 | 0.18217 | 0.19296 | 0.0048913 | 0.17153 | 0.098623 | 0.17537
5509 | 8 | 18 | 12 | wtorek | 2015-08-18 | 0.01139% | 0.01126% | 0.006084% | 0.008601% | 0.01817% | 0.01968% | 0.0005447% | 0.01735% | 0.01015% | 0.0178% | 0.1139 | 0.11262 | 0.060811 | 0.086 | 0.18168 | 0.19718 | 0.0054457 | 0.17349 | 0.10151 | 0.17821
5510 | 8 | 18 | 13 | wtorek | 2015-08-18 | 0.01151% | 0.01254% | 0.005961% | 0.008998% | 0.01772% | 0.019% | 0.0005424% | 0.01733% | 0.01006% | 0.01777% | 0.11505 | 0.12537 | 0.05958 | 0.08997 | 0.17716 | 0.19035 | 0.0054222 | 0.17325 | 0.10058 | 0.1779
5511 | 8 | 18 | 14 | wtorek | 2015-08-18 | 0.01125% | 0.01085% | 0.005852% | 0.009138% | 0.01625% | 0.01834% | 0.000589% | 0.01709% | 0.009568% | 0.01741% | 0.11247 | 0.10852 | 0.0585 | 0.091377 | 0.16251 | 0.18377 | 0.0058881 | 0.17086 | 0.095666 | 0.17431
5512 | 8 | 18 | 15 | wtorek | 2015-08-18 | 0.01163% | 0.009843% | 0.005941% | 0.008755% | 0.01529% | 0.01602% | 0.0006621% | 0.01675% | 0.009281% | 0.01646% | 0.1163 | 0.098418 | 0.059388 | 0.087542 | 0.15289 | 0.16047 | 0.0066194 | 0.16753 | 0.092802 | 0.16479
5513 | 8 | 18 | 16 | wtorek | 2015-08-18 | 0.01193% | 0.009926% | 0.006002% | 0.007825% | 0.01444% | 0.01422% | 0.0006706% | 0.01608% | 0.008871% | 0.01508% | 0.11925 | 0.099249 | 0.059993 | 0.078241 | 0.14442 | 0.14249 | 0.006704 | 0.16078 | 0.088698 | 0.15101
5514 | 8 | 18 | 17 | wtorek | 2015-08-18 | 0.01188% | 0.01016% | 0.006141% | 0.00842% | 0.01323% | 0.01273% | 0.0006571% | 0.01524% | 0.0084% | 0.01353% | 0.1188 | 0.1016 | 0.061383 | 0.084199 | 0.13233 | 0.12757 | 0.0065693 | 0.15239 | 0.083995 | 0.13548
5515 | 8 | 18 | 18 | wtorek | 2015-08-18 | 0.01255% | 0.01116% | 0.006508% | 0.008718% | 0.01233% | 0.01194% | 0.0008544% | 0.01481% | 0.008341% | 0.01181% | 0.12546 | 0.11162 | 0.065057 | 0.087172 | 0.12331 | 0.11967 | 0.0085416 | 0.14814 | 0.083398 | 0.11827
5516 | 8 | 18 | 19 | wtorek | 2015-08-18 | 0.01426% | 0.01223% | 0.007242% | 0.009586% | 0.01134% | 0.01187% | 0.005387% | 0.01436% | 0.01006% | 0.01059% | 0.14254 | 0.12227 | 0.072393 | 0.09585 | 0.11335 | 0.11894 | 0.053853 | 0.14356 | 0.10059 | 0.10605
5517 | 8 | 18 | 20 | wtorek | 2015-08-18 | 0.01516% | 0.01231% | 0.007884% | 0.0105% | 0.01047% | 0.01207% | 0.01971% | 0.01363% | 0.01281% | 0.01002% | 0.15161 | 0.12307 | 0.078803 | 0.10495 | 0.10469 | 0.12097 | 0.19701 | 0.13625 | 0.12807 | 0.10028
5518 | 8 | 18 | 21 | wtorek | 2015-08-18 | 0.01367% | 0.01212% | 0.02792% | 0.01046% | 0.008945% | 0.008922% | 0.02446% | 0.01226% | 0.01363% | 0.0091% | 0.13673 | 0.12123 | 0.27911 | 0.10456 | 0.089445 | 0.089384 | 0.24455 | 0.12259 | 0.13626 | 0.091114
5519 | 8 | 18 | 22 | wtorek | 2015-08-18 | 0.01121% | 0.01114% | 0.02822% | 0.009836% | 0.007546% | 0.007003% | 0.02564% | 0.01072% | 0.01298% | 0.007967% | 0.11204 | 0.11137 | 0.28207 | 0.098358 | 0.075451 | 0.07016 | 0.25634 | 0.10718 | 0.12978 | 0.079766
5520 | 8 | 18 | 23 | wtorek | 2015-08-18 | 0.008957% | 0.008531% | 0.02602% | 0.007643% | 0.006917% | 0.006306% | 0.02514% | 0.00952% | 0.01265% | 0.007245% | 0.089564 | 0.085303 | 0.26005 | 0.076429 | 0.069161 | 0.063175 | 0.25135 | 0.095196 | 0.12647 | 0.072539
5521 | 8 | 19 | 0 | środa | 2015-08-19 | 0.007151% | 0.006309% | 0.01655% | 0.005903% | 0.006504% | 0.006075% | 0.02486% | 0.008757% | 0.01219% | 0.006666% | 0.071504 | 0.063084 | 0.16543 | 0.059021 | 0.065032 | 0.060866 | 0.24856 | 0.087564 | 0.12188 | 0.066745
5522 | 8 | 19 | 1 | środa | 2015-08-19 | 0.006029% | 0.005797% | 0.01422% | 0.005282% | 0.006241% | 0.006019% | 0.0245% | 0.008472% | 0.01194% | 0.006423% | 0.060283 | 0.05796 | 0.14215 | 0.052813 | 0.06241 | 0.060302 | 0.24497 | 0.084717 | 0.11936 | 0.064308
5523 | 8 | 19 | 2 | środa | 2015-08-19 | 0.005663% | 0.005322% | 0.01344% | 0.005082% | 0.006153% | 0.005967% | 0.02431% | 0.00837% | 0.01164% | 0.006286% | 0.056625 | 0.053216 | 0.13434 | 0.050813 | 0.061523 | 0.059786 | 0.24309 | 0.083691 | 0.11636 | 0.062938
5524 | 8 | 19 | 3 | środa | 2015-08-19 | 0.00574% | 0.005538% | 0.01323% | 0.005089% | 0.006076% | 0.006035% | 0.02382% | 0.008385% | 0.01158% | 0.006221% | 0.057394 | 0.055377 | 0.13227 | 0.050884 | 0.060756 | 0.060464 | 0.23812 | 0.083848 | 0.11577 | 0.062289
5525 | 8 | 19 | 4 | środa | 2015-08-19 | 0.006214% | 0.006299% | 0.01469% | 0.005293% | 0.006182% | 0.006025% | 0.01827% | 0.008464% | 0.01021% | 0.006266% | 0.062133 | 0.062983 | 0.14688 | 0.052926 | 0.061815 | 0.060359 | 0.18264 | 0.084636 | 0.10208 | 0.062734
5526 | 8 | 19 | 5 | środa | 2015-08-19 | 0.007518% | 0.007121% | 0.003452% | 0.006035% | 0.007515% | 0.006217% | 0.004981% | 0.009678% | 0.008041% | 0.006392% | 0.075173 | 0.071201 | 0.034505 | 0.060349 | 0.075145 | 0.062282 | 0.049794 | 0.096773 | 0.080401 | 0.063993
5527 | 8 | 19 | 6 | środa | 2015-08-19 | 0.008998% | 0.008526% | 0.004264% | 0.00653% | 0.0101% | 0.008247% | 0.001856% | 0.01188% | 0.007691% | 0.007643% | 0.089978 | 0.085254 | 0.042617 | 0.065299 | 0.10104 | 0.082627 | 0.018554 | 0.11877 | 0.076901 | 0.07652
5528 | 8 | 19 | 7 | środa | 2015-08-19 | 0.01058% | 0.009731% | 0.004933% | 0.007728% | 0.01269% | 0.01271% | 0.0004998% | 0.01394% | 0.008138% | 0.0101% | 0.10583 | 0.097297 | 0.049307 | 0.077278 | 0.12687 | 0.1273 | 0.0049966 | 0.13942 | 0.081368 | 0.1011
5529 | 8 | 19 | 8 | środa | 2015-08-19 | 0.01119% | 0.009824% | 0.005554% | 0.008258% | 0.01457% | 0.01706% | 0.0003971% | 0.01539% | 0.008447% | 0.013% | 0.11189 | 0.098228 | 0.055516 | 0.082576 | 0.14573 | 0.17091 | 0.0039697 | 0.15393 | 0.084464 | 0.13015
5530 | 8 | 19 | 9 | środa | 2015-08-19 | 0.01179% | 0.009557% | 0.005587% | 0.00805% | 0.01642% | 0.01865% | 0.0003187% | 0.01628% | 0.009177% | 0.01536% | 0.11786 | 0.095563 | 0.055849 | 0.080491 | 0.16417 | 0.18687 | 0.0031861 | 0.16276 | 0.091757 | 0.15374
5531 | 8 | 19 | 10 | środa | 2015-08-19 | 0.01156% | 0.009691% | 0.005694% | 0.007893% | 0.01742% | 0.01835% | 0.0003224% | 0.01675% | 0.009359% | 0.01677% | 0.11557 | 0.096901 | 0.056912 | 0.078928 | 0.17421 | 0.18386 | 0.003223 | 0.16753 | 0.093574 | 0.16787
5532 | 8 | 19 | 11 | środa | 2015-08-19 | 0.01145% | 0.01058% | 0.00566% | 0.00792% | 0.01778% | 0.01911% | 0.0003892% | 0.01686% | 0.009619% | 0.01752% | 0.11446 | 0.10582 | 0.056571 | 0.079198 | 0.17774 | 0.19142 | 0.0038909 | 0.16859 | 0.096176 | 0.17537
5533 | 8 | 19 | 12 | środa | 2015-08-19 | 0.01139% | 0.01163% | 0.005655% | 0.008361% | 0.01759% | 0.0194% | 0.000416% | 0.01702% | 0.009764% | 0.0178% | 0.11392 | 0.11631 | 0.056528 | 0.083602 | 0.1759 | 0.19436 | 0.0041589 | 0.17022 | 0.097627 | 0.17821
5534 | 8 | 19 | 13 | środa | 2015-08-19 | 0.01121% | 0.01309% | 0.005674% | 0.008544% | 0.01707% | 0.01935% | 0.0004189% | 0.01692% | 0.009618% | 0.01777% | 0.1121 | 0.13092 | 0.056719 | 0.085429 | 0.17066 | 0.19384 | 0.0041882 | 0.16923 | 0.096172 | 0.1779
5535 | 8 | 19 | 14 | środa | 2015-08-19 | 0.0112% | 0.01082% | 0.005723% | 0.008684% | 0.01583% | 0.01868% | 0.0004738% | 0.0167% | 0.009239% | 0.01741% | 0.11203 | 0.10822 | 0.057204 | 0.086833 | 0.15827 | 0.18715 | 0.0047372 | 0.16697 | 0.092383 | 0.17431
5536 | 8 | 19 | 15 | środa | 2015-08-19 | 0.01117% | 0.01016% | 0.005839% | 0.008829% | 0.01496% | 0.01608% | 0.000526% | 0.01628% | 0.008831% | 0.01646% | 0.11174 | 0.10155 | 0.058361 | 0.088284 | 0.14963 | 0.16115 | 0.0052592 | 0.16281 | 0.088295 | 0.16479
5537 | 8 | 19 | 16 | środa | 2015-08-19 | 0.01122% | 0.009936% | 0.005868% | 0.008308% | 0.01425% | 0.01406% | 0.0005444% | 0.01569% | 0.008553% | 0.01508% | 0.11224 | 0.099347 | 0.058657 | 0.083072 | 0.1425 | 0.1409 | 0.0054431 | 0.15688 | 0.085519 | 0.15101
5538 | 8 | 19 | 17 | środa | 2015-08-19 | 0.01191% | 0.009781% | 0.006022% | 0.008463% | 0.01308% | 0.01256% | 0.0005127% | 0.01472% | 0.008359% | 0.01353% | 0.1191 | 0.0978 | 0.060198 | 0.084623 | 0.13082 | 0.12584 | 0.0051256 | 0.14715 | 0.08358 | 0.13548
5539 | 8 | 19 | 18 | środa | 2015-08-19 | 0.01234% | 0.01048% | 0.006326% | 0.008737% | 0.01202% | 0.01213% | 0.0006612% | 0.01423% | 0.00823% | 0.01181% | 0.12343 | 0.10477 | 0.063229 | 0.087369 | 0.12021 | 0.12153 | 0.0066108 | 0.14233 | 0.082288 | 0.11827
5540 | 8 | 19 | 19 | środa | 2015-08-19 | 0.01353% | 0.01155% | 0.007028% | 0.009707% | 0.01116% | 0.01183% | 0.004994% | 0.01401% | 0.009865% | 0.01059% | 0.13524 | 0.11547 | 0.070253 | 0.097064 | 0.11157 | 0.11855 | 0.049928 | 0.14014 | 0.098641 | 0.10605
5541 | 8 | 19 | 20 | środa | 2015-08-19 | 0.01498% | 0.0119% | 0.007918% | 0.0101% | 0.01027% | 0.01215% | 0.01895% | 0.0133% | 0.01274% | 0.01002% | 0.14976 | 0.11898 | 0.079143 | 0.10104 | 0.1027 | 0.12173 | 0.18945 | 0.13303 | 0.12742 | 0.10028
5542 | 8 | 19 | 21 | środa | 2015-08-19 | 0.01383% | 0.01199% | 0.02846% | 0.01007% | 0.008807% | 0.009176% | 0.0243% | 0.01202% | 0.01344% | 0.0091% | 0.13827 | 0.1199 | 0.28452 | 0.10073 | 0.088061 | 0.09193 | 0.24292 | 0.12023 | 0.13438 | 0.091114
5543 | 8 | 19 | 22 | środa | 2015-08-19 | 0.0114% | 0.01104% | 0.02903% | 0.009463% | 0.0074% | 0.007863% | 0.02555% | 0.01046% | 0.01286% | 0.007967% | 0.114 | 0.11042 | 0.29018 | 0.094622 | 0.073996 | 0.078776 | 0.25543 | 0.10457 | 0.12862 | 0.079766
5544 | 8 | 19 | 23 | środa | 2015-08-19 | 0.009015% | 0.008606% | 0.02588% | 0.007959% | 0.006859% | 0.006293% | 0.025% | 0.009624% | 0.01243% | 0.007245% | 0.090146 | 0.086056 | 0.25867 | 0.079583 | 0.068581 | 0.063043 | 0.2499 | 0.096229 | 0.1243 | 0.072539
5545 | 8 | 20 | 0 | czwartek | 2015-08-20 | 0.007183% | 0.006618% | 0.01699% | 0.006157% | 0.006528% | 0.005968% | 0.02485% | 0.008792% | 0.01247% | 0.006666% | 0.071822 | 0.066169 | 0.16984 | 0.061569 | 0.065272 | 0.05979 | 0.24845 | 0.087914 | 0.12465 | 0.066745
5546 | 8 | 20 | 1 | czwartek | 2015-08-20 | 0.006083% | 0.005782% | 0.01437% | 0.005083% | 0.006273% | 0.00588% | 0.02462% | 0.008428% | 0.01206% | 0.006423% | 0.060829 | 0.057817 | 0.14361 | 0.050826 | 0.062725 | 0.05891 | 0.24615 | 0.084272 | 0.12059 | 0.064308
5547 | 8 | 20 | 2 | czwartek | 2015-08-20 | 0.005753% | 0.005475% | 0.01353% | 0.004674% | 0.006254% | 0.005829% | 0.02443% | 0.008213% | 0.01177% | 0.006286% | 0.057524 | 0.054748 | 0.13525 | 0.046736 | 0.062533 | 0.058403 | 0.24422 | 0.082129 | 0.11766 | 0.062938
5548 | 8 | 20 | 3 | czwartek | 2015-08-20 | 0.005647% | 0.00568% | 0.0134% | 0.005055% | 0.006188% | 0.00581% | 0.02391% | 0.008294% | 0.01171% | 0.006221% | 0.056466 | 0.056796 | 0.13391 | 0.050549 | 0.061872 | 0.058211 | 0.23908 | 0.082932 | 0.11709 | 0.062289
5549 | 8 | 20 | 4 | czwartek | 2015-08-20 | 0.006339% | 0.006878% | 0.01531% | 0.005425% | 0.006337% | 0.005845% | 0.01855% | 0.008381% | 0.01033% | 0.006266% | 0.063383 | 0.068778 | 0.15305 | 0.054247 | 0.063362 | 0.058561 | 0.18547 | 0.083805 | 0.10329 | 0.062734
5550 | 8 | 20 | 5 | czwartek | 2015-08-20 | 0.007371% | 0.007309% | 0.00354% | 0.005712% | 0.007571% | 0.006057% | 0.005206% | 0.00952% | 0.008237% | 0.006392% | 0.073703 | 0.07308 | 0.035381 | 0.057112 | 0.075702 | 0.060683 | 0.052044 | 0.095197 | 0.082363 | 0.063993
5551 | 8 | 20 | 6 | czwartek | 2015-08-20 | 0.008919% | 0.008237% | 0.004314% | 0.006751% | 0.009884% | 0.009042% | 0.001973% | 0.01164% | 0.007906% | 0.007643% | 0.089184 | 0.082358 | 0.043123 | 0.067502 | 0.09883 | 0.090587 | 0.019724 | 0.11636 | 0.079055 | 0.07652
5552 | 8 | 20 | 7 | czwartek | 2015-08-20 | 0.01046% | 0.009764% | 0.005181% | 0.00755% | 0.01248% | 0.01342% | 0.0004759% | 0.01352% | 0.008354% | 0.0101% | 0.10464 | 0.097632 | 0.051792 | 0.075491 | 0.12476 | 0.13447 | 0.0047576 | 0.13523 | 0.083534 | 0.1011
5553 | 8 | 20 | 8 | czwartek | 2015-08-20 | 0.01109% | 0.01034% | 0.005684% | 0.007697% | 0.01457% | 0.0173% | 0.0003948% | 0.0149% | 0.008817% | 0.013% | 0.11084 | 0.10337 | 0.056815 | 0.076966 | 0.14566 | 0.17336 | 0.003947 | 0.14902 | 0.088159 | 0.13015
5554 | 8 | 20 | 9 | czwartek | 2015-08-20 | 0.01148% | 0.00988% | 0.005749% | 0.007773% | 0.01614% | 0.01933% | 0.0003824% | 0.01602% | 0.009274% | 0.01536% | 0.11478 | 0.098788 | 0.057467 | 0.077724 | 0.16138 | 0.1937 | 0.0038232 | 0.1602 | 0.092726 | 0.15374
5555 | 8 | 20 | 10 | czwartek | 2015-08-20 | 0.01154% | 0.009736% | 0.005654% | 0.007951% | 0.01724% | 0.01863% | 0.0003491% | 0.01652% | 0.009519% | 0.01677% | 0.11536 | 0.097356 | 0.056519 | 0.079504 | 0.17238 | 0.18667 | 0.0034898 | 0.16517 | 0.09518 | 0.16787
5556 | 8 | 20 | 11 | czwartek | 2015-08-20 | 0.01152% | 0.00992% | 0.00568% | 0.007676% | 0.01742% | 0.01965% | 0.0003948% | 0.01665% | 0.009745% | 0.01752% | 0.11516 | 0.099189 | 0.056777 | 0.076757 | 0.17419 | 0.19686 | 0.003947 | 0.16652 | 0.097435 | 0.17537
5557 | 8 | 20 | 12 | czwartek | 2015-08-20 | 0.01121% | 0.01128% | 0.005696% | 0.008578% | 0.01728% | 0.02049% | 0.000466% | 0.01664% | 0.01002% | 0.0178% | 0.11214 | 0.11279 | 0.056932 | 0.085772 | 0.17284 | 0.20532 | 0.0046585 | 0.16643 | 0.10015 | 0.17821
5558 | 8 | 20 | 13 | czwartek | 2015-08-20 | 0.01118% | 0.01293% | 0.00576% | 0.00901% | 0.01719% | 0.02039% | 0.0004982% | 0.01665% | 0.009655% | 0.01777% | 0.11181 | 0.12931 | 0.057576 | 0.090096 | 0.17188 | 0.2043 | 0.0049804 | 0.16644 | 0.096538 | 0.1779
5559 | 8 | 20 | 14 | czwartek | 2015-08-20 | 0.01131% | 0.01091% | 0.005747% | 0.00864% | 0.01598% | 0.0184% | 0.0005049% | 0.01673% | 0.009415% | 0.01741% | 0.11304 | 0.10909 | 0.057446 | 0.086396 | 0.15983 | 0.18435 | 0.0050481 | 0.16727 | 0.094143 | 0.17431
5560 | 8 | 20 | 15 | czwartek | 2015-08-20 | 0.01155% | 0.009789% | 0.005943% | 0.0086% | 0.01524% | 0.01582% | 0.0005672% | 0.01633% | 0.009012% | 0.01646% | 0.11546 | 0.097879 | 0.059401 | 0.08599 | 0.15237 | 0.15846 | 0.005671 | 0.16328 | 0.090109 | 0.16479
5561 | 8 | 20 | 16 | czwartek | 2015-08-20 | 0.01137% | 0.00973% | 0.005778% | 0.007606% | 0.01438% | 0.01385% | 0.000601% | 0.01579% | 0.008693% | 0.01508% | 0.11374 | 0.097286 | 0.057759 | 0.076054 | 0.14384 | 0.13872 | 0.006009 | 0.15789 | 0.086918 | 0.15101
5562 | 8 | 20 | 17 | czwartek | 2015-08-20 | 0.01171% | 0.009897% | 0.006327% | 0.007913% | 0.01328% | 0.01236% | 0.0005793% | 0.01468% | 0.008453% | 0.01353% | 0.11709 | 0.098964 | 0.063239 | 0.079124 | 0.13284 | 0.12388 | 0.0057917 | 0.14683 | 0.084521 | 0.13548
5563 | 8 | 20 | 18 | czwartek | 2015-08-20 | 0.01204% | 0.01067% | 0.006434% | 0.008667% | 0.01198% | 0.01193% | 0.0007271% | 0.01423% | 0.008391% | 0.01181% | 0.12042 | 0.10664 | 0.064308 | 0.086664 | 0.11981 | 0.1195 | 0.0072694 | 0.14226 | 0.083905 | 0.11827
5564 | 8 | 20 | 19 | czwartek | 2015-08-20 | 0.01332% | 0.01187% | 0.006965% | 0.0094% | 0.0112% | 0.0117% | 0.005326% | 0.01394% | 0.009859% | 0.01059% | 0.13317 | 0.11869 | 0.069617 | 0.093994 | 0.11201 | 0.11721 | 0.053248 | 0.13935 | 0.09858 | 0.10605
5565 | 8 | 20 | 20 | czwartek | 2015-08-20 | 0.01486% | 0.01197% | 0.007836% | 0.01008% | 0.01034% | 0.01181% | 0.01951% | 0.01341% | 0.01285% | 0.01002% | 0.1486 | 0.1197 | 0.07833 | 0.10075 | 0.10335 | 0.11832 | 0.1951 | 0.13409 | 0.12853 | 0.10028
5566 | 8 | 20 | 21 | czwartek | 2015-08-20 | 0.01373% | 0.01197% | 0.02786% | 0.01018% | 0.008862% | 0.008619% | 0.02454% | 0.01197% | 0.01359% | 0.0091% | 0.13728 | 0.11967 | 0.27844 | 0.10181 | 0.088614 | 0.086355 | 0.24532 | 0.11967 | 0.13591 | 0.091114
5567 | 8 | 20 | 22 | czwartek | 2015-08-20 | 0.01144% | 0.01089% | 0.02922% | 0.009627% | 0.007441% | 0.007494% | 0.02563% | 0.01032% | 0.01294% | 0.007967% | 0.1144 | 0.10891 | 0.29212 | 0.096264 | 0.074408 | 0.075081 | 0.25623 | 0.10317 | 0.12935 | 0.079766
5568 | 8 | 20 | 23 | czwartek | 2015-08-20 | 0.008924% | 0.008625% | 0.02617% | 0.007457% | 0.006859% | 0.007149% | 0.02516% | 0.00945% | 0.01257% | 0.007245% | 0.089236 | 0.08624 | 0.26155 | 0.074566 | 0.068589 | 0.071626 | 0.25152 | 0.094498 | 0.12568 | 0.072539
5569 | 8 | 21 | 0 | piątek | 2015-08-21 | 0.007264% | 0.006619% | 0.0169% | 0.005786% | 0.006459% | 0.006924% | 0.02489% | 0.00876% | 0.01235% | 0.006666% | 0.072633 | 0.066186 | 0.16896 | 0.057853 | 0.06459 | 0.069368 | 0.24887 | 0.087596 | 0.12348 | 0.066745
5570 | 8 | 21 | 1 | piątek | 2015-08-21 | 0.006105% | 0.005734% | 0.0145% | 0.005447% | 0.006291% | 0.006849% | 0.0246% | 0.008297% | 0.01223% | 0.006423% | 0.061047 | 0.057338 | 0.14489 | 0.054471 | 0.062904 | 0.068616 | 0.24594 | 0.082966 | 0.12226 | 0.064308
5571 | 8 | 21 | 2 | piątek | 2015-08-21 | 0.005689% | 0.005272% | 0.01424% | 0.00486% | 0.006165% | 0.006653% | 0.02446% | 0.008095% | 0.01186% | 0.006286% | 0.056887 | 0.052713 | 0.14232 | 0.048599 | 0.061645 | 0.066657 | 0.24449 | 0.08094 | 0.11856 | 0.062938
5572 | 8 | 21 | 3 | piątek | 2015-08-21 | 0.005702% | 0.005539% | 0.01345% | 0.005047% | 0.006149% | 0.006746% | 0.02395% | 0.008191% | 0.01169% | 0.006221% | 0.057019 | 0.055383 | 0.13441 | 0.050471 | 0.061486 | 0.067588 | 0.23942 | 0.081904 | 0.11687 | 0.062289
5573 | 8 | 21 | 4 | piątek | 2015-08-21 | 0.006147% | 0.006364% | 0.01481% | 0.00562% | 0.006212% | 0.006766% | 0.01879% | 0.00829% | 0.01038% | 0.006266% | 0.061466 | 0.063631 | 0.14806 | 0.056194 | 0.062111 | 0.067786 | 0.18786 | 0.082898 | 0.10376 | 0.062734
5574 | 8 | 21 | 5 | piątek | 2015-08-21 | 0.007261% | 0.007099% | 0.003567% | 0.005957% | 0.007369% | 0.00685% | 0.005326% | 0.009414% | 0.00836% | 0.006392% | 0.072603 | 0.070988 | 0.035654 | 0.05957 | 0.073682 | 0.068633 | 0.053245 | 0.094129 | 0.083586 | 0.063993
5575 | 8 | 21 | 6 | piątek | 2015-08-21 | 0.008748% | 0.008395% | 0.004255% | 0.006656% | 0.00988% | 0.008787% | 0.00202% | 0.01147% | 0.007989% | 0.007643% | 0.087473 | 0.083942 | 0.042534 | 0.06656 | 0.098794 | 0.088036 | 0.020194 | 0.11473 | 0.079878 | 0.07652
5576 | 8 | 21 | 7 | piątek | 2015-08-21 | 0.01016% | 0.009826% | 0.005104% | 0.007502% | 0.01233% | 0.01358% | 0.0004908% | 0.01374% | 0.008321% | 0.0101% | 0.10164 | 0.09825 | 0.051015 | 0.075012 | 0.12328 | 0.13607 | 0.0049073 | 0.13738 | 0.083197 | 0.1011
5577 | 8 | 21 | 8 | piątek | 2015-08-21 | 0.01125% | 0.01032% | 0.005658% | 0.008043% | 0.01455% | 0.01713% | 0.0003926% | 0.015% | 0.008856% | 0.013% | 0.11248 | 0.10315 | 0.056552 | 0.080423 | 0.1455 | 0.17165 | 0.0039249 | 0.15003 | 0.088546 | 0.13015
5578 | 8 | 21 | 9 | piątek | 2015-08-21 | 0.0115% | 0.01005% | 0.005775% | 0.007984% | 0.0164% | 0.01969% | 0.0003548% | 0.01605% | 0.009338% | 0.01536% | 0.11501 | 0.10045 | 0.057728 | 0.079839 | 0.16398 | 0.19724 | 0.0035469 | 0.1605 | 0.093364 | 0.15374
5579 | 8 | 21 | 10 | piątek | 2015-08-21 | 0.01141% | 0.0098% | 0.005673% | 0.0079% | 0.01749% | 0.01946% | 0.0003493% | 0.01671% | 0.009464% | 0.01677% | 0.11404 | 0.097988 | 0.056702 | 0.078995 | 0.17485 | 0.19493 | 0.0034919 | 0.16704 | 0.094626 | 0.16787
5580 | 8 | 21 | 11 | piątek | 2015-08-21 | 0.01151% | 0.009834% | 0.005645% | 0.008398% | 0.01787% | 0.02007% | 0.0004491% | 0.01718% | 0.009716% | 0.01752% | 0.1151 | 0.098327 | 0.056428 | 0.08397 | 0.17869 | 0.20106 | 0.0044901 | 0.1718 | 0.09715 | 0.17537
5581 | 8 | 21 | 12 | piątek | 2015-08-21 | 0.01149% | 0.01143% | 0.005834% | 0.009393% | 0.01758% | 0.02025% | 0.0005623% | 0.01715% | 0.009957% | 0.0178% | 0.11485 | 0.11433 | 0.058317 | 0.093928 | 0.17576 | 0.20288 | 0.0056214 | 0.17148 | 0.099555 | 0.17821
5582 | 8 | 21 | 13 | piątek | 2015-08-21 | 0.01135% | 0.01256% | 0.006046% | 0.009576% | 0.01712% | 0.01992% | 0.0006079% | 0.01704% | 0.009753% | 0.01777% | 0.11347 | 0.12559 | 0.060436 | 0.095749 | 0.17121 | 0.19961 | 0.0060775 | 0.17043 | 0.097517 | 0.1779
5583 | 8 | 21 | 14 | piątek | 2015-08-21 | 0.01117% | 0.01123% | 0.005741% | 0.009127% | 0.01603% | 0.01897% | 0.0006099% | 0.01695% | 0.00955% | 0.01741% | 0.11165 | 0.11229 | 0.057383 | 0.091261 | 0.16027 | 0.19002 | 0.006098 | 0.16946 | 0.095489 | 0.17431
5584 | 8 | 21 | 15 | piątek | 2015-08-21 | 0.01129% | 0.01032% | 0.005859% | 0.009527% | 0.01505% | 0.01624% | 0.0006165% | 0.01658% | 0.009253% | 0.01646% | 0.11291 | 0.10315 | 0.058564 | 0.095264 | 0.15051 | 0.1627 | 0.0061637 | 0.16577 | 0.092521 | 0.16479
5585 | 8 | 21 | 16 | piątek | 2015-08-21 | 0.0116% | 0.009895% | 0.006152% | 0.008785% | 0.01435% | 0.01417% | 0.0006475% | 0.01617% | 0.009002% | 0.01508% | 0.11602 | 0.098945 | 0.061497 | 0.087843 | 0.14353 | 0.14192 | 0.006473 | 0.16171 | 0.090012 | 0.15101
5586 | 8 | 21 | 17 | piątek | 2015-08-21 | 0.01185% | 0.01014% | 0.006229% | 0.009206% | 0.01313% | 0.01275% | 0.000636% | 0.01512% | 0.008701% | 0.01353% | 0.11853 | 0.10137 | 0.062266 | 0.092056 | 0.13126 | 0.12776 | 0.0063586 | 0.15116 | 0.086998 | 0.13548
5587 | 8 | 21 | 18 | piątek | 2015-08-21 | 0.01233% | 0.01112% | 0.006263% | 0.009202% | 0.01195% | 0.01226% | 0.0008051% | 0.01438% | 0.008633% | 0.01181% | 0.12327 | 0.11115 | 0.062605 | 0.092015 | 0.11947 | 0.12281 | 0.0080491 | 0.14377 | 0.086323 | 0.11827
5588 | 8 | 21 | 19 | piątek | 2015-08-21 | 0.01356% | 0.01166% | 0.007034% | 0.009876% | 0.0112% | 0.01209% | 0.005694% | 0.01422% | 0.0104% | 0.01059% | 0.13556 | 0.11658 | 0.070309 | 0.098754 | 0.11197 | 0.12117 | 0.056929 | 0.14217 | 0.10395 | 0.10605
5589 | 8 | 21 | 20 | piątek | 2015-08-21 | 0.01464% | 0.01154% | 0.007644% | 0.01039% | 0.01019% | 0.01249% | 0.01992% | 0.01352% | 0.01343% | 0.01002% | 0.14636 | 0.11539 | 0.076409 | 0.1039 | 0.10188 | 0.12514 | 0.19911 | 0.13515 | 0.13429 | 0.10028
5590 | 8 | 21 | 21 | piątek | 2015-08-21 | 0.01377% | 0.01175% | 0.02757% | 0.01039% | 0.008926% | 0.00921% | 0.0246% | 0.01228% | 0.0141% | 0.0091% | 0.13769 | 0.11752 | 0.27558 | 0.10388 | 0.089256 | 0.092274 | 0.24598 | 0.12276 | 0.14094 | 0.091114
5591 | 8 | 21 | 22 | piątek | 2015-08-21 | 0.01139% | 0.01088% | 0.02852% | 0.009485% | 0.007591% | 0.00788% | 0.02562% | 0.01072% | 0.01344% | 0.007967% | 0.11392 | 0.10882 | 0.28508 | 0.094845 | 0.075905 | 0.078943 | 0.25612 | 0.10715 | 0.13443 | 0.079766
5592 | 8 | 21 | 23 | piątek | 2015-08-21 | 0.009385% | 0.009132% | 0.0265% | 0.007904% | 0.006811% | 0.007455% | 0.0252% | 0.009662% | 0.01275% | 0.007245% | 0.093847 | 0.091311 | 0.26484 | 0.079038 | 0.068103 | 0.074692 | 0.25194 | 0.096617 | 0.12747 | 0.072539
5593 | 8 | 22 | 0 | sobota | 2015-08-22 | 0.007447% | 0.006716% | 0.01856% | 0.006308% | 0.006481% | 0.007254% | 0.02497% | 0.009046% | 0.01272% | 0.006981% | 0.074464 | 0.067152 | 0.18552 | 0.06308 | 0.064811 | 0.072673 | 0.24961 | 0.090452 | 0.12714 | 0.069892
5594 | 8 | 22 | 1 | sobota | 2015-08-22 | 0.006333% | 0.005982% | 0.01569% | 0.005418% | 0.006309% | 0.007085% | 0.02474% | 0.008739% | 0.01251% | 0.006709% | 0.063325 | 0.059812 | 0.1568 | 0.054176 | 0.063084 | 0.070979 | 0.24734 | 0.087386 | 0.12505 | 0.06717
5595 | 8 | 22 | 2 | sobota | 2015-08-22 | 0.005716% | 0.005456% | 0.01423% | 0.004791% | 0.006156% | 0.007074% | 0.02451% | 0.008601% | 0.01228% | 0.006528% | 0.057161 | 0.05456 | 0.14227 | 0.047903 | 0.06156 | 0.07087 | 0.24505 | 0.086008 | 0.12274 | 0.065359
5596 | 8 | 22 | 3 | sobota | 2015-08-22 | 0.005696% | 0.005491% | 0.01354% | 0.004712% | 0.006161% | 0.006966% | 0.02409% | 0.008526% | 0.01202% | 0.00641% | 0.056955 | 0.054907 | 0.13531 | 0.047118 | 0.061605 | 0.069786 | 0.24087 | 0.085258 | 0.12017 | 0.064181
5597 | 8 | 22 | 4 | sobota | 2015-08-22 | 0.006128% | 0.00608% | 0.01445% | 0.00526% | 0.00603% | 0.007076% | 0.01908% | 0.008512% | 0.01053% | 0.006365% | 0.061273 | 0.060791 | 0.14444 | 0.052595 | 0.060298 | 0.070895 | 0.19073 | 0.085118 | 0.10531 | 0.06373
5598 | 8 | 22 | 5 | sobota | 2015-08-22 | 0.006631% | 0.006596% | 0.003228% | 0.00573% | 0.006697% | 0.006815% | 0.005583% | 0.009192% | 0.008266% | 0.00623% | 0.066307 | 0.065953 | 0.032263 | 0.057294 | 0.066968 | 0.068278 | 0.055816 | 0.091913 | 0.082648 | 0.062376
5599 | 8 | 22 | 6 | sobota | 2015-08-22 | 0.007983% | 0.007823% | 0.003788% | 0.006593% | 0.007833% | 0.006872% | 0.002092% | 0.01064% | 0.007443% | 0.006582% | 0.079826 | 0.07822 | 0.03786 | 0.06593 | 0.078326 | 0.068846 | 0.020912 | 0.10637 | 0.074424 | 0.065901
5600 | 8 | 22 | 7 | sobota | 2015-08-22 | 0.009855% | 0.009173% | 0.004685% | 0.007865% | 0.009614% | 0.0082% | 0.0004843% | 0.01207% | 0.007342% | 0.007399% | 0.098541 | 0.091719 | 0.04683 | 0.078646 | 0.096133 | 0.082153 | 0.0048422 | 0.12067 | 0.07341 | 0.07408
5601 | 8 | 22 | 8 | sobota | 2015-08-22 | 0.01123% | 0.01007% | 0.005746% | 0.008352% | 0.01121% | 0.01138% | 0.0004048% | 0.01309% | 0.007654% | 0.008847% | 0.1123 | 0.10072 | 0.057433 | 0.083513 | 0.11213 | 0.11405 | 0.0040471 | 0.13093 | 0.076531 | 0.08858
5602 | 8 | 22 | 9 | sobota | 2015-08-22 | 0.01237% | 0.01052% | 0.006481% | 0.009665% | 0.01267% | 0.01416% | 0.0003362% | 0.01393% | 0.007744% | 0.01046% | 0.12369 | 0.10518 | 0.064778 | 0.09664 | 0.12667 | 0.14185 | 0.0033616 | 0.1393 | 0.077434 | 0.10478
5603 | 8 | 22 | 10 | sobota | 2015-08-22 | 0.01275% | 0.01027% | 0.006807% | 0.01036% | 0.01318% | 0.01353% | 0.000321% | 0.01434% | 0.007923% | 0.0117% | 0.1275 | 0.10272 | 0.068039 | 0.10362 | 0.13175 | 0.13556 | 0.0032095 | 0.14338 | 0.079223 | 0.11711
5604 | 8 | 22 | 11 | sobota | 2015-08-22 | 0.0127% | 0.01059% | 0.006953% | 0.01009% | 0.01306% | 0.01282% | 0.0004242% | 0.01443% | 0.008184% | 0.01212% | 0.12697 | 0.10589 | 0.0695 | 0.1009 | 0.13056 | 0.12847 | 0.0042413 | 0.14431 | 0.081831 | 0.1213
5605 | 8 | 22 | 12 | sobota | 2015-08-22 | 0.01301% | 0.01281% | 0.006968% | 0.01064% | 0.01245% | 0.01191% | 0.0005069% | 0.01424% | 0.008377% | 0.01199% | 0.13005 | 0.12808 | 0.069648 | 0.10644 | 0.12451 | 0.11928 | 0.0050673 | 0.14237 | 0.083757 | 0.12008
5606 | 8 | 22 | 13 | sobota | 2015-08-22 | 0.01306% | 0.01417% | 0.007026% | 0.01062% | 0.01174% | 0.01122% | 0.0005218% | 0.0137% | 0.008145% | 0.01136% | 0.13057 | 0.14171 | 0.070225 | 0.10622 | 0.11737 | 0.11246 | 0.0052166 | 0.137 | 0.08144 | 0.11376
5607 | 8 | 22 | 14 | sobota | 2015-08-22 | 0.01281% | 0.01264% | 0.007436% | 0.01074% | 0.01104% | 0.01043% | 0.0005949% | 0.01333% | 0.008098% | 0.01047% | 0.12807 | 0.12641 | 0.074333 | 0.10734 | 0.11036 | 0.10451 | 0.0059477 | 0.13327 | 0.080969 | 0.10486
5608 | 8 | 22 | 15 | sobota | 2015-08-22 | 0.01288% | 0.011% | 0.006759% | 0.0103% | 0.01003% | 0.00993% | 0.0006365% | 0.01269% | 0.007956% | 0.009788% | 0.12883 | 0.10996 | 0.067563 | 0.10304 | 0.10034 | 0.099489 | 0.0063634 | 0.12687 | 0.079552 | 0.097998
5609 | 8 | 22 | 16 | sobota | 2015-08-22 | 0.01248% | 0.01014% | 0.006626% | 0.01% | 0.00956% | 0.009859% | 0.0006641% | 0.01229% | 0.007869% | 0.009341% | 0.12483 | 0.10135 | 0.066226 | 0.10002 | 0.095598 | 0.098778 | 0.0066391 | 0.12294 | 0.078684 | 0.093527
5610 | 8 | 22 | 17 | sobota | 2015-08-22 | 0.01207% | 0.0104% | 0.006304% | 0.01005% | 0.009337% | 0.009459% | 0.0006958% | 0.01202% | 0.007888% | 0.009013% | 0.12067 | 0.10396 | 0.063016 | 0.10051 | 0.093364 | 0.094772 | 0.0069563 | 0.12017 | 0.07887 | 0.09024
5611 | 8 | 22 | 18 | sobota | 2015-08-22 | 0.01198% | 0.01092% | 0.006356% | 0.01026% | 0.009427% | 0.009438% | 0.0009557% | 0.01189% | 0.008053% | 0.008755% | 0.1198 | 0.10922 | 0.063535 | 0.10256 | 0.09426 | 0.094557 | 0.0095549 | 0.11884 | 0.080524 | 0.087661
5612 | 8 | 22 | 19 | sobota | 2015-08-22 | 0.01319% | 0.01163% | 0.00697% | 0.01084% | 0.009361% | 0.009623% | 0.006012% | 0.01195% | 0.00979% | 0.008559% | 0.1319 | 0.11629 | 0.069668 | 0.1084 | 0.0936 | 0.096408 | 0.060106 | 0.11952 | 0.097883 | 0.085696
5613 | 8 | 22 | 20 | sobota | 2015-08-22 | 0.01449% | 0.01173% | 0.007677% | 0.01077% | 0.009129% | 0.009952% | 0.02008% | 0.01162% | 0.013% | 0.008747% | 0.14492 | 0.11727 | 0.076737 | 0.10764 | 0.091282 | 0.09971 | 0.20074 | 0.11623 | 0.13002 | 0.087573
5614 | 8 | 22 | 21 | sobota | 2015-08-22 | 0.01349% | 0.0117% | 0.02743% | 0.01029% | 0.00825% | 0.006968% | 0.02478% | 0.01068% | 0.01366% | 0.008488% | 0.13493 | 0.11698 | 0.27417 | 0.10286 | 0.082496 | 0.069814 | 0.24774 | 0.10681 | 0.13655 | 0.08498
5615 | 8 | 22 | 22 | sobota | 2015-08-22 | 0.0115% | 0.01126% | 0.02983% | 0.009202% | 0.007193% | 0.006141% | 0.02571% | 0.009208% | 0.01299% | 0.00777% | 0.11501 | 0.11263 | 0.2982 | 0.092009 | 0.071929 | 0.061525 | 0.25699 | 0.092075 | 0.12988 | 0.077799
5616 | 8 | 22 | 23 | sobota | 2015-08-22 | 0.009354% | 0.009136% | 0.02823% | 0.00767% | 0.006706% | 0.005971% | 0.0253% | 0.0083% | 0.01274% | 0.007172% | 0.093535 | 0.091348 | 0.28221 | 0.076694 | 0.067054 | 0.059821 | 0.25297 | 0.082992 | 0.12735 | 0.071805
5617 | 8 | 23 | 0 | niedziela | 2015-08-23 | 0.007624% | 0.007041% | 0.01966% | 0.00633% | 0.006251% | 0.005772% | 0.02508% | 0.007884% | 0.01236% | 0.006749% | 0.076231 | 0.070407 | 0.19647 | 0.063295 | 0.062509 | 0.057827 | 0.25075 | 0.07883 | 0.12356 | 0.067574
5618 | 8 | 23 | 1 | niedziela | 2015-08-23 | 0.006523% | 0.006013% | 0.01608% | 0.005405% | 0.00613% | 0.005605% | 0.0248% | 0.007711% | 0.01198% | 0.006494% | 0.065225 | 0.060122 | 0.16072 | 0.05405 | 0.061296 | 0.056153 | 0.2479 | 0.077107 | 0.11982 | 0.065017
5619 | 8 | 23 | 2 | niedziela | 2015-08-23 | 0.006081% | 0.005466% | 0.0145% | 0.004955% | 0.005881% | 0.005479% | 0.02456% | 0.007543% | 0.01186% | 0.006317% | 0.060804 | 0.054655 | 0.14495 | 0.049544 | 0.058806 | 0.05489 | 0.24559 | 0.075428 | 0.11859 | 0.063242
5620 | 8 | 23 | 3 | niedziela | 2015-08-23 | 0.005852% | 0.005525% | 0.01389% | 0.004869% | 0.005816% | 0.005474% | 0.02412% | 0.007541% | 0.01157% | 0.006198% | 0.058518 | 0.055244 | 0.13885 | 0.048684 | 0.058161 | 0.054843 | 0.24112 | 0.075408 | 0.1157 | 0.062059
5621 | 8 | 23 | 4 | niedziela | 2015-08-23 | 0.006016% | 0.005939% | 0.01403% | 0.005093% | 0.005622% | 0.005361% | 0.01942% | 0.007329% | 0.01022% | 0.006099% | 0.060155 | 0.059382 | 0.14019 | 0.05093 | 0.056212 | 0.053713 | 0.19416 | 0.073289 | 0.10223 | 0.061063
5622 | 8 | 23 | 5 | niedziela | 2015-08-23 | 0.00652% | 0.006245% | 0.003042% | 0.005767% | 0.005467% | 0.005156% | 0.005853% | 0.007387% | 0.007432% | 0.005699% | 0.065198 | 0.062443 | 0.030411 | 0.057666 | 0.054666 | 0.05166 | 0.058513 | 0.07387 | 0.07431 | 0.057057
5623 | 8 | 23 | 6 | niedziela | 2015-08-23 | 0.007592% | 0.007299% | 0.0036% | 0.006453% | 0.005721% | 0.004567% | 0.002165% | 0.007905% | 0.005964% | 0.005502% | 0.075915 | 0.072985 | 0.035986 | 0.064525 | 0.057206 | 0.045751 | 0.02164 | 0.079048 | 0.059635 | 0.055083
5624 | 8 | 23 | 7 | niedziela | 2015-08-23 | 0.009055% | 0.008603% | 0.004435% | 0.007761% | 0.006226% | 0.004883% | 0.0004659% | 0.008362% | 0.006046% | 0.005713% | 0.090544 | 0.086021 | 0.044335 | 0.077601 | 0.062259 | 0.048921 | 0.0046582 | 0.083614 | 0.060451 | 0.057201
5625 | 8 | 23 | 8 | niedziela | 2015-08-23 | 0.01088% | 0.009898% | 0.005648% | 0.008239% | 0.007024% | 0.005402% | 0.0003778% | 0.009355% | 0.006353% | 0.006226% | 0.10875 | 0.098967 | 0.056451 | 0.082387 | 0.070236 | 0.054125 | 0.0037772 | 0.093543 | 0.063527 | 0.062337
5626 | 8 | 23 | 9 | niedziela | 2015-08-23 | 0.01209% | 0.01002% | 0.006488% | 0.008936% | 0.007893% | 0.007099% | 0.0003096% | 0.01039% | 0.006837% | 0.006913% | 0.12087 | 0.10018 | 0.064851 | 0.089356 | 0.078926 | 0.071124 | 0.0030955 | 0.10388 | 0.06836 | 0.069214
5627 | 8 | 23 | 10 | niedziela | 2015-08-23 | 0.0128% | 0.01028% | 0.006806% | 0.009016% | 0.008479% | 0.008545% | 0.0002755% | 0.01075% | 0.007099% | 0.007558% | 0.12796 | 0.10274 | 0.068031 | 0.090155 | 0.084781 | 0.085614 | 0.002754 | 0.1075 | 0.070981 | 0.075667
5628 | 8 | 23 | 11 | niedziela | 2015-08-23 | 0.01284% | 0.01032% | 0.006918% | 0.009924% | 0.008674% | 0.008867% | 0.0003603% | 0.01099% | 0.007382% | 0.007968% | 0.12837 | 0.10322 | 0.069154 | 0.09923 | 0.086736 | 0.088833 | 0.0036021 | 0.10987 | 0.073814 | 0.079774
5629 | 8 | 23 | 12 | niedziela | 2015-08-23 | 0.0128% | 0.0113% | 0.006794% | 0.009889% | 0.008592% | 0.008794% | 0.0004404% | 0.01099% | 0.007589% | 0.008126% | 0.12797 | 0.11298 | 0.067911 | 0.098878 | 0.085913 | 0.088109 | 0.0044029 | 0.10992 | 0.075876 | 0.081356
5630 | 8 | 23 | 13 | niedziela | 2015-08-23 | 0.01225% | 0.0128% | 0.006625% | 0.009155% | 0.008717% | 0.009106% | 0.0004975% | 0.01104% | 0.007714% | 0.008234% | 0.12244 | 0.12795 | 0.066226 | 0.091542 | 0.087165 | 0.091231 | 0.0049743 | 0.11042 | 0.077129 | 0.082445
5631 | 8 | 23 | 14 | niedziela | 2015-08-23 | 0.01127% | 0.01079% | 0.006065% | 0.008557% | 0.008531% | 0.009167% | 0.0005622% | 0.0111% | 0.007504% | 0.008244% | 0.11268 | 0.10787 | 0.060629 | 0.085567 | 0.085308 | 0.091838 | 0.0056207 | 0.11096 | 0.075032 | 0.082542
5632 | 8 | 23 | 15 | niedziela | 2015-08-23 | 0.01077% | 0.009277% | 0.005749% | 0.008615% | 0.008626% | 0.009073% | 0.0006432% | 0.01124% | 0.00718% | 0.008176% | 0.10772 | 0.092761 | 0.057468 | 0.086144 | 0.086251 | 0.090895 | 0.0064304 | 0.11237 | 0.071795 | 0.081859
5633 | 8 | 23 | 16 | niedziela | 2015-08-23 | 0.01048% | 0.008883% | 0.005544% | 0.007566% | 0.008579% | 0.008759% | 0.0006385% | 0.01123% | 0.007015% | 0.008069% | 0.10482 | 0.088823 | 0.055419 | 0.075656 | 0.085788 | 0.087759 | 0.0063834 | 0.11227 | 0.070139 | 0.080786
5634 | 8 | 23 | 17 | niedziela | 2015-08-23 | 0.01079% | 0.009316% | 0.005646% | 0.008217% | 0.008476% | 0.00867% | 0.0006369% | 0.01105% | 0.006698% | 0.007958% | 0.10787 | 0.093151 | 0.056438 | 0.082164 | 0.084758 | 0.086863 | 0.0063673 | 0.11053 | 0.066975 | 0.079674
5635 | 8 | 23 | 18 | niedziela | 2015-08-23 | 0.01138% | 0.00997% | 0.006143% | 0.009224% | 0.008218% | 0.008356% | 0.0009468% | 0.0109% | 0.006895% | 0.007824% | 0.11379 | 0.099691 | 0.061402 | 0.092237 | 0.082172 | 0.083717 | 0.0094655 | 0.10898 | 0.068943 | 0.078336
5636 | 8 | 23 | 19 | niedziela | 2015-08-23 | 0.01284% | 0.01152% | 0.007045% | 0.01053% | 0.008099% | 0.008211% | 0.006376% | 0.01088% | 0.008879% | 0.007713% | 0.12837 | 0.11517 | 0.070415 | 0.10529 | 0.08099 | 0.082261 | 0.063747 | 0.10874 | 0.08878 | 0.077226
5637 | 8 | 23 | 20 | niedziela | 2015-08-23 | 0.01397% | 0.01138% | 0.007616% | 0.01002% | 0.007876% | 0.006782% | 0.0207% | 0.01048% | 0.0119% | 0.007952% | 0.13965 | 0.11382 | 0.076131 | 0.10021 | 0.078751 | 0.067944 | 0.20695 | 0.10484 | 0.11898 | 0.079618
5638 | 8 | 23 | 21 | niedziela | 2015-08-23 | 0.01275% | 0.01103% | 0.027% | 0.009308% | 0.007122% | 0.006211% | 0.02472% | 0.009674% | 0.01264% | 0.007828% | 0.12753 | 0.11029 | 0.2699 | 0.093078 | 0.071218 | 0.062221 | 0.24712 | 0.096734 | 0.12635 | 0.078376
5639 | 8 | 23 | 22 | niedziela | 2015-08-23 | 0.01048% | 0.01029% | 0.02739% | 0.008037% | 0.006585% | 0.005737% | 0.02558% | 0.009019% | 0.01222% | 0.007221% | 0.10479 | 0.10289 | 0.27378 | 0.080366 | 0.065846 | 0.057479 | 0.25577 | 0.090187 | 0.12217 | 0.072299
5640 | 8 | 23 | 23 | niedziela | 2015-08-23 | 0.008342% | 0.00799% | 0.02521% | 0.006709% | 0.006301% | 0.005594% | 0.02509% | 0.008464% | 0.01204% | 0.006674% | 0.08341 | 0.079897 | 0.252 | 0.067084 | 0.063005 | 0.056041 | 0.25085 | 0.084635 | 0.1204 | 0.066818
5641 | 8 | 24 | 0 | poniedziałek | 2015-08-24 | 0.006809% | 0.006281% | 0.01667% | 0.005506% | 0.005845% | 0.005447% | 0.02481% | 0.007806% | 0.01182% | 0.006666% | 0.068086 | 0.062803 | 0.1666 | 0.05506 | 0.058445 | 0.054571 | 0.248 | 0.078059 | 0.11816 | 0.066745
5642 | 8 | 24 | 1 | poniedziałek | 2015-08-24 | 0.005947% | 0.005682% | 0.01447% | 0.005363% | 0.005848% | 0.005373% | 0.02457% | 0.007543% | 0.01171% | 0.006423% | 0.059465 | 0.056815 | 0.1446 | 0.053625 | 0.058477 | 0.053825 | 0.24569 | 0.075421 | 0.11705 | 0.064308
5643 | 8 | 24 | 2 | poniedziałek | 2015-08-24 | 0.005494% | 0.005275% | 0.01349% | 0.004492% | 0.005836% | 0.005316% | 0.02448% | 0.007452% | 0.01146% | 0.006286% | 0.054938 | 0.052749 | 0.13488 | 0.044922 | 0.058354 | 0.05326 | 0.24477 | 0.074514 | 0.11464 | 0.062938
5644 | 8 | 24 | 3 | poniedziałek | 2015-08-24 | 0.005483% | 0.005597% | 0.01338% | 0.004701% | 0.005797% | 0.005301% | 0.02415% | 0.007517% | 0.01145% | 0.006221% | 0.054828 | 0.055962 | 0.1337 | 0.047002 | 0.057966 | 0.053113 | 0.24144 | 0.075165 | 0.11453 | 0.062289
5645 | 8 | 24 | 4 | poniedziałek | 2015-08-24 | 0.006011% | 0.006586% | 0.0151% | 0.005248% | 0.005935% | 0.005338% | 0.01961% | 0.007738% | 0.01025% | 0.006266% | 0.060109 | 0.065856 | 0.15091 | 0.052477 | 0.059348 | 0.053476 | 0.19608 | 0.077378 | 0.10244 | 0.062734
5646 | 8 | 24 | 5 | poniedziałek | 2015-08-24 | 0.007079% | 0.007057% | 0.003557% | 0.005664% | 0.007232% | 0.00585% | 0.006111% | 0.008994% | 0.00812% | 0.006392% | 0.070788 | 0.070559 | 0.035552 | 0.056634 | 0.072317 | 0.058612 | 0.0611 | 0.089934 | 0.081195 | 0.063993
5647 | 8 | 24 | 6 | poniedziałek | 2015-08-24 | 0.008741% | 0.008454% | 0.004317% | 0.0062% | 0.00961% | 0.00893% | 0.002158% | 0.01101% | 0.007445% | 0.007643% | 0.087401 | 0.084534 | 0.043155 | 0.061996 | 0.09609 | 0.089471 | 0.021579 | 0.11009 | 0.074444 | 0.07652
5648 | 8 | 24 | 7 | poniedziałek | 2015-08-24 | 0.01033% | 0.009749% | 0.005192% | 0.007504% | 0.01232% | 0.0133% | 0.0005084% | 0.01293% | 0.007815% | 0.0101% | 0.10334 | 0.097478 | 0.051902 | 0.075034 | 0.1232 | 0.13328 | 0.0050831 | 0.12927 | 0.078145 | 0.1011
5649 | 8 | 24 | 8 | poniedziałek | 2015-08-24 | 0.01114% | 0.01034% | 0.005562% | 0.007581% | 0.01421% | 0.01738% | 0.0004377% | 0.01432% | 0.008216% | 0.013% | 0.11144 | 0.10341 | 0.055594 | 0.075802 | 0.14205 | 0.17415 | 0.0043758 | 0.14317 | 0.082148 | 0.13015
5650 | 8 | 24 | 9 | poniedziałek | 2015-08-24 | 0.01159% | 0.01035% | 0.005713% | 0.007957% | 0.01608% | 0.02027% | 0.0004155% | 0.0152% | 0.008656% | 0.01536% | 0.11592 | 0.10348 | 0.057105 | 0.079568 | 0.16078 | 0.20305 | 0.004154 | 0.15201 | 0.086545 | 0.15374
5651 | 8 | 24 | 10 | poniedziałek | 2015-08-24 | 0.01171% | 0.01002% | 0.005716% | 0.007636% | 0.01691% | 0.01981% | 0.0003051% | 0.01562% | 0.008938% | 0.01677% | 0.11713 | 0.10016 | 0.057132 | 0.076352 | 0.1691 | 0.1985 | 0.0030499 | 0.15614 | 0.089368 | 0.16787
5652 | 8 | 24 | 11 | poniedziałek | 2015-08-24 | 0.01144% | 0.01023% | 0.00573% | 0.007594% | 0.0172% | 0.02064% | 0.0003405% | 0.01593% | 0.009279% | 0.01752% | 0.1144 | 0.10234 | 0.057273 | 0.075934 | 0.17197 | 0.20677 | 0.0034046 | 0.15926 | 0.092776 | 0.17537
5653 | 8 | 24 | 12 | poniedziałek | 2015-08-24 | 0.01131% | 0.01146% | 0.005827% | 0.00819% | 0.017% | 0.02152% | 0.0004163% | 0.01598% | 0.009549% | 0.0178% | 0.1131 | 0.1146 | 0.058241 | 0.081895 | 0.16995 | 0.21558 | 0.004162 | 0.15982 | 0.095481 | 0.17821
5654 | 8 | 24 | 13 | poniedziałek | 2015-08-24 | 0.01141% | 0.01317% | 0.005895% | 0.008718% | 0.01663% | 0.0212% | 0.0004663% | 0.0161% | 0.009333% | 0.01777% | 0.11405 | 0.13166 | 0.058928 | 0.087174 | 0.16625 | 0.21244 | 0.004662 | 0.16097 | 0.093315 | 0.1779
5655 | 8 | 24 | 14 | poniedziałek | 2015-08-24 | 0.01139% | 0.01115% | 0.00589% | 0.008681% | 0.01525% | 0.02056% | 0.0005383% | 0.01601% | 0.008794% | 0.01741% | 0.11393 | 0.1115 | 0.058872 | 0.086808 | 0.1525 | 0.20602 | 0.0053821 | 0.16004 | 0.087933 | 0.17431
5656 | 8 | 24 | 15 | poniedziałek | 2015-08-24 | 0.01136% | 0.01028% | 0.006038% | 0.008795% | 0.01441% | 0.01728% | 0.0006123% | 0.01543% | 0.008466% | 0.01646% | 0.11361 | 0.10275 | 0.060357 | 0.087939 | 0.14408 | 0.17313 | 0.0061218 | 0.1543 | 0.084649 | 0.16479
5657 | 8 | 24 | 16 | poniedziałek | 2015-08-24 | 0.01149% | 0.009807% | 0.006369% | 0.007996% | 0.0136% | 0.01527% | 0.0006087% | 0.01486% | 0.008115% | 0.01508% | 0.11489 | 0.09806 | 0.063659 | 0.079954 | 0.13602 | 0.15296 | 0.006086 | 0.14862 | 0.081142 | 0.15101
5658 | 8 | 24 | 17 | poniedziałek | 2015-08-24 | 0.01179% | 0.009984% | 0.006578% | 0.008011% | 0.01247% | 0.01357% | 0.0006002% | 0.01416% | 0.007721% | 0.01353% | 0.11786 | 0.099835 | 0.06575 | 0.080104 | 0.12465 | 0.13599 | 0.0060003 | 0.14161 | 0.077205 | 0.13548
5659 | 8 | 24 | 18 | poniedziałek | 2015-08-24 | 0.01242% | 0.01084% | 0.006791% | 0.008714% | 0.01139% | 0.01266% | 0.0009441% | 0.01355% | 0.007758% | 0.01181% | 0.12421 | 0.10842 | 0.067883 | 0.087136 | 0.11392 | 0.12683 | 0.0094385 | 0.13554 | 0.077573 | 0.11827
5660 | 8 | 24 | 19 | poniedziałek | 2015-08-24 | 0.01377% | 0.01251% | 0.007768% | 0.009603% | 0.01066% | 0.0128% | 0.006602% | 0.01337% | 0.009854% | 0.01059% | 0.13773 | 0.12508 | 0.077646 | 0.096026 | 0.10659 | 0.12821 | 0.066005 | 0.13374 | 0.098529 | 0.10605
5661 | 8 | 24 | 20 | poniedziałek | 2015-08-24 | 0.01491% | 0.01221% | 0.008353% | 0.01009% | 0.009828% | 0.01286% | 0.02102% | 0.01277% | 0.01294% | 0.01002% | 0.14904 | 0.12207 | 0.083494 | 0.10091 | 0.098276 | 0.12887 | 0.21011 | 0.12772 | 0.12938 | 0.10028
5662 | 8 | 24 | 21 | poniedziałek | 2015-08-24 | 0.01369% | 0.01198% | 0.02917% | 0.01019% | 0.008279% | 0.008982% | 0.02475% | 0.01145% | 0.01344% | 0.0091% | 0.13684 | 0.11976 | 0.29155 | 0.10192 | 0.082785 | 0.089987 | 0.24741 | 0.11445 | 0.13438 | 0.091114
5663 | 8 | 24 | 22 | poniedziałek | 2015-08-24 | 0.01093% | 0.0107% | 0.0293% | 0.009502% | 0.007105% | 0.00776% | 0.02536% | 0.009956% | 0.01269% | 0.007967% | 0.1093 | 0.10696 | 0.29287 | 0.095009 | 0.071044 | 0.077741 | 0.25359 | 0.09955 | 0.12689 | 0.079766
5664 | 8 | 24 | 23 | poniedziałek | 2015-08-24 | 0.008456% | 0.008425% | 0.02605% | 0.007556% | 0.006603% | 0.007407% | 0.0249% | 0.008793% | 0.0124% | 0.007245% | 0.084555 | 0.084243 | 0.26034 | 0.075553 | 0.06603 | 0.074207 | 0.24898 | 0.087925 | 0.124 | 0.072539
5665 | 8 | 25 | 0 | wtorek | 2015-08-25 | 0.006729% | 0.006499% | 0.01694% | 0.005887% | 0.006267% | 0.007437% | 0.02475% | 0.008357% | 0.01218% | 0.006666% | 0.067289 | 0.064979 | 0.16932 | 0.058867 | 0.062666 | 0.074511 | 0.24744 | 0.083565 | 0.12178 | 0.066745
5666 | 8 | 25 | 1 | wtorek | 2015-08-25 | 0.005905% | 0.005732% | 0.01461% | 0.004792% | 0.006159% | 0.007201% | 0.02453% | 0.008011% | 0.01201% | 0.006423% | 0.05905 | 0.057319 | 0.14605 | 0.047921 | 0.061582 | 0.072143 | 0.24519 | 0.0801 | 0.12012 | 0.064308
5667 | 8 | 25 | 2 | wtorek | 2015-08-25 | 0.005564% | 0.005398% | 0.01369% | 0.004471% | 0.006087% | 0.007129% | 0.0244% | 0.007875% | 0.0119% | 0.006286% | 0.055635 | 0.05398 | 0.13683 | 0.044705 | 0.060865 | 0.07142 | 0.24396 | 0.078747 | 0.11899 | 0.062938
5668 | 8 | 25 | 3 | wtorek | 2015-08-25 | 0.005536% | 0.005773% | 0.01411% | 0.004677% | 0.006086% | 0.007131% | 0.02407% | 0.007958% | 0.0118% | 0.006221% | 0.055353 | 0.057721 | 0.14102 | 0.046769 | 0.060852 | 0.071444 | 0.24065 | 0.079573 | 0.11803 | 0.062289
5669 | 8 | 25 | 4 | wtorek | 2015-08-25 | 0.006179% | 0.006417% | 0.01551% | 0.005181% | 0.006247% | 0.007188% | 0.01979% | 0.008069% | 0.01054% | 0.006266% | 0.061784 | 0.064166 | 0.155 | 0.051811 | 0.062461 | 0.072017 | 0.19784 | 0.080681 | 0.10543 | 0.062734
5670 | 8 | 25 | 5 | wtorek | 2015-08-25 | 0.007208% | 0.007256% | 0.003789% | 0.005898% | 0.007654% | 0.007428% | 0.006349% | 0.009178% | 0.008257% | 0.006392% | 0.072079 | 0.072556 | 0.037876 | 0.058973 | 0.07653 | 0.074418 | 0.063471 | 0.091771 | 0.082559 | 0.063993
5671 | 8 | 25 | 6 | wtorek | 2015-08-25 | 0.008853% | 0.008738% | 0.004566% | 0.006361% | 0.009963% | 0.009267% | 0.00224% | 0.01112% | 0.007725% | 0.007643% | 0.088521 | 0.08737 | 0.045642 | 0.063602 | 0.099622 | 0.092847 | 0.022394 | 0.11119 | 0.077244 | 0.07652
5672 | 8 | 25 | 7 | wtorek | 2015-08-25 | 0.01051% | 0.009676% | 0.005454% | 0.007602% | 0.01258% | 0.01458% | 0.000502% | 0.01311% | 0.007852% | 0.0101% | 0.10504 | 0.096752 | 0.054517 | 0.076011 | 0.12577 | 0.14606 | 0.0050185 | 0.13108 | 0.078506 | 0.1011
5673 | 8 | 25 | 8 | wtorek | 2015-08-25 | 0.01138% | 0.01009% | 0.005625% | 0.007752% | 0.01461% | 0.01842% | 0.0004139% | 0.01431% | 0.008319% | 0.013% | 0.11375 | 0.10093 | 0.056224 | 0.077519 | 0.14612 | 0.18453 | 0.0041383 | 0.14309 | 0.083178 | 0.13015
5674 | 8 | 25 | 9 | wtorek | 2015-08-25 | 0.01148% | 0.009586% | 0.00552% | 0.007492% | 0.01603% | 0.02139% | 0.0003656% | 0.01524% | 0.008688% | 0.01536% | 0.11478 | 0.095847 | 0.055172 | 0.074913 | 0.16027 | 0.21433 | 0.0036552 | 0.15241 | 0.086871 | 0.15374
5675 | 8 | 25 | 10 | wtorek | 2015-08-25 | 0.01115% | 0.00983% | 0.005577% | 0.007674% | 0.01687% | 0.02088% | 0.000343% | 0.01583% | 0.009021% | 0.01677% | 0.11149 | 0.098288 | 0.055745 | 0.076734 | 0.16871 | 0.20922 | 0.0034289 | 0.15826 | 0.0902 | 0.16787
5676 | 8 | 25 | 11 | wtorek | 2015-08-25 | 0.01119% | 0.01015% | 0.0056% | 0.008023% | 0.01742% | 0.02136% | 0.0003937% | 0.01593% | 0.009103% | 0.01752% | 0.1119 | 0.10147 | 0.055972 | 0.080222 | 0.17423 | 0.21402 | 0.0039362 | 0.15932 | 0.091022 | 0.17537
5677 | 8 | 25 | 12 | wtorek | 2015-08-25 | 0.01121% | 0.01159% | 0.005771% | 0.00832% | 0.01732% | 0.02188% | 0.0004565% | 0.01607% | 0.009458% | 0.0178% | 0.11213 | 0.11592 | 0.057684 | 0.083195 | 0.17317 | 0.21923 | 0.0045641 | 0.16072 | 0.094568 | 0.17821
5678 | 8 | 25 | 13 | wtorek | 2015-08-25 | 0.01113% | 0.0125% | 0.005908% | 0.008465% | 0.01698% | 0.02152% | 0.0005497% | 0.01601% | 0.009376% | 0.01777% | 0.11133 | 0.125 | 0.059052 | 0.08464 | 0.16974 | 0.21557 | 0.0054957 | 0.16007 | 0.093744 | 0.1779
5679 | 8 | 25 | 14 | wtorek | 2015-08-25 | 0.01088% | 0.01104% | 0.005814% | 0.008633% | 0.01573% | 0.01996% | 0.0005669% | 0.01605% | 0.009009% | 0.01741% | 0.10875 | 0.11036 | 0.058115 | 0.086327 | 0.15727 | 0.19998 | 0.0056677 | 0.16051 | 0.090074 | 0.17431
5680 | 8 | 25 | 15 | wtorek | 2015-08-25 | 0.01099% | 0.01017% | 0.006024% | 0.008399% | 0.01473% | 0.01711% | 0.0006217% | 0.01563% | 0.008583% | 0.01646% | 0.10993 | 0.10172 | 0.060214 | 0.083989 | 0.14726 | 0.17138 | 0.0062153 | 0.15627 | 0.085822 | 0.16479
5681 | 8 | 25 | 16 | wtorek | 2015-08-25 | 0.01129% | 0.009706% | 0.006078% | 0.007937% | 0.01398% | 0.01457% | 0.0006081% | 0.01513% | 0.008242% | 0.01508% | 0.11287 | 0.097049 | 0.060751 | 0.079363 | 0.13975 | 0.146 | 0.0060795 | 0.15127 | 0.082412 | 0.15101
5682 | 8 | 25 | 17 | wtorek | 2015-08-25 | 0.01168% | 0.01002% | 0.006285% | 0.008159% | 0.01284% | 0.01276% | 0.0006167% | 0.01421% | 0.008009% | 0.01353% | 0.11677 | 0.10022 | 0.062823 | 0.081581 | 0.12843 | 0.12781 | 0.0061653 | 0.14206 | 0.080084 | 0.13548
5683 | 8 | 25 | 18 | wtorek | 2015-08-25 | 0.01222% | 0.0111% | 0.006789% | 0.008662% | 0.01182% | 0.01179% | 0.001134% | 0.01377% | 0.007858% | 0.01181% | 0.12218 | 0.11098 | 0.067863 | 0.086611 | 0.11819 | 0.11807 | 0.011333 | 0.13769 | 0.078574 | 0.11827
5684 | 8 | 25 | 19 | wtorek | 2015-08-25 | 0.01394% | 0.01245% | 0.007698% | 0.009754% | 0.01092% | 0.01173% | 0.007062% | 0.01347% | 0.01002% | 0.01059% | 0.13936 | 0.12447 | 0.076943 | 0.097533 | 0.10919 | 0.11755 | 0.070604 | 0.13469 | 0.10019 | 0.10605
5685 | 8 | 25 | 20 | wtorek | 2015-08-25 | 0.01511% | 0.01236% | 0.008338% | 0.01038% | 0.009997% | 0.01225% | 0.02152% | 0.01287% | 0.01305% | 0.01002% | 0.15108 | 0.12362 | 0.083343 | 0.10382 | 0.099961 | 0.12276 | 0.21512 | 0.12868 | 0.13052 | 0.10028
5686 | 8 | 25 | 21 | wtorek | 2015-08-25 | 0.01365% | 0.01202% | 0.02875% | 0.01079% | 0.008312% | 0.009075% | 0.02486% | 0.01156% | 0.01345% | 0.0091% | 0.13647 | 0.12022 | 0.28735 | 0.10793 | 0.083112 | 0.090918 | 0.24852 | 0.11561 | 0.13447 | 0.091114
5687 | 8 | 25 | 22 | wtorek | 2015-08-25 | 0.01113% | 0.01105% | 0.02892% | 0.01025% | 0.007162% | 0.007633% | 0.0254% | 0.01% | 0.01283% | 0.007967% | 0.11125 | 0.11045 | 0.28907 | 0.10247 | 0.071613 | 0.07647 | 0.25399 | 0.099992 | 0.12832 | 0.079766
5688 | 8 | 25 | 23 | wtorek | 2015-08-25 | 0.008807% | 0.008678% | 0.02643% | 0.007812% | 0.006673% | 0.007259% | 0.02497% | 0.009003% | 0.01273% | 0.007245% | 0.08806 | 0.086769 | 0.26415 | 0.078112 | 0.06673 | 0.072723 | 0.24962 | 0.090019 | 0.12728 | 0.072539
5689 | 8 | 26 | 0 | środa | 2015-08-26 | 0.006921% | 0.006668% | 0.01693% | 0.006048% | 0.00625% | 0.007291% | 0.02479% | 0.008259% | 0.01248% | 0.006666% | 0.069205 | 0.066671 | 0.16921 | 0.060473 | 0.062496 | 0.073051 | 0.24789 | 0.082581 | 0.12477 | 0.066745
5690 | 8 | 26 | 1 | środa | 2015-08-26 | 0.006018% | 0.005741% | 0.01467% | 0.005018% | 0.00621% | 0.00709% | 0.02458% | 0.008056% | 0.01212% | 0.006423% | 0.060172 | 0.057408 | 0.14661 | 0.050177 | 0.062101 | 0.071032 | 0.24569 | 0.080552 | 0.12115 | 0.064308
5691 | 8 | 26 | 2 | środa | 2015-08-26 | 0.005568% | 0.005407% | 0.0141% | 0.004524% | 0.00617% | 0.007025% | 0.02444% | 0.007885% | 0.01193% | 0.006286% | 0.055676 | 0.054061 | 0.14095 | 0.045232 | 0.0617 | 0.070384 | 0.24433 | 0.078846 | 0.11927 | 0.062938
5692 | 8 | 26 | 3 | środa | 2015-08-26 | 0.005555% | 0.005777% | 0.01425% | 0.004704% | 0.005987% | 0.006993% | 0.02415% | 0.007966% | 0.01175% | 0.006221% | 0.055544 | 0.057762 | 0.14244 | 0.04704 | 0.059868 | 0.070057 | 0.24146 | 0.079654 | 0.11751 | 0.062289
5693 | 8 | 26 | 4 | środa | 2015-08-26 | 0.006096% | 0.006409% | 0.01513% | 0.005264% | 0.006271% | 0.006992% | 0.02009% | 0.008157% | 0.01075% | 0.006266% | 0.060954 | 0.064081 | 0.15119 | 0.052639 | 0.062707 | 0.070049 | 0.2009 | 0.08156 | 0.10746 | 0.062734
5694 | 8 | 26 | 5 | środa | 2015-08-26 | 0.007213% | 0.007315% | 0.003653% | 0.005959% | 0.007715% | 0.007059% | 0.006692% | 0.009272% | 0.008612% | 0.006392% | 0.072127 | 0.073138 | 0.03651 | 0.059588 | 0.077147 | 0.07072 | 0.066908 | 0.092717 | 0.086107 | 0.063993
5695 | 8 | 26 | 6 | środa | 2015-08-26 | 0.008851% | 0.008562% | 0.004664% | 0.006273% | 0.01008% | 0.009248% | 0.002352% | 0.01109% | 0.007929% | 0.007643% | 0.088508 | 0.085617 | 0.046624 | 0.062728 | 0.10076 | 0.092658 | 0.023516 | 0.11091 | 0.079283 | 0.07652
5696 | 8 | 26 | 7 | środa | 2015-08-26 | 0.01047% | 0.00993% | 0.005342% | 0.007072% | 0.01267% | 0.01423% | 0.0005226% | 0.01312% | 0.008172% | 0.0101% | 0.10471 | 0.09929 | 0.053398 | 0.070714 | 0.12665 | 0.14254 | 0.0052244 | 0.13123 | 0.081711 | 0.1011
5697 | 8 | 26 | 8 | środa | 2015-08-26 | 0.01123% | 0.01021% | 0.005409% | 0.007508% | 0.01465% | 0.01803% | 0.0004063% | 0.01449% | 0.008479% | 0.013% | 0.1123 | 0.10212 | 0.054071 | 0.075075 | 0.14654 | 0.18063 | 0.0040616 | 0.14487 | 0.084781 | 0.13015
5698 | 8 | 26 | 9 | środa | 2015-08-26 | 0.01145% | 0.009906% | 0.005626% | 0.007895% | 0.01632% | 0.02186% | 0.0003257% | 0.01541% | 0.008931% | 0.01536% | 0.11449 | 0.099049 | 0.056233 | 0.07894 | 0.1632 | 0.21898 | 0.0032564 | 0.15412 | 0.089301 | 0.15374
5699 | 8 | 26 | 10 | środa | 2015-08-26 | 0.01167% | 0.009989% | 0.005642% | 0.007786% | 0.01711% | 0.02112% | 0.0003279% | 0.01608% | 0.009337% | 0.01677% | 0.11668 | 0.099886 | 0.056393 | 0.077854 | 0.17105 | 0.21159 | 0.0032781 | 0.16076 | 0.093354 | 0.16787
5700 | 8 | 26 | 11 | środa | 2015-08-26 | 0.01141% | 0.009802% | 0.005455% | 0.007788% | 0.01754% | 0.02198% | 0.0003904% | 0.01622% | 0.009565% | 0.01752% | 0.11407 | 0.098007 | 0.054527 | 0.07787 | 0.17538 | 0.22017 | 0.0039032 | 0.16221 | 0.095641 | 0.17537
5701 | 8 | 26 | 12 | środa | 2015-08-26 | 0.01125% | 0.01122% | 0.00555% | 0.008586% | 0.0173% | 0.022% | 0.0004836% | 0.01642% | 0.009819% | 0.0178% | 0.11253 | 0.11223 | 0.055472 | 0.085857 | 0.173 | 0.22046 | 0.0048345 | 0.16422 | 0.098174 | 0.17821
5702 | 8 | 26 | 13 | środa | 2015-08-26 | 0.01125% | 0.01241% | 0.005614% | 0.00839% | 0.01721% | 0.0219% | 0.0005335% | 0.01652% | 0.009478% | 0.01777% | 0.11254 | 0.1241 | 0.056117 | 0.083896 | 0.17205 | 0.21939 | 0.0053338 | 0.16517 | 0.094765 | 0.1779
5703 | 8 | 26 | 14 | środa | 2015-08-26 | 0.01114% | 0.011% | 0.005677% | 0.008345% | 0.01612% | 0.02035% | 0.000583% | 0.01645% | 0.009302% | 0.01741% | 0.11138 | 0.11002 | 0.056743 | 0.083445 | 0.16122 | 0.20391 | 0.0058281 | 0.16452 | 0.09301 | 0.17431
5704 | 8 | 26 | 15 | środa | 2015-08-26 | 0.01126% | 0.01022% | 0.005991% | 0.008075% | 0.0152% | 0.01742% | 0.0006471% | 0.01594% | 0.008755% | 0.01646% | 0.11264 | 0.10218 | 0.059882 | 0.080749 | 0.15202 | 0.17451 | 0.0064696 | 0.15942 | 0.087541 | 0.16479
5705 | 8 | 26 | 16 | środa | 2015-08-26 | 0.0115% | 0.01003% | 0.006031% | 0.007841% | 0.01434% | 0.0137% | 0.0006545% | 0.01552% | 0.008453% | 0.01508% | 0.11495 | 0.10026 | 0.060286 | 0.078407 | 0.14341 | 0.13725 | 0.0065435 | 0.15522 | 0.08452 | 0.15101
5706 | 8 | 26 | 17 | środa | 2015-08-26 | 0.0116% | 0.01021% | 0.006141% | 0.008222% | 0.01302% | 0.01218% | 0.0006332% | 0.01446% | 0.008264% | 0.01353% | 0.11604 | 0.10212 | 0.061388 | 0.082217 | 0.13019 | 0.122 | 0.0063306 | 0.1446 | 0.082633 | 0.13548
5707 | 8 | 26 | 18 | środa | 2015-08-26 | 0.01258% | 0.01081% | 0.006576% | 0.008737% | 0.01202% | 0.01235% | 0.001199% | 0.01406% | 0.00827% | 0.01181% | 0.12582 | 0.10813 | 0.065728 | 0.08736 | 0.12017 | 0.12373 | 0.011989 | 0.14056 | 0.082687 | 0.11827
5708 | 8 | 26 | 19 | środa | 2015-08-26 | 0.01416% | 0.0122% | 0.007659% | 0.01009% | 0.0113% | 0.01228% | 0.007555% | 0.01367% | 0.01046% | 0.01059% | 0.1416 | 0.12201 | 0.076552 | 0.10084 | 0.11303 | 0.12302 | 0.075527 | 0.13665 | 0.10464 | 0.10605
5709 | 8 | 26 | 20 | środa | 2015-08-26 | 0.01514% | 0.0121% | 0.008388% | 0.01064% | 0.01008% | 0.01226% | 0.02193% | 0.01316% | 0.01323% | 0.01002% | 0.15136 | 0.12101 | 0.083846 | 0.10636 | 0.10076 | 0.12278 | 0.21922 | 0.13157 | 0.1323 | 0.10028
5710 | 8 | 26 | 21 | środa | 2015-08-26 | 0.01376% | 0.01187% | 0.02852% | 0.01084% | 0.008661% | 0.009% | 0.02506% | 0.01167% | 0.01353% | 0.0091% | 0.13764 | 0.11868 | 0.28509 | 0.10839 | 0.086608 | 0.090166 | 0.25055 | 0.11673 | 0.13531 | 0.091114
5711 | 8 | 26 | 22 | środa | 2015-08-26 | 0.01113% | 0.01102% | 0.02852% | 0.009868% | 0.007242% | 0.007827% | 0.02562% | 0.0101% | 0.01291% | 0.007967% | 0.11127 | 0.11021 | 0.28503 | 0.098676 | 0.072418 | 0.078413 | 0.2561 | 0.10097 | 0.12904 | 0.079766
5712 | 8 | 26 | 23 | środa | 2015-08-26 | 0.008714% | 0.008663% | 0.02553% | 0.007901% | 0.006885% | 0.007587% | 0.02512% | 0.00915% | 0.01264% | 0.007245% | 0.087135 | 0.086627 | 0.25524 | 0.079005 | 0.068841 | 0.076009 | 0.25119 | 0.091497 | 0.12642 | 0.072539
5713 | 8 | 27 | 0 | czwartek | 2015-08-27 | 0.007102% | 0.006643% | 0.01687% | 0.00595% | 0.006537% | 0.007234% | 0.02471% | 0.008416% | 0.01245% | 0.006666% | 0.071016 | 0.066423 | 0.16864 | 0.059494 | 0.065369 | 0.072476 | 0.24701 | 0.084156 | 0.12451 | 0.066745
5714 | 8 | 27 | 1 | czwartek | 2015-08-27 | 0.00608% | 0.005896% | 0.01447% | 0.005497% | 0.006279% | 0.007191% | 0.02442% | 0.008193% | 0.01224% | 0.006423% | 0.060796 | 0.058959 | 0.14463 | 0.054967 | 0.062787 | 0.072049 | 0.24416 | 0.081928 | 0.12239 | 0.064308
5715 | 8 | 27 | 2 | czwartek | 2015-08-27 | 0.005623% | 0.005471% | 0.01359% | 0.004848% | 0.006283% | 0.007076% | 0.02429% | 0.008003% | 0.01199% | 0.006286% | 0.056222 | 0.054705 | 0.13584 | 0.048472 | 0.06283 | 0.070892 | 0.24286 | 0.080027 | 0.1199 | 0.062938
5716 | 8 | 27 | 3 | czwartek | 2015-08-27 | 0.005583% | 0.005663% | 0.01328% | 0.004955% | 0.006235% | 0.007065% | 0.02401% | 0.008085% | 0.01186% | 0.006221% | 0.055824 | 0.056624 | 0.13275 | 0.049545 | 0.062347 | 0.070782 | 0.24003 | 0.080849 | 0.11855 | 0.062289
5717 | 8 | 27 | 4 | czwartek | 2015-08-27 | 0.00614% | 0.00644% | 0.01482% | 0.005425% | 0.006294% | 0.007037% | 0.0203% | 0.008244% | 0.01092% | 0.006266% | 0.0614 | 0.064394 | 0.14818 | 0.054245 | 0.062932 | 0.070498 | 0.20295 | 0.082439 | 0.10915 | 0.062734
5718 | 8 | 27 | 5 | czwartek | 2015-08-27 | 0.007253% | 0.007308% | 0.003638% | 0.006152% | 0.007625% | 0.007425% | 0.007048% | 0.009407% | 0.008762% | 0.006392% | 0.072526 | 0.073071 | 0.036364 | 0.061516 | 0.076249 | 0.074387 | 0.070459 | 0.094059 | 0.087607 | 0.063993
5719 | 8 | 27 | 6 | czwartek | 2015-08-27 | 0.008917% | 0.008591% | 0.004621% | 0.006958% | 0.01007% | 0.009437% | 0.002369% | 0.01139% | 0.007778% | 0.007643% | 0.089167 | 0.085904 | 0.046192 | 0.069577 | 0.10066 | 0.094546 | 0.023681 | 0.11385 | 0.077775 | 0.07652
5720 | 8 | 27 | 7 | czwartek | 2015-08-27 | 0.01039% | 0.009903% | 0.005506% | 0.007674% | 0.01274% | 0.01465% | 0.000541% | 0.01326% | 0.007929% | 0.0101% | 0.1039 | 0.099026 | 0.05504 | 0.076733 | 0.12744 | 0.14674 | 0.0054086 | 0.13261 | 0.079281 | 0.1011
5721 | 8 | 27 | 8 | czwartek | 2015-08-27 | 0.01119% | 0.009917% | 0.005538% | 0.007847% | 0.01477% | 0.01881% | 0.000437% | 0.01465% | 0.008361% | 0.013% | 0.11192 | 0.099158 | 0.05536 | 0.078461 | 0.14771 | 0.18843 | 0.0043688 | 0.14645 | 0.083597 | 0.13015
5722 | 8 | 27 | 9 | czwartek | 2015-08-27 | 0.01154% | 0.009999% | 0.005723% | 0.007807% | 0.01648% | 0.0213% | 0.0003539% | 0.01573% | 0.008832% | 0.01536% | 0.11535 | 0.099983 | 0.057205 | 0.078066 | 0.16477 | 0.21341 | 0.0035383 | 0.15726 | 0.088305 | 0.15374
5723 | 8 | 27 | 10 | czwartek | 2015-08-27 | 0.01141% | 0.009943% | 0.005511% | 0.008047% | 0.01735% | 0.02037% | 0.0003207% | 0.01622% | 0.009049% | 0.01677% | 0.11411 | 0.099419 | 0.055091 | 0.08046 | 0.17351 | 0.20409 | 0.0032058 | 0.16224 | 0.090477 | 0.16787
5724 | 8 | 27 | 11 | czwartek | 2015-08-27 | 0.01166% | 0.009801% | 0.005563% | 0.008091% | 0.01761% | 0.02151% | 0.0004111% | 0.01646% | 0.009442% | 0.01752% | 0.11659 | 0.098 | 0.055604 | 0.080905 | 0.17609 | 0.21551 | 0.0041101 | 0.16458 | 0.094409 | 0.17537
5725 | 8 | 27 | 12 | czwartek | 2015-08-27 | 0.01141% | 0.01197% | 0.00547% | 0.008554% | 0.01765% | 0.02259% | 0.0004572% | 0.01657% | 0.009531% | 0.0178% | 0.11409 | 0.11971 | 0.054675 | 0.085536 | 0.17654 | 0.22632 | 0.0045708 | 0.16573 | 0.095302 | 0.17821
5726 | 8 | 27 | 13 | czwartek | 2015-08-27 | 0.01131% | 0.01315% | 0.005686% | 0.009107% | 0.01729% | 0.02232% | 0.0004895% | 0.01664% | 0.009404% | 0.01777% | 0.11308 | 0.13151 | 0.056831 | 0.091064 | 0.17285 | 0.2236 | 0.0048941 | 0.16643 | 0.09403 | 0.1779
5727 | 8 | 27 | 14 | czwartek | 2015-08-27 | 0.01104% | 0.0113% | 0.00557% | 0.008736% | 0.01621% | 0.01984% | 0.0005373% | 0.01645% | 0.009111% | 0.01741% | 0.11041 | 0.11304 | 0.055675 | 0.087354 | 0.16207 | 0.19876 | 0.0053714 | 0.16445 | 0.091098 | 0.17431
5728 | 8 | 27 | 15 | czwartek | 2015-08-27 | 0.0113% | 0.01009% | 0.005736% | 0.009067% | 0.01518% | 0.01678% | 0.0006072% | 0.01614% | 0.008834% | 0.01646% | 0.11301 | 0.10085 | 0.057332 | 0.090667 | 0.15174 | 0.16815 | 0.0060706 | 0.16138 | 0.088326 | 0.16479
5729 | 8 | 27 | 16 | czwartek | 2015-08-27 | 0.01147% | 0.009809% | 0.005861% | 0.008504% | 0.0144% | 0.01481% | 0.000656% | 0.01574% | 0.008653% | 0.01508% | 0.11474 | 0.098082 | 0.058589 | 0.085039 | 0.14397 | 0.14841 | 0.0065584 | 0.15738 | 0.086515 | 0.15101
5730 | 8 | 27 | 17 | czwartek | 2015-08-27 | 0.01197% | 0.01001% | 0.006056% | 0.008701% | 0.01322% | 0.0136% | 0.0006548% | 0.01489% | 0.008344% | 0.01353% | 0.11967 | 0.10011 | 0.060537 | 0.087 | 0.13217 | 0.13621 | 0.0065467 | 0.14886 | 0.083435 | 0.13548
5731 | 8 | 27 | 18 | czwartek | 2015-08-27 | 0.01257% | 0.01103% | 0.006645% | 0.009048% | 0.0121% | 0.01283% | 0.001317% | 0.01446% | 0.008307% | 0.01181% | 0.12573 | 0.11029 | 0.066418 | 0.090473 | 0.12098 | 0.12857 | 0.013164 | 0.14463 | 0.083057 | 0.11827
5732 | 8 | 27 | 19 | czwartek | 2015-08-27 | 0.01412% | 0.01258% | 0.007703% | 0.01044% | 0.0114% | 0.01277% | 0.00806% | 0.01412% | 0.01054% | 0.01059% | 0.14121 | 0.12577 | 0.076994 | 0.10439 | 0.11403 | 0.12793 | 0.080582 | 0.14123 | 0.1054 | 0.10605
5733 | 8 | 27 | 20 | czwartek | 2015-08-27 | 0.01518% | 0.01227% | 0.0082% | 0.01052% | 0.01056% | 0.01304% | 0.02214% | 0.01342% | 0.01354% | 0.01002% | 0.1518 | 0.12269 | 0.081969 | 0.10524 | 0.10556 | 0.13066 | 0.22131 | 0.13419 | 0.13536 | 0.10028
5734 | 8 | 27 | 21 | czwartek | 2015-08-27 | 0.01368% | 0.0122% | 0.02826% | 0.0108% | 0.008903% | 0.008918% | 0.02499% | 0.01208% | 0.01375% | 0.0091% | 0.13683 | 0.12194 | 0.28247 | 0.10799 | 0.089023 | 0.089343 | 0.24986 | 0.12075 | 0.13748 | 0.091114
5735 | 8 | 27 | 22 | czwartek | 2015-08-27 | 0.01118% | 0.01097% | 0.02881% | 0.009863% | 0.007476% | 0.007724% | 0.02538% | 0.01049% | 0.01288% | 0.007967% | 0.11182 | 0.10966 | 0.28802 | 0.098627 | 0.074758 | 0.077389 | 0.25372 | 0.10489 | 0.12883 | 0.079766
5736 | 8 | 27 | 23 | czwartek | 2015-08-27 | 0.008788% | 0.008857% | 0.02552% | 0.00771% | 0.006845% | 0.007619% | 0.02485% | 0.00916% | 0.0127% | 0.007245% | 0.087874 | 0.088564 | 0.25512 | 0.077093 | 0.06845 | 0.076337 | 0.24843 | 0.091595 | 0.12702 | 0.072539
5737 | 8 | 28 | 0 | piątek | 2015-08-28 | 0.007037% | 0.006668% | 0.01642% | 0.006073% | 0.0065% | 0.007278% | 0.02477% | 0.008564% | 0.0125% | 0.006666% | 0.070365 | 0.066678 | 0.16411 | 0.060725 | 0.064995 | 0.072921 | 0.2476 | 0.085631 | 0.12502 | 0.066745
5738 | 8 | 28 | 1 | piątek | 2015-08-28 | 0.006018% | 0.005844% | 0.01414% | 0.005273% | 0.006221% | 0.007247% | 0.02449% | 0.008352% | 0.01227% | 0.006423% | 0.060174 | 0.058431 | 0.1413 | 0.052731 | 0.062203 | 0.072607 | 0.24481 | 0.083519 | 0.12272 | 0.064308
5739 | 8 | 28 | 2 | piątek | 2015-08-28 | 0.005631% | 0.005524% | 0.01342% | 0.004693% | 0.006031% | 0.007162% | 0.02434% | 0.008097% | 0.01202% | 0.006286% | 0.056304 | 0.055236 | 0.13415 | 0.046925 | 0.060305 | 0.071751 | 0.24331 | 0.080965 | 0.12014 | 0.062938
5740 | 8 | 28 | 3 | piątek | 2015-08-28 | 0.005618% | 0.005859% | 0.01318% | 0.004834% | 0.00612% | 0.007048% | 0.0241% | 0.008003% | 0.01184% | 0.006221% | 0.056172 | 0.05858 | 0.13172 | 0.048338 | 0.0612 | 0.070609 | 0.24096 | 0.080021 | 0.11836 | 0.062289
5741 | 8 | 28 | 4 | piątek | 2015-08-28 | 0.006083% | 0.006628% | 0.0148% | 0.005455% | 0.006232% | 0.007021% | 0.02056% | 0.0082% | 0.01091% | 0.006266% | 0.060822 | 0.066271 | 0.14794 | 0.054541 | 0.062313 | 0.070344 | 0.20557 | 0.081996 | 0.10912 | 0.062734
5742 | 8 | 28 | 5 | piątek | 2015-08-28 | 0.007265% | 0.007356% | 0.003611% | 0.005786% | 0.007721% | 0.007426% | 0.007391% | 0.009316% | 0.008818% | 0.006392% | 0.072641 | 0.073549 | 0.036094 | 0.057855 | 0.077209 | 0.074397 | 0.073889 | 0.09315 | 0.088174 | 0.063993
5743 | 8 | 28 | 6 | piątek | 2015-08-28 | 0.008768% | 0.008686% | 0.00466% | 0.006754% | 0.01016% | 0.009608% | 0.002517% | 0.01125% | 0.007858% | 0.007643% | 0.087675 | 0.086848 | 0.046585 | 0.067533 | 0.10163 | 0.096257 | 0.025166 | 0.11244 | 0.078572 | 0.07652
5744 | 8 | 28 | 7 | piątek | 2015-08-28 | 0.01007% | 0.009761% | 0.005691% | 0.007677% | 0.01295% | 0.01476% | 0.000585% | 0.01321% | 0.008225% | 0.0101% | 0.10066 | 0.097599 | 0.056884 | 0.076763 | 0.12951 | 0.14787 | 0.0058488 | 0.13206 | 0.082241 | 0.1011
5745 | 8 | 28 | 8 | piątek | 2015-08-28 | 0.01122% | 0.01043% | 0.005651% | 0.008126% | 0.01507% | 0.01912% | 0.0004314% | 0.01478% | 0.00861% | 0.013% | 0.1122 | 0.10431 | 0.056484 | 0.081256 | 0.15064 | 0.19154 | 0.004313 | 0.14783 | 0.086088 | 0.13015
5746 | 8 | 28 | 9 | piątek | 2015-08-28 | 0.01166% | 0.01046% | 0.005628% | 0.007703% | 0.01678% | 0.0222% | 0.000352% | 0.01583% | 0.008948% | 0.01536% | 0.11661 | 0.10464 | 0.056251 | 0.077021 | 0.16776 | 0.22242 | 0.003519 | 0.15831 | 0.089468 | 0.15374
5747 | 8 | 28 | 10 | piątek | 2015-08-28 | 0.01149% | 0.01024% | 0.005504% | 0.007998% | 0.01782% | 0.02138% | 0.0003107% | 0.01645% | 0.009301% | 0.01677% | 0.11487 | 0.10241 | 0.055015 | 0.079974 | 0.17823 | 0.21418 | 0.0031058 | 0.16453 | 0.092996 | 0.16787
5748 | 8 | 28 | 11 | piątek | 2015-08-28 | 0.01146% | 0.01019% | 0.005404% | 0.008061% | 0.01829% | 0.02254% | 0.0004034% | 0.01671% | 0.009513% | 0.01752% | 0.1146 | 0.10193 | 0.054015 | 0.080601 | 0.18294 | 0.22581 | 0.0040333 | 0.16709 | 0.095114 | 0.17537
5749 | 8 | 28 | 12 | piątek | 2015-08-28 | 0.01139% | 0.01125% | 0.005518% | 0.008568% | 0.01798% | 0.02269% | 0.0004812% | 0.0168% | 0.009901% | 0.0178% | 0.11392 | 0.11253 | 0.055155 | 0.085672 | 0.17975 | 0.2273 | 0.0048109 | 0.16798 | 0.098998 | 0.17821
5750 | 8 | 28 | 13 | piątek | 2015-08-28 | 0.01138% | 0.0134% | 0.00559% | 0.008928% | 0.01749% | 0.02166% | 0.0005465% | 0.01689% | 0.009935% | 0.01777% | 0.11379 | 0.13402 | 0.05588 | 0.089278 | 0.17487 | 0.21697 | 0.0054636 | 0.16893 | 0.099342 | 0.1779
5751 | 8 | 28 | 14 | piątek | 2015-08-28 | 0.01115% | 0.01152% | 0.005657% | 0.009056% | 0.01616% | 0.01945% | 0.0005843% | 0.01674% | 0.009565% | 0.01741% | 0.11146 | 0.11522 | 0.056543 | 0.090557 | 0.16158 | 0.1949 | 0.0058418 | 0.16736 | 0.095634 | 0.17431
5752 | 8 | 28 | 15 | piątek | 2015-08-28 | 0.01129% | 0.01049% | 0.005941% | 0.009006% | 0.01517% | 0.0169% | 0.0006429% | 0.01609% | 0.009224% | 0.01646% | 0.11289 | 0.10492 | 0.059386 | 0.090056 | 0.15165 | 0.16935 | 0.0064277 | 0.16093 | 0.092224 | 0.16479
5753 | 8 | 28 | 16 | piątek | 2015-08-28 | 0.01179% | 0.01019% | 0.006096% | 0.0083% | 0.01452% | 0.01453% | 0.0006734% | 0.01574% | 0.008807% | 0.01508% | 0.11786 | 0.10194 | 0.06093 | 0.082991 | 0.14519 | 0.14562 | 0.0067326 | 0.15743 | 0.088064 | 0.15101
5754 | 8 | 28 | 17 | piątek | 2015-08-28 | 0.01207% | 0.01065% | 0.006209% | 0.008412% | 0.01335% | 0.01327% | 0.0006672% | 0.01492% | 0.008647% | 0.01353% | 0.12074 | 0.10651 | 0.062059 | 0.084115 | 0.13354 | 0.13291 | 0.00667 | 0.14924 | 0.086463 | 0.13548
5755 | 8 | 28 | 18 | piątek | 2015-08-28 | 0.01249% | 0.0115% | 0.006574% | 0.009384% | 0.01225% | 0.01259% | 0.001484% | 0.01421% | 0.008902% | 0.01181% | 0.12486 | 0.11504 | 0.065716 | 0.093838 | 0.12249 | 0.12612 | 0.01484 | 0.14213 | 0.089012 | 0.11827
5756 | 8 | 28 | 19 | piątek | 2015-08-28 | 0.01399% | 0.01257% | 0.007474% | 0.0101% | 0.01132% | 0.01219% | 0.0083% | 0.01408% | 0.01129% | 0.01059% | 0.13989 | 0.12573 | 0.07471 | 0.10104 | 0.1132 | 0.1221 | 0.082979 | 0.14076 | 0.11287 | 0.10605
5757 | 8 | 28 | 20 | piątek | 2015-08-28 | 0.01502% | 0.01223% | 0.007917% | 0.01044% | 0.01025% | 0.01242% | 0.02229% | 0.01357% | 0.01409% | 0.01002% | 0.1502 | 0.1223 | 0.079136 | 0.10443 | 0.10251 | 0.1244 | 0.22288 | 0.13564 | 0.1409 | 0.10028
5758 | 8 | 28 | 21 | piątek | 2015-08-28 | 0.01366% | 0.01213% | 0.02752% | 0.01093% | 0.008661% | 0.009191% | 0.02526% | 0.01229% | 0.01413% | 0.0091% | 0.13659 | 0.12129 | 0.27504 | 0.10926 | 0.086602 | 0.092086 | 0.25258 | 0.1229 | 0.14132 | 0.091114
5759 | 8 | 28 | 22 | piątek | 2015-08-28 | 0.01123% | 0.01121% | 0.02825% | 0.01001% | 0.007481% | 0.008023% | 0.02568% | 0.01083% | 0.01338% | 0.007967% | 0.11233 | 0.1121 | 0.28236 | 0.10006 | 0.074806 | 0.080383 | 0.25676 | 0.10824 | 0.13379 | 0.079766
5760 | 8 | 28 | 23 | piątek | 2015-08-28 | 0.006551% | 0.009197% | 0.02422% | 0.008058% | 0.006872% | 0.007767% | 0.02536% | 0.009409% | 0.01285% | 0.007245% | 0.065506 | 0.091963 | 0.24214 | 0.080571 | 0.068714 | 0.077813 | 0.25353 | 0.094079 | 0.12851 | 0.072539
5761 | 8 | 29 | 0 | sobota | 2015-08-29 | 0.007401% | 0.007063% | 0.01758% | 0.006224% | 0.006526% | 0.00752% | 0.02472% | 0.008912% | 0.01291% | 0.006981% | 0.074007 | 0.070623 | 0.17572 | 0.062234 | 0.065259 | 0.075343 | 0.24717 | 0.089115 | 0.12908 | 0.069892
5762 | 8 | 29 | 1 | sobota | 2015-08-29 | 0.006344% | 0.006198% | 0.01596% | 0.005321% | 0.006237% | 0.007468% | 0.02439% | 0.008622% | 0.01261% | 0.006709% | 0.063439 | 0.061977 | 0.15953 | 0.053203 | 0.06237 | 0.074823 | 0.24389 | 0.086218 | 0.12605 | 0.06717
5763 | 8 | 29 | 2 | sobota | 2015-08-29 | 0.005768% | 0.005675% | 0.01434% | 0.004676% | 0.006179% | 0.007376% | 0.02424% | 0.00851% | 0.01256% | 0.006528% | 0.057672 | 0.056741 | 0.14336 | 0.04676 | 0.061788 | 0.073903 | 0.2423 | 0.085097 | 0.12558 | 0.065359
5764 | 8 | 29 | 3 | sobota | 2015-08-29 | 0.005642% | 0.005663% | 0.01316% | 0.004801% | 0.006085% | 0.00723% | 0.02396% | 0.008218% | 0.0123% | 0.00641% | 0.056414 | 0.056621 | 0.13154 | 0.048011 | 0.060848 | 0.072439 | 0.23949 | 0.082173 | 0.12302 | 0.064181
5765 | 8 | 29 | 4 | sobota | 2015-08-29 | 0.005965% | 0.006272% | 0.01372% | 0.00541% | 0.006119% | 0.00714% | 0.02064% | 0.008492% | 0.01118% | 0.006365% | 0.059647 | 0.062712 | 0.13711 | 0.0541 | 0.061182 | 0.071533 | 0.20636 | 0.084916 | 0.1118 | 0.06373
5766 | 8 | 29 | 5 | sobota | 2015-08-29 | 0.006742% | 0.006744% | 0.003456% | 0.005802% | 0.006798% | 0.007063% | 0.008216% | 0.009174% | 0.009103% | 0.00623% | 0.067412 | 0.067431 | 0.03454 | 0.05802 | 0.06798 | 0.070758 | 0.082138 | 0.091738 | 0.091018 | 0.062376
5767 | 8 | 29 | 6 | sobota | 2015-08-29 | 0.008132% | 0.008024% | 0.003851% | 0.006855% | 0.007982% | 0.006971% | 0.003061% | 0.01072% | 0.007814% | 0.006582% | 0.081319 | 0.080229 | 0.038496 | 0.068547 | 0.079812 | 0.069839 | 0.0306 | 0.10715 | 0.078126 | 0.065901
5768 | 8 | 29 | 7 | sobota | 2015-08-29 | 0.009812% | 0.009441% | 0.004852% | 0.008224% | 0.00976% | 0.008527% | 0.0005898% | 0.01203% | 0.007422% | 0.007399% | 0.098117 | 0.094405 | 0.048497 | 0.082234 | 0.097591 | 0.085427 | 0.0058961 | 0.12034 | 0.074208 | 0.07408
5769 | 8 | 29 | 8 | sobota | 2015-08-29 | 0.01146% | 0.01034% | 0.005912% | 0.008905% | 0.01139% | 0.01101% | 0.0004266% | 0.0131% | 0.007655% | 0.008847% | 0.11455 | 0.10344 | 0.059099 | 0.089041 | 0.11392 | 0.11027 | 0.0042653 | 0.13104 | 0.076546 | 0.08858
5770 | 8 | 29 | 9 | sobota | 2015-08-29 | 0.01234% | 0.01085% | 0.006545% | 0.01041% | 0.013% | 0.01369% | 0.0003694% | 0.01406% | 0.008024% | 0.01046% | 0.12335 | 0.10845 | 0.065423 | 0.1041 | 0.13004 | 0.13715 | 0.0036936 | 0.14058 | 0.080235 | 0.10478
5771 | 8 | 29 | 10 | sobota | 2015-08-29 | 0.01285% | 0.01121% | 0.006901% | 0.01058% | 0.01359% | 0.01412% | 0.0003553% | 0.01461% | 0.008186% | 0.0117% | 0.12848 | 0.11208 | 0.06898 | 0.10583 | 0.13591 | 0.1415 | 0.0035522 | 0.14606 | 0.081847 | 0.11711
5772 | 8 | 29 | 11 | sobota | 2015-08-29 | 0.01312% | 0.011% | 0.007138% | 0.01014% | 0.01355% | 0.01335% | 0.0004239% | 0.01477% | 0.008382% | 0.01212% | 0.13114 | 0.10998 | 0.071351 | 0.10136 | 0.13551 | 0.13374 | 0.0042381 | 0.14771 | 0.083814 | 0.1213
5773 | 8 | 29 | 12 | sobota | 2015-08-29 | 0.01313% | 0.01296% | 0.007274% | 0.0106% | 0.01291% | 0.01298% | 0.0004948% | 0.01461% | 0.008447% | 0.01199% | 0.13129 | 0.12963 | 0.072708 | 0.10603 | 0.1291 | 0.13007 | 0.0049464 | 0.14612 | 0.084456 | 0.12008
5774 | 8 | 29 | 13 | sobota | 2015-08-29 | 0.01357% | 0.01464% | 0.007249% | 0.01114% | 0.01197% | 0.01223% | 0.000522% | 0.01409% | 0.008135% | 0.01136% | 0.13567 | 0.14639 | 0.07246 | 0.1114 | 0.11973 | 0.12253 | 0.0052184 | 0.14085 | 0.081337 | 0.11376
5775 | 8 | 29 | 14 | sobota | 2015-08-29 | 0.01323% | 0.0133% | 0.007033% | 0.01139% | 0.01134% | 0.01148% | 0.0006076% | 0.01346% | 0.00794% | 0.01047% | 0.13226 | 0.133 | 0.070305 | 0.11389 | 0.1134 | 0.11503 | 0.0060746 | 0.13454 | 0.079386 | 0.10486
5776 | 8 | 29 | 15 | sobota | 2015-08-29 | 0.01287% | 0.01132% | 0.006851% | 0.01141% | 0.01018% | 0.01075% | 0.0006703% | 0.0128% | 0.007741% | 0.009788% | 0.12867 | 0.11323 | 0.06848 | 0.11408 | 0.10183 | 0.10774 | 0.0067013 | 0.12796 | 0.077398 | 0.097998
5777 | 8 | 29 | 16 | sobota | 2015-08-29 | 0.01259% | 0.01099% | 0.006735% | 0.01084% | 0.009642% | 0.01064% | 0.0006193% | 0.01253% | 0.007607% | 0.009341% | 0.12591 | 0.10991 | 0.06732 | 0.10842 | 0.096419 | 0.10656 | 0.0061916 | 0.12524 | 0.07606 | 0.093527
5778 | 8 | 29 | 17 | sobota | 2015-08-29 | 0.0126% | 0.01071% | 0.006486% | 0.01083% | 0.009401% | 0.01076% | 0.0006276% | 0.01217% | 0.007372% | 0.009013% | 0.12601 | 0.10712 | 0.064836 | 0.10828 | 0.094001 | 0.1078 | 0.0062741 | 0.12174 | 0.073707 | 0.09024
5779 | 8 | 29 | 18 | sobota | 2015-08-29 | 0.01317% | 0.01166% | 0.006648% | 0.01224% | 0.01006% | 0.01075% | 0.001632% | 0.01218% | 0.007804% | 0.008755% | 0.13174 | 0.11659 | 0.06645 | 0.1224 | 0.10063 | 0.10772 | 0.016314 | 0.12182 | 0.078033 | 0.087661
5780 | 8 | 29 | 19 | sobota | 2015-08-29 | 0.01471% | 0.0128% | 0.007515% | 0.01262% | 0.009598% | 0.01069% | 0.009037% | 0.01216% | 0.01033% | 0.008559% | 0.14708 | 0.12803 | 0.075122 | 0.12618 | 0.095978 | 0.10708 | 0.09035 | 0.12158 | 0.10329 | 0.085696
5781 | 8 | 29 | 20 | sobota | 2015-08-29 | 0.01485% | 0.01226% | 0.007708% | 0.01172% | 0.009206% | 0.01063% | 0.02227% | 0.0118% | 0.01302% | 0.008747% | 0.14845 | 0.12255 | 0.077048 | 0.11717 | 0.092051 | 0.10648 | 0.22267 | 0.11795 | 0.13016 | 0.087573
5782 | 8 | 29 | 21 | sobota | 2015-08-29 | 0.01359% | 0.0119% | 0.02676% | 0.01125% | 0.008019% | 0.00771% | 0.02512% | 0.01078% | 0.01323% | 0.008488% | 0.13587 | 0.11896 | 0.26751 | 0.11248 | 0.080181 | 0.077248 | 0.25114 | 0.10783 | 0.13228 | 0.08498
5783 | 8 | 29 | 22 | sobota | 2015-08-29 | 0.01144% | 0.01133% | 0.0286% | 0.009518% | 0.007182% | 0.00668% | 0.02543% | 0.009321% | 0.0125% | 0.00777% | 0.11436 | 0.11334 | 0.28583 | 0.095174 | 0.071818 | 0.066921 | 0.25428 | 0.093206 | 0.12502 | 0.077799
5784 | 8 | 29 | 23 | sobota | 2015-08-29 | 0.009246% | 0.009467% | 0.02751% | 0.007692% | 0.006638% | 0.006487% | 0.02491% | 0.0083% | 0.01231% | 0.007172% | 0.092449 | 0.094657 | 0.27496 | 0.076916 | 0.066381 | 0.064992 | 0.24908 | 0.08299 | 0.12308 | 0.071805
5785 | 8 | 30 | 0 | niedziela | 2015-08-30 | 0.007516% | 0.007228% | 0.01909% | 0.006339% | 0.006165% | 0.005239% | 0.02469% | 0.007926% | 0.01198% | 0.006749% | 0.075156 | 0.072269 | 0.19084 | 0.063386 | 0.061648 | 0.052486 | 0.2468 | 0.079256 | 0.11974 | 0.067574
5786 | 8 | 30 | 1 | niedziela | 2015-08-30 | 0.006505% | 0.006222% | 0.01562% | 0.005944% | 0.006077% | 0.005233% | 0.02444% | 0.007773% | 0.01174% | 0.006494% | 0.065047 | 0.062212 | 0.15611 | 0.059441 | 0.060762 | 0.052431 | 0.24432 | 0.077722 | 0.11737 | 0.065017
5787 | 8 | 30 | 2 | niedziela | 2015-08-30 | 0.005876% | 0.005624% | 0.01447% | 0.004909% | 0.005872% | 0.005089% | 0.02425% | 0.007531% | 0.0117% | 0.006317% | 0.058759 | 0.056233 | 0.14464 | 0.049083 | 0.058719 | 0.050985 | 0.24245 | 0.075301 | 0.11695 | 0.063242
5788 | 8 | 30 | 3 | niedziela | 2015-08-30 | 0.005735% | 0.00578% | 0.01395% | 0.004938% | 0.005866% | 0.005026% | 0.02396% | 0.007442% | 0.01148% | 0.006198% | 0.057342 | 0.057792 | 0.13942 | 0.049381 | 0.058658 | 0.050349 | 0.23957 | 0.074418 | 0.11478 | 0.062059
5789 | 8 | 30 | 4 | niedziela | 2015-08-30 | 0.005843% | 0.00593% | 0.01342% | 0.005257% | 0.00565% | 0.005058% | 0.02103% | 0.007448% | 0.01047% | 0.006099% | 0.058427 | 0.059292 | 0.13412 | 0.052562 | 0.056495 | 0.050679 | 0.21027 | 0.074477 | 0.10464 | 0.061063
5790 | 8 | 30 | 5 | niedziela | 2015-08-30 | 0.006297% | 0.006281% | 0.003007% | 0.0061% | 0.005567% | 0.005006% | 0.008375% | 0.007339% | 0.008174% | 0.005699% | 0.062962 | 0.062806 | 0.030054 | 0.060999 | 0.055662 | 0.05015 | 0.083729 | 0.073381 | 0.081733 | 0.057057
5791 | 8 | 30 | 6 | niedziela | 2015-08-30 | 0.0075% | 0.007762% | 0.003598% | 0.006888% | 0.005736% | 0.004308% | 0.002733% | 0.007664% | 0.00627% | 0.005502% | 0.07499 | 0.077616 | 0.035964 | 0.068877 | 0.057356 | 0.043164 | 0.027326 | 0.076637 | 0.062694 | 0.055083
5792 | 8 | 30 | 7 | niedziela | 2015-08-30 | 0.0092% | 0.008889% | 0.004487% | 0.008048% | 0.006103% | 0.004377% | 0.0006581% | 0.00828% | 0.006021% | 0.005713% | 0.09199 | 0.088887 | 0.044846 | 0.080477 | 0.061022 | 0.043855 | 0.0065797 | 0.082791 | 0.060203 | 0.057201
5793 | 8 | 30 | 8 | niedziela | 2015-08-30 | 0.01082% | 0.01003% | 0.005737% | 0.008414% | 0.007041% | 0.004879% | 0.0004334% | 0.009241% | 0.006115% | 0.006226% | 0.10819 | 0.10024 | 0.05735 | 0.084132 | 0.070402 | 0.048878 | 0.0043333 | 0.092401 | 0.061138 | 0.062337
5794 | 8 | 30 | 9 | niedziela | 2015-08-30 | 0.01228% | 0.01016% | 0.006507% | 0.00927% | 0.007756% | 0.005048% | 0.0003609% | 0.0102% | 0.006537% | 0.006913% | 0.12282 | 0.10162 | 0.065046 | 0.092694 | 0.077552 | 0.050579 | 0.0036083 | 0.10202 | 0.065358 | 0.069214
5795 | 8 | 30 | 10 | niedziela | 2015-08-30 | 0.0131% | 0.0105% | 0.006976% | 0.009185% | 0.008332% | 0.006083% | 0.0002846% | 0.01058% | 0.006828% | 0.007558% | 0.13094 | 0.10494 | 0.069734 | 0.091841 | 0.083311 | 0.060941 | 0.0028456 | 0.10577 | 0.068275 | 0.075667
5796 | 8 | 30 | 11 | niedziela | 2015-08-30 | 0.01325% | 0.01081% | 0.007% | 0.0103% | 0.008394% | 0.006115% | 0.0003438% | 0.01072% | 0.007066% | 0.007968% | 0.13248 | 0.10811 | 0.069969 | 0.10299 | 0.083935 | 0.061264 | 0.0034369 | 0.10719 | 0.070653 | 0.079774
5797 | 8 | 30 | 12 | niedziela | 2015-08-30 | 0.01287% | 0.01184% | 0.006795% | 0.01027% | 0.008537% | 0.006261% | 0.0003969% | 0.01084% | 0.007138% | 0.008126% | 0.1287 | 0.11835 | 0.067926 | 0.10273 | 0.085364 | 0.062727 | 0.0039684 | 0.10842 | 0.071372 | 0.081356
5798 | 8 | 30 | 13 | niedziela | 2015-08-30 | 0.01232% | 0.01315% | 0.00677% | 0.009587% | 0.008426% | 0.006237% | 0.0004437% | 0.01093% | 0.007183% | 0.008234% | 0.12321 | 0.13144 | 0.067668 | 0.095863 | 0.084257 | 0.06249 | 0.0044355 | 0.10931 | 0.071825 | 0.082445
5799 | 8 | 30 | 14 | niedziela | 2015-08-30 | 0.01174% | 0.01101% | 0.006248% | 0.009488% | 0.008382% | 0.006321% | 0.0004528% | 0.01081% | 0.007262% | 0.008244% | 0.11739 | 0.1101 | 0.06245 | 0.094878 | 0.083817 | 0.063329 | 0.0045273 | 0.10806 | 0.072612 | 0.082542
5800 | 8 | 30 | 15 | niedziela | 2015-08-30 | 0.01101% | 0.009642% | 0.005846% | 0.009571% | 0.008309% | 0.006335% | 0.0005661% | 0.01074% | 0.006939% | 0.008176% | 0.11007 | 0.096412 | 0.058431 | 0.095707 | 0.083088 | 0.063467 | 0.0056601 | 0.10742 | 0.069382 | 0.081859
5801 | 8 | 30 | 16 | niedziela | 2015-08-30 | 0.01065% | 0.009156% | 0.005659% | 0.009167% | 0.008301% | 0.006069% | 0.0005209% | 0.01096% | 0.006539% | 0.008069% | 0.10644 | 0.091548 | 0.056561 | 0.091662 | 0.083005 | 0.060808 | 0.0052082 | 0.10959 | 0.065379 | 0.080786
5802 | 8 | 30 | 17 | niedziela | 2015-08-30 | 0.01119% | 0.009442% | 0.005699% | 0.009202% | 0.008297% | 0.00598% | 0.0005862% | 0.0108% | 0.006461% | 0.007958% | 0.11187 | 0.094407 | 0.056965 | 0.092018 | 0.082968 | 0.059909 | 0.005861 | 0.108 | 0.064599 | 0.079674
5803 | 8 | 30 | 18 | niedziela | 2015-08-30 | 0.01191% | 0.01071% | 0.006235% | 0.01087% | 0.008157% | 0.005997% | 0.001674% | 0.01088% | 0.006816% | 0.007824% | 0.11908 | 0.10707 | 0.062323 | 0.10866 | 0.081565 | 0.060086 | 0.016731 | 0.10883 | 0.068153 | 0.078336
5804 | 8 | 30 | 19 | niedziela | 2015-08-30 | 0.01395% | 0.01213% | 0.007501% | 0.01215% | 0.008102% | 0.00609% | 0.009453% | 0.01074% | 0.009479% | 0.007713% | 0.13953 | 0.12133 | 0.074977 | 0.12152 | 0.081018 | 0.061016 | 0.094506 | 0.10743 | 0.094777 | 0.077226
5805 | 8 | 30 | 20 | niedziela | 2015-08-30 | 0.01505% | 0.01205% | 0.007656% | 0.01163% | 0.007748% | 0.006014% | 0.02246% | 0.01031% | 0.01215% | 0.007952% | 0.15044 | 0.12047 | 0.076529 | 0.11632 | 0.077472 | 0.060255 | 0.22451 | 0.10313 | 0.12145 | 0.079618
5806 | 8 | 30 | 21 | niedziela | 2015-08-30 | 0.01355% | 0.0117% | 0.02627% | 0.01055% | 0.007036% | 0.005699% | 0.02502% | 0.009435% | 0.01266% | 0.007828% | 0.1355 | 0.11697 | 0.26254 | 0.10547 | 0.070358 | 0.057101 | 0.25009 | 0.094341 | 0.12657 | 0.078376
5807 | 8 | 30 | 22 | niedziela | 2015-08-30 | 0.01088% | 0.01065% | 0.0269% | 0.009032% | 0.006496% | 0.005338% | 0.02532% | 0.008678% | 0.01215% | 0.007221% | 0.10881 | 0.10646 | 0.26889 | 0.090316 | 0.064953 | 0.053484 | 0.25309 | 0.086771 | 0.12146 | 0.072299
5808 | 8 | 30 | 23 | niedziela | 2015-08-30 | 0.008324% | 0.008206% | 0.02424% | 0.007115% | 0.006131% | 0.005102% | 0.02477% | 0.008198% | 0.01185% | 0.006674% | 0.083235 | 0.082054 | 0.24225 | 0.071145 | 0.061309 | 0.051114 | 0.24768 | 0.081977 | 0.11844 | 0.066818
5809 | 8 | 31 | 0 | poniedziałek | 2015-08-31 | 0.006617% | 0.006196% | 0.01643% | 0.005628% | 0.005845% | 0.005445% | 0.02458% | 0.007637% | 0.01165% | 0.006666% | 0.066166 | 0.061951 | 0.16424 | 0.056281 | 0.058451 | 0.054553 | 0.2457 | 0.076361 | 0.11652 | 0.066745
5810 | 8 | 31 | 1 | poniedziałek | 2015-08-31 | 0.005793% | 0.005567% | 0.01393% | 0.00491% | 0.005727% | 0.005343% | 0.02432% | 0.007369% | 0.0114% | 0.006423% | 0.057927 | 0.05567 | 0.13927 | 0.049097 | 0.057263 | 0.053531 | 0.24316 | 0.073689 | 0.11398 | 0.064308
5811 | 8 | 31 | 2 | poniedziałek | 2015-08-31 | 0.005459% | 0.005119% | 0.0133% | 0.00453% | 0.005718% | 0.005307% | 0.02419% | 0.007303% | 0.01131% | 0.006286% | 0.054586 | 0.051181 | 0.13299 | 0.045294 | 0.057173 | 0.053167 | 0.24179 | 0.073023 | 0.11304 | 0.062938
5812 | 8 | 31 | 3 | poniedziałek | 2015-08-31 | 0.005373% | 0.005392% | 0.01295% | 0.004894% | 0.005711% | 0.005318% | 0.02393% | 0.007446% | 0.01118% | 0.006221% | 0.053728 | 0.053917 | 0.12942 | 0.048941 | 0.057102 | 0.053283 | 0.23923 | 0.074459 | 0.11175 | 0.062289
5813 | 8 | 31 | 4 | poniedziałek | 2015-08-31 | 0.006103% | 0.006271% | 0.01435% | 0.005325% | 0.006021% | 0.005246% | 0.02109% | 0.007605% | 0.0104% | 0.006266% | 0.061027 | 0.062705 | 0.14343 | 0.053244 | 0.06021 | 0.052563 | 0.21087 | 0.076046 | 0.10403 | 0.062734
5814 | 8 | 31 | 5 | poniedziałek | 2015-08-31 | 0.007333% | 0.007333% | 0.003522% | 0.006443% | 0.007493% | 0.00583% | 0.008533% | 0.009021% | 0.008671% | 0.006392% | 0.073328 | 0.073322 | 0.035208 | 0.064422 | 0.074927 | 0.05841 | 0.085305 | 0.090199 | 0.086704 | 0.063993
5815 | 8 | 31 | 6 | poniedziałek | 2015-08-31 | 0.009487% | 0.009145% | 0.004578% | 0.007561% | 0.01011% | 0.0089% | 0.0026% | 0.01083% | 0.007215% | 0.007643% | 0.094866 | 0.09144 | 0.045761 | 0.075603 | 0.10111 | 0.089165 | 0.025997 | 0.10827 | 0.072142 | 0.07652
5816 | 8 | 31 | 7 | poniedziałek | 2015-08-31 | 0.01067% | 0.01006% | 0.005325% | 0.008149% | 0.0127% | 0.01402% | 0.0006281% | 0.01272% | 0.007503% | 0.0101% | 0.10665 | 0.10055 | 0.053223 | 0.081482 | 0.12695 | 0.1405 | 0.0062796 | 0.12717 | 0.075024 | 0.1011
5817 | 8 | 31 | 8 | poniedziałek | 2015-08-31 | 0.01134% | 0.01054% | 0.005554% | 0.008115% | 0.01502% | 0.01892% | 0.0004715% | 0.01398% | 0.007966% | 0.013% | 0.11342 | 0.10538 | 0.055514 | 0.08114 | 0.15018 | 0.18952 | 0.0047143 | 0.13975 | 0.079646 | 0.13015
5818 | 8 | 31 | 9 | poniedziałek | 2015-08-31 | 0.01162% | 0.009985% | 0.005727% | 0.008136% | 0.01646% | 0.02083% | 0.0004691% | 0.01481% | 0.008582% | 0.01536% | 0.11617 | 0.099842 | 0.057243 | 0.081354 | 0.16461 | 0.20874 | 0.0046903 | 0.14807 | 0.085813 | 0.15374
5819 | 8 | 31 | 10 | poniedziałek | 2015-08-31 | 0.01145% | 0.01006% | 0.005512% | 0.008329% | 0.01702% | 0.02024% | 0.0004354% | 0.01533% | 0.008733% | 0.01677% | 0.11452 | 0.10057 | 0.055097 | 0.083284 | 0.17019 | 0.20274 | 0.0043525 | 0.15327 | 0.08732 | 0.16787
5820 | 8 | 31 | 11 | poniedziałek | 2015-08-31 | 0.01157% | 0.01052% | 0.005488% | 0.007953% | 0.01743% | 0.02077% | 0.0004513% | 0.01545% | 0.008797% | 0.01752% | 0.1157 | 0.10515 | 0.05486 | 0.079521 | 0.17425 | 0.20812 | 0.0045115 | 0.15454 | 0.08796 | 0.17537
5821 | 8 | 31 | 12 | poniedziałek | 2015-08-31 | 0.0117% | 0.01152% | 0.005496% | 0.008606% | 0.01705% | 0.02039% | 0.0005036% | 0.01556% | 0.00885% | 0.0178% | 0.11702 | 0.11515 | 0.05494 | 0.086058 | 0.17052 | 0.20432 | 0.0050347 | 0.15554 | 0.088488 | 0.17821
5822 | 8 | 31 | 13 | poniedziałek | 2015-08-31 | 0.01159% | 0.01295% | 0.005592% | 0.009632% | 0.01668% | 0.01987% | 0.000523% | 0.01555% | 0.00887% | 0.01777% | 0.11589 | 0.12949 | 0.055899 | 0.09631 | 0.16677 | 0.19903 | 0.0052285 | 0.15551 | 0.088689 | 0.1779
5823 | 8 | 31 | 14 | poniedziałek | 2015-08-31 | 0.01138% | 0.01129% | 0.00561% | 0.009557% | 0.01556% | 0.01799% | 0.0005602% | 0.01541% | 0.008649% | 0.01741% | 0.11384 | 0.11291 | 0.056071 | 0.095562 | 0.15557 | 0.18026 | 0.0056002 | 0.15412 | 0.086484 | 0.17431
5824 | 8 | 31 | 15 | poniedziałek | 2015-08-31 | 0.01162% | 0.01033% | 0.005877% | 0.009443% | 0.01438% | 0.01548% | 0.0006066% | 0.015% | 0.008346% | 0.01646% | 0.11624 | 0.10329 | 0.058742 | 0.09442 | 0.14375 | 0.15508 | 0.0060642 | 0.15 | 0.083446 | 0.16479
5825 | 8 | 31 | 16 | poniedziałek | 2015-08-31 | 0.01198% | 0.009964% | 0.00599% | 0.00878% | 0.01348% | 0.01378% | 0.0005983% | 0.01456% | 0.008146% | 0.01508% | 0.11983 | 0.099626 | 0.059869 | 0.087798 | 0.13482 | 0.13805 | 0.0059817 | 0.14555 | 0.081454 | 0.15101
5826 | 8 | 31 | 17 | poniedziałek | 2015-08-31 | 0.01271% | 0.01027% | 0.00644% | 0.008956% | 0.01242% | 0.0124% | 0.0006008% | 0.01361% | 0.007863% | 0.01353% | 0.12712 | 0.10272 | 0.064369 | 0.089552 | 0.12418 | 0.12423 | 0.0060068 | 0.1361 | 0.078616 | 0.13548
5827 | 8 | 31 | 18 | poniedziałek | 2015-08-31 | 0.01356% | 0.01169% | 0.006932% | 0.01031% | 0.01146% | 0.01176% | 0.001873% | 0.01326% | 0.008261% | 0.01181% | 0.13561 | 0.11694 | 0.069287 | 0.1031 | 0.11463 | 0.11779 | 0.018727 | 0.13262 | 0.082602 | 0.11827
5828 | 8 | 31 | 19 | poniedziałek | 2015-08-31 | 0.01558% | 0.01289% | 0.008068% | 0.01121% | 0.01074% | 0.01191% | 0.01063% | 0.0129% | 0.01089% | 0.01059% | 0.1558 | 0.12889 | 0.080641 | 0.11206 | 0.10735 | 0.11932 | 0.10631 | 0.12898 | 0.10889 | 0.10605
5829 | 8 | 31 | 20 | poniedziałek | 2015-08-31 | 0.01593% | 0.01258% | 0.008378% | 0.01087% | 0.009769% | 0.01169% | 0.02244% | 0.01248% | 0.01332% | 0.01002% | 0.15932 | 0.1258 | 0.083745 | 0.10868 | 0.097681 | 0.11714 | 0.22438 | 0.12475 | 0.13319 | 0.10028
5830 | 8 | 31 | 21 | poniedziałek | 2015-08-31 | 0.01391% | 0.01213% | 0.02842% | 0.01075% | 0.008251% | 0.008491% | 0.025% | 0.01114% | 0.0135% | 0.0091% | 0.13905 | 0.12129 | 0.28411 | 0.10754 | 0.0825 | 0.085067 | 0.24996 | 0.1114 | 0.13495 | 0.091114
5831 | 8 | 31 | 22 | poniedziałek | 2015-08-31 | 0.01124% | 0.01064% | 0.02818% | 0.009575% | 0.006986% | 0.007517% | 0.02508% | 0.009859% | 0.01279% | 0.007967% | 0.11241 | 0.10639 | 0.28171 | 0.095746 | 0.069859 | 0.075305 | 0.25073 | 0.098588 | 0.12789 | 0.079766
5832 | 8 | 31 | 23 | poniedziałek | 2015-08-31 | 0.008485% | 0.00828% | 0.02521% | 0.007487% | 0.006483% | 0.007009% | 0.02461% | 0.008835% | 0.01261% | 0.007245% | 0.08484 | 0.082797 | 0.25197 | 0.074867 | 0.064821 | 0.070217 | 0.24607 | 0.088346 | 0.12609 | 0.072539
5833 | 9 | 1 | 0 | wtorek | 2015-09-01 | 0.006703% | 0.00646% | 0.01596% | 0.005827% | 0.006147% | 0.006809% | 0.02454% | 0.008294% | 0.0123% | 0.006428% | 0.067029 | 0.064594 | 0.1595 | 0.058265 | 0.061462 | 0.068215 | 0.24532 | 0.082933 | 0.12302 | 0.064354
5834 | 9 | 1 | 1 | wtorek | 2015-09-01 | 0.005867% | 0.005668% | 0.01379% | 0.004694% | 0.006005% | 0.006766% | 0.02425% | 0.008035% | 0.01206% | 0.006231% | 0.058667 | 0.056672 | 0.13785 | 0.046934 | 0.060046 | 0.067787 | 0.24244 | 0.080348 | 0.12062 | 0.062383
5835 | 9 | 1 | 2 | wtorek | 2015-09-01 | 0.005537% | 0.0053% | 0.01308% | 0.004398% | 0.006072% | 0.006532% | 0.02408% | 0.007748% | 0.0119% | 0.006111% | 0.055363 | 0.052991 | 0.13071 | 0.04398 | 0.060717 | 0.065447 | 0.24071 | 0.07748 | 0.11902 | 0.061185
5836 | 9 | 1 | 3 | wtorek | 2015-09-01 | 0.005548% | 0.005822% | 0.01328% | 0.004702% | 0.005955% | 0.006659% | 0.02385% | 0.007951% | 0.01177% | 0.006075% | 0.055475 | 0.058212 | 0.13279 | 0.047014 | 0.059544 | 0.066714 | 0.23844 | 0.079504 | 0.11771 | 0.06082
5837 | 9 | 1 | 4 | wtorek | 2015-09-01 | 0.006209% | 0.006813% | 0.01475% | 0.005424% | 0.006082% | 0.006689% | 0.02118% | 0.008093% | 0.011% | 0.006177% | 0.06209 | 0.06812 | 0.14748 | 0.054238 | 0.060819 | 0.06702 | 0.21172 | 0.080922 | 0.11004 | 0.061847
5838 | 9 | 1 | 5 | wtorek | 2015-09-01 | 0.007674% | 0.007604% | 0.003742% | 0.00622% | 0.007704% | 0.007093% | 0.009037% | 0.009254% | 0.009196% | 0.006746% | 0.076737 | 0.076036 | 0.037408 | 0.062194 | 0.077036 | 0.071062 | 0.090346 | 0.092536 | 0.091946 | 0.067546
5839 | 9 | 1 | 6 | wtorek | 2015-09-01 | 0.00976% | 0.009104% | 0.004708% | 0.007497% | 0.01025% | 0.009313% | 0.002633% | 0.01093% | 0.007881% | 0.008412% | 0.097596 | 0.091031 | 0.047061 | 0.074963 | 0.10246 | 0.093301 | 0.02632 | 0.10927 | 0.078802 | 0.084226
5840 | 9 | 1 | 7 | wtorek | 2015-09-01 | 0.01124% | 0.009637% | 0.005584% | 0.008317% | 0.01319% | 0.01386% | 0.0006754% | 0.01296% | 0.00778% | 0.01119% | 0.11235 | 0.096366 | 0.055813 | 0.083167 | 0.13193 | 0.13887 | 0.0067526 | 0.12957 | 0.07779 | 0.11199
5841 | 9 | 1 | 8 | wtorek | 2015-09-01 | 0.01137% | 0.009614% | 0.005522% | 0.008223% | 0.01544% | 0.01822% | 0.0005037% | 0.01432% | 0.008181% | 0.01437% | 0.11366 | 0.096135 | 0.055196 | 0.082228 | 0.15434 | 0.18253 | 0.0050361 | 0.14316 | 0.081804 | 0.14389
5842 | 9 | 1 | 9 | wtorek | 2015-09-01 | 0.0115% | 0.009386% | 0.005577% | 0.00821% | 0.01725% | 0.02052% | 0.0003552% | 0.015% | 0.008738% | 0.01656% | 0.11497 | 0.093851 | 0.055747 | 0.08209 | 0.17249 | 0.20561 | 0.0035511 | 0.14994 | 0.087369 | 0.16582
5843 | 9 | 1 | 10 | wtorek | 2015-09-01 | 0.01135% | 0.00923% | 0.005566% | 0.007884% | 0.01792% | 0.02037% | 0.0003193% | 0.01556% | 0.009026% | 0.01742% | 0.11354 | 0.092291 | 0.055638 | 0.078839 | 0.1792 | 0.20409 | 0.0031925 | 0.15561 | 0.090253 | 0.17446
5844 | 9 | 1 | 11 | wtorek | 2015-09-01 | 0.01119% | 0.009389% | 0.005432% | 0.007833% | 0.0181% | 0.02088% | 0.0003755% | 0.01564% | 0.009053% | 0.0178% | 0.11194 | 0.093877 | 0.054296 | 0.078329 | 0.18101 | 0.20916 | 0.0037538 | 0.15639 | 0.090518 | 0.17817
5845 | 9 | 1 | 12 | wtorek | 2015-09-01 | 0.01119% | 0.01075% | 0.005515% | 0.008341% | 0.0179% | 0.02108% | 0.0004039% | 0.01559% | 0.009112% | 0.01796% | 0.11189 | 0.10747 | 0.055126 | 0.083408 | 0.17896 | 0.21122 | 0.0040382 | 0.15587 | 0.091113 | 0.1798
5846 | 9 | 1 | 13 | wtorek | 2015-09-01 | 0.01111% | 0.01202% | 0.005567% | 0.008958% | 0.01735% | 0.02068% | 0.0004761% | 0.01567% | 0.009019% | 0.01765% | 0.11106 | 0.12021 | 0.055644 | 0.089578 | 0.17351 | 0.20718 | 0.0047601 | 0.15667 | 0.09018 | 0.17675
5847 | 9 | 1 | 14 | wtorek | 2015-09-01 | 0.01112% | 0.01091% | 0.005582% | 0.008914% | 0.01587% | 0.01901% | 0.00051% | 0.0155% | 0.008832% | 0.01706% | 0.11123 | 0.10906 | 0.055799 | 0.089134 | 0.15867 | 0.19046 | 0.0050983 | 0.15504 | 0.088313 | 0.17081
5848 | 9 | 1 | 15 | wtorek | 2015-09-01 | 0.01142% | 0.00994% | 0.005826% | 0.009039% | 0.01443% | 0.01687% | 0.0005373% | 0.01519% | 0.008368% | 0.01574% | 0.11421 | 0.099387 | 0.05823 | 0.090379 | 0.14428 | 0.16906 | 0.0053722 | 0.1519 | 0.083666 | 0.15762
5849 | 9 | 1 | 16 | wtorek | 2015-09-01 | 0.0117% | 0.009753% | 0.005939% | 0.008172% | 0.01383% | 0.01433% | 0.0005792% | 0.0145% | 0.008146% | 0.01429% | 0.11695 | 0.097518 | 0.059362 | 0.081714 | 0.13829 | 0.14359 | 0.0057903 | 0.14499 | 0.081454 | 0.14308
5850 | 9 | 1 | 17 | wtorek | 2015-09-01 | 0.01207% | 0.01007% | 0.006263% | 0.008422% | 0.01245% | 0.0127% | 0.0006137% | 0.01367% | 0.007886% | 0.01285% | 0.12073 | 0.10065 | 0.062605 | 0.084214 | 0.1245 | 0.1272 | 0.0061356 | 0.13672 | 0.078851 | 0.1287
5851 | 9 | 1 | 18 | wtorek | 2015-09-01 | 0.01299% | 0.01118% | 0.007009% | 0.01004% | 0.01155% | 0.01208% | 0.001917% | 0.01353% | 0.008137% | 0.01154% | 0.12988 | 0.11183 | 0.070062 | 0.10042 | 0.11553 | 0.12099 | 0.019167 | 0.13525 | 0.081363 | 0.1155
5852 | 9 | 1 | 19 | wtorek | 2015-09-01 | 0.01519% | 0.01272% | 0.00809% | 0.01075% | 0.01081% | 0.01214% | 0.01034% | 0.01332% | 0.01099% | 0.011% | 0.15191 | 0.12716 | 0.080869 | 0.10749 | 0.10811 | 0.12164 | 0.10333 | 0.13315 | 0.10987 | 0.11014
5853 | 9 | 1 | 20 | wtorek | 2015-09-01 | 0.01598% | 0.01243% | 0.008338% | 0.01077% | 0.009712% | 0.01172% | 0.02258% | 0.0126% | 0.01336% | 0.009965% | 0.15978 | 0.12432 | 0.08334 | 0.10773 | 0.097109 | 0.11744 | 0.22572 | 0.126 | 0.13361 | 0.099773
5854 | 9 | 1 | 21 | wtorek | 2015-09-01 | 0.01423% | 0.01174% | 0.02843% | 0.01049% | 0.008158% | 0.008249% | 0.0252% | 0.01126% | 0.01347% | 0.008637% | 0.14227 | 0.11741 | 0.28414 | 0.10492 | 0.081577 | 0.082643 | 0.25196 | 0.11255 | 0.13472 | 0.086478
5855 | 9 | 1 | 22 | wtorek | 2015-09-01 | 0.01117% | 0.01059% | 0.02783% | 0.009606% | 0.006906% | 0.007187% | 0.02529% | 0.009755% | 0.0128% | 0.007585% | 0.11174 | 0.10589 | 0.2782 | 0.096054 | 0.069058 | 0.072001 | 0.25285 | 0.097546 | 0.12801 | 0.075947
5856 | 9 | 1 | 23 | wtorek | 2015-09-01 | 0.008392% | 0.008418% | 0.02458% | 0.007359% | 0.006274% | 0.006951% | 0.02477% | 0.008928% | 0.01247% | 0.006923% | 0.083914 | 0.084177 | 0.24565 | 0.07359 | 0.062733 | 0.069643 | 0.24768 | 0.089278 | 0.12464 | 0.069316
5857 | 9 | 2 | 0 | środa | 2015-09-02 | 0.006567% | 0.006357% | 0.01591% | 0.005489% | 0.006245% | 0.006706% | 0.02454% | 0.008051% | 0.01236% | 0.006428% | 0.065664 | 0.063569 | 0.15905 | 0.054882 | 0.062441 | 0.067188 | 0.24532 | 0.080505 | 0.12359 | 0.064354
5858 | 9 | 2 | 1 | środa | 2015-09-02 | 0.005796% | 0.005747% | 0.0139% | 0.005394% | 0.006036% | 0.006697% | 0.02433% | 0.007806% | 0.01203% | 0.006231% | 0.057952 | 0.057468 | 0.13897 | 0.053934 | 0.060355 | 0.067095 | 0.24319 | 0.078059 | 0.12024 | 0.062383
5859 | 9 | 2 | 2 | środa | 2015-09-02 | 0.005424% | 0.005385% | 0.01331% | 0.004459% | 0.005912% | 0.006774% | 0.02417% | 0.007575% | 0.01175% | 0.006111% | 0.054235 | 0.053849 | 0.13301 | 0.044587 | 0.059119 | 0.067869 | 0.24164 | 0.075741 | 0.11748 | 0.061185
5860 | 9 | 2 | 3 | środa | 2015-09-02 | 0.005434% | 0.005582% | 0.01309% | 0.004835% | 0.005815% | 0.006717% | 0.02393% | 0.007628% | 0.01157% | 0.006075% | 0.05434 | 0.055814 | 0.13083 | 0.048347 | 0.05815 | 0.067299 | 0.23925 | 0.076277 | 0.11567 | 0.06082
5861 | 9 | 2 | 4 | środa | 2015-09-02 | 0.006143% | 0.006496% | 0.01452% | 0.005276% | 0.006041% | 0.006831% | 0.02132% | 0.007885% | 0.01092% | 0.006177% | 0.061422 | 0.064955 | 0.14513 | 0.05276 | 0.060408 | 0.068441 | 0.21315 | 0.078841 | 0.10916 | 0.061847
5862 | 9 | 2 | 5 | środa | 2015-09-02 | 0.007573% | 0.007582% | 0.003729% | 0.006367% | 0.007661% | 0.007263% | 0.009107% | 0.009009% | 0.009081% | 0.006746% | 0.075728 | 0.075809 | 0.037275 | 0.063663 | 0.076608 | 0.072769 | 0.091053 | 0.09008 | 0.090798 | 0.067546
5863 | 9 | 2 | 6 | środa | 2015-09-02 | 0.009808% | 0.009115% | 0.004683% | 0.00735% | 0.01018% | 0.009678% | 0.002711% | 0.01088% | 0.007642% | 0.008412% | 0.098076 | 0.091145 | 0.046809 | 0.073498 | 0.10177 | 0.096964 | 0.027105 | 0.10883 | 0.07641 | 0.084226
5864 | 9 | 2 | 7 | środa | 2015-09-02 | 0.01133% | 0.00952% | 0.005504% | 0.00835% | 0.01318% | 0.01395% | 0.0007403% | 0.01293% | 0.007728% | 0.01119% | 0.11329 | 0.095186 | 0.055019 | 0.083497 | 0.13183 | 0.13973 | 0.0074012 | 0.12929 | 0.077273 | 0.11199
5865 | 9 | 2 | 8 | środa | 2015-09-02 | 0.0115% | 0.009857% | 0.005549% | 0.008482% | 0.01549% | 0.01906% | 0.0004958% | 0.01418% | 0.008142% | 0.01437% | 0.11504 | 0.098559 | 0.055462 | 0.084815 | 0.15486 | 0.19095 | 0.0049573 | 0.14176 | 0.081413 | 0.14389
5866 | 9 | 2 | 9 | środa | 2015-09-02 | 0.01144% | 0.00952% | 0.005396% | 0.008626% | 0.01712% | 0.02082% | 0.0004112% | 0.01481% | 0.008656% | 0.01656% | 0.11438 | 0.095196 | 0.053939 | 0.086253 | 0.1712 | 0.20856 | 0.0041107 | 0.14808 | 0.086551 | 0.16582
5867 | 9 | 2 | 10 | środa | 2015-09-02 | 0.01115% | 0.009131% | 0.005376% | 0.008117% | 0.01786% | 0.0199% | 0.0003672% | 0.01549% | 0.008852% | 0.01742% | 0.11146 | 0.0913 | 0.05374 | 0.081165 | 0.1786 | 0.19933 | 0.0036707 | 0.15489 | 0.088512 | 0.17446
5868 | 9 | 2 | 11 | środa | 2015-09-02 | 0.01101% | 0.009222% | 0.005342% | 0.007969% | 0.01793% | 0.02066% | 0.0004418% | 0.01561% | 0.009108% | 0.0178% | 0.11012 | 0.092214 | 0.053393 | 0.079684 | 0.17929 | 0.207 | 0.0044174 | 0.15607 | 0.091067 | 0.17817
5869 | 9 | 2 | 12 | środa | 2015-09-02 | 0.01063% | 0.01056% | 0.005409% | 0.00872% | 0.01756% | 0.02063% | 0.0005209% | 0.01543% | 0.00926% | 0.01796% | 0.10627 | 0.10561 | 0.054064 | 0.087191 | 0.17563 | 0.20671 | 0.005208 | 0.15427 | 0.092589 | 0.1798
5870 | 9 | 2 | 13 | środa | 2015-09-02 | 0.01082% | 0.01188% | 0.005327% | 0.008799% | 0.01707% | 0.0208% | 0.0005397% | 0.01559% | 0.009161% | 0.01765% | 0.10817 | 0.11883 | 0.053242 | 0.087988 | 0.17065 | 0.20844 | 0.0053953 | 0.15591 | 0.091602 | 0.17675
5871 | 9 | 2 | 14 | środa | 2015-09-02 | 0.01076% | 0.01063% | 0.005781% | 0.008973% | 0.01613% | 0.01936% | 0.000579% | 0.01564% | 0.008663% | 0.01706% | 0.10763 | 0.10626 | 0.057784 | 0.089727 | 0.16126 | 0.19392 | 0.0057891 | 0.15637 | 0.086618 | 0.17081
5872 | 9 | 2 | 15 | środa | 2015-09-02 | 0.01125% | 0.01% | 0.006041% | 0.009285% | 0.01461% | 0.01642% | 0.0006264% | 0.01506% | 0.008239% | 0.01574% | 0.11251 | 0.10003 | 0.060384 | 0.092848 | 0.14604 | 0.16449 | 0.0062629 | 0.15057 | 0.082376 | 0.15762
5873 | 9 | 2 | 16 | środa | 2015-09-02 | 0.01158% | 0.01009% | 0.006048% | 0.008419% | 0.01369% | 0.01423% | 0.0006588% | 0.01455% | 0.007904% | 0.01429% | 0.11577 | 0.1009 | 0.060451 | 0.08418 | 0.13687 | 0.1426 | 0.0065866 | 0.14552 | 0.079031 | 0.14308
5874 | 9 | 2 | 17 | środa | 2015-09-02 | 0.0123% | 0.01018% | 0.006094% | 0.008435% | 0.01259% | 0.01246% | 0.0007086% | 0.01365% | 0.007728% | 0.01285% | 0.12295 | 0.10181 | 0.060915 | 0.084347 | 0.12586 | 0.12488 | 0.0070842 | 0.13649 | 0.077268 | 0.1287
5875 | 9 | 2 | 18 | środa | 2015-09-02 | 0.01355% | 0.01168% | 0.006734% | 0.009984% | 0.01172% | 0.01181% | 0.002168% | 0.01334% | 0.00844% | 0.01154% | 0.13553 | 0.11683 | 0.067313 | 0.099835 | 0.11721 | 0.11832 | 0.021673 | 0.13335 | 0.084392 | 0.1155
5876 | 9 | 2 | 19 | środa | 2015-09-02 | 0.01559% | 0.01316% | 0.008056% | 0.01108% | 0.01097% | 0.01184% | 0.01106% | 0.0132% | 0.01103% | 0.011% | 0.15594 | 0.13159 | 0.080522 | 0.11078 | 0.10965 | 0.1186 | 0.11062 | 0.13196 | 0.11026 | 0.11014
5877 | 9 | 2 | 20 | środa | 2015-09-02 | 0.01628% | 0.01249% | 0.008397% | 0.01109% | 0.009885% | 0.01174% | 0.02259% | 0.01266% | 0.01338% | 0.009965% | 0.1628 | 0.12494 | 0.083937 | 0.1109 | 0.098845 | 0.11764 | 0.22584 | 0.12657 | 0.13374 | 0.099773
5878 | 9 | 2 | 21 | środa | 2015-09-02 | 0.01431% | 0.0121% | 0.02844% | 0.01102% | 0.008306% | 0.00862% | 0.02534% | 0.01118% | 0.01342% | 0.008637% | 0.14314 | 0.12102 | 0.28425 | 0.11016 | 0.083051 | 0.086364 | 0.25337 | 0.11183 | 0.13416 | 0.086478
5879 | 9 | 2 | 22 | środa | 2015-09-02 | 0.01138% | 0.01086% | 0.02869% | 0.009896% | 0.007009% | 0.007627% | 0.0253% | 0.009647% | 0.0127% | 0.007585% | 0.11377 | 0.10855 | 0.28674 | 0.098951 | 0.070086 | 0.076408 | 0.25298 | 0.096464 | 0.127 | 0.075947
5880 | 9 | 2 | 23 | środa | 2015-09-02 | 0.008435% | 0.008353% | 0.02506% | 0.007485% | 0.006618% | 0.007237% | 0.02485% | 0.008676% | 0.01255% | 0.006923% | 0.084348 | 0.083521 | 0.25051 | 0.074844 | 0.066177 | 0.072502 | 0.24844 | 0.086757 | 0.1255 | 0.069316
5881 | 9 | 3 | 0 | czwartek | 2015-09-03 | 0.006714% | 0.00634% | 0.01641% | 0.005804% | 0.006308% | 0.006966% | 0.02475% | 0.007965% | 0.01239% | 0.006428% | 0.067132 | 0.063395 | 0.16405 | 0.058041 | 0.063079 | 0.069788 | 0.24745 | 0.079647 | 0.1239 | 0.064354
5882 | 9 | 3 | 1 | czwartek | 2015-09-03 | 0.005898% | 0.005676% | 0.01452% | 0.00496% | 0.006144% | 0.006769% | 0.02448% | 0.007701% | 0.01216% | 0.006231% | 0.058975 | 0.056757 | 0.14518 | 0.049595 | 0.061431 | 0.067816 | 0.24472 | 0.077004 | 0.12161 | 0.062383
5883 | 9 | 3 | 2 | czwartek | 2015-09-03 | 0.005555% | 0.00524% | 0.01375% | 0.00451% | 0.006071% | 0.006795% | 0.02433% | 0.007482% | 0.01189% | 0.006111% | 0.055545 | 0.0524 | 0.13748 | 0.045093 | 0.060708 | 0.068075 | 0.24326 | 0.074813 | 0.11884 | 0.061185
5884 | 9 | 3 | 3 | czwartek | 2015-09-03 | 0.005569% | 0.005802% | 0.01313% | 0.004956% | 0.006096% | 0.006794% | 0.02408% | 0.007562% | 0.01171% | 0.006075% | 0.055686 | 0.058013 | 0.1312 | 0.049557 | 0.060956 | 0.068068 | 0.24078 | 0.075615 | 0.11711 | 0.06082
5885 | 9 | 3 | 4 | czwartek | 2015-09-03 | 0.006324% | 0.006808% | 0.01451% | 0.005479% | 0.006337% | 0.006812% | 0.02186% | 0.007812% | 0.01118% | 0.006177% | 0.063234 | 0.068079 | 0.14501 | 0.054785 | 0.063362 | 0.068252 | 0.21854 | 0.078114 | 0.11181 | 0.061847
5886 | 9 | 3 | 5 | czwartek | 2015-09-03 | 0.007664% | 0.00773% | 0.003587% | 0.006573% | 0.007792% | 0.007185% | 0.009749% | 0.009008% | 0.00937% | 0.006746% | 0.076638 | 0.077293 | 0.035851 | 0.06573 | 0.077914 | 0.071987 | 0.097466 | 0.090072 | 0.093689 | 0.067546
5887 | 9 | 3 | 6 | czwartek | 2015-09-03 | 0.01025% | 0.009012% | 0.004743% | 0.007603% | 0.01037% | 0.009382% | 0.002703% | 0.01084% | 0.007909% | 0.008412% | 0.10247 | 0.090107 | 0.047411 | 0.076027 | 0.10368 | 0.093997 | 0.027023 | 0.10838 | 0.079082 | 0.084226
5888 | 9 | 3 | 7 | czwartek | 2015-09-03 | 0.01152% | 0.009877% | 0.005495% | 0.008649% | 0.0131% | 0.01352% | 0.0007201% | 0.01278% | 0.008024% | 0.01119% | 0.11517 | 0.098763 | 0.054923 | 0.086488 | 0.13094 | 0.13546 | 0.0071996 | 0.12777 | 0.08023 | 0.11199
5889 | 9 | 3 | 8 | czwartek | 2015-09-03 | 0.01149% | 0.01015% | 0.005533% | 0.008215% | 0.01558% | 0.01927% | 0.0004437% | 0.01392% | 0.008599% | 0.01437% | 0.11491 | 0.1015 | 0.055306 | 0.082146 | 0.15581 | 0.1931 | 0.0044359 | 0.13924 | 0.08598 | 0.14389
5890 | 9 | 3 | 9 | czwartek | 2015-09-03 | 0.01167% | 0.01003% | 0.005707% | 0.008196% | 0.01706% | 0.02124% | 0.0003632% | 0.01468% | 0.008874% | 0.01656% | 0.11672 | 0.10024 | 0.057043 | 0.081949 | 0.17062 | 0.21278 | 0.003631 | 0.14675 | 0.088734 | 0.16582
5891 | 9 | 3 | 10 | czwartek | 2015-09-03 | 0.01132% | 0.009463% | 0.005573% | 0.008231% | 0.01789% | 0.02089% | 0.0002704% | 0.01518% | 0.009269% | 0.01742% | 0.11315 | 0.094618 | 0.055704 | 0.082307 | 0.1789 | 0.20932 | 0.0027033 | 0.15177 | 0.092679 | 0.17446
5892 | 9 | 3 | 11 | czwartek | 2015-09-03 | 0.01121% | 0.009506% | 0.005608% | 0.008394% | 0.01818% | 0.02137% | 0.0003379% | 0.01529% | 0.009257% | 0.0178% | 0.11208 | 0.095056 | 0.056053 | 0.083936 | 0.18178 | 0.21406 | 0.0033778 | 0.15289 | 0.092562 | 0.17817
5893 | 9 | 3 | 12 | czwartek | 2015-09-03 | 0.01125% | 0.01096% | 0.005487% | 0.008822% | 0.01778% | 0.02105% | 0.000417% | 0.0152% | 0.009435% | 0.01796% | 0.11248 | 0.10956 | 0.054848 | 0.088217 | 0.17775 | 0.21086 | 0.0041686 | 0.15203 | 0.094339 | 0.1798
5894 | 9 | 3 | 13 | czwartek | 2015-09-03 | 0.01124% | 0.01216% | 0.005737% | 0.008963% | 0.01728% | 0.02157% | 0.0004646% | 0.01528% | 0.009063% | 0.01765% | 0.11243 | 0.12155 | 0.057348 | 0.089624 | 0.17276 | 0.21607 | 0.0046444 | 0.15274 | 0.090624 | 0.17675
5895 | 9 | 3 | 14 | czwartek | 2015-09-03 | 0.01112% | 0.01056% | 0.00563% | 0.009123% | 0.01593% | 0.01956% | 0.000538% | 0.01525% | 0.008858% | 0.01706% | 0.11121 | 0.10554 | 0.056278 | 0.091223 | 0.15927 | 0.19598 | 0.0053789 | 0.15246 | 0.08857 | 0.17081
5896 | 9 | 3 | 15 | czwartek | 2015-09-03 | 0.01134% | 0.009875% | 0.005864% | 0.009127% | 0.01458% | 0.01647% | 0.0006296% | 0.01477% | 0.008374% | 0.01574% | 0.11337 | 0.098746 | 0.05861 | 0.091261 | 0.14583 | 0.16503 | 0.0062949 | 0.1477 | 0.083727 | 0.15762
5897 | 9 | 3 | 16 | czwartek | 2015-09-03 | 0.0117% | 0.00952% | 0.006051% | 0.008427% | 0.01374% | 0.01418% | 0.0006317% | 0.01407% | 0.008005% | 0.01429% | 0.11702 | 0.095193 | 0.060481 | 0.084262 | 0.13735 | 0.14203 | 0.0063158 | 0.14072 | 0.080039 | 0.14308
5898 | 9 | 3 | 17 | czwartek | 2015-09-03 | 0.01213% | 0.01016% | 0.006241% | 0.008682% | 0.01249% | 0.01311% | 0.0006683% | 0.01321% | 0.007897% | 0.01285% | 0.12124 | 0.10161 | 0.062387 | 0.086815 | 0.12493 | 0.13133 | 0.0066815 | 0.1321 | 0.07896 | 0.1287
5899 | 9 | 3 | 18 | czwartek | 2015-09-03 | 0.01319% | 0.01153% | 0.006884% | 0.01004% | 0.01157% | 0.01249% | 0.002235% | 0.01296% | 0.008311% | 0.01154% | 0.13189 | 0.11527 | 0.068813 | 0.10043 | 0.11573 | 0.12516 | 0.022344 | 0.1296 | 0.083103 | 0.1155
5900 | 9 | 3 | 19 | czwartek | 2015-09-03 | 0.01547% | 0.01336% | 0.008069% | 0.01073% | 0.01116% | 0.01273% | 0.01188% | 0.01278% | 0.01119% | 0.011% | 0.15464 | 0.1336 | 0.080654 | 0.10728 | 0.11163 | 0.12751 | 0.11879 | 0.12784 | 0.11189 | 0.11014
5901 | 9 | 3 | 20 | czwartek | 2015-09-03 | 0.01617% | 0.01248% | 0.008302% | 0.01154% | 0.009977% | 0.01215% | 0.02295% | 0.01225% | 0.01347% | 0.009965% | 0.16164 | 0.12479 | 0.082987 | 0.11538 | 0.099762 | 0.12171 | 0.22941 | 0.1225 | 0.13471 | 0.099773
5902 | 9 | 3 | 21 | czwartek | 2015-09-03 | 0.01412% | 0.01191% | 0.02842% | 0.01098% | 0.0084% | 0.008572% | 0.02558% | 0.01097% | 0.01364% | 0.008637% | 0.14121 | 0.11909 | 0.28412 | 0.10975 | 0.08399 | 0.085882 | 0.25574 | 0.10972 | 0.13642 | 0.086478
5903 | 9 | 3 | 22 | czwartek | 2015-09-03 | 0.01105% | 0.01055% | 0.02816% | 0.009689% | 0.006937% | 0.007553% | 0.02558% | 0.009575% | 0.01286% | 0.007585% | 0.11052 | 0.10548 | 0.28148 | 0.096887 | 0.069367 | 0.075675 | 0.25577 | 0.095747 | 0.12855 | 0.075947
5904 | 9 | 3 | 23 | czwartek | 2015-09-03 | 0.008345% | 0.008577% | 0.02546% | 0.007657% | 0.006501% | 0.007092% | 0.02523% | 0.008586% | 0.01242% | 0.006923% | 0.083446 | 0.085763 | 0.25453 | 0.076565 | 0.065002 | 0.071048 | 0.25227 | 0.085858 | 0.12418 | 0.069316
5905 | 9 | 4 | 0 | piątek | 2015-09-04 | 0.006679% | 0.006367% | 0.01619% | 0.005653% | 0.006181% | 0.006693% | 0.02497% | 0.007953% | 0.01259% | 0.006428% | 0.066784 | 0.063665 | 0.16182 | 0.056528 | 0.061811 | 0.067059 | 0.2496 | 0.079527 | 0.12586 | 0.064354
5906 | 9 | 4 | 1 | piątek | 2015-09-04 | 0.005828% | 0.005723% | 0.01418% | 0.004969% | 0.006065% | 0.006753% | 0.0247% | 0.007717% | 0.01229% | 0.006231% | 0.058275 | 0.057226 | 0.14179 | 0.049688 | 0.06065 | 0.067653 | 0.24699 | 0.077165 | 0.1229 | 0.062383
5907 | 9 | 4 | 2 | piątek | 2015-09-04 | 0.005514% | 0.005156% | 0.0134% | 0.004608% | 0.005978% | 0.006544% | 0.02455% | 0.007451% | 0.0119% | 0.006111% | 0.055131 | 0.051558 | 0.13393 | 0.046078 | 0.059781 | 0.065567 | 0.24543 | 0.074501 | 0.11898 | 0.061185
5908 | 9 | 4 | 3 | piątek | 2015-09-04 | 0.005474% | 0.005552% | 0.01342% | 0.005027% | 0.005883% | 0.006625% | 0.0243% | 0.007489% | 0.01168% | 0.006075% | 0.054732 | 0.055511 | 0.13414 | 0.050265 | 0.058824 | 0.066373 | 0.24298 | 0.074881 | 0.1168 | 0.06082
5909 | 9 | 4 | 4 | piątek | 2015-09-04 | 0.006215% | 0.006608% | 0.01455% | 0.005486% | 0.006246% | 0.006521% | 0.02206% | 0.007737% | 0.01113% | 0.006177% | 0.062147 | 0.06607 | 0.14539 | 0.054859 | 0.062455 | 0.06533 | 0.22051 | 0.077367 | 0.11132 | 0.061847
5910 | 9 | 4 | 5 | piątek | 2015-09-04 | 0.007786% | 0.007987% | 0.003645% | 0.006197% | 0.007762% | 0.006995% | 0.01012% | 0.008856% | 0.009563% | 0.006746% | 0.07785 | 0.079865 | 0.036438 | 0.061963 | 0.077616 | 0.070084 | 0.1012 | 0.088555 | 0.095618 | 0.067546
5911 | 9 | 4 | 6 | piątek | 2015-09-04 | 0.009972% | 0.008879% | 0.004793% | 0.007344% | 0.01038% | 0.008931% | 0.002755% | 0.01069% | 0.008008% | 0.008412% | 0.099711 | 0.088785 | 0.047913 | 0.073435 | 0.10383 | 0.089481 | 0.027542 | 0.10685 | 0.080075 | 0.084226
5912 | 9 | 4 | 7 | piątek | 2015-09-04 | 0.01149% | 0.009823% | 0.005617% | 0.008615% | 0.01335% | 0.01342% | 0.0007562% | 0.01257% | 0.007811% | 0.01119% | 0.11492 | 0.09822 | 0.056148 | 0.08614 | 0.13349 | 0.13443 | 0.0075599 | 0.12566 | 0.078097 | 0.11199
5913 | 9 | 4 | 8 | piątek | 2015-09-04 | 0.01154% | 0.009769% | 0.005748% | 0.008486% | 0.01568% | 0.01831% | 0.0004363% | 0.01373% | 0.008277% | 0.01437% | 0.11538 | 0.097684 | 0.057454 | 0.084851 | 0.15677 | 0.1834 | 0.0043623 | 0.13726 | 0.082761 | 0.14389
5914 | 9 | 4 | 9 | piątek | 2015-09-04 | 0.01171% | 0.009477% | 0.005743% | 0.008488% | 0.01705% | 0.02053% | 0.0003476% | 0.01448% | 0.008545% | 0.01656% | 0.11706 | 0.094766 | 0.057407 | 0.084879 | 0.17045 | 0.20569 | 0.0034752 | 0.14482 | 0.085444 | 0.16582
5915 | 9 | 4 | 10 | piątek | 2015-09-04 | 0.01113% | 0.009146% | 0.005634% | 0.008146% | 0.0176% | 0.01957% | 0.0002953% | 0.01512% | 0.008839% | 0.01742% | 0.11127 | 0.091457 | 0.056316 | 0.081453 | 0.17602 | 0.19605 | 0.0029521 | 0.15119 | 0.088378 | 0.17446
5916 | 9 | 4 | 11 | piątek | 2015-09-04 | 0.01088% | 0.009352% | 0.005484% | 0.007958% | 0.01795% | 0.02045% | 0.0003686% | 0.01523% | 0.008961% | 0.0178% | 0.1088 | 0.093513 | 0.054819 | 0.079575 | 0.17949 | 0.20486 | 0.0036853 | 0.15228 | 0.089596 | 0.17817
5917 | 9 | 4 | 12 | piątek | 2015-09-04 | 0.01102% | 0.0111% | 0.005476% | 0.008956% | 0.01752% | 0.02083% | 0.0005039% | 0.01527% | 0.009097% | 0.01796% | 0.11017 | 0.11102 | 0.054736 | 0.089551 | 0.17521 | 0.20869 | 0.0050374 | 0.15274 | 0.090954 | 0.1798
5918 | 9 | 4 | 13 | piątek | 2015-09-04 | 0.01107% | 0.01263% | 0.005481% | 0.009174% | 0.01714% | 0.01996% | 0.0005649% | 0.01532% | 0.008955% | 0.01765% | 0.11073 | 0.12625 | 0.054786 | 0.091731 | 0.1714 | 0.19994 | 0.005648 | 0.15314 | 0.089539 | 0.17675
5919 | 9 | 4 | 14 | piątek | 2015-09-04 | 0.01122% | 0.01133% | 0.005683% | 0.009187% | 0.01579% | 0.01768% | 0.0006107% | 0.01528% | 0.008735% | 0.01706% | 0.11222 | 0.11325 | 0.056804 | 0.09186 | 0.1579 | 0.17717 | 0.0061056 | 0.15283 | 0.087335 | 0.17081
5920 | 9 | 4 | 15 | piątek | 2015-09-04 | 0.01169% | 0.01033% | 0.005895% | 0.008692% | 0.01459% | 0.0155% | 0.0006462% | 0.01496% | 0.008302% | 0.01574% | 0.11694 | 0.10334 | 0.058928 | 0.086914 | 0.14593 | 0.15526 | 0.0064601 | 0.14956 | 0.083013 | 0.15762
5921 | 9 | 4 | 16 | piątek | 2015-09-04 | 0.01167% | 0.01016% | 0.006051% | 0.008547% | 0.01395% | 0.01419% | 0.0006474% | 0.01472% | 0.008093% | 0.01429% | 0.11668 | 0.10161 | 0.060487 | 0.085463 | 0.13945 | 0.14215 | 0.0064722 | 0.1472 | 0.08092 | 0.14308
5922 | 9 | 4 | 17 | piątek | 2015-09-04 | 0.01226% | 0.0103% | 0.006409% | 0.008587% | 0.01281% | 0.01291% | 0.0006584% | 0.01379% | 0.008039% | 0.01285% | 0.12254 | 0.103 | 0.064065 | 0.085865 | 0.12811 | 0.12938 | 0.0065829 | 0.13788 | 0.080378 | 0.1287
5923 | 9 | 4 | 18 | piątek | 2015-09-04 | 0.0129% | 0.01155% | 0.00714% | 0.009874% | 0.01193% | 0.01249% | 0.002452% | 0.01341% | 0.008699% | 0.01154% | 0.12902 | 0.11552 | 0.071365 | 0.098728 | 0.11925 | 0.12517 | 0.024517 | 0.13408 | 0.086984 | 0.1155
5924 | 9 | 4 | 19 | piątek | 2015-09-04 | 0.01471% | 0.01285% | 0.008154% | 0.01074% | 0.01092% | 0.01218% | 0.01254% | 0.01322% | 0.01158% | 0.011% | 0.14713 | 0.12844 | 0.081503 | 0.10735 | 0.10918 | 0.12202 | 0.12535 | 0.13222 | 0.11579 | 0.11014
5925 | 9 | 4 | 20 | piątek | 2015-09-04 | 0.01563% | 0.01246% | 0.008061% | 0.01093% | 0.009825% | 0.01181% | 0.02316% | 0.01259% | 0.01385% | 0.009965% | 0.1563 | 0.12461 | 0.080575 | 0.10933 | 0.098241 | 0.11835 | 0.23158 | 0.12589 | 0.13846 | 0.099773
5926 | 9 | 4 | 21 | piątek | 2015-09-04 | 0.01371% | 0.01201% | 0.02738% | 0.01076% | 0.008461% | 0.008423% | 0.02576% | 0.01119% | 0.01365% | 0.008637% | 0.13705 | 0.12007 | 0.27369 | 0.10756 | 0.084609 | 0.084387 | 0.25753 | 0.11194 | 0.13651 | 0.086478
5927 | 9 | 4 | 22 | piątek | 2015-09-04 | 0.01117% | 0.01114% | 0.02841% | 0.00988% | 0.007311% | 0.007288% | 0.02576% | 0.009811% | 0.01298% | 0.007585% | 0.11173 | 0.11143 | 0.284 | 0.098798 | 0.073101 | 0.073018 | 0.25752 | 0.098107 | 0.12976 | 0.075947
5928 | 9 | 4 | 23 | piątek | 2015-09-04 | 0.009006% | 0.0089% | 0.02637% | 0.008093% | 0.006619% | 0.006981% | 0.02535% | 0.008597% | 0.01248% | 0.006923% | 0.090055 | 0.088996 | 0.26357 | 0.080921 | 0.066184 | 0.069938 | 0.25348 | 0.085959 | 0.12476 | 0.069316
5929 | 9 | 5 | 0 | sobota | 2015-09-05 | 0.007823% | 0.007666% | 0.01739% | 0.006712% | 0.006359% | 0.006715% | 0.02504% | 0.008044% | 0.01274% | 0.006665% | 0.078228 | 0.076653 | 0.17378 | 0.067114 | 0.06359 | 0.067277 | 0.25035 | 0.080437 | 0.12737 | 0.066734
5930 | 9 | 5 | 1 | sobota | 2015-09-05 | 0.006129% | 0.006057% | 0.01477% | 0.005659% | 0.006101% | 0.006639% | 0.02472% | 0.007777% | 0.0124% | 0.006425% | 0.061281 | 0.060566 | 0.14766 | 0.056583 | 0.061004 | 0.066513 | 0.24711 | 0.077769 | 0.12398 | 0.064331
5931 | 9 | 5 | 2 | sobota | 2015-09-05 | 0.005703% | 0.005508% | 0.01364% | 0.004922% | 0.005948% | 0.006647% | 0.02456% | 0.007654% | 0.01206% | 0.006264% | 0.057024 | 0.055073 | 0.13635 | 0.049215 | 0.059478 | 0.066598 | 0.24555 | 0.076536 | 0.12063 | 0.062721
5932 | 9 | 5 | 3 | sobota | 2015-09-05 | 0.00559% | 0.0056% | 0.01318% | 0.004954% | 0.005965% | 0.006595% | 0.02435% | 0.007586% | 0.01188% | 0.006167% | 0.055891 | 0.055991 | 0.13169 | 0.049533 | 0.059651 | 0.066073 | 0.24339 | 0.075853 | 0.11874 | 0.061744
5933 | 9 | 5 | 4 | sobota | 2015-09-05 | 0.005866% | 0.00604% | 0.01365% | 0.005406% | 0.006069% | 0.006556% | 0.02244% | 0.007953% | 0.01131% | 0.006166% | 0.058655 | 0.060393 | 0.13646 | 0.054055 | 0.060682 | 0.065687 | 0.22439 | 0.079528 | 0.11307 | 0.061738
5934 | 9 | 5 | 5 | sobota | 2015-09-05 | 0.006538% | 0.00678% | 0.00337% | 0.006109% | 0.006769% | 0.006654% | 0.01056% | 0.00864% | 0.009444% | 0.006336% | 0.065376 | 0.067797 | 0.033684 | 0.061088 | 0.067691 | 0.066665 | 0.10559 | 0.086397 | 0.094426 | 0.063437
5935 | 9 | 5 | 6 | sobota | 2015-09-05 | 0.00817% | 0.008206% | 0.003915% | 0.007132% | 0.008006% | 0.006459% | 0.002849% | 0.009957% | 0.007946% | 0.006653% | 0.081694 | 0.082053 | 0.039129 | 0.071315 | 0.080059 | 0.064711 | 0.028487 | 0.099562 | 0.079453 | 0.066611
5936 | 9 | 5 | 7 | sobota | 2015-09-05 | 0.01011% | 0.009796% | 0.005019% | 0.009266% | 0.009366% | 0.00809% | 0.0008141% | 0.01098% | 0.007131% | 0.007284% | 0.10113 | 0.097953 | 0.050166 | 0.09265 | 0.093658 | 0.081047 | 0.0081389 | 0.10979 | 0.071306 | 0.072927
5937 | 9 | 5 | 8 | sobota | 2015-09-05 | 0.0119% | 0.01075% | 0.006143% | 0.009579% | 0.01099% | 0.01097% | 0.0004272% | 0.01197% | 0.007622% | 0.008663% | 0.11896 | 0.10746 | 0.061403 | 0.095779 | 0.10985 | 0.10989 | 0.0042705 | 0.11971 | 0.076214 | 0.086737
5938 | 9 | 5 | 9 | sobota | 2015-09-05 | 0.01285% | 0.01093% | 0.006769% | 0.01032% | 0.01239% | 0.01265% | 0.0003489% | 0.01287% | 0.007765% | 0.01019% | 0.12852 | 0.10932 | 0.067656 | 0.10317 | 0.12388 | 0.1267 | 0.0034882 | 0.1287 | 0.07764 | 0.10203
5939 | 9 | 5 | 10 | sobota | 2015-09-05 | 0.0132% | 0.01102% | 0.007003% | 0.01048% | 0.01289% | 0.01322% | 0.0003304% | 0.01334% | 0.008134% | 0.01117% | 0.13202 | 0.11023 | 0.069999 | 0.10484 | 0.1289 | 0.13243 | 0.003303 | 0.13339 | 0.08133 | 0.11181
5940 | 9 | 5 | 11 | sobota | 2015-09-05 | 0.0132% | 0.01156% | 0.007025% | 0.01063% | 0.01286% | 0.012% | 0.0003497% | 0.01348% | 0.008108% | 0.01152% | 0.13204 | 0.11558 | 0.070221 | 0.10629 | 0.12862 | 0.12022 | 0.0034963 | 0.1348 | 0.081075 | 0.11539
5941 | 9 | 5 | 12 | sobota | 2015-09-05 | 0.01331% | 0.01329% | 0.007185% | 0.01086% | 0.01246% | 0.01167% | 0.0004508% | 0.01332% | 0.008301% | 0.01135% | 0.13305 | 0.13286 | 0.071814 | 0.10864 | 0.12463 | 0.1169 | 0.0045071 | 0.13316 | 0.083003 | 0.1136
5942 | 9 | 5 | 13 | sobota | 2015-09-05 | 0.01347% | 0.01473% | 0.007191% | 0.01031% | 0.01163% | 0.01108% | 0.0004882% | 0.01276% | 0.007903% | 0.01075% | 0.13468 | 0.14724 | 0.071877 | 0.10314 | 0.11628 | 0.11101 | 0.004881 | 0.12759 | 0.079019 | 0.10768
5943 | 9 | 5 | 14 | sobota | 2015-09-05 | 0.0133% | 0.0132% | 0.007213% | 0.01062% | 0.01066% | 0.01069% | 0.000604% | 0.01221% | 0.007719% | 0.009871% | 0.133 | 0.13194 | 0.072097 | 0.10617 | 0.10662 | 0.10713 | 0.0060388 | 0.12209 | 0.077177 | 0.098826
5944 | 9 | 5 | 15 | sobota | 2015-09-05 | 0.01315% | 0.01147% | 0.007008% | 0.01084% | 0.009749% | 0.01038% | 0.0006618% | 0.01177% | 0.00747% | 0.009188% | 0.13144 | 0.11469 | 0.070051 | 0.10836 | 0.09748 | 0.10402 | 0.0066166 | 0.11765 | 0.074694 | 0.091988
5945 | 9 | 5 | 16 | sobota | 2015-09-05 | 0.01285% | 0.01114% | 0.006814% | 0.01016% | 0.00924% | 0.01024% | 0.0006519% | 0.01168% | 0.007272% | 0.008744% | 0.12844 | 0.11139 | 0.068115 | 0.10157 | 0.092399 | 0.10258 | 0.0065171 | 0.11677 | 0.072715 | 0.087551
5946 | 9 | 5 | 17 | sobota | 2015-09-05 | 0.01255% | 0.01088% | 0.007049% | 0.01005% | 0.009152% | 0.01006% | 0.0006601% | 0.01151% | 0.007201% | 0.008481% | 0.12549 | 0.10877 | 0.070461 | 0.1005 | 0.09151 | 0.10078 | 0.0065994 | 0.11511 | 0.072003 | 0.084918
5947 | 9 | 5 | 18 | sobota | 2015-09-05 | 0.01319% | 0.01178% | 0.007133% | 0.01194% | 0.009446% | 0.009679% | 0.002645% | 0.01131% | 0.007867% | 0.008482% | 0.13187 | 0.11775 | 0.071304 | 0.11938 | 0.094451 | 0.096976 | 0.026439 | 0.11313 | 0.078659 | 0.084921
5948 | 9 | 5 | 19 | sobota | 2015-09-05 | 0.01476% | 0.01261% | 0.007989% | 0.01248% | 0.009447% | 0.01009% | 0.01315% | 0.01139% | 0.01078% | 0.008837% | 0.14755 | 0.1261 | 0.079855 | 0.12482 | 0.094459 | 0.10106 | 0.13147 | 0.11391 | 0.10781 | 0.088477
5949 | 9 | 5 | 20 | sobota | 2015-09-05 | 0.01533% | 0.01209% | 0.008014% | 0.01201% | 0.008751% | 0.01008% | 0.02334% | 0.0111% | 0.01289% | 0.008716% | 0.15331 | 0.1209 | 0.080102 | 0.12008 | 0.087506 | 0.10097 | 0.23334 | 0.111 | 0.12886 | 0.087262
5950 | 9 | 5 | 21 | sobota | 2015-09-05 | 0.01377% | 0.01179% | 0.02731% | 0.01054% | 0.007924% | 0.006494% | 0.02594% | 0.01019% | 0.01289% | 0.008086% | 0.13768 | 0.11786 | 0.27294 | 0.10543 | 0.079232 | 0.065063 | 0.25933 | 0.10185 | 0.12888 | 0.080954
5951 | 9 | 5 | 22 | sobota | 2015-09-05 | 0.01155% | 0.01126% | 0.02886% | 0.009247% | 0.006997% | 0.005839% | 0.02588% | 0.008835% | 0.01235% | 0.007447% | 0.11545 | 0.11256 | 0.2885 | 0.09246 | 0.069963 | 0.058503 | 0.25877 | 0.088342 | 0.12348 | 0.07456
5952 | 9 | 5 | 23 | sobota | 2015-09-05 | 0.009388% | 0.009048% | 0.02796% | 0.00769% | 0.006497% | 0.005592% | 0.02543% | 0.007889% | 0.0122% | 0.006935% | 0.093872 | 0.090473 | 0.27952 | 0.076893 | 0.064967 | 0.05602 | 0.25427 | 0.07888 | 0.12203 | 0.069438
5953 | 9 | 6 | 0 | niedziela | 2015-09-06 | 0.007647% | 0.007207% | 0.01861% | 0.006192% | 0.006062% | 0.005291% | 0.02511% | 0.007437% | 0.01168% | 0.006538% | 0.076468 | 0.072068 | 0.186 | 0.061914 | 0.060621 | 0.053005 | 0.25103 | 0.074362 | 0.11681 | 0.065463
5954 | 9 | 6 | 1 | niedziela | 2015-09-06 | 0.006504% | 0.006089% | 0.0158% | 0.005434% | 0.005853% | 0.005271% | 0.02476% | 0.00718% | 0.0116% | 0.006303% | 0.065036 | 0.060887 | 0.15793 | 0.054334 | 0.05853 | 0.052812 | 0.24753 | 0.071794 | 0.11602 | 0.063108
5955 | 9 | 6 | 2 | niedziela | 2015-09-06 | 0.005948% | 0.005362% | 0.01464% | 0.004902% | 0.005762% | 0.005137% | 0.02455% | 0.007069% | 0.01153% | 0.006138% | 0.059478 | 0.053619 | 0.14637 | 0.04902 | 0.05762 | 0.051463 | 0.24543 | 0.070685 | 0.11524 | 0.061453
5956 | 9 | 6 | 3 | niedziela | 2015-09-06 | 0.005761% | 0.005564% | 0.01447% | 0.004968% | 0.005745% | 0.005064% | 0.02436% | 0.006888% | 0.01129% | 0.006028% | 0.057605 | 0.055633 | 0.14468 | 0.049681 | 0.057449 | 0.05073 | 0.24351 | 0.068871 | 0.11284 | 0.060357
5957 | 9 | 6 | 4 | niedziela | 2015-09-06 | 0.005903% | 0.00615% | 0.01359% | 0.005069% | 0.005598% | 0.005051% | 0.02265% | 0.006905% | 0.0106% | 0.005964% | 0.05903 | 0.061498 | 0.1358 | 0.050691 | 0.055974 | 0.050608 | 0.22644 | 0.069044 | 0.10595 | 0.059713
5958 | 9 | 6 | 5 | niedziela | 2015-09-06 | 0.006359% | 0.006461% | 0.003152% | 0.006036% | 0.005602% | 0.005018% | 0.01112% | 0.006857% | 0.008259% | 0.005941% | 0.063583 | 0.064606 | 0.031504 | 0.060353 | 0.056014 | 0.050276 | 0.11118 | 0.068569 | 0.082576 | 0.059485
5959 | 9 | 6 | 6 | niedziela | 2015-09-06 | 0.007967% | 0.007525% | 0.003702% | 0.00656% | 0.005624% | 0.004384% | 0.002818% | 0.007158% | 0.005851% | 0.005685% | 0.07966 | 0.075246 | 0.037006 | 0.065592 | 0.056237 | 0.043919 | 0.028175 | 0.071573 | 0.058508 | 0.056924
5960 | 9 | 6 | 7 | niedziela | 2015-09-06 | 0.009788% | 0.009438% | 0.004663% | 0.007986% | 0.006328% | 0.004416% | 0.0008367% | 0.00773% | 0.005737% | 0.005657% | 0.097871 | 0.094373 | 0.046607 | 0.079859 | 0.063275 | 0.044247 | 0.0083651 | 0.077291 | 0.057366 | 0.056643
5961 | 9 | 6 | 8 | niedziela | 2015-09-06 | 0.01174% | 0.01057% | 0.005835% | 0.009026% | 0.007069% | 0.004735% | 0.0004104% | 0.008714% | 0.006095% | 0.006068% | 0.11742 | 0.10569 | 0.058328 | 0.090256 | 0.070682 | 0.047441 | 0.0041034 | 0.08713 | 0.060943 | 0.060758
5962 | 9 | 6 | 9 | niedziela | 2015-09-06 | 0.01307% | 0.01099% | 0.006665% | 0.009747% | 0.007807% | 0.004705% | 0.0003414% | 0.009619% | 0.006577% | 0.006674% | 0.13068 | 0.10988 | 0.066622 | 0.097465 | 0.07807 | 0.04714 | 0.0034131 | 0.096185 | 0.065763 | 0.066818
5963 | 9 | 6 | 10 | niedziela | 2015-09-06 | 0.01343% | 0.01064% | 0.007034% | 0.009887% | 0.008441% | 0.005597% | 0.0002883% | 0.01007% | 0.006758% | 0.007232% | 0.13431 | 0.10637 | 0.070313 | 0.09886 | 0.084404 | 0.056074 | 0.0028827 | 0.10073 | 0.067573 | 0.07241
5964 | 9 | 6 | 11 | niedziela | 2015-09-06 | 0.01317% | 0.01069% | 0.007172% | 0.00988% | 0.008456% | 0.005615% | 0.0003468% | 0.01029% | 0.007055% | 0.007581% | 0.13174 | 0.10687 | 0.071693 | 0.09879 | 0.084558 | 0.056257 | 0.0034673 | 0.10293 | 0.070541 | 0.075904
5965 | 9 | 6 | 12 | niedziela | 2015-09-06 | 0.01272% | 0.01162% | 0.006828% | 0.01018% | 0.008479% | 0.005727% | 0.0004306% | 0.01032% | 0.007453% | 0.007708% | 0.12722 | 0.11614 | 0.068254 | 0.1018 | 0.084789 | 0.057381 | 0.0043048 | 0.10322 | 0.074524 | 0.077178
5966 | 9 | 6 | 13 | niedziela | 2015-09-06 | 0.01249% | 0.01293% | 0.006572% | 0.009711% | 0.008529% | 0.00568% | 0.0005098% | 0.01036% | 0.00752% | 0.007747% | 0.12487 | 0.12932 | 0.065696 | 0.0971 | 0.085284 | 0.056909 | 0.0050967 | 0.10355 | 0.075188 | 0.077564
5967 | 9 | 6 | 14 | niedziela | 2015-09-06 | 0.01172% | 0.01086% | 0.006228% | 0.009394% | 0.008424% | 0.005681% | 0.0005924% | 0.01058% | 0.007418% | 0.007735% | 0.11723 | 0.10859 | 0.062254 | 0.093937 | 0.084237 | 0.056913 | 0.0059222 | 0.1058 | 0.074172 | 0.077444
5968 | 9 | 6 | 15 | niedziela | 2015-09-06 | 0.01097% | 0.009427% | 0.005829% | 0.008999% | 0.008554% | 0.00576% | 0.0006648% | 0.01056% | 0.007162% | 0.007697% | 0.10969 | 0.094265 | 0.058265 | 0.089979 | 0.085532 | 0.057706 | 0.0066465 | 0.10563 | 0.071614 | 0.077062
5969 | 9 | 6 | 16 | niedziela | 2015-09-06 | 0.01061% | 0.009157% | 0.00564% | 0.008795% | 0.008444% | 0.00549% | 0.0006514% | 0.01076% | 0.006994% | 0.007637% | 0.10605 | 0.091557 | 0.056373 | 0.087939 | 0.084433 | 0.055002 | 0.006512 | 0.10758 | 0.06993 | 0.076465
5970 | 9 | 6 | 17 | niedziela | 2015-09-06 | 0.01078% | 0.009388% | 0.005621% | 0.009117% | 0.008426% | 0.005429% | 0.0006681% | 0.01068% | 0.00687% | 0.007588% | 0.10778 | 0.093869 | 0.056182 | 0.091165 | 0.084257 | 0.054392 | 0.0066791 | 0.10683 | 0.068687 | 0.075971
5971 | 9 | 6 | 18 | niedziela | 2015-09-06 | 0.01197% | 0.01078% | 0.006278% | 0.01081% | 0.008447% | 0.005468% | 0.002898% | 0.01069% | 0.007497% | 0.007677% | 0.1197 | 0.10779 | 0.062756 | 0.1081 | 0.084465 | 0.054781 | 0.028977 | 0.1069 | 0.074963 | 0.076867
5972 | 9 | 6 | 19 | niedziela | 2015-09-06 | 0.01432% | 0.01237% | 0.007619% | 0.01169% | 0.008391% | 0.005636% | 0.01389% | 0.01048% | 0.01059% | 0.00817% | 0.14322 | 0.12373 | 0.076156 | 0.11688 | 0.083909 | 0.05647 | 0.13884 | 0.10483 | 0.10591 | 0.081796
5973 | 9 | 6 | 20 | niedziela | 2015-09-06 | 0.01501% | 0.0119% | 0.007745% | 0.01169% | 0.007896% | 0.005869% | 0.02365% | 0.0101% | 0.01249% | 0.008056% | 0.15005 | 0.11896 | 0.077417 | 0.11689 | 0.078953 | 0.058802 | 0.23647 | 0.10103 | 0.12488 | 0.080662
5974 | 9 | 6 | 21 | niedziela | 2015-09-06 | 0.01301% | 0.01141% | 0.02655% | 0.01066% | 0.007158% | 0.005657% | 0.02594% | 0.009276% | 0.01265% | 0.007557% | 0.13014 | 0.11412 | 0.26539 | 0.10655 | 0.07158 | 0.056675 | 0.25933 | 0.092753 | 0.1265 | 0.075666
5975 | 9 | 6 | 22 | niedziela | 2015-09-06 | 0.01053% | 0.01016% | 0.02634% | 0.008686% | 0.006501% | 0.005335% | 0.02579% | 0.00858% | 0.01235% | 0.006996% | 0.10526 | 0.1016 | 0.26332 | 0.086851 | 0.065007 | 0.053445 | 0.25784 | 0.085797 | 0.12348 | 0.070049
5976 | 9 | 6 | 23 | niedziela | 2015-09-06 | 0.008324% | 0.008293% | 0.02455% | 0.006868% | 0.006274% | 0.005111% | 0.02516% | 0.008136% | 0.01217% | 0.006538% | 0.083235 | 0.08292 | 0.24535 | 0.068677 | 0.062733 | 0.051207 | 0.25156 | 0.081358 | 0.12167 | 0.06546
5977 | 9 | 7 | 0 | poniedziałek | 2015-09-07 | 0.006682% | 0.006044% | 0.0169% | 0.005451% | 0.005944% | 0.005031% | 0.0249% | 0.007474% | 0.01189% | 0.006428% | 0.066818 | 0.060438 | 0.16898 | 0.05451 | 0.059437 | 0.050403 | 0.2489 | 0.074737 | 0.11892 | 0.064354
5978 | 9 | 7 | 1 | poniedziałek | 2015-09-07 | 0.005868% | 0.005492% | 0.01384% | 0.004649% | 0.005816% | 0.005156% | 0.02457% | 0.007252% | 0.01165% | 0.006231% | 0.058678 | 0.054911 | 0.13835 | 0.046491 | 0.058153 | 0.05166 | 0.24565 | 0.072518 | 0.11652 | 0.062383
5979 | 9 | 7 | 2 | poniedziałek | 2015-09-07 | 0.005492% | 0.005231% | 0.01425% | 0.004462% | 0.005779% | 0.005117% | 0.02448% | 0.007093% | 0.01155% | 0.006111% | 0.05492 | 0.052304 | 0.14248 | 0.044622 | 0.057785 | 0.051263 | 0.24477 | 0.070927 | 0.11551 | 0.061185
5980 | 9 | 7 | 3 | poniedziałek | 2015-09-07 | 0.005492% | 0.005484% | 0.01292% | 0.004991% | 0.005802% | 0.005095% | 0.02425% | 0.007103% | 0.01142% | 0.006075% | 0.054911 | 0.05483 | 0.12916 | 0.049906 | 0.058014 | 0.051045 | 0.24247 | 0.071028 | 0.11415 | 0.06082
5981 | 9 | 7 | 4 | poniedziałek | 2015-09-07 | 0.0062% | 0.00649% | 0.01457% | 0.00546% | 0.006019% | 0.005089% | 0.02274% | 0.007439% | 0.01096% | 0.006177% | 0.061996 | 0.064896 | 0.1456 | 0.054598 | 0.060188 | 0.050989 | 0.22733 | 0.074388 | 0.10963 | 0.061847
5982 | 9 | 7 | 5 | poniedziałek | 2015-09-07 | 0.007656% | 0.007375% | 0.003568% | 0.006604% | 0.0078% | 0.005834% | 0.01163% | 0.008804% | 0.009281% | 0.006746% | 0.076558 | 0.073748 | 0.035661 | 0.066037 | 0.07799 | 0.058446 | 0.11622 | 0.088032 | 0.092795 | 0.067546
5983 | 9 | 7 | 6 | poniedziałek | 2015-09-07 | 0.0102% | 0.009095% | 0.004705% | 0.007355% | 0.01034% | 0.009147% | 0.003018% | 0.01068% | 0.007485% | 0.008412% | 0.10198 | 0.090946 | 0.047028 | 0.073546 | 0.10338 | 0.091643 | 0.030172 | 0.10681 | 0.074844 | 0.084226
5984 | 9 | 7 | 7 | poniedziałek | 2015-09-07 | 0.01189% | 0.0101% | 0.005427% | 0.00832% | 0.01326% | 0.01357% | 0.0009038% | 0.01245% | 0.008001% | 0.01119% | 0.11886 | 0.10101 | 0.054242 | 0.083193 | 0.13264 | 0.13599 | 0.0090362 | 0.12447 | 0.080004 | 0.11199
5985 | 9 | 7 | 8 | poniedziałek | 2015-09-07 | 0.0116% | 0.01007% | 0.005613% | 0.008252% | 0.01556% | 0.01773% | 0.0004566% | 0.0141% | 0.0085% | 0.01437% | 0.11596 | 0.10071 | 0.056104 | 0.082515 | 0.15561 | 0.17762 | 0.004565 | 0.14094 | 0.084992 | 0.14389
5986 | 9 | 7 | 9 | poniedziałek | 2015-09-07 | 0.01181% | 0.009743% | 0.005991% | 0.008337% | 0.01713% | 0.02041% | 0.0003832% | 0.01491% | 0.008904% | 0.01656% | 0.1181 | 0.097423 | 0.059882 | 0.083366 | 0.17128 | 0.20451 | 0.0038313 | 0.14909 | 0.089027 | 0.16582
5987 | 9 | 7 | 10 | poniedziałek | 2015-09-07 | 0.01148% | 0.009622% | 0.00562% | 0.008414% | 0.01796% | 0.02079% | 0.0003677% | 0.01562% | 0.009278% | 0.01742% | 0.11484 | 0.096207 | 0.056178 | 0.084134 | 0.17955 | 0.20832 | 0.0036764 | 0.15616 | 0.092772 | 0.17446
5988 | 9 | 7 | 11 | poniedziałek | 2015-09-07 | 0.01117% | 0.009559% | 0.005452% | 0.007851% | 0.0181% | 0.02051% | 0.0004064% | 0.01584% | 0.009584% | 0.0178% | 0.11169 | 0.095586 | 0.054495 | 0.078506 | 0.18098 | 0.20553 | 0.0040626 | 0.15838 | 0.095831 | 0.17817
5989 | 9 | 7 | 12 | poniedziałek | 2015-09-07 | 0.01104% | 0.01064% | 0.005444% | 0.008601% | 0.01809% | 0.02084% | 0.0004915% | 0.01594% | 0.009749% | 0.01796% | 0.1104 | 0.10643 | 0.054414 | 0.086009 | 0.18086 | 0.20876 | 0.0049136 | 0.15943 | 0.097474 | 0.1798
5990 | 9 | 7 | 13 | poniedziałek | 2015-09-07 | 0.01105% | 0.01191% | 0.005725% | 0.008996% | 0.0177% | 0.02028% | 0.000573% | 0.01584% | 0.009549% | 0.01765% | 0.11045 | 0.1191 | 0.057227 | 0.089952 | 0.17703 | 0.20315 | 0.0057288 | 0.1584 | 0.095479 | 0.17675
5991 | 9 | 7 | 14 | poniedziałek | 2015-09-07 | 0.01095% | 0.01049% | 0.005562% | 0.009501% | 0.01636% | 0.01927% | 0.0006334% | 0.01578% | 0.009078% | 0.01706% | 0.10949 | 0.10489 | 0.055597 | 0.095001 | 0.1636 | 0.19303 | 0.0063324 | 0.15778 | 0.090768 | 0.17081
5992 | 9 | 7 | 15 | poniedziałek | 2015-09-07 | 0.01169% | 0.01014% | 0.005842% | 0.009159% | 0.01492% | 0.01663% | 0.0006668% | 0.01522% | 0.008877% | 0.01574% | 0.11687 | 0.10135 | 0.058396 | 0.09158 | 0.14914 | 0.16662 | 0.0066662 | 0.15216 | 0.088761 | 0.15762
5993 | 9 | 7 | 16 | poniedziałek | 2015-09-07 | 0.01227% | 0.009972% | 0.006127% | 0.008604% | 0.01391% | 0.01396% | 0.0006414% | 0.01475% | 0.008256% | 0.01429% | 0.12273 | 0.099713 | 0.061241 | 0.086035 | 0.13913 | 0.13983 | 0.0064125 | 0.14754 | 0.08255 | 0.14308
5994 | 9 | 7 | 17 | poniedziałek | 2015-09-07 | 0.01282% | 0.01034% | 0.006396% | 0.009223% | 0.01285% | 0.01252% | 0.0006765% | 0.01389% | 0.008298% | 0.01285% | 0.12821 | 0.10336 | 0.063928 | 0.092226 | 0.12847 | 0.12539 | 0.0067631 | 0.13884 | 0.082972 | 0.1287
5995 | 9 | 7 | 18 | poniedziałek | 2015-09-07 | 0.01402% | 0.0122% | 0.007317% | 0.01078% | 0.0121% | 0.01189% | 0.003155% | 0.01363% | 0.00911% | 0.01154% | 0.14019 | 0.12203 | 0.073141 | 0.10783 | 0.12099 | 0.11916 | 0.031545 | 0.13632 | 0.091085 | 0.1155
5996 | 9 | 7 | 19 | poniedziałek | 2015-09-07 | 0.01624% | 0.01351% | 0.008364% | 0.01133% | 0.01119% | 0.01231% | 0.01467% | 0.01325% | 0.01226% | 0.011% | 0.16241 | 0.13505 | 0.083599 | 0.11327 | 0.11188 | 0.12333 | 0.14666 | 0.13249 | 0.12261 | 0.11014
5997 | 9 | 7 | 20 | poniedziałek | 2015-09-07 | 0.01634% | 0.01256% | 0.008284% | 0.01174% | 0.009886% | 0.01173% | 0.02345% | 0.01247% | 0.01371% | 0.009965% | 0.16343 | 0.12557 | 0.082802 | 0.11744 | 0.098853 | 0.11756 | 0.23442 | 0.12466 | 0.1371 | 0.099773
5998 | 9 | 7 | 21 | poniedziałek | 2015-09-07 | 0.01427% | 0.01188% | 0.02755% | 0.01094% | 0.008321% | 0.008548% | 0.02568% | 0.01109% | 0.01364% | 0.008637% | 0.14268 | 0.11881 | 0.27541 | 0.10943 | 0.083206 | 0.085645 | 0.25677 | 0.11093 | 0.13638 | 0.086478
5999 | 9 | 7 | 22 | poniedziałek | 2015-09-07 | 0.01124% | 0.01047% | 0.02751% | 0.009454% | 0.007124% | 0.00733% | 0.02547% | 0.009687% | 0.01295% | 0.007585% | 0.11241 | 0.1047 | 0.27497 | 0.094529 | 0.07124 | 0.07344 | 0.25468 | 0.096865 | 0.1295 | 0.075947
6000 | 9 | 7 | 23 | poniedziałek | 2015-09-07 | 0.00844% | 0.008285% | 0.025% | 0.007051% | 0.006696% | 0.00706% | 0.02512% | 0.008673% | 0.01278% | 0.006923% | 0.084389 | 0.082839 | 0.24987 | 0.070509 | 0.066955 | 0.070727 | 0.25113 | 0.086728 | 0.12778 | 0.069316
6001 | 9 | 8 | 0 | wtorek | 2015-09-08 | 0.006706% | 0.006545% | 0.01582% | 0.005493% | 0.006313% | 0.006771% | 0.0245% | 0.008214% | 0.01256% | 0.006428% | 0.067051 | 0.065446 | 0.15815 | 0.054927 | 0.063122 | 0.067834 | 0.24499 | 0.08213 | 0.12562 | 0.064354
6002 | 9 | 8 | 1 | wtorek | 2015-09-08 | 0.005889% | 0.00592% | 0.0137% | 0.005346% | 0.006195% | 0.006766% | 0.02425% | 0.007863% | 0.01227% | 0.006231% | 0.058886 | 0.059196 | 0.13693 | 0.053453 | 0.061946 | 0.067781 | 0.24241 | 0.078623 | 0.12273 | 0.062383
6003 | 9 | 8 | 2 | wtorek | 2015-09-08 | 0.005567% | 0.005503% | 0.01294% | 0.004524% | 0.006133% | 0.006784% | 0.02416% | 0.007589% | 0.012% | 0.006111% | 0.055663 | 0.05503 | 0.12939 | 0.045235 | 0.061331 | 0.067967 | 0.24152 | 0.075883 | 0.12002 | 0.061185
6004 | 9 | 8 | 3 | wtorek | 2015-09-08 | 0.005483% | 0.005849% | 0.01275% | 0.005056% | 0.006038% | 0.006929% | 0.02392% | 0.007662% | 0.01181% | 0.006075% | 0.054829 | 0.058485 | 0.12742 | 0.050554 | 0.06038 | 0.069417 | 0.23913 | 0.076617 | 0.11806 | 0.06082
6005 | 9 | 8 | 4 | wtorek | 2015-09-08 | 0.006232% | 0.006733% | 0.0146% | 0.005754% | 0.006346% | 0.006803% | 0.02255% | 0.007865% | 0.01135% | 0.006177% | 0.062316 | 0.067327 | 0.14593 | 0.05754 | 0.063458 | 0.068158 | 0.22548 | 0.078644 | 0.11351 | 0.061847
6006 | 9 | 8 | 5 | wtorek | 2015-09-08 | 0.007847% | 0.007628% | 0.003673% | 0.006598% | 0.007954% | 0.007451% | 0.012% | 0.009294% | 0.00985% | 0.006746% | 0.078469 | 0.076278 | 0.036716 | 0.065978 | 0.079531 | 0.074648 | 0.11993 | 0.092938 | 0.098486 | 0.067546
6007 | 9 | 8 | 6 | wtorek | 2015-09-08 | 0.01021% | 0.008988% | 0.004788% | 0.007292% | 0.01073% | 0.009708% | 0.002885% | 0.01109% | 0.008506% | 0.008412% | 0.10208 | 0.089875 | 0.047857 | 0.072918 | 0.10729 | 0.097258 | 0.028843 | 0.11085 | 0.085049 | 0.084226
6008 | 9 | 8 | 7 | wtorek | 2015-09-08 | 0.01164% | 0.009986% | 0.005717% | 0.00893% | 0.0137% | 0.01396% | 0.001021% | 0.01282% | 0.008206% | 0.01119% | 0.11634 | 0.099847 | 0.057144 | 0.089292 | 0.13696 | 0.13991 | 0.010211 | 0.12819 | 0.082049 | 0.11199
6009 | 9 | 8 | 8 | wtorek | 2015-09-08 | 0.01164% | 0.01012% | 0.005625% | 0.008381% | 0.0161% | 0.01904% | 0.0005083% | 0.01419% | 0.008383% | 0.01437% | 0.11641 | 0.10121 | 0.056226 | 0.083807 | 0.16094 | 0.19074 | 0.0050815 | 0.14192 | 0.083821 | 0.14389
6010 | 9 | 8 | 9 | wtorek | 2015-09-08 | 0.0115% | 0.00928% | 0.005584% | 0.008107% | 0.01751% | 0.02162% | 0.0004462% | 0.01488% | 0.008889% | 0.01656% | 0.11504 | 0.092793 | 0.055818 | 0.081069 | 0.17506 | 0.21656 | 0.0044607 | 0.14881 | 0.088876 | 0.16582
6011 | 9 | 8 | 10 | wtorek | 2015-09-08 | 0.01151% | 0.009273% | 0.005569% | 0.007881% | 0.01825% | 0.02072% | 0.0004007% | 0.01559% | 0.009306% | 0.01742% | 0.11509 | 0.092726 | 0.055662 | 0.078801 | 0.18251 | 0.20757 | 0.0040062 | 0.1559 | 0.093046 | 0.17446
6012 | 9 | 8 | 11 | wtorek | 2015-09-08 | 0.01142% | 0.00982% | 0.005406% | 0.007776% | 0.01834% | 0.0209% | 0.0004717% | 0.01581% | 0.009398% | 0.0178% | 0.11419 | 0.098194 | 0.054037 | 0.077755 | 0.18335 | 0.20942 | 0.0047163 | 0.15814 | 0.093973 | 0.17817
6013 | 9 | 8 | 12 | wtorek | 2015-09-08 | 0.01116% | 0.01084% | 0.005478% | 0.008566% | 0.01806% | 0.02074% | 0.0005366% | 0.01571% | 0.009503% | 0.01796% | 0.11162 | 0.10838 | 0.054752 | 0.085656 | 0.18055 | 0.20776 | 0.0053644 | 0.15713 | 0.095016 | 0.1798
6014 | 9 | 8 | 13 | wtorek | 2015-09-08 | 0.01086% | 0.01246% | 0.0055% | 0.009305% | 0.01765% | 0.0207% | 0.0006091% | 0.01588% | 0.009394% | 0.01765% | 0.10861 | 0.12455 | 0.054976 | 0.093041 | 0.1765 | 0.20741 | 0.0060891 | 0.15884 | 0.093928 | 0.17675
6015 | 9 | 8 | 14 | wtorek | 2015-09-08 | 0.01085% | 0.01095% | 0.005553% | 0.009234% | 0.01651% | 0.01904% | 0.0006634% | 0.01576% | 0.009044% | 0.01706% | 0.10854 | 0.10948 | 0.055504 | 0.092334 | 0.16513 | 0.19071 | 0.0066327 | 0.15755 | 0.090427 | 0.17081
6016 | 9 | 8 | 15 | wtorek | 2015-09-08 | 0.01136% | 0.0101% | 0.005995% | 0.008956% | 0.01509% | 0.0167% | 0.0007162% | 0.01519% | 0.008794% | 0.01574% | 0.11356 | 0.10099 | 0.059922 | 0.089549 | 0.15091 | 0.16732 | 0.0071606 | 0.15193 | 0.087925 | 0.15762
6017 | 9 | 8 | 16 | wtorek | 2015-09-08 | 0.01166% | 0.009905% | 0.006072% | 0.008406% | 0.01415% | 0.01422% | 0.0006916% | 0.01468% | 0.008441% | 0.01429% | 0.11657 | 0.099039 | 0.060691 | 0.084056 | 0.14146 | 0.14243 | 0.006914 | 0.14675 | 0.084398 | 0.14308
6018 | 9 | 8 | 17 | wtorek | 2015-09-08 | 0.01212% | 0.01024% | 0.006252% | 0.008508% | 0.01297% | 0.01277% | 0.0007286% | 0.01385% | 0.008187% | 0.01285% | 0.12123 | 0.10237 | 0.062496 | 0.085078 | 0.12965 | 0.12794 | 0.0072839 | 0.13852 | 0.081855 | 0.1287
6019 | 9 | 8 | 18 | wtorek | 2015-09-08 | 0.01328% | 0.01223% | 0.006963% | 0.01046% | 0.01225% | 0.01235% | 0.003268% | 0.01361% | 0.00904% | 0.01154% | 0.13283 | 0.12227 | 0.069604 | 0.10456 | 0.12248 | 0.12369 | 0.032673 | 0.13611 | 0.09039 | 0.1155
6020 | 9 | 8 | 19 | wtorek | 2015-09-08 | 0.01616% | 0.01364% | 0.0085% | 0.01121% | 0.01151% | 0.01236% | 0.01503% | 0.01328% | 0.012% | 0.011% | 0.16159 | 0.13634 | 0.084967 | 0.11205 | 0.11506 | 0.12386 | 0.15027 | 0.1328 | 0.11998 | 0.11014
6021 | 9 | 8 | 20 | wtorek | 2015-09-08 | 0.01653% | 0.01294% | 0.008625% | 0.01105% | 0.009897% | 0.01189% | 0.02367% | 0.01252% | 0.01361% | 0.009965% | 0.16532 | 0.12941 | 0.08621 | 0.11048 | 0.098961 | 0.11912 | 0.2366 | 0.12516 | 0.13611 | 0.099773
6022 | 9 | 8 | 21 | wtorek | 2015-09-08 | 0.01417% | 0.01221% | 0.02864% | 0.01076% | 0.008333% | 0.008496% | 0.02563% | 0.01112% | 0.01352% | 0.008637% | 0.14169 | 0.12205 | 0.28625 | 0.10763 | 0.083324 | 0.085123 | 0.25624 | 0.11119 | 0.13523 | 0.086478
6023 | 9 | 8 | 22 | wtorek | 2015-09-08 | 0.0114% | 0.01094% | 0.02801% | 0.01027% | 0.007111% | 0.007407% | 0.02543% | 0.009591% | 0.0129% | 0.007585% | 0.11403 | 0.1094 | 0.27996 | 0.10265 | 0.071101 | 0.074213 | 0.25424 | 0.095904 | 0.129 | 0.075947
6024 | 9 | 8 | 23 | wtorek | 2015-09-08 | 0.008537% | 0.008704% | 0.02459% | 0.007336% | 0.006517% | 0.006956% | 0.0249% | 0.008754% | 0.01278% | 0.006923% | 0.085365 | 0.087029 | 0.24579 | 0.073356 | 0.065169 | 0.06969 | 0.24895 | 0.087534 | 0.12783 | 0.069316
6025 | 9 | 9 | 0 | środa | 2015-09-09 | 0.006737% | 0.006298% | 0.01598% | 0.005797% | 0.006293% | 0.006739% | 0.02464% | 0.007952% | 0.01251% | 0.006428% | 0.067363 | 0.062974 | 0.15971 | 0.057962 | 0.062924 | 0.06752 | 0.24634 | 0.079516 | 0.12507 | 0.064354
6026 | 9 | 9 | 1 | środa | 2015-09-09 | 0.005849% | 0.005664% | 0.01372% | 0.004928% | 0.006161% | 0.006726% | 0.02434% | 0.007659% | 0.01226% | 0.006231% | 0.058483 | 0.056633 | 0.13719 | 0.049279 | 0.06161 | 0.067384 | 0.24337 | 0.076583 | 0.12258 | 0.062383
6027 | 9 | 9 | 2 | środa | 2015-09-09 | 0.005573% | 0.005321% | 0.01325% | 0.004711% | 0.006099% | 0.006723% | 0.02409% | 0.007517% | 0.01193% | 0.006111% | 0.055724 | 0.053203 | 0.13246 | 0.047102 | 0.060984 | 0.067357 | 0.24083 | 0.075164 | 0.11926 | 0.061185
6028 | 9 | 9 | 3 | środa | 2015-09-09 | 0.005623% | 0.005728% | 0.01336% | 0.004894% | 0.006047% | 0.006755% | 0.02376% | 0.007533% | 0.01179% | 0.006075% | 0.056229 | 0.057271 | 0.13357 | 0.048935 | 0.060462 | 0.067681 | 0.23754 | 0.075322 | 0.11792 | 0.06082
6029 | 9 | 9 | 4 | środa | 2015-09-09 | 0.006199% | 0.006546% | 0.01471% | 0.005608% | 0.006276% | 0.006765% | 0.02247% | 0.00794% | 0.01141% | 0.006177% | 0.06199 | 0.06545 | 0.147 | 0.056072 | 0.062759 | 0.067772 | 0.22469 | 0.07939 | 0.11409 | 0.061847
6030 | 9 | 9 | 5 | środa | 2015-09-09 | 0.007874% | 0.007898% | 0.003697% | 0.006633% | 0.008015% | 0.007345% | 0.01261% | 0.009135% | 0.01003% | 0.006746% | 0.078739 | 0.078969 | 0.036958 | 0.066322 | 0.080145 | 0.073588 | 0.12609 | 0.091347 | 0.10024 | 0.067546
6031 | 9 | 9 | 6 | środa | 2015-09-09 | 0.01005% | 0.009263% | 0.004799% | 0.007306% | 0.01072% | 0.009471% | 0.002917% | 0.01094% | 0.008313% | 0.008412% | 0.1005 | 0.092622 | 0.047968 | 0.073051 | 0.10724 | 0.094892 | 0.029164 | 0.10936 | 0.083119 | 0.084226
6032 | 9 | 9 | 7 | środa | 2015-09-09 | 0.01146% | 0.009531% | 0.005596% | 0.008931% | 0.01393% | 0.01379% | 0.001091% | 0.01281% | 0.008451% | 0.01119% | 0.11464 | 0.095299 | 0.055938 | 0.089299 | 0.13925 | 0.13818 | 0.010905 | 0.12813 | 0.084499 | 0.11199
6033 | 9 | 9 | 8 | środa | 2015-09-09 | 0.01152% | 0.00998% | 0.005566% | 0.008851% | 0.01651% | 0.01875% | 0.0004753% | 0.01409% | 0.008697% | 0.01437% | 0.11523 | 0.09979 | 0.055635 | 0.088501 | 0.16507 | 0.18789 | 0.0047522 | 0.14087 | 0.086961 | 0.14389
6034 | 9 | 9 | 9 | środa | 2015-09-09 | 0.01152% | 0.009489% | 0.005541% | 0.008348% | 0.01815% | 0.02031% | 0.0003581% | 0.0148% | 0.009112% | 0.01656% | 0.11515 | 0.094885 | 0.055388 | 0.083472 | 0.18145 | 0.20344 | 0.0035799 | 0.14796 | 0.091104 | 0.16582
6035 | 9 | 9 | 10 | środa | 2015-09-09 | 0.01115% | 0.009021% | 0.005385% | 0.008366% | 0.01884% | 0.0199% | 0.0003353% | 0.01541% | 0.009115% | 0.01742% | 0.11147 | 0.090205 | 0.053823 | 0.083656 | 0.18835 | 0.19933 | 0.0033519 | 0.15408 | 0.091143 | 0.17446
6036 | 9 | 9 | 11 | środa | 2015-09-09 | 0.011% | 0.009718% | 0.00536% | 0.008348% | 0.0188% | 0.0204% | 0.00038% | 0.01573% | 0.009361% | 0.0178% | 0.11003 | 0.097176 | 0.053574 | 0.083469 | 0.18795 | 0.20439 | 0.003799 | 0.1573 | 0.093596 | 0.17817
6037 | 9 | 9 | 12 | środa | 2015-09-09 | 0.01094% | 0.011% | 0.005459% | 0.008752% | 0.01859% | 0.02012% | 0.0004388% | 0.01536% | 0.009299% | 0.01796% | 0.10936 | 0.11 | 0.054565 | 0.087515 | 0.18585 | 0.20157 | 0.0043868 | 0.1536 | 0.092974 | 0.1798
6038 | 9 | 9 | 13 | środa | 2015-09-09 | 0.0109% | 0.01275% | 0.005492% | 0.009142% | 0.01798% | 0.01998% | 0.0005218% | 0.01546% | 0.009034% | 0.01765% | 0.10903 | 0.12748 | 0.054893 | 0.091413 | 0.1798 | 0.20015 | 0.0052163 | 0.15457 | 0.090329 | 0.17675
6039 | 9 | 9 | 14 | środa | 2015-09-09 | 0.01119% | 0.01155% | 0.005647% | 0.009407% | 0.01643% | 0.01818% | 0.0005255% | 0.0155% | 0.008659% | 0.01706% | 0.11188 | 0.11551 | 0.056448 | 0.09406 | 0.1643 | 0.18218 | 0.0052533 | 0.15496 | 0.086576 | 0.17081
6040 | 9 | 9 | 15 | środa | 2015-09-09 | 0.01168% | 0.01075% | 0.005967% | 0.009176% | 0.01501% | 0.01591% | 0.0006133% | 0.01481% | 0.008394% | 0.01574% | 0.11675 | 0.10747 | 0.059645 | 0.091749 | 0.15009 | 0.1594 | 0.0061316 | 0.14808 | 0.083932 | 0.15762
6041 | 9 | 9 | 16 | środa | 2015-09-09 | 0.01232% | 0.01052% | 0.006392% | 0.008846% | 0.01407% | 0.01388% | 0.000592% | 0.01417% | 0.007974% | 0.01429% | 0.12322 | 0.10522 | 0.063889 | 0.088457 | 0.14071 | 0.13911 | 0.0059181 | 0.14168 | 0.079735 | 0.14308
6042 | 9 | 9 | 17 | środa | 2015-09-09 | 0.01304% | 0.01074% | 0.006466% | 0.009395% | 0.01292% | 0.01251% | 0.0006229% | 0.01335% | 0.00787% | 0.01285% | 0.13042 | 0.10737 | 0.064632 | 0.093938 | 0.12923 | 0.12535 | 0.0062272 | 0.13352 | 0.078686 | 0.1287
6043 | 9 | 9 | 18 | środa | 2015-09-09 | 0.01429% | 0.01231% | 0.006979% | 0.01109% | 0.01213% | 0.01207% | 0.003529% | 0.01323% | 0.009432% | 0.01154% | 0.14293 | 0.12307 | 0.069758 | 0.11091 | 0.12127 | 0.12095 | 0.03528 | 0.13225 | 0.094312 | 0.1155
6044 | 9 | 9 | 19 | środa | 2015-09-09 | 0.01654% | 0.014% | 0.008321% | 0.01186% | 0.01135% | 0.01217% | 0.01594% | 0.01282% | 0.01228% | 0.011% | 0.16535 | 0.14003 | 0.083169 | 0.11864 | 0.11345 | 0.12196 | 0.15931 | 0.12822 | 0.12279 | 0.11014
6045 | 9 | 9 | 20 | środa | 2015-09-09 | 0.01631% | 0.01282% | 0.00838% | 0.0112% | 0.009788% | 0.01189% | 0.02347% | 0.01237% | 0.01366% | 0.009965% | 0.16304 | 0.12821 | 0.083768 | 0.11196 | 0.097872 | 0.1191 | 0.23465 | 0.12365 | 0.13659 | 0.099773
6046 | 9 | 9 | 21 | środa | 2015-09-09 | 0.01418% | 0.01204% | 0.02831% | 0.01089% | 0.008068% | 0.008419% | 0.02529% | 0.01123% | 0.01345% | 0.008637% | 0.14177 | 0.12039 | 0.28297 | 0.10887 | 0.080677 | 0.084352 | 0.25287 | 0.11229 | 0.13448 | 0.086478
6047 | 9 | 9 | 22 | środa | 2015-09-09 | 0.01096% | 0.01067% | 0.02835% | 0.009848% | 0.007016% | 0.00729% | 0.02503% | 0.009688% | 0.01275% | 0.007585% | 0.10956 | 0.1067 | 0.28339 | 0.098473 | 0.070156 | 0.07304 | 0.2502 | 0.096875 | 0.12751 | 0.075947
6048 | 9 | 9 | 23 | środa | 2015-09-09 | 0.008352% | 0.008554% | 0.02498% | 0.007302% | 0.006611% | 0.00691% | 0.02458% | 0.008621% | 0.01262% | 0.006923% | 0.083509 | 0.085532 | 0.24967 | 0.073015 | 0.066104 | 0.069226 | 0.24574 | 0.0862 | 0.12614 | 0.069316
6049 | 9 | 10 | 0 | czwartek | 2015-09-10 | 0.006653% | 0.006324% | 0.01678% | 0.005639% | 0.006292% | 0.006658% | 0.0246% | 0.008048% | 0.01235% | 0.006428% | 0.066522 | 0.063233 | 0.1677 | 0.056388 | 0.062917 | 0.066705 | 0.24595 | 0.080478 | 0.12345 | 0.064354
6050 | 9 | 10 | 1 | czwartek | 2015-09-10 | 0.005804% | 0.005548% | 0.0144% | 0.004861% | 0.006164% | 0.006718% | 0.02429% | 0.007692% | 0.01223% | 0.006231% | 0.058035 | 0.055472 | 0.14397 | 0.048605 | 0.061633 | 0.067303 | 0.24283 | 0.076914 | 0.12231 | 0.062383
6051 | 9 | 10 | 2 | czwartek | 2015-09-10 | 0.005521% | 0.005162% | 0.01411% | 0.004418% | 0.006039% | 0.006659% | 0.0242% | 0.007531% | 0.01193% | 0.006111% | 0.055205 | 0.051615 | 0.141 | 0.044177 | 0.060388 | 0.066716 | 0.24191 | 0.075301 | 0.11929 | 0.061185
6052 | 9 | 10 | 3 | czwartek | 2015-09-10 | 0.005542% | 0.005789% | 0.01384% | 0.00491% | 0.00591% | 0.006698% | 0.02398% | 0.007537% | 0.01171% | 0.006075% | 0.055413 | 0.057882 | 0.13836 | 0.049098 | 0.059094 | 0.06711 | 0.23971 | 0.075362 | 0.11712 | 0.06082
6053 | 9 | 10 | 4 | czwartek | 2015-09-10 | 0.006328% | 0.006813% | 0.01471% | 0.005264% | 0.006226% | 0.006779% | 0.02278% | 0.007932% | 0.01137% | 0.006177% | 0.063279 | 0.06812 | 0.14708 | 0.052633 | 0.062251 | 0.067913 | 0.22778 | 0.079319 | 0.11372 | 0.061847
6054 | 9 | 10 | 5 | czwartek | 2015-09-10 | 0.007927% | 0.007856% | 0.003686% | 0.006359% | 0.008071% | 0.007173% | 0.0132% | 0.009412% | 0.009914% | 0.006746% | 0.079264 | 0.078556 | 0.036847 | 0.063586 | 0.080706 | 0.071865 | 0.13198 | 0.094114 | 0.099127 | 0.067546
6055 | 9 | 10 | 6 | czwartek | 2015-09-10 | 0.01053% | 0.008956% | 0.004832% | 0.007586% | 0.01103% | 0.009317% | 0.002873% | 0.01113% | 0.008559% | 0.008412% | 0.10526 | 0.089556 | 0.048297 | 0.07585 | 0.11032 | 0.093345 | 0.028719 | 0.1113 | 0.085583 | 0.084226
6056 | 9 | 10 | 7 | czwartek | 2015-09-10 | 0.01213% | 0.01006% | 0.005613% | 0.009118% | 0.01433% | 0.01395% | 0.001074% | 0.01275% | 0.008083% | 0.01119% | 0.12134 | 0.10055 | 0.056105 | 0.091175 | 0.14332 | 0.13975 | 0.010738 | 0.12753 | 0.080825 | 0.11199
6057 | 9 | 10 | 8 | czwartek | 2015-09-10 | 0.01201% | 0.01027% | 0.005707% | 0.00911% | 0.01684% | 0.01876% | 0.0004552% | 0.01393% | 0.008392% | 0.01437% | 0.12012 | 0.10266 | 0.057046 | 0.091092 | 0.16838 | 0.18791 | 0.0045506 | 0.1393 | 0.083909 | 0.14389
6058 | 9 | 10 | 9 | czwartek | 2015-09-10 | 0.0117% | 0.009844% | 0.005663% | 0.008773% | 0.0183% | 0.02082% | 0.0003748% | 0.01441% | 0.008671% | 0.01656% | 0.11698 | 0.098431 | 0.056602 | 0.087722 | 0.18299 | 0.20854 | 0.0037469 | 0.14409 | 0.086701 | 0.16582
6059 | 9 | 10 | 10 | czwartek | 2015-09-10 | 0.01169% | 0.009195% | 0.005862% | 0.008879% | 0.0191% | 0.02022% | 0.0002881% | 0.01501% | 0.008764% | 0.01742% | 0.11685 | 0.091938 | 0.058595 | 0.088784 | 0.19102 | 0.20253 | 0.0028803 | 0.15009 | 0.08763 | 0.17446
6060 | 9 | 10 | 11 | czwartek | 2015-09-10 | 0.01168% | 0.009053% | 0.005667% | 0.008237% | 0.01896% | 0.02078% | 0.0003223% | 0.01516% | 0.008852% | 0.0178% | 0.11677 | 0.090525 | 0.056641 | 0.082367 | 0.1896 | 0.20816 | 0.0032227 | 0.1516 | 0.088506 | 0.17817
6061 | 9 | 10 | 12 | czwartek | 2015-09-10 | 0.01145% | 0.0109% | 0.005714% | 0.008717% | 0.01874% | 0.02084% | 0.0003681% | 0.01493% | 0.008957% | 0.01796% | 0.11449 | 0.10902 | 0.057116 | 0.087161 | 0.18734 | 0.20883 | 0.0036804 | 0.14934 | 0.089561 | 0.1798
6062 | 9 | 10 | 13 | czwartek | 2015-09-10 | 0.01144% | 0.01215% | 0.005678% | 0.009436% | 0.01802% | 0.02121% | 0.0004523% | 0.01495% | 0.00873% | 0.01765% | 0.1144 | 0.12146 | 0.056754 | 0.094353 | 0.18015 | 0.2125 | 0.0045216 | 0.14945 | 0.087285 | 0.17675
6063 | 9 | 10 | 14 | czwartek | 2015-09-10 | 0.01137% | 0.01092% | 0.005685% | 0.009741% | 0.01653% | 0.01886% | 0.0004903% | 0.01476% | 0.008438% | 0.01706% | 0.11365 | 0.10916 | 0.056828 | 0.097404 | 0.16533 | 0.18893 | 0.004902 | 0.14755 | 0.084366 | 0.17081
6064 | 9 | 10 | 15 | czwartek | 2015-09-10 | 0.01186% | 0.01% | 0.005936% | 0.009571% | 0.01506% | 0.01606% | 0.0005322% | 0.01428% | 0.00821% | 0.01574% | 0.11862 | 0.1 | 0.059339 | 0.0957 | 0.1506 | 0.16086 | 0.005321 | 0.14283 | 0.08209 | 0.15762
6065 | 9 | 10 | 16 | czwartek | 2015-09-10 | 0.01234% | 0.009991% | 0.005974% | 0.008807% | 0.01414% | 0.01426% | 0.000527% | 0.01378% | 0.007978% | 0.01429% | 0.12336 | 0.0999 | 0.059711 | 0.088067 | 0.14138 | 0.14285 | 0.0052692 | 0.13781 | 0.07977 | 0.14308
6066 | 9 | 10 | 17 | czwartek | 2015-09-10 | 0.01335% | 0.01045% | 0.006293% | 0.009178% | 0.01293% | 0.01343% | 0.0005611% | 0.01319% | 0.007814% | 0.01285% | 0.13344 | 0.10452 | 0.062905 | 0.091776 | 0.12933 | 0.13455 | 0.0056093 | 0.13186 | 0.078127 | 0.1287
6067 | 9 | 10 | 18 | czwartek | 2015-09-10 | 0.01488% | 0.01201% | 0.00704% | 0.01092% | 0.01205% | 0.01266% | 0.003702% | 0.01306% | 0.009227% | 0.01154% | 0.14882 | 0.12005 | 0.070365 | 0.1092 | 0.12047 | 0.12684 | 0.037009 | 0.13063 | 0.092259 | 0.1155
6068 | 9 | 10 | 19 | czwartek | 2015-09-10 | 0.0168% | 0.01324% | 0.008307% | 0.01191% | 0.01139% | 0.0128% | 0.01661% | 0.01266% | 0.01235% | 0.011% | 0.16803 | 0.13243 | 0.083031 | 0.11905 | 0.11385 | 0.12827 | 0.16603 | 0.12657 | 0.12345 | 0.11014
6069 | 9 | 10 | 20 | czwartek | 2015-09-10 | 0.01664% | 0.01252% | 0.008273% | 0.01087% | 0.009972% | 0.01203% | 0.02376% | 0.01225% | 0.01355% | 0.009965% | 0.16639 | 0.12517 | 0.082692 | 0.10865 | 0.099709 | 0.12052 | 0.23757 | 0.12244 | 0.13551 | 0.099773
6070 | 9 | 10 | 21 | czwartek | 2015-09-10 | 0.01421% | 0.0118% | 0.02832% | 0.01039% | 0.008567% | 0.008294% | 0.02555% | 0.01095% | 0.01342% | 0.008637% | 0.14209 | 0.11801 | 0.28312 | 0.10392 | 0.085667 | 0.083093 | 0.25539 | 0.10946 | 0.1342 | 0.086478
6071 | 9 | 10 | 22 | czwartek | 2015-09-10 | 0.01119% | 0.01081% | 0.02832% | 0.009382% | 0.007249% | 0.007397% | 0.02535% | 0.009334% | 0.01265% | 0.007585% | 0.11184 | 0.10813 | 0.28307 | 0.093813 | 0.072484 | 0.074105 | 0.25346 | 0.093337 | 0.12646 | 0.075947
6072 | 9 | 10 | 23 | czwartek | 2015-09-10 | 0.008497% | 0.008737% | 0.02631% | 0.007155% | 0.00665% | 0.00697% | 0.02483% | 0.008464% | 0.01261% | 0.006923% | 0.084969 | 0.087362 | 0.26295 | 0.071543 | 0.066497 | 0.069834 | 0.24829 | 0.084629 | 0.12611 | 0.069316
6073 | 9 | 11 | 0 | piątek | 2015-09-11 | 0.006829% | 0.006308% | 0.01656% | 0.005658% | 0.006633% | 0.006753% | 0.02472% | 0.00787% | 0.01245% | 0.006428% | 0.068289 | 0.063079 | 0.16556 | 0.056581 | 0.066329 | 0.06766 | 0.24712 | 0.078692 | 0.1245 | 0.064354
6074 | 9 | 11 | 1 | piątek | 2015-09-11 | 0.005932% | 0.005631% | 0.01455% | 0.005504% | 0.006402% | 0.006698% | 0.02447% | 0.007637% | 0.01232% | 0.006231% | 0.059311 | 0.056308 | 0.14546 | 0.055034 | 0.064011 | 0.067108 | 0.24463 | 0.076363 | 0.12319 | 0.062383
6075 | 9 | 11 | 2 | piątek | 2015-09-11 | 0.005561% | 0.005451% | 0.01352% | 0.004641% | 0.006186% | 0.006513% | 0.02434% | 0.007405% | 0.01212% | 0.006111% | 0.05561 | 0.054505 | 0.13512 | 0.04641 | 0.06186 | 0.065256 | 0.24333 | 0.074043 | 0.12119 | 0.061185
6076 | 9 | 11 | 3 | piątek | 2015-09-11 | 0.005561% | 0.005647% | 0.01333% | 0.005001% | 0.006006% | 0.006432% | 0.0241% | 0.007391% | 0.0118% | 0.006075% | 0.055608 | 0.056468 | 0.13327 | 0.050002 | 0.06006 | 0.064439 | 0.2409 | 0.073906 | 0.11798 | 0.06082
6077 | 9 | 11 | 4 | piątek | 2015-09-11 | 0.006216% | 0.006748% | 0.01447% | 0.005541% | 0.006353% | 0.00655% | 0.02301% | 0.007737% | 0.01161% | 0.006177% | 0.062155 | 0.067477 | 0.14464 | 0.055402 | 0.063523 | 0.065619 | 0.23007 | 0.077369 | 0.11609 | 0.061847
6078 | 9 | 11 | 5 | piątek | 2015-09-11 | 0.008066% | 0.007665% | 0.003665% | 0.006465% | 0.008034% | 0.007109% | 0.01366% | 0.009058% | 0.01017% | 0.006746% | 0.080651 | 0.076642 | 0.036631 | 0.064648 | 0.080337 | 0.071223 | 0.13659 | 0.09057 | 0.10172 | 0.067546
6079 | 9 | 11 | 6 | piątek | 2015-09-11 | 0.01029% | 0.009101% | 0.004851% | 0.007472% | 0.01092% | 0.008847% | 0.002812% | 0.01085% | 0.008727% | 0.008412% | 0.10286 | 0.091006 | 0.04849 | 0.074717 | 0.10918 | 0.088635 | 0.028114 | 0.10844 | 0.087262 | 0.084226
6080 | 9 | 11 | 7 | piątek | 2015-09-11 | 0.01165% | 0.009809% | 0.005565% | 0.008817% | 0.01388% | 0.01389% | 0.00111% | 0.01256% | 0.008222% | 0.01119% | 0.11647 | 0.09808 | 0.055626 | 0.088163 | 0.13875 | 0.13914 | 0.011094 | 0.12554 | 0.082208 | 0.11199
6081 | 9 | 11 | 8 | piątek | 2015-09-11 | 0.01188% | 0.01071% | 0.005658% | 0.00851% | 0.01644% | 0.01835% | 0.0004525% | 0.01374% | 0.008524% | 0.01437% | 0.11881 | 0.10705 | 0.056554 | 0.085098 | 0.16444 | 0.1838 | 0.0045235 | 0.13742 | 0.085228 | 0.14389
6082 | 9 | 11 | 9 | piątek | 2015-09-11 | 0.01185% | 0.009461% | 0.005863% | 0.008991% | 0.01783% | 0.02049% | 0.0003611% | 0.01439% | 0.008841% | 0.01656% | 0.11846 | 0.0946 | 0.058602 | 0.089902 | 0.17833 | 0.20524 | 0.00361 | 0.14392 | 0.088403 | 0.16582
6083 | 9 | 11 | 10 | piątek | 2015-09-11 | 0.01141% | 0.009278% | 0.005595% | 0.008939% | 0.01826% | 0.02004% | 0.0003133% | 0.01496% | 0.008962% | 0.01742% | 0.11406 | 0.09277 | 0.055922 | 0.089387 | 0.18263 | 0.20076 | 0.0031318 | 0.14956 | 0.089614 | 0.17446
6084 | 9 | 11 | 11 | piątek | 2015-09-11 | 0.0113% | 0.009239% | 0.00566% | 0.008569% | 0.01844% | 0.02069% | 0.0003068% | 0.01494% | 0.009186% | 0.0178% | 0.113 | 0.092383 | 0.056578 | 0.085687 | 0.18435 | 0.20733 | 0.0030672 | 0.14938 | 0.09185 | 0.17817
6085 | 9 | 11 | 12 | piątek | 2015-09-11 | 0.01114% | 0.01074% | 0.005675% | 0.008901% | 0.01815% | 0.02007% | 0.0003502% | 0.01474% | 0.009211% | 0.01796% | 0.11134 | 0.10742 | 0.056722 | 0.088999 | 0.18147 | 0.20103 | 0.0035015 | 0.14743 | 0.092094 | 0.1798
6086 | 9 | 11 | 13 | piątek | 2015-09-11 | 0.01123% | 0.01231% | 0.005589% | 0.009856% | 0.01743% | 0.01973% | 0.0004235% | 0.01498% | 0.009153% | 0.01765% | 0.1123 | 0.12307 | 0.055869 | 0.098551 | 0.1743 | 0.19768 | 0.0042336 | 0.14975 | 0.091522 | 0.17675
6087 | 9 | 11 | 14 | piątek | 2015-09-11 | 0.01122% | 0.0109% | 0.005757% | 0.009863% | 0.01579% | 0.01794% | 0.0004918% | 0.0149% | 0.008863% | 0.01706% | 0.11224 | 0.109 | 0.057542 | 0.098619 | 0.15787 | 0.17971 | 0.0049171 | 0.14896 | 0.088616 | 0.17081
6088 | 9 | 11 | 15 | piątek | 2015-09-11 | 0.01179% | 0.01031% | 0.005899% | 0.01009% | 0.01468% | 0.01563% | 0.0005348% | 0.01463% | 0.008525% | 0.01574% | 0.11794 | 0.10312 | 0.058968 | 0.10093 | 0.14682 | 0.15659 | 0.0053464 | 0.14624 | 0.085242 | 0.15762
6089 | 9 | 11 | 16 | piątek | 2015-09-11 | 0.01269% | 0.01017% | 0.00615% | 0.009254% | 0.01386% | 0.01314% | 0.000512% | 0.01419% | 0.008232% | 0.01429% | 0.12688 | 0.10164 | 0.061477 | 0.092533 | 0.13857 | 0.13169 | 0.0051192 | 0.1419 | 0.082311 | 0.14308
6090 | 9 | 11 | 17 | piątek | 2015-09-11 | 0.01334% | 0.01032% | 0.006598% | 0.009447% | 0.01286% | 0.01227% | 0.0005342% | 0.01339% | 0.008317% | 0.01285% | 0.13341 | 0.10315 | 0.065955 | 0.094459 | 0.12861 | 0.12291 | 0.0053407 | 0.13389 | 0.083163 | 0.1287
6091 | 9 | 11 | 18 | piątek | 2015-09-11 | 0.01417% | 0.01219% | 0.007129% | 0.01077% | 0.01202% | 0.01198% | 0.003852% | 0.01304% | 0.009853% | 0.01154% | 0.14169 | 0.12191 | 0.071262 | 0.10767 | 0.12022 | 0.12 | 0.038511 | 0.13038 | 0.098518 | 0.1155
6092 | 9 | 11 | 19 | piątek | 2015-09-11 | 0.01596% | 0.01304% | 0.008296% | 0.01154% | 0.01118% | 0.01215% | 0.01803% | 0.01276% | 0.01281% | 0.011% | 0.15961 | 0.13044 | 0.08292 | 0.11535 | 0.11178 | 0.12176 | 0.18029 | 0.12759 | 0.12813 | 0.11014
6093 | 9 | 11 | 20 | piątek | 2015-09-11 | 0.01544% | 0.01219% | 0.007885% | 0.01061% | 0.01% | 0.01172% | 0.02401% | 0.01228% | 0.01398% | 0.009965% | 0.15441 | 0.1219 | 0.078813 | 0.10613 | 0.10002 | 0.11738 | 0.24 | 0.12277 | 0.13977 | 0.099773
6094 | 9 | 11 | 21 | piątek | 2015-09-11 | 0.01374% | 0.01186% | 0.02798% | 0.01007% | 0.008467% | 0.008358% | 0.02572% | 0.01103% | 0.01383% | 0.008637% | 0.13738 | 0.1186 | 0.27969 | 0.10073 | 0.084666 | 0.083733 | 0.2571 | 0.11028 | 0.13828 | 0.086478
6095 | 9 | 11 | 22 | piątek | 2015-09-11 | 0.01125% | 0.01094% | 0.02861% | 0.009557% | 0.007232% | 0.007594% | 0.02552% | 0.009602% | 0.01306% | 0.007585% | 0.11252 | 0.10935 | 0.28593 | 0.095564 | 0.072315 | 0.076085 | 0.25513 | 0.096012 | 0.13056 | 0.075947
6096 | 9 | 11 | 23 | piątek | 2015-09-11 | 0.009384% | 0.009369% | 0.02615% | 0.007608% | 0.006614% | 0.007114% | 0.02503% | 0.008539% | 0.01254% | 0.006923% | 0.093835 | 0.093677 | 0.26135 | 0.076072 | 0.066138 | 0.071275 | 0.25029 | 0.085382 | 0.12539 | 0.069316
6097 | 9 | 12 | 0 | sobota | 2015-09-12 | 0.007309% | 0.00707% | 0.01725% | 0.00589% | 0.006297% | 0.006899% | 0.0248% | 0.007902% | 0.01253% | 0.006665% | 0.073087 | 0.070691 | 0.17245 | 0.058897 | 0.062968 | 0.069116 | 0.24793 | 0.07901 | 0.1253 | 0.066734
6098 | 9 | 12 | 1 | sobota | 2015-09-12 | 0.006204% | 0.006004% | 0.01487% | 0.004872% | 0.006125% | 0.006887% | 0.02454% | 0.007767% | 0.01248% | 0.006425% | 0.062031 | 0.06003 | 0.14862 | 0.048719 | 0.061248 | 0.068996 | 0.24537 | 0.077662 | 0.12476 | 0.064331
6099 | 9 | 12 | 2 | sobota | 2015-09-12 | 0.005712% | 0.005419% | 0.01389% | 0.00436% | 0.006078% | 0.00683% | 0.02446% | 0.007473% | 0.01212% | 0.006264% | 0.057113 | 0.054185 | 0.13885 | 0.043597 | 0.060771 | 0.068427 | 0.24451 | 0.074722 | 0.12121 | 0.062721
6100 | 9 | 12 | 3 | sobota | 2015-09-12 | 0.005609% | 0.005683% | 0.01337% | 0.004491% | 0.005951% | 0.006784% | 0.02425% | 0.007396% | 0.01187% | 0.006167% | 0.056088 | 0.056827 | 0.13361 | 0.044907 | 0.059508 | 0.067965 | 0.24245 | 0.073957 | 0.11872 | 0.061744
6101 | 9 | 12 | 4 | sobota | 2015-09-12 | 0.005917% | 0.00627% | 0.01409% | 0.005205% | 0.006262% | 0.006674% | 0.02329% | 0.007699% | 0.01154% | 0.006166% | 0.059165 | 0.062691 | 0.14083 | 0.052048 | 0.062618 | 0.066866 | 0.23283 | 0.076982 | 0.11538 | 0.061738
6102 | 9 | 12 | 5 | sobota | 2015-09-12 | 0.006872% | 0.006895% | 0.00337% | 0.005851% | 0.006859% | 0.006838% | 0.01459% | 0.008434% | 0.009986% | 0.006336% | 0.068718 | 0.068946 | 0.033685 | 0.058501 | 0.068583 | 0.068507 | 0.14585 | 0.084333 | 0.099844 | 0.063437
6103 | 9 | 12 | 6 | sobota | 2015-09-12 | 0.008299% | 0.008088% | 0.004024% | 0.0072% | 0.008118% | 0.006876% | 0.003313% | 0.009843% | 0.008152% | 0.006653% | 0.08298 | 0.080872 | 0.040221 | 0.071994 | 0.081175 | 0.068885 | 0.033118 | 0.098424 | 0.081508 | 0.066611
6104 | 9 | 12 | 7 | sobota | 2015-09-12 | 0.01015% | 0.009075% | 0.004987% | 0.008825% | 0.009484% | 0.007984% | 0.001145% | 0.01078% | 0.007551% | 0.007284% | 0.10154 | 0.090745 | 0.049853 | 0.088247 | 0.094836 | 0.079987 | 0.011442 | 0.10784 | 0.075504 | 0.072927
6105 | 9 | 12 | 8 | sobota | 2015-09-12 | 0.01195% | 0.01034% | 0.006098% | 0.009767% | 0.01098% | 0.01091% | 0.0004345% | 0.01171% | 0.007847% | 0.008663% | 0.11951 | 0.10342 | 0.060956 | 0.097663 | 0.10984 | 0.10929 | 0.0043443 | 0.11714 | 0.078461 | 0.086737
6106 | 9 | 12 | 9 | sobota | 2015-09-12 | 0.01315% | 0.01091% | 0.006793% | 0.01076% | 0.01207% | 0.01315% | 0.0003841% | 0.01243% | 0.007851% | 0.01019% | 0.13144 | 0.10909 | 0.067899 | 0.10763 | 0.12066 | 0.13173 | 0.0038403 | 0.12432 | 0.078497 | 0.10203
6107 | 9 | 12 | 10 | sobota | 2015-09-12 | 0.01361% | 0.01082% | 0.007033% | 0.01105% | 0.01253% | 0.01272% | 0.0002994% | 0.01275% | 0.007696% | 0.01117% | 0.13609 | 0.10824 | 0.070299 | 0.11045 | 0.12531 | 0.12743 | 0.002993 | 0.12747 | 0.076955 | 0.11181
6108 | 9 | 12 | 11 | sobota | 2015-09-12 | 0.01367% | 0.01084% | 0.007122% | 0.01131% | 0.01254% | 0.01218% | 0.0003467% | 0.01267% | 0.007867% | 0.01152% | 0.13669 | 0.10835 | 0.07119 | 0.1131 | 0.12536 | 0.12205 | 0.0034662 | 0.12665 | 0.078661 | 0.11539
6109 | 9 | 12 | 12 | sobota | 2015-09-12 | 0.01384% | 0.0131% | 0.007242% | 0.01145% | 0.01209% | 0.01223% | 0.0004196% | 0.01243% | 0.007842% | 0.01135% | 0.13842 | 0.13095 | 0.07239 | 0.11445 | 0.12093 | 0.12256 | 0.0041951 | 0.1243 | 0.078412 | 0.1136
6110 | 9 | 12 | 13 | sobota | 2015-09-12 | 0.01409% | 0.01503% | 0.007327% | 0.01156% | 0.0114% | 0.01131% | 0.0005335% | 0.012% | 0.007608% | 0.01075% | 0.1409 | 0.15027 | 0.073242 | 0.11557 | 0.11403 | 0.11332 | 0.0053338 | 0.12 | 0.076066 | 0.10768
6111 | 9 | 12 | 14 | sobota | 2015-09-12 | 0.01373% | 0.01286% | 0.007225% | 0.01169% | 0.01052% | 0.01044% | 0.0005337% | 0.01149% | 0.007182% | 0.009871% | 0.13726 | 0.12857 | 0.072223 | 0.11688 | 0.1052 | 0.10459 | 0.0053361 | 0.1149 | 0.071815 | 0.098826
6112 | 9 | 12 | 15 | sobota | 2015-09-12 | 0.01341% | 0.01166% | 0.007112% | 0.01085% | 0.00959% | 0.01015% | 0.0005875% | 0.01065% | 0.00709% | 0.009188% | 0.13409 | 0.11661 | 0.071093 | 0.10847 | 0.095893 | 0.10169 | 0.0058731 | 0.10652 | 0.070893 | 0.091988
6113 | 9 | 12 | 16 | sobota | 2015-09-12 | 0.01341% | 0.01127% | 0.007012% | 0.01112% | 0.009224% | 0.01003% | 0.000563% | 0.01072% | 0.006993% | 0.008744% | 0.13405 | 0.11268 | 0.070094 | 0.1112 | 0.092239 | 0.10048 | 0.0056283 | 0.10722 | 0.069917 | 0.087551
6114 | 9 | 12 | 17 | sobota | 2015-09-12 | 0.01367% | 0.01143% | 0.006805% | 0.01209% | 0.00902% | 0.009949% | 0.0006152% | 0.01062% | 0.007138% | 0.008481% | 0.13673 | 0.1143 | 0.06802 | 0.12091 | 0.090195 | 0.099673 | 0.0061502 | 0.10619 | 0.071376 | 0.084918
6115 | 9 | 12 | 18 | sobota | 2015-09-12 | 0.01473% | 0.01267% | 0.007552% | 0.0127% | 0.009619% | 0.009609% | 0.004216% | 0.01087% | 0.008605% | 0.008482% | 0.14733 | 0.1267 | 0.075492 | 0.12698 | 0.096185 | 0.096274 | 0.042146 | 0.10869 | 0.086038 | 0.084921
6116 | 9 | 12 | 19 | sobota | 2015-09-12 | 0.01631% | 0.01335% | 0.008476% | 0.01354% | 0.009479% | 0.01004% | 0.01856% | 0.01084% | 0.01172% | 0.008837% | 0.16312 | 0.13348 | 0.084721 | 0.13542 | 0.094789 | 0.10056 | 0.18559 | 0.10841 | 0.11715 | 0.088477
6117 | 9 | 12 | 20 | sobota | 2015-09-12 | 0.01578% | 0.01223% | 0.008105% | 0.01179% | 0.008843% | 0.009895% | 0.02415% | 0.01048% | 0.01302% | 0.008716% | 0.15777 | 0.1223 | 0.081019 | 0.11786 | 0.088427 | 0.099134 | 0.24147 | 0.10482 | 0.13021 | 0.087262
6118 | 9 | 12 | 21 | sobota | 2015-09-12 | 0.01396% | 0.012% | 0.02744% | 0.01071% | 0.007829% | 0.006906% | 0.02578% | 0.009508% | 0.0129% | 0.008086% | 0.13958 | 0.12 | 0.2743 | 0.10713 | 0.078284 | 0.069184 | 0.25774 | 0.095074 | 0.12903 | 0.080954
6119 | 9 | 12 | 22 | sobota | 2015-09-12 | 0.01176% | 0.01148% | 0.02936% | 0.00924% | 0.00705% | 0.006281% | 0.02566% | 0.00834% | 0.01226% | 0.007447% | 0.11755 | 0.11483 | 0.29344 | 0.092398 | 0.070499 | 0.062928 | 0.25658 | 0.083393 | 0.1226 | 0.07456
6120 | 9 | 12 | 23 | sobota | 2015-09-12 | 0.009481% | 0.009604% | 0.0281% | 0.007699% | 0.006672% | 0.005997% | 0.02523% | 0.007497% | 0.01227% | 0.006935% | 0.094806 | 0.096036 | 0.28086 | 0.076989 | 0.066716 | 0.060086 | 0.25229 | 0.074965 | 0.12272 | 0.069438
6121 | 9 | 13 | 0 | niedziela | 2015-09-13 | 0.007903% | 0.007575% | 0.01882% | 0.006349% | 0.006241% | 0.005568% | 0.02488% | 0.0071% | 0.01158% | 0.006538% | 0.079022 | 0.07574 | 0.18816 | 0.063484 | 0.062408 | 0.055781 | 0.24869 | 0.070993 | 0.11574 | 0.065463
6122 | 9 | 13 | 1 | niedziela | 2015-09-13 | 0.006676% | 0.006585% | 0.01573% | 0.005297% | 0.006026% | 0.005365% | 0.02458% | 0.006981% | 0.01168% | 0.006303% | 0.066756 | 0.065847 | 0.15724 | 0.052965 | 0.06026 | 0.053749 | 0.24574 | 0.069806 | 0.11678 | 0.063108
6123 | 9 | 13 | 2 | niedziela | 2015-09-13 | 0.006052% | 0.005754% | 0.01436% | 0.004693% | 0.005867% | 0.005168% | 0.02446% | 0.006901% | 0.01149% | 0.006138% | 0.060517 | 0.057537 | 0.1435 | 0.046925 | 0.058662 | 0.051781 | 0.2445 | 0.069003 | 0.11488 | 0.061453
6124 | 9 | 13 | 3 | niedziela | 2015-09-13 | 0.005819% | 0.005898% | 0.01372% | 0.004721% | 0.005772% | 0.005048% | 0.0243% | 0.006724% | 0.01138% | 0.006028% | 0.058185 | 0.058978 | 0.13716 | 0.047208 | 0.057716 | 0.050579 | 0.2429 | 0.067232 | 0.11381 | 0.060357
6125 | 9 | 13 | 4 | niedziela | 2015-09-13 | 0.005931% | 0.006367% | 0.0137% | 0.005238% | 0.00574% | 0.005061% | 0.02339% | 0.006799% | 0.01098% | 0.005964% | 0.059303 | 0.063667 | 0.13693 | 0.052375 | 0.057399 | 0.050709 | 0.23384 | 0.067987 | 0.10982 | 0.059713
6126 | 9 | 13 | 5 | niedziela | 2015-09-13 | 0.006617% | 0.006577% | 0.00314% | 0.005946% | 0.005673% | 0.005055% | 0.01495% | 0.006889% | 0.009083% | 0.005941% | 0.066169 | 0.065762 | 0.031383 | 0.05946 | 0.056729 | 0.050646 | 0.14947 | 0.068882 | 0.090824 | 0.059485
6127 | 9 | 13 | 6 | niedziela | 2015-09-13 | 0.007923% | 0.007414% | 0.00376% | 0.006927% | 0.005849% | 0.004494% | 0.003635% | 0.0071% | 0.006494% | 0.005685% | 0.079225 | 0.074137 | 0.037579 | 0.069264 | 0.058489 | 0.045026 | 0.03634 | 0.070994 | 0.064933 | 0.056924
6128 | 9 | 13 | 7 | niedziela | 2015-09-13 | 0.009754% | 0.009172% | 0.004641% | 0.008148% | 0.006299% | 0.004372% | 0.001209% | 0.0077% | 0.006199% | 0.005657% | 0.097538 | 0.091709 | 0.046392 | 0.081476 | 0.06299 | 0.043806 | 0.012087 | 0.076991 | 0.061983 | 0.056643
6129 | 9 | 13 | 8 | niedziela | 2015-09-13 | 0.01171% | 0.0103% | 0.005857% | 0.008861% | 0.006965% | 0.00461% | 0.0004351% | 0.008612% | 0.006436% | 0.006068% | 0.11709 | 0.10297 | 0.058545 | 0.088604 | 0.06965 | 0.046187 | 0.0043498 | 0.086116 | 0.064356 | 0.060758
6130 | 9 | 13 | 9 | niedziela | 2015-09-13 | 0.01335% | 0.01071% | 0.006772% | 0.009919% | 0.007635% | 0.004718% | 0.0003579% | 0.009375% | 0.006811% | 0.006674% | 0.13345 | 0.10705 | 0.067694 | 0.099185 | 0.076343 | 0.047271 | 0.0035785 | 0.09374 | 0.068099 | 0.066818
6131 | 9 | 13 | 10 | niedziela | 2015-09-13 | 0.01385% | 0.01045% | 0.007229% | 0.00977% | 0.008321% | 0.005138% | 0.0003025% | 0.009883% | 0.007074% | 0.007232% | 0.13851 | 0.1045 | 0.072261 | 0.097696 | 0.083206 | 0.051476 | 0.0030243 | 0.098821 | 0.070735 | 0.07241
6132 | 9 | 13 | 11 | niedziela | 2015-09-13 | 0.0137% | 0.01048% | 0.007384% | 0.0101% | 0.008397% | 0.005455% | 0.0003069% | 0.009901% | 0.007362% | 0.007581% | 0.13699 | 0.10474 | 0.073813 | 0.10103 | 0.083962 | 0.054652 | 0.0030684 | 0.099 | 0.07361 | 0.075904
6133 | 9 | 13 | 12 | niedziela | 2015-09-13 | 0.01357% | 0.01198% | 0.007014% | 0.01034% | 0.00853% | 0.005356% | 0.0003836% | 0.01001% | 0.007212% | 0.007708% | 0.13569 | 0.11977 | 0.07011 | 0.10336 | 0.085291 | 0.053664 | 0.0038348 | 0.10011 | 0.072107 | 0.077178
6134 | 9 | 13 | 13 | niedziela | 2015-09-13 | 0.01315% | 0.01316% | 0.006832% | 0.01001% | 0.008492% | 0.005438% | 0.0004862% | 0.01018% | 0.00728% | 0.007747% | 0.13148 | 0.1316 | 0.068287 | 0.1001 | 0.08491 | 0.054487 | 0.0048612 | 0.10179 | 0.072788 | 0.077564
6135 | 9 | 13 | 14 | niedziela | 2015-09-13 | 0.01208% | 0.01139% | 0.006388% | 0.009781% | 0.008435% | 0.005533% | 0.0005085% | 0.01008% | 0.007285% | 0.007735% | 0.12075 | 0.11385 | 0.063852 | 0.097806 | 0.084343 | 0.055431 | 0.0050833 | 0.10078 | 0.072845 | 0.077444
6136 | 9 | 13 | 15 | niedziela | 2015-09-13 | 0.0116% | 0.01022% | 0.005926% | 0.01003% | 0.008544% | 0.005509% | 0.0005322% | 0.01011% | 0.007308% | 0.007697% | 0.11603 | 0.10217 | 0.059235 | 0.10032 | 0.085439 | 0.055196 | 0.0053207 | 0.10107 | 0.073067 | 0.077062
6137 | 9 | 13 | 16 | niedziela | 2015-09-13 | 0.01145% | 0.009567% | 0.005954% | 0.009554% | 0.008466% | 0.005464% | 0.0005697% | 0.01017% | 0.006969% | 0.007637% | 0.11452 | 0.095658 | 0.059515 | 0.095535 | 0.084657 | 0.054745 | 0.0056953 | 0.10165 | 0.069684 | 0.076465
6138 | 9 | 13 | 17 | niedziela | 2015-09-13 | 0.0119% | 0.01011% | 0.006179% | 0.009893% | 0.008584% | 0.005375% | 0.0006441% | 0.01017% | 0.006781% | 0.007588% | 0.11897 | 0.10113 | 0.061766 | 0.098927 | 0.085835 | 0.053851 | 0.0064391 | 0.10166 | 0.067804 | 0.075971
6139 | 9 | 13 | 18 | niedziela | 2015-09-13 | 0.01344% | 0.01208% | 0.006895% | 0.01205% | 0.00872% | 0.005368% | 0.00458% | 0.01049% | 0.00822% | 0.007677% | 0.13444 | 0.12077 | 0.068925 | 0.12048 | 0.087199 | 0.053781 | 0.045793 | 0.10486 | 0.082188 | 0.076867
6140 | 9 | 13 | 19 | niedziela | 2015-09-13 | 0.01558% | 0.01322% | 0.008004% | 0.01229% | 0.008726% | 0.005629% | 0.01914% | 0.01023% | 0.0115% | 0.00817% | 0.15582 | 0.13215 | 0.080009 | 0.1229 | 0.087252 | 0.056396 | 0.19139 | 0.10226 | 0.11497 | 0.081796
6141 | 9 | 13 | 20 | niedziela | 2015-09-13 | 0.01543% | 0.01233% | 0.007849% | 0.01168% | 0.008017% | 0.005766% | 0.02433% | 0.009705% | 0.01275% | 0.008056% | 0.15424 | 0.12325 | 0.078452 | 0.11679 | 0.08016 | 0.057766 | 0.24322 | 0.097043 | 0.12748 | 0.080662
6142 | 9 | 13 | 21 | niedziela | 2015-09-13 | 0.01353% | 0.01156% | 0.02713% | 0.01079% | 0.007164% | 0.005523% | 0.0258% | 0.008815% | 0.01278% | 0.007557% | 0.13526 | 0.1156 | 0.27122 | 0.10793 | 0.07164 | 0.05533 | 0.25797 | 0.088143 | 0.12776 | 0.075666
6143 | 9 | 13 | 22 | niedziela | 2015-09-13 | 0.01066% | 0.01056% | 0.02715% | 0.008799% | 0.006567% | 0.005243% | 0.02567% | 0.008428% | 0.01244% | 0.006996% | 0.10656 | 0.10558 | 0.27141 | 0.087982 | 0.065667 | 0.052528 | 0.25659 | 0.084277 | 0.12434 | 0.070049
6144 | 9 | 13 | 23 | niedziela | 2015-09-13 | 0.008246% | 0.009399% | 0.02515% | 0.006816% | 0.006382% | 0.005124% | 0.02504% | 0.00778% | 0.01229% | 0.006538% | 0.082453 | 0.093985 | 0.25136 | 0.068157 | 0.063812 | 0.051331 | 0.25035 | 0.077793 | 0.12288 | 0.06546
6145 | 9 | 14 | 0 | poniedziałek | 2015-09-14 | 0.007057% | 0.007511% | 0.01651% | 0.005898% | 0.006011% | 0.005037% | 0.02478% | 0.007226% | 0.01216% | 0.006428% | 0.070566 | 0.075102 | 0.16506 | 0.058979 | 0.060111 | 0.050459 | 0.24776 | 0.072251 | 0.12156 | 0.064354
6146 | 9 | 14 | 1 | poniedziałek | 2015-09-14 | 0.005904% | 0.00653% | 0.01455% | 0.005308% | 0.005886% | 0.004968% | 0.02455% | 0.007066% | 0.01187% | 0.006231% | 0.05904 | 0.065291 | 0.14541 | 0.053073 | 0.058861 | 0.049777 | 0.24546 | 0.070653 | 0.11873 | 0.062383
6147 | 9 | 14 | 2 | poniedziałek | 2015-09-14 | 0.005612% | 0.006207% | 0.0133% | 0.004367% | 0.005791% | 0.004948% | 0.02442% | 0.006924% | 0.01178% | 0.006111% | 0.056112 | 0.062068 | 0.13293 | 0.043665 | 0.057906 | 0.049571 | 0.24409 | 0.069237 | 0.1178 | 0.061185
6148 | 9 | 14 | 3 | poniedziałek | 2015-09-14 | 0.005542% | 0.006439% | 0.01308% | 0.004962% | 0.005808% | 0.004816% | 0.02417% | 0.006996% | 0.01153% | 0.006075% | 0.055419 | 0.064385 | 0.13071 | 0.049613 | 0.058079 | 0.048254 | 0.24161 | 0.069953 | 0.11524 | 0.06082
6149 | 9 | 14 | 4 | poniedziałek | 2015-09-14 | 0.00628% | 0.007266% | 0.01492% | 0.005385% | 0.006072% | 0.004883% | 0.02332% | 0.007365% | 0.0114% | 0.006177% | 0.062796 | 0.072653 | 0.14912 | 0.053847 | 0.060719 | 0.048922 | 0.23319 | 0.073641 | 0.11402 | 0.061847
6150 | 9 | 14 | 5 | poniedziałek | 2015-09-14 | 0.007791% | 0.008407% | 0.003621% | 0.006407% | 0.007909% | 0.005505% | 0.01522% | 0.008771% | 0.01003% | 0.006746% | 0.077906 | 0.084067 | 0.03619 | 0.064069 | 0.079088 | 0.055149 | 0.15213 | 0.087703 | 0.1003 | 0.067546
6151 | 9 | 14 | 6 | poniedziałek | 2015-09-14 | 0.01042% | 0.009758% | 0.004751% | 0.007966% | 0.01059% | 0.008914% | 0.004245% | 0.01071% | 0.008282% | 0.008412% | 0.10421 | 0.097572 | 0.047491 | 0.079659 | 0.10591 | 0.089307 | 0.042441 | 0.10711 | 0.082815 | 0.084226
6152 | 9 | 14 | 7 | poniedziałek | 2015-09-14 | 0.01184% | 0.01039% | 0.005562% | 0.008741% | 0.01358% | 0.01406% | 0.001269% | 0.01244% | 0.008258% | 0.01119% | 0.11842 | 0.10389 | 0.055593 | 0.087403 | 0.13581 | 0.14081 | 0.012683 | 0.12443 | 0.082571 | 0.11199
6153 | 9 | 14 | 8 | poniedziałek | 2015-09-14 | 0.012% | 0.01069% | 0.005655% | 0.00882% | 0.01626% | 0.01915% | 0.0004709% | 0.01361% | 0.008626% | 0.01437% | 0.12 | 0.10693 | 0.056526 | 0.088189 | 0.16257 | 0.19188 | 0.0047075 | 0.1361 | 0.086249 | 0.14389
6154 | 9 | 14 | 9 | poniedziałek | 2015-09-14 | 0.01234% | 0.01095% | 0.005769% | 0.008466% | 0.01754% | 0.02108% | 0.0004051% | 0.01438% | 0.009122% | 0.01656% | 0.12342 | 0.10948 | 0.057661 | 0.084654 | 0.17541 | 0.21117 | 0.0040496 | 0.14375 | 0.091207 | 0.16582
6155 | 9 | 14 | 10 | poniedziałek | 2015-09-14 | 0.0118% | 0.009938% | 0.005641% | 0.008195% | 0.01811% | 0.02023% | 0.0003612% | 0.01511% | 0.009247% | 0.01742% | 0.11801 | 0.099374 | 0.056387 | 0.081947 | 0.18105 | 0.20264 | 0.0036109 | 0.1511 | 0.092457 | 0.17446
6156 | 9 | 14 | 11 | poniedziałek | 2015-09-14 | 0.01148% | 0.01077% | 0.005545% | 0.008186% | 0.01828% | 0.02112% | 0.0003753% | 0.01507% | 0.009267% | 0.0178% | 0.11474 | 0.10765 | 0.055431 | 0.081852 | 0.18284 | 0.21162 | 0.0037517 | 0.15066 | 0.092658 | 0.17817
6157 | 9 | 14 | 12 | poniedziałek | 2015-09-14 | 0.01115% | 0.01191% | 0.00551% | 0.008588% | 0.01818% | 0.02078% | 0.000426% | 0.01533% | 0.009305% | 0.01796% | 0.11144 | 0.11912 | 0.05508 | 0.085877 | 0.18184 | 0.20823 | 0.0042589 | 0.15327 | 0.093044 | 0.1798
6158 | 9 | 14 | 13 | poniedziałek | 2015-09-14 | 0.01132% | 0.01315% | 0.005721% | 0.009264% | 0.01741% | 0.02036% | 0.0005243% | 0.01515% | 0.009004% | 0.01765% | 0.11315 | 0.13146 | 0.057189 | 0.092632 | 0.17408 | 0.204 | 0.0052416 | 0.15152 | 0.090031 | 0.17675
6159 | 9 | 14 | 14 | poniedziałek | 2015-09-14 | 0.01125% | 0.01141% | 0.00564% | 0.008818% | 0.01587% | 0.01882% | 0.0005711% | 0.01502% | 0.008702% | 0.01706% | 0.1125 | 0.11413 | 0.056377 | 0.088175 | 0.15873 | 0.18852 | 0.00571 | 0.15023 | 0.087005 | 0.17081
6160 | 9 | 14 | 15 | poniedziałek | 2015-09-14 | 0.01182% | 0.0108% | 0.005996% | 0.00932% | 0.0145% | 0.01586% | 0.0005993% | 0.01447% | 0.008666% | 0.01574% | 0.11816 | 0.10795 | 0.05993 | 0.093192 | 0.14504 | 0.1589 | 0.0059912 | 0.1447 | 0.08665 | 0.15762
6161 | 9 | 14 | 16 | poniedziałek | 2015-09-14 | 0.01232% | 0.01031% | 0.00622% | 0.00866% | 0.01358% | 0.01379% | 0.0006057% | 0.01402% | 0.00829% | 0.01429% | 0.12324 | 0.10307 | 0.062168 | 0.086592 | 0.13582 | 0.13812 | 0.0060555 | 0.14023 | 0.082888 | 0.14308
6162 | 9 | 14 | 17 | poniedziałek | 2015-09-14 | 0.01321% | 0.01041% | 0.006557% | 0.008986% | 0.0124% | 0.01211% | 0.0006767% | 0.01336% | 0.008218% | 0.01285% | 0.13207 | 0.10405 | 0.065545 | 0.089856 | 0.12402 | 0.1213 | 0.0067649 | 0.13361 | 0.082166 | 0.1287
6163 | 9 | 14 | 18 | poniedziałek | 2015-09-14 | 0.01516% | 0.01284% | 0.007471% | 0.01159% | 0.0119% | 0.01165% | 0.004903% | 0.01328% | 0.009883% | 0.01154% | 0.15156 | 0.12836 | 0.074675 | 0.11588 | 0.11899 | 0.11673 | 0.049016 | 0.13282 | 0.098817 | 0.1155
6164 | 9 | 14 | 19 | poniedziałek | 2015-09-14 | 0.01723% | 0.01424% | 0.008547% | 0.01191% | 0.0113% | 0.01218% | 0.01941% | 0.01285% | 0.01324% | 0.011% | 0.17232 | 0.14244 | 0.08543 | 0.11909 | 0.11299 | 0.12198 | 0.19408 | 0.12848 | 0.13243 | 0.11014
6165 | 9 | 14 | 20 | poniedziałek | 2015-09-14 | 0.01646% | 0.01303% | 0.008354% | 0.01142% | 0.009758% | 0.0115% | 0.0243% | 0.01212% | 0.01414% | 0.009965% | 0.16462 | 0.13024 | 0.083505 | 0.11415 | 0.097575 | 0.11525 | 0.24293 | 0.12124 | 0.14139 | 0.099773
6166 | 9 | 14 | 21 | poniedziałek | 2015-09-14 | 0.01422% | 0.01269% | 0.02813% | 0.01059% | 0.008195% | 0.008407% | 0.02564% | 0.01088% | 0.01392% | 0.008637% | 0.14223 | 0.12691 | 0.28115 | 0.10586 | 0.081945 | 0.084228 | 0.25635 | 0.1088 | 0.13917 | 0.086478
6167 | 9 | 14 | 22 | poniedziałek | 2015-09-14 | 0.01143% | 0.01142% | 0.02805% | 0.009965% | 0.007023% | 0.007298% | 0.02533% | 0.009455% | 0.01315% | 0.007585% | 0.11433 | 0.11423 | 0.28039 | 0.099641 | 0.070227 | 0.07312 | 0.25322 | 0.094543 | 0.13152 | 0.075947
6168 | 9 | 14 | 23 | poniedziałek | 2015-09-14 | 0.008527% | 0.00929% | 0.02499% | 0.007561% | 0.006601% | 0.006733% | 0.02488% | 0.008347% | 0.01281% | 0.006923% | 0.08526 | 0.092887 | 0.2498 | 0.075604 | 0.066005 | 0.067453 | 0.24871 | 0.083462 | 0.12812 | 0.069316
6169 | 9 | 15 | 0 | wtorek | 2015-09-15 | 0.006717% | 0.00726% | 0.01627% | 0.005602% | 0.006357% | 0.006674% | 0.02458% | 0.007685% | 0.01261% | 0.006428% | 0.067163 | 0.072594 | 0.16262 | 0.056021 | 0.063565 | 0.066868 | 0.24571 | 0.076842 | 0.12608 | 0.064354
6170 | 9 | 15 | 1 | wtorek | 2015-09-15 | 0.005877% | 0.006425% | 0.014% | 0.00494% | 0.006146% | 0.006578% | 0.0244% | 0.007556% | 0.01239% | 0.006231% | 0.058768 | 0.06424 | 0.13994 | 0.049401 | 0.061461 | 0.065899 | 0.24399 | 0.075557 | 0.12387 | 0.062383
6171 | 9 | 15 | 2 | wtorek | 2015-09-15 | 0.005608% | 0.005978% | 0.01335% | 0.004455% | 0.006117% | 0.006367% | 0.02429% | 0.007434% | 0.01203% | 0.006111% | 0.056076 | 0.059774 | 0.13346 | 0.044544 | 0.061165 | 0.063787 | 0.24287 | 0.074334 | 0.12026 | 0.061185
6172 | 9 | 15 | 3 | wtorek | 2015-09-15 | 0.005598% | 0.006612% | 0.01329% | 0.004999% | 0.006103% | 0.006416% | 0.02397% | 0.007511% | 0.01203% | 0.006075% | 0.05598 | 0.066111 | 0.13282 | 0.049985 | 0.061025 | 0.064283 | 0.23964 | 0.075104 | 0.12033 | 0.06082
6173 | 9 | 15 | 4 | wtorek | 2015-09-15 | 0.006291% | 0.007328% | 0.01489% | 0.005607% | 0.006314% | 0.006369% | 0.02317% | 0.00791% | 0.01177% | 0.006177% | 0.062904 | 0.073273 | 0.14885 | 0.056066 | 0.063137 | 0.063806 | 0.23168 | 0.079097 | 0.11768 | 0.061847
6174 | 9 | 15 | 5 | wtorek | 2015-09-15 | 0.007976% | 0.008259% | 0.00367% | 0.006066% | 0.007978% | 0.007138% | 0.0154% | 0.009136% | 0.01037% | 0.006746% | 0.079751 | 0.082578 | 0.036685 | 0.060657 | 0.079777 | 0.071512 | 0.15391 | 0.091357 | 0.10369 | 0.067546
6175 | 9 | 15 | 6 | wtorek | 2015-09-15 | 0.01054% | 0.009616% | 0.004887% | 0.007704% | 0.01103% | 0.009586% | 0.004124% | 0.011% | 0.008789% | 0.008412% | 0.1054 | 0.096155 | 0.048851 | 0.077037 | 0.11028 | 0.096037 | 0.041228 | 0.11002 | 0.087877 | 0.084226
6176 | 9 | 15 | 7 | wtorek | 2015-09-15 | 0.01206% | 0.01029% | 0.005565% | 0.009232% | 0.01418% | 0.01438% | 0.001315% | 0.0127% | 0.008583% | 0.01119% | 0.1206 | 0.10288 | 0.055628 | 0.092316 | 0.14175 | 0.14403 | 0.013145 | 0.12698 | 0.085824 | 0.11199
6177 | 9 | 15 | 8 | wtorek | 2015-09-15 | 0.01202% | 0.01045% | 0.005634% | 0.008985% | 0.01647% | 0.01915% | 0.0004469% | 0.01387% | 0.008804% | 0.01437% | 0.12023 | 0.10451 | 0.056318 | 0.089846 | 0.16469 | 0.19183 | 0.0044679 | 0.13872 | 0.088025 | 0.14389
6178 | 9 | 15 | 9 | wtorek | 2015-09-15 | 0.01208% | 0.01003% | 0.00579% | 0.008543% | 0.01809% | 0.02136% | 0.0004024% | 0.01469% | 0.009153% | 0.01656% | 0.12079 | 0.10029 | 0.057873 | 0.08542 | 0.1809 | 0.21395 | 0.0040234 | 0.14684 | 0.091521 | 0.16582
6179 | 9 | 15 | 10 | wtorek | 2015-09-15 | 0.01186% | 0.009895% | 0.005922% | 0.007902% | 0.01852% | 0.02077% | 0.0003393% | 0.01539% | 0.009362% | 0.01742% | 0.11857 | 0.098943 | 0.059194 | 0.079011 | 0.18521 | 0.20812 | 0.0033924 | 0.15385 | 0.093605 | 0.17446
6180 | 9 | 15 | 11 | wtorek | 2015-09-15 | 0.01153% | 0.01003% | 0.005638% | 0.007802% | 0.01887% | 0.02114% | 0.0003297% | 0.01552% | 0.009391% | 0.0178% | 0.11533 | 0.10026 | 0.056355 | 0.078016 | 0.18864 | 0.2118 | 0.0032962 | 0.15516 | 0.093897 | 0.17817
6181 | 9 | 15 | 12 | wtorek | 2015-09-15 | 0.0114% | 0.01156% | 0.005644% | 0.008814% | 0.01863% | 0.02027% | 0.0003519% | 0.01538% | 0.009624% | 0.01796% | 0.11401 | 0.11561 | 0.056417 | 0.088133 | 0.18633 | 0.20308 | 0.0035186 | 0.15379 | 0.096228 | 0.1798
6182 | 9 | 15 | 13 | wtorek | 2015-09-15 | 0.01138% | 0.01282% | 0.005636% | 0.008958% | 0.01806% | 0.0202% | 0.0003766% | 0.01553% | 0.009326% | 0.01765% | 0.11375 | 0.12819 | 0.056336 | 0.089578 | 0.18063 | 0.20241 | 0.0037651 | 0.15525 | 0.093248 | 0.17675
6183 | 9 | 15 | 14 | wtorek | 2015-09-15 | 0.01162% | 0.01173% | 0.005729% | 0.009108% | 0.01673% | 0.019% | 0.0003996% | 0.01532% | 0.009274% | 0.01706% | 0.11624 | 0.11733 | 0.05727 | 0.091074 | 0.16729 | 0.19037 | 0.0039954 | 0.15319 | 0.092732 | 0.17081
6184 | 9 | 15 | 15 | wtorek | 2015-09-15 | 0.01208% | 0.01096% | 0.005939% | 0.009209% | 0.01512% | 0.01648% | 0.0004423% | 0.01461% | 0.008788% | 0.01574% | 0.1208 | 0.10961 | 0.059369 | 0.092086 | 0.15115 | 0.1651 | 0.0044224 | 0.14606 | 0.087868 | 0.15762
6185 | 9 | 15 | 16 | wtorek | 2015-09-15 | 0.01263% | 0.01051% | 0.006199% | 0.009174% | 0.01411% | 0.01449% | 0.000412% | 0.01415% | 0.008443% | 0.01429% | 0.1263 | 0.10505 | 0.061968 | 0.091736 | 0.14113 | 0.14517 | 0.0041187 | 0.14147 | 0.084416 | 0.14308
6186 | 9 | 15 | 17 | wtorek | 2015-09-15 | 0.01352% | 0.01121% | 0.006626% | 0.009738% | 0.01306% | 0.01269% | 0.0005008% | 0.01342% | 0.008342% | 0.01285% | 0.13524 | 0.11208 | 0.066234 | 0.097375 | 0.13058 | 0.12713 | 0.0050063 | 0.13415 | 0.083406 | 0.1287
6187 | 9 | 15 | 18 | wtorek | 2015-09-15 | 0.01533% | 0.01304% | 0.007635% | 0.01165% | 0.01226% | 0.01219% | 0.005104% | 0.01325% | 0.0102% | 0.01154% | 0.15332 | 0.13041 | 0.076313 | 0.11654 | 0.12264 | 0.12216 | 0.051031 | 0.13254 | 0.10195 | 0.1155
6188 | 9 | 15 | 19 | wtorek | 2015-09-15 | 0.01724% | 0.01433% | 0.008716% | 0.012% | 0.01152% | 0.01273% | 0.02005% | 0.0129% | 0.01324% | 0.011% | 0.17241 | 0.14328 | 0.087125 | 0.11998 | 0.11523 | 0.12751 | 0.20047 | 0.12896 | 0.13241 | 0.11014
6189 | 9 | 15 | 20 | wtorek | 2015-09-15 | 0.01647% | 0.01347% | 0.008344% | 0.01129% | 0.009934% | 0.01171% | 0.02434% | 0.01218% | 0.01407% | 0.009965% | 0.16472 | 0.13465 | 0.083405 | 0.11289 | 0.099339 | 0.1173 | 0.24336 | 0.12182 | 0.14066 | 0.099773
6190 | 9 | 15 | 21 | wtorek | 2015-09-15 | 0.01428% | 0.01254% | 0.02903% | 0.01109% | 0.00843% | 0.008198% | 0.02566% | 0.0109% | 0.01389% | 0.008637% | 0.14282 | 0.1254 | 0.29019 | 0.1109 | 0.084295 | 0.082135 | 0.25652 | 0.10901 | 0.13887 | 0.086478
6191 | 9 | 15 | 22 | wtorek | 2015-09-15 | 0.01132% | 0.01158% | 0.02965% | 0.009696% | 0.007169% | 0.007244% | 0.02547% | 0.009451% | 0.01318% | 0.007585% | 0.11317 | 0.11579 | 0.29639 | 0.096958 | 0.071682 | 0.072576 | 0.25463 | 0.094499 | 0.13176 | 0.075947
6192 | 9 | 15 | 23 | wtorek | 2015-09-15 | 0.008682% | 0.00957% | 0.02531% | 0.007671% | 0.006561% | 0.006987% | 0.02483% | 0.00841% | 0.01302% | 0.006923% | 0.08681 | 0.095688 | 0.25301 | 0.076706 | 0.065611 | 0.070003 | 0.24822 | 0.084094 | 0.13015 | 0.069316
6193 | 9 | 16 | 0 | środa | 2015-09-16 | 0.00691% | 0.007379% | 0.01647% | 0.00575% | 0.006325% | 0.006898% | 0.02472% | 0.007747% | 0.01264% | 0.006428% | 0.069092 | 0.073787 | 0.16466 | 0.057494 | 0.063245 | 0.069107 | 0.24711 | 0.077465 | 0.12638 | 0.064354
6194 | 9 | 16 | 1 | środa | 2015-09-16 | 0.005919% | 0.006499% | 0.01404% | 0.005001% | 0.006145% | 0.006716% | 0.02448% | 0.007578% | 0.01247% | 0.006231% | 0.059186 | 0.064989 | 0.14034 | 0.05001 | 0.061447 | 0.067287 | 0.24475 | 0.075773 | 0.12472 | 0.062383
6195 | 9 | 16 | 2 | środa | 2015-09-16 | 0.00559% | 0.006041% | 0.01386% | 0.004845% | 0.006014% | 0.006781% | 0.0244% | 0.007408% | 0.01214% | 0.006111% | 0.055893 | 0.0604 | 0.13853 | 0.04845 | 0.060134 | 0.067941 | 0.24393 | 0.074074 | 0.12136 | 0.061185
6196 | 9 | 16 | 3 | środa | 2015-09-16 | 0.00558% | 0.006529% | 0.01327% | 0.005092% | 0.005908% | 0.006552% | 0.02414% | 0.007475% | 0.01196% | 0.006075% | 0.055793 | 0.065282 | 0.13267 | 0.050914 | 0.059078 | 0.065644 | 0.24132 | 0.074741 | 0.1196 | 0.06082
6197 | 9 | 16 | 4 | środa | 2015-09-16 | 0.006395% | 0.007366% | 0.01565% | 0.005966% | 0.006346% | 0.006613% | 0.02351% | 0.007772% | 0.01192% | 0.006177% | 0.063949 | 0.07365 | 0.15643 | 0.059653 | 0.063461 | 0.06625 | 0.235 | 0.077718 | 0.11914 | 0.061847
6198 | 9 | 16 | 5 | środa | 2015-09-16 | 0.007941% | 0.008275% | 0.003756% | 0.006568% | 0.00812% | 0.00732% | 0.01594% | 0.009134% | 0.01062% | 0.006746% | 0.079403 | 0.082747 | 0.037539 | 0.065676 | 0.081197 | 0.073338 | 0.15937 | 0.091338 | 0.1062 | 0.067546
6199 | 9 | 16 | 6 | środa | 2015-09-16 | 0.01057% | 0.009335% | 0.005055% | 0.008368% | 0.01101% | 0.009352% | 0.004072% | 0.01117% | 0.008918% | 0.008412% | 0.10564 | 0.093343 | 0.050524 | 0.083676 | 0.11013 | 0.09369 | 0.04071 | 0.11166 | 0.089167 | 0.084226
6200 | 9 | 16 | 7 | środa | 2015-09-16 | 0.0118% | 0.01027% | 0.005586% | 0.009117% | 0.01394% | 0.01409% | 0.001384% | 0.01278% | 0.008338% | 0.01119% | 0.11797 | 0.10273 | 0.055839 | 0.091166 | 0.13939 | 0.14114 | 0.013841 | 0.12777 | 0.083372 | 0.11199
6201 | 9 | 16 | 8 | środa | 2015-09-16 | 0.01208% | 0.01052% | 0.005785% | 0.008847% | 0.01636% | 0.01872% | 0.0004503% | 0.01396% | 0.008689% | 0.01437% | 0.1208 | 0.10516 | 0.057825 | 0.088461 | 0.16358 | 0.18758 | 0.0045018 | 0.13959 | 0.08688 | 0.14389
6202 | 9 | 16 | 9 | środa | 2015-09-16 | 0.01194% | 0.01001% | 0.005804% | 0.008575% | 0.01802% | 0.02073% | 0.0003848% | 0.01444% | 0.009111% | 0.01656% | 0.11941 | 0.10013 | 0.058013 | 0.085741 | 0.18018 | 0.20771 | 0.0038472 | 0.14439 | 0.091103 | 0.16582
6203 | 9 | 16 | 10 | środa | 2015-09-16 | 0.01163% | 0.009589% | 0.005575% | 0.008601% | 0.01868% | 0.02056% | 0.0003101% | 0.01512% | 0.009258% | 0.01742% | 0.11629 | 0.09588 | 0.055728 | 0.086009 | 0.18674 | 0.20596 | 0.0031 | 0.15117 | 0.092572 | 0.17446
6204 | 9 | 16 | 11 | środa | 2015-09-16 | 0.01155% | 0.009985% | 0.005432% | 0.008077% | 0.01874% | 0.02108% | 0.0003121% | 0.01528% | 0.009402% | 0.0178% | 0.11547 | 0.099842 | 0.054295 | 0.080761 | 0.18738 | 0.21122 | 0.0031198 | 0.15275 | 0.094012 | 0.17817
6205 | 9 | 16 | 12 | środa | 2015-09-16 | 0.01122% | 0.0113% | 0.005513% | 0.00902% | 0.0186% | 0.02106% | 0.0003696% | 0.01507% | 0.009471% | 0.01796% | 0.11221 | 0.11303 | 0.055104 | 0.090191 | 0.18594 | 0.21103 | 0.0036951 | 0.15067 | 0.0947 | 0.1798
6206 | 9 | 16 | 13 | środa | 2015-09-16 | 0.01132% | 0.01284% | 0.005622% | 0.009351% | 0.01786% | 0.02092% | 0.0003812% | 0.015% | 0.009338% | 0.01765% | 0.11315 | 0.12842 | 0.056191 | 0.093505 | 0.17859 | 0.20963 | 0.0038111 | 0.14997 | 0.09337 | 0.17675
6207 | 9 | 16 | 14 | środa | 2015-09-16 | 0.01139% | 0.01179% | 0.005705% | 0.009224% | 0.01647% | 0.01897% | 0.000415% | 0.01475% | 0.008822% | 0.01706% | 0.1139 | 0.11784 | 0.05703 | 0.092233 | 0.16468 | 0.19008 | 0.0041491 | 0.14748 | 0.088207 | 0.17081
6208 | 9 | 16 | 15 | środa | 2015-09-16 | 0.01187% | 0.01093% | 0.005926% | 0.009788% | 0.01519% | 0.01563% | 0.0004358% | 0.01434% | 0.008493% | 0.01574% | 0.11867 | 0.10925 | 0.059229 | 0.097877 | 0.1519 | 0.1566 | 0.0043565 | 0.1434 | 0.084916 | 0.15762
6209 | 9 | 16 | 16 | środa | 2015-09-16 | 0.01274% | 0.0105% | 0.006262% | 0.009171% | 0.01409% | 0.01395% | 0.0004198% | 0.01383% | 0.008155% | 0.01429% | 0.12737 | 0.10498 | 0.062591 | 0.091701 | 0.14088 | 0.13978 | 0.0041966 | 0.13825 | 0.08154 | 0.14308
6210 | 9 | 16 | 17 | środa | 2015-09-16 | 0.01394% | 0.0114% | 0.006732% | 0.009812% | 0.01295% | 0.01219% | 0.0005264% | 0.01307% | 0.008297% | 0.01285% | 0.13943 | 0.11397 | 0.067289 | 0.098109 | 0.12948 | 0.12211 | 0.005263 | 0.13067 | 0.082961 | 0.1287
6211 | 9 | 16 | 18 | środa | 2015-09-16 | 0.01555% | 0.01343% | 0.007546% | 0.01184% | 0.01235% | 0.01184% | 0.005535% | 0.01295% | 0.01009% | 0.01154% | 0.15552 | 0.13424 | 0.075427 | 0.11837 | 0.12346 | 0.11865 | 0.055335 | 0.12951 | 0.10092 | 0.1155
6212 | 9 | 16 | 19 | środa | 2015-09-16 | 0.01723% | 0.01458% | 0.008699% | 0.01222% | 0.01147% | 0.01268% | 0.02004% | 0.0126% | 0.0131% | 0.011% | 0.1723 | 0.14578 | 0.086956 | 0.12221 | 0.11473 | 0.12701 | 0.20038 | 0.12601 | 0.13097 | 0.11014
6213 | 9 | 16 | 20 | środa | 2015-09-16 | 0.01642% | 0.01335% | 0.008491% | 0.01212% | 0.009951% | 0.01136% | 0.02436% | 0.01201% | 0.01376% | 0.009965% | 0.16418 | 0.13347 | 0.084869 | 0.12118 | 0.099508 | 0.11385 | 0.24351 | 0.12007 | 0.13759 | 0.099773
6214 | 9 | 16 | 21 | środa | 2015-09-16 | 0.01448% | 0.01318% | 0.02871% | 0.01135% | 0.008257% | 0.008444% | 0.02548% | 0.01075% | 0.01369% | 0.008637% | 0.14482 | 0.13183 | 0.28696 | 0.11346 | 0.08256 | 0.084602 | 0.25469 | 0.10748 | 0.13685 | 0.086478
6215 | 9 | 16 | 22 | środa | 2015-09-16 | 0.01144% | 0.01154% | 0.02862% | 0.00995% | 0.007186% | 0.007407% | 0.02527% | 0.009367% | 0.01298% | 0.007585% | 0.11437 | 0.11538 | 0.28609 | 0.099489 | 0.071852 | 0.074212 | 0.25264 | 0.093659 | 0.12975 | 0.075947
6216 | 9 | 16 | 23 | środa | 2015-09-16 | 0.008591% | 0.009588% | 0.02524% | 0.007753% | 0.006698% | 0.007216% | 0.02482% | 0.008191% | 0.01269% | 0.006923% | 0.085906 | 0.095875 | 0.2523 | 0.077526 | 0.066972 | 0.072295 | 0.24813 | 0.0819 | 0.12691 | 0.069316
6217 | 9 | 17 | 0 | czwartek | 2015-09-17 | 0.006862% | 0.007682% | 0.01657% | 0.006151% | 0.006339% | 0.006905% | 0.02451% | 0.007592% | 0.01251% | 0.006428% | 0.068616 | 0.076809 | 0.16562 | 0.061507 | 0.06339 | 0.069176 | 0.24509 | 0.07591 | 0.12507 | 0.064354
6218 | 9 | 17 | 1 | czwartek | 2015-09-17 | 0.006003% | 0.006797% | 0.01424% | 0.005911% | 0.006159% | 0.006782% | 0.02431% | 0.007458% | 0.01233% | 0.006231% | 0.06003 | 0.067964 | 0.14233 | 0.059111 | 0.061585 | 0.067951 | 0.24305 | 0.07457 | 0.12325 | 0.062383
6219 | 9 | 17 | 2 | czwartek | 2015-09-17 | 0.005647% | 0.006281% | 0.01342% | 0.004782% | 0.006141% | 0.006737% | 0.02423% | 0.007297% | 0.0121% | 0.006111% | 0.056468 | 0.0628 | 0.13418 | 0.047817 | 0.061411 | 0.067492 | 0.24221 | 0.072969 | 0.12098 | 0.061185
6220 | 9 | 17 | 3 | czwartek | 2015-09-17 | 0.005682% | 0.006754% | 0.0135% | 0.005409% | 0.006051% | 0.006659% | 0.02399% | 0.007255% | 0.01192% | 0.006075% | 0.056821 | 0.067538 | 0.13499 | 0.054082 | 0.06051 | 0.066717 | 0.2398 | 0.072547 | 0.11919 | 0.06082
6221 | 9 | 17 | 4 | czwartek | 2015-09-17 | 0.006378% | 0.007544% | 0.01499% | 0.005988% | 0.006409% | 0.006718% | 0.02337% | 0.007697% | 0.01184% | 0.006177% | 0.063774 | 0.075435 | 0.14988 | 0.059875 | 0.064086 | 0.067304 | 0.23366 | 0.076964 | 0.1184 | 0.061847
6222 | 9 | 17 | 5 | czwartek | 2015-09-17 | 0.00795% | 0.00824% | 0.003701% | 0.007069% | 0.008127% | 0.007324% | 0.01614% | 0.009003% | 0.01064% | 0.006746% | 0.079491 | 0.082395 | 0.036995 | 0.070683 | 0.081264 | 0.073378 | 0.16136 | 0.090023 | 0.10635 | 0.067546
6223 | 9 | 17 | 6 | czwartek | 2015-09-17 | 0.01047% | 0.01014% | 0.004958% | 0.008287% | 0.01095% | 0.01005% | 0.004418% | 0.01097% | 0.009122% | 0.008412% | 0.10468 | 0.10139 | 0.049558 | 0.08286 | 0.10948 | 0.10072 | 0.044169 | 0.10972 | 0.091208 | 0.084226
6224 | 9 | 17 | 7 | czwartek | 2015-09-17 | 0.01203% | 0.01064% | 0.005682% | 0.009635% | 0.014% | 0.01438% | 0.001439% | 0.01268% | 0.008452% | 0.01119% | 0.12034 | 0.1064 | 0.056796 | 0.096344 | 0.13996 | 0.14405 | 0.01439 | 0.12675 | 0.084507 | 0.11199
6225 | 9 | 17 | 8 | czwartek | 2015-09-17 | 0.01206% | 0.01074% | 0.005739% | 0.009383% | 0.01666% | 0.01935% | 0.0004747% | 0.01389% | 0.008591% | 0.01437% | 0.1206 | 0.10739 | 0.05737 | 0.093825 | 0.16662 | 0.19391 | 0.0047455 | 0.13888 | 0.085901 | 0.14389
6226 | 9 | 17 | 9 | czwartek | 2015-09-17 | 0.01189% | 0.00999% | 0.005733% | 0.009226% | 0.01809% | 0.02168% | 0.0003927% | 0.0145% | 0.009062% | 0.01656% | 0.11892 | 0.099889 | 0.057303 | 0.092258 | 0.18092 | 0.2172 | 0.0039261 | 0.14498 | 0.090614 | 0.16582
6227 | 9 | 17 | 10 | czwartek | 2015-09-17 | 0.01185% | 0.009905% | 0.005778% | 0.008988% | 0.01883% | 0.02112% | 0.0002876% | 0.01509% | 0.009304% | 0.01742% | 0.11845 | 0.09904 | 0.057753 | 0.089871 | 0.1883 | 0.21155 | 0.0028753 | 0.15091 | 0.093024 | 0.17446
6228 | 9 | 17 | 11 | czwartek | 2015-09-17 | 0.01147% | 0.01017% | 0.005665% | 0.008917% | 0.01883% | 0.02179% | 0.0002568% | 0.01489% | 0.009371% | 0.0178% | 0.11465 | 0.10167 | 0.056623 | 0.089159 | 0.18829 | 0.21828 | 0.0025669 | 0.14894 | 0.093702 | 0.17817
6229 | 9 | 17 | 12 | czwartek | 2015-09-17 | 0.01153% | 0.01158% | 0.005833% | 0.009002% | 0.0185% | 0.02135% | 0.0002699% | 0.0148% | 0.009349% | 0.01796% | 0.11527 | 0.11579 | 0.058308 | 0.090009 | 0.18494 | 0.21388 | 0.0026979 | 0.14799 | 0.093475 | 0.1798
6230 | 9 | 17 | 13 | czwartek | 2015-09-17 | 0.01152% | 0.01358% | 0.005628% | 0.009533% | 0.01808% | 0.02115% | 0.0002713% | 0.0149% | 0.009146% | 0.01765% | 0.11519 | 0.13575 | 0.056254 | 0.095319 | 0.18082 | 0.21191 | 0.0027122 | 0.14895 | 0.091447 | 0.17675
6231 | 9 | 17 | 14 | czwartek | 2015-09-17 | 0.01153% | 0.01155% | 0.005736% | 0.009518% | 0.01643% | 0.01917% | 0.000321% | 0.01456% | 0.008896% | 0.01706% | 0.11533 | 0.11554 | 0.057339 | 0.095171 | 0.16428 | 0.19202 | 0.0032091 | 0.14558 | 0.088952 | 0.17081
6232 | 9 | 17 | 15 | czwartek | 2015-09-17 | 0.01184% | 0.01068% | 0.006162% | 0.00998% | 0.01493% | 0.01621% | 0.0003581% | 0.01404% | 0.008504% | 0.01574% | 0.11836 | 0.1068 | 0.061591 | 0.099794 | 0.14932 | 0.16237 | 0.0035802 | 0.14043 | 0.085033 | 0.15762
6233 | 9 | 17 | 16 | czwartek | 2015-09-17 | 0.01232% | 0.01066% | 0.006275% | 0.009342% | 0.01379% | 0.01429% | 0.0003871% | 0.01346% | 0.008117% | 0.01429% | 0.12315 | 0.10656 | 0.062728 | 0.093413 | 0.13789 | 0.14313 | 0.0038696 | 0.13455 | 0.081165 | 0.14308
6234 | 9 | 17 | 17 | czwartek | 2015-09-17 | 0.01314% | 0.01096% | 0.006595% | 0.009699% | 0.01263% | 0.01265% | 0.0004858% | 0.01261% | 0.0081% | 0.01285% | 0.13138 | 0.1096 | 0.065923 | 0.096983 | 0.12634 | 0.12673 | 0.0048567 | 0.12606 | 0.08099 | 0.1287
6235 | 9 | 17 | 18 | czwartek | 2015-09-17 | 0.01503% | 0.01298% | 0.007633% | 0.01198% | 0.01201% | 0.01245% | 0.00583% | 0.01277% | 0.01001% | 0.01154% | 0.15025 | 0.12975 | 0.076296 | 0.11977 | 0.12012 | 0.12471 | 0.058284 | 0.12766 | 0.10009 | 0.1155
6236 | 9 | 17 | 19 | czwartek | 2015-09-17 | 0.01726% | 0.01449% | 0.008759% | 0.01265% | 0.01158% | 0.01239% | 0.0205% | 0.01253% | 0.01332% | 0.011% | 0.17259 | 0.14493 | 0.08755 | 0.12647 | 0.11579 | 0.12417 | 0.20493 | 0.12532 | 0.13316 | 0.11014
6237 | 9 | 17 | 20 | czwartek | 2015-09-17 | 0.01671% | 0.01348% | 0.008396% | 0.01211% | 0.01014% | 0.01144% | 0.02422% | 0.01179% | 0.01404% | 0.009965% | 0.16711 | 0.13484 | 0.083925 | 0.12113 | 0.10141 | 0.11466 | 0.24216 | 0.11793 | 0.14043 | 0.099773
6238 | 9 | 17 | 21 | czwartek | 2015-09-17 | 0.01445% | 0.01335% | 0.02887% | 0.01157% | 0.008433% | 0.008048% | 0.02525% | 0.01054% | 0.01358% | 0.008637% | 0.14451 | 0.13349 | 0.28861 | 0.1157 | 0.084321 | 0.080633 | 0.2524 | 0.10537 | 0.13581 | 0.086478
6239 | 9 | 17 | 22 | czwartek | 2015-09-17 | 0.01135% | 0.01204% | 0.02834% | 0.009793% | 0.007227% | 0.007323% | 0.02505% | 0.009068% | 0.01301% | 0.007585% | 0.11352 | 0.12039 | 0.28327 | 0.097922 | 0.07227 | 0.07337 | 0.25044 | 0.090675 | 0.13008 | 0.075947
6240 | 9 | 17 | 23 | czwartek | 2015-09-17 | 0.008701% | 0.009721% | 0.02563% | 0.007264% | 0.006737% | 0.007113% | 0.02449% | 0.008179% | 0.01273% | 0.006923% | 0.087005 | 0.097201 | 0.25623 | 0.072638 | 0.067367 | 0.071264 | 0.24487 | 0.08178 | 0.12724 | 0.069316
6241 | 9 | 18 | 0 | piątek | 2015-09-18 | 0.006752% | 0.007342% | 0.01654% | 0.006009% | 0.006425% | 0.006853% | 0.02431% | 0.007625% | 0.01264% | 0.006428% | 0.067515 | 0.073411 | 0.16531 | 0.060083 | 0.064242 | 0.068657 | 0.24302 | 0.076241 | 0.12634 | 0.064354
6242 | 9 | 18 | 1 | piątek | 2015-09-18 | 0.006023% | 0.006527% | 0.01449% | 0.005061% | 0.006303% | 0.006649% | 0.02417% | 0.007366% | 0.01231% | 0.006231% | 0.06023 | 0.065264 | 0.14485 | 0.05061 | 0.063027 | 0.066616 | 0.24162 | 0.073652 | 0.12313 | 0.062383
6243 | 9 | 18 | 2 | piątek | 2015-09-18 | 0.005723% | 0.006385% | 0.01381% | 0.00482% | 0.006184% | 0.006531% | 0.02405% | 0.007176% | 0.01209% | 0.006111% | 0.057226 | 0.063846 | 0.13805 | 0.0482 | 0.061833 | 0.065433 | 0.2404 | 0.07176 | 0.12087 | 0.061185
6244 | 9 | 18 | 3 | piątek | 2015-09-18 | 0.005661% | 0.006846% | 0.01414% | 0.00513% | 0.006077% | 0.006553% | 0.02354% | 0.007084% | 0.01196% | 0.006075% | 0.056609 | 0.068455 | 0.14137 | 0.051299 | 0.060771 | 0.065657 | 0.23532 | 0.070831 | 0.11958 | 0.06082
6245 | 9 | 18 | 4 | piątek | 2015-09-18 | 0.006407% | 0.007863% | 0.01492% | 0.005714% | 0.006434% | 0.006486% | 0.02288% | 0.0075% | 0.01189% | 0.006177% | 0.064068 | 0.07862 | 0.14914 | 0.057132 | 0.064337 | 0.06498 | 0.22875 | 0.074991 | 0.11892 | 0.061847
6246 | 9 | 18 | 5 | piątek | 2015-09-18 | 0.00799% | 0.008455% | 0.003721% | 0.006827% | 0.008121% | 0.007175% | 0.01595% | 0.008739% | 0.01071% | 0.006746% | 0.07989 | 0.084538 | 0.037196 | 0.068261 | 0.081201 | 0.071883 | 0.15948 | 0.087387 | 0.1071 | 0.067546
6247 | 9 | 18 | 6 | piątek | 2015-09-18 | 0.0104% | 0.009764% | 0.004948% | 0.007751% | 0.01087% | 0.009685% | 0.003926% | 0.0107% | 0.008786% | 0.008412% | 0.10398 | 0.097628 | 0.049455 | 0.077506 | 0.10869 | 0.097032 | 0.039251 | 0.10701 | 0.087846 | 0.084226
6248 | 9 | 18 | 7 | piątek | 2015-09-18 | 0.01177% | 0.01045% | 0.005662% | 0.00925% | 0.0141% | 0.01383% | 0.001396% | 0.01222% | 0.008193% | 0.01119% | 0.11773 | 0.10446 | 0.056596 | 0.092493 | 0.14103 | 0.13852 | 0.01396 | 0.12221 | 0.081923 | 0.11199
6249 | 9 | 18 | 8 | piątek | 2015-09-18 | 0.01191% | 0.01101% | 0.005855% | 0.009125% | 0.01633% | 0.01856% | 0.00048% | 0.0135% | 0.008489% | 0.01437% | 0.11912 | 0.11013 | 0.058522 | 0.09124 | 0.16325 | 0.18591 | 0.0047993 | 0.13502 | 0.084882 | 0.14389
6250 | 9 | 18 | 9 | piątek | 2015-09-18 | 0.01199% | 0.01015% | 0.005878% | 0.008929% | 0.01753% | 0.02093% | 0.0003781% | 0.0141% | 0.008857% | 0.01656% | 0.11987 | 0.10152 | 0.058753 | 0.089281 | 0.17525 | 0.20966 | 0.0037796 | 0.14102 | 0.088554 | 0.16582
6251 | 9 | 18 | 10 | piątek | 2015-09-18 | 0.01161% | 0.01018% | 0.005755% | 0.008948% | 0.01808% | 0.01995% | 0.0003286% | 0.01455% | 0.009038% | 0.01742% | 0.11606 | 0.10181 | 0.057524 | 0.089477 | 0.18078 | 0.19986 | 0.0032853 | 0.1455 | 0.090368 | 0.17446
6252 | 9 | 18 | 11 | piątek | 2015-09-18 | 0.01148% | 0.01033% | 0.00569% | 0.008659% | 0.01783% | 0.02075% | 0.0003624% | 0.01484% | 0.00911% | 0.0178% | 0.11482 | 0.10328 | 0.05688 | 0.086584 | 0.17825 | 0.20789 | 0.0036235 | 0.14839 | 0.091091 | 0.17817
6253 | 9 | 18 | 12 | piątek | 2015-09-18 | 0.01154% | 0.01176% | 0.005814% | 0.009599% | 0.01762% | 0.02114% | 0.0003839% | 0.01465% | 0.009297% | 0.01796% | 0.11538 | 0.11761 | 0.058116 | 0.095986 | 0.17622 | 0.21182 | 0.0038377 | 0.14649 | 0.092962 | 0.1798
6254 | 9 | 18 | 13 | piątek | 2015-09-18 | 0.0115% | 0.01303% | 0.005952% | 0.01045% | 0.01704% | 0.02048% | 0.0003549% | 0.01478% | 0.009088% | 0.01765% | 0.11497 | 0.13025 | 0.059495 | 0.10444 | 0.17035 | 0.20518 | 0.0035481 | 0.14783 | 0.09087 | 0.17675
6255 | 9 | 18 | 14 | piątek | 2015-09-18 | 0.01152% | 0.01194% | 0.005913% | 0.01036% | 0.01554% | 0.01829% | 0.0004102% | 0.01464% | 0.008671% | 0.01706% | 0.11523 | 0.11936 | 0.059107 | 0.1036 | 0.15538 | 0.18324 | 0.0041008 | 0.14641 | 0.086698 | 0.17081
6256 | 9 | 18 | 15 | piątek | 2015-09-18 | 0.01204% | 0.01137% | 0.006171% | 0.01053% | 0.01419% | 0.01554% | 0.0004449% | 0.01429% | 0.008459% | 0.01574% | 0.12036 | 0.11369 | 0.061684 | 0.10532 | 0.14185 | 0.15566 | 0.0044484 | 0.14284 | 0.084577 | 0.15762
6257 | 9 | 18 | 16 | piątek | 2015-09-18 | 0.01237% | 0.01086% | 0.006395% | 0.009328% | 0.01361% | 0.01387% | 0.0004234% | 0.01389% | 0.008173% | 0.01429% | 0.12366 | 0.1086 | 0.063924 | 0.093273 | 0.13607 | 0.13896 | 0.0042334 | 0.1389 | 0.081723 | 0.14308
6258 | 9 | 18 | 17 | piątek | 2015-09-18 | 0.01324% | 0.01132% | 0.006819% | 0.009886% | 0.01276% | 0.01267% | 0.0006495% | 0.01321% | 0.008222% | 0.01285% | 0.13241 | 0.11322 | 0.068158 | 0.098857 | 0.12763 | 0.12693 | 0.0064937 | 0.13212 | 0.082212 | 0.1287
6259 | 9 | 18 | 18 | piątek | 2015-09-18 | 0.01483% | 0.0131% | 0.007541% | 0.01141% | 0.01191% | 0.01225% | 0.006467% | 0.01311% | 0.01043% | 0.01154% | 0.14833 | 0.131 | 0.07538 | 0.11408 | 0.11905 | 0.12274 | 0.064653 | 0.1311 | 0.10433 | 0.1155
6260 | 9 | 18 | 19 | piątek | 2015-09-18 | 0.01647% | 0.01435% | 0.008473% | 0.01211% | 0.01123% | 0.01247% | 0.02133% | 0.01285% | 0.01362% | 0.011% | 0.1647 | 0.14347 | 0.084689 | 0.12105 | 0.11228 | 0.12489 | 0.21323 | 0.12844 | 0.1362 | 0.11014
6261 | 9 | 18 | 20 | piątek | 2015-09-18 | 0.0156% | 0.01308% | 0.008114% | 0.01147% | 0.009855% | 0.01168% | 0.02441% | 0.01206% | 0.01422% | 0.009965% | 0.156 | 0.13077 | 0.081109 | 0.11471 | 0.098539 | 0.11706 | 0.24406 | 0.12064 | 0.14216 | 0.099773
6262 | 9 | 18 | 21 | piątek | 2015-09-18 | 0.01383% | 0.01301% | 0.0289% | 0.01115% | 0.008355% | 0.008562% | 0.02535% | 0.01056% | 0.01396% | 0.008637% | 0.13829 | 0.13008 | 0.28886 | 0.11151 | 0.083548 | 0.085783 | 0.25346 | 0.10557 | 0.1396 | 0.086478
6263 | 9 | 18 | 22 | piątek | 2015-09-18 | 0.01148% | 0.01218% | 0.02906% | 0.01047% | 0.007225% | 0.007499% | 0.02507% | 0.009267% | 0.01329% | 0.007585% | 0.1148 | 0.12175 | 0.29047 | 0.10465 | 0.072248 | 0.075134 | 0.25062 | 0.092664 | 0.13284 | 0.075947
6264 | 9 | 18 | 23 | piątek | 2015-09-18 | 0.009175% | 0.009998% | 0.0271% | 0.008232% | 0.006659% | 0.007102% | 0.02456% | 0.00827% | 0.01265% | 0.006923% | 0.091743 | 0.099969 | 0.27085 | 0.082319 | 0.066583 | 0.071157 | 0.2455 | 0.082699 | 0.12648 | 0.069316
6265 | 9 | 19 | 0 | sobota | 2015-09-19 | 0.007282% | 0.007695% | 0.01766% | 0.006641% | 0.006249% | 0.00697% | 0.02439% | 0.007781% | 0.01284% | 0.006665% | 0.072814 | 0.07694 | 0.17654 | 0.066402 | 0.062485 | 0.069832 | 0.24387 | 0.077802 | 0.12839 | 0.066734
6266 | 9 | 19 | 1 | sobota | 2015-09-19 | 0.006392% | 0.006662% | 0.01522% | 0.005661% | 0.006068% | 0.006884% | 0.02415% | 0.007455% | 0.01256% | 0.006425% | 0.063911 | 0.066617 | 0.15209 | 0.056605 | 0.060676 | 0.068967 | 0.24147 | 0.074546 | 0.12554 | 0.064331
6267 | 9 | 19 | 2 | sobota | 2015-09-19 | 0.00592% | 0.006355% | 0.01392% | 0.005252% | 0.006005% | 0.00677% | 0.02405% | 0.007397% | 0.01226% | 0.006264% | 0.059201 | 0.063548 | 0.13914 | 0.052517 | 0.060043 | 0.067822 | 0.24043 | 0.073963 | 0.12263 | 0.062721
6268 | 9 | 19 | 3 | sobota | 2015-09-19 | 0.005846% | 0.006617% | 0.01368% | 0.005326% | 0.00584% | 0.006698% | 0.02376% | 0.007147% | 0.01217% | 0.006167% | 0.058455 | 0.066161 | 0.13674 | 0.053253 | 0.058396 | 0.067106 | 0.23754 | 0.071465 | 0.12168 | 0.061744
6269 | 9 | 19 | 4 | sobota | 2015-09-19 | 0.006085% | 0.007085% | 0.01428% | 0.005776% | 0.006158% | 0.0066% | 0.02337% | 0.007439% | 0.01198% | 0.006166% | 0.060844 | 0.070841 | 0.14278 | 0.057757 | 0.061576 | 0.066121 | 0.23362 | 0.07439 | 0.11976 | 0.061738
6270 | 9 | 19 | 5 | sobota | 2015-09-19 | 0.006978% | 0.007739% | 0.003279% | 0.006218% | 0.006901% | 0.007026% | 0.01668% | 0.008156% | 0.01068% | 0.006336% | 0.069778 | 0.07738 | 0.03278 | 0.062172 | 0.069005 | 0.070394 | 0.16679 | 0.081549 | 0.10679 | 0.063437
6271 | 9 | 19 | 6 | sobota | 2015-09-19 | 0.008475% | 0.008881% | 0.003965% | 0.007648% | 0.00822% | 0.007068% | 0.004252% | 0.009469% | 0.008806% | 0.006653% | 0.084743 | 0.088799 | 0.039629 | 0.076476 | 0.082192 | 0.070815 | 0.042514 | 0.094685 | 0.088052 | 0.066611
6272 | 9 | 19 | 7 | sobota | 2015-09-19 | 0.01047% | 0.01% | 0.00505% | 0.009559% | 0.009627% | 0.008456% | 0.001468% | 0.01042% | 0.007801% | 0.007284% | 0.10468 | 0.10001 | 0.050473 | 0.095581 | 0.096264 | 0.084723 | 0.014675 | 0.10421 | 0.077998 | 0.072927
6273 | 9 | 19 | 8 | sobota | 2015-09-19 | 0.01212% | 0.01122% | 0.006199% | 0.01033% | 0.01107% | 0.01167% | 0.0004708% | 0.01125% | 0.007653% | 0.008663% | 0.12116 | 0.1122 | 0.061962 | 0.10327 | 0.11069 | 0.11692 | 0.0047066 | 0.11248 | 0.076518 | 0.086737
6274 | 9 | 19 | 9 | sobota | 2015-09-19 | 0.01313% | 0.01169% | 0.007071% | 0.0112% | 0.01225% | 0.01366% | 0.0004028% | 0.012% | 0.007782% | 0.01019% | 0.13126 | 0.11691 | 0.070683 | 0.11197 | 0.12248 | 0.13689 | 0.0040275 | 0.11999 | 0.077809 | 0.10203
6275 | 9 | 19 | 10 | sobota | 2015-09-19 | 0.01352% | 0.0116% | 0.00741% | 0.01136% | 0.01272% | 0.01304% | 0.0003175% | 0.01247% | 0.007677% | 0.01117% | 0.13519 | 0.11598 | 0.074068 | 0.11361 | 0.1272 | 0.13061 | 0.0031739 | 0.1247 | 0.076762 | 0.11181
6276 | 9 | 19 | 11 | sobota | 2015-09-19 | 0.0139% | 0.01187% | 0.007373% | 0.01122% | 0.01257% | 0.01214% | 0.0002804% | 0.0126% | 0.007744% | 0.01152% | 0.139 | 0.11871 | 0.073696 | 0.11215 | 0.12573 | 0.12159 | 0.0028036 | 0.12602 | 0.077429 | 0.11539
6277 | 9 | 19 | 12 | sobota | 2015-09-19 | 0.01392% | 0.01377% | 0.007507% | 0.01156% | 0.01228% | 0.01157% | 0.0003209% | 0.01252% | 0.007911% | 0.01135% | 0.13919 | 0.1377 | 0.075042 | 0.1156 | 0.1228 | 0.11588 | 0.0032084 | 0.12515 | 0.079097 | 0.1136
6278 | 9 | 19 | 13 | sobota | 2015-09-19 | 0.01419% | 0.01573% | 0.007546% | 0.01153% | 0.01141% | 0.01127% | 0.0003031% | 0.01172% | 0.007859% | 0.01075% | 0.14189 | 0.15728 | 0.07543 | 0.11529 | 0.11414 | 0.11291 | 0.0030306 | 0.11719 | 0.078584 | 0.10768
6279 | 9 | 19 | 14 | sobota | 2015-09-19 | 0.01407% | 0.01366% | 0.007455% | 0.01186% | 0.01045% | 0.01039% | 0.0003532% | 0.01129% | 0.007302% | 0.009871% | 0.14069 | 0.13656 | 0.074518 | 0.11855 | 0.10452 | 0.10412 | 0.0035314 | 0.11286 | 0.073015 | 0.098826
6280 | 9 | 19 | 15 | sobota | 2015-09-19 | 0.01404% | 0.01247% | 0.007326% | 0.01178% | 0.009377% | 0.009806% | 0.0004314% | 0.01074% | 0.007158% | 0.009188% | 0.14036 | 0.12474 | 0.073226 | 0.11778 | 0.093769 | 0.09824 | 0.0043128 | 0.10738 | 0.071571 | 0.091988
6281 | 9 | 19 | 16 | sobota | 2015-09-19 | 0.01366% | 0.01149% | 0.007155% | 0.01139% | 0.009142% | 0.00969% | 0.0004045% | 0.01067% | 0.007255% | 0.008744% | 0.1366 | 0.1149 | 0.071517 | 0.11388 | 0.091418 | 0.097076 | 0.0040444 | 0.10666 | 0.072536 | 0.087551
6282 | 9 | 19 | 17 | sobota | 2015-09-19 | 0.01395% | 0.01196% | 0.00716% | 0.01177% | 0.009002% | 0.009644% | 0.0007147% | 0.01068% | 0.007515% | 0.008481% | 0.13948 | 0.11962 | 0.071571 | 0.11768 | 0.090016 | 0.096621 | 0.0071449 | 0.10677 | 0.075142 | 0.084918
6283 | 9 | 19 | 18 | sobota | 2015-09-19 | 0.01509% | 0.01387% | 0.007721% | 0.01395% | 0.009788% | 0.009708% | 0.006811% | 0.0108% | 0.009826% | 0.008482% | 0.15089 | 0.13874 | 0.077176 | 0.13948 | 0.097876 | 0.097261 | 0.068096 | 0.10803 | 0.098251 | 0.084921
6284 | 9 | 19 | 19 | sobota | 2015-09-19 | 0.01668% | 0.01443% | 0.008613% | 0.01418% | 0.009508% | 0.01051% | 0.02165% | 0.01067% | 0.01284% | 0.008837% | 0.16681 | 0.14427 | 0.086093 | 0.14175 | 0.095072 | 0.10534 | 0.21645 | 0.10666 | 0.1284 | 0.088477
6285 | 9 | 19 | 20 | sobota | 2015-09-19 | 0.01577% | 0.01298% | 0.008065% | 0.01217% | 0.008887% | 0.01019% | 0.0244% | 0.01034% | 0.0134% | 0.008716% | 0.15767 | 0.1298 | 0.080618 | 0.12166 | 0.088861 | 0.10213 | 0.24395 | 0.10336 | 0.13399 | 0.087262
6286 | 9 | 19 | 21 | sobota | 2015-09-19 | 0.0139% | 0.01269% | 0.02841% | 0.01163% | 0.007706% | 0.006994% | 0.02522% | 0.009387% | 0.0132% | 0.008086% | 0.13899 | 0.12693 | 0.28401 | 0.11631 | 0.077054 | 0.070067 | 0.25218 | 0.093866 | 0.13195 | 0.080954
6287 | 9 | 19 | 22 | sobota | 2015-09-19 | 0.01171% | 0.01211% | 0.03074% | 0.009461% | 0.006896% | 0.006259% | 0.0251% | 0.008193% | 0.01254% | 0.007447% | 0.11705 | 0.12107 | 0.3073 | 0.094603 | 0.068952 | 0.062708 | 0.25094 | 0.081921 | 0.12538 | 0.07456
6288 | 9 | 19 | 23 | sobota | 2015-09-19 | 0.009641% | 0.01005% | 0.02886% | 0.007966% | 0.006327% | 0.005956% | 0.02465% | 0.007492% | 0.0127% | 0.006935% | 0.096406 | 0.1005 | 0.2885 | 0.079654 | 0.063264 | 0.059668 | 0.24648 | 0.07492 | 0.12701 | 0.069438
6289 | 9 | 20 | 0 | niedziela | 2015-09-20 | 0.007706% | 0.008107% | 0.01961% | 0.006685% | 0.006008% | 0.005741% | 0.02441% | 0.00709% | 0.01227% | 0.006538% | 0.077055 | 0.081064 | 0.19598 | 0.066844 | 0.060078 | 0.057518 | 0.244 | 0.070896 | 0.12272 | 0.065463
6290 | 9 | 20 | 1 | niedziela | 2015-09-20 | 0.006565% | 0.006791% | 0.01615% | 0.006578% | 0.005814% | 0.005563% | 0.02415% | 0.006831% | 0.012% | 0.006303% | 0.065644 | 0.067907 | 0.16145 | 0.065776 | 0.058132 | 0.055734 | 0.24142 | 0.06831 | 0.11999 | 0.063108
6291 | 9 | 20 | 2 | niedziela | 2015-09-20 | 0.006008% | 0.006845% | 0.01479% | 0.005302% | 0.005708% | 0.005421% | 0.02413% | 0.006659% | 0.01191% | 0.006138% | 0.06008 | 0.068439 | 0.14785 | 0.053012 | 0.057078 | 0.054316 | 0.24121 | 0.066587 | 0.11911 | 0.061453
6292 | 9 | 20 | 3 | niedziela | 2015-09-20 | 0.005951% | 0.006489% | 0.01383% | 0.005216% | 0.00565% | 0.005311% | 0.02389% | 0.006594% | 0.01173% | 0.006028% | 0.059504 | 0.06488 | 0.13826 | 0.052152 | 0.056501 | 0.053207 | 0.23884 | 0.065932 | 0.11731 | 0.060357
6293 | 9 | 20 | 4 | niedziela | 2015-09-20 | 0.006099% | 0.006677% | 0.01403% | 0.005718% | 0.005692% | 0.005289% | 0.0235% | 0.006651% | 0.0115% | 0.005964% | 0.060984 | 0.066767 | 0.1402 | 0.057175 | 0.056917 | 0.052986 | 0.23499 | 0.066508 | 0.11501 | 0.059713
6294 | 9 | 20 | 5 | niedziela | 2015-09-20 | 0.006761% | 0.006892% | 0.003105% | 0.006467% | 0.005614% | 0.00535% | 0.0171% | 0.006883% | 0.009813% | 0.005941% | 0.067601 | 0.068917 | 0.031035 | 0.064669 | 0.05614 | 0.053596 | 0.17093 | 0.068828 | 0.098115 | 0.059485
6295 | 9 | 20 | 6 | niedziela | 2015-09-20 | 0.008087% | 0.007585% | 0.003817% | 0.007221% | 0.00582% | 0.004796% | 0.004458% | 0.007082% | 0.007018% | 0.005685% | 0.080861 | 0.075843 | 0.03815 | 0.072205 | 0.058195 | 0.048051 | 0.044572 | 0.070815 | 0.070175 | 0.056924
6296 | 9 | 20 | 7 | niedziela | 2015-09-20 | 0.00972% | 0.009345% | 0.004746% | 0.008147% | 0.006081% | 0.004424% | 0.001453% | 0.007492% | 0.006362% | 0.005657% | 0.097198 | 0.093445 | 0.047442 | 0.081464 | 0.060806 | 0.044322 | 0.014522 | 0.074912 | 0.063614 | 0.056643
6297 | 9 | 20 | 8 | niedziela | 2015-09-20 | 0.01163% | 0.01042% | 0.006027% | 0.008875% | 0.006864% | 0.004691% | 0.0004751% | 0.008246% | 0.006514% | 0.006068% | 0.11629 | 0.10421 | 0.060241 | 0.088747 | 0.068639 | 0.046997 | 0.00475 | 0.082451 | 0.065127 | 0.060758
6298 | 9 | 20 | 9 | niedziela | 2015-09-20 | 0.01307% | 0.01091% | 0.007041% | 0.009936% | 0.007535% | 0.00465% | 0.0003852% | 0.009114% | 0.006979% | 0.006674% | 0.13067 | 0.1091 | 0.070375 | 0.09935 | 0.075346 | 0.046588 | 0.0038513 | 0.091134 | 0.069786 | 0.066818
6299 | 9 | 20 | 10 | niedziela | 2015-09-20 | 0.01377% | 0.01085% | 0.007448% | 0.009957% | 0.008259% | 0.005011% | 0.0003179% | 0.009526% | 0.007023% | 0.007232% | 0.13769 | 0.10851 | 0.074443 | 0.099561 | 0.082589 | 0.050202 | 0.0031781 | 0.09525 | 0.070225 | 0.07241
6300 | 9 | 20 | 11 | niedziela | 2015-09-20 | 0.01403% | 0.01109% | 0.007371% | 0.01036% | 0.008207% | 0.005249% | 0.0002886% | 0.009718% | 0.007334% | 0.007581% | 0.1403 | 0.11092 | 0.073679 | 0.10362 | 0.082065 | 0.052586 | 0.0028856 | 0.097172 | 0.073327 | 0.075904
6301 | 9 | 20 | 12 | niedziela | 2015-09-20 | 0.01382% | 0.01263% | 0.007139% | 0.01104% | 0.008423% | 0.005472% | 0.0002927% | 0.009681% | 0.007528% | 0.007708% | 0.1382 | 0.1263 | 0.071362 | 0.11038 | 0.08422 | 0.054824 | 0.0029261 | 0.096806 | 0.075275 | 0.077178
6302 | 9 | 20 | 13 | niedziela | 2015-09-20 | 0.01311% | 0.01391% | 0.006922% | 0.01038% | 0.008193% | 0.005402% | 0.0003441% | 0.009715% | 0.007211% | 0.007747% | 0.13112 | 0.13904 | 0.069189 | 0.10379 | 0.081921 | 0.054122 | 0.0034403 | 0.097146 | 0.072098 | 0.077564
6303 | 9 | 20 | 14 | niedziela | 2015-09-20 | 0.01219% | 0.01191% | 0.006449% | 0.01023% | 0.008244% | 0.005263% | 0.0004089% | 0.009658% | 0.007097% | 0.007735% | 0.12188 | 0.11912 | 0.06446 | 0.10233 | 0.082433 | 0.05273 | 0.0040881 | 0.096571 | 0.07096 | 0.077444
6304 | 9 | 20 | 15 | niedziela | 2015-09-20 | 0.01185% | 0.01012% | 0.005986% | 0.009846% | 0.008366% | 0.005111% | 0.0004603% | 0.009695% | 0.006918% | 0.007697% | 0.11849 | 0.10116 | 0.059833 | 0.098454 | 0.083659 | 0.051206 | 0.0046014 | 0.096945 | 0.069174 | 0.077062
6305 | 9 | 20 | 16 | niedziela | 2015-09-20 | 0.0118% | 0.0097% | 0.006131% | 0.009548% | 0.008372% | 0.00504% | 0.0004006% | 0.00974% | 0.00675% | 0.007637% | 0.11803 | 0.096992 | 0.061288 | 0.095478 | 0.083719 | 0.05049 | 0.0040049 | 0.09739 | 0.06749 | 0.076465
6306 | 9 | 20 | 17 | niedziela | 2015-09-20 | 0.01249% | 0.01065% | 0.006163% | 0.01035% | 0.008406% | 0.005078% | 0.0008425% | 0.009864% | 0.006788% | 0.007588% | 0.12491 | 0.10648 | 0.061608 | 0.10354 | 0.084056 | 0.05088 | 0.0084229 | 0.098634 | 0.067876 | 0.075971
6307 | 9 | 20 | 18 | niedziela | 2015-09-20 | 0.01436% | 0.01289% | 0.007189% | 0.01239% | 0.008676% | 0.005255% | 0.007521% | 0.01033% | 0.009302% | 0.007677% | 0.14362 | 0.12886 | 0.071857 | 0.12388 | 0.086758 | 0.052646 | 0.07519 | 0.10327 | 0.093011 | 0.076867
6308 | 9 | 20 | 19 | niedziela | 2015-09-20 | 0.0163% | 0.01349% | 0.00833% | 0.0127% | 0.008556% | 0.005817% | 0.0221% | 0.009819% | 0.01234% | 0.00817% | 0.16304 | 0.13485 | 0.083267 | 0.127 | 0.085552 | 0.058279 | 0.22097 | 0.098186 | 0.12335 | 0.081796
6309 | 9 | 20 | 20 | niedziela | 2015-09-20 | 0.01554% | 0.01267% | 0.00799% | 0.01191% | 0.007852% | 0.00582% | 0.02463% | 0.009488% | 0.01291% | 0.008056% | 0.15542 | 0.12667 | 0.07987 | 0.11908 | 0.078519 | 0.058309 | 0.24623 | 0.094871 | 0.12909 | 0.080662
6310 | 9 | 20 | 21 | niedziela | 2015-09-20 | 0.01381% | 0.01216% | 0.02736% | 0.01124% | 0.007135% | 0.005602% | 0.0253% | 0.008628% | 0.01297% | 0.007557% | 0.1381 | 0.12163 | 0.27345 | 0.11238 | 0.071342 | 0.056129 | 0.25292 | 0.086275 | 0.12972 | 0.075666
6311 | 9 | 20 | 22 | niedziela | 2015-09-20 | 0.01081% | 0.01109% | 0.0274% | 0.009051% | 0.006612% | 0.005294% | 0.0251% | 0.00809% | 0.01254% | 0.006996% | 0.10812 | 0.11086 | 0.27385 | 0.090501 | 0.066113 | 0.053037 | 0.25091 | 0.080899 | 0.12543 | 0.070049
6312 | 9 | 20 | 23 | niedziela | 2015-09-20 | 0.008686% | 0.00881% | 0.02487% | 0.007048% | 0.006271% | 0.005155% | 0.02458% | 0.00766% | 0.01249% | 0.006538% | 0.086856 | 0.088091 | 0.24856 | 0.070473 | 0.062706 | 0.051647 | 0.2457 | 0.076591 | 0.12489 | 0.06546
6313 | 9 | 21 | 0 | poniedziałek | 2015-09-21 | 0.006775% | 0.00669% | 0.01633% | 0.005722% | 0.006004% | 0.00513% | 0.02443% | 0.007068% | 0.01234% | 0.006428% | 0.067745 | 0.066897 | 0.16319 | 0.057212 | 0.060035 | 0.051393 | 0.24422 | 0.070676 | 0.12343 | 0.064354
6314 | 9 | 21 | 1 | poniedziałek | 2015-09-21 | 0.006034% | 0.006036% | 0.01459% | 0.004784% | 0.005823% | 0.005086% | 0.02418% | 0.006839% | 0.0121% | 0.006231% | 0.060338 | 0.060356 | 0.14582 | 0.047838 | 0.058229 | 0.050953 | 0.24171 | 0.06839 | 0.121 | 0.062383
6315 | 9 | 21 | 2 | poniedziałek | 2015-09-21 | 0.005662% | 0.005868% | 0.01345% | 0.004729% | 0.005846% | 0.005036% | 0.02404% | 0.006745% | 0.01195% | 0.006111% | 0.05662 | 0.058675 | 0.13445 | 0.047285 | 0.058459 | 0.050457 | 0.24031 | 0.067446 | 0.11948 | 0.061185
6316 | 9 | 21 | 3 | poniedziałek | 2015-09-21 | 0.005815% | 0.006373% | 0.01339% | 0.004934% | 0.005763% | 0.005017% | 0.02365% | 0.00679% | 0.01188% | 0.006075% | 0.058147 | 0.063725 | 0.13381 | 0.049336 | 0.05763 | 0.050261 | 0.23648 | 0.067899 | 0.11879 | 0.06082
6317 | 9 | 21 | 4 | poniedziałek | 2015-09-21 | 0.006429% | 0.007144% | 0.01554% | 0.005915% | 0.006199% | 0.0051% | 0.02333% | 0.007117% | 0.01195% | 0.006177% | 0.064287 | 0.071436 | 0.15528 | 0.059149 | 0.06199 | 0.051092 | 0.23322 | 0.071167 | 0.11944 | 0.061847
6318 | 9 | 21 | 5 | poniedziałek | 2015-09-21 | 0.008101% | 0.00814% | 0.003744% | 0.006714% | 0.008048% | 0.005854% | 0.01729% | 0.008619% | 0.01099% | 0.006746% | 0.081001 | 0.081395 | 0.037426 | 0.067133 | 0.080475 | 0.058646 | 0.17282 | 0.086183 | 0.10992 | 0.067546
6319 | 9 | 21 | 6 | poniedziałek | 2015-09-21 | 0.01054% | 0.00976% | 0.005066% | 0.00782% | 0.01103% | 0.009738% | 0.004799% | 0.01069% | 0.009298% | 0.008412% | 0.10535 | 0.097595 | 0.050641 | 0.078196 | 0.11027 | 0.09756 | 0.047983 | 0.10691 | 0.092971 | 0.084226
6320 | 9 | 21 | 7 | poniedziałek | 2015-09-21 | 0.01179% | 0.01017% | 0.005713% | 0.009333% | 0.01412% | 0.01447% | 0.001504% | 0.01232% | 0.008876% | 0.01119% | 0.11792 | 0.10165 | 0.057107 | 0.093323 | 0.14117 | 0.14497 | 0.015033 | 0.12323 | 0.088754 | 0.11199
6321 | 9 | 21 | 8 | poniedziałek | 2015-09-21 | 0.01209% | 0.0104% | 0.006037% | 0.009909% | 0.01669% | 0.01947% | 0.0004724% | 0.01345% | 0.008795% | 0.01437% | 0.12084 | 0.10398 | 0.060339 | 0.099086 | 0.16693 | 0.19511 | 0.004723 | 0.1345 | 0.087937 | 0.14389
6322 | 9 | 21 | 9 | poniedziałek | 2015-09-21 | 0.01223% | 0.01057% | 0.005953% | 0.00966% | 0.01819% | 0.02136% | 0.0004091% | 0.01423% | 0.009186% | 0.01656% | 0.12226 | 0.10568 | 0.0595 | 0.096589 | 0.18186 | 0.214 | 0.0040902 | 0.14228 | 0.091851 | 0.16582
6323 | 9 | 21 | 10 | poniedziałek | 2015-09-21 | 0.01191% | 0.009898% | 0.00574% | 0.009811% | 0.01877% | 0.02012% | 0.0003611% | 0.01477% | 0.009148% | 0.01742% | 0.11909 | 0.098976 | 0.057374 | 0.098102 | 0.18771 | 0.20154 | 0.0036097 | 0.1477 | 0.091474 | 0.17446
6324 | 9 | 21 | 11 | poniedziałek | 2015-09-21 | 0.01171% | 0.009974% | 0.005699% | 0.009335% | 0.01866% | 0.02094% | 0.0003261% | 0.01493% | 0.009397% | 0.0178% | 0.11707 | 0.099736 | 0.056964 | 0.093347 | 0.18654 | 0.20982 | 0.0032602 | 0.14925 | 0.093957 | 0.17817
6325 | 9 | 21 | 12 | poniedziałek | 2015-09-21 | 0.01142% | 0.01103% | 0.00564% | 0.01054% | 0.01835% | 0.02139% | 0.0003469% | 0.01489% | 0.009282% | 0.01796% | 0.1142 | 0.1103 | 0.056376 | 0.10537 | 0.18353 | 0.21432 | 0.0034679 | 0.14893 | 0.092814 | 0.1798
6326 | 9 | 21 | 13 | poniedziałek | 2015-09-21 | 0.01135% | 0.01278% | 0.005633% | 0.01067% | 0.01781% | 0.02103% | 0.0003413% | 0.01476% | 0.009164% | 0.01765% | 0.11354 | 0.12781 | 0.056307 | 0.10667 | 0.17811 | 0.21065 | 0.0034122 | 0.1476 | 0.091632 | 0.17675
6327 | 9 | 21 | 14 | poniedziałek | 2015-09-21 | 0.0115% | 0.01112% | 0.005741% | 0.0103% | 0.01628% | 0.01953% | 0.0004284% | 0.01451% | 0.008787% | 0.01706% | 0.11497 | 0.11124 | 0.057387 | 0.10297 | 0.16281 | 0.19564 | 0.0042833 | 0.14509 | 0.087863 | 0.17081
6328 | 9 | 21 | 15 | poniedziałek | 2015-09-21 | 0.01225% | 0.01051% | 0.006146% | 0.009875% | 0.01476% | 0.01624% | 0.0004704% | 0.01396% | 0.008468% | 0.01574% | 0.12246 | 0.10507 | 0.061429 | 0.09874 | 0.14763 | 0.1627 | 0.0047024 | 0.13957 | 0.084672 | 0.15762
6329 | 9 | 21 | 16 | poniedziałek | 2015-09-21 | 0.01263% | 0.01003% | 0.006219% | 0.009651% | 0.01376% | 0.0137% | 0.0004285% | 0.01349% | 0.008069% | 0.01429% | 0.12634 | 0.10026 | 0.062167 | 0.096501 | 0.13755 | 0.13722 | 0.0042836 | 0.13493 | 0.080682 | 0.14308
6330 | 9 | 21 | 17 | poniedziałek | 2015-09-21 | 0.01386% | 0.01109% | 0.006754% | 0.01019% | 0.01278% | 0.01233% | 0.0009431% | 0.01273% | 0.008252% | 0.01285% | 0.13858 | 0.11087 | 0.067508 | 0.10185 | 0.12782 | 0.12357 | 0.0094291 | 0.12731 | 0.082513 | 0.1287
6331 | 9 | 21 | 18 | poniedziałek | 2015-09-21 | 0.01555% | 0.01322% | 0.007752% | 0.01224% | 0.01212% | 0.012% | 0.008052% | 0.0129% | 0.01063% | 0.01154% | 0.15545 | 0.13218 | 0.077491 | 0.12242 | 0.12116 | 0.12017 | 0.080501 | 0.12896 | 0.10628 | 0.1155
6332 | 9 | 21 | 19 | poniedziałek | 2015-09-21 | 0.01731% | 0.014% | 0.00881% | 0.01247% | 0.01133% | 0.01274% | 0.02221% | 0.01219% | 0.01351% | 0.011% | 0.17314 | 0.13994 | 0.088057 | 0.12467 | 0.11327 | 0.12765 | 0.22207 | 0.12194 | 0.13505 | 0.11014
6333 | 9 | 21 | 20 | poniedziałek | 2015-09-21 | 0.01662% | 0.01309% | 0.008495% | 0.01159% | 0.00965% | 0.01173% | 0.02459% | 0.01164% | 0.01389% | 0.009965% | 0.16616 | 0.13091 | 0.084909 | 0.1159 | 0.096494 | 0.11749 | 0.24581 | 0.11643 | 0.13885 | 0.099773
6334 | 9 | 21 | 21 | poniedziałek | 2015-09-21 | 0.01427% | 0.01275% | 0.02827% | 0.01128% | 0.008109% | 0.008332% | 0.02527% | 0.01058% | 0.01358% | 0.008637% | 0.1427 | 0.12746 | 0.28261 | 0.11281 | 0.081084 | 0.08348 | 0.25261 | 0.10576 | 0.13578 | 0.086478
6335 | 9 | 21 | 22 | poniedziałek | 2015-09-21 | 0.01132% | 0.01146% | 0.02802% | 0.009819% | 0.006919% | 0.007279% | 0.02496% | 0.009063% | 0.01299% | 0.007585% | 0.11318 | 0.11462 | 0.28008 | 0.098184 | 0.069187 | 0.072926 | 0.24959 | 0.090627 | 0.12991 | 0.075947
6336 | 9 | 21 | 23 | poniedziałek | 2015-09-21 | 0.00873% | 0.009504% | 0.02539% | 0.007818% | 0.006547% | 0.006933% | 0.02434% | 0.008182% | 0.01281% | 0.006923% | 0.087291 | 0.095032 | 0.25377 | 0.078171 | 0.065471 | 0.069461 | 0.24331 | 0.081818 | 0.12805 | 0.069316
6337 | 9 | 22 | 0 | wtorek | 2015-09-22 | 0.006957% | 0.007073% | 0.01661% | 0.006045% | 0.006238% | 0.006857% | 0.02416% | 0.00774% | 0.01261% | 0.006428% | 0.069566 | 0.070726 | 0.16598 | 0.060446 | 0.062378 | 0.068697 | 0.24155 | 0.077395 | 0.12611 | 0.064354
6338 | 9 | 22 | 1 | wtorek | 2015-09-22 | 0.006059% | 0.006407% | 0.01453% | 0.005042% | 0.006082% | 0.006767% | 0.02406% | 0.007408% | 0.01248% | 0.006231% | 0.060589 | 0.064061 | 0.14524 | 0.050416 | 0.06082 | 0.067795 | 0.24052 | 0.074074 | 0.12478 | 0.062383
6339 | 9 | 22 | 2 | wtorek | 2015-09-22 | 0.005744% | 0.006024% | 0.01364% | 0.004674% | 0.006078% | 0.006729% | 0.02393% | 0.007273% | 0.01218% | 0.006111% | 0.057432 | 0.060238 | 0.13631 | 0.046736 | 0.060775 | 0.067415 | 0.23929 | 0.07272 | 0.12179 | 0.061185
6340 | 9 | 22 | 3 | wtorek | 2015-09-22 | 0.005904% | 0.006328% | 0.01348% | 0.00514% | 0.006058% | 0.006794% | 0.02369% | 0.007367% | 0.01211% | 0.006075% | 0.059034 | 0.063278 | 0.13475 | 0.051394 | 0.060577 | 0.068068 | 0.23682 | 0.073667 | 0.12108 | 0.06082
6341 | 9 | 22 | 4 | wtorek | 2015-09-22 | 0.00657% | 0.00724% | 0.01521% | 0.005818% | 0.006389% | 0.006907% | 0.0234% | 0.007727% | 0.01201% | 0.006177% | 0.0657 | 0.072394 | 0.15199 | 0.058177 | 0.063885 | 0.069199 | 0.2339 | 0.07726 | 0.12013 | 0.061847
6342 | 9 | 22 | 5 | wtorek | 2015-09-22 | 0.008152% | 0.008148% | 0.003786% | 0.007122% | 0.008172% | 0.007293% | 0.01777% | 0.009088% | 0.011% | 0.006746% | 0.081519 | 0.081477 | 0.037839 | 0.071213 | 0.081714 | 0.073071 | 0.17766 | 0.090876 | 0.10999 | 0.067546
6343 | 9 | 22 | 6 | wtorek | 2015-09-22 | 0.0105% | 0.009732% | 0.004968% | 0.007958% | 0.01138% | 0.01009% | 0.00477% | 0.01088% | 0.009178% | 0.008412% | 0.10501 | 0.097309 | 0.049661 | 0.079574 | 0.11383 | 0.10113 | 0.047688 | 0.10879 | 0.091772 | 0.084226
6344 | 9 | 22 | 7 | wtorek | 2015-09-22 | 0.01196% | 0.009993% | 0.005698% | 0.009738% | 0.01439% | 0.01489% | 0.001563% | 0.01252% | 0.008674% | 0.01119% | 0.11957 | 0.09992 | 0.056951 | 0.097368 | 0.14389 | 0.14919 | 0.015622 | 0.12518 | 0.086734 | 0.11199
6345 | 9 | 22 | 8 | wtorek | 2015-09-22 | 0.01225% | 0.01024% | 0.005816% | 0.009554% | 0.01716% | 0.01999% | 0.0004879% | 0.01359% | 0.009027% | 0.01437% | 0.12249 | 0.10235 | 0.058139 | 0.095532 | 0.17159 | 0.20026 | 0.004878 | 0.1359 | 0.090259 | 0.14389
6346 | 9 | 22 | 9 | wtorek | 2015-09-22 | 0.01204% | 0.009759% | 0.005779% | 0.009078% | 0.01853% | 0.02161% | 0.0004027% | 0.01434% | 0.009179% | 0.01656% | 0.12044 | 0.097583 | 0.057761 | 0.090777 | 0.18528 | 0.21649 | 0.0040258 | 0.1434 | 0.09178 | 0.16582
6347 | 9 | 22 | 10 | wtorek | 2015-09-22 | 0.01151% | 0.009402% | 0.005775% | 0.009248% | 0.01895% | 0.02051% | 0.0003269% | 0.01477% | 0.009048% | 0.01742% | 0.11511 | 0.094009 | 0.05773 | 0.092478 | 0.18951 | 0.20545 | 0.0032687 | 0.14766 | 0.090466 | 0.17446
6348 | 9 | 22 | 11 | wtorek | 2015-09-22 | 0.01174% | 0.009937% | 0.005561% | 0.009125% | 0.01885% | 0.02115% | 0.0003447% | 0.01489% | 0.009266% | 0.0178% | 0.11735 | 0.099357 | 0.055583 | 0.091244 | 0.18845 | 0.21186 | 0.0034458 | 0.14891 | 0.092652 | 0.17817
6349 | 9 | 22 | 12 | wtorek | 2015-09-22 | 0.01136% | 0.01118% | 0.005795% | 0.009477% | 0.01873% | 0.02102% | 0.0003971% | 0.01484% | 0.009225% | 0.01796% | 0.11358 | 0.11181 | 0.057921 | 0.094766 | 0.18733 | 0.21059 | 0.0039702 | 0.14837 | 0.092237 | 0.1798
6350 | 9 | 22 | 13 | wtorek | 2015-09-22 | 0.01132% | 0.01282% | 0.00562% | 0.00971% | 0.01811% | 0.02098% | 0.0004047% | 0.01495% | 0.009016% | 0.01765% | 0.11315 | 0.12815 | 0.056172 | 0.097094 | 0.18111 | 0.21021 | 0.0040459 | 0.14946 | 0.090154 | 0.17675
6351 | 9 | 22 | 14 | wtorek | 2015-09-22 | 0.01153% | 0.01149% | 0.005711% | 0.009826% | 0.01649% | 0.01914% | 0.0004573% | 0.01461% | 0.008786% | 0.01706% | 0.11525 | 0.11491 | 0.057086 | 0.098252 | 0.16492 | 0.19175 | 0.0045718 | 0.14614 | 0.087847 | 0.17081
6352 | 9 | 22 | 15 | wtorek | 2015-09-22 | 0.01216% | 0.01054% | 0.005954% | 0.01001% | 0.01496% | 0.01597% | 0.0004915% | 0.01419% | 0.008403% | 0.01574% | 0.1216 | 0.10543 | 0.059517 | 0.10014 | 0.14957 | 0.16002 | 0.0049135 | 0.14185 | 0.084019 | 0.15762
6353 | 9 | 22 | 16 | wtorek | 2015-09-22 | 0.01276% | 0.01023% | 0.006222% | 0.00934% | 0.01406% | 0.01404% | 0.0004619% | 0.01366% | 0.007996% | 0.01429% | 0.1276 | 0.10234 | 0.062195 | 0.093395 | 0.1406 | 0.14066 | 0.0046174 | 0.13655 | 0.079953 | 0.14308
6354 | 9 | 22 | 17 | wtorek | 2015-09-22 | 0.01404% | 0.01122% | 0.006691% | 0.0102% | 0.01298% | 0.01222% | 0.001183% | 0.01318% | 0.008459% | 0.01285% | 0.14037 | 0.11223 | 0.066885 | 0.10202 | 0.12975 | 0.12243 | 0.011831 | 0.13178 | 0.084581 | 0.1287
6355 | 9 | 22 | 18 | wtorek | 2015-09-22 | 0.01576% | 0.01337% | 0.007775% | 0.01224% | 0.01242% | 0.01224% | 0.008575% | 0.01309% | 0.0109% | 0.01154% | 0.15756 | 0.1337 | 0.077713 | 0.1224 | 0.12419 | 0.12262 | 0.085734 | 0.13093 | 0.109 | 0.1155
6356 | 9 | 22 | 19 | wtorek | 2015-09-22 | 0.01761% | 0.01442% | 0.008886% | 0.01271% | 0.01148% | 0.01276% | 0.02257% | 0.01272% | 0.01373% | 0.011% | 0.1761 | 0.14414 | 0.088819 | 0.12707 | 0.11482 | 0.12784 | 0.22563 | 0.12718 | 0.13728 | 0.11014
6357 | 9 | 22 | 20 | wtorek | 2015-09-22 | 0.01662% | 0.01295% | 0.008433% | 0.01148% | 0.009948% | 0.01168% | 0.02466% | 0.01203% | 0.01404% | 0.009965% | 0.16619 | 0.12946 | 0.084296 | 0.11479 | 0.099477 | 0.11705 | 0.24653 | 0.12029 | 0.14043 | 0.099773
6358 | 9 | 22 | 21 | wtorek | 2015-09-22 | 0.01454% | 0.0125% | 0.02867% | 0.01168% | 0.008332% | 0.008312% | 0.02528% | 0.01067% | 0.01369% | 0.008637% | 0.14543 | 0.12498 | 0.28658 | 0.11682 | 0.083313 | 0.083272 | 0.25275 | 0.10671 | 0.13684 | 0.086478
6359 | 9 | 22 | 22 | wtorek | 2015-09-22 | 0.01169% | 0.01182% | 0.02967% | 0.01018% | 0.007163% | 0.007432% | 0.0251% | 0.00925% | 0.01306% | 0.007585% | 0.11687 | 0.11822 | 0.29658 | 0.10183 | 0.071625 | 0.074463 | 0.25093 | 0.092495 | 0.1306 | 0.075947
6360 | 9 | 22 | 23 | wtorek | 2015-09-22 | 0.008822% | 0.009854% | 0.0258% | 0.008096% | 0.006631% | 0.007106% | 0.02459% | 0.008403% | 0.01282% | 0.006923% | 0.088216 | 0.098531 | 0.25792 | 0.080951 | 0.066306 | 0.071189 | 0.24583 | 0.084023 | 0.12822 | 0.069316
6361 | 9 | 23 | 0 | środa | 2015-09-23 | 0.0068% | 0.007347% | 0.01717% | 0.006311% | 0.006339% | 0.007021% | 0.02432% | 0.007797% | 0.01263% | 0.006428% | 0.067993 | 0.073459 | 0.1716 | 0.063104 | 0.063382 | 0.070336 | 0.24313 | 0.077966 | 0.12627 | 0.064354
6362 | 9 | 23 | 1 | środa | 2015-09-23 | 0.006095% | 0.00646% | 0.0145% | 0.005247% | 0.006197% | 0.006956% | 0.02417% | 0.0076% | 0.01242% | 0.006231% | 0.060951 | 0.064589 | 0.14493 | 0.052462 | 0.061969 | 0.069694 | 0.24162 | 0.075993 | 0.12416 | 0.062383
6363 | 9 | 23 | 2 | środa | 2015-09-23 | 0.005755% | 0.00597% | 0.01385% | 0.004929% | 0.006185% | 0.006848% | 0.02407% | 0.007259% | 0.01219% | 0.006111% | 0.057542 | 0.059693 | 0.13842 | 0.049282 | 0.061847 | 0.068608 | 0.24066 | 0.072585 | 0.12189 | 0.061185
6364 | 9 | 23 | 3 | środa | 2015-09-23 | 0.005888% | 0.006669% | 0.01373% | 0.005202% | 0.006052% | 0.006763% | 0.02384% | 0.007299% | 0.01201% | 0.006075% | 0.058873 | 0.066687 | 0.13726 | 0.052015 | 0.060512 | 0.067758 | 0.23832 | 0.072981 | 0.12005 | 0.06082
6365 | 9 | 23 | 4 | środa | 2015-09-23 | 0.006547% | 0.007309% | 0.01533% | 0.005791% | 0.006423% | 0.006972% | 0.02348% | 0.007632% | 0.01199% | 0.006177% | 0.065463 | 0.073086 | 0.15323 | 0.057902 | 0.064226 | 0.069847 | 0.23475 | 0.076317 | 0.11985 | 0.061847
6366 | 9 | 23 | 5 | środa | 2015-09-23 | 0.008218% | 0.008193% | 0.003854% | 0.007082% | 0.008291% | 0.007394% | 0.01815% | 0.008953% | 0.01104% | 0.006746% | 0.08217 | 0.081918 | 0.038528 | 0.070811 | 0.082905 | 0.074081 | 0.18145 | 0.089527 | 0.11042 | 0.067546
6367 | 9 | 23 | 6 | środa | 2015-09-23 | 0.01044% | 0.009555% | 0.005029% | 0.008466% | 0.01109% | 0.01023% | 0.00495% | 0.01086% | 0.009467% | 0.008412% | 0.10439 | 0.095546 | 0.050267 | 0.084649 | 0.11089 | 0.10249 | 0.049485 | 0.10859 | 0.094654 | 0.084226
6368 | 9 | 23 | 7 | środa | 2015-09-23 | 0.01204% | 0.01021% | 0.005696% | 0.009712% | 0.01411% | 0.01523% | 0.001617% | 0.01225% | 0.008723% | 0.01119% | 0.12037 | 0.10205 | 0.056935 | 0.097113 | 0.14107 | 0.15257 | 0.016162 | 0.12254 | 0.087219 | 0.11199
6369 | 9 | 23 | 8 | środa | 2015-09-23 | 0.01208% | 0.01004% | 0.006029% | 0.009454% | 0.01669% | 0.02063% | 0.0005105% | 0.01333% | 0.008543% | 0.01437% | 0.12074 | 0.10044 | 0.060264 | 0.094533 | 0.16689 | 0.20666 | 0.0051038 | 0.13325 | 0.085417 | 0.14389
6370 | 9 | 23 | 9 | środa | 2015-09-23 | 0.01201% | 0.009637% | 0.005706% | 0.008915% | 0.01809% | 0.02226% | 0.000408% | 0.0142% | 0.008996% | 0.01656% | 0.12008 | 0.09636 | 0.057039 | 0.08914 | 0.18085 | 0.22298 | 0.0040791 | 0.142 | 0.089946 | 0.16582
6371 | 9 | 23 | 10 | środa | 2015-09-23 | 0.01143% | 0.009519% | 0.005704% | 0.008834% | 0.01862% | 0.02076% | 0.0003377% | 0.01469% | 0.009087% | 0.01742% | 0.11424 | 0.095186 | 0.057014 | 0.08833 | 0.1862 | 0.20802 | 0.0033757 | 0.14692 | 0.090863 | 0.17446
6372 | 9 | 23 | 11 | środa | 2015-09-23 | 0.01144% | 0.009572% | 0.005494% | 0.008751% | 0.01871% | 0.02159% | 0.0004128% | 0.01489% | 0.009288% | 0.0178% | 0.11442 | 0.095711 | 0.054918 | 0.087508 | 0.18707 | 0.21631 | 0.0041269 | 0.14889 | 0.09287 | 0.17817
6373 | 9 | 23 | 12 | środa | 2015-09-23 | 0.01108% | 0.01105% | 0.005565% | 0.008892% | 0.0184% | 0.02095% | 0.0003833% | 0.01503% | 0.00941% | 0.01796% | 0.11083 | 0.1105 | 0.055627 | 0.088915 | 0.18398 | 0.20987 | 0.0038322 | 0.15029 | 0.094091 | 0.1798
6374 | 9 | 23 | 13 | środa | 2015-09-23 | 0.01109% | 0.01274% | 0.005678% | 0.009351% | 0.01785% | 0.02011% | 0.0003636% | 0.0149% | 0.009285% | 0.01765% | 0.11087 | 0.12743 | 0.056755 | 0.093505 | 0.1785 | 0.20151 | 0.003635 | 0.149 | 0.092843 | 0.17675
6375 | 9 | 23 | 14 | środa | 2015-09-23 | 0.0112% | 0.01121% | 0.005866% | 0.009482% | 0.0162% | 0.01842% | 0.0004269% | 0.01475% | 0.008897% | 0.01706% | 0.11202 | 0.11211 | 0.05863 | 0.094814 | 0.16195 | 0.18451 | 0.0042679 | 0.14753 | 0.088957 | 0.17081
6376 | 9 | 23 | 15 | środa | 2015-09-23 | 0.01167% | 0.01048% | 0.006088% | 0.009228% | 0.01495% | 0.01603% | 0.0004607% | 0.01438% | 0.008458% | 0.01574% | 0.11671 | 0.10475 | 0.060857 | 0.092269 | 0.14944 | 0.16058 | 0.0046054 | 0.14382 | 0.084567 | 0.15762
6377 | 9 | 23 | 16 | środa | 2015-09-23 | 0.01217% | 0.01018% | 0.006313% | 0.008949% | 0.01414% | 0.01386% | 0.0004444% | 0.0138% | 0.007957% | 0.01429% | 0.12174 | 0.1018 | 0.063103 | 0.089486 | 0.14139 | 0.13884 | 0.004443 | 0.13803 | 0.079557 | 0.14308
6378 | 9 | 23 | 17 | środa | 2015-09-23 | 0.01354% | 0.0112% | 0.006858% | 0.01013% | 0.0131% | 0.01267% | 0.001187% | 0.0133% | 0.008167% | 0.01285% | 0.13544 | 0.11203 | 0.068548 | 0.10129 | 0.13099 | 0.12694 | 0.011867 | 0.13303 | 0.081657 | 0.1287
6379 | 9 | 23 | 18 | środa | 2015-09-23 | 0.01554% | 0.01338% | 0.007944% | 0.01252% | 0.01255% | 0.01278% | 0.008856% | 0.0132% | 0.01091% | 0.01154% | 0.15539 | 0.13375 | 0.07941 | 0.12524 | 0.12548 | 0.128 | 0.088536 | 0.13197 | 0.10911 | 0.1155
6380 | 9 | 23 | 19 | środa | 2015-09-23 | 0.01738% | 0.01452% | 0.008898% | 0.01271% | 0.01169% | 0.01293% | 0.02282% | 0.01261% | 0.01381% | 0.011% | 0.17377 | 0.14514 | 0.088938 | 0.12709 | 0.11689 | 0.12955 | 0.22816 | 0.1261 | 0.13807 | 0.11014
6381 | 9 | 23 | 20 | środa | 2015-09-23 | 0.01652% | 0.01354% | 0.008626% | 0.01156% | 0.01002% | 0.01201% | 0.02472% | 0.01199% | 0.01402% | 0.009965% | 0.1652 | 0.13538 | 0.086221 | 0.11556 | 0.10014 | 0.12035 | 0.24714 | 0.11984 | 0.14014 | 0.099773
6382 | 9 | 23 | 21 | środa | 2015-09-23 | 0.01434% | 0.01291% | 0.02884% | 0.01149% | 0.008377% | 0.008287% | 0.02526% | 0.01074% | 0.01376% | 0.008637% | 0.14343 | 0.12905 | 0.28825 | 0.11486 | 0.083763 | 0.083027 | 0.25258 | 0.10739 | 0.1376 | 0.086478
6383 | 9 | 23 | 22 | środa | 2015-09-23 | 0.01139% | 0.01205% | 0.02903% | 0.01049% | 0.007113% | 0.007423% | 0.02508% | 0.009365% | 0.01306% | 0.007585% | 0.11394 | 0.12052 | 0.29014 | 0.10493 | 0.071126 | 0.074368 | 0.25074 | 0.093639 | 0.13059 | 0.075947
6384 | 9 | 23 | 23 | środa | 2015-09-23 | 0.008805% | 0.009548% | 0.02614% | 0.0085% | 0.0068% | 0.007081% | 0.02465% | 0.008528% | 0.01283% | 0.006923% | 0.088041 | 0.095472 | 0.26129 | 0.084992 | 0.067998 | 0.070938 | 0.24641 | 0.085278 | 0.12832 | 0.069316
6385 | 9 | 24 | 0 | czwartek | 2015-09-24 | 0.006949% | 0.00739% | 0.01706% | 0.006522% | 0.006387% | 0.006952% | 0.02436% | 0.007717% | 0.01252% | 0.006428% | 0.069488 | 0.073898 | 0.17051 | 0.065213 | 0.063861 | 0.069654 | 0.24359 | 0.077163 | 0.12523 | 0.064354
6386 | 9 | 24 | 1 | czwartek | 2015-09-24 | 0.006066% | 0.006586% | 0.01473% | 0.005682% | 0.006154% | 0.006713% | 0.02409% | 0.007321% | 0.01247% | 0.006231% | 0.060657 | 0.065852 | 0.14727 | 0.05682 | 0.061538 | 0.067256 | 0.24081 | 0.073208 | 0.12464 | 0.062383
6387 | 9 | 24 | 2 | czwartek | 2015-09-24 | 0.005761% | 0.006379% | 0.01397% | 0.005161% | 0.006068% | 0.006775% | 0.02396% | 0.007147% | 0.01213% | 0.006111% | 0.057605 | 0.063781 | 0.13961 | 0.051605 | 0.060681 | 0.067876 | 0.23959 | 0.071463 | 0.12133 | 0.061185
6388 | 9 | 24 | 3 | czwartek | 2015-09-24 | 0.005791% | 0.006685% | 0.01388% | 0.005622% | 0.006068% | 0.006693% | 0.02371% | 0.007317% | 0.01211% | 0.006075% | 0.05791 | 0.066848 | 0.13878 | 0.056219 | 0.060679 | 0.067059 | 0.23706 | 0.073165 | 0.12105 | 0.06082
6389 | 9 | 24 | 4 | czwartek | 2015-09-24 | 0.006465% | 0.007773% | 0.01575% | 0.00634% | 0.006421% | 0.006797% | 0.02348% | 0.007695% | 0.01208% | 0.006177% | 0.064646 | 0.077724 | 0.15746 | 0.063397 | 0.064207 | 0.068095 | 0.23477 | 0.076949 | 0.12075 | 0.061847
6390 | 9 | 24 | 5 | czwartek | 2015-09-24 | 0.008393% | 0.008418% | 0.003893% | 0.007687% | 0.008208% | 0.007387% | 0.01831% | 0.009143% | 0.0113% | 0.006746% | 0.083924 | 0.084169 | 0.038913 | 0.076868 | 0.082074 | 0.074009 | 0.18305 | 0.091425 | 0.113 | 0.067546
6391 | 9 | 24 | 6 | czwartek | 2015-09-24 | 0.01072% | 0.009524% | 0.005172% | 0.009077% | 0.0113% | 0.01014% | 0.005816% | 0.01107% | 0.00989% | 0.008412% | 0.10719 | 0.095236 | 0.051695 | 0.09076 | 0.11297 | 0.10158 | 0.058147 | 0.11065 | 0.098885 | 0.084226
6392 | 9 | 24 | 7 | czwartek | 2015-09-24 | 0.0123% | 0.01059% | 0.005936% | 0.00988% | 0.01436% | 0.01454% | 0.001642% | 0.01265% | 0.009032% | 0.01119% | 0.12298 | 0.1059 | 0.059335 | 0.098792 | 0.14364 | 0.14562 | 0.016418 | 0.12645 | 0.090308 | 0.11199
6393 | 9 | 24 | 8 | czwartek | 2015-09-24 | 0.01251% | 0.01015% | 0.006039% | 0.009805% | 0.01727% | 0.01977% | 0.0004843% | 0.01404% | 0.009146% | 0.01437% | 0.12514 | 0.10145 | 0.060362 | 0.098045 | 0.17271 | 0.19809 | 0.0048418 | 0.14036 | 0.091451 | 0.14389
6394 | 9 | 24 | 9 | czwartek | 2015-09-24 | 0.01247% | 0.01002% | 0.005987% | 0.009388% | 0.01872% | 0.0211% | 0.0003968% | 0.01479% | 0.009417% | 0.01656% | 0.12467 | 0.10022 | 0.059844 | 0.093875 | 0.18717 | 0.21141 | 0.0039672 | 0.14785 | 0.094161 | 0.16582
6395 | 9 | 24 | 10 | czwartek | 2015-09-24 | 0.01211% | 0.009754% | 0.005849% | 0.009442% | 0.0193% | 0.02045% | 0.0003394% | 0.01516% | 0.009572% | 0.01742% | 0.12112 | 0.097535 | 0.058464 | 0.094413 | 0.19294 | 0.20485 | 0.0033927 | 0.15155 | 0.095705 | 0.17446
6396 | 9 | 24 | 11 | czwartek | 2015-09-24 | 0.01186% | 0.009781% | 0.005686% | 0.009369% | 0.01927% | 0.02177% | 0.0003068% | 0.01535% | 0.009626% | 0.0178% | 0.11863 | 0.097799 | 0.056836 | 0.093684 | 0.19265 | 0.21809 | 0.0030668 | 0.15347 | 0.096253 | 0.17817
6397 | 9 | 24 | 12 | czwartek | 2015-09-24 | 0.01157% | 0.01102% | 0.005682% | 0.01058% | 0.0192% | 0.02199% | 0.0003786% | 0.01519% | 0.009587% | 0.01796% | 0.11573 | 0.11022 | 0.0568 | 0.10579 | 0.19196 | 0.22035 | 0.0037846 | 0.15188 | 0.095859 | 0.1798
6398 | 9 | 24 | 13 | czwartek | 2015-09-24 | 0.01151% | 0.01267% | 0.005647% | 0.01078% | 0.01871% | 0.02139% | 0.0003592% | 0.01519% | 0.009208% | 0.01765% | 0.11505 | 0.12674 | 0.056443 | 0.10776 | 0.18713 | 0.21426 | 0.003591 | 0.15191 | 0.09207 | 0.17675
6399 | 9 | 24 | 14 | czwartek | 2015-09-24 | 0.0118% | 0.01158% | 0.005705% | 0.01057% | 0.01718% | 0.01933% | 0.0004086% | 0.01483% | 0.008829% | 0.01706% | 0.11804 | 0.11577 | 0.057026 | 0.10574 | 0.17182 | 0.19368 | 0.0040854 | 0.1483 | 0.08828 | 0.17081
6400 | 9 | 24 | 15 | czwartek | 2015-09-24 | 0.0123% | 0.01101% | 0.005997% | 0.01093% | 0.01564% | 0.0167% | 0.0004234% | 0.01431% | 0.008512% | 0.01574% | 0.12298 | 0.11011 | 0.059942 | 0.10931 | 0.15635 | 0.16732 | 0.0042333 | 0.14307 | 0.085114 | 0.15762
6401 | 9 | 24 | 16 | czwartek | 2015-09-24 | 0.013% | 0.01094% | 0.00635% | 0.01005% | 0.01426% | 0.01461% | 0.0004052% | 0.01362% | 0.008349% | 0.01429% | 0.13 | 0.10937 | 0.063474 | 0.10052 | 0.14258 | 0.14637 | 0.0040506 | 0.13623 | 0.083484 | 0.14308
6402 | 9 | 24 | 17 | czwartek | 2015-09-24 | 0.01404% | 0.01176% | 0.006639% | 0.01038% | 0.01317% | 0.01298% | 0.001341% | 0.01333% | 0.00863% | 0.01285% | 0.14042 | 0.11763 | 0.066358 | 0.10376 | 0.13174 | 0.12999 | 0.013407 | 0.13327 | 0.08629 | 0.1287
6403 | 9 | 24 | 18 | czwartek | 2015-09-24 | 0.01618% | 0.01354% | 0.007962% | 0.0128% | 0.01268% | 0.0131% | 0.009439% | 0.01326% | 0.01134% | 0.01154% | 0.16183 | 0.13536 | 0.079582 | 0.12804 | 0.12678 | 0.13125 | 0.094372 | 0.13263 | 0.1134 | 0.1155
6404 | 9 | 24 | 19 | czwartek | 2015-09-24 | 0.01757% | 0.01446% | 0.008948% | 0.01297% | 0.01198% | 0.01315% | 0.02308% | 0.01258% | 0.01386% | 0.011% | 0.17569 | 0.14456 | 0.08944 | 0.12971 | 0.11975 | 0.13175 | 0.23079 | 0.12575 | 0.13862 | 0.11014
6405 | 9 | 24 | 20 | czwartek | 2015-09-24 | 0.01645% | 0.01299% | 0.008479% | 0.01215% | 0.01034% | 0.0122% | 0.02447% | 0.01209% | 0.01415% | 0.009965% | 0.16453 | 0.12988 | 0.084756 | 0.12153 | 0.10336 | 0.12219 | 0.24467 | 0.12093 | 0.14146 | 0.099773
6406 | 9 | 24 | 21 | czwartek | 2015-09-24 | 0.01458% | 0.01289% | 0.02936% | 0.0119% | 0.008544% | 0.008581% | 0.02513% | 0.01075% | 0.01389% | 0.008637% | 0.14574 | 0.12885 | 0.29347 | 0.11899 | 0.085435 | 0.085973 | 0.25129 | 0.10745 | 0.13888 | 0.086478
6407 | 9 | 24 | 22 | czwartek | 2015-09-24 | 0.01154% | 0.01201% | 0.02919% | 0.01049% | 0.007314% | 0.007435% | 0.025% | 0.009493% | 0.0132% | 0.007585% | 0.11537 | 0.12011 | 0.29181 | 0.1049 | 0.07314 | 0.074488 | 0.2499 | 0.094923 | 0.132 | 0.075947
6408 | 9 | 24 | 23 | czwartek | 2015-09-24 | 0.009136% | 0.009774% | 0.0265% | 0.008349% | 0.00666% | 0.007161% | 0.02463% | 0.008296% | 0.01294% | 0.006923% | 0.091351 | 0.097733 | 0.26493 | 0.083481 | 0.066598 | 0.071748 | 0.24626 | 0.082953 | 0.12936 | 0.069316
6409 | 9 | 25 | 0 | piątek | 2015-09-25 | 0.007026% | 0.00751% | 0.01712% | 0.00659% | 0.006481% | 0.006934% | 0.02439% | 0.007788% | 0.01284% | 0.006428% | 0.070254 | 0.07509 | 0.17108 | 0.065898 | 0.064809 | 0.069469 | 0.24382 | 0.077874 | 0.12842 | 0.064354
6410 | 9 | 25 | 1 | piątek | 2015-09-25 | 0.0061% | 0.00675% | 0.01487% | 0.00587% | 0.006287% | 0.006705% | 0.0241% | 0.007444% | 0.01257% | 0.006231% | 0.060992 | 0.067498 | 0.14866 | 0.058692 | 0.062867 | 0.067171 | 0.24098 | 0.074432 | 0.1257 | 0.062383
6411 | 9 | 25 | 2 | piątek | 2015-09-25 | 0.005774% | 0.006401% | 0.01411% | 0.005392% | 0.006341% | 0.006647% | 0.02402% | 0.007204% | 0.01229% | 0.006111% | 0.057736 | 0.064002 | 0.14101 | 0.053915 | 0.063406 | 0.066594 | 0.24013 | 0.072037 | 0.12288 | 0.061185
6412 | 9 | 25 | 3 | piątek | 2015-09-25 | 0.005885% | 0.006992% | 0.01455% | 0.005751% | 0.006258% | 0.006676% | 0.02374% | 0.007411% | 0.0122% | 0.006075% | 0.058843 | 0.069919 | 0.14539 | 0.05751 | 0.062571 | 0.066888 | 0.23737 | 0.0741 | 0.12195 | 0.06082
6413 | 9 | 25 | 4 | piątek | 2015-09-25 | 0.006397% | 0.007643% | 0.01567% | 0.006428% | 0.006555% | 0.006734% | 0.02354% | 0.007662% | 0.01228% | 0.006177% | 0.063963 | 0.076419 | 0.15661 | 0.064272 | 0.065542 | 0.067467 | 0.23535 | 0.076617 | 0.1228 | 0.061847
6414 | 9 | 25 | 5 | piątek | 2015-09-25 | 0.008132% | 0.008571% | 0.004026% | 0.007582% | 0.008507% | 0.007329% | 0.0186% | 0.009034% | 0.01145% | 0.006746% | 0.081319 | 0.085704 | 0.04024 | 0.075815 | 0.085062 | 0.073424 | 0.18597 | 0.09033 | 0.11448 | 0.067546
6415 | 9 | 25 | 6 | piątek | 2015-09-25 | 0.01053% | 0.009419% | 0.005151% | 0.008498% | 0.01118% | 0.01009% | 0.005668% | 0.01095% | 0.01001% | 0.008412% | 0.10529 | 0.094179 | 0.051488 | 0.084975 | 0.11182 | 0.10114 | 0.056668 | 0.10949 | 0.10009 | 0.084226
6416 | 9 | 25 | 7 | piątek | 2015-09-25 | 0.01173% | 0.01032% | 0.005807% | 0.00964% | 0.01401% | 0.0142% | 0.001671% | 0.01243% | 0.009014% | 0.01119% | 0.11728 | 0.10315 | 0.058042 | 0.096392 | 0.14012 | 0.14231 | 0.016702 | 0.1243 | 0.090126 | 0.11199
6417 | 9 | 25 | 8 | piątek | 2015-09-25 | 0.01223% | 0.01049% | 0.006008% | 0.009919% | 0.01631% | 0.01946% | 0.0004621% | 0.01331% | 0.009051% | 0.01437% | 0.12228 | 0.10485 | 0.060058 | 0.099185 | 0.16309 | 0.19495 | 0.0046194 | 0.13308 | 0.090501 | 0.14389
6418 | 9 | 25 | 9 | piątek | 2015-09-25 | 0.01199% | 0.01016% | 0.005986% | 0.009766% | 0.01767% | 0.0212% | 0.000403% | 0.01415% | 0.009336% | 0.01656% | 0.1199 | 0.10155 | 0.059835 | 0.097655 | 0.17673 | 0.21244 | 0.0040288 | 0.14145 | 0.093354 | 0.16582
6419 | 9 | 25 | 10 | piątek | 2015-09-25 | 0.01168% | 0.009819% | 0.005848% | 0.009639% | 0.01834% | 0.0206% | 0.000318% | 0.0147% | 0.009477% | 0.01742% | 0.11681 | 0.098178 | 0.058459 | 0.096379 | 0.18336 | 0.20643 | 0.0031791 | 0.147 | 0.09476 | 0.17446
6420 | 9 | 25 | 11 | piątek | 2015-09-25 | 0.01154% | 0.009904% | 0.005736% | 0.008821% | 0.01867% | 0.02146% | 0.0003067% | 0.01481% | 0.009606% | 0.0178% | 0.11535 | 0.099028 | 0.057335 | 0.0882 | 0.18673 | 0.21505 | 0.003066 | 0.14809 | 0.09605 | 0.17817
6421 | 9 | 25 | 12 | piątek | 2015-09-25 | 0.01154% | 0.01122% | 0.005709% | 0.01004% | 0.01835% | 0.02104% | 0.0003463% | 0.01485% | 0.009534% | 0.01796% | 0.11536 | 0.11219 | 0.057064 | 0.10041 | 0.18348 | 0.21076 | 0.0034623 | 0.14844 | 0.095324 | 0.1798
6422 | 9 | 25 | 13 | piątek | 2015-09-25 | 0.0116% | 0.01333% | 0.005753% | 0.01012% | 0.01755% | 0.02034% | 0.0003732% | 0.01466% | 0.009155% | 0.01765% | 0.11595 | 0.13329 | 0.057504 | 0.10116 | 0.17546 | 0.20377 | 0.0037308 | 0.14655 | 0.091542 | 0.17675
6423 | 9 | 25 | 14 | piątek | 2015-09-25 | 0.0115% | 0.01181% | 0.005797% | 0.009767% | 0.01572% | 0.018% | 0.0003775% | 0.01445% | 0.009067% | 0.01706% | 0.11499 | 0.11804 | 0.057946 | 0.097659 | 0.15719 | 0.18037 | 0.0037744 | 0.14453 | 0.090655 | 0.17081
6424 | 9 | 25 | 15 | piątek | 2015-09-25 | 0.01184% | 0.01096% | 0.006053% | 0.009838% | 0.01448% | 0.01601% | 0.0003945% | 0.01399% | 0.008703% | 0.01574% | 0.11835 | 0.10955 | 0.060503 | 0.098377 | 0.14476 | 0.16042 | 0.0039442 | 0.13994 | 0.087022 | 0.15762
6425 | 9 | 25 | 16 | piątek | 2015-09-25 | 0.01236% | 0.01054% | 0.006292% | 0.009555% | 0.01363% | 0.01439% | 0.0003817% | 0.01358% | 0.008415% | 0.01429% | 0.12355 | 0.10534 | 0.062896 | 0.095542 | 0.13625 | 0.1442 | 0.0038163 | 0.13583 | 0.08414 | 0.14308
6426 | 9 | 25 | 17 | piątek | 2015-09-25 | 0.01315% | 0.01136% | 0.00669% | 0.009971% | 0.01285% | 0.01277% | 0.001419% | 0.01295% | 0.008702% | 0.01285% | 0.13146 | 0.11354 | 0.066874 | 0.0997 | 0.12846 | 0.12794 | 0.014186 | 0.12951 | 0.087006 | 0.1287
6427 | 9 | 25 | 18 | piątek | 2015-09-25 | 0.01522% | 0.01347% | 0.007692% | 0.01188% | 0.01245% | 0.0129% | 0.01006% | 0.01286% | 0.01157% | 0.01154% | 0.15218 | 0.13468 | 0.076883 | 0.11879 | 0.12446 | 0.12929 | 0.10053 | 0.12857 | 0.11564 | 0.1155
6428 | 9 | 25 | 19 | piątek | 2015-09-25 | 0.0168% | 0.01404% | 0.008569% | 0.01273% | 0.01144% | 0.01316% | 0.02331% | 0.01241% | 0.01427% | 0.011% | 0.16803 | 0.14041 | 0.085653 | 0.12732 | 0.11443 | 0.13183 | 0.23302 | 0.12414 | 0.14267 | 0.11014
6429 | 9 | 25 | 20 | piątek | 2015-09-25 | 0.01587% | 0.01296% | 0.008113% | 0.01137% | 0.009923% | 0.01208% | 0.02481% | 0.0117% | 0.01442% | 0.009965% | 0.15872 | 0.12957 | 0.081097 | 0.11368 | 0.099227 | 0.12099 | 0.24802 | 0.117 | 0.14423 | 0.099773
6430 | 9 | 25 | 21 | piątek | 2015-09-25 | 0.01381% | 0.01311% | 0.02804% | 0.01126% | 0.008345% | 0.00864% | 0.0253% | 0.0106% | 0.01421% | 0.008637% | 0.13805 | 0.13105 | 0.2803 | 0.11262 | 0.083446 | 0.086557 | 0.25291 | 0.10601 | 0.14204 | 0.086478
6431 | 9 | 25 | 22 | piątek | 2015-09-25 | 0.01165% | 0.0124% | 0.02959% | 0.01075% | 0.007211% | 0.007718% | 0.02514% | 0.00924% | 0.01348% | 0.007585% | 0.11654 | 0.12403 | 0.29574 | 0.10751 | 0.072107 | 0.077323 | 0.2513 | 0.092398 | 0.13477 | 0.075947
6432 | 9 | 25 | 23 | piątek | 2015-09-25 | 0.00951% | 0.01078% | 0.02768% | 0.008218% | 0.006614% | 0.007308% | 0.02463% | 0.008257% | 0.01294% | 0.006923% | 0.095094 | 0.10781 | 0.27668 | 0.082177 | 0.066138 | 0.073214 | 0.24623 | 0.08256 | 0.12938 | 0.069316
6433 | 9 | 26 | 0 | sobota | 2015-09-26 | 0.007364% | 0.008336% | 0.01811% | 0.006883% | 0.006233% | 0.007255% | 0.02445% | 0.007688% | 0.01288% | 0.006665% | 0.073638 | 0.083348 | 0.18099 | 0.068822 | 0.062324 | 0.072682 | 0.2444 | 0.076872 | 0.12881 | 0.066734
6434 | 9 | 26 | 1 | sobota | 2015-09-26 | 0.006456% | 0.007114% | 0.01587% | 0.005914% | 0.006117% | 0.007169% | 0.02422% | 0.007392% | 0.01271% | 0.006425% | 0.064553 | 0.071129 | 0.15861 | 0.059134 | 0.061161 | 0.071826 | 0.24217 | 0.073914 | 0.12707 | 0.064331
6435 | 9 | 26 | 2 | sobota | 2015-09-26 | 0.006076% | 0.006597% | 0.01443% | 0.005727% | 0.005994% | 0.007044% | 0.0241% | 0.007315% | 0.01244% | 0.006264% | 0.060752 | 0.065969 | 0.14427 | 0.057265 | 0.059937 | 0.070568 | 0.24099 | 0.073145 | 0.12434 | 0.062721
6436 | 9 | 26 | 3 | sobota | 2015-09-26 | 0.005937% | 0.006884% | 0.01405% | 0.00571% | 0.005943% | 0.007045% | 0.02388% | 0.007243% | 0.01228% | 0.006167% | 0.059371 | 0.068835 | 0.14047 | 0.057093 | 0.059423 | 0.070581 | 0.23872 | 0.072422 | 0.12282 | 0.061744
6437 | 9 | 26 | 4 | sobota | 2015-09-26 | 0.006335% | 0.007375% | 0.01483% | 0.006363% | 0.006176% | 0.007181% | 0.02373% | 0.007586% | 0.01213% | 0.006166% | 0.063348 | 0.07374 | 0.14826 | 0.063629 | 0.061759 | 0.071948 | 0.23724 | 0.075852 | 0.12128 | 0.061738
6438 | 9 | 26 | 5 | sobota | 2015-09-26 | 0.007366% | 0.008125% | 0.00343% | 0.007094% | 0.006968% | 0.007297% | 0.01899% | 0.008296% | 0.0113% | 0.006336% | 0.07366 | 0.081244 | 0.034283 | 0.070938 | 0.069679 | 0.073111 | 0.18986 | 0.08295 | 0.11295 | 0.063437
6439 | 9 | 26 | 6 | sobota | 2015-09-26 | 0.008762% | 0.008685% | 0.004131% | 0.00809% | 0.008196% | 0.007675% | 0.005645% | 0.009419% | 0.009171% | 0.006653% | 0.087615 | 0.086841 | 0.041287 | 0.080893 | 0.081952 | 0.076889 | 0.056437 | 0.094185 | 0.091702 | 0.066611
6440 | 9 | 26 | 7 | sobota | 2015-09-26 | 0.01052% | 0.009915% | 0.005206% | 0.01033% | 0.009625% | 0.008494% | 0.001742% | 0.01021% | 0.007656% | 0.007284% | 0.10516 | 0.09914 | 0.052042 | 0.10325 | 0.096241 | 0.085094 | 0.017413 | 0.10205 | 0.07655 | 0.072927
6441 | 9 | 26 | 8 | sobota | 2015-09-26 | 0.012% | 0.01074% | 0.006277% | 0.01094% | 0.01111% | 0.01137% | 0.0005032% | 0.01094% | 0.007654% | 0.008663% | 0.11995 | 0.10743 | 0.062739 | 0.10943 | 0.11107 | 0.11395 | 0.0050312 | 0.10936 | 0.076531 | 0.086737
6442 | 9 | 26 | 9 | sobota | 2015-09-26 | 0.01344% | 0.01106% | 0.007115% | 0.0113% | 0.01212% | 0.01275% | 0.0003949% | 0.01175% | 0.00777% | 0.01019% | 0.13437 | 0.11054 | 0.071116 | 0.11301 | 0.12122 | 0.12769 | 0.0039478 | 0.11751 | 0.077688 | 0.10203
6443 | 9 | 26 | 10 | sobota | 2015-09-26 | 0.01381% | 0.01101% | 0.007727% | 0.01148% | 0.01286% | 0.01335% | 0.0003362% | 0.01234% | 0.007767% | 0.01117% | 0.13814 | 0.11007 | 0.07724 | 0.1148 | 0.12861 | 0.13372 | 0.0033611 | 0.12341 | 0.077661 | 0.11181
6444 | 9 | 26 | 11 | sobota | 2015-09-26 | 0.01366% | 0.01124% | 0.007322% | 0.01172% | 0.01253% | 0.01178% | 0.000307% | 0.01235% | 0.007798% | 0.01152% | 0.13663 | 0.11235 | 0.073192 | 0.11721 | 0.12527 | 0.11797 | 0.0030689 | 0.12348 | 0.077971 | 0.11539
6445 | 9 | 26 | 12 | sobota | 2015-09-26 | 0.01344% | 0.01342% | 0.007455% | 0.01147% | 0.01189% | 0.01157% | 0.0003365% | 0.01217% | 0.007889% | 0.01135% | 0.13438 | 0.13415 | 0.074517 | 0.11474 | 0.11885 | 0.11589 | 0.0033642 | 0.12171 | 0.078878 | 0.1136
6446 | 9 | 26 | 13 | sobota | 2015-09-26 | 0.01362% | 0.0158% | 0.007612% | 0.01186% | 0.01137% | 0.01117% | 0.0003293% | 0.01168% | 0.007562% | 0.01075% | 0.13622 | 0.15803 | 0.076083 | 0.11856 | 0.11364 | 0.11187 | 0.0032924 | 0.11675 | 0.075608 | 0.10768
6447 | 9 | 26 | 14 | sobota | 2015-09-26 | 0.01385% | 0.01355% | 0.007454% | 0.01156% | 0.01052% | 0.01034% | 0.0003902% | 0.01119% | 0.00718% | 0.009871% | 0.13847 | 0.13547 | 0.074507 | 0.11557 | 0.10524 | 0.10356 | 0.0039006 | 0.11188 | 0.071788 | 0.098826
6448 | 9 | 26 | 15 | sobota | 2015-09-26 | 0.01353% | 0.01222% | 0.007079% | 0.01216% | 0.009623% | 0.009631% | 0.0004289% | 0.0107% | 0.007138% | 0.009188% | 0.13528 | 0.12222 | 0.070763 | 0.12163 | 0.096221 | 0.096489 | 0.0042882 | 0.10696 | 0.071369 | 0.091988
6449 | 9 | 26 | 16 | sobota | 2015-09-26 | 0.01343% | 0.01175% | 0.006969% | 0.01197% | 0.009111% | 0.009717% | 0.0003994% | 0.01047% | 0.00715% | 0.008744% | 0.1343 | 0.11746 | 0.069656 | 0.11966 | 0.091103 | 0.097352 | 0.0039928 | 0.10466 | 0.071493 | 0.087551
6450 | 9 | 26 | 17 | sobota | 2015-09-26 | 0.01382% | 0.01225% | 0.007033% | 0.01256% | 0.009257% | 0.009797% | 0.001571% | 0.01068% | 0.007679% | 0.008481% | 0.1382 | 0.12253 | 0.070305 | 0.12561 | 0.092564 | 0.098155 | 0.015704 | 0.10683 | 0.076778 | 0.084918
6451 | 9 | 26 | 18 | sobota | 2015-09-26 | 0.01505% | 0.01409% | 0.007963% | 0.01451% | 0.009871% | 0.009876% | 0.01063% | 0.01092% | 0.01057% | 0.008482% | 0.15049 | 0.14092 | 0.079595 | 0.14507 | 0.098708 | 0.098945 | 0.10632 | 0.10919 | 0.10568 | 0.084921
6452 | 9 | 26 | 19 | sobota | 2015-09-26 | 0.01682% | 0.01473% | 0.008741% | 0.01448% | 0.009648% | 0.01058% | 0.02352% | 0.01064% | 0.01344% | 0.008837% | 0.1682 | 0.14729 | 0.08737 | 0.14479 | 0.096469 | 0.10603 | 0.23511 | 0.10642 | 0.13441 | 0.088477
6453 | 9 | 26 | 20 | sobota | 2015-09-26 | 0.01587% | 0.0131% | 0.0082% | 0.01289% | 0.00878% | 0.01016% | 0.02485% | 0.01026% | 0.0135% | 0.008716% | 0.15872 | 0.13102 | 0.081966 | 0.12891 | 0.087792 | 0.1018 | 0.24842 | 0.10255 | 0.13501 | 0.087262
6454 | 9 | 26 | 21 | sobota | 2015-09-26 | 0.01415% | 0.01289% | 0.02867% | 0.0123% | 0.007717% | 0.007019% | 0.02501% | 0.00934% | 0.01345% | 0.008086% | 0.14146 | 0.12892 | 0.28662 | 0.12301 | 0.077165 | 0.070317 | 0.25008 | 0.093393 | 0.1345 | 0.080954
6455 | 9 | 26 | 22 | sobota | 2015-09-26 | 0.01197% | 0.01282% | 0.03019% | 0.01002% | 0.00697% | 0.006194% | 0.02505% | 0.008149% | 0.01277% | 0.007447% | 0.11968 | 0.12821 | 0.30173 | 0.10018 | 0.069698 | 0.062057 | 0.25049 | 0.081483 | 0.12773 | 0.07456
6456 | 9 | 26 | 23 | sobota | 2015-09-26 | 0.009751% | 0.01079% | 0.02955% | 0.008686% | 0.006586% | 0.005924% | 0.02459% | 0.00751% | 0.01278% | 0.006935% | 0.097508 | 0.10786 | 0.29532 | 0.086854 | 0.065853 | 0.059346 | 0.24585 | 0.075092 | 0.12775 | 0.069438
6457 | 9 | 27 | 0 | niedziela | 2015-09-27 | 0.00783% | 0.008663% | 0.02001% | 0.007239% | 0.006201% | 0.005493% | 0.02441% | 0.006971% | 0.01223% | 0.006538% | 0.078292 | 0.086623 | 0.20002 | 0.072383 | 0.062008 | 0.055035 | 0.244 | 0.069708 | 0.12225 | 0.065463
6458 | 9 | 27 | 1 | niedziela | 2015-09-27 | 0.00683% | 0.007475% | 0.01666% | 0.006185% | 0.005999% | 0.005382% | 0.02415% | 0.006729% | 0.01205% | 0.006303% | 0.068291 | 0.074747 | 0.16649 | 0.061844 | 0.059985 | 0.053923 | 0.24147 | 0.067283 | 0.12053 | 0.063108
6459 | 9 | 27 | 2 | niedziela | 2015-09-27 | 0.006116% | 0.006817% | 0.01537% | 0.005452% | 0.005819% | 0.0053% | 0.02406% | 0.006707% | 0.01185% | 0.006138% | 0.061151 | 0.068159 | 0.15362 | 0.054515 | 0.058186 | 0.053095 | 0.24057 | 0.067064 | 0.1185 | 0.061453
6460 | 9 | 27 | 3 | niedziela | 2015-09-27 | 0.006082% | 0.006971% | 0.01427% | 0.005522% | 0.00574% | 0.005238% | 0.02383% | 0.006629% | 0.01168% | 0.006028% | 0.060815 | 0.0697 | 0.14265 | 0.05522 | 0.057395 | 0.052476 | 0.23823 | 0.066288 | 0.11681 | 0.060357
6461 | 9 | 27 | 4 | niedziela | 2015-09-27 | 0.00613% | 0.00741% | 0.01452% | 0.005909% | 0.005819% | 0.005251% | 0.02372% | 0.006661% | 0.01149% | 0.005964% | 0.061296 | 0.074095 | 0.14511 | 0.059087 | 0.058185 | 0.052611 | 0.23716 | 0.066609 | 0.1149 | 0.059713
6462 | 9 | 27 | 5 | niedziela | 2015-09-27 | 0.006866% | 0.007795% | 0.003206% | 0.006502% | 0.005879% | 0.00559% | 0.01934% | 0.006854% | 0.01019% | 0.005941% | 0.068655 | 0.077939 | 0.032049 | 0.065015 | 0.058788 | 0.056008 | 0.19338 | 0.068539 | 0.10188 | 0.059485
6463 | 9 | 27 | 6 | niedziela | 2015-09-27 | 0.00809% | 0.008471% | 0.003941% | 0.0075% | 0.005982% | 0.005295% | 0.005908% | 0.007026% | 0.007775% | 0.005685% | 0.080898 | 0.0847 | 0.039396 | 0.074994 | 0.059812 | 0.053044 | 0.059063 | 0.070258 | 0.077738 | 0.056924
6464 | 9 | 27 | 7 | niedziela | 2015-09-27 | 0.009847% | 0.009627% | 0.004852% | 0.008809% | 0.006263% | 0.004594% | 0.001763% | 0.007406% | 0.006623% | 0.005657% | 0.098459 | 0.096262 | 0.048502 | 0.088088 | 0.062628 | 0.046027 | 0.017622 | 0.074055 | 0.066224 | 0.056643
6465 | 9 | 27 | 8 | niedziela | 2015-09-27 | 0.01186% | 0.01031% | 0.006172% | 0.009597% | 0.00699% | 0.00471% | 0.0005086% | 0.008161% | 0.006524% | 0.006068% | 0.11854 | 0.10309 | 0.061698 | 0.09596 | 0.069894 | 0.047184 | 0.0050843 | 0.081609 | 0.065236 | 0.060758
6466 | 9 | 27 | 9 | niedziela | 2015-09-27 | 0.01346% | 0.01083% | 0.007166% | 0.01039% | 0.00757% | 0.004749% | 0.0004306% | 0.008929% | 0.006851% | 0.006674% | 0.13459 | 0.10832 | 0.071631 | 0.10389 | 0.075698 | 0.047584 | 0.004305 | 0.089281 | 0.068506 | 0.066818
6467 | 9 | 27 | 10 | niedziela | 2015-09-27 | 0.01393% | 0.01082% | 0.007629% | 0.0109% | 0.008142% | 0.004915% | 0.0003028% | 0.009334% | 0.007014% | 0.007232% | 0.13926 | 0.1082 | 0.076254 | 0.10895 | 0.081416 | 0.049245 | 0.0030276 | 0.093332 | 0.070129 | 0.07241
6468 | 9 | 27 | 11 | niedziela | 2015-09-27 | 0.01381% | 0.01098% | 0.007482% | 0.01127% | 0.008355% | 0.005109% | 0.0002828% | 0.009495% | 0.007236% | 0.007581% | 0.13806 | 0.10977 | 0.074785 | 0.11265 | 0.083541 | 0.051188 | 0.0028272 | 0.094947 | 0.07235 | 0.075904
6469 | 9 | 27 | 12 | niedziela | 2015-09-27 | 0.01335% | 0.01225% | 0.007219% | 0.01108% | 0.008482% | 0.005134% | 0.0003297% | 0.00956% | 0.007334% | 0.007708% | 0.13349 | 0.12246 | 0.072155 | 0.11079 | 0.084813 | 0.051437 | 0.0032961 | 0.095592 | 0.073328 | 0.077178
6470 | 9 | 27 | 13 | niedziela | 2015-09-27 | 0.01297% | 0.0142% | 0.0069% | 0.01038% | 0.008446% | 0.005153% | 0.0003516% | 0.009501% | 0.007261% | 0.007747% | 0.12965 | 0.14203 | 0.068973 | 0.10383 | 0.084457 | 0.051626 | 0.0035151 | 0.095004 | 0.0726 | 0.077564
6471 | 9 | 27 | 14 | niedziela | 2015-09-27 | 0.01205% | 0.012% | 0.006292% | 0.01046% | 0.008357% | 0.005142% | 0.0004131% | 0.009531% | 0.007172% | 0.007735% | 0.12052 | 0.12002 | 0.062893 | 0.10463 | 0.083563 | 0.051517 | 0.00413 | 0.095299 | 0.071707 | 0.077444
6472 | 9 | 27 | 15 | niedziela | 2015-09-27 | 0.0114% | 0.01039% | 0.005863% | 0.009838% | 0.008466% | 0.005204% | 0.0004284% | 0.009577% | 0.007023% | 0.007697% | 0.11404 | 0.10386 | 0.058609 | 0.098376 | 0.084656 | 0.052142 | 0.0042827 | 0.095762 | 0.070217 | 0.077062
6473 | 9 | 27 | 16 | niedziela | 2015-09-27 | 0.01157% | 0.01012% | 0.005766% | 0.009417% | 0.008247% | 0.004831% | 0.0004354% | 0.009605% | 0.006856% | 0.007637% | 0.11566 | 0.10122 | 0.05764 | 0.094164 | 0.082461 | 0.048404 | 0.0043526 | 0.096044 | 0.068552 | 0.076465
6474 | 9 | 27 | 17 | niedziela | 2015-09-27 | 0.01222% | 0.01112% | 0.006244% | 0.01072% | 0.008501% | 0.004775% | 0.001733% | 0.009786% | 0.007205% | 0.007588% | 0.12223 | 0.11115 | 0.06241 | 0.10721 | 0.085005 | 0.047841 | 0.017322 | 0.097856 | 0.072039 | 0.075971
6475 | 9 | 27 | 18 | niedziela | 2015-09-27 | 0.01441% | 0.01344% | 0.007473% | 0.01351% | 0.008717% | 0.005347% | 0.01113% | 0.01012% | 0.01001% | 0.007677% | 0.14413 | 0.13438 | 0.074695 | 0.13509 | 0.087168 | 0.053567 | 0.11124 | 0.10122 | 0.10008 | 0.076867
6476 | 9 | 27 | 19 | niedziela | 2015-09-27 | 0.0164% | 0.01388% | 0.008447% | 0.01348% | 0.008648% | 0.006018% | 0.02375% | 0.00962% | 0.01251% | 0.00817% | 0.16394 | 0.13881 | 0.084437 | 0.13482 | 0.086473 | 0.06029 | 0.23747 | 0.096191 | 0.1251 | 0.081796
6477 | 9 | 27 | 20 | niedziela | 2015-09-27 | 0.01558% | 0.01302% | 0.008061% | 0.01288% | 0.007838% | 0.005878% | 0.02487% | 0.009229% | 0.01308% | 0.008056% | 0.15579 | 0.13017 | 0.080579 | 0.12881 | 0.078373 | 0.058891 | 0.2486 | 0.092283 | 0.13074 | 0.080662
6478 | 9 | 27 | 21 | niedziela | 2015-09-27 | 0.01364% | 0.01281% | 0.02731% | 0.01162% | 0.007062% | 0.005655% | 0.02527% | 0.008444% | 0.01293% | 0.007557% | 0.13643 | 0.12811 | 0.27297 | 0.11621 | 0.070613 | 0.056656 | 0.25266 | 0.084436 | 0.12932 | 0.075666
6479 | 9 | 27 | 22 | niedziela | 2015-09-27 | 0.01099% | 0.01226% | 0.02752% | 0.009244% | 0.006404% | 0.005561% | 0.02511% | 0.008035% | 0.01269% | 0.006996% | 0.1099 | 0.12262 | 0.27513 | 0.092432 | 0.064038 | 0.055711 | 0.25107 | 0.080347 | 0.12685 | 0.070049
6480 | 9 | 27 | 23 | niedziela | 2015-09-27 | 0.008706% | 0.01021% | 0.02523% | 0.007227% | 0.006197% | 0.005615% | 0.02471% | 0.007425% | 0.01247% | 0.006538% | 0.087059 | 0.1021 | 0.25224 | 0.072264 | 0.061965 | 0.056258 | 0.24708 | 0.074241 | 0.12465 | 0.06546
6481 | 9 | 28 | 0 | poniedziałek | 2015-09-28 | 0.00681% | 0.007587% | 0.0167% | 0.006113% | 0.005902% | 0.005304% | 0.02399% | 0.007008% | 0.01235% | 0.006428% | 0.068096 | 0.075859 | 0.16694 | 0.06113 | 0.05902 | 0.053136 | 0.23985 | 0.070073 | 0.12353 | 0.064354
6482 | 9 | 28 | 1 | poniedziałek | 2015-09-28 | 0.006141% | 0.006982% | 0.01457% | 0.005514% | 0.005852% | 0.005281% | 0.02382% | 0.006764% | 0.0121% | 0.006231% | 0.061407 | 0.06981 | 0.14562 | 0.055132 | 0.058516 | 0.05291 | 0.23816 | 0.067637 | 0.12102 | 0.062383
6483 | 9 | 28 | 2 | poniedziałek | 2015-09-28 | 0.005696% | 0.006644% | 0.01382% | 0.005224% | 0.005763% | 0.00525% | 0.02372% | 0.00668% | 0.01194% | 0.006111% | 0.056958 | 0.066437 | 0.13809 | 0.052233 | 0.057626 | 0.052602 | 0.23716 | 0.066797 | 0.11943 | 0.061185
6484 | 9 | 28 | 3 | poniedziałek | 2015-09-28 | 0.005708% | 0.007004% | 0.01389% | 0.005446% | 0.005701% | 0.005208% | 0.02366% | 0.006711% | 0.01189% | 0.006075% | 0.057071 | 0.070032 | 0.13887 | 0.054457 | 0.057002 | 0.05218 | 0.23651 | 0.067103 | 0.1189 | 0.06082
6485 | 9 | 28 | 4 | poniedziałek | 2015-09-28 | 0.006639% | 0.00797% | 0.01572% | 0.005914% | 0.006177% | 0.0052% | 0.02357% | 0.007039% | 0.01192% | 0.006177% | 0.06639 | 0.079694 | 0.15718 | 0.059138 | 0.061764 | 0.0521 | 0.23569 | 0.070383 | 0.11922 | 0.061847
6486 | 9 | 28 | 5 | poniedziałek | 2015-09-28 | 0.0082% | 0.008915% | 0.003831% | 0.007402% | 0.008074% | 0.006107% | 0.01937% | 0.008372% | 0.01126% | 0.006746% | 0.081995 | 0.089143 | 0.038291 | 0.074016 | 0.080731 | 0.061181 | 0.19362 | 0.083718 | 0.11255 | 0.067546
6487 | 9 | 28 | 6 | poniedziałek | 2015-09-28 | 0.01091% | 0.00982% | 0.005277% | 0.008809% | 0.01122% | 0.009845% | 0.006036% | 0.01051% | 0.009749% | 0.008412% | 0.10911 | 0.098189 | 0.052742 | 0.088083 | 0.11222 | 0.098633 | 0.06035 | 0.10506 | 0.097476 | 0.084226
6488 | 9 | 28 | 7 | poniedziałek | 2015-09-28 | 0.01214% | 0.01087% | 0.005813% | 0.01056% | 0.01417% | 0.01453% | 0.001809% | 0.01204% | 0.008636% | 0.01119% | 0.12137 | 0.10874 | 0.05811 | 0.10564 | 0.14173 | 0.14557 | 0.018086 | 0.12035 | 0.086348 | 0.11199
6489 | 9 | 28 | 8 | poniedziałek | 2015-09-28 | 0.01239% | 0.01071% | 0.006271% | 0.0101% | 0.01666% | 0.01917% | 0.0004726% | 0.01306% | 0.008702% | 0.01437% | 0.12392 | 0.10708 | 0.062684 | 0.101 | 0.1666 | 0.19209 | 0.0047251 | 0.13064 | 0.087011 | 0.14389
6490 | 9 | 28 | 9 | poniedziałek | 2015-09-28 | 0.01232% | 0.01034% | 0.005944% | 0.009463% | 0.01795% | 0.02155% | 0.0003989% | 0.01396% | 0.008972% | 0.01656% | 0.12322 | 0.10341 | 0.059411 | 0.094625 | 0.17951 | 0.21592 | 0.0039879 | 0.13958 | 0.089709 | 0.16582
6491 | 9 | 28 | 10 | poniedziałek | 2015-09-28 | 0.01187% | 0.01001% | 0.005782% | 0.009887% | 0.01855% | 0.02122% | 0.0003322% | 0.01459% | 0.009407% | 0.01742% | 0.11866 | 0.10006 | 0.057792 | 0.098863 | 0.18552 | 0.2126 | 0.0033213 | 0.14591 | 0.094058 | 0.17446
6492 | 9 | 28 | 11 | poniedziałek | 2015-09-28 | 0.01156% | 0.009644% | 0.005682% | 0.008954% | 0.01851% | 0.0216% | 0.0002934% | 0.01486% | 0.009179% | 0.0178% | 0.11558 | 0.096436 | 0.056795 | 0.089532 | 0.1851 | 0.21636 | 0.0029336 | 0.1486 | 0.091777 | 0.17817
6493 | 9 | 28 | 12 | poniedziałek | 2015-09-28 | 0.01134% | 0.01137% | 0.005591% | 0.009725% | 0.01828% | 0.02202% | 0.0002775% | 0.0148% | 0.009303% | 0.01796% | 0.11337 | 0.11373 | 0.055882 | 0.09724 | 0.1828 | 0.22063 | 0.0027746 | 0.14802 | 0.093021 | 0.1798
6494 | 9 | 28 | 13 | poniedziałek | 2015-09-28 | 0.01137% | 0.01333% | 0.005724% | 0.0104% | 0.01768% | 0.02109% | 0.0003406% | 0.01484% | 0.008926% | 0.01765% | 0.11368 | 0.13325 | 0.05721 | 0.10398 | 0.17676 | 0.21126 | 0.0034056 | 0.14841 | 0.089254 | 0.17675
6495 | 9 | 28 | 14 | poniedziałek | 2015-09-28 | 0.01132% | 0.01154% | 0.006013% | 0.00995% | 0.01616% | 0.01885% | 0.0003596% | 0.01462% | 0.008784% | 0.01706% | 0.11317 | 0.11541 | 0.060102 | 0.099489 | 0.16163 | 0.18888 | 0.0035948 | 0.14617 | 0.087832 | 0.17081
6496 | 9 | 28 | 15 | poniedziałek | 2015-09-28 | 0.0119% | 0.01042% | 0.006022% | 0.009782% | 0.01476% | 0.01608% | 0.0003732% | 0.01407% | 0.008287% | 0.01574% | 0.119 | 0.10416 | 0.060195 | 0.097816 | 0.14762 | 0.16111 | 0.0037308 | 0.1407 | 0.082864 | 0.15762
6497 | 9 | 28 | 16 | poniedziałek | 2015-09-28 | 0.01271% | 0.01038% | 0.006239% | 0.00919% | 0.01366% | 0.01379% | 0.0004433% | 0.01347% | 0.007925% | 0.01429% | 0.12713 | 0.10379 | 0.062363 | 0.091894 | 0.13656 | 0.13816 | 0.0044322 | 0.13469 | 0.079243 | 0.14308
6498 | 9 | 28 | 17 | poniedziałek | 2015-09-28 | 0.01398% | 0.01151% | 0.006911% | 0.01066% | 0.01287% | 0.0125% | 0.002079% | 0.01287% | 0.008336% | 0.01285% | 0.13983 | 0.11511 | 0.069079 | 0.10662 | 0.12869 | 0.12525 | 0.020783 | 0.12873 | 0.083348 | 0.1287
6499 | 9 | 28 | 18 | poniedziałek | 2015-09-28 | 0.01625% | 0.01361% | 0.007994% | 0.01304% | 0.01226% | 0.01256% | 0.01226% | 0.0128% | 0.01129% | 0.01154% | 0.16252 | 0.13605 | 0.079904 | 0.13034 | 0.12258 | 0.12582 | 0.12254 | 0.12803 | 0.11288 | 0.1155
6500 | 9 | 28 | 19 | poniedziałek | 2015-09-28 | 0.01782% | 0.0141% | 0.008891% | 0.01321% | 0.01135% | 0.01283% | 0.02298% | 0.01214% | 0.01372% | 0.011% | 0.17823 | 0.14098 | 0.088874 | 0.13213 | 0.11346 | 0.12855 | 0.22976 | 0.12142 | 0.13719 | 0.11014
6501 | 9 | 28 | 20 | poniedziałek | 2015-09-28 | 0.01665% | 0.01298% | 0.008425% | 0.01252% | 0.009644% | 0.01157% | 0.02463% | 0.01145% | 0.01405% | 0.009965% | 0.16646 | 0.12977 | 0.084209 | 0.12515 | 0.096434 | 0.1159 | 0.24624 | 0.11451 | 0.14044 | 0.099773
6502 | 9 | 28 | 21 | poniedziałek | 2015-09-28 | 0.01434% | 0.01338% | 0.02807% | 0.01234% | 0.008236% | 0.008427% | 0.02503% | 0.01037% | 0.01358% | 0.008637% | 0.14339 | 0.13376 | 0.2806 | 0.1234 | 0.082355 | 0.084427 | 0.25028 | 0.10367 | 0.13578 | 0.086478
6503 | 9 | 28 | 22 | poniedziałek | 2015-09-28 | 0.01133% | 0.01247% | 0.02696% | 0.0102% | 0.007091% | 0.00735% | 0.02485% | 0.008982% | 0.01313% | 0.007585% | 0.11327 | 0.12464 | 0.26951 | 0.10204 | 0.070905 | 0.073637 | 0.24844 | 0.089819 | 0.13131 | 0.075947
6504 | 9 | 28 | 23 | poniedziałek | 2015-09-28 | 0.008912% | 0.01027% | 0.02572% | 0.008409% | 0.006677% | 0.007122% | 0.02421% | 0.008075% | 0.01287% | 0.006923% | 0.089112 | 0.10269 | 0.25705 | 0.084086 | 0.066771 | 0.071354 | 0.24205 | 0.080747 | 0.12869 | 0.069316
6505 | 9 | 29 | 0 | wtorek | 2015-09-29 | 0.006963% | 0.007841% | 0.01682% | 0.006443% | 0.006415% | 0.006905% | 0.02402% | 0.007392% | 0.01278% | 0.006428% | 0.069626 | 0.078399 | 0.16815 | 0.064426 | 0.064142 | 0.069179 | 0.24014 | 0.073919 | 0.12782 | 0.064354
6506 | 9 | 29 | 1 | wtorek | 2015-09-29 | 0.006077% | 0.007196% | 0.0149% | 0.005932% | 0.006308% | 0.006925% | 0.02386% | 0.007222% | 0.01259% | 0.006231% | 0.06077 | 0.071953 | 0.14897 | 0.059312 | 0.063072 | 0.069375 | 0.23849 | 0.072216 | 0.12585 | 0.062383
6507 | 9 | 29 | 2 | wtorek | 2015-09-29 | 0.005791% | 0.00678% | 0.01444% | 0.005667% | 0.00617% | 0.006928% | 0.02374% | 0.007048% | 0.01234% | 0.006111% | 0.057902 | 0.067791 | 0.14437 | 0.056661 | 0.061698 | 0.069408 | 0.23733 | 0.070477 | 0.12334 | 0.061185
6508 | 9 | 29 | 3 | wtorek | 2015-09-29 | 0.005756% | 0.007312% | 0.01401% | 0.005739% | 0.006205% | 0.006932% | 0.02357% | 0.007081% | 0.01221% | 0.006075% | 0.05756 | 0.073118 | 0.14003 | 0.057382 | 0.062046 | 0.069447 | 0.23562 | 0.070809 | 0.1221 | 0.06082
6509 | 9 | 29 | 4 | wtorek | 2015-09-29 | 0.006614% | 0.00834% | 0.01625% | 0.006494% | 0.006494% | 0.006936% | 0.02356% | 0.007445% | 0.01214% | 0.006177% | 0.066133 | 0.083397 | 0.1624 | 0.064939 | 0.064941 | 0.069486 | 0.23552 | 0.074441 | 0.12139 | 0.061847
6510 | 9 | 29 | 5 | wtorek | 2015-09-29 | 0.008444% | 0.009373% | 0.003932% | 0.00783% | 0.008394% | 0.007626% | 0.01965% | 0.008768% | 0.01167% | 0.006746% | 0.08443 | 0.093726 | 0.039307 | 0.078293 | 0.083936 | 0.076402 | 0.19647 | 0.087669 | 0.11667 | 0.067546
6511 | 9 | 29 | 6 | wtorek | 2015-09-29 | 0.01101% | 0.009928% | 0.005041% | 0.008947% | 0.01127% | 0.01028% | 0.006684% | 0.01083% | 0.01034% | 0.008412% | 0.11006 | 0.099275 | 0.050392 | 0.089459 | 0.11272 | 0.10303 | 0.066827 | 0.10831 | 0.10342 | 0.084226
6512 | 9 | 29 | 7 | wtorek | 2015-09-29 | 0.01246% | 0.01052% | 0.005784% | 0.009971% | 0.01445% | 0.01479% | 0.001854% | 0.01218% | 0.009049% | 0.01119% | 0.12459 | 0.10523 | 0.057818 | 0.099702 | 0.14447 | 0.14817 | 0.01854 | 0.12181 | 0.09048 | 0.11199
6513 | 9 | 29 | 8 | wtorek | 2015-09-29 | 0.01247% | 0.01027% | 0.00586% | 0.009741% | 0.01692% | 0.01989% | 0.0004851% | 0.01326% | 0.009222% | 0.01437% | 0.12467 | 0.1027 | 0.058577 | 0.097403 | 0.16918 | 0.19928 | 0.0048501 | 0.13259 | 0.092204 | 0.14389
6514 | 9 | 29 | 9 | wtorek | 2015-09-29 | 0.01225% | 0.01011% | 0.005818% | 0.009417% | 0.01834% | 0.02135% | 0.0004111% | 0.01398% | 0.009656% | 0.01656% | 0.12251 | 0.10106 | 0.058155 | 0.094166 | 0.18344 | 0.21388 | 0.0041102 | 0.13982 | 0.096545 | 0.16582
6515 | 9 | 29 | 10 | wtorek | 2015-09-29 | 0.01151% | 0.009465% | 0.005712% | 0.009408% | 0.01886% | 0.02112% | 0.0004014% | 0.01471% | 0.009662% | 0.01742% | 0.11506 | 0.094638 | 0.057095 | 0.094068 | 0.18856 | 0.21163 | 0.004013 | 0.14707 | 0.096612 | 0.17446
6516 | 9 | 29 | 11 | wtorek | 2015-09-29 | 0.01147% | 0.009451% | 0.005649% | 0.009077% | 0.01898% | 0.02139% | 0.0003395% | 0.01495% | 0.009573% | 0.0178% | 0.11471 | 0.0945 | 0.056463 | 0.090767 | 0.1898 | 0.21428 | 0.0033939 | 0.14949 | 0.095714 | 0.17817
6517 | 9 | 29 | 12 | wtorek | 2015-09-29 | 0.0113% | 0.01098% | 0.00567% | 0.00962% | 0.0185% | 0.02107% | 0.0003304% | 0.01482% | 0.009437% | 0.01796% | 0.113 | 0.10977 | 0.056671 | 0.096196 | 0.18502 | 0.21109 | 0.0033031 | 0.14822 | 0.094362 | 0.1798
6518 | 9 | 29 | 13 | wtorek | 2015-09-29 | 0.01119% | 0.0133% | 0.005737% | 0.01075% | 0.01786% | 0.02033% | 0.0003474% | 0.01474% | 0.009322% | 0.01765% | 0.11185 | 0.13296 | 0.057342 | 0.10747 | 0.1786 | 0.20372 | 0.0034736 | 0.14735 | 0.09321 | 0.17675
6519 | 9 | 29 | 14 | wtorek | 2015-09-29 | 0.01127% | 0.01196% | 0.005729% | 0.01025% | 0.01643% | 0.01872% | 0.0003707% | 0.01435% | 0.009178% | 0.01706% | 0.11266 | 0.11961 | 0.057268 | 0.10247 | 0.16427 | 0.18759 | 0.0037062 | 0.1435 | 0.091772 | 0.17081
6520 | 9 | 29 | 15 | wtorek | 2015-09-29 | 0.01183% | 0.01097% | 0.005969% | 0.01019% | 0.01509% | 0.01673% | 0.0004043% | 0.01388% | 0.008766% | 0.01574% | 0.1183 | 0.10965 | 0.059667 | 0.10192 | 0.15088 | 0.16762 | 0.0040418 | 0.13882 | 0.087645 | 0.15762
6521 | 9 | 29 | 16 | wtorek | 2015-09-29 | 0.01267% | 0.01067% | 0.006301% | 0.01046% | 0.01397% | 0.01462% | 0.0004323% | 0.0134% | 0.008236% | 0.01429% | 0.12674 | 0.10671 | 0.06298 | 0.10455 | 0.13965 | 0.14652 | 0.0043224 | 0.13399 | 0.082347 | 0.14308
6522 | 9 | 29 | 17 | wtorek | 2015-09-29 | 0.01397% | 0.01178% | 0.006722% | 0.01118% | 0.0131% | 0.01319% | 0.002322% | 0.01287% | 0.008842% | 0.01285% | 0.13969 | 0.11783 | 0.067194 | 0.11175 | 0.13102 | 0.13214 | 0.023217 | 0.12869 | 0.088406 | 0.1287
6523 | 9 | 29 | 18 | wtorek | 2015-09-29 | 0.01651% | 0.01375% | 0.008052% | 0.01324% | 0.01263% | 0.01331% | 0.01274% | 0.01284% | 0.01191% | 0.01154% | 0.16505 | 0.13747 | 0.080486 | 0.1324 | 0.12629 | 0.1333 | 0.12736 | 0.12842 | 0.11907 | 0.1155
6524 | 9 | 29 | 19 | wtorek | 2015-09-29 | 0.0178% | 0.01441% | 0.008882% | 0.01327% | 0.01171% | 0.01311% | 0.02291% | 0.01245% | 0.01411% | 0.011% | 0.17794 | 0.14413 | 0.088786 | 0.13273 | 0.11705 | 0.13137 | 0.22908 | 0.12447 | 0.14107 | 0.11014
6525 | 9 | 29 | 20 | wtorek | 2015-09-29 | 0.01658% | 0.01348% | 0.008373% | 0.0125% | 0.01005% | 0.01174% | 0.02452% | 0.01166% | 0.01416% | 0.009965% | 0.16574 | 0.13483 | 0.083695 | 0.12501 | 0.10045 | 0.11764 | 0.24515 | 0.11659 | 0.14162 | 0.099773
6526 | 9 | 29 | 21 | wtorek | 2015-09-29 | 0.01427% | 0.013% | 0.02837% | 0.01208% | 0.008452% | 0.008429% | 0.02485% | 0.01044% | 0.01376% | 0.008637% | 0.14264 | 0.13002 | 0.28361 | 0.1208 | 0.084515 | 0.084445 | 0.24848 | 0.10443 | 0.13762 | 0.086478
6527 | 9 | 29 | 22 | wtorek | 2015-09-29 | 0.0113% | 0.0125% | 0.02847% | 0.01074% | 0.007122% | 0.007297% | 0.02464% | 0.009074% | 0.01327% | 0.007585% | 0.11298 | 0.12497 | 0.28457 | 0.10744 | 0.071217 | 0.073103 | 0.24636 | 0.090731 | 0.13265 | 0.075947
6528 | 9 | 29 | 23 | wtorek | 2015-09-29 | 0.008846% | 0.0106% | 0.02559% | 0.008713% | 0.006623% | 0.007291% | 0.02411% | 0.008128% | 0.01319% | 0.006923% | 0.088457 | 0.10599 | 0.25582 | 0.087127 | 0.066223 | 0.073044 | 0.24105 | 0.081274 | 0.13185 | 0.069316
6529 | 9 | 30 | 0 | środa | 2015-09-30 | 0.006942% | 0.008097% | 0.01703% | 0.006998% | 0.006532% | 0.006943% | 0.02387% | 0.007565% | 0.01287% | 0.006428% | 0.069419 | 0.080965 | 0.17025 | 0.069978 | 0.065313 | 0.069558 | 0.23869 | 0.075646 | 0.12869 | 0.064354
6530 | 9 | 30 | 1 | środa | 2015-09-30 | 0.006114% | 0.007137% | 0.01504% | 0.005972% | 0.006438% | 0.006948% | 0.02353% | 0.007337% | 0.01265% | 0.006231% | 0.061134 | 0.07136 | 0.15034 | 0.059714 | 0.064374 | 0.069607 | 0.23526 | 0.073362 | 0.12652 | 0.062383
6531 | 9 | 30 | 2 | środa | 2015-09-30 | 0.005697% | 0.006829% | 0.01423% | 0.005767% | 0.006199% | 0.006801% | 0.0233% | 0.007189% | 0.01235% | 0.006111% | 0.05697 | 0.068281 | 0.14222 | 0.057671 | 0.061985 | 0.068137 | 0.23297 | 0.071882 | 0.12353 | 0.061185
6532 | 9 | 30 | 3 | środa | 2015-09-30 | 0.005814% | 0.007121% | 0.01395% | 0.006313% | 0.006168% | 0.006841% | 0.02327% | 0.007154% | 0.0122% | 0.006075% | 0.058134 | 0.071201 | 0.13946 | 0.063131 | 0.061679 | 0.068534 | 0.23265 | 0.071533 | 0.12197 | 0.06082
6533 | 9 | 30 | 4 | środa | 2015-09-30 | 0.006573% | 0.007979% | 0.0156% | 0.006975% | 0.006567% | 0.006929% | 0.02323% | 0.00745% | 0.01214% | 0.006177% | 0.065724 | 0.079782 | 0.15595 | 0.069745 | 0.06567 | 0.069415 | 0.23225 | 0.074498 | 0.12134 | 0.061847
6534 | 9 | 30 | 5 | środa | 2015-09-30 | 0.008383% | 0.008933% | 0.003853% | 0.008324% | 0.008537% | 0.007653% | 0.01969% | 0.008755% | 0.01173% | 0.006746% | 0.083821 | 0.089326 | 0.038517 | 0.083231 | 0.085362 | 0.076677 | 0.19686 | 0.087548 | 0.11732 | 0.067546
6535 | 9 | 30 | 6 | środa | 2015-09-30 | 0.0111% | 0.01014% | 0.005006% | 0.009196% | 0.01161% | 0.01017% | 0.007129% | 0.01085% | 0.01037% | 0.008412% | 0.11095 | 0.10135 | 0.050041 | 0.091956 | 0.11609 | 0.10188 | 0.071275 | 0.10845 | 0.10369 | 0.084226
6536 | 9 | 30 | 7 | środa | 2015-09-30 | 0.01249% | 0.01075% | 0.005768% | 0.01092% | 0.01472% | 0.01463% | 0.001901% | 0.01251% | 0.009319% | 0.01119% | 0.12484 | 0.10746 | 0.057653 | 0.10923 | 0.14717 | 0.14657 | 0.01901 | 0.12508 | 0.093179 | 0.11199
6537 | 9 | 30 | 8 | środa | 2015-09-30 | 0.01246% | 0.01067% | 0.005801% | 0.01026% | 0.01716% | 0.01936% | 0.0005057% | 0.01358% | 0.009135% | 0.01437% | 0.12462 | 0.10673 | 0.057981 | 0.10257 | 0.1716 | 0.19398 | 0.0050554 | 0.13582 | 0.091341 | 0.14389
6538 | 9 | 30 | 9 | środa | 2015-09-30 | 0.01226% | 0.009913% | 0.005739% | 0.009205% | 0.01847% | 0.02166% | 0.0004125% | 0.01428% | 0.009658% | 0.01656% | 0.12259 | 0.099118 | 0.057367 | 0.092042 | 0.18471 | 0.21705 | 0.0041243 | 0.14278 | 0.096564 | 0.16582
6539 | 9 | 30 | 10 | środa | 2015-09-30 | 0.01177% | 0.009685% | 0.005623% | 0.009128% | 0.01888% | 0.02105% | 0.0003818% | 0.01485% | 0.009641% | 0.01742% | 0.11765 | 0.096841 | 0.056204 | 0.091273 | 0.18878 | 0.21092 | 0.003817 | 0.14845 | 0.096399 | 0.17446
6540 | 9 | 30 | 11 | środa | 2015-09-30 | 0.01146% | 0.009779% | 0.005481% | 0.008843% | 0.01893% | 0.02156% | 0.000345% | 0.01495% | 0.009686% | 0.0178% | 0.11462 | 0.097781 | 0.054785 | 0.08842 | 0.18928 | 0.21603 | 0.0034492 | 0.14946 | 0.096846 | 0.17817
6541 | 9 | 30 | 12 | środa | 2015-09-30 | 0.01117% | 0.01174% | 0.005518% | 0.00922% | 0.01858% | 0.02072% | 0.0002947% | 0.01478% | 0.009642% | 0.01796% | 0.11171 | 0.11737 | 0.055151 | 0.092196 | 0.18581 | 0.20761 | 0.0029463 | 0.14779 | 0.096407 | 0.1798
6542 | 9 | 30 | 13 | środa | 2015-09-30 | 0.01136% | 0.0136% | 0.005685% | 0.009893% | 0.01803% | 0.02055% | 0.0002844% | 0.01461% | 0.009508% | 0.01765% | 0.11356 | 0.13599 | 0.056821 | 0.098924 | 0.18024 | 0.2059 | 0.0028431 | 0.14614 | 0.095073 | 0.17675
6543 | 9 | 30 | 14 | środa | 2015-09-30 | 0.01136% | 0.01194% | 0.005762% | 0.01008% | 0.01636% | 0.01939% | 0.000297% | 0.01453% | 0.00913% | 0.01706% | 0.11364 | 0.11934 | 0.057599 | 0.10084 | 0.16355 | 0.19422 | 0.0029689 | 0.14533 | 0.091292 | 0.17081
6544 | 9 | 30 | 15 | środa | 2015-09-30 | 0.01204% | 0.01074% | 0.006055% | 0.009757% | 0.01496% | 0.0161% | 0.0003306% | 0.01396% | 0.008633% | 0.01574% | 0.12039 | 0.10736 | 0.060524 | 0.097563 | 0.14958 | 0.16134 | 0.0033049 | 0.13959 | 0.086317 | 0.15762
6545 | 9 | 30 | 16 | środa | 2015-09-30 | 0.01285% | 0.01061% | 0.006354% | 0.009462% | 0.01412% | 0.01399% | 0.0003187% | 0.01328% | 0.008233% | 0.01429% | 0.12846 | 0.10609 | 0.063511 | 0.094614 | 0.14119 | 0.14021 | 0.0031867 | 0.13277 | 0.082324 | 0.14308
6546 | 9 | 30 | 17 | środa | 2015-09-30 | 0.01438% | 0.01193% | 0.006922% | 0.01059% | 0.01332% | 0.01235% | 0.002313% | 0.01279% | 0.008966% | 0.01285% | 0.1438 | 0.11933 | 0.069191 | 0.1059 | 0.13323 | 0.12376 | 0.023123 | 0.12786 | 0.089651 | 0.1287
6547 | 9 | 30 | 18 | środa | 2015-09-30 | 0.01657% | 0.01398% | 0.00813% | 0.01301% | 0.01287% | 0.01249% | 0.0132% | 0.0127% | 0.01213% | 0.01154% | 0.16569 | 0.13981 | 0.081264 | 0.13007 | 0.1287 | 0.12518 | 0.13196 | 0.12701 | 0.12129 | 0.1155
6548 | 9 | 30 | 19 | środa | 2015-09-30 | 0.01793% | 0.01442% | 0.008941% | 0.01345% | 0.01192% | 0.01278% | 0.02253% | 0.01224% | 0.01437% | 0.011% | 0.17926 | 0.14415 | 0.089375 | 0.13447 | 0.1192 | 0.12808 | 0.22521 | 0.1224 | 0.14365 | 0.11014
6549 | 9 | 30 | 20 | środa | 2015-09-30 | 0.01687% | 0.01332% | 0.008648% | 0.01312% | 0.009993% | 0.01202% | 0.02412% | 0.01165% | 0.01425% | 0.009965% | 0.16869 | 0.13315 | 0.086444 | 0.1312 | 0.099929 | 0.12038 | 0.24115 | 0.11645 | 0.14253 | 0.099773
6550 | 9 | 30 | 21 | środa | 2015-09-30 | 0.01462% | 0.01324% | 0.02856% | 0.01254% | 0.008338% | 0.008664% | 0.02449% | 0.01046% | 0.01385% | 0.008637% | 0.1462 | 0.13239 | 0.28546 | 0.12538 | 0.083374 | 0.086799 | 0.24485 | 0.10462 | 0.13844 | 0.086478
6551 | 9 | 30 | 22 | środa | 2015-09-30 | 0.01156% | 0.01265% | 0.02892% | 0.01091% | 0.007152% | 0.007373% | 0.02425% | 0.009178% | 0.01331% | 0.007585% | 0.1156 | 0.12645 | 0.28909 | 0.10908 | 0.071518 | 0.073868 | 0.24243 | 0.091775 | 0.13306 | 0.075947
6552 | 9 | 30 | 23 | środa | 2015-09-30 | 0.008925% | 0.01036% | 0.02616% | 0.008977% | 0.006831% | 0.007129% | 0.02374% | 0.008115% | 0.01307% | 0.006923% | 0.089242 | 0.10363 | 0.2615 | 0.08976 | 0.06831 | 0.071422 | 0.23739 | 0.081149 | 0.13065 | 0.069316
6553 | 10 | 1 | 0 | czwartek | 2015-10-01 | 0.006988% | 0.008069% | 0.01711% | 0.006857% | 0.00644% | 0.00712% | 0.02369% | 0.007629% | 0.01281% | 0.006748% | 0.069873 | 0.080684 | 0.17102 | 0.068564 | 0.064395 | 0.071333 | 0.23688 | 0.076287 | 0.12812 | 0.067561
6554 | 10 | 1 | 1 | czwartek | 2015-10-01 | 0.006167% | 0.007234% | 0.01507% | 0.005883% | 0.006387% | 0.007% | 0.02366% | 0.007334% | 0.01261% | 0.006563% | 0.061671 | 0.072332 | 0.15064 | 0.058827 | 0.063861 | 0.070133 | 0.23659 | 0.073335 | 0.12605 | 0.065705
6555 | 10 | 1 | 2 | czwartek | 2015-10-01 | 0.0058% | 0.006781% | 0.01394% | 0.005944% | 0.006261% | 0.007087% | 0.02373% | 0.007103% | 0.01236% | 0.006455% | 0.058 | 0.067807 | 0.13936 | 0.059433 | 0.062607 | 0.070998 | 0.23728 | 0.07102 | 0.12356 | 0.064631
6556 | 10 | 1 | 3 | czwartek | 2015-10-01 | 0.005877% | 0.007333% | 0.01402% | 0.005884% | 0.006231% | 0.007044% | 0.02366% | 0.007193% | 0.01228% | 0.006424% | 0.058771 | 0.073319 | 0.14018 | 0.058838 | 0.062307 | 0.070568 | 0.23652 | 0.071928 | 0.12281 | 0.064322
6557 | 10 | 1 | 4 | czwartek | 2015-10-01 | 0.006692% | 0.008324% | 0.01561% | 0.006986% | 0.00662% | 0.00704% | 0.02364% | 0.007536% | 0.01222% | 0.006551% | 0.066916 | 0.083233 | 0.15606 | 0.069852 | 0.066194 | 0.070527 | 0.23633 | 0.075354 | 0.12219 | 0.06559
6558 | 10 | 1 | 5 | czwartek | 2015-10-01 | 0.008426% | 0.009591% | 0.00385% | 0.008053% | 0.008611% | 0.007956% | 0.02009% | 0.008868% | 0.01181% | 0.007262% | 0.084254 | 0.095897 | 0.038483 | 0.080529 | 0.086107 | 0.079713 | 0.20085 | 0.088672 | 0.11809 | 0.072706
6559 | 10 | 1 | 6 | czwartek | 2015-10-01 | 0.01105% | 0.01013% | 0.005141% | 0.009493% | 0.01144% | 0.0105% | 0.007356% | 0.01081% | 0.01077% | 0.009516% | 0.11049 | 0.10125 | 0.051391 | 0.094925 | 0.11444 | 0.10518 | 0.07354 | 0.10812 | 0.10773 | 0.095273
6560 | 10 | 1 | 7 | czwartek | 2015-10-01 | 0.01264% | 0.01056% | 0.005823% | 0.01071% | 0.01442% | 0.01482% | 0.001945% | 0.01247% | 0.009283% | 0.01262% | 0.12644 | 0.10563 | 0.058202 | 0.10714 | 0.14417 | 0.14852 | 0.019444 | 0.12474 | 0.092815 | 0.12633
6561 | 10 | 1 | 8 | czwartek | 2015-10-01 | 0.01236% | 0.01032% | 0.005962% | 0.009579% | 0.0168% | 0.01976% | 0.0005913% | 0.01344% | 0.009214% | 0.01608% | 0.12364 | 0.10314 | 0.059598 | 0.095785 | 0.16795 | 0.19801 | 0.0059112 | 0.13437 | 0.092131 | 0.16104
6562 | 10 | 1 | 9 | czwartek | 2015-10-01 | 0.01239% | 0.01002% | 0.005899% | 0.009599% | 0.01814% | 0.022% | 0.0004954% | 0.01418% | 0.00948% | 0.01827% | 0.12388 | 0.10017 | 0.058964 | 0.09598 | 0.18136 | 0.22039 | 0.0049525 | 0.14175 | 0.094792 | 0.18288
6563 | 10 | 1 | 10 | czwartek | 2015-10-01 | 0.01168% | 0.009303% | 0.005802% | 0.009209% | 0.01858% | 0.02028% | 0.0005932% | 0.01472% | 0.009511% | 0.01893% | 0.11679 | 0.093017 | 0.057994 | 0.092079 | 0.1858 | 0.20323 | 0.0059305 | 0.14717 | 0.095102 | 0.18955
6564 | 10 | 1 | 11 | czwartek | 2015-10-01 | 0.01152% | 0.009287% | 0.005645% | 0.008972% | 0.01887% | 0.02093% | 0.0003288% | 0.01478% | 0.009552% | 0.0191% | 0.11521 | 0.092857 | 0.056422 | 0.08971 | 0.18865 | 0.20967 | 0.0032876 | 0.14777 | 0.09551 | 0.19124
6565 | 10 | 1 | 12 | czwartek | 2015-10-01 | 0.01135% | 0.01164% | 0.00555% | 0.009573% | 0.0185% | 0.02123% | 0.0003334% | 0.01478% | 0.009618% | 0.01907% | 0.11352 | 0.11643 | 0.055473 | 0.095725 | 0.18494 | 0.21266 | 0.0033333 | 0.14779 | 0.096166 | 0.1909
6566 | 10 | 1 | 13 | czwartek | 2015-10-01 | 0.01108% | 0.01353% | 0.005622% | 0.009968% | 0.01807% | 0.02% | 0.000355% | 0.01474% | 0.00923% | 0.0186% | 0.11078 | 0.1353 | 0.056192 | 0.099676 | 0.18072 | 0.20041 | 0.0035492 | 0.14736 | 0.092292 | 0.18619
6567 | 10 | 1 | 14 | czwartek | 2015-10-01 | 0.01128% | 0.01174% | 0.005723% | 0.009852% | 0.01653% | 0.01889% | 0.0003819% | 0.01463% | 0.008996% | 0.01793% | 0.11278 | 0.11742 | 0.05721 | 0.098517 | 0.16532 | 0.18923 | 0.0038181 | 0.14628 | 0.089947 | 0.17952
6568 | 10 | 1 | 15 | czwartek | 2015-10-01 | 0.01195% | 0.01093% | 0.005989% | 0.01012% | 0.01503% | 0.01585% | 0.0004152% | 0.01409% | 0.00885% | 0.01657% | 0.11948 | 0.10933 | 0.059862 | 0.10121 | 0.15025 | 0.15877 | 0.0041505 | 0.14087 | 0.088492 | 0.16591
6569 | 10 | 1 | 16 | czwartek | 2015-10-01 | 0.01268% | 0.01065% | 0.006265% | 0.009908% | 0.0142% | 0.01358% | 0.0004248% | 0.01362% | 0.008324% | 0.01512% | 0.12674 | 0.10648 | 0.062618 | 0.099075 | 0.14197 | 0.13607 | 0.0042465 | 0.13616 | 0.083235 | 0.15139
6570 | 10 | 1 | 17 | czwartek | 2015-10-01 | 0.01399% | 0.0121% | 0.006844% | 0.01105% | 0.01336% | 0.01286% | 0.002498% | 0.01317% | 0.009135% | 0.01388% | 0.13992 | 0.12103 | 0.068409 | 0.11045 | 0.13357 | 0.12881 | 0.024978 | 0.13164 | 0.091338 | 0.13899
6571 | 10 | 1 | 18 | czwartek | 2015-10-01 | 0.01658% | 0.01397% | 0.008386% | 0.01319% | 0.01286% | 0.01294% | 0.01389% | 0.01302% | 0.01224% | 0.01299% | 0.16578 | 0.13972 | 0.08382 | 0.13192 | 0.12854 | 0.12966 | 0.13888 | 0.13014 | 0.12235 | 0.13005
6572 | 10 | 1 | 19 | czwartek | 2015-10-01 | 0.01787% | 0.01479% | 0.008989% | 0.0135% | 0.01198% | 0.01288% | 0.02296% | 0.01246% | 0.01433% | 0.01175% | 0.17871 | 0.14784 | 0.089853 | 0.13498 | 0.11983 | 0.129 | 0.22952 | 0.12462 | 0.14325 | 0.1176
6573 | 10 | 1 | 20 | czwartek | 2015-10-01 | 0.01683% | 0.01349% | 0.008483% | 0.01261% | 0.01042% | 0.01199% | 0.02478% | 0.0118% | 0.0143% | 0.01029% | 0.16824 | 0.13493 | 0.084796 | 0.12613 | 0.10416 | 0.12016 | 0.24774 | 0.11804 | 0.14296 | 0.10301
6574 | 10 | 1 | 21 | czwartek | 2015-10-01 | 0.0148% | 0.01373% | 0.02935% | 0.01223% | 0.008812% | 0.008368% | 0.02506% | 0.01038% | 0.01398% | 0.008929% | 0.14803 | 0.13732 | 0.29338 | 0.12228 | 0.08811 | 0.083837 | 0.25049 | 0.10382 | 0.1398 | 0.089399
6575 | 10 | 1 | 22 | czwartek | 2015-10-01 | 0.01171% | 0.0129% | 0.02962% | 0.01092% | 0.00752% | 0.007144% | 0.02468% | 0.008936% | 0.01352% | 0.007887% | 0.11707 | 0.12903 | 0.29606 | 0.10921 | 0.075198 | 0.071573 | 0.24677 | 0.089355 | 0.13514 | 0.078961
6576 | 10 | 1 | 23 | czwartek | 2015-10-01 | 0.009059% | 0.01087% | 0.0271% | 0.009166% | 0.006976% | 0.006871% | 0.02432% | 0.008077% | 0.01322% | 0.00726% | 0.090579 | 0.10873 | 0.27085 | 0.091651 | 0.069753 | 0.068843 | 0.24317 | 0.080763 | 0.13216 | 0.072692
6577 | 10 | 2 | 0 | piątek | 2015-10-02 | 0.00704% | 0.008412% | 0.01738% | 0.007149% | 0.00681% | 0.006829% | 0.02403% | 0.007498% | 0.01303% | 0.006748% | 0.070396 | 0.084108 | 0.17377 | 0.071489 | 0.068091 | 0.06842 | 0.24021 | 0.07497 | 0.13027 | 0.067561
6578 | 10 | 2 | 1 | piątek | 2015-10-02 | 0.006117% | 0.007631% | 0.01526% | 0.006352% | 0.00661% | 0.006813% | 0.02376% | 0.007173% | 0.01281% | 0.006563% | 0.061165 | 0.0763 | 0.15251 | 0.063511 | 0.066099 | 0.068255 | 0.23756 | 0.071727 | 0.12807 | 0.065705
6579 | 10 | 2 | 2 | piątek | 2015-10-02 | 0.005819% | 0.00715% | 0.01409% | 0.005721% | 0.006464% | 0.006677% | 0.02366% | 0.006954% | 0.0123% | 0.006455% | 0.058187 | 0.07149 | 0.14086 | 0.057203 | 0.064641 | 0.066893 | 0.2365 | 0.069533 | 0.123 | 0.064631
6580 | 10 | 2 | 3 | piątek | 2015-10-02 | 0.005949% | 0.007585% | 0.01401% | 0.00613% | 0.006429% | 0.006679% | 0.02366% | 0.007181% | 0.01224% | 0.006424% | 0.059489 | 0.075845 | 0.14002 | 0.061292 | 0.064286 | 0.066916 | 0.23652 | 0.071804 | 0.12236 | 0.064322
6581 | 10 | 2 | 4 | piątek | 2015-10-02 | 0.006711% | 0.008439% | 0.01584% | 0.006961% | 0.006822% | 0.0067% | 0.02354% | 0.007448% | 0.01242% | 0.006551% | 0.067104 | 0.084383 | 0.15837 | 0.069605 | 0.06822 | 0.067126 | 0.23534 | 0.074479 | 0.12416 | 0.06559
6582 | 10 | 2 | 5 | piątek | 2015-10-02 | 0.008444% | 0.009674% | 0.003868% | 0.008145% | 0.008875% | 0.00753% | 0.0202% | 0.008932% | 0.0121% | 0.007262% | 0.084432 | 0.096733 | 0.038666 | 0.08144 | 0.088749 | 0.07544 | 0.20192 | 0.089318 | 0.12101 | 0.072706
6583 | 10 | 2 | 6 | piątek | 2015-10-02 | 0.01099% | 0.01017% | 0.00524% | 0.009564% | 0.01171% | 0.01019% | 0.007786% | 0.01088% | 0.01076% | 0.009516% | 0.10991 | 0.10171 | 0.05238 | 0.095636 | 0.11712 | 0.10212 | 0.077845 | 0.10883 | 0.10761 | 0.095273
6584 | 10 | 2 | 7 | piątek | 2015-10-02 | 0.0124% | 0.01062% | 0.005844% | 0.0105% | 0.01493% | 0.01387% | 0.001994% | 0.01251% | 0.009389% | 0.01262% | 0.124 | 0.10615 | 0.058411 | 0.10497 | 0.14933 | 0.13897 | 0.019936 | 0.12514 | 0.093874 | 0.12633
6585 | 10 | 2 | 8 | piątek | 2015-10-02 | 0.01227% | 0.01075% | 0.006044% | 0.01005% | 0.01722% | 0.01929% | 0.0005733% | 0.01341% | 0.009255% | 0.01608% | 0.12274 | 0.10745 | 0.06041 | 0.10051 | 0.17223 | 0.19331 | 0.0057313 | 0.13406 | 0.092536 | 0.16104
6586 | 10 | 2 | 9 | piątek | 2015-10-02 | 0.01244% | 0.01048% | 0.005959% | 0.009784% | 0.01824% | 0.02092% | 0.0004838% | 0.0142% | 0.009384% | 0.01827% | 0.12443 | 0.10484 | 0.059562 | 0.097829 | 0.18239 | 0.20957 | 0.0048368 | 0.14198 | 0.093832 | 0.18288
6587 | 10 | 2 | 10 | piątek | 2015-10-02 | 0.01172% | 0.01009% | 0.005744% | 0.009987% | 0.01856% | 0.0199% | 0.0003945% | 0.01485% | 0.009349% | 0.01893% | 0.11723 | 0.10091 | 0.057413 | 0.099863 | 0.18555 | 0.19937 | 0.0039438 | 0.14846 | 0.093482 | 0.18955
6588 | 10 | 2 | 11 | piątek | 2015-10-02 | 0.01138% | 0.01029% | 0.005625% | 0.009557% | 0.01861% | 0.02015% | 0.0003298% | 0.01496% | 0.009454% | 0.0191% | 0.11379 | 0.10293 | 0.056225 | 0.095562 | 0.18614 | 0.20188 | 0.0032971 | 0.14963 | 0.094533 | 0.19124
6589 | 10 | 2 | 12 | piątek | 2015-10-02 | 0.01116% | 0.01183% | 0.005583% | 0.01059% | 0.01823% | 0.02044% | 0.0003187% | 0.01487% | 0.009587% | 0.01907% | 0.11158 | 0.11827 | 0.055805 | 0.1059 | 0.18226 | 0.2048 | 0.0031862 | 0.14872 | 0.095861 | 0.1909
6590 | 10 | 2 | 13 | piątek | 2015-10-02 | 0.01156% | 0.01444% | 0.005769% | 0.01066% | 0.01734% | 0.01969% | 0.0003359% | 0.01474% | 0.009404% | 0.0186% | 0.1156 | 0.14438 | 0.057668 | 0.1066 | 0.17338 | 0.19729 | 0.0033584 | 0.14739 | 0.09403 | 0.18619
6591 | 10 | 2 | 14 | piątek | 2015-10-02 | 0.01157% | 0.01246% | 0.005825% | 0.01053% | 0.01596% | 0.0177% | 0.0003914% | 0.0145% | 0.009045% | 0.01793% | 0.11571 | 0.1246 | 0.058227 | 0.10529 | 0.15954 | 0.17735 | 0.0039135 | 0.14495 | 0.090441 | 0.17952
6592 | 10 | 2 | 15 | piątek | 2015-10-02 | 0.01156% | 0.01089% | 0.006007% | 0.01031% | 0.01478% | 0.01587% | 0.0003955% | 0.01412% | 0.008542% | 0.01657% | 0.11563 | 0.10892 | 0.060044 | 0.10305 | 0.14776 | 0.15903 | 0.0039537 | 0.14119 | 0.085408 | 0.16591
6593 | 10 | 2 | 16 | piątek | 2015-10-02 | 0.01229% | 0.0106% | 0.006266% | 0.01001% | 0.01392% | 0.01405% | 0.0004162% | 0.01355% | 0.008328% | 0.01512% | 0.1229 | 0.10598 | 0.062632 | 0.10009 | 0.13914 | 0.14074 | 0.0041611 | 0.13545 | 0.083274 | 0.15139
6594 | 10 | 2 | 17 | piątek | 2015-10-02 | 0.01361% | 0.01162% | 0.006884% | 0.0107% | 0.01334% | 0.01271% | 0.002729% | 0.01323% | 0.009195% | 0.01388% | 0.13607 | 0.11616 | 0.068813 | 0.10702 | 0.13338 | 0.12729 | 0.027283 | 0.13232 | 0.091936 | 0.13899
6595 | 10 | 2 | 18 | piątek | 2015-10-02 | 0.01583% | 0.01387% | 0.008062% | 0.0126% | 0.01297% | 0.01259% | 0.01457% | 0.01291% | 0.01232% | 0.01299% | 0.15826 | 0.13872 | 0.080587 | 0.12597 | 0.12972 | 0.12616 | 0.14564 | 0.12911 | 0.12319 | 0.13005
6596 | 10 | 2 | 19 | piątek | 2015-10-02 | 0.01703% | 0.01442% | 0.008702% | 0.01292% | 0.01166% | 0.01254% | 0.02307% | 0.01247% | 0.01456% | 0.01175% | 0.1703 | 0.14422 | 0.086981 | 0.12924 | 0.11655 | 0.12563 | 0.23061 | 0.12467 | 0.14557 | 0.1176
6597 | 10 | 2 | 20 | piątek | 2015-10-02 | 0.0159% | 0.01307% | 0.008161% | 0.01196% | 0.01009% | 0.01182% | 0.0246% | 0.01176% | 0.0147% | 0.01029% | 0.15902 | 0.13065 | 0.081573 | 0.11956 | 0.10093 | 0.1184 | 0.24594 | 0.11761 | 0.14697 | 0.10301
6598 | 10 | 2 | 21 | piątek | 2015-10-02 | 0.01412% | 0.01352% | 0.02796% | 0.01227% | 0.008636% | 0.008443% | 0.02501% | 0.01064% | 0.01427% | 0.008929% | 0.14116 | 0.1352 | 0.27951 | 0.12274 | 0.086359 | 0.084587 | 0.25009 | 0.10636 | 0.1427 | 0.089399
6599 | 10 | 2 | 22 | piątek | 2015-10-02 | 0.01156% | 0.01287% | 0.02904% | 0.011% | 0.007282% | 0.006975% | 0.02474% | 0.009343% | 0.01353% | 0.007887% | 0.11563 | 0.12867 | 0.29032 | 0.11004 | 0.072813 | 0.069882 | 0.24736 | 0.093421 | 0.13531 | 0.078961
6600 | 10 | 2 | 23 | piątek | 2015-10-02 | 0.009403% | 0.01121% | 0.02769% | 0.009136% | 0.006792% | 0.00683% | 0.02424% | 0.008234% | 0.01307% | 0.00726% | 0.094027 | 0.11213 | 0.27677 | 0.091353 | 0.067912 | 0.068425 | 0.24235 | 0.082334 | 0.13064 | 0.072692
6601 | 10 | 3 | 0 | sobota | 2015-10-03 | 0.007583% | 0.008806% | 0.01819% | 0.007304% | 0.006466% | 0.006727% | 0.02479% | 0.00764% | 0.01319% | 0.006996% | 0.075827 | 0.08805 | 0.18185 | 0.07303 | 0.064651 | 0.067394 | 0.2478 | 0.076397 | 0.13189 | 0.070041
6602 | 10 | 3 | 1 | sobota | 2015-10-03 | 0.006585% | 0.007928% | 0.01671% | 0.006214% | 0.006256% | 0.006749% | 0.02458% | 0.007365% | 0.01295% | 0.006751% | 0.065843 | 0.079277 | 0.16704 | 0.062137 | 0.062553 | 0.067612 | 0.24571 | 0.073649 | 0.12946 | 0.067595
6603 | 10 | 3 | 2 | sobota | 2015-10-03 | 0.006133% | 0.007426% | 0.01481% | 0.005895% | 0.00617% | 0.006643% | 0.02439% | 0.007282% | 0.01262% | 0.006585% | 0.061323 | 0.074252 | 0.14805 | 0.058942 | 0.061701 | 0.066552 | 0.24386 | 0.072817 | 0.12619 | 0.065925
6604 | 10 | 3 | 3 | sobota | 2015-10-03 | 0.006158% | 0.007497% | 0.01429% | 0.005735% | 0.006145% | 0.006544% | 0.02442% | 0.007247% | 0.0125% | 0.00648% | 0.061579 | 0.074967 | 0.14288 | 0.057342 | 0.06145 | 0.06556 | 0.24412 | 0.072467 | 0.12502 | 0.064875
6605 | 10 | 3 | 4 | sobota | 2015-10-03 | 0.006357% | 0.007921% | 0.01531% | 0.006652% | 0.006433% | 0.006658% | 0.02428% | 0.007508% | 0.01248% | 0.006485% | 0.063566 | 0.079207 | 0.15302 | 0.066518 | 0.064324 | 0.066701 | 0.24277 | 0.075072 | 0.12478 | 0.064925
6606 | 10 | 3 | 5 | sobota | 2015-10-03 | 0.007303% | 0.008344% | 0.003446% | 0.007493% | 0.007485% | 0.006874% | 0.02123% | 0.008429% | 0.01205% | 0.006757% | 0.073028 | 0.083436 | 0.034449 | 0.074921 | 0.074847 | 0.068868 | 0.21225 | 0.08428 | 0.12049 | 0.067651
6607 | 10 | 3 | 6 | sobota | 2015-10-03 | 0.008978% | 0.008952% | 0.004078% | 0.0087% | 0.008601% | 0.007541% | 0.008483% | 0.00985% | 0.01043% | 0.00749% | 0.089774 | 0.089514 | 0.04076 | 0.086994 | 0.086001 | 0.075548 | 0.084805 | 0.09849 | 0.10433 | 0.074992
6608 | 10 | 3 | 7 | sobota | 2015-10-03 | 0.01095% | 0.0106% | 0.005178% | 0.01007% | 0.009888% | 0.00837% | 0.001986% | 0.01069% | 0.00841% | 0.00804% | 0.10952 | 0.10602 | 0.051761 | 0.1007 | 0.09887 | 0.083855 | 0.019857 | 0.10692 | 0.08409 | 0.080493
6609 | 10 | 3 | 8 | sobota | 2015-10-03 | 0.01257% | 0.01101% | 0.006297% | 0.01084% | 0.01138% | 0.01142% | 0.0005631% | 0.01142% | 0.008252% | 0.009318% | 0.12567 | 0.11014 | 0.062938 | 0.1084 | 0.11377 | 0.11446 | 0.0056301 | 0.11423 | 0.082507 | 0.093291
6610 | 10 | 3 | 9 | sobota | 2015-10-03 | 0.01371% | 0.01146% | 0.006993% | 0.01137% | 0.01277% | 0.01346% | 0.0004258% | 0.01217% | 0.008303% | 0.01091% | 0.13706 | 0.11463 | 0.069898 | 0.11368 | 0.12769 | 0.13486 | 0.0042569 | 0.12171 | 0.083021 | 0.10922
6611 | 10 | 3 | 10 | sobota | 2015-10-03 | 0.01413% | 0.01148% | 0.007176% | 0.0117% | 0.0134% | 0.01294% | 0.0003566% | 0.01268% | 0.008146% | 0.01195% | 0.14125 | 0.11483 | 0.071729 | 0.11704 | 0.13398 | 0.1296 | 0.0035651 | 0.12682 | 0.081447 | 0.11968
6612 | 10 | 3 | 11 | sobota | 2015-10-03 | 0.01412% | 0.01156% | 0.007233% | 0.01171% | 0.013% | 0.0117% | 0.0002845% | 0.01258% | 0.008262% | 0.01225% | 0.14117 | 0.11557 | 0.072303 | 0.11707 | 0.12996 | 0.11718 | 0.0028442 | 0.12579 | 0.082607 | 0.12265
6613 | 10 | 3 | 12 | sobota | 2015-10-03 | 0.01408% | 0.01398% | 0.007327% | 0.01171% | 0.01247% | 0.01178% | 0.0003251% | 0.01246% | 0.008227% | 0.01198% | 0.1408 | 0.13979 | 0.07324 | 0.11705 | 0.12466 | 0.11806 | 0.00325 | 0.12454 | 0.082262 | 0.11997
6614 | 10 | 3 | 13 | sobota | 2015-10-03 | 0.01408% | 0.01676% | 0.007496% | 0.01196% | 0.01153% | 0.01073% | 0.0003476% | 0.01173% | 0.007889% | 0.01136% | 0.14083 | 0.16754 | 0.074928 | 0.11963 | 0.11526 | 0.10746 | 0.0034749 | 0.11726 | 0.078881 | 0.11373
6615 | 10 | 3 | 14 | sobota | 2015-10-03 | 0.01382% | 0.01436% | 0.007353% | 0.01158% | 0.01048% | 0.01007% | 0.0003589% | 0.01132% | 0.00777% | 0.0104% | 0.13814 | 0.14358 | 0.073503 | 0.11576 | 0.10483 | 0.10085 | 0.0035885 | 0.11324 | 0.077686 | 0.10411
6616 | 10 | 3 | 15 | sobota | 2015-10-03 | 0.0138% | 0.01196% | 0.007197% | 0.01152% | 0.00978% | 0.009324% | 0.0003759% | 0.01079% | 0.007405% | 0.009628% | 0.13797 | 0.11956 | 0.07194 | 0.11524 | 0.097798 | 0.093413 | 0.0037579 | 0.10791 | 0.074044 | 0.096398
6617 | 10 | 3 | 16 | sobota | 2015-10-03 | 0.01377% | 0.01181% | 0.007072% | 0.01109% | 0.009446% | 0.00931% | 0.0004084% | 0.01045% | 0.007531% | 0.009186% | 0.13772 | 0.11813 | 0.070693 | 0.11084 | 0.09445 | 0.093278 | 0.0040827 | 0.1045 | 0.075297 | 0.091967
6618 | 10 | 3 | 17 | sobota | 2015-10-03 | 0.01465% | 0.01296% | 0.007351% | 0.01299% | 0.009656% | 0.009222% | 0.002995% | 0.01068% | 0.00865% | 0.00915% | 0.1465 | 0.12962 | 0.073476 | 0.1299 | 0.096553 | 0.092391 | 0.029944 | 0.10683 | 0.086494 | 0.091609
6619 | 10 | 3 | 18 | sobota | 2015-10-03 | 0.01658% | 0.0145% | 0.008317% | 0.01547% | 0.01027% | 0.009871% | 0.01588% | 0.01098% | 0.01189% | 0.009668% | 0.16578 | 0.14502 | 0.083134 | 0.15467 | 0.1027 | 0.098893 | 0.15875 | 0.10982 | 0.11884 | 0.096794
6620 | 10 | 3 | 19 | sobota | 2015-10-03 | 0.01733% | 0.01442% | 0.008807% | 0.01522% | 0.009631% | 0.01002% | 0.0238% | 0.01085% | 0.01376% | 0.009519% | 0.1733 | 0.14424 | 0.088036 | 0.15218 | 0.096302 | 0.10044 | 0.23789 | 0.10853 | 0.1376 | 0.09531
6621 | 10 | 3 | 20 | sobota | 2015-10-03 | 0.01612% | 0.01312% | 0.008177% | 0.01379% | 0.008938% | 0.0096% | 0.0253% | 0.01037% | 0.01368% | 0.009078% | 0.1612 | 0.13122 | 0.081733 | 0.13787 | 0.089375 | 0.096184 | 0.25292 | 0.1037 | 0.1368 | 0.090891
6622 | 10 | 3 | 21 | sobota | 2015-10-03 | 0.0143% | 0.01335% | 0.02821% | 0.01256% | 0.007903% | 0.006763% | 0.02543% | 0.00944% | 0.01329% | 0.008417% | 0.14299 | 0.13353 | 0.28193 | 0.12564 | 0.079025 | 0.067759 | 0.25425 | 0.094391 | 0.13293 | 0.084276
6623 | 10 | 3 | 22 | sobota | 2015-10-03 | 0.01204% | 0.01333% | 0.03023% | 0.01088% | 0.00698% | 0.005984% | 0.02522% | 0.00824% | 0.01278% | 0.007791% | 0.12034 | 0.13325 | 0.30215 | 0.1088 | 0.069798 | 0.059947 | 0.25211 | 0.082391 | 0.12781 | 0.078003
6624 | 10 | 3 | 23 | sobota | 2015-10-03 | 0.009857% | 0.01135% | 0.03013% | 0.009169% | 0.006607% | 0.005722% | 0.02502% | 0.007445% | 0.0127% | 0.007272% | 0.098565 | 0.11349 | 0.30122 | 0.091686 | 0.066068 | 0.057332 | 0.25012 | 0.074446 | 0.12696 | 0.072804
6625 | 10 | 4 | 0 | niedziela | 2015-10-04 | 0.007993% | 0.009001% | 0.01993% | 0.007222% | 0.006217% | 0.005661% | 0.02501% | 0.007051% | 0.01231% | 0.006843% | 0.079923 | 0.089998 | 0.19924 | 0.072215 | 0.062168 | 0.056716 | 0.25006 | 0.070505 | 0.12312 | 0.068512
6626 | 10 | 4 | 1 | niedziela | 2015-10-04 | 0.006965% | 0.007994% | 0.01684% | 0.006338% | 0.006072% | 0.005572% | 0.02476% | 0.006783% | 0.0121% | 0.006611% | 0.069645 | 0.079929 | 0.16829 | 0.063377 | 0.060713 | 0.055821 | 0.24758 | 0.067826 | 0.121 | 0.066186
6627 | 10 | 4 | 2 | niedziela | 2015-10-04 | 0.006266% | 0.007401% | 0.01664% | 0.006013% | 0.005925% | 0.005478% | 0.02471% | 0.006668% | 0.01203% | 0.006461% | 0.062658 | 0.074002 | 0.16636 | 0.060121 | 0.059245 | 0.05488 | 0.24702 | 0.066676 | 0.12028 | 0.064692
6628 | 10 | 4 | 3 | niedziela | 2015-10-04 | 0.006151% | 0.007292% | 0.01453% | 0.00591% | 0.005921% | 0.005471% | 0.02474% | 0.006617% | 0.01185% | 0.006345% | 0.061501 | 0.072916 | 0.14523 | 0.059095 | 0.059208 | 0.05481 | 0.24737 | 0.066167 | 0.11847 | 0.063524
6629 | 10 | 4 | 4 | niedziela | 2015-10-04 | 0.006464% | 0.007612% | 0.01489% | 0.006361% | 0.005785% | 0.005478% | 0.02442% | 0.006653% | 0.0117% | 0.006296% | 0.06464 | 0.076109 | 0.14886 | 0.063604 | 0.057844 | 0.054886 | 0.24412 | 0.06652 | 0.11695 | 0.063035
6630 | 10 | 4 | 5 | niedziela | 2015-10-04 | 0.007112% | 0.007969% | 0.003305% | 0.007051% | 0.005901% | 0.005786% | 0.02173% | 0.006858% | 0.0109% | 0.006351% | 0.071118 | 0.079685 | 0.033039 | 0.0705 | 0.059008 | 0.057969 | 0.21721 | 0.068573 | 0.10894 | 0.063588
6631 | 10 | 4 | 6 | niedziela | 2015-10-04 | 0.00837% | 0.008245% | 0.003831% | 0.008143% | 0.006145% | 0.00558% | 0.009061% | 0.007093% | 0.008416% | 0.006433% | 0.083692 | 0.082447 | 0.038297 | 0.08142 | 0.061443 | 0.055906 | 0.090585 | 0.070925 | 0.084152 | 0.064407
6632 | 10 | 4 | 7 | niedziela | 2015-10-04 | 0.01014% | 0.009929% | 0.00476% | 0.009329% | 0.006421% | 0.004861% | 0.002131% | 0.007515% | 0.006632% | 0.00632% | 0.10142 | 0.099284 | 0.047584 | 0.09328 | 0.064202 | 0.048699 | 0.021309 | 0.075147 | 0.066312 | 0.063272
6633 | 10 | 4 | 8 | niedziela | 2015-10-04 | 0.0119% | 0.01084% | 0.006134% | 0.01027% | 0.007178% | 0.004992% | 0.0006045% | 0.008305% | 0.006431% | 0.006661% | 0.11904 | 0.10835 | 0.061314 | 0.10273 | 0.071775 | 0.050015 | 0.0060435 | 0.08304 | 0.064304 | 0.066694
6634 | 10 | 4 | 9 | niedziela | 2015-10-04 | 0.01336% | 0.01121% | 0.007104% | 0.01104% | 0.007766% | 0.005006% | 0.0004474% | 0.009097% | 0.006557% | 0.007302% | 0.13355 | 0.11207 | 0.071005 | 0.11041 | 0.077657 | 0.050158 | 0.0044728 | 0.090968 | 0.065557 | 0.073105
6635 | 10 | 4 | 10 | niedziela | 2015-10-04 | 0.01445% | 0.01132% | 0.007434% | 0.01109% | 0.008413% | 0.005118% | 0.00036% | 0.009407% | 0.006837% | 0.007864% | 0.14451 | 0.11316 | 0.074308 | 0.11085 | 0.084127 | 0.051272 | 0.0035992 | 0.094061 | 0.068358 | 0.078738
6636 | 10 | 4 | 11 | niedziela | 2015-10-04 | 0.01425% | 0.01175% | 0.007621% | 0.0111% | 0.008398% | 0.005249% | 0.0002842% | 0.009568% | 0.006978% | 0.008198% | 0.1425 | 0.11744 | 0.076174 | 0.11101 | 0.083973 | 0.052593 | 0.0028418 | 0.095677 | 0.069769 | 0.082083
6637 | 10 | 4 | 12 | niedziela | 2015-10-04 | 0.01391% | 0.0135% | 0.007394% | 0.01113% | 0.008439% | 0.005227% | 0.0002689% | 0.009663% | 0.00708% | 0.008282% | 0.13913 | 0.13502 | 0.073906 | 0.11127 | 0.084381 | 0.052368 | 0.0026881 | 0.096626 | 0.070789 | 0.082923
6638 | 10 | 4 | 13 | niedziela | 2015-10-04 | 0.01345% | 0.01507% | 0.007234% | 0.01094% | 0.008324% | 0.005337% | 0.0002987% | 0.009608% | 0.007064% | 0.008303% | 0.13446 | 0.15065 | 0.072309 | 0.10937 | 0.08323 | 0.053468 | 0.0029867 | 0.09607 | 0.070632 | 0.083132
6639 | 10 | 4 | 14 | niedziela | 2015-10-04 | 0.01263% | 0.01264% | 0.006455% | 0.01086% | 0.00824% | 0.005266% | 0.0003193% | 0.009671% | 0.006945% | 0.008252% | 0.12625 | 0.12636 | 0.064521 | 0.10857 | 0.08239 | 0.052755 | 0.0031924 | 0.096708 | 0.069438 | 0.08262
6640 | 10 | 4 | 15 | niedziela | 2015-10-04 | 0.01215% | 0.01062% | 0.006114% | 0.01101% | 0.008224% | 0.00535% | 0.000296% | 0.009739% | 0.006984% | 0.008185% | 0.12148 | 0.10618 | 0.061118 | 0.11012 | 0.082231 | 0.053597 | 0.0029595 | 0.097386 | 0.069836 | 0.081949
6641 | 10 | 4 | 16 | niedziela | 2015-10-04 | 0.01244% | 0.01069% | 0.00605% | 0.01085% | 0.008337% | 0.004961% | 0.0003242% | 0.009685% | 0.006977% | 0.008168% | 0.12441 | 0.10687 | 0.060474 | 0.10853 | 0.083369 | 0.049701 | 0.0032414 | 0.096845 | 0.069764 | 0.081775
6642 | 10 | 4 | 17 | niedziela | 2015-10-04 | 0.01382% | 0.01197% | 0.006553% | 0.01212% | 0.008698% | 0.004933% | 0.002983% | 0.009968% | 0.008008% | 0.008293% | 0.13823 | 0.11973 | 0.0655 | 0.12116 | 0.086974 | 0.049418 | 0.029822 | 0.099675 | 0.080072 | 0.083033
6643 | 10 | 4 | 18 | niedziela | 2015-10-04 | 0.01574% | 0.01406% | 0.00787% | 0.01451% | 0.008901% | 0.005658% | 0.0162% | 0.01023% | 0.01121% | 0.008768% | 0.15735 | 0.14058 | 0.078663 | 0.14508 | 0.089006 | 0.056689 | 0.162 | 0.10231 | 0.11212 | 0.087782
6644 | 10 | 4 | 19 | niedziela | 2015-10-04 | 0.01703% | 0.01411% | 0.008422% | 0.01389% | 0.008607% | 0.006166% | 0.02385% | 0.009682% | 0.01319% | 0.008815% | 0.17026 | 0.14113 | 0.084187 | 0.13889 | 0.086065 | 0.061776 | 0.23845 | 0.096815 | 0.13184 | 0.088261
6645 | 10 | 4 | 20 | niedziela | 2015-10-04 | 0.01622% | 0.01324% | 0.00812% | 0.01294% | 0.00786% | 0.005982% | 0.02523% | 0.009297% | 0.01321% | 0.008403% | 0.16223 | 0.13237 | 0.08116 | 0.1294 | 0.078593 | 0.059933 | 0.25219 | 0.092968 | 0.13213 | 0.08413
6646 | 10 | 4 | 21 | niedziela | 2015-10-04 | 0.01397% | 0.01294% | 0.02757% | 0.01231% | 0.007007% | 0.005808% | 0.02562% | 0.008545% | 0.01296% | 0.007924% | 0.13972 | 0.1294 | 0.27558 | 0.12308 | 0.070062 | 0.058185 | 0.25615 | 0.085442 | 0.12956 | 0.079333
6647 | 10 | 4 | 22 | niedziela | 2015-10-04 | 0.01123% | 0.01224% | 0.02856% | 0.009872% | 0.006525% | 0.005687% | 0.02553% | 0.007961% | 0.01276% | 0.007347% | 0.11228 | 0.12235 | 0.28544 | 0.098716 | 0.06525 | 0.056979 | 0.25524 | 0.079602 | 0.12757 | 0.073561
6648 | 10 | 4 | 23 | niedziela | 2015-10-04 | 0.008882% | 0.01032% | 0.0266% | 0.007749% | 0.006371% | 0.005741% | 0.02499% | 0.007475% | 0.01263% | 0.006891% | 0.088815 | 0.10322 | 0.26586 | 0.077482 | 0.06371 | 0.057516 | 0.2498 | 0.074748 | 0.12633 | 0.06899
6649 | 10 | 5 | 0 | poniedziałek | 2015-10-05 | 0.007052% | 0.008061% | 0.01714% | 0.006548% | 0.006001% | 0.005579% | 0.02483% | 0.006995% | 0.0124% | 0.006748% | 0.070516 | 0.080598 | 0.1713 | 0.065473 | 0.060007 | 0.055894 | 0.24819 | 0.069949 | 0.12401 | 0.067561
6650 | 10 | 5 | 1 | poniedziałek | 2015-10-05 | 0.006242% | 0.007187% | 0.01513% | 0.005645% | 0.005973% | 0.005532% | 0.02461% | 0.00683% | 0.01223% | 0.006563% | 0.062415 | 0.071863 | 0.15127 | 0.056447 | 0.059722 | 0.055422 | 0.24603 | 0.068294 | 0.12233 | 0.065705
6651 | 10 | 5 | 2 | poniedziałek | 2015-10-05 | 0.00585% | 0.007173% | 0.01434% | 0.005321% | 0.005899% | 0.005574% | 0.02449% | 0.006665% | 0.01205% | 0.006455% | 0.058499 | 0.07172 | 0.14335 | 0.05321 | 0.058987 | 0.055844 | 0.24485 | 0.066642 | 0.12046 | 0.064631
6652 | 10 | 5 | 3 | poniedziałek | 2015-10-05 | 0.005996% | 0.007335% | 0.01391% | 0.005571% | 0.005882% | 0.005614% | 0.02448% | 0.006766% | 0.01192% | 0.006424% | 0.059959 | 0.07334 | 0.13901 | 0.055708 | 0.058815 | 0.056248 | 0.24474 | 0.067653 | 0.11918 | 0.064322
6653 | 10 | 5 | 4 | poniedziałek | 2015-10-05 | 0.006798% | 0.008281% | 0.01584% | 0.00653% | 0.006368% | 0.005588% | 0.02432% | 0.007071% | 0.01198% | 0.006551% | 0.067971 | 0.082799 | 0.15829 | 0.065296 | 0.063675 | 0.055988 | 0.24318 | 0.070707 | 0.11974 | 0.06559
6654 | 10 | 5 | 5 | poniedziałek | 2015-10-05 | 0.008653% | 0.009362% | 0.003887% | 0.008158% | 0.008538% | 0.006485% | 0.02144% | 0.008643% | 0.01184% | 0.007262% | 0.086525 | 0.093617 | 0.038856 | 0.081573 | 0.085371 | 0.064976 | 0.21432 | 0.086422 | 0.11836 | 0.072706
6655 | 10 | 5 | 6 | poniedziałek | 2015-10-05 | 0.01139% | 0.009981% | 0.005078% | 0.009482% | 0.01156% | 0.01072% | 0.009488% | 0.01082% | 0.01074% | 0.009516% | 0.11393 | 0.099799 | 0.050754 | 0.094811 | 0.1156 | 0.10744 | 0.094856 | 0.10819 | 0.10737 | 0.095273
6656 | 10 | 5 | 7 | poniedziałek | 2015-10-05 | 0.01283% | 0.01071% | 0.005899% | 0.009954% | 0.01498% | 0.01487% | 0.002254% | 0.01235% | 0.009243% | 0.01262% | 0.12824 | 0.10708 | 0.058963 | 0.099535 | 0.14982 | 0.14896 | 0.022535 | 0.12346 | 0.092422 | 0.12633
6657 | 10 | 5 | 8 | poniedziałek | 2015-10-05 | 0.0126% | 0.01065% | 0.005947% | 0.009848% | 0.01766% | 0.02051% | 0.0006768% | 0.01371% | 0.009162% | 0.01608% | 0.12603 | 0.10652 | 0.059445 | 0.098475 | 0.17657 | 0.20545 | 0.0067668 | 0.13711 | 0.091611 | 0.16104
6658 | 10 | 5 | 9 | poniedziałek | 2015-10-05 | 0.01271% | 0.01032% | 0.00605% | 0.009968% | 0.01894% | 0.02276% | 0.0004421% | 0.01431% | 0.00962% | 0.01827% | 0.1271 | 0.10322 | 0.060477 | 0.099671 | 0.1894 | 0.22801 | 0.0044199 | 0.14311 | 0.096188 | 0.18288
6659 | 10 | 5 | 10 | poniedziałek | 2015-10-05 | 0.0125% | 0.01042% | 0.005921% | 0.009667% | 0.01934% | 0.02123% | 0.0003738% | 0.01484% | 0.009513% | 0.01893% | 0.12499 | 0.10416 | 0.059186 | 0.096662 | 0.19336 | 0.21266 | 0.0037367 | 0.14837 | 0.095118 | 0.18955
6660 | 10 | 5 | 11 | poniedziałek | 2015-10-05 | 0.01209% | 0.01025% | 0.005773% | 0.009111% | 0.01942% | 0.02128% | 0.0003176% | 0.01508% | 0.00965% | 0.0191% | 0.12085 | 0.10245 | 0.05771 | 0.091101 | 0.19423 | 0.21318 | 0.003175 | 0.15075 | 0.09649 | 0.19124
6661 | 10 | 5 | 12 | poniedziałek | 2015-10-05 | 0.01166% | 0.0119% | 0.005816% | 0.009587% | 0.01897% | 0.02121% | 0.0003503% | 0.01509% | 0.01001% | 0.01907% | 0.11663 | 0.11897 | 0.058138 | 0.095864 | 0.18968 | 0.21248 | 0.0035019 | 0.15092 | 0.10006 | 0.1909
6662 | 10 | 5 | 13 | poniedziałek | 2015-10-05 | 0.0119% | 0.01426% | 0.005882% | 0.009787% | 0.01817% | 0.02083% | 0.000348% | 0.01498% | 0.009668% | 0.0186% | 0.11898 | 0.14255 | 0.058799 | 0.09786 | 0.18165 | 0.20869 | 0.0034793 | 0.14979 | 0.096669 | 0.18619
6663 | 10 | 5 | 14 | poniedziałek | 2015-10-05 | 0.01182% | 0.01236% | 0.005988% | 0.01022% | 0.01665% | 0.01852% | 0.0003499% | 0.01479% | 0.009016% | 0.01793% | 0.11818 | 0.12356 | 0.059855 | 0.10214 | 0.16646 | 0.18552 | 0.0034981 | 0.14785 | 0.090145 | 0.17952
6664 | 10 | 5 | 15 | poniedziałek | 2015-10-05 | 0.01231% | 0.01101% | 0.006251% | 0.01012% | 0.01495% | 0.01611% | 0.0003488% | 0.01414% | 0.008549% | 0.01657% | 0.12309 | 0.11006 | 0.062479 | 0.10122 | 0.14951 | 0.16143 | 0.0034873 | 0.1414 | 0.085476 | 0.16591
6665 | 10 | 5 | 16 | poniedziałek | 2015-10-05 | 0.01311% | 0.01108% | 0.006598% | 0.009874% | 0.01418% | 0.01441% | 0.0003622% | 0.01369% | 0.008367% | 0.01512% | 0.13108 | 0.11084 | 0.065951 | 0.098731 | 0.14181 | 0.14438 | 0.0036213 | 0.13694 | 0.083658 | 0.15139
6666 | 10 | 5 | 17 | poniedziałek | 2015-10-05 | 0.0145% | 0.01229% | 0.00725% | 0.01112% | 0.0133% | 0.01311% | 0.003217% | 0.01333% | 0.009518% | 0.01388% | 0.14499 | 0.12287 | 0.072467 | 0.11116 | 0.13301 | 0.13133 | 0.032164 | 0.13331 | 0.095165 | 0.13899
6667 | 10 | 5 | 18 | poniedziałek | 2015-10-05 | 0.01683% | 0.01438% | 0.008387% | 0.01301% | 0.01283% | 0.01365% | 0.01677% | 0.01307% | 0.01229% | 0.01299% | 0.16833 | 0.14376 | 0.083835 | 0.13014 | 0.12827 | 0.13678 | 0.16762 | 0.13071 | 0.12285 | 0.13005
6668 | 10 | 5 | 19 | poniedziałek | 2015-10-05 | 0.01811% | 0.01441% | 0.008943% | 0.01341% | 0.01164% | 0.01342% | 0.02371% | 0.01241% | 0.01405% | 0.01175% | 0.18107 | 0.14404 | 0.08939 | 0.13412 | 0.11637 | 0.13446 | 0.23705 | 0.12408 | 0.14049 | 0.1176
6669 | 10 | 5 | 20 | poniedziałek | 2015-10-05 | 0.01692% | 0.0135% | 0.008406% | 0.01282% | 0.009905% | 0.01245% | 0.02511% | 0.01155% | 0.01422% | 0.01029% | 0.16916 | 0.13502 | 0.084024 | 0.12815 | 0.099047 | 0.12473 | 0.25103 | 0.11545 | 0.14214 | 0.10301
6670 | 10 | 5 | 21 | poniedziałek | 2015-10-05 | 0.01454% | 0.01355% | 0.02875% | 0.01226% | 0.008212% | 0.008933% | 0.02568% | 0.01038% | 0.01387% | 0.008929% | 0.1454 | 0.13554 | 0.28736 | 0.12263 | 0.082115 | 0.0895 | 0.25678 | 0.10384 | 0.13872 | 0.089399
6671 | 10 | 5 | 22 | poniedziałek | 2015-10-05 | 0.01163% | 0.01253% | 0.02881% | 0.01079% | 0.007168% | 0.007646% | 0.02548% | 0.009204% | 0.01326% | 0.007887% | 0.11628 | 0.1253 | 0.28794 | 0.10784 | 0.071674 | 0.076603 | 0.25469 | 0.092029 | 0.13257 | 0.078961
6672 | 10 | 5 | 23 | poniedziałek | 2015-10-05 | 0.009008% | 0.01066% | 0.0261% | 0.008434% | 0.006687% | 0.007446% | 0.02494% | 0.008077% | 0.01316% | 0.00726% | 0.090077 | 0.10657 | 0.26088 | 0.084331 | 0.066861 | 0.074596 | 0.24932 | 0.080764 | 0.1316 | 0.072692
6673 | 10 | 6 | 0 | wtorek | 2015-10-06 | 0.007049% | 0.008293% | 0.01724% | 0.006939% | 0.006427% | 0.00717% | 0.02469% | 0.007708% | 0.01307% | 0.006748% | 0.070481 | 0.082926 | 0.17229 | 0.069382 | 0.064261 | 0.071829 | 0.24682 | 0.077077 | 0.1307 | 0.067561
6674 | 10 | 6 | 1 | wtorek | 2015-10-06 | 0.006146% | 0.007228% | 0.01481% | 0.005919% | 0.006276% | 0.007107% | 0.02452% | 0.007348% | 0.01299% | 0.006563% | 0.061454 | 0.072272 | 0.14803 | 0.059188 | 0.062753 | 0.071203 | 0.24515 | 0.073476 | 0.12993 | 0.065705
6675 | 10 | 6 | 2 | wtorek | 2015-10-06 | 0.00586% | 0.007019% | 0.01474% | 0.005503% | 0.006255% | 0.006923% | 0.02444% | 0.00721% | 0.01264% | 0.006455% | 0.058598 | 0.070186 | 0.14733 | 0.055027 | 0.062543 | 0.069358 | 0.24431 | 0.072093 | 0.12635 | 0.064631
6676 | 10 | 6 | 3 | wtorek | 2015-10-06 | 0.005895% | 0.007523% | 0.01442% | 0.005703% | 0.006251% | 0.006958% | 0.02422% | 0.007341% | 0.01252% | 0.006424% | 0.058946 | 0.075222 | 0.14409 | 0.057029 | 0.062501 | 0.069707 | 0.24217 | 0.073407 | 0.12514 | 0.064322
6677 | 10 | 6 | 4 | wtorek | 2015-10-06 | 0.006747% | 0.008571% | 0.01577% | 0.006505% | 0.006607% | 0.007069% | 0.02441% | 0.007539% | 0.01252% | 0.006551% | 0.067463 | 0.085699 | 0.15764 | 0.065047 | 0.066067 | 0.070821 | 0.24407 | 0.075389 | 0.12523 | 0.06559
6678 | 10 | 6 | 5 | wtorek | 2015-10-06 | 0.008488% | 0.009389% | 0.003868% | 0.007931% | 0.008764% | 0.007729% | 0.02183% | 0.009002% | 0.01224% | 0.007262% | 0.084873 | 0.093882 | 0.038662 | 0.079308 | 0.087634 | 0.077431 | 0.21823 | 0.090016 | 0.12241 | 0.072706
6679 | 10 | 6 | 6 | wtorek | 2015-10-06 | 0.01129% | 0.01031% | 0.005153% | 0.009643% | 0.01177% | 0.01053% | 0.009723% | 0.01109% | 0.01108% | 0.009516% | 0.11293 | 0.10312 | 0.051506 | 0.096427 | 0.11773 | 0.10549 | 0.097205 | 0.11086 | 0.11082 | 0.095273
6680 | 10 | 6 | 7 | wtorek | 2015-10-06 | 0.01297% | 0.01048% | 0.005877% | 0.01037% | 0.01519% | 0.01506% | 0.002166% | 0.01268% | 0.009613% | 0.01262% | 0.12968 | 0.10482 | 0.058745 | 0.10365 | 0.15192 | 0.15092 | 0.02166 | 0.1268 | 0.096121 | 0.12633
6681 | 10 | 6 | 8 | wtorek | 2015-10-06 | 0.01284% | 0.01032% | 0.005951% | 0.009606% | 0.01749% | 0.01999% | 0.0006266% | 0.01375% | 0.009587% | 0.01608% | 0.12835 | 0.10316 | 0.059489 | 0.096056 | 0.17492 | 0.2003 | 0.0062648 | 0.13746 | 0.095858 | 0.16104
6682 | 10 | 6 | 9 | wtorek | 2015-10-06 | 0.01258% | 0.01026% | 0.005992% | 0.009767% | 0.01868% | 0.0223% | 0.0004218% | 0.01452% | 0.009644% | 0.01827% | 0.12583 | 0.10255 | 0.059894 | 0.097661 | 0.18682 | 0.22346 | 0.0042171 | 0.14522 | 0.096424 | 0.18288
6683 | 10 | 6 | 10 | wtorek | 2015-10-06 | 0.01216% | 0.0098% | 0.005987% | 0.009414% | 0.01887% | 0.02132% | 0.0003602% | 0.01502% | 0.009539% | 0.01893% | 0.12158 | 0.097988 | 0.059849 | 0.09413 | 0.1887 | 0.21359 | 0.0036008 | 0.15021 | 0.095378 | 0.18955
6684 | 10 | 6 | 11 | wtorek | 2015-10-06 | 0.012% | 0.00978% | 0.005956% | 0.009081% | 0.01894% | 0.02219% | 0.0003058% | 0.01514% | 0.009699% | 0.0191% | 0.11999 | 0.097787 | 0.059537 | 0.0908 | 0.18942 | 0.22227 | 0.0030568 | 0.1514 | 0.096975 | 0.19124
6685 | 10 | 6 | 12 | wtorek | 2015-10-06 | 0.0116% | 0.01185% | 0.005991% | 0.009789% | 0.0184% | 0.022% | 0.000298% | 0.01499% | 0.009585% | 0.01907% | 0.11597 | 0.11845 | 0.059887 | 0.097881 | 0.18398 | 0.22045 | 0.0029796 | 0.14993 | 0.095841 | 0.1909
6686 | 10 | 6 | 13 | wtorek | 2015-10-06 | 0.01185% | 0.01385% | 0.00616% | 0.01029% | 0.01794% | 0.02202% | 0.0003378% | 0.01486% | 0.009389% | 0.0186% | 0.11853 | 0.13853 | 0.061573 | 0.1029 | 0.17935 | 0.22066 | 0.0033767 | 0.14863 | 0.09388 | 0.18619
6687 | 10 | 6 | 14 | wtorek | 2015-10-06 | 0.01166% | 0.0121% | 0.006111% | 0.009959% | 0.01638% | 0.02012% | 0.0003396% | 0.01469% | 0.008979% | 0.01793% | 0.11658 | 0.12098 | 0.061079 | 0.099579 | 0.16377 | 0.20155 | 0.0033949 | 0.1469 | 0.089777 | 0.17952
6688 | 10 | 6 | 15 | wtorek | 2015-10-06 | 0.01211% | 0.01092% | 0.006396% | 0.01002% | 0.015% | 0.01742% | 0.0003381% | 0.0142% | 0.008558% | 0.01657% | 0.12108 | 0.10924 | 0.063936 | 0.10023 | 0.14995 | 0.17449 | 0.0033803 | 0.14197 | 0.085574 | 0.16591
6689 | 10 | 6 | 16 | wtorek | 2015-10-06 | 0.01264% | 0.01074% | 0.006756% | 0.009807% | 0.01414% | 0.01562% | 0.0003765% | 0.01372% | 0.008404% | 0.01512% | 0.12637 | 0.10741 | 0.067531 | 0.098066 | 0.14143 | 0.15646 | 0.0037636 | 0.13723 | 0.084034 | 0.15139
6690 | 10 | 6 | 17 | wtorek | 2015-10-06 | 0.01432% | 0.01208% | 0.00732% | 0.01109% | 0.01343% | 0.01388% | 0.003509% | 0.01344% | 0.00949% | 0.01388% | 0.1432 | 0.12083 | 0.073165 | 0.11093 | 0.13432 | 0.13908 | 0.035079 | 0.13435 | 0.094892 | 0.13899
6691 | 10 | 6 | 18 | wtorek | 2015-10-06 | 0.01681% | 0.01418% | 0.008416% | 0.01336% | 0.0129% | 0.01429% | 0.01745% | 0.01331% | 0.01278% | 0.01299% | 0.1681 | 0.14176 | 0.084119 | 0.13358 | 0.12901 | 0.14316 | 0.17442 | 0.13309 | 0.12779 | 0.13005
6692 | 10 | 6 | 19 | wtorek | 2015-10-06 | 0.01848% | 0.01472% | 0.008983% | 0.01308% | 0.0118% | 0.01348% | 0.02398% | 0.01269% | 0.01458% | 0.01175% | 0.18483 | 0.14721 | 0.089787 | 0.13078 | 0.11798 | 0.13502 | 0.23974 | 0.12693 | 0.14577 | 0.1176
6693 | 10 | 6 | 20 | wtorek | 2015-10-06 | 0.01715% | 0.01356% | 0.008406% | 0.01278% | 0.009977% | 0.01235% | 0.02532% | 0.01174% | 0.0142% | 0.01029% | 0.17146 | 0.13562 | 0.084027 | 0.1278 | 0.099765 | 0.12374 | 0.25315 | 0.11738 | 0.14198 | 0.10301
6694 | 10 | 6 | 21 | wtorek | 2015-10-06 | 0.01496% | 0.01353% | 0.02856% | 0.01183% | 0.008357% | 0.009024% | 0.02556% | 0.01056% | 0.01387% | 0.008929% | 0.14958 | 0.13532 | 0.28546 | 0.11827 | 0.083569 | 0.090408 | 0.2555 | 0.10558 | 0.13871 | 0.089399
6695 | 10 | 6 | 22 | wtorek | 2015-10-06 | 0.01177% | 0.01286% | 0.0296% | 0.01077% | 0.007135% | 0.007701% | 0.02535% | 0.009224% | 0.01327% | 0.007887% | 0.11769 | 0.1286 | 0.29586 | 0.10772 | 0.071349 | 0.077154 | 0.25347 | 0.092233 | 0.13272 | 0.078961
6696 | 10 | 6 | 23 | wtorek | 2015-10-06 | 0.009185% | 0.01065% | 0.02686% | 0.00858% | 0.006589% | 0.007528% | 0.02479% | 0.008343% | 0.01317% | 0.00726% | 0.091841 | 0.1065 | 0.26853 | 0.085798 | 0.065888 | 0.075423 | 0.24786 | 0.083425 | 0.13173 | 0.072692
6697 | 10 | 7 | 0 | środa | 2015-10-07 | 0.007155% | 0.008444% | 0.01772% | 0.00691% | 0.006411% | 0.007314% | 0.02464% | 0.007711% | 0.01311% | 0.006748% | 0.071541 | 0.084434 | 0.17712 | 0.069094 | 0.064103 | 0.073275 | 0.2463 | 0.077104 | 0.13105 | 0.067561
6698 | 10 | 7 | 1 | środa | 2015-10-07 | 0.006273% | 0.007721% | 0.01528% | 0.005836% | 0.006278% | 0.007343% | 0.02442% | 0.007457% | 0.01277% | 0.006563% | 0.062721 | 0.077207 | 0.15278 | 0.058354 | 0.062781 | 0.073569 | 0.24416 | 0.074568 | 0.1277 | 0.065705
6699 | 10 | 7 | 2 | środa | 2015-10-07 | 0.005902% | 0.007088% | 0.01504% | 0.005594% | 0.006203% | 0.007138% | 0.0243% | 0.007318% | 0.01255% | 0.006455% | 0.059021 | 0.070872 | 0.15035 | 0.055936 | 0.062024 | 0.071515 | 0.24294 | 0.073175 | 0.12547 | 0.064631
6700 | 10 | 7 | 3 | środa | 2015-10-07 | 0.006079% | 0.007557% | 0.0142% | 0.005763% | 0.006147% | 0.007123% | 0.02422% | 0.007406% | 0.01241% | 0.006424% | 0.060786 | 0.075565 | 0.14197 | 0.057622 | 0.061469 | 0.071361 | 0.24217 | 0.074057 | 0.12405 | 0.064322
6701 | 10 | 7 | 4 | środa | 2015-10-07 | 0.006854% | 0.008443% | 0.01621% | 0.006665% | 0.006565% | 0.007284% | 0.02428% | 0.007683% | 0.01248% | 0.006551% | 0.068534 | 0.084418 | 0.16207 | 0.066644 | 0.065648 | 0.072976 | 0.24278 | 0.076822 | 0.12481 | 0.06559
6702 | 10 | 7 | 5 | środa | 2015-10-07 | 0.008627% | 0.009427% | 0.003895% | 0.00779% | 0.008733% | 0.007988% | 0.02196% | 0.009239% | 0.01249% | 0.007262% | 0.086264 | 0.094266 | 0.038932 | 0.07789 | 0.087324 | 0.08003 | 0.21959 | 0.092383 | 0.12487 | 0.072706
6703 | 10 | 7 | 6 | środa | 2015-10-07 | 0.01129% | 0.01036% | 0.005015% | 0.009163% | 0.01187% | 0.01052% | 0.01034% | 0.01114% | 0.01139% | 0.009516% | 0.1129 | 0.10363 | 0.050129 | 0.091627 | 0.11867 | 0.10541 | 0.10334 | 0.11138 | 0.11389 | 0.095273
6704 | 10 | 7 | 7 | środa | 2015-10-07 | 0.01272% | 0.01085% | 0.00578% | 0.01028% | 0.0149% | 0.01538% | 0.002185% | 0.01255% | 0.009491% | 0.01262% | 0.12723 | 0.10848 | 0.057771 | 0.10275 | 0.14899 | 0.15407 | 0.021847 | 0.1255 | 0.094894 | 0.12633
6705 | 10 | 7 | 8 | środa | 2015-10-07 | 0.01274% | 0.01051% | 0.005909% | 0.009802% | 0.01731% | 0.02036% | 0.000647% | 0.01371% | 0.009306% | 0.01608% | 0.1274 | 0.10512 | 0.059067 | 0.098016 | 0.17314 | 0.204 | 0.0064682 | 0.13705 | 0.093049 | 0.16104
6706 | 10 | 7 | 9 | środa | 2015-10-07 | 0.01251% | 0.01013% | 0.005972% | 0.009425% | 0.01871% | 0.02221% | 0.0004438% | 0.01439% | 0.009722% | 0.01827% | 0.12512 | 0.10133 | 0.059696 | 0.094248 | 0.18705 | 0.22251 | 0.0044368 | 0.14388 | 0.097207 | 0.18288
6707 | 10 | 7 | 10 | środa | 2015-10-07 | 0.01195% | 0.009919% | 0.005845% | 0.009276% | 0.0191% | 0.02164% | 0.00036% | 0.0147% | 0.00951% | 0.01893% | 0.11953 | 0.099186 | 0.058425 | 0.092756 | 0.19103 | 0.21685 | 0.0035991 | 0.14701 | 0.095091 | 0.18955
6708 | 10 | 7 | 11 | środa | 2015-10-07 | 0.01184% | 0.009956% | 0.005822% | 0.008807% | 0.01909% | 0.02193% | 0.0002844% | 0.01471% | 0.009583% | 0.0191% | 0.11844 | 0.099554 | 0.058198 | 0.088063 | 0.19088 | 0.21968 | 0.0028435 | 0.14706 | 0.095821 | 0.19124
6709 | 10 | 7 | 12 | środa | 2015-10-07 | 0.01171% | 0.01178% | 0.00596% | 0.009816% | 0.0188% | 0.02152% | 0.0002857% | 0.01481% | 0.00966% | 0.01907% | 0.11708 | 0.11781 | 0.059576 | 0.098154 | 0.18796 | 0.21559 | 0.0028561 | 0.14808 | 0.096591 | 0.1909
6710 | 10 | 7 | 13 | środa | 2015-10-07 | 0.0116% | 0.01421% | 0.006044% | 0.01019% | 0.01811% | 0.021% | 0.0003264% | 0.01481% | 0.009482% | 0.0186% | 0.11597 | 0.14208 | 0.060412 | 0.10193 | 0.18112 | 0.21035 | 0.0032636 | 0.14812 | 0.094806 | 0.18619
6711 | 10 | 7 | 14 | środa | 2015-10-07 | 0.01163% | 0.01252% | 0.006114% | 0.0104% | 0.01661% | 0.01943% | 0.0003489% | 0.01462% | 0.00898% | 0.01793% | 0.11627 | 0.12521 | 0.061116 | 0.10398 | 0.16612 | 0.19464 | 0.003488 | 0.14623 | 0.089789 | 0.17952
6712 | 10 | 7 | 15 | środa | 2015-10-07 | 0.0123% | 0.01115% | 0.006605% | 0.009828% | 0.015% | 0.017% | 0.0003903% | 0.01425% | 0.008551% | 0.01657% | 0.12295 | 0.11148 | 0.066018 | 0.098274 | 0.15001 | 0.17035 | 0.0039025 | 0.14253 | 0.085504 | 0.16591
6713 | 10 | 7 | 16 | środa | 2015-10-07 | 0.01288% | 0.01138% | 0.006792% | 0.01001% | 0.01446% | 0.01483% | 0.0003746% | 0.01374% | 0.008353% | 0.01512% | 0.12878 | 0.11377 | 0.067889 | 0.10008 | 0.14457 | 0.14862 | 0.003745 | 0.13737 | 0.083523 | 0.15139
6714 | 10 | 7 | 17 | środa | 2015-10-07 | 0.01478% | 0.01272% | 0.007409% | 0.01154% | 0.01386% | 0.01386% | 0.003786% | 0.01331% | 0.009883% | 0.01388% | 0.14784 | 0.12721 | 0.074059 | 0.11536 | 0.13856 | 0.13889 | 0.037855 | 0.13308 | 0.098814 | 0.13899
6715 | 10 | 7 | 18 | środa | 2015-10-07 | 0.01722% | 0.01441% | 0.008488% | 0.01329% | 0.0131% | 0.01436% | 0.01817% | 0.013% | 0.01311% | 0.01299% | 0.17224 | 0.14414 | 0.08484 | 0.13286 | 0.13095 | 0.14391 | 0.18169 | 0.13001 | 0.13112 | 0.13005
6716 | 10 | 7 | 19 | środa | 2015-10-07 | 0.01801% | 0.01484% | 0.008926% | 0.01304% | 0.01194% | 0.01379% | 0.02419% | 0.01247% | 0.01448% | 0.01175% | 0.18007 | 0.14836 | 0.089224 | 0.13044 | 0.11943 | 0.13817 | 0.24184 | 0.12465 | 0.14475 | 0.1176
6717 | 10 | 7 | 20 | środa | 2015-10-07 | 0.01674% | 0.01392% | 0.008467% | 0.01252% | 0.01013% | 0.01291% | 0.02542% | 0.01178% | 0.01422% | 0.01029% | 0.16741 | 0.13919 | 0.084633 | 0.12517 | 0.1013 | 0.12936 | 0.2541 | 0.11776 | 0.14219 | 0.10301
6718 | 10 | 7 | 21 | środa | 2015-10-07 | 0.01486% | 0.01403% | 0.02914% | 0.0124% | 0.008415% | 0.009294% | 0.02558% | 0.01049% | 0.01396% | 0.008929% | 0.14862 | 0.14026 | 0.29123 | 0.12394 | 0.084147 | 0.093111 | 0.25576 | 0.10493 | 0.13955 | 0.089399
6719 | 10 | 7 | 22 | środa | 2015-10-07 | 0.01175% | 0.01334% | 0.02927% | 0.01103% | 0.007225% | 0.007891% | 0.02529% | 0.009353% | 0.01331% | 0.007887% | 0.1175 | 0.13335 | 0.29256 | 0.11028 | 0.072242 | 0.079059 | 0.25283 | 0.093524 | 0.13304 | 0.078961
6720 | 10 | 7 | 23 | środa | 2015-10-07 | 0.009235% | 0.01121% | 0.02679% | 0.008537% | 0.006939% | 0.007504% | 0.02504% | 0.008406% | 0.01318% | 0.00726% | 0.092344 | 0.11205 | 0.26783 | 0.085362 | 0.069386 | 0.07518 | 0.25038 | 0.084054 | 0.13177 | 0.072692
6721 | 10 | 8 | 0 | czwartek | 2015-10-08 | 0.007257% | 0.00891% | 0.01768% | 0.006948% | 0.006464% | 0.007413% | 0.02431% | 0.00772% | 0.013% | 0.006748% | 0.072564 | 0.089088 | 0.17677 | 0.069472 | 0.064636 | 0.074272 | 0.24306 | 0.077193 | 0.12999 | 0.067561
6722 | 10 | 8 | 1 | czwartek | 2015-10-08 | 0.006294% | 0.00809% | 0.01607% | 0.006071% | 0.006357% | 0.007369% | 0.0243% | 0.007342% | 0.01285% | 0.006563% | 0.062936 | 0.080891 | 0.16063 | 0.060711 | 0.063563 | 0.073828 | 0.24291 | 0.073417 | 0.12848 | 0.065705
6723 | 10 | 8 | 2 | czwartek | 2015-10-08 | 0.005934% | 0.007682% | 0.0147% | 0.005881% | 0.006276% | 0.007201% | 0.02418% | 0.007175% | 0.01252% | 0.006455% | 0.059339 | 0.076814 | 0.14693 | 0.058809 | 0.062755 | 0.072147 | 0.24171 | 0.071749 | 0.12514 | 0.064631
6724 | 10 | 8 | 3 | czwartek | 2015-10-08 | 0.006054% | 0.007939% | 0.01438% | 0.006356% | 0.006332% | 0.007067% | 0.0242% | 0.007338% | 0.01254% | 0.006424% | 0.060536 | 0.079385 | 0.14378 | 0.063555 | 0.063312 | 0.070798 | 0.2419 | 0.073378 | 0.12539 | 0.064322
6725 | 10 | 8 | 4 | czwartek | 2015-10-08 | 0.006923% | 0.0088% | 0.01629% | 0.007053% | 0.006677% | 0.007173% | 0.02421% | 0.007738% | 0.01245% | 0.006551% | 0.069229 | 0.087996 | 0.16282 | 0.070521 | 0.066763 | 0.07186 | 0.242 | 0.077377 | 0.12453 | 0.06559
6726 | 10 | 8 | 5 | czwartek | 2015-10-08 | 0.008678% | 0.009764% | 0.003979% | 0.008094% | 0.008745% | 0.008022% | 0.02215% | 0.009343% | 0.01248% | 0.007262% | 0.086774 | 0.097636 | 0.03977 | 0.080939 | 0.087444 | 0.080374 | 0.22148 | 0.093423 | 0.12478 | 0.072706
6727 | 10 | 8 | 6 | czwartek | 2015-10-08 | 0.01148% | 0.0106% | 0.005196% | 0.009624% | 0.01175% | 0.01063% | 0.01125% | 0.01128% | 0.01135% | 0.009516% | 0.11481 | 0.10595 | 0.051936 | 0.096238 | 0.11752 | 0.10646 | 0.11249 | 0.11283 | 0.11351 | 0.095273
6728 | 10 | 8 | 7 | czwartek | 2015-10-08 | 0.01297% | 0.01123% | 0.00597% | 0.01052% | 0.01508% | 0.01485% | 0.002316% | 0.01276% | 0.009655% | 0.01262% | 0.12973 | 0.11228 | 0.059676 | 0.10519 | 0.15075 | 0.1488 | 0.023154 | 0.12755 | 0.09654 | 0.12633
6729 | 10 | 8 | 8 | czwartek | 2015-10-08 | 0.0127% | 0.01101% | 0.005926% | 0.009931% | 0.01759% | 0.01938% | 0.0006807% | 0.01388% | 0.009388% | 0.01608% | 0.12699 | 0.11012 | 0.059232 | 0.099304 | 0.1759 | 0.19418 | 0.0068053 | 0.13878 | 0.09387 | 0.16104
6730 | 10 | 8 | 9 | czwartek | 2015-10-08 | 0.01259% | 0.01068% | 0.006116% | 0.008966% | 0.01871% | 0.02127% | 0.0004613% | 0.01461% | 0.009618% | 0.01827% | 0.12585 | 0.10682 | 0.061129 | 0.089651 | 0.18707 | 0.21313 | 0.004612 | 0.14609 | 0.096167 | 0.18288
6731 | 10 | 8 | 10 | czwartek | 2015-10-08 | 0.01234% | 0.01063% | 0.005905% | 0.009175% | 0.01916% | 0.02114% | 0.0003626% | 0.01521% | 0.009581% | 0.01893% | 0.12339 | 0.10633 | 0.059026 | 0.091741 | 0.19161 | 0.21181 | 0.003625 | 0.15209 | 0.095801 | 0.18955
6732 | 10 | 8 | 11 | czwartek | 2015-10-08 | 0.01226% | 0.01047% | 0.006253% | 0.009033% | 0.01918% | 0.02156% | 0.0002831% | 0.01515% | 0.009496% | 0.0191% | 0.12262 | 0.10467 | 0.062499 | 0.090326 | 0.1918 | 0.21604 | 0.0028299 | 0.15146 | 0.094947 | 0.19124
6733 | 10 | 8 | 12 | czwartek | 2015-10-08 | 0.01187% | 0.01229% | 0.005904% | 0.009403% | 0.01882% | 0.02102% | 0.0002857% | 0.01492% | 0.009553% | 0.01907% | 0.11868 | 0.12286 | 0.059014 | 0.094021 | 0.18818 | 0.21061 | 0.0028563 | 0.1492 | 0.095521 | 0.1909
6734 | 10 | 8 | 13 | czwartek | 2015-10-08 | 0.01193% | 0.01432% | 0.005974% | 0.009845% | 0.01823% | 0.02105% | 0.0003081% | 0.01482% | 0.009706% | 0.0186% | 0.11926 | 0.1432 | 0.059713 | 0.098441 | 0.18231 | 0.21084 | 0.00308 | 0.14814 | 0.097047 | 0.18619
6735 | 10 | 8 | 14 | czwartek | 2015-10-08 | 0.0119% | 0.01234% | 0.006071% | 0.009898% | 0.01661% | 0.01948% | 0.0003413% | 0.01459% | 0.008929% | 0.01793% | 0.11901 | 0.12342 | 0.060686 | 0.09897 | 0.16607 | 0.19515 | 0.0034122 | 0.14593 | 0.089279 | 0.17952
6736 | 10 | 8 | 15 | czwartek | 2015-10-08 | 0.01243% | 0.01132% | 0.006424% | 0.01003% | 0.01531% | 0.0165% | 0.0003163% | 0.01422% | 0.008613% | 0.01657% | 0.12427 | 0.11318 | 0.064215 | 0.10026 | 0.15312 | 0.16535 | 0.0031618 | 0.14216 | 0.086119 | 0.16591
6737 | 10 | 8 | 16 | czwartek | 2015-10-08 | 0.01291% | 0.01105% | 0.006822% | 0.01% | 0.01438% | 0.01444% | 0.0004139% | 0.01379% | 0.008595% | 0.01512% | 0.12905 | 0.11052 | 0.068187 | 0.10004 | 0.14376 | 0.14467 | 0.0041384 | 0.13785 | 0.085938 | 0.15139
6738 | 10 | 8 | 17 | czwartek | 2015-10-08 | 0.01441% | 0.01239% | 0.007463% | 0.0111% | 0.01371% | 0.01313% | 0.004022% | 0.01319% | 0.009818% | 0.01388% | 0.14412 | 0.12389 | 0.074598 | 0.11104 | 0.13706 | 0.13156 | 0.04021 | 0.13193 | 0.098169 | 0.13899
6739 | 10 | 8 | 18 | czwartek | 2015-10-08 | 0.01714% | 0.01464% | 0.008626% | 0.01296% | 0.01304% | 0.01357% | 0.01876% | 0.01301% | 0.01322% | 0.01299% | 0.17143 | 0.14635 | 0.086227 | 0.12955 | 0.13041 | 0.13591 | 0.18757 | 0.1301 | 0.13218 | 0.13005
6740 | 10 | 8 | 19 | czwartek | 2015-10-08 | 0.01806% | 0.01487% | 0.008885% | 0.01312% | 0.01211% | 0.01297% | 0.02413% | 0.01255% | 0.01454% | 0.01175% | 0.18057 | 0.14873 | 0.088812 | 0.13123 | 0.12109 | 0.1299 | 0.24121 | 0.12546 | 0.14542 | 0.1176
6741 | 10 | 8 | 20 | czwartek | 2015-10-08 | 0.01695% | 0.01374% | 0.008489% | 0.01275% | 0.01036% | 0.01204% | 0.02524% | 0.01198% | 0.01434% | 0.01029% | 0.16945 | 0.13742 | 0.084849 | 0.12748 | 0.10355 | 0.12061 | 0.25239 | 0.11979 | 0.14339 | 0.10301
6742 | 10 | 8 | 21 | czwartek | 2015-10-08 | 0.01477% | 0.01384% | 0.02898% | 0.01191% | 0.008741% | 0.008634% | 0.02542% | 0.01065% | 0.01399% | 0.008929% | 0.14768 | 0.13835 | 0.28969 | 0.11909 | 0.087406 | 0.086499 | 0.25412 | 0.10645 | 0.13992 | 0.089399
6743 | 10 | 8 | 22 | czwartek | 2015-10-08 | 0.01185% | 0.01323% | 0.03021% | 0.01095% | 0.007515% | 0.007463% | 0.02524% | 0.009257% | 0.01333% | 0.007887% | 0.1185 | 0.1323 | 0.30201 | 0.10948 | 0.075148 | 0.074773 | 0.25232 | 0.092559 | 0.13329 | 0.078961
6744 | 10 | 8 | 23 | czwartek | 2015-10-08 | 0.009446% | 0.01114% | 0.02816% | 0.008807% | 0.006903% | 0.007219% | 0.02471% | 0.008279% | 0.01327% | 0.00726% | 0.094454 | 0.11139 | 0.28145 | 0.088066 | 0.069025 | 0.072321 | 0.247 | 0.082781 | 0.13267 | 0.072692
6745 | 10 | 9 | 0 | piątek | 2015-10-09 | 0.007346% | 0.008988% | 0.01778% | 0.007282% | 0.006689% | 0.007123% | 0.02461% | 0.007734% | 0.01305% | 0.006748% | 0.073458 | 0.089874 | 0.17774 | 0.072818 | 0.066888 | 0.071367 | 0.24602 | 0.077339 | 0.13045 | 0.067561
6746 | 10 | 9 | 1 | piątek | 2015-10-09 | 0.006373% | 0.008011% | 0.01552% | 0.00614% | 0.006611% | 0.007057% | 0.02441% | 0.007424% | 0.01295% | 0.006563% | 0.063727 | 0.080106 | 0.15517 | 0.061393 | 0.066108 | 0.070704 | 0.24399 | 0.074233 | 0.12952 | 0.065705
6747 | 10 | 9 | 2 | piątek | 2015-10-09 | 0.006009% | 0.007562% | 0.01431% | 0.005883% | 0.00654% | 0.00686% | 0.02429% | 0.007278% | 0.01271% | 0.006455% | 0.060085 | 0.075616 | 0.14306 | 0.058826 | 0.0654 | 0.06873 | 0.24285 | 0.072774 | 0.12713 | 0.064631
6748 | 10 | 9 | 3 | piątek | 2015-10-09 | 0.006087% | 0.007781% | 0.01441% | 0.00603% | 0.006432% | 0.006782% | 0.02413% | 0.007354% | 0.0127% | 0.006424% | 0.060871 | 0.077807 | 0.14402 | 0.060297 | 0.064311 | 0.067945 | 0.2412 | 0.073535 | 0.12703 | 0.064322
6749 | 10 | 9 | 4 | piątek | 2015-10-09 | 0.007041% | 0.008774% | 0.01599% | 0.006727% | 0.006843% | 0.006928% | 0.02412% | 0.007702% | 0.01255% | 0.006551% | 0.070401 | 0.087731 | 0.15981 | 0.067265 | 0.068429 | 0.069409 | 0.24117 | 0.077019 | 0.12551 | 0.06559
6750 | 10 | 9 | 5 | piątek | 2015-10-09 | 0.008596% | 0.009747% | 0.003919% | 0.007745% | 0.008763% | 0.007731% | 0.02224% | 0.009299% | 0.01268% | 0.007262% | 0.085954 | 0.097464 | 0.039173 | 0.077442 | 0.08762 | 0.077456 | 0.22233 | 0.092985 | 0.12675 | 0.072706
6751 | 10 | 9 | 6 | piątek | 2015-10-09 | 0.01117% | 0.01076% | 0.005155% | 0.009668% | 0.01174% | 0.01048% | 0.01146% | 0.01114% | 0.01167% | 0.009516% | 0.11166 | 0.10762 | 0.051527 | 0.09667 | 0.11742 | 0.10497 | 0.11459 | 0.11138 | 0.11672 | 0.095273
6752 | 10 | 9 | 7 | piątek | 2015-10-09 | 0.01265% | 0.01122% | 0.006017% | 0.01025% | 0.01485% | 0.01499% | 0.002404% | 0.01254% | 0.009635% | 0.01262% | 0.12645 | 0.11214 | 0.060149 | 0.10253 | 0.14854 | 0.15014 | 0.024038 | 0.12539 | 0.096341 | 0.12633
6753 | 10 | 9 | 8 | piątek | 2015-10-09 | 0.01271% | 0.01112% | 0.006326% | 0.009966% | 0.01724% | 0.01891% | 0.0007838% | 0.01374% | 0.009708% | 0.01608% | 0.1271 | 0.11117 | 0.063229 | 0.099656 | 0.17235 | 0.1895 | 0.0078362 | 0.13734 | 0.097071 | 0.16104
6754 | 10 | 9 | 9 | piątek | 2015-10-09 | 0.01289% | 0.01079% | 0.006169% | 0.009958% | 0.01823% | 0.02108% | 0.0005014% | 0.01456% | 0.009704% | 0.01827% | 0.12887 | 0.10786 | 0.061661 | 0.099573 | 0.18226 | 0.21115 | 0.0050131 | 0.14562 | 0.097027 | 0.18288
6755 | 10 | 9 | 10 | piątek | 2015-10-09 | 0.01262% | 0.01044% | 0.005928% | 0.009261% | 0.01872% | 0.02044% | 0.000429% | 0.01499% | 0.009506% | 0.01893% | 0.12618 | 0.10443 | 0.059253 | 0.092604 | 0.18721 | 0.20479 | 0.0042889 | 0.14991 | 0.095051 | 0.18955
6756 | 10 | 9 | 11 | piątek | 2015-10-09 | 0.01235% | 0.01037% | 0.005781% | 0.008754% | 0.01868% | 0.02051% | 0.0002947% | 0.01494% | 0.009743% | 0.0191% | 0.12349 | 0.10373 | 0.057785 | 0.087538 | 0.18677 | 0.2055 | 0.0029459 | 0.14939 | 0.097418 | 0.19124
6757 | 10 | 9 | 12 | piątek | 2015-10-09 | 0.01208% | 0.01236% | 0.005846% | 0.009792% | 0.01833% | 0.02076% | 0.0003395% | 0.01479% | 0.009842% | 0.01907% | 0.12075 | 0.12355 | 0.058432 | 0.09791 | 0.18324 | 0.20796 | 0.0033944 | 0.14786 | 0.09841 | 0.1909
6758 | 10 | 9 | 13 | piątek | 2015-10-09 | 0.01194% | 0.01437% | 0.005929% | 0.01015% | 0.01745% | 0.01941% | 0.0003705% | 0.01469% | 0.009588% | 0.0186% | 0.1194 | 0.14367 | 0.059265 | 0.10147 | 0.17448 | 0.19441 | 0.0037045 | 0.14692 | 0.095864 | 0.18619
6759 | 10 | 9 | 14 | piątek | 2015-10-09 | 0.01193% | 0.01281% | 0.006033% | 0.01019% | 0.01613% | 0.01796% | 0.0003569% | 0.01447% | 0.008909% | 0.01793% | 0.11934 | 0.12806 | 0.060307 | 0.10192 | 0.16127 | 0.17991 | 0.003568 | 0.14473 | 0.089083 | 0.17952
6760 | 10 | 9 | 15 | piątek | 2015-10-09 | 0.01252% | 0.01165% | 0.006503% | 0.009979% | 0.01475% | 0.01575% | 0.0003549% | 0.01416% | 0.008587% | 0.01657% | 0.1252 | 0.11646 | 0.064998 | 0.099781 | 0.14753 | 0.15783 | 0.003548 | 0.14157 | 0.085859 | 0.16591
6761 | 10 | 9 | 16 | piątek | 2015-10-09 | 0.01297% | 0.0112% | 0.006623% | 0.009999% | 0.01415% | 0.01384% | 0.0004352% | 0.01374% | 0.008675% | 0.01512% | 0.12972 | 0.11194 | 0.066203 | 0.09998 | 0.14145 | 0.13865 | 0.0043508 | 0.13738 | 0.086743 | 0.15139
6762 | 10 | 9 | 17 | piątek | 2015-10-09 | 0.01459% | 0.01272% | 0.007388% | 0.01134% | 0.01347% | 0.01305% | 0.004461% | 0.01345% | 0.01001% | 0.01388% | 0.14587 | 0.12721 | 0.073847 | 0.11334 | 0.1347 | 0.13076 | 0.044604 | 0.13447 | 0.1001 | 0.13899
6763 | 10 | 9 | 18 | piątek | 2015-10-09 | 0.01689% | 0.01478% | 0.008436% | 0.01248% | 0.01291% | 0.01349% | 0.01906% | 0.01308% | 0.0136% | 0.01299% | 0.1689 | 0.14775 | 0.084328 | 0.12481 | 0.12905 | 0.13516 | 0.19055 | 0.13083 | 0.13594 | 0.13005
6764 | 10 | 9 | 19 | piątek | 2015-10-09 | 0.01756% | 0.01461% | 0.008928% | 0.01263% | 0.01169% | 0.01291% | 0.02404% | 0.01278% | 0.01483% | 0.01175% | 0.17559 | 0.14612 | 0.089239 | 0.1263 | 0.11685 | 0.12938 | 0.24037 | 0.12775 | 0.14827 | 0.1176
6765 | 10 | 9 | 20 | piątek | 2015-10-09 | 0.01615% | 0.01359% | 0.008183% | 0.01184% | 0.01004% | 0.01227% | 0.02503% | 0.01187% | 0.01457% | 0.01029% | 0.16149 | 0.1359 | 0.081792 | 0.11836 | 0.10044 | 0.12294 | 0.25025 | 0.11873 | 0.14566 | 0.10301
6766 | 10 | 9 | 21 | piątek | 2015-10-09 | 0.01424% | 0.01396% | 0.02781% | 0.01193% | 0.008405% | 0.008887% | 0.02525% | 0.01078% | 0.01422% | 0.008929% | 0.14235 | 0.13955 | 0.27803 | 0.11927 | 0.084043 | 0.089039 | 0.25241 | 0.10779 | 0.14223 | 0.089399
6767 | 10 | 9 | 22 | piątek | 2015-10-09 | 0.01198% | 0.01351% | 0.02933% | 0.01124% | 0.007358% | 0.007854% | 0.02505% | 0.009229% | 0.01371% | 0.007887% | 0.11977 | 0.1351 | 0.29314 | 0.1124 | 0.073577 | 0.078687 | 0.25045 | 0.092279 | 0.13712 | 0.078961
6768 | 10 | 9 | 23 | piątek | 2015-10-09 | 0.009782% | 0.01179% | 0.02823% | 0.009175% | 0.006769% | 0.007425% | 0.02451% | 0.008149% | 0.01324% | 0.00726% | 0.097815 | 0.11789 | 0.28221 | 0.091745 | 0.067691 | 0.074393 | 0.24504 | 0.08148 | 0.13235 | 0.072692
6769 | 10 | 10 | 0 | sobota | 2015-10-10 | 0.007534% | 0.009342% | 0.01877% | 0.007642% | 0.006464% | 0.007237% | 0.02442% | 0.007693% | 0.0132% | 0.006996% | 0.075335 | 0.093415 | 0.18762 | 0.076411 | 0.064634 | 0.072506 | 0.24409 | 0.076923 | 0.13203 | 0.070041
6770 | 10 | 10 | 1 | sobota | 2015-10-10 | 0.006582% | 0.008257% | 0.01586% | 0.006395% | 0.006185% | 0.007213% | 0.0242% | 0.007323% | 0.01288% | 0.006751% | 0.065812 | 0.082558 | 0.15854 | 0.063941 | 0.061846 | 0.072262 | 0.24197 | 0.073226 | 0.12878 | 0.067595
6771 | 10 | 10 | 2 | sobota | 2015-10-10 | 0.006153% | 0.007683% | 0.01475% | 0.005762% | 0.006116% | 0.007174% | 0.02409% | 0.007229% | 0.01274% | 0.006585% | 0.061526 | 0.076822 | 0.14741 | 0.057615 | 0.061153 | 0.07187 | 0.24079 | 0.072287 | 0.12741 | 0.065925
6772 | 10 | 10 | 3 | sobota | 2015-10-10 | 0.006052% | 0.007886% | 0.0143% | 0.006017% | 0.006032% | 0.007096% | 0.02402% | 0.007044% | 0.01249% | 0.00648% | 0.060512 | 0.078852 | 0.14294 | 0.060162 | 0.06032 | 0.071091 | 0.24014 | 0.070437 | 0.12486 | 0.064875
6773 | 10 | 10 | 4 | sobota | 2015-10-10 | 0.006523% | 0.008141% | 0.01522% | 0.006639% | 0.006253% | 0.007109% | 0.02414% | 0.007569% | 0.0126% | 0.006485% | 0.065224 | 0.081405 | 0.15217 | 0.066382 | 0.062524 | 0.071221 | 0.24134 | 0.07568 | 0.12594 | 0.064925
6774 | 10 | 10 | 5 | sobota | 2015-10-10 | 0.007319% | 0.008543% | 0.003627% | 0.007294% | 0.007532% | 0.007322% | 0.02239% | 0.008613% | 0.01259% | 0.006757% | 0.073186 | 0.085423 | 0.036251 | 0.07293 | 0.07532 | 0.073353 | 0.2239 | 0.086126 | 0.12585 | 0.067651
6775 | 10 | 10 | 6 | sobota | 2015-10-10 | 0.008969% | 0.00886% | 0.004023% | 0.009432% | 0.008748% | 0.00786% | 0.01172% | 0.01004% | 0.01096% | 0.00749% | 0.089686 | 0.088593 | 0.040214 | 0.094317 | 0.087474 | 0.078743 | 0.11712 | 0.10038 | 0.10956 | 0.074992
6776 | 10 | 10 | 7 | sobota | 2015-10-10 | 0.01076% | 0.01016% | 0.005208% | 0.01029% | 0.01032% | 0.008449% | 0.002367% | 0.01068% | 0.008471% | 0.00804% | 0.10761 | 0.10164 | 0.052058 | 0.10288 | 0.10316 | 0.084645 | 0.023665 | 0.10676 | 0.084696 | 0.080493
6777 | 10 | 10 | 8 | sobota | 2015-10-10 | 0.01273% | 0.0116% | 0.006247% | 0.0117% | 0.01172% | 0.01157% | 0.0007489% | 0.01136% | 0.00829% | 0.009318% | 0.1273 | 0.116 | 0.062438 | 0.11698 | 0.11717 | 0.11589 | 0.0074868 | 0.11364 | 0.082886 | 0.093291
6778 | 10 | 10 | 9 | sobota | 2015-10-10 | 0.01385% | 0.01201% | 0.006995% | 0.01256% | 0.01286% | 0.01332% | 0.0004608% | 0.01225% | 0.008028% | 0.01091% | 0.13853 | 0.12006 | 0.069916 | 0.1256 | 0.12858 | 0.13341 | 0.0046072 | 0.12253 | 0.080268 | 0.10922
6779 | 10 | 10 | 10 | sobota | 2015-10-10 | 0.01429% | 0.01187% | 0.007334% | 0.01253% | 0.01338% | 0.01256% | 0.0003715% | 0.01268% | 0.007915% | 0.01195% | 0.14292 | 0.11871 | 0.07331 | 0.12528 | 0.13381 | 0.12581 | 0.0037139 | 0.12681 | 0.079145 | 0.11968
6780 | 10 | 10 | 11 | sobota | 2015-10-10 | 0.01444% | 0.01209% | 0.007349% | 0.01277% | 0.01303% | 0.0118% | 0.0002803% | 0.01284% | 0.008213% | 0.01225% | 0.14443 | 0.12088 | 0.07346 | 0.12769 | 0.1303 | 0.11817 | 0.0028026 | 0.12844 | 0.082124 | 0.12265
6781 | 10 | 10 | 12 | sobota | 2015-10-10 | 0.01428% | 0.0146% | 0.007476% | 0.01288% | 0.01249% | 0.01117% | 0.0002887% | 0.01255% | 0.007938% | 0.01198% | 0.1428 | 0.14596 | 0.074731 | 0.1288 | 0.12485 | 0.11196 | 0.0028863 | 0.12551 | 0.07937 | 0.11997
6782 | 10 | 10 | 13 | sobota | 2015-10-10 | 0.01443% | 0.01672% | 0.007682% | 0.01358% | 0.01136% | 0.01069% | 0.0003385% | 0.01196% | 0.007792% | 0.01136% | 0.1443 | 0.16722 | 0.076785 | 0.13584 | 0.11364 | 0.10713 | 0.0033837 | 0.1196 | 0.077907 | 0.11373
6783 | 10 | 10 | 14 | sobota | 2015-10-10 | 0.01424% | 0.01415% | 0.007614% | 0.01353% | 0.01042% | 0.01012% | 0.000325% | 0.0113% | 0.00721% | 0.0104% | 0.14236 | 0.14151 | 0.076109 | 0.13526 | 0.10417 | 0.10141 | 0.0032494 | 0.11295 | 0.072092 | 0.10411
6784 | 10 | 10 | 15 | sobota | 2015-10-10 | 0.01416% | 0.01284% | 0.007557% | 0.01301% | 0.009606% | 0.00961% | 0.0003257% | 0.01104% | 0.007372% | 0.009628% | 0.1416 | 0.12834 | 0.075535 | 0.13005 | 0.096055 | 0.096276 | 0.0032563 | 0.11041 | 0.073711 | 0.096398
6785 | 10 | 10 | 16 | sobota | 2015-10-10 | 0.01463% | 0.01228% | 0.007446% | 0.01263% | 0.009404% | 0.009334% | 0.0004346% | 0.01072% | 0.007252% | 0.009186% | 0.14629 | 0.12277 | 0.07443 | 0.12625 | 0.09403 | 0.093512 | 0.004345 | 0.10721 | 0.072509 | 0.091967
6786 | 10 | 10 | 17 | sobota | 2015-10-10 | 0.01552% | 0.0134% | 0.007981% | 0.01379% | 0.00986% | 0.009399% | 0.004775% | 0.01073% | 0.009053% | 0.00915% | 0.15522 | 0.134 | 0.079779 | 0.13789 | 0.098589 | 0.094169 | 0.047734 | 0.10729 | 0.090516 | 0.091609
6787 | 10 | 10 | 18 | sobota | 2015-10-10 | 0.01717% | 0.01457% | 0.008603% | 0.01536% | 0.01042% | 0.01033% | 0.01974% | 0.01094% | 0.01261% | 0.009668% | 0.17169 | 0.14572 | 0.085995 | 0.15357 | 0.10418 | 0.10353 | 0.19733 | 0.10939 | 0.12608 | 0.096794
6788 | 10 | 10 | 19 | sobota | 2015-10-10 | 0.01768% | 0.01455% | 0.008833% | 0.01444% | 0.009814% | 0.01028% | 0.02432% | 0.01061% | 0.01391% | 0.009519% | 0.17677 | 0.14553 | 0.088291 | 0.14444 | 0.098133 | 0.10297 | 0.24316 | 0.10612 | 0.13905 | 0.09531
6789 | 10 | 10 | 20 | sobota | 2015-10-10 | 0.01634% | 0.0135% | 0.008226% | 0.01387% | 0.008901% | 0.009988% | 0.02521% | 0.01022% | 0.01361% | 0.009078% | 0.16344 | 0.13503 | 0.082226 | 0.13865 | 0.089008 | 0.10007 | 0.25206 | 0.10219 | 0.13609 | 0.090891
6790 | 10 | 10 | 21 | sobota | 2015-10-10 | 0.01461% | 0.01361% | 0.02829% | 0.01253% | 0.007772% | 0.007116% | 0.02548% | 0.009422% | 0.01332% | 0.008417% | 0.14609 | 0.13609 | 0.28279 | 0.12533 | 0.07772 | 0.071288 | 0.25469 | 0.094209 | 0.13315 | 0.084276
6791 | 10 | 10 | 22 | sobota | 2015-10-10 | 0.01224% | 0.01327% | 0.03038% | 0.01072% | 0.007072% | 0.00616% | 0.02521% | 0.008192% | 0.01287% | 0.007791% | 0.12239 | 0.13264 | 0.30365 | 0.10723 | 0.070713 | 0.061712 | 0.25202 | 0.081918 | 0.12865 | 0.078003
6792 | 10 | 10 | 23 | sobota | 2015-10-10 | 0.01007% | 0.01125% | 0.02956% | 0.009164% | 0.006628% | 0.005948% | 0.02466% | 0.007326% | 0.01304% | 0.007272% | 0.10067 | 0.11253 | 0.29552 | 0.091631 | 0.066278 | 0.059596 | 0.24658 | 0.073251 | 0.13036 | 0.072804
6793 | 10 | 11 | 0 | niedziela | 2015-10-11 | 0.008255% | 0.009165% | 0.01988% | 0.007703% | 0.006199% | 0.005798% | 0.02442% | 0.006888% | 0.01242% | 0.006843% | 0.082547 | 0.091646 | 0.19869 | 0.077026 | 0.061986 | 0.05809 | 0.24412 | 0.068879 | 0.12419 | 0.068512
6794 | 10 | 11 | 1 | niedziela | 2015-10-11 | 0.007041% | 0.007869% | 0.01691% | 0.00664% | 0.00611% | 0.00583% | 0.0242% | 0.006654% | 0.01224% | 0.006611% | 0.070406 | 0.078687 | 0.16907 | 0.06639 | 0.061095 | 0.058413 | 0.2419 | 0.066532 | 0.12237 | 0.066186
6795 | 10 | 11 | 2 | niedziela | 2015-10-11 | 0.006415% | 0.007385% | 0.01621% | 0.006169% | 0.005944% | 0.005702% | 0.02413% | 0.00656% | 0.01214% | 0.006461% | 0.06415 | 0.073843 | 0.16202 | 0.061686 | 0.059438 | 0.05713 | 0.2412 | 0.065592 | 0.12141 | 0.064692
6796 | 10 | 11 | 3 | niedziela | 2015-10-11 | 0.006295% | 0.007381% | 0.01461% | 0.006281% | 0.00592% | 0.005607% | 0.02411% | 0.006572% | 0.01197% | 0.006345% | 0.062949 | 0.0738 | 0.14608 | 0.062807 | 0.059197 | 0.056172 | 0.241 | 0.06572 | 0.11964 | 0.063524
6797 | 10 | 11 | 4 | niedziela | 2015-10-11 | 0.006417% | 0.008073% | 0.01528% | 0.006491% | 0.005941% | 0.00548% | 0.02419% | 0.006631% | 0.01193% | 0.006296% | 0.064161 | 0.080723 | 0.15277 | 0.064905 | 0.05941 | 0.054904 | 0.24186 | 0.066303 | 0.11929 | 0.063035
6798 | 10 | 11 | 5 | niedziela | 2015-10-11 | 0.007261% | 0.007847% | 0.003282% | 0.00732% | 0.006169% | 0.005585% | 0.02263% | 0.006893% | 0.01146% | 0.006351% | 0.0726 | 0.078466 | 0.032805 | 0.073194 | 0.061691 | 0.055952 | 0.22623 | 0.06893 | 0.11461 | 0.063588
6799 | 10 | 11 | 6 | niedziela | 2015-10-11 | 0.008458% | 0.008893% | 0.003789% | 0.00859% | 0.006404% | 0.005804% | 0.01229% | 0.007225% | 0.009504% | 0.006433% | 0.084578 | 0.088925 | 0.03787 | 0.085893 | 0.064039 | 0.058152 | 0.12288 | 0.07225 | 0.095026 | 0.064407
6800 | 10 | 11 | 7 | niedziela | 2015-10-11 | 0.01027% | 0.009816% | 0.004702% | 0.009323% | 0.006617% | 0.005218% | 0.002454% | 0.007551% | 0.007349% | 0.00632% | 0.10267 | 0.09815 | 0.046998 | 0.09322 | 0.066164 | 0.052275 | 0.02453 | 0.075504 | 0.073477 | 0.063272
6801 | 10 | 11 | 8 | niedziela | 2015-10-11 | 0.0122% | 0.01092% | 0.005951% | 0.01025% | 0.007292% | 0.005255% | 0.0007903% | 0.008261% | 0.006978% | 0.006661% | 0.12201 | 0.10917 | 0.059481 | 0.10249 | 0.072914 | 0.052646 | 0.0079011 | 0.082602 | 0.069767 | 0.066694
6802 | 10 | 11 | 9 | niedziela | 2015-10-11 | 0.01379% | 0.0118% | 0.006926% | 0.01141% | 0.007858% | 0.00516% | 0.0004426% | 0.009113% | 0.007092% | 0.007302% | 0.13792 | 0.11801 | 0.069227 | 0.11408 | 0.078571 | 0.051698 | 0.0044254 | 0.091125 | 0.070914 | 0.073105
6803 | 10 | 11 | 10 | niedziela | 2015-10-11 | 0.01447% | 0.01181% | 0.007295% | 0.01106% | 0.008415% | 0.005273% | 0.0003721% | 0.00944% | 0.007312% | 0.007864% | 0.14472 | 0.11807 | 0.072923 | 0.11064 | 0.084142 | 0.052833 | 0.0037197 | 0.094393 | 0.073109 | 0.078738
6804 | 10 | 11 | 11 | niedziela | 2015-10-11 | 0.01455% | 0.01178% | 0.007723% | 0.01094% | 0.008442% | 0.005446% | 0.0002812% | 0.009549% | 0.007316% | 0.008198% | 0.1455 | 0.11779 | 0.077198 | 0.1094 | 0.084418 | 0.054558 | 0.0028112 | 0.095478 | 0.073154 | 0.082083
6805 | 10 | 11 | 12 | niedziela | 2015-10-11 | 0.01417% | 0.0135% | 0.007391% | 0.01139% | 0.00852% | 0.005552% | 0.00032% | 0.009609% | 0.007421% | 0.008282% | 0.14171 | 0.13497 | 0.073877 | 0.11389 | 0.085198 | 0.055623 | 0.0031995 | 0.096088 | 0.074199 | 0.082923
6806 | 10 | 11 | 13 | niedziela | 2015-10-11 | 0.01359% | 0.01514% | 0.007007% | 0.01103% | 0.008399% | 0.005562% | 0.0003396% | 0.009609% | 0.007409% | 0.008303% | 0.13587 | 0.15136 | 0.070036 | 0.11025 | 0.08398 | 0.05572 | 0.0033952 | 0.096082 | 0.074081 | 0.083132
6807 | 10 | 11 | 14 | niedziela | 2015-10-11 | 0.01266% | 0.01239% | 0.006439% | 0.01099% | 0.008356% | 0.005471% | 0.0003735% | 0.00971% | 0.007363% | 0.008252% | 0.12663 | 0.12393 | 0.064364 | 0.10988 | 0.083553 | 0.054814 | 0.0037336 | 0.097095 | 0.073624 | 0.08262
6808 | 10 | 11 | 15 | niedziela | 2015-10-11 | 0.01215% | 0.01067% | 0.006258% | 0.01039% | 0.008409% | 0.005293% | 0.0003554% | 0.009683% | 0.007172% | 0.008185% | 0.12154 | 0.10667 | 0.062549 | 0.10392 | 0.084088 | 0.053029 | 0.0035535 | 0.09682 | 0.071709 | 0.081949
6809 | 10 | 11 | 16 | niedziela | 2015-10-11 | 0.01222% | 0.01046% | 0.006018% | 0.01027% | 0.008305% | 0.005175% | 0.0004635% | 0.009639% | 0.007086% | 0.008168% | 0.12215 | 0.10456 | 0.060155 | 0.10268 | 0.083044 | 0.051843 | 0.0046339 | 0.096388 | 0.070853 | 0.081775
6810 | 10 | 11 | 17 | niedziela | 2015-10-11 | 0.0137% | 0.01186% | 0.006372% | 0.01223% | 0.009059% | 0.005302% | 0.005162% | 0.01012% | 0.008822% | 0.008293% | 0.13701 | 0.11855 | 0.063696 | 0.12226 | 0.090583 | 0.053121 | 0.051612 | 0.10114 | 0.088211 | 0.083033
6811 | 10 | 11 | 18 | niedziela | 2015-10-11 | 0.01602% | 0.01368% | 0.007748% | 0.01465% | 0.009212% | 0.006136% | 0.01999% | 0.01027% | 0.01205% | 0.008768% | 0.1602 | 0.13681 | 0.077445 | 0.14645 | 0.092119 | 0.061479 | 0.19981 | 0.10268 | 0.1205 | 0.087782
6812 | 10 | 11 | 19 | niedziela | 2015-10-11 | 0.01685% | 0.0138% | 0.008355% | 0.01387% | 0.008871% | 0.006328% | 0.02426% | 0.009703% | 0.0131% | 0.008815% | 0.16844 | 0.13799 | 0.083519 | 0.13865 | 0.088706 | 0.063397 | 0.24253 | 0.097021 | 0.13095 | 0.088261
6813 | 10 | 11 | 20 | niedziela | 2015-10-11 | 0.01603% | 0.01309% | 0.007973% | 0.01328% | 0.007932% | 0.00604% | 0.02528% | 0.009203% | 0.0133% | 0.008403% | 0.16033 | 0.13085 | 0.079691 | 0.13275 | 0.079315 | 0.060509 | 0.25277 | 0.092019 | 0.13295 | 0.08413
6814 | 10 | 11 | 21 | niedziela | 2015-10-11 | 0.01413% | 0.01328% | 0.02741% | 0.01213% | 0.007181% | 0.005894% | 0.02539% | 0.008513% | 0.0133% | 0.007924% | 0.14132 | 0.13275 | 0.27397 | 0.12128 | 0.07181 | 0.059048 | 0.25388 | 0.085126 | 0.13296 | 0.079333
6815 | 10 | 11 | 22 | niedziela | 2015-10-11 | 0.01143% | 0.01274% | 0.02831% | 0.01% | 0.006578% | 0.005734% | 0.02524% | 0.00793% | 0.01313% | 0.007347% | 0.1143 | 0.12743 | 0.28301 | 0.10003 | 0.065771 | 0.057449 | 0.25237 | 0.079293 | 0.13125 | 0.073561
6816 | 10 | 11 | 23 | niedziela | 2015-10-11 | 0.008901% | 0.01045% | 0.02668% | 0.007987% | 0.006425% | 0.00569% | 0.02467% | 0.007522% | 0.01306% | 0.006891% | 0.089 | 0.10453 | 0.26672 | 0.079865 | 0.064243 | 0.057008 | 0.24667 | 0.075216 | 0.13054 | 0.06899
6817 | 10 | 12 | 0 | poniedziałek | 2015-10-12 | 0.007153% | 0.008201% | 0.01725% | 0.00687% | 0.00611% | 0.00559% | 0.02461% | 0.00691% | 0.01272% | 0.006748% | 0.071528 | 0.081999 | 0.17247 | 0.068691 | 0.061099 | 0.056002 | 0.24607 | 0.069094 | 0.12717 | 0.067561
6818 | 10 | 12 | 1 | poniedziałek | 2015-10-12 | 0.00632% | 0.007236% | 0.01503% | 0.005953% | 0.006022% | 0.005532% | 0.02441% | 0.006788% | 0.01251% | 0.006563% | 0.063194 | 0.072358 | 0.15028 | 0.059525 | 0.060221 | 0.055427 | 0.24405 | 0.067876 | 0.12505 | 0.065705
6819 | 10 | 12 | 2 | poniedziałek | 2015-10-12 | 0.005994% | 0.007058% | 0.01411% | 0.00575% | 0.005902% | 0.005417% | 0.0243% | 0.006629% | 0.01235% | 0.006455% | 0.059934 | 0.070575 | 0.14101 | 0.057492 | 0.059016 | 0.054276 | 0.24293 | 0.066283 | 0.12349 | 0.064631
6820 | 10 | 12 | 3 | poniedziałek | 2015-10-12 | 0.006045% | 0.007498% | 0.01399% | 0.006025% | 0.005936% | 0.005363% | 0.02426% | 0.006789% | 0.01225% | 0.006424% | 0.060449 | 0.074971 | 0.13984 | 0.060243 | 0.059359 | 0.053727 | 0.24251 | 0.067884 | 0.12247 | 0.064322
6821 | 10 | 12 | 4 | poniedziałek | 2015-10-12 | 0.006786% | 0.008328% | 0.01562% | 0.006851% | 0.006386% | 0.005365% | 0.02425% | 0.007049% | 0.01225% | 0.006551% | 0.067851 | 0.083271 | 0.15616 | 0.068506 | 0.063855 | 0.053755 | 0.24243 | 0.070485 | 0.12253 | 0.06559
6822 | 10 | 12 | 5 | poniedziałek | 2015-10-12 | 0.008553% | 0.009254% | 0.003771% | 0.008293% | 0.008437% | 0.006235% | 0.02276% | 0.008649% | 0.01247% | 0.007262% | 0.085521 | 0.092528 | 0.037694 | 0.082921 | 0.08436 | 0.06247 | 0.22752 | 0.086485 | 0.12467 | 0.072706
6823 | 10 | 12 | 6 | poniedziałek | 2015-10-12 | 0.01104% | 0.01029% | 0.004952% | 0.009867% | 0.01163% | 0.01003% | 0.01285% | 0.01082% | 0.01134% | 0.009516% | 0.11041 | 0.10291 | 0.049496 | 0.09866 | 0.1163 | 0.10048 | 0.12843 | 0.10816 | 0.11334 | 0.095273
6824 | 10 | 12 | 7 | poniedziałek | 2015-10-12 | 0.01267% | 0.01142% | 0.005808% | 0.0108% | 0.01475% | 0.01452% | 0.002519% | 0.01221% | 0.009284% | 0.01262% | 0.12673 | 0.11418 | 0.058054 | 0.10803 | 0.14747 | 0.14544 | 0.025179 | 0.12207 | 0.092828 | 0.12633
6825 | 10 | 12 | 8 | poniedziałek | 2015-10-12 | 0.01296% | 0.01166% | 0.006036% | 0.0103% | 0.01718% | 0.01985% | 0.0008611% | 0.01341% | 0.009205% | 0.01608% | 0.12961 | 0.11661 | 0.060338 | 0.10301 | 0.17176 | 0.19884 | 0.0086087 | 0.13409 | 0.092036 | 0.16104
6826 | 10 | 12 | 9 | poniedziałek | 2015-10-12 | 0.01334% | 0.01135% | 0.006055% | 0.009859% | 0.01835% | 0.02203% | 0.0005053% | 0.01417% | 0.009219% | 0.01827% | 0.13341 | 0.1135 | 0.060524 | 0.09858 | 0.1835 | 0.22071 | 0.0050514 | 0.14171 | 0.09218 | 0.18288
6827 | 10 | 12 | 10 | poniedziałek | 2015-10-12 | 0.01278% | 0.01092% | 0.005858% | 0.009652% | 0.01876% | 0.02065% | 0.0004058% | 0.01472% | 0.009291% | 0.01893% | 0.12775 | 0.10922 | 0.058554 | 0.096514 | 0.18757 | 0.20691 | 0.0040572 | 0.14721 | 0.092903 | 0.18955
6828 | 10 | 12 | 11 | poniedziałek | 2015-10-12 | 0.01268% | 0.01107% | 0.005727% | 0.009564% | 0.01869% | 0.02096% | 0.0003324% | 0.01477% | 0.00956% | 0.0191% | 0.12684 | 0.11071 | 0.057247 | 0.09563 | 0.18691 | 0.20996 | 0.0033234 | 0.14771 | 0.095589 | 0.19124
6829 | 10 | 12 | 12 | poniedziałek | 2015-10-12 | 0.01236% | 0.01256% | 0.005728% | 0.01021% | 0.01824% | 0.02083% | 0.0003221% | 0.01474% | 0.00979% | 0.01907% | 0.12363 | 0.12559 | 0.057257 | 0.10212 | 0.18242 | 0.20865 | 0.0032201 | 0.14741 | 0.097891 | 0.1909
6830 | 10 | 12 | 13 | poniedziałek | 2015-10-12 | 0.0125% | 0.01461% | 0.005779% | 0.01035% | 0.01749% | 0.02055% | 0.0003379% | 0.0145% | 0.009532% | 0.0186% | 0.12503 | 0.14604 | 0.05777 | 0.10348 | 0.17486 | 0.20589 | 0.0033778 | 0.145 | 0.095313 | 0.18619
6831 | 10 | 12 | 14 | poniedziałek | 2015-10-12 | 0.01226% | 0.01305% | 0.005903% | 0.01027% | 0.01625% | 0.01895% | 0.0003419% | 0.01449% | 0.008811% | 0.01793% | 0.12263 | 0.1305 | 0.059003 | 0.10267 | 0.16246 | 0.18988 | 0.0034186 | 0.1449 | 0.088097 | 0.17952
6832 | 10 | 12 | 15 | poniedziałek | 2015-10-12 | 0.01233% | 0.01211% | 0.006076% | 0.01025% | 0.01456% | 0.01654% | 0.00036% | 0.01404% | 0.008387% | 0.01657% | 0.12324 | 0.12111 | 0.060734 | 0.10248 | 0.14556 | 0.16568 | 0.0035996 | 0.14042 | 0.083863 | 0.16591
6833 | 10 | 12 | 16 | poniedziałek | 2015-10-12 | 0.01322% | 0.01183% | 0.006408% | 0.01026% | 0.01375% | 0.01431% | 0.0004913% | 0.01357% | 0.008512% | 0.01512% | 0.1322 | 0.11826 | 0.064048 | 0.10255 | 0.13748 | 0.14333 | 0.004912 | 0.13568 | 0.085111 | 0.15139
6834 | 10 | 12 | 17 | poniedziałek | 2015-10-12 | 0.01484% | 0.01343% | 0.007039% | 0.0119% | 0.01346% | 0.01322% | 0.00557% | 0.01326% | 0.01033% | 0.01388% | 0.14834 | 0.13424 | 0.070355 | 0.11896 | 0.13461 | 0.1324 | 0.055684 | 0.13259 | 0.10329 | 0.13899
6835 | 10 | 12 | 18 | poniedziałek | 2015-10-12 | 0.01751% | 0.01515% | 0.008603% | 0.01326% | 0.01275% | 0.01345% | 0.02036% | 0.01315% | 0.01352% | 0.01299% | 0.17506 | 0.15144 | 0.085995 | 0.1326 | 0.12747 | 0.13474 | 0.20355 | 0.13151 | 0.13514 | 0.13005
6836 | 10 | 12 | 19 | poniedziałek | 2015-10-12 | 0.01823% | 0.01496% | 0.008866% | 0.01301% | 0.01164% | 0.01291% | 0.0244% | 0.01239% | 0.01418% | 0.01175% | 0.1823 | 0.1496 | 0.088619 | 0.13014 | 0.11643 | 0.12937 | 0.24399 | 0.12394 | 0.14178 | 0.1176
6837 | 10 | 12 | 20 | poniedziałek | 2015-10-12 | 0.01712% | 0.01409% | 0.00837% | 0.01232% | 0.009866% | 0.01207% | 0.02534% | 0.01165% | 0.01423% | 0.01029% | 0.17123 | 0.14087 | 0.08366 | 0.12323 | 0.098657 | 0.1209 | 0.25329 | 0.11645 | 0.14233 | 0.10301
6838 | 10 | 12 | 21 | poniedziałek | 2015-10-12 | 0.01469% | 0.0138% | 0.02899% | 0.01172% | 0.008297% | 0.008904% | 0.02547% | 0.01059% | 0.01399% | 0.008929% | 0.14685 | 0.13799 | 0.28975 | 0.11722 | 0.082967 | 0.089209 | 0.25461 | 0.10593 | 0.13986 | 0.089399
6839 | 10 | 12 | 22 | poniedziałek | 2015-10-12 | 0.01175% | 0.01343% | 0.02898% | 0.01042% | 0.007242% | 0.007704% | 0.02531% | 0.009195% | 0.01339% | 0.007887% | 0.11748 | 0.13432 | 0.28965 | 0.10415 | 0.072414 | 0.077189 | 0.25307 | 0.091948 | 0.13386 | 0.078961
6840 | 10 | 12 | 23 | poniedziałek | 2015-10-12 | 0.009077% | 0.01098% | 0.02596% | 0.008525% | 0.006762% | 0.007458% | 0.02474% | 0.008129% | 0.0129% | 0.00726% | 0.090768 | 0.10978 | 0.25948 | 0.085246 | 0.067615 | 0.074721 | 0.24735 | 0.081285 | 0.12898 | 0.072692
6841 | 10 | 13 | 0 | wtorek | 2015-10-13 | 0.0072% | 0.00889% | 0.01698% | 0.006806% | 0.006569% | 0.007151% | 0.0245% | 0.007441% | 0.01309% | 0.006748% | 0.071991 | 0.088893 | 0.16972 | 0.068057 | 0.065689 | 0.071641 | 0.24496 | 0.074407 | 0.13091 | 0.067561
6842 | 10 | 13 | 1 | wtorek | 2015-10-13 | 0.006297% | 0.007944% | 0.0148% | 0.005883% | 0.006375% | 0.007126% | 0.02434% | 0.007261% | 0.01308% | 0.006563% | 0.062966 | 0.079434 | 0.14791 | 0.058827 | 0.06375 | 0.071397 | 0.24333 | 0.072604 | 0.13076 | 0.065705
6843 | 10 | 13 | 2 | wtorek | 2015-10-13 | 0.005911% | 0.007606% | 0.01417% | 0.005555% | 0.006342% | 0.007125% | 0.02422% | 0.007312% | 0.01266% | 0.006455% | 0.059111 | 0.076049 | 0.14167 | 0.055542 | 0.063412 | 0.071388 | 0.24214 | 0.073117 | 0.12659 | 0.064631
6844 | 10 | 13 | 3 | wtorek | 2015-10-13 | 0.006078% | 0.007988% | 0.01403% | 0.005864% | 0.006308% | 0.007152% | 0.02423% | 0.007223% | 0.01257% | 0.006424% | 0.060772 | 0.07987 | 0.14027 | 0.058639 | 0.063073 | 0.071651 | 0.24224 | 0.072223 | 0.12571 | 0.064322
6845 | 10 | 13 | 4 | wtorek | 2015-10-13 | 0.006803% | 0.009055% | 0.01534% | 0.006834% | 0.006805% | 0.007271% | 0.02425% | 0.007623% | 0.01251% | 0.006551% | 0.068021 | 0.090543 | 0.15338 | 0.068337 | 0.068047 | 0.072841 | 0.24243 | 0.076227 | 0.1251 | 0.06559
6846 | 10 | 13 | 5 | wtorek | 2015-10-13 | 0.008635% | 0.009663% | 0.003834% | 0.007881% | 0.008613% | 0.007916% | 0.02289% | 0.009147% | 0.01285% | 0.007262% | 0.086341 | 0.096619 | 0.038324 | 0.078806 | 0.086121 | 0.07931 | 0.22884 | 0.091462 | 0.12846 | 0.072706
6847 | 10 | 13 | 6 | wtorek | 2015-10-13 | 0.01146% | 0.01078% | 0.00527% | 0.009769% | 0.01201% | 0.01079% | 0.01311% | 0.01115% | 0.01216% | 0.009516% | 0.11462 | 0.10779 | 0.052677 | 0.097685 | 0.1201 | 0.10806 | 0.1311 | 0.11145 | 0.12158 | 0.095273
6848 | 10 | 13 | 7 | wtorek | 2015-10-13 | 0.01325% | 0.0111% | 0.005914% | 0.01093% | 0.01532% | 0.01517% | 0.002621% | 0.01255% | 0.01028% | 0.01262% | 0.1325 | 0.111 | 0.059111 | 0.10926 | 0.1532 | 0.15197 | 0.026199 | 0.12554 | 0.10279 | 0.12633
6849 | 10 | 13 | 8 | wtorek | 2015-10-13 | 0.01308% | 0.01126% | 0.00603% | 0.00998% | 0.01801% | 0.02015% | 0.0009439% | 0.01351% | 0.009701% | 0.01608% | 0.13076 | 0.11259 | 0.060275 | 0.09979 | 0.18011 | 0.20188 | 0.0094366 | 0.13508 | 0.096994 | 0.16104
6850 | 10 | 13 | 9 | wtorek | 2015-10-13 | 0.01298% | 0.01082% | 0.006% | 0.009852% | 0.01919% | 0.02174% | 0.0004485% | 0.01444% | 0.009663% | 0.01827% | 0.12982 | 0.10822 | 0.059976 | 0.098517 | 0.19185 | 0.21777 | 0.0044835 | 0.14444 | 0.096617 | 0.18288
6851 | 10 | 13 | 10 | wtorek | 2015-10-13 | 0.01262% | 0.01083% | 0.005767% | 0.009253% | 0.01964% | 0.02033% | 0.0003913% | 0.01516% | 0.009741% | 0.01893% | 0.12614 | 0.10831 | 0.057644 | 0.092527 | 0.19635 | 0.20371 | 0.003912 | 0.15164 | 0.097401 | 0.18955
6852 | 10 | 13 | 11 | wtorek | 2015-10-13 | 0.01256% | 0.01087% | 0.005688% | 0.008909% | 0.01968% | 0.02098% | 0.0002947% | 0.01493% | 0.009956% | 0.0191% | 0.12559 | 0.10872 | 0.056851 | 0.089088 | 0.19674 | 0.21022 | 0.0029464 | 0.14931 | 0.099546 | 0.19124
6853 | 10 | 13 | 12 | wtorek | 2015-10-13 | 0.01213% | 0.01257% | 0.005677% | 0.009981% | 0.01937% | 0.02146% | 0.0003054% | 0.01484% | 0.009852% | 0.01907% | 0.12127 | 0.12565 | 0.056742 | 0.0998 | 0.19366 | 0.21505 | 0.0030531 | 0.14834 | 0.098511 | 0.1909
6854 | 10 | 13 | 13 | wtorek | 2015-10-13 | 0.01227% | 0.01445% | 0.005859% | 0.01035% | 0.01862% | 0.02094% | 0.0003565% | 0.01473% | 0.00976% | 0.0186% | 0.12265 | 0.14447 | 0.058568 | 0.10351 | 0.1862 | 0.20983 | 0.003564 | 0.14729 | 0.097591 | 0.18619
6855 | 10 | 13 | 14 | wtorek | 2015-10-13 | 0.01238% | 0.01273% | 0.005936% | 0.01083% | 0.01704% | 0.01909% | 0.0003415% | 0.01466% | 0.009305% | 0.01793% | 0.12376 | 0.12725 | 0.059333 | 0.10825 | 0.17043 | 0.19126 | 0.0034139 | 0.14664 | 0.093042 | 0.17952
6856 | 10 | 13 | 15 | wtorek | 2015-10-13 | 0.0131% | 0.012% | 0.006337% | 0.0109% | 0.0156% | 0.01684% | 0.0003395% | 0.01425% | 0.008726% | 0.01657% | 0.13102 | 0.11998 | 0.063345 | 0.10899 | 0.15595 | 0.16867 | 0.0033939 | 0.1425 | 0.087246 | 0.16591
6857 | 10 | 13 | 16 | wtorek | 2015-10-13 | 0.01385% | 0.01207% | 0.006571% | 0.01142% | 0.01484% | 0.01508% | 0.0005389% | 0.01374% | 0.008845% | 0.01512% | 0.13848 | 0.12071 | 0.065684 | 0.11421 | 0.14835 | 0.15105 | 0.0053878 | 0.13737 | 0.08844 | 0.15139
6858 | 10 | 13 | 17 | wtorek | 2015-10-13 | 0.01576% | 0.01324% | 0.007415% | 0.01227% | 0.01408% | 0.01424% | 0.006089% | 0.01325% | 0.0111% | 0.01388% | 0.15763 | 0.13242 | 0.074117 | 0.12269 | 0.14078 | 0.14264 | 0.060872 | 0.1325 | 0.11094 | 0.13899
6859 | 10 | 13 | 18 | wtorek | 2015-10-13 | 0.01796% | 0.01504% | 0.00858% | 0.01306% | 0.01333% | 0.01463% | 0.0211% | 0.01309% | 0.01393% | 0.01299% | 0.17962 | 0.15041 | 0.085763 | 0.1306 | 0.13329 | 0.14659 | 0.21093 | 0.13091 | 0.13924 | 0.13005
6860 | 10 | 13 | 19 | wtorek | 2015-10-13 | 0.01828% | 0.0152% | 0.009129% | 0.01265% | 0.01174% | 0.01383% | 0.02447% | 0.01256% | 0.01462% | 0.01175% | 0.18282 | 0.15197 | 0.09125 | 0.12648 | 0.11738 | 0.13854 | 0.24469 | 0.12559 | 0.14619 | 0.1176
6861 | 10 | 13 | 20 | wtorek | 2015-10-13 | 0.01703% | 0.0141% | 0.008372% | 0.01249% | 0.01009% | 0.01288% | 0.02527% | 0.01193% | 0.01453% | 0.01029% | 0.17027 | 0.14102 | 0.083688 | 0.12487 | 0.10087 | 0.12903 | 0.25262 | 0.11929 | 0.14528 | 0.10301
6862 | 10 | 13 | 21 | wtorek | 2015-10-13 | 0.01483% | 0.01414% | 0.0284% | 0.01257% | 0.00854% | 0.009146% | 0.02551% | 0.01067% | 0.0141% | 0.008929% | 0.14832 | 0.1414 | 0.28387 | 0.12573 | 0.085393 | 0.091635 | 0.25504 | 0.10668 | 0.14101 | 0.089399
6863 | 10 | 13 | 22 | wtorek | 2015-10-13 | 0.01224% | 0.01378% | 0.0296% | 0.01116% | 0.007375% | 0.007775% | 0.02523% | 0.009469% | 0.01371% | 0.007887% | 0.12243 | 0.1378 | 0.29589 | 0.11164 | 0.073747 | 0.077894 | 0.2522 | 0.094687 | 0.13707 | 0.078961
6864 | 10 | 13 | 23 | wtorek | 2015-10-13 | 0.009325% | 0.01148% | 0.0265% | 0.008707% | 0.006856% | 0.007372% | 0.02462% | 0.008484% | 0.01345% | 0.00726% | 0.093245 | 0.11476 | 0.26484 | 0.087068 | 0.068559 | 0.073858 | 0.2461 | 0.084832 | 0.13445 | 0.072692
6865 | 10 | 14 | 0 | środa | 2015-10-14 | 0.007419% | 0.008786% | 0.01788% | 0.007139% | 0.006736% | 0.007255% | 0.02444% | 0.007862% | 0.01323% | 0.006748% | 0.07418 | 0.087852 | 0.17873 | 0.07139 | 0.067359 | 0.072685 | 0.2443 | 0.078612 | 0.13228 | 0.067561
6866 | 10 | 14 | 1 | środa | 2015-10-14 | 0.006374% | 0.008002% | 0.01466% | 0.006212% | 0.006463% | 0.007293% | 0.02423% | 0.007596% | 0.01298% | 0.006563% | 0.063733 | 0.080012 | 0.1465 | 0.06212 | 0.064625 | 0.073071 | 0.24224 | 0.07595 | 0.12973 | 0.065705
6867 | 10 | 14 | 2 | środa | 2015-10-14 | 0.006067% | 0.007591% | 0.01417% | 0.006204% | 0.006362% | 0.007128% | 0.02412% | 0.007493% | 0.01263% | 0.006455% | 0.06067 | 0.075899 | 0.14168 | 0.062035 | 0.063615 | 0.071417 | 0.24119 | 0.074927 | 0.12629 | 0.064631
6868 | 10 | 14 | 3 | środa | 2015-10-14 | 0.006204% | 0.007934% | 0.01397% | 0.006104% | 0.006334% | 0.007217% | 0.02407% | 0.00742% | 0.01267% | 0.006424% | 0.062034 | 0.079332 | 0.13964 | 0.061037 | 0.063335 | 0.072303 | 0.2406 | 0.074196 | 0.12664 | 0.064322
6869 | 10 | 14 | 4 | środa | 2015-10-14 | 0.006879% | 0.008856% | 0.017% | 0.007004% | 0.00678% | 0.007181% | 0.02411% | 0.007783% | 0.01274% | 0.006551% | 0.068784 | 0.088554 | 0.16989 | 0.070035 | 0.067796 | 0.07194 | 0.24109 | 0.077823 | 0.12741 | 0.06559
6870 | 10 | 14 | 5 | środa | 2015-10-14 | 0.008848% | 0.009754% | 0.003884% | 0.008388% | 0.008953% | 0.007719% | 0.02291% | 0.009139% | 0.01316% | 0.007262% | 0.088478 | 0.097529 | 0.038821 | 0.083874 | 0.089527 | 0.077332 | 0.22906 | 0.09138 | 0.1316 | 0.072706
6871 | 10 | 14 | 6 | środa | 2015-10-14 | 0.01151% | 0.0107% | 0.005244% | 0.009752% | 0.01229% | 0.01064% | 0.01389% | 0.01116% | 0.01231% | 0.009516% | 0.11512 | 0.10694 | 0.052422 | 0.097513 | 0.1229 | 0.10658 | 0.1389 | 0.11159 | 0.12312 | 0.095273
6872 | 10 | 14 | 7 | środa | 2015-10-14 | 0.01349% | 0.01124% | 0.006037% | 0.01076% | 0.01545% | 0.01523% | 0.002988% | 0.0127% | 0.009993% | 0.01262% | 0.13484 | 0.11239 | 0.060346 | 0.10756 | 0.15452 | 0.15253 | 0.029868 | 0.127 | 0.099921 | 0.12633
6873 | 10 | 14 | 8 | środa | 2015-10-14 | 0.01304% | 0.01116% | 0.005901% | 0.009924% | 0.01778% | 0.02001% | 0.0009393% | 0.01366% | 0.009636% | 0.01608% | 0.13036 | 0.11156 | 0.058981 | 0.099233 | 0.17783 | 0.20052 | 0.0093905 | 0.13655 | 0.096351 | 0.16104
6874 | 10 | 14 | 9 | środa | 2015-10-14 | 0.01321% | 0.01103% | 0.005883% | 0.009598% | 0.01898% | 0.02134% | 0.0004847% | 0.01438% | 0.009439% | 0.01827% | 0.13207 | 0.11024 | 0.058805 | 0.095972 | 0.18978 | 0.21378 | 0.0048461 | 0.14375 | 0.094379 | 0.18288
6875 | 10 | 14 | 10 | środa | 2015-10-14 | 0.01282% | 0.01055% | 0.005873% | 0.009131% | 0.01953% | 0.02104% | 0.0003698% | 0.01518% | 0.009571% | 0.01893% | 0.12817 | 0.10551 | 0.058708 | 0.091302 | 0.19533 | 0.21076 | 0.0036969 | 0.15178 | 0.095699 | 0.18955
6876 | 10 | 14 | 11 | środa | 2015-10-14 | 0.01261% | 0.01055% | 0.005845% | 0.008841% | 0.0194% | 0.02154% | 0.0002967% | 0.01508% | 0.009741% | 0.0191% | 0.12606 | 0.10553 | 0.058429 | 0.088405 | 0.19396 | 0.21585 | 0.0029664 | 0.15075 | 0.0974 | 0.19124
6877 | 10 | 14 | 12 | środa | 2015-10-14 | 0.01203% | 0.01253% | 0.005973% | 0.01024% | 0.01916% | 0.02177% | 0.0002954% | 0.01484% | 0.00973% | 0.01907% | 0.12028 | 0.12532 | 0.059704 | 0.10235 | 0.19159 | 0.21812 | 0.0029528 | 0.1484 | 0.097284 | 0.1909
6878 | 10 | 14 | 13 | środa | 2015-10-14 | 0.01189% | 0.01477% | 0.005987% | 0.01069% | 0.01844% | 0.02134% | 0.0003217% | 0.01484% | 0.00963% | 0.0186% | 0.1189 | 0.14773 | 0.05984 | 0.10692 | 0.18437 | 0.21377 | 0.003216 | 0.14842 | 0.096292 | 0.18619
6879 | 10 | 14 | 14 | środa | 2015-10-14 | 0.01228% | 0.01295% | 0.006259% | 0.01053% | 0.01696% | 0.01959% | 0.0003793% | 0.01474% | 0.009179% | 0.01793% | 0.12275 | 0.12951 | 0.062559 | 0.10532 | 0.16956 | 0.19625 | 0.0037919 | 0.14739 | 0.091782 | 0.17952
6880 | 10 | 14 | 15 | środa | 2015-10-14 | 0.01305% | 0.01189% | 0.006823% | 0.01029% | 0.01543% | 0.01705% | 0.000325% | 0.01416% | 0.008787% | 0.01657% | 0.13053 | 0.1189 | 0.068199 | 0.10294 | 0.15424 | 0.17082 | 0.003249 | 0.14159 | 0.087857 | 0.16591
6881 | 10 | 14 | 16 | środa | 2015-10-14 | 0.01393% | 0.01229% | 0.007148% | 0.01059% | 0.01467% | 0.01515% | 0.0005555% | 0.01349% | 0.008737% | 0.01512% | 0.13932 | 0.12289 | 0.071454 | 0.10592 | 0.14674 | 0.15174 | 0.0055533 | 0.13486 | 0.087361 | 0.15139
6882 | 10 | 14 | 17 | środa | 2015-10-14 | 0.0158% | 0.01338% | 0.007761% | 0.01234% | 0.01392% | 0.01394% | 0.006365% | 0.01311% | 0.01072% | 0.01388% | 0.158 | 0.13375 | 0.077572 | 0.12339 | 0.13922 | 0.1397 | 0.063635 | 0.13111 | 0.10717 | 0.13899
6883 | 10 | 14 | 18 | środa | 2015-10-14 | 0.018% | 0.01509% | 0.008559% | 0.01395% | 0.01338% | 0.01439% | 0.0214% | 0.01292% | 0.01406% | 0.01299% | 0.18 | 0.1509 | 0.085549 | 0.13946 | 0.13379 | 0.14414 | 0.21391 | 0.12917 | 0.14063 | 0.13005
6884 | 10 | 14 | 19 | środa | 2015-10-14 | 0.01865% | 0.01515% | 0.008803% | 0.01362% | 0.01185% | 0.01379% | 0.02445% | 0.01231% | 0.0148% | 0.01175% | 0.18646 | 0.15148 | 0.087992 | 0.13624 | 0.1185 | 0.13814 | 0.24441 | 0.12311 | 0.14797 | 0.1176
6885 | 10 | 14 | 20 | środa | 2015-10-14 | 0.01741% | 0.01433% | 0.008512% | 0.01282% | 0.01024% | 0.01269% | 0.0251% | 0.01169% | 0.01461% | 0.01029% | 0.17405 | 0.14326 | 0.08508 | 0.12817 | 0.10239 | 0.12718 | 0.25091 | 0.11685 | 0.14612 | 0.10301
6886 | 10 | 14 | 21 | środa | 2015-10-14 | 0.01514% | 0.01428% | 0.02902% | 0.01256% | 0.008479% | 0.009316% | 0.02526% | 0.01068% | 0.01415% | 0.008929% | 0.15137 | 0.14278 | 0.29006 | 0.12564 | 0.084782 | 0.093336 | 0.25251 | 0.10682 | 0.14148 | 0.089399
6887 | 10 | 14 | 22 | środa | 2015-10-14 | 0.01206% | 0.01404% | 0.02954% | 0.01161% | 0.00731% | 0.007911% | 0.02499% | 0.00925% | 0.01367% | 0.007887% | 0.12061 | 0.14043 | 0.29532 | 0.1161 | 0.073095 | 0.079259 | 0.24982 | 0.092498 | 0.13666 | 0.078961
6888 | 10 | 14 | 23 | środa | 2015-10-14 | 0.009713% | 0.0121% | 0.02662% | 0.009052% | 0.006952% | 0.007486% | 0.02441% | 0.008068% | 0.0134% | 0.00726% | 0.097119 | 0.12095 | 0.26612 | 0.090512 | 0.069519 | 0.074995 | 0.24407 | 0.08067 | 0.13398 | 0.072692
6889 | 10 | 15 | 0 | czwartek | 2015-10-15 | 0.00737% | 0.009069% | 0.01755% | 0.007297% | 0.006596% | 0.007529% | 0.02428% | 0.007585% | 0.01325% | 0.006748% | 0.073698 | 0.090684 | 0.17547 | 0.072961 | 0.065953 | 0.075433 | 0.2427 | 0.075847 | 0.13248 | 0.067561
6890 | 10 | 15 | 1 | czwartek | 2015-10-15 | 0.006369% | 0.008152% | 0.01678% | 0.006435% | 0.006519% | 0.007369% | 0.02405% | 0.00735% | 0.01304% | 0.006563% | 0.063683 | 0.081518 | 0.16769 | 0.064346 | 0.065187 | 0.073827 | 0.24043 | 0.07349 | 0.13037 | 0.065705
6891 | 10 | 15 | 2 | czwartek | 2015-10-15 | 0.006041% | 0.008021% | 0.01542% | 0.006206% | 0.006376% | 0.007133% | 0.02389% | 0.007267% | 0.01282% | 0.006455% | 0.060408 | 0.080199 | 0.15415 | 0.062052 | 0.063753 | 0.071464 | 0.23887 | 0.072665 | 0.12819 | 0.064631
6892 | 10 | 15 | 3 | czwartek | 2015-10-15 | 0.006191% | 0.008481% | 0.01424% | 0.006367% | 0.006389% | 0.006976% | 0.02384% | 0.007258% | 0.01269% | 0.006424% | 0.061909 | 0.084807 | 0.14229 | 0.063662 | 0.063885 | 0.06989 | 0.2383 | 0.072579 | 0.12689 | 0.064322
6893 | 10 | 15 | 4 | czwartek | 2015-10-15 | 0.007066% | 0.009149% | 0.01608% | 0.007463% | 0.006854% | 0.007173% | 0.02388% | 0.007628% | 0.01282% | 0.006551% | 0.07066 | 0.091481 | 0.16075 | 0.074621 | 0.068538 | 0.071861 | 0.23876 | 0.076273 | 0.1282 | 0.06559
6894 | 10 | 15 | 5 | czwartek | 2015-10-15 | 0.008956% | 0.01037% | 0.003883% | 0.00871% | 0.008881% | 0.007915% | 0.02277% | 0.009186% | 0.01321% | 0.007262% | 0.089549 | 0.10368 | 0.038817 | 0.087097 | 0.088804 | 0.079298 | 0.2276 | 0.09185 | 0.13206 | 0.072706
6895 | 10 | 15 | 6 | czwartek | 2015-10-15 | 0.01153% | 0.01073% | 0.005129% | 0.009881% | 0.01204% | 0.01078% | 0.01368% | 0.01121% | 0.01222% | 0.009516% | 0.11526 | 0.10731 | 0.051268 | 0.098805 | 0.12044 | 0.10796 | 0.13681 | 0.1121 | 0.12222 | 0.095273
6896 | 10 | 15 | 7 | czwartek | 2015-10-15 | 0.01317% | 0.01107% | 0.005951% | 0.01083% | 0.01521% | 0.01542% | 0.002539% | 0.01282% | 0.00998% | 0.01262% | 0.13165 | 0.11066 | 0.05948 | 0.10827 | 0.15212 | 0.15444 | 0.025386 | 0.12818 | 0.099783 | 0.12633
6897 | 10 | 15 | 8 | czwartek | 2015-10-15 | 0.01303% | 0.01114% | 0.005959% | 0.01044% | 0.01766% | 0.02075% | 0.0008588% | 0.01377% | 0.009616% | 0.01608% | 0.1303 | 0.11143 | 0.059566 | 0.10443 | 0.17661 | 0.20789 | 0.0085862 | 0.13773 | 0.096143 | 0.16104
6898 | 10 | 15 | 9 | czwartek | 2015-10-15 | 0.01302% | 0.01083% | 0.005974% | 0.01011% | 0.01883% | 0.02179% | 0.0004674% | 0.01446% | 0.009672% | 0.01827% | 0.13021 | 0.1083 | 0.059712 | 0.10112 | 0.18828 | 0.21829 | 0.0046733 | 0.14459 | 0.096707 | 0.18288
6899 | 10 | 15 | 10 | czwartek | 2015-10-15 | 0.01269% | 0.01% | 0.006122% | 0.009669% | 0.01937% | 0.02178% | 0.0004102% | 0.01505% | 0.009673% | 0.01893% | 0.12691 | 0.1 | 0.061197 | 0.096684 | 0.19371 | 0.2182 | 0.0041006 | 0.15045 | 0.09672 | 0.18955
6900 | 10 | 15 | 11 | czwartek | 2015-10-15 | 0.01223% | 0.01036% | 0.006252% | 0.009288% | 0.01922% | 0.02166% | 0.0003143% | 0.01522% | 0.009725% | 0.0191% | 0.12234 | 0.10356 | 0.062497 | 0.092869 | 0.19218 | 0.21697 | 0.0031419 | 0.1522 | 0.097241 | 0.19124
6901 | 10 | 15 | 12 | czwartek | 2015-10-15 | 0.01196% | 0.01234% | 0.006144% | 0.009819% | 0.01882% | 0.02119% | 0.0003451% | 0.01497% | 0.009673% | 0.01907% | 0.11962 | 0.12341 | 0.061413 | 0.09818 | 0.18815 | 0.21234 | 0.0034497 | 0.14966 | 0.096719 | 0.1909
6902 | 10 | 15 | 13 | czwartek | 2015-10-15 | 0.0119% | 0.01492% | 0.006117% | 0.01023% | 0.01819% | 0.02021% | 0.0003585% | 0.01514% | 0.009412% | 0.0186% | 0.119 | 0.14918 | 0.061143 | 0.10226 | 0.18194 | 0.20247 | 0.0035838 | 0.15143 | 0.094107 | 0.18619
6903 | 10 | 15 | 14 | czwartek | 2015-10-15 | 0.01192% | 0.01283% | 0.006109% | 0.01047% | 0.01663% | 0.01865% | 0.0003077% | 0.01474% | 0.009031% | 0.01793% | 0.11922 | 0.1283 | 0.061064 | 0.10466 | 0.16627 | 0.18685 | 0.003076 | 0.14743 | 0.090299 | 0.17952
6904 | 10 | 15 | 15 | czwartek | 2015-10-15 | 0.01254% | 0.01176% | 0.006597% | 0.01054% | 0.01536% | 0.0167% | 0.000307% | 0.01434% | 0.008493% | 0.01657% | 0.12543 | 0.1176 | 0.065945 | 0.1054 | 0.15363 | 0.1673 | 0.0030691 | 0.14335 | 0.084916 | 0.16591
6905 | 10 | 15 | 16 | czwartek | 2015-10-15 | 0.01348% | 0.01175% | 0.006826% | 0.01027% | 0.01456% | 0.01471% | 0.0006105% | 0.01377% | 0.008664% | 0.01512% | 0.13479 | 0.11744 | 0.068226 | 0.10272 | 0.14561 | 0.14735 | 0.0061034 | 0.1377 | 0.086633 | 0.15139
6906 | 10 | 15 | 17 | czwartek | 2015-10-15 | 0.01546% | 0.01329% | 0.007489% | 0.01213% | 0.0139% | 0.01371% | 0.006711% | 0.01337% | 0.01057% | 0.01388% | 0.15459 | 0.1329 | 0.074857 | 0.12132 | 0.13896 | 0.13731 | 0.067089 | 0.13367 | 0.10567 | 0.13899
6907 | 10 | 15 | 18 | czwartek | 2015-10-15 | 0.01751% | 0.01513% | 0.008549% | 0.01341% | 0.01331% | 0.0141% | 0.02178% | 0.01322% | 0.01383% | 0.01299% | 0.17511 | 0.15126 | 0.085453 | 0.1341 | 0.13304 | 0.14122 | 0.21774 | 0.13215 | 0.13828 | 0.13005
6908 | 10 | 15 | 19 | czwartek | 2015-10-15 | 0.0181% | 0.01548% | 0.008821% | 0.013% | 0.01199% | 0.01302% | 0.02453% | 0.01249% | 0.01462% | 0.01175% | 0.181 | 0.15475 | 0.088176 | 0.13002 | 0.11986 | 0.13041 | 0.24521 | 0.12492 | 0.14622 | 0.1176
6909 | 10 | 15 | 20 | czwartek | 2015-10-15 | 0.01691% | 0.01418% | 0.008421% | 0.01244% | 0.01033% | 0.01216% | 0.02511% | 0.01198% | 0.01462% | 0.01029% | 0.16906 | 0.14174 | 0.084176 | 0.12435 | 0.10328 | 0.12183 | 0.25107 | 0.1198 | 0.14622 | 0.10301
6910 | 10 | 15 | 21 | czwartek | 2015-10-15 | 0.01483% | 0.01421% | 0.0293% | 0.01233% | 0.008547% | 0.00902% | 0.02537% | 0.01058% | 0.01417% | 0.008929% | 0.14824 | 0.14212 | 0.29283 | 0.12334 | 0.085468 | 0.090368 | 0.25361 | 0.10582 | 0.14165 | 0.089399
6911 | 10 | 15 | 22 | czwartek | 2015-10-15 | 0.01187% | 0.01358% | 0.02964% | 0.01126% | 0.007348% | 0.007488% | 0.02508% | 0.009357% | 0.01362% | 0.007887% | 0.11868 | 0.13581 | 0.29629 | 0.11256 | 0.073471 | 0.075023 | 0.25072 | 0.093563 | 0.13616 | 0.078961
6912 | 10 | 15 | 23 | czwartek | 2015-10-15 | 0.009438% | 0.01186% | 0.02783% | 0.009475% | 0.006899% | 0.007179% | 0.0244% | 0.008361% | 0.01332% | 0.00726% | 0.094371 | 0.11863 | 0.27822 | 0.094748 | 0.068989 | 0.071921 | 0.24398 | 0.083609 | 0.13318 | 0.072692
6913 | 10 | 16 | 0 | piątek | 2015-10-16 | 0.00728% | 0.009463% | 0.01879% | 0.007613% | 0.006555% | 0.007008% | 0.02418% | 0.007673% | 0.01336% | 0.006748% | 0.072792 | 0.094621 | 0.18782 | 0.07612 | 0.065542 | 0.070213 | 0.24175 | 0.076728 | 0.13362 | 0.067561
6914 | 10 | 16 | 1 | piątek | 2015-10-16 | 0.006354% | 0.008121% | 0.01648% | 0.006695% | 0.006424% | 0.006979% | 0.02402% | 0.007477% | 0.0131% | 0.006563% | 0.063536 | 0.081206 | 0.16474 | 0.066948 | 0.06424 | 0.069924 | 0.24015 | 0.074765 | 0.13094 | 0.065705
6915 | 10 | 16 | 2 | piątek | 2015-10-16 | 0.006055% | 0.007706% | 0.0145% | 0.006122% | 0.006346% | 0.006849% | 0.02391% | 0.007351% | 0.01284% | 0.006455% | 0.060542 | 0.077058 | 0.14498 | 0.061213 | 0.063453 | 0.068614 | 0.239 | 0.073503 | 0.12838 | 0.064631
6916 | 10 | 16 | 3 | piątek | 2015-10-16 | 0.006224% | 0.0081% | 0.01465% | 0.006302% | 0.006325% | 0.006795% | 0.02388% | 0.007407% | 0.01276% | 0.006424% | 0.062234 | 0.08099 | 0.14641 | 0.063014 | 0.063241 | 0.068078 | 0.23876 | 0.074065 | 0.12756 | 0.064322
6917 | 10 | 16 | 4 | piątek | 2015-10-16 | 0.006835% | 0.009073% | 0.01614% | 0.007128% | 0.006832% | 0.00685% | 0.02395% | 0.00765% | 0.01288% | 0.006551% | 0.068345 | 0.090719 | 0.16136 | 0.071279 | 0.068314 | 0.068625 | 0.23941 | 0.076491 | 0.12882 | 0.06559
6918 | 10 | 16 | 5 | piątek | 2015-10-16 | 0.008511% | 0.01002% | 0.003966% | 0.008388% | 0.00895% | 0.007558% | 0.02294% | 0.009198% | 0.01328% | 0.007262% | 0.085101 | 0.10023 | 0.039647 | 0.08387 | 0.089498 | 0.075717 | 0.22938 | 0.091971 | 0.13274 | 0.072706
6919 | 10 | 16 | 6 | piątek | 2015-10-16 | 0.01115% | 0.01114% | 0.005128% | 0.01001% | 0.01221% | 0.01058% | 0.0141% | 0.01121% | 0.01257% | 0.009516% | 0.11154 | 0.11137 | 0.05126 | 0.10012 | 0.1221 | 0.10605 | 0.14095 | 0.11206 | 0.12565 | 0.095273
6920 | 10 | 16 | 7 | piątek | 2015-10-16 | 0.01282% | 0.01133% | 0.005984% | 0.01123% | 0.01528% | 0.01499% | 0.002744% | 0.01297% | 0.01029% | 0.01262% | 0.12824 | 0.11329 | 0.059811 | 0.11227 | 0.1528 | 0.15021 | 0.027432 | 0.12966 | 0.10294 | 0.12633
6921 | 10 | 16 | 8 | piątek | 2015-10-16 | 0.01289% | 0.01183% | 0.006025% | 0.01038% | 0.01764% | 0.01892% | 0.0009724% | 0.01414% | 0.009832% | 0.01608% | 0.12889 | 0.11827 | 0.060221 | 0.10381 | 0.17635 | 0.1895 | 0.0097216 | 0.14136 | 0.098308 | 0.16104
6922 | 10 | 16 | 9 | piątek | 2015-10-16 | 0.01284% | 0.01167% | 0.006103% | 0.01008% | 0.0187% | 0.02175% | 0.0004701% | 0.01467% | 0.009796% | 0.01827% | 0.12838 | 0.11674 | 0.061003 | 0.10081 | 0.18696 | 0.21786 | 0.0047002 | 0.14669 | 0.097947 | 0.18288
6923 | 10 | 16 | 10 | piątek | 2015-10-16 | 0.01257% | 0.01091% | 0.006089% | 0.00994% | 0.01913% | 0.02103% | 0.0004131% | 0.01513% | 0.009791% | 0.01893% | 0.12572 | 0.10908 | 0.060863 | 0.099395 | 0.19132 | 0.21069 | 0.0041297 | 0.15124 | 0.097895 | 0.18955
6924 | 10 | 16 | 11 | piątek | 2015-10-16 | 0.01255% | 0.01127% | 0.005979% | 0.009632% | 0.01891% | 0.02128% | 0.0003343% | 0.01521% | 0.009945% | 0.0191% | 0.12545 | 0.11271 | 0.05976 | 0.09631 | 0.18908 | 0.21324 | 0.0033419 | 0.15209 | 0.099433 | 0.19124
6925 | 10 | 16 | 12 | piątek | 2015-10-16 | 0.0124% | 0.01263% | 0.005958% | 0.0106% | 0.01871% | 0.02113% | 0.000305% | 0.0152% | 0.01025% | 0.01907% | 0.12397 | 0.1263 | 0.059551 | 0.10599 | 0.18704 | 0.21169 | 0.0030492 | 0.15203 | 0.10253 | 0.1909
6926 | 10 | 16 | 13 | piątek | 2015-10-16 | 0.01221% | 0.01546% | 0.006092% | 0.01065% | 0.01788% | 0.02074% | 0.0003391% | 0.0151% | 0.01016% | 0.0186% | 0.12214 | 0.15459 | 0.060892 | 0.10653 | 0.17876 | 0.20782 | 0.0033899 | 0.15097 | 0.10156 | 0.18619
6927 | 10 | 16 | 14 | piątek | 2015-10-16 | 0.01215% | 0.01392% | 0.006104% | 0.01072% | 0.0164% | 0.01893% | 0.0003237% | 0.01492% | 0.009419% | 0.01793% | 0.12147 | 0.13922 | 0.061011 | 0.10716 | 0.16397 | 0.18968 | 0.0032363 | 0.14915 | 0.094179 | 0.17952
6928 | 10 | 16 | 15 | piątek | 2015-10-16 | 0.01269% | 0.0123% | 0.006495% | 0.01045% | 0.01508% | 0.01646% | 0.0003037% | 0.01442% | 0.009102% | 0.01657% | 0.1269 | 0.12302 | 0.06492 | 0.10448 | 0.15079 | 0.16492 | 0.0030363 | 0.14417 | 0.091009 | 0.16591
6929 | 10 | 16 | 16 | piątek | 2015-10-16 | 0.01362% | 0.01223% | 0.006782% | 0.01062% | 0.0145% | 0.01451% | 0.0006927% | 0.01394% | 0.009086% | 0.01512% | 0.13621 | 0.12234 | 0.067791 | 0.10624 | 0.14496 | 0.14534 | 0.0069256 | 0.13938 | 0.090851 | 0.15139
6930 | 10 | 16 | 17 | piątek | 2015-10-16 | 0.01517% | 0.01354% | 0.007457% | 0.01216% | 0.01373% | 0.0139% | 0.007107% | 0.01352% | 0.01133% | 0.01388% | 0.15167 | 0.13536 | 0.07454 | 0.12157 | 0.13734 | 0.13921 | 0.071051 | 0.13516 | 0.1133 | 0.13899
6931 | 10 | 16 | 18 | piątek | 2015-10-16 | 0.01737% | 0.01519% | 0.008432% | 0.01324% | 0.0131% | 0.01429% | 0.02202% | 0.0131% | 0.01453% | 0.01299% | 0.17366 | 0.15187 | 0.084287 | 0.1324 | 0.131 | 0.14321 | 0.22011 | 0.13097 | 0.14529 | 0.13005
6932 | 10 | 16 | 19 | piątek | 2015-10-16 | 0.01785% | 0.0153% | 0.0087% | 0.01218% | 0.01174% | 0.01365% | 0.02466% | 0.01261% | 0.01508% | 0.01175% | 0.17849 | 0.15297 | 0.086964 | 0.12177 | 0.11735 | 0.13673 | 0.24653 | 0.12609 | 0.15081 | 0.1176
6933 | 10 | 16 | 20 | piątek | 2015-10-16 | 0.01622% | 0.01439% | 0.008208% | 0.01161% | 0.0101% | 0.01281% | 0.02523% | 0.01209% | 0.01487% | 0.01029% | 0.16215 | 0.14384 | 0.082049 | 0.11605 | 0.10097 | 0.12838 | 0.25227 | 0.12085 | 0.14866 | 0.10301
6934 | 10 | 16 | 21 | piątek | 2015-10-16 | 0.01436% | 0.01442% | 0.02898% | 0.01175% | 0.008467% | 0.009218% | 0.0254% | 0.01088% | 0.0146% | 0.008929% | 0.14363 | 0.14423 | 0.28968 | 0.11748 | 0.084668 | 0.092355 | 0.25396 | 0.10875 | 0.14597 | 0.089399
6935 | 10 | 16 | 22 | piątek | 2015-10-16 | 0.01203% | 0.01435% | 0.03077% | 0.01125% | 0.007426% | 0.007833% | 0.02508% | 0.00942% | 0.01394% | 0.007887% | 0.12028 | 0.14347 | 0.30755 | 0.11247 | 0.074257 | 0.078477 | 0.25077 | 0.094189 | 0.13935 | 0.078961
6936 | 10 | 16 | 23 | piątek | 2015-10-16 | 0.009717% | 0.01232% | 0.02892% | 0.00961% | 0.006829% | 0.007497% | 0.02449% | 0.008132% | 0.01335% | 0.00726% | 0.097159 | 0.12318 | 0.28907 | 0.096091 | 0.068288 | 0.075107 | 0.24486 | 0.081313 | 0.13346 | 0.072692
6937 | 10 | 17 | 0 | sobota | 2015-10-17 | 0.007744% | 0.009896% | 0.01924% | 0.008145% | 0.006493% | 0.007301% | 0.02432% | 0.007737% | 0.01353% | 0.006996% | 0.077434 | 0.098951 | 0.19234 | 0.081449 | 0.064931 | 0.073143 | 0.24312 | 0.077364 | 0.13525 | 0.070041
6938 | 10 | 17 | 1 | sobota | 2015-10-17 | 0.006707% | 0.008864% | 0.0163% | 0.006842% | 0.006352% | 0.007396% | 0.02412% | 0.007402% | 0.01348% | 0.006751% | 0.067061 | 0.088635 | 0.16293 | 0.068416 | 0.063512 | 0.074101 | 0.24114 | 0.074012 | 0.13474 | 0.067595
6939 | 10 | 17 | 2 | sobota | 2015-10-17 | 0.006299% | 0.008561% | 0.01501% | 0.006433% | 0.006235% | 0.007313% | 0.02402% | 0.007367% | 0.01291% | 0.006585% | 0.062983 | 0.085602 | 0.15 | 0.064326 | 0.062351 | 0.073265 | 0.24019 | 0.073663 | 0.12904 | 0.065925
6940 | 10 | 17 | 3 | sobota | 2015-10-17 | 0.006143% | 0.008379% | 0.01414% | 0.006884% | 0.006237% | 0.007331% | 0.02398% | 0.007057% | 0.01279% | 0.00648% | 0.061421 | 0.083786 | 0.14132 | 0.068836 | 0.062364 | 0.073448 | 0.23972 | 0.070566 | 0.12785 | 0.064875
6941 | 10 | 17 | 4 | sobota | 2015-10-17 | 0.006674% | 0.009049% | 0.01486% | 0.00731% | 0.006567% | 0.007239% | 0.02404% | 0.007559% | 0.01303% | 0.006485% | 0.066736 | 0.090485 | 0.14858 | 0.073091 | 0.065663 | 0.07253 | 0.24037 | 0.075584 | 0.13028 | 0.064925
6942 | 10 | 17 | 5 | sobota | 2015-10-17 | 0.007645% | 0.009281% | 0.003602% | 0.008372% | 0.007672% | 0.007493% | 0.02329% | 0.008568% | 0.01331% | 0.006757% | 0.076448 | 0.092801 | 0.036007 | 0.083719 | 0.076717 | 0.075068 | 0.23287 | 0.085674 | 0.13305 | 0.067651
6943 | 10 | 17 | 6 | sobota | 2015-10-17 | 0.009488% | 0.01007% | 0.004078% | 0.009307% | 0.009014% | 0.008077% | 0.01418% | 0.01008% | 0.01196% | 0.00749% | 0.094876 | 0.10074 | 0.04076 | 0.093068 | 0.090137 | 0.080921 | 0.14179 | 0.1008 | 0.1196 | 0.074992
6944 | 10 | 17 | 7 | sobota | 2015-10-17 | 0.01137% | 0.01097% | 0.005125% | 0.01065% | 0.01037% | 0.009002% | 0.002685% | 0.01091% | 0.009361% | 0.00804% | 0.11365 | 0.10968 | 0.051228 | 0.10651 | 0.10367 | 0.090189 | 0.026842 | 0.10907 | 0.093595 | 0.080493
6945 | 10 | 17 | 8 | sobota | 2015-10-17 | 0.01311% | 0.01222% | 0.006359% | 0.01197% | 0.01192% | 0.01158% | 0.0009496% | 0.01167% | 0.008764% | 0.009318% | 0.13108 | 0.1222 | 0.063564 | 0.11966 | 0.11924 | 0.11597 | 0.0094941 | 0.11674 | 0.087632 | 0.093291
6946 | 10 | 17 | 9 | sobota | 2015-10-17 | 0.01424% | 0.01234% | 0.006977% | 0.01202% | 0.01306% | 0.01332% | 0.0004486% | 0.01226% | 0.008737% | 0.01091% | 0.14236 | 0.12343 | 0.069736 | 0.12023 | 0.13062 | 0.1334 | 0.0044848 | 0.12263 | 0.087358 | 0.10922
6947 | 10 | 17 | 10 | sobota | 2015-10-17 | 0.01421% | 0.01222% | 0.007169% | 0.01188% | 0.01356% | 0.01284% | 0.0003922% | 0.01272% | 0.008494% | 0.01195% | 0.14205 | 0.12216 | 0.071658 | 0.1188 | 0.13556 | 0.12866 | 0.0039212 | 0.12718 | 0.084927 | 0.11968
6948 | 10 | 17 | 11 | sobota | 2015-10-17 | 0.01474% | 0.01227% | 0.007401% | 0.01221% | 0.01317% | 0.01233% | 0.0002929% | 0.0127% | 0.008514% | 0.01225% | 0.14738 | 0.12273 | 0.073977 | 0.12208 | 0.13173 | 0.12357 | 0.0029282 | 0.127 | 0.08513 | 0.12265
6949 | 10 | 17 | 12 | sobota | 2015-10-17 | 0.01468% | 0.0149% | 0.007564% | 0.0125% | 0.01246% | 0.01185% | 0.0002833% | 0.01243% | 0.00836% | 0.01198% | 0.14678 | 0.14896 | 0.075611 | 0.12504 | 0.12462 | 0.11872 | 0.002832 | 0.12429 | 0.083587 | 0.11997
6950 | 10 | 17 | 13 | sobota | 2015-10-17 | 0.01454% | 0.01752% | 0.007546% | 0.01237% | 0.01144% | 0.01088% | 0.0003294% | 0.01183% | 0.008232% | 0.01136% | 0.14544 | 0.17523 | 0.075429 | 0.12364 | 0.11441 | 0.109 | 0.0032935 | 0.11824 | 0.082307 | 0.11373
6951 | 10 | 17 | 14 | sobota | 2015-10-17 | 0.01441% | 0.01593% | 0.00746% | 0.01233% | 0.01062% | 0.01019% | 0.0003145% | 0.01133% | 0.007764% | 0.0104% | 0.14409 | 0.15926 | 0.074569 | 0.12333 | 0.10616 | 0.10206 | 0.0031441 | 0.11325 | 0.077628 | 0.10411
6952 | 10 | 17 | 15 | sobota | 2015-10-17 | 0.01427% | 0.01346% | 0.007375% | 0.01252% | 0.009633% | 0.009529% | 0.0003153% | 0.01074% | 0.007439% | 0.009628% | 0.14265 | 0.13455 | 0.073714 | 0.12521 | 0.096322 | 0.095471 | 0.0031527 | 0.10734 | 0.074381 | 0.096398
6953 | 10 | 17 | 16 | sobota | 2015-10-17 | 0.01434% | 0.01341% | 0.007309% | 0.01267% | 0.009376% | 0.009516% | 0.000799% | 0.01054% | 0.007499% | 0.009186% | 0.14342 | 0.13407 | 0.073061 | 0.1267 | 0.09375 | 0.095342 | 0.0079878 | 0.10542 | 0.074986 | 0.091967
6954 | 10 | 17 | 17 | sobota | 2015-10-17 | 0.01569% | 0.01472% | 0.008046% | 0.01444% | 0.009795% | 0.009957% | 0.007503% | 0.01096% | 0.009878% | 0.00915% | 0.15692 | 0.1472 | 0.080423 | 0.14438 | 0.09794 | 0.09976 | 0.075009 | 0.10954 | 0.098772 | 0.091609
6955 | 10 | 17 | 18 | sobota | 2015-10-17 | 0.01777% | 0.01573% | 0.008802% | 0.01652% | 0.01041% | 0.0108% | 0.02215% | 0.0109% | 0.01321% | 0.009668% | 0.17765 | 0.15732 | 0.087987 | 0.16518 | 0.10414 | 0.10816 | 0.2214 | 0.10897 | 0.13206 | 0.096794
6956 | 10 | 17 | 19 | sobota | 2015-10-17 | 0.01749% | 0.01562% | 0.008789% | 0.01502% | 0.00973% | 0.0106% | 0.02468% | 0.01064% | 0.01373% | 0.009519% | 0.17491 | 0.15618 | 0.087855 | 0.15023 | 0.097295 | 0.10619 | 0.24678 | 0.10641 | 0.13726 | 0.09531
6957 | 10 | 17 | 20 | sobota | 2015-10-17 | 0.01635% | 0.01437% | 0.008285% | 0.01346% | 0.008718% | 0.01026% | 0.02529% | 0.01025% | 0.01379% | 0.009078% | 0.16346 | 0.14366 | 0.082819 | 0.13462 | 0.087178 | 0.10275 | 0.25283 | 0.10252 | 0.1379 | 0.090891
6958 | 10 | 17 | 21 | sobota | 2015-10-17 | 0.01437% | 0.01451% | 0.02836% | 0.01273% | 0.007783% | 0.007193% | 0.02543% | 0.009388% | 0.01346% | 0.008417% | 0.14369 | 0.1451 | 0.28346 | 0.1273 | 0.077825 | 0.072059 | 0.25423 | 0.093873 | 0.1346 | 0.084276
6959 | 10 | 17 | 22 | sobota | 2015-10-17 | 0.01237% | 0.01513% | 0.03113% | 0.01084% | 0.007059% | 0.00616% | 0.02519% | 0.008179% | 0.01305% | 0.007791% | 0.12369 | 0.15124 | 0.31113 | 0.10837 | 0.070584 | 0.061712 | 0.25184 | 0.081786 | 0.13052 | 0.078003
6960 | 10 | 17 | 23 | sobota | 2015-10-17 | 0.01024% | 0.01297% | 0.03073% | 0.009323% | 0.006584% | 0.005999% | 0.02463% | 0.007345% | 0.01316% | 0.007272% | 0.10239 | 0.12968 | 0.30712 | 0.09322 | 0.065841 | 0.060098 | 0.24629 | 0.073441 | 0.13156 | 0.072804
6961 | 10 | 18 | 0 | niedziela | 2015-10-18 | 0.008289% | 0.01081% | 0.01995% | 0.008025% | 0.006206% | 0.005866% | 0.02441% | 0.006951% | 0.01257% | 0.006843% | 0.082886 | 0.10812 | 0.19944 | 0.080248 | 0.06206 | 0.058767 | 0.24406 | 0.069502 | 0.12569 | 0.068512
6962 | 10 | 18 | 1 | niedziela | 2015-10-18 | 0.007007% | 0.009578% | 0.01691% | 0.006662% | 0.00602% | 0.005785% | 0.02429% | 0.006767% | 0.01241% | 0.006611% | 0.070065 | 0.095771 | 0.16907 | 0.066613 | 0.060192 | 0.057955 | 0.24282 | 0.06767 | 0.12411 | 0.066186
6963 | 10 | 18 | 2 | niedziela | 2015-10-18 | 0.006457% | 0.008933% | 0.01625% | 0.006309% | 0.00597% | 0.0057% | 0.02415% | 0.006586% | 0.01242% | 0.006461% | 0.064563 | 0.089317 | 0.1624 | 0.063089 | 0.0597 | 0.057107 | 0.24145 | 0.065857 | 0.12416 | 0.064692
6964 | 10 | 18 | 3 | niedziela | 2015-10-18 | 0.006325% | 0.00889% | 0.01458% | 0.0062% | 0.00588% | 0.005645% | 0.0241% | 0.006579% | 0.01213% | 0.006345% | 0.063241 | 0.088897 | 0.1457 | 0.062 | 0.058796 | 0.056558 | 0.2409 | 0.06579 | 0.12126 | 0.063524
6965 | 10 | 18 | 4 | niedziela | 2015-10-18 | 0.006568% | 0.009206% | 0.01532% | 0.006718% | 0.005939% | 0.005772% | 0.02426% | 0.00669% | 0.01222% | 0.006296% | 0.065673 | 0.092056 | 0.15315 | 0.067173 | 0.059388 | 0.057833 | 0.24253 | 0.066899 | 0.12215 | 0.063035
6966 | 10 | 18 | 5 | niedziela | 2015-10-18 | 0.007398% | 0.009349% | 0.003282% | 0.007801% | 0.006196% | 0.005878% | 0.0235% | 0.00709% | 0.01199% | 0.006351% | 0.073976 | 0.093484 | 0.032805 | 0.078007 | 0.061952 | 0.05889 | 0.23491 | 0.070897 | 0.11991 | 0.063588
6967 | 10 | 18 | 6 | niedziela | 2015-10-18 | 0.008862% | 0.009318% | 0.00382% | 0.008757% | 0.006487% | 0.005893% | 0.01469% | 0.007397% | 0.01005% | 0.006433% | 0.088609 | 0.093168 | 0.038181 | 0.087563 | 0.064867 | 0.059045 | 0.14682 | 0.073966 | 0.10051 | 0.064407
6968 | 10 | 18 | 7 | niedziela | 2015-10-18 | 0.01043% | 0.01065% | 0.004702% | 0.009986% | 0.006683% | 0.005358% | 0.002788% | 0.007561% | 0.007598% | 0.00632% | 0.10426 | 0.10647 | 0.046998 | 0.099851 | 0.066828 | 0.053676 | 0.027873 | 0.075606 | 0.075966 | 0.063272
6969 | 10 | 18 | 8 | niedziela | 2015-10-18 | 0.01231% | 0.01175% | 0.005966% | 0.011% | 0.007207% | 0.005295% | 0.000991% | 0.008414% | 0.007017% | 0.006661% | 0.12312 | 0.1175 | 0.059637 | 0.10999 | 0.072069 | 0.053048 | 0.0099076 | 0.084129 | 0.070164 | 0.066694
6970 | 10 | 18 | 9 | niedziela | 2015-10-18 | 0.01377% | 0.01224% | 0.00691% | 0.01206% | 0.00785% | 0.005313% | 0.0004688% | 0.009235% | 0.007019% | 0.007302% | 0.13772 | 0.12237 | 0.069071 | 0.12062 | 0.078494 | 0.053227 | 0.0046872 | 0.092345 | 0.070186 | 0.073105
6971 | 10 | 18 | 10 | niedziela | 2015-10-18 | 0.01421% | 0.01242% | 0.007295% | 0.01192% | 0.008372% | 0.005344% | 0.0003815% | 0.009549% | 0.007287% | 0.007864% | 0.14212 | 0.12423 | 0.072923 | 0.11922 | 0.083716 | 0.053544 | 0.0038145 | 0.095488 | 0.072865 | 0.078738
6972 | 10 | 18 | 11 | niedziela | 2015-10-18 | 0.01451% | 0.01243% | 0.007746% | 0.01184% | 0.008478% | 0.005293% | 0.0002952% | 0.009828% | 0.007531% | 0.008198% | 0.14511 | 0.12432 | 0.077431 | 0.11843 | 0.08477 | 0.053024 | 0.0029516 | 0.098275 | 0.075304 | 0.082083
6973 | 10 | 18 | 12 | niedziela | 2015-10-18 | 0.01421% | 0.01383% | 0.007438% | 0.01181% | 0.008392% | 0.005409% | 0.0002847% | 0.009727% | 0.007467% | 0.008282% | 0.1421 | 0.13831 | 0.074344 | 0.11814 | 0.08392 | 0.054189 | 0.0028468 | 0.097264 | 0.074661 | 0.082923
6974 | 10 | 18 | 13 | niedziela | 2015-10-18 | 0.01358% | 0.0157% | 0.007053% | 0.01162% | 0.008411% | 0.005283% | 0.0003388% | 0.009667% | 0.007452% | 0.008303% | 0.13578 | 0.15697 | 0.070503 | 0.11618 | 0.084101 | 0.052926 | 0.0033868 | 0.096661 | 0.074507 | 0.083132
6975 | 10 | 18 | 14 | niedziela | 2015-10-18 | 0.01261% | 0.01326% | 0.006463% | 0.01133% | 0.008299% | 0.005209% | 0.0003234% | 0.009784% | 0.007269% | 0.008252% | 0.12613 | 0.13258 | 0.064598 | 0.11333 | 0.082987 | 0.052186 | 0.0032328 | 0.097831 | 0.07268 | 0.08262
6976 | 10 | 18 | 15 | niedziela | 2015-10-18 | 0.01221% | 0.01172% | 0.006265% | 0.01063% | 0.008348% | 0.005384% | 0.0003413% | 0.009798% | 0.0072% | 0.008185% | 0.12211 | 0.11717 | 0.062627 | 0.10625 | 0.083473 | 0.053942 | 0.0034123 | 0.097972 | 0.071987 | 0.081949
6977 | 10 | 18 | 16 | niedziela | 2015-10-18 | 0.01264% | 0.01173% | 0.006065% | 0.01067% | 0.008514% | 0.005282% | 0.0008455% | 0.009874% | 0.007384% | 0.008168% | 0.12635 | 0.11729 | 0.060623 | 0.10672 | 0.085137 | 0.052921 | 0.0084529 | 0.098733 | 0.073832 | 0.081775
6978 | 10 | 18 | 17 | niedziela | 2015-10-18 | 0.0144% | 0.01334% | 0.006481% | 0.0125% | 0.009076% | 0.005512% | 0.00811% | 0.01032% | 0.009606% | 0.008293% | 0.144 | 0.13343 | 0.064786 | 0.12502 | 0.090757 | 0.055223 | 0.081075 | 0.10321 | 0.096045 | 0.083033
6979 | 10 | 18 | 18 | niedziela | 2015-10-18 | 0.01644% | 0.01521% | 0.007795% | 0.01461% | 0.009273% | 0.006654% | 0.02261% | 0.01048% | 0.01275% | 0.008768% | 0.16436 | 0.1521 | 0.077912 | 0.14607 | 0.09272 | 0.066661 | 0.22607 | 0.10475 | 0.12749 | 0.087782
6980 | 10 | 18 | 19 | niedziela | 2015-10-18 | 0.01714% | 0.01516% | 0.008402% | 0.01395% | 0.008567% | 0.006338% | 0.02482% | 0.009889% | 0.01332% | 0.008815% | 0.17135 | 0.15154 | 0.083986 | 0.13948 | 0.085666 | 0.063501 | 0.24816 | 0.098888 | 0.13318 | 0.088261
6981 | 10 | 18 | 20 | niedziela | 2015-10-18 | 0.01626% | 0.01427% | 0.008004% | 0.01311% | 0.00797% | 0.00626% | 0.02519% | 0.009367% | 0.0136% | 0.008403% | 0.16263 | 0.14272 | 0.080003 | 0.13113 | 0.079697 | 0.06272 | 0.25183 | 0.093664 | 0.13602 | 0.08413
6982 | 10 | 18 | 21 | niedziela | 2015-10-18 | 0.01422% | 0.01408% | 0.02744% | 0.01199% | 0.006998% | 0.006063% | 0.02547% | 0.008645% | 0.01361% | 0.007924% | 0.14223 | 0.14082 | 0.27428 | 0.11989 | 0.069971 | 0.060744 | 0.25462 | 0.086446 | 0.13609 | 0.079333
6983 | 10 | 18 | 22 | niedziela | 2015-10-18 | 0.01151% | 0.0136% | 0.02835% | 0.01049% | 0.006499% | 0.005788% | 0.02528% | 0.007912% | 0.01343% | 0.007347% | 0.11508 | 0.13594 | 0.28339 | 0.10489 | 0.064987 | 0.057989 | 0.25272 | 0.079119 | 0.13424 | 0.073561
6984 | 10 | 18 | 23 | niedziela | 2015-10-18 | 0.008914% | 0.01166% | 0.02668% | 0.008222% | 0.006357% | 0.005682% | 0.02467% | 0.007433% | 0.01317% | 0.006891% | 0.089132 | 0.11664 | 0.26672 | 0.082212 | 0.063562 | 0.056925 | 0.24663 | 0.074327 | 0.13164 | 0.06899
6985 | 10 | 19 | 0 | poniedziałek | 2015-10-19 | 0.006987% | 0.00953% | 0.01718% | 0.007092% | 0.006022% | 0.005643% | 0.02453% | 0.007026% | 0.0131% | 0.006748% | 0.069864 | 0.095289 | 0.17171 | 0.070913 | 0.060219 | 0.056534 | 0.24519 | 0.070257 | 0.13097 | 0.067561
6986 | 10 | 19 | 1 | poniedziałek | 2015-10-19 | 0.006283% | 0.008413% | 0.01496% | 0.006222% | 0.00598% | 0.00564% | 0.02424% | 0.006862% | 0.01291% | 0.006563% | 0.062824 | 0.08412 | 0.14953 | 0.062213 | 0.059792 | 0.056506 | 0.24239 | 0.068613 | 0.12912 | 0.065705
6987 | 10 | 19 | 2 | poniedziałek | 2015-10-19 | 0.005927% | 0.008148% | 0.01403% | 0.005967% | 0.006002% | 0.005582% | 0.0241% | 0.00679% | 0.01265% | 0.006455% | 0.059264 | 0.081472 | 0.14025 | 0.059665 | 0.060011 | 0.055922 | 0.24091 | 0.0679 | 0.12653 | 0.064631
6988 | 10 | 19 | 3 | poniedziałek | 2015-10-19 | 0.006073% | 0.008771% | 0.01395% | 0.00613% | 0.006034% | 0.005549% | 0.02406% | 0.006915% | 0.01261% | 0.006424% | 0.060728 | 0.087703 | 0.13946 | 0.061291 | 0.060336 | 0.055597 | 0.24057 | 0.069147 | 0.12613 | 0.064322
6989 | 10 | 19 | 4 | poniedziałek | 2015-10-19 | 0.006923% | 0.009957% | 0.01559% | 0.007295% | 0.006532% | 0.005623% | 0.02412% | 0.007261% | 0.01266% | 0.006551% | 0.069228 | 0.099564 | 0.15578 | 0.072942 | 0.065314 | 0.056335 | 0.24109 | 0.072609 | 0.12662 | 0.06559
6990 | 10 | 19 | 5 | poniedziałek | 2015-10-19 | 0.008821% | 0.01079% | 0.003794% | 0.008924% | 0.008799% | 0.00652% | 0.02341% | 0.008901% | 0.01326% | 0.007262% | 0.088209 | 0.10785 | 0.037927 | 0.089234 | 0.087988 | 0.065318 | 0.23403 | 0.089006 | 0.13259 | 0.072706
6991 | 10 | 19 | 6 | poniedziałek | 2015-10-19 | 0.0115% | 0.01168% | 0.005014% | 0.01032% | 0.0121% | 0.01082% | 0.01522% | 0.01103% | 0.01278% | 0.009516% | 0.11495 | 0.11679 | 0.050119 | 0.10316 | 0.12095 | 0.10839 | 0.15218 | 0.11032 | 0.12779 | 0.095273
6992 | 10 | 19 | 7 | poniedziałek | 2015-10-19 | 0.01316% | 0.01213% | 0.005894% | 0.01064% | 0.01565% | 0.01525% | 0.003014% | 0.01272% | 0.01038% | 0.01262% | 0.13163 | 0.12126 | 0.05891 | 0.10638 | 0.15652 | 0.15282 | 0.030132 | 0.12717 | 0.10377 | 0.12633
6993 | 10 | 19 | 8 | poniedziałek | 2015-10-19 | 0.01327% | 0.01187% | 0.006068% | 0.01041% | 0.0179% | 0.02049% | 0.001068% | 0.01382% | 0.009956% | 0.01608% | 0.13264 | 0.11874 | 0.060649 | 0.10409 | 0.17896 | 0.20529 | 0.010682 | 0.13817 | 0.099546 | 0.16104
6994 | 10 | 19 | 9 | poniedziałek | 2015-10-19 | 0.01353% | 0.0116% | 0.006078% | 0.009966% | 0.01908% | 0.02203% | 0.0004717% | 0.01477% | 0.009964% | 0.01827% | 0.13531 | 0.11602 | 0.060757 | 0.099649 | 0.19082 | 0.2207 | 0.0047161 | 0.1477 | 0.099631 | 0.18288
6995 | 10 | 19 | 10 | poniedziałek | 2015-10-19 | 0.01315% | 0.01093% | 0.005866% | 0.009832% | 0.01965% | 0.02107% | 0.0003853% | 0.01521% | 0.009918% | 0.01893% | 0.13148 | 0.10934 | 0.058632 | 0.098318 | 0.19648 | 0.21112 | 0.003852 | 0.15209 | 0.099172 | 0.18955
6996 | 10 | 19 | 11 | poniedziałek | 2015-10-19 | 0.01254% | 0.0109% | 0.005712% | 0.009482% | 0.01923% | 0.02081% | 0.0003329% | 0.01529% | 0.01026% | 0.0191% | 0.12538 | 0.109 | 0.057092 | 0.094814 | 0.19227 | 0.2085 | 0.0033283 | 0.15286 | 0.10258 | 0.19124
6997 | 10 | 19 | 12 | poniedziałek | 2015-10-19 | 0.01208% | 0.01255% | 0.005689% | 0.01036% | 0.01902% | 0.02074% | 0.0003059% | 0.01523% | 0.01033% | 0.01907% | 0.12081 | 0.12551 | 0.056868 | 0.1036 | 0.1902 | 0.20778 | 0.003058 | 0.15224 | 0.10325 | 0.1909
6998 | 10 | 19 | 13 | poniedziałek | 2015-10-19 | 0.0121% | 0.01484% | 0.005748% | 0.01071% | 0.01838% | 0.02015% | 0.0003515% | 0.015% | 0.01016% | 0.0186% | 0.12098 | 0.14836 | 0.057458 | 0.10711 | 0.1838 | 0.20191 | 0.0035144 | 0.14997 | 0.1016 | 0.18619
6999 | 10 | 19 | 14 | poniedziałek | 2015-10-19 | 0.01216% | 0.01339% | 0.005903% | 0.01078% | 0.01674% | 0.01864% | 0.0003244% | 0.01485% | 0.00922% | 0.01793% | 0.12156 | 0.13385 | 0.059003 | 0.10776 | 0.16736 | 0.18671 | 0.0032435 | 0.14846 | 0.09219 | 0.17952
7000 | 10 | 19 | 15 | poniedziałek | 2015-10-19 | 0.01248% | 0.01182% | 0.006099% | 0.01026% | 0.01526% | 0.01635% | 0.0003598% | 0.01439% | 0.008754% | 0.01657% | 0.12477 | 0.11818 | 0.060968 | 0.10255 | 0.1526 | 0.16383 | 0.0035972 | 0.14386 | 0.087529 | 0.16591
7001 | 10 | 19 | 16 | poniedziałek | 2015-10-19 | 0.01361% | 0.01214% | 0.006447% | 0.01065% | 0.01466% | 0.01432% | 0.0009413% | 0.01403% | 0.008943% | 0.01512% | 0.1361 | 0.1214 | 0.064437 | 0.10652 | 0.14661 | 0.14351 | 0.0094111 | 0.14027 | 0.089424 | 0.15139
7002 | 10 | 19 | 17 | poniedziałek | 2015-10-19 | 0.01555% | 0.01381% | 0.007093% | 0.0121% | 0.01406% | 0.01365% | 0.008621% | 0.01373% | 0.01129% | 0.01388% | 0.15552 | 0.13809 | 0.0709 | 0.12099 | 0.14059 | 0.13679 | 0.086185 | 0.13726 | 0.1129 | 0.13899
7003 | 10 | 19 | 18 | poniedziałek | 2015-10-19 | 0.01794% | 0.01514% | 0.008642% | 0.01378% | 0.01328% | 0.01429% | 0.02282% | 0.01315% | 0.01422% | 0.01299% | 0.1794 | 0.15136 | 0.086384 | 0.1378 | 0.13276 | 0.14318 | 0.22817 | 0.13152 | 0.1422 | 0.13005
7004 | 10 | 19 | 19 | poniedziałek | 2015-10-19 | 0.01825% | 0.0154% | 0.008842% | 0.01321% | 0.01173% | 0.01352% | 0.02492% | 0.01242% | 0.01474% | 0.01175% | 0.18251 | 0.15397 | 0.088385 | 0.13207 | 0.11725 | 0.13544 | 0.2491 | 0.12419 | 0.14734 | 0.1176
7005 | 10 | 19 | 20 | poniedziałek | 2015-10-19 | 0.01682% | 0.01402% | 0.008362% | 0.01298% | 0.009976% | 0.0124% | 0.02533% | 0.01172% | 0.01464% | 0.01029% | 0.16815 | 0.14017 | 0.083582 | 0.12981 | 0.099756 | 0.12419 | 0.25324 | 0.11718 | 0.14639 | 0.10301
7006 | 10 | 19 | 21 | poniedziałek | 2015-10-19 | 0.01478% | 0.01438% | 0.02908% | 0.01247% | 0.008267% | 0.0093% | 0.02551% | 0.0104% | 0.01434% | 0.008929% | 0.14778 | 0.14374 | 0.29066 | 0.12465 | 0.082661 | 0.093176 | 0.25507 | 0.10399 | 0.14335 | 0.089399
7007 | 10 | 19 | 22 | poniedziałek | 2015-10-19 | 0.01181% | 0.01377% | 0.0289% | 0.01094% | 0.007272% | 0.007901% | 0.0253% | 0.009129% | 0.01382% | 0.007887% | 0.11808 | 0.13768 | 0.2889 | 0.10936 | 0.072715 | 0.079162 | 0.25292 | 0.091283 | 0.13821 | 0.078961
7008 | 10 | 19 | 23 | poniedziałek | 2015-10-19 | 0.009533% | 0.01261% | 0.02596% | 0.008576% | 0.006941% | 0.007644% | 0.02458% | 0.008141% | 0.01344% | 0.00726% | 0.095321 | 0.12611 | 0.25948 | 0.085753 | 0.069402 | 0.076586 | 0.24574 | 0.081409 | 0.13436 | 0.072692
7009 | 10 | 20 | 0 | wtorek | 2015-10-20 | 0.007264% | 0.009521% | 0.01694% | 0.00683% | 0.006685% | 0.007453% | 0.02441% | 0.007608% | 0.01343% | 0.006748% | 0.072633 | 0.095205 | 0.16935 | 0.068294 | 0.066845 | 0.074667 | 0.24402 | 0.076075 | 0.13424 | 0.067561
7010 | 10 | 20 | 1 | wtorek | 2015-10-20 | 0.006269% | 0.008363% | 0.01476% | 0.00619% | 0.006448% | 0.007424% | 0.02421% | 0.007306% | 0.01339% | 0.006563% | 0.06269 | 0.083622 | 0.14754 | 0.061891 | 0.064474 | 0.074381 | 0.24209 | 0.073057 | 0.13386 | 0.065705
7011 | 10 | 20 | 2 | wtorek | 2015-10-20 | 0.005981% | 0.008092% | 0.01414% | 0.005965% | 0.006424% | 0.007451% | 0.02415% | 0.007184% | 0.01292% | 0.006455% | 0.059802 | 0.080909 | 0.14129 | 0.059646 | 0.064238 | 0.074645 | 0.24146 | 0.071838 | 0.12916 | 0.064631
7012 | 10 | 20 | 3 | wtorek | 2015-10-20 | 0.006104% | 0.008566% | 0.014% | 0.006057% | 0.006361% | 0.007369% | 0.02396% | 0.00741% | 0.01284% | 0.006424% | 0.061032 | 0.085653 | 0.13989 | 0.060568 | 0.063605 | 0.073829 | 0.23955 | 0.074094 | 0.12841 | 0.064322
7013 | 10 | 20 | 4 | wtorek | 2015-10-20 | 0.006965% | 0.009713% | 0.01534% | 0.006893% | 0.006822% | 0.007501% | 0.02403% | 0.00777% | 0.01293% | 0.006551% | 0.069649 | 0.097116 | 0.15338 | 0.068924 | 0.068219 | 0.075147 | 0.24023 | 0.077697 | 0.12933 | 0.06559
7014 | 10 | 20 | 5 | wtorek | 2015-10-20 | 0.008749% | 0.01046% | 0.003842% | 0.008547% | 0.008959% | 0.008176% | 0.02335% | 0.009423% | 0.01346% | 0.007262% | 0.087481 | 0.1046 | 0.038402 | 0.085462 | 0.089583 | 0.081911 | 0.23342 | 0.094221 | 0.1346 | 0.072706
7015 | 10 | 20 | 6 | wtorek | 2015-10-20 | 0.01166% | 0.01094% | 0.005301% | 0.01008% | 0.01246% | 0.01075% | 0.01542% | 0.01158% | 0.01283% | 0.009516% | 0.11656 | 0.10936 | 0.052988 | 0.10077 | 0.12463 | 0.1077 | 0.15417 | 0.11576 | 0.12824 | 0.095273
7016 | 10 | 20 | 7 | wtorek | 2015-10-20 | 0.01351% | 0.01155% | 0.005945% | 0.01074% | 0.01581% | 0.01543% | 0.003109% | 0.01313% | 0.01068% | 0.01262% | 0.13509 | 0.11545 | 0.059422 | 0.10739 | 0.1581 | 0.15458 | 0.031085 | 0.13131 | 0.10678 | 0.12633
7017 | 10 | 20 | 8 | wtorek | 2015-10-20 | 0.01298% | 0.0117% | 0.006069% | 0.01024% | 0.01827% | 0.02052% | 0.001114% | 0.01443% | 0.01031% | 0.01608% | 0.12975 | 0.11696 | 0.060665 | 0.10239 | 0.18266 | 0.20558 | 0.011141 | 0.14429 | 0.10307 | 0.16104
7018 | 10 | 20 | 9 | wtorek | 2015-10-20 | 0.01321% | 0.01116% | 0.006062% | 0.009825% | 0.01928% | 0.02179% | 0.0005022% | 0.01494% | 0.01001% | 0.01827% | 0.13209 | 0.11158 | 0.060599 | 0.098242 | 0.19283 | 0.21829 | 0.0050205 | 0.14941 | 0.1001 | 0.18288
7019 | 10 | 20 | 10 | wtorek | 2015-10-20 | 0.01236% | 0.01056% | 0.005782% | 0.009719% | 0.0197% | 0.02129% | 0.0004204% | 0.01534% | 0.009936% | 0.01893% | 0.12359 | 0.1056 | 0.057799 | 0.097184 | 0.19696 | 0.21325 | 0.0042026 | 0.15339 | 0.09935 | 0.18955
7020 | 10 | 20 | 11 | wtorek | 2015-10-20 | 0.01241% | 0.01078% | 0.005711% | 0.009084% | 0.01943% | 0.02137% | 0.0004101% | 0.01518% | 0.009925% | 0.0191% | 0.12405 | 0.10776 | 0.057085 | 0.090835 | 0.19424 | 0.21406 | 0.0041002 | 0.15178 | 0.099237 | 0.19124
7021 | 10 | 20 | 12 | wtorek | 2015-10-20 | 0.01172% | 0.01256% | 0.005669% | 0.009945% | 0.0189% | 0.02119% | 0.0003522% | 0.01509% | 0.01003% | 0.01907% | 0.11716 | 0.12556 | 0.056664 | 0.099446 | 0.18898 | 0.2123 | 0.0035207 | 0.15093 | 0.1003 | 0.1909
7022 | 10 | 20 | 13 | wtorek | 2015-10-20 | 0.01202% | 0.01452% | 0.005875% | 0.01009% | 0.01838% | 0.02139% | 0.0003694% | 0.01497% | 0.009588% | 0.0186% | 0.1202 | 0.14521 | 0.058724 | 0.10093 | 0.18379 | 0.21426 | 0.0036933 | 0.14968 | 0.095872 | 0.18619
7023 | 10 | 20 | 14 | wtorek | 2015-10-20 | 0.012% | 0.01315% | 0.005936% | 0.01005% | 0.01671% | 0.01936% | 0.0003902% | 0.01481% | 0.009056% | 0.01793% | 0.12004 | 0.13144 | 0.059333 | 0.10053 | 0.16709 | 0.194 | 0.0039007 | 0.14807 | 0.090545 | 0.17952
7024 | 10 | 20 | 15 | wtorek | 2015-10-20 | 0.01244% | 0.01221% | 0.006298% | 0.01017% | 0.01554% | 0.01667% | 0.0004691% | 0.01428% | 0.008789% | 0.01657% | 0.12441 | 0.1221 | 0.062956 | 0.10168 | 0.15542 | 0.16697 | 0.0046896 | 0.1428 | 0.087881 | 0.16591
7025 | 10 | 20 | 16 | wtorek | 2015-10-20 | 0.01366% | 0.01252% | 0.006556% | 0.01013% | 0.01474% | 0.01498% | 0.001105% | 0.01383% | 0.009017% | 0.01512% | 0.13663 | 0.12522 | 0.065528 | 0.10128 | 0.14735 | 0.15004 | 0.011046 | 0.13826 | 0.090155 | 0.15139
7026 | 10 | 20 | 17 | wtorek | 2015-10-20 | 0.01577% | 0.01395% | 0.007415% | 0.01183% | 0.01438% | 0.01425% | 0.009201% | 0.01342% | 0.01138% | 0.01388% | 0.15773 | 0.13948 | 0.074117 | 0.11833 | 0.1438 | 0.14273 | 0.091986 | 0.13423 | 0.11377 | 0.13899
7027 | 10 | 20 | 18 | wtorek | 2015-10-20 | 0.0178% | 0.01521% | 0.008588% | 0.01347% | 0.01359% | 0.01459% | 0.02265% | 0.01316% | 0.01438% | 0.01299% | 0.178 | 0.15214 | 0.085841 | 0.13468 | 0.13593 | 0.14615 | 0.22648 | 0.1316 | 0.14374 | 0.13005
7028 | 10 | 20 | 19 | wtorek | 2015-10-20 | 0.01832% | 0.01524% | 0.009137% | 0.013% | 0.01194% | 0.01358% | 0.02468% | 0.01272% | 0.01478% | 0.01175% | 0.18318 | 0.15236 | 0.091328 | 0.13001 | 0.11937 | 0.13606 | 0.24672 | 0.12721 | 0.14781 | 0.1176
7029 | 10 | 20 | 20 | wtorek | 2015-10-20 | 0.01697% | 0.01446% | 0.00838% | 0.01263% | 0.01019% | 0.01271% | 0.02503% | 0.01196% | 0.01449% | 0.01029% | 0.16969 | 0.14464 | 0.083766 | 0.12628 | 0.10188 | 0.12731 | 0.25021 | 0.11964 | 0.14489 | 0.10301
7030 | 10 | 20 | 21 | wtorek | 2015-10-20 | 0.01464% | 0.0144% | 0.02831% | 0.01224% | 0.008503% | 0.008966% | 0.02521% | 0.0107% | 0.01434% | 0.008929% | 0.14643 | 0.14398 | 0.28297 | 0.12236 | 0.085026 | 0.089825 | 0.25205 | 0.10702 | 0.14335 | 0.089399
7031 | 10 | 20 | 22 | wtorek | 2015-10-20 | 0.01186% | 0.0139% | 0.02934% | 0.01074% | 0.007527% | 0.007593% | 0.02495% | 0.009318% | 0.01388% | 0.007887% | 0.11858 | 0.13897 | 0.29324 | 0.10741 | 0.075268 | 0.076068 | 0.24943 | 0.093174 | 0.13881 | 0.078961
7032 | 10 | 20 | 23 | wtorek | 2015-10-20 | 0.0092% | 0.01236% | 0.0264% | 0.00833% | 0.006989% | 0.007315% | 0.02421% | 0.00845% | 0.01361% | 0.00726% | 0.091995 | 0.12359 | 0.26393 | 0.083298 | 0.069886 | 0.073282 | 0.24204 | 0.084499 | 0.13607 | 0.072692
7033 | 10 | 21 | 0 | środa | 2015-10-21 | 0.008138% | 0.009336% | 0.01784% | 0.00685% | 0.006813% | 0.007276% | 0.024% | 0.007827% | 0.01344% | 0.006748% | 0.081378 | 0.093356 | 0.17835 | 0.068494 | 0.068123 | 0.072893 | 0.23995 | 0.078267 | 0.13435 | 0.067561
7034 | 10 | 21 | 1 | środa | 2015-10-21 | 0.006286% | 0.008388% | 0.01458% | 0.006178% | 0.006624% | 0.007147% | 0.02384% | 0.007608% | 0.01325% | 0.006563% | 0.062857 | 0.083868 | 0.14575 | 0.061774 | 0.06624 | 0.0716 | 0.23835 | 0.076075 | 0.13253 | 0.065705
7035 | 10 | 21 | 2 | środa | 2015-10-21 | 0.006027% | 0.007987% | 0.01414% | 0.00576% | 0.006618% | 0.007112% | 0.02372% | 0.00743% | 0.01271% | 0.006455% | 0.060268 | 0.079859 | 0.1413 | 0.057596 | 0.06618 | 0.071257 | 0.23713 | 0.074291 | 0.12713 | 0.064631
7036 | 10 | 21 | 3 | środa | 2015-10-21 | 0.006048% | 0.008406% | 0.01389% | 0.005742% | 0.0065% | 0.006969% | 0.0237% | 0.007399% | 0.01256% | 0.006424% | 0.06048 | 0.084053 | 0.13889 | 0.057414 | 0.064997 | 0.069824 | 0.23694 | 0.073987 | 0.12555 | 0.064322
7037 | 10 | 21 | 4 | środa | 2015-10-21 | 0.006884% | 0.009562% | 0.01696% | 0.006813% | 0.007007% | 0.00723% | 0.0237% | 0.00783% | 0.01273% | 0.006551% | 0.06884 | 0.09561 | 0.16951 | 0.06813 | 0.070064 | 0.072438 | 0.23696 | 0.078291 | 0.12726 | 0.06559
7038 | 10 | 21 | 5 | środa | 2015-10-21 | 0.008778% | 0.01016% | 0.003884% | 0.008134% | 0.009034% | 0.008017% | 0.02313% | 0.009447% | 0.01334% | 0.007262% | 0.087769 | 0.10154 | 0.038821 | 0.081334 | 0.090329 | 0.080319 | 0.23125 | 0.09446 | 0.13336 | 0.072706
7039 | 10 | 21 | 6 | środa | 2015-10-21 | 0.01166% | 0.01108% | 0.00526% | 0.009177% | 0.0123% | 0.01103% | 0.01548% | 0.01144% | 0.0129% | 0.009516% | 0.11659 | 0.11076 | 0.052578 | 0.091767 | 0.12296 | 0.11055 | 0.15475 | 0.11435 | 0.12897 | 0.095273
7040 | 10 | 21 | 7 | środa | 2015-10-21 | 0.01347% | 0.0121% | 0.006022% | 0.01064% | 0.01558% | 0.01541% | 0.003398% | 0.01292% | 0.01069% | 0.01262% | 0.13474 | 0.12096 | 0.060191 | 0.10643 | 0.15578 | 0.15437 | 0.033974 | 0.1292 | 0.10684 | 0.12633
7041 | 10 | 21 | 8 | środa | 2015-10-21 | 0.01304% | 0.0118% | 0.005908% | 0.0102% | 0.01806% | 0.02031% | 0.001144% | 0.01389% | 0.009738% | 0.01608% | 0.13035 | 0.11796 | 0.059059 | 0.10201 | 0.18062 | 0.20344 | 0.01144 | 0.13889 | 0.097366 | 0.16104
7042 | 10 | 21 | 9 | środa | 2015-10-21 | 0.01295% | 0.01128% | 0.005867% | 0.009174% | 0.01908% | 0.02199% | 0.0005039% | 0.01463% | 0.00967% | 0.01827% | 0.1295 | 0.11279 | 0.058649 | 0.091735 | 0.19084 | 0.2203 | 0.0050378 | 0.1463 | 0.096687 | 0.18288
7043 | 10 | 21 | 10 | środa | 2015-10-21 | 0.01236% | 0.0113% | 0.005834% | 0.008793% | 0.01949% | 0.0216% | 0.0004323% | 0.01487% | 0.009779% | 0.01893% | 0.1236 | 0.11296 | 0.058318 | 0.087919 | 0.19489 | 0.21637 | 0.0043218 | 0.14871 | 0.09778 | 0.18955
7044 | 10 | 21 | 11 | środa | 2015-10-21 | 0.0121% | 0.01106% | 0.005791% | 0.008665% | 0.0195% | 0.02163% | 0.0003499% | 0.01519% | 0.01006% | 0.0191% | 0.12097 | 0.11062 | 0.057884 | 0.086648 | 0.19501 | 0.21666 | 0.0034977 | 0.15193 | 0.10054 | 0.19124
7045 | 10 | 21 | 12 | środa | 2015-10-21 | 0.01206% | 0.01321% | 0.005926% | 0.009614% | 0.01907% | 0.02177% | 0.0004083% | 0.01508% | 0.009921% | 0.01907% | 0.1206 | 0.13212 | 0.059237 | 0.096131 | 0.19067 | 0.2181 | 0.0040825 | 0.15076 | 0.099196 | 0.1909
7046 | 10 | 21 | 13 | środa | 2015-10-21 | 0.01217% | 0.0154% | 0.005971% | 0.009896% | 0.01839% | 0.02092% | 0.0003553% | 0.01493% | 0.009741% | 0.0186% | 0.12173 | 0.15402 | 0.059684 | 0.098953 | 0.18393 | 0.2096 | 0.003552 | 0.14927 | 0.097401 | 0.18619
7047 | 10 | 21 | 14 | środa | 2015-10-21 | 0.01216% | 0.01332% | 0.006204% | 0.01009% | 0.01668% | 0.01914% | 0.0003415% | 0.01483% | 0.009268% | 0.01793% | 0.12164 | 0.13316 | 0.062014 | 0.10091 | 0.16684 | 0.19175 | 0.0034145 | 0.14833 | 0.092671 | 0.17952
7048 | 10 | 21 | 15 | środa | 2015-10-21 | 0.01264% | 0.01256% | 0.006729% | 0.01012% | 0.01554% | 0.0168% | 0.0003411% | 0.01438% | 0.008928% | 0.01657% | 0.1264 | 0.12559 | 0.067265 | 0.10117 | 0.1554 | 0.16835 | 0.0034102 | 0.14379 | 0.089268 | 0.16591
7049 | 10 | 21 | 16 | środa | 2015-10-21 | 0.0136% | 0.01259% | 0.007047% | 0.01051% | 0.01491% | 0.0142% | 0.001247% | 0.014% | 0.009159% | 0.01512% | 0.13595 | 0.12584 | 0.070442 | 0.10514 | 0.14907 | 0.14222 | 0.012468 | 0.14003 | 0.091578 | 0.15139
7050 | 10 | 21 | 17 | środa | 2015-10-21 | 0.01533% | 0.0138% | 0.007659% | 0.01147% | 0.01429% | 0.01389% | 0.009691% | 0.01358% | 0.0117% | 0.01388% | 0.15331 | 0.138 | 0.076559 | 0.11468 | 0.14286 | 0.13913 | 0.096885 | 0.13575 | 0.11701 | 0.13899
7051 | 10 | 21 | 18 | środa | 2015-10-21 | 0.01815% | 0.01561% | 0.008566% | 0.0128% | 0.01343% | 0.01439% | 0.02258% | 0.01315% | 0.01455% | 0.01299% | 0.18152 | 0.15608 | 0.085627 | 0.12802 | 0.13431 | 0.1442 | 0.2258 | 0.13151 | 0.14547 | 0.13005
7052 | 10 | 21 | 19 | środa | 2015-10-21 | 0.01832% | 0.01568% | 0.008795% | 0.01259% | 0.01198% | 0.01398% | 0.0246% | 0.0126% | 0.01487% | 0.01175% | 0.1832 | 0.15674 | 0.087914 | 0.12592 | 0.11979 | 0.14011 | 0.2459 | 0.12596 | 0.14865 | 0.1176
7053 | 10 | 21 | 20 | środa | 2015-10-21 | 0.01702% | 0.01475% | 0.008488% | 0.01245% | 0.01029% | 0.01278% | 0.02489% | 0.01193% | 0.01459% | 0.01029% | 0.17016 | 0.14751 | 0.084846 | 0.12446 | 0.10291 | 0.12802 | 0.2488 | 0.11928 | 0.14586 | 0.10301
7054 | 10 | 21 | 21 | środa | 2015-10-21 | 0.01486% | 0.01493% | 0.02893% | 0.01174% | 0.008496% | 0.009031% | 0.02507% | 0.01089% | 0.0142% | 0.008929% | 0.14858 | 0.14925 | 0.28916 | 0.11737 | 0.084955 | 0.090477 | 0.25066 | 0.1089 | 0.14197 | 0.089399
7055 | 10 | 21 | 22 | środa | 2015-10-21 | 0.01206% | 0.01418% | 0.02954% | 0.01096% | 0.00739% | 0.00749% | 0.02474% | 0.009565% | 0.01365% | 0.007887% | 0.12058 | 0.14177 | 0.29532 | 0.10959 | 0.073896 | 0.075037 | 0.24735 | 0.095647 | 0.13653 | 0.078961
7056 | 10 | 21 | 23 | środa | 2015-10-21 | 0.009149% | 0.01224% | 0.0264% | 0.008772% | 0.006904% | 0.007143% | 0.02413% | 0.008374% | 0.01336% | 0.00726% | 0.091488 | 0.12236 | 0.26386 | 0.087713 | 0.069034 | 0.07156 | 0.24122 | 0.083731 | 0.13354 | 0.072692
7057 | 10 | 22 | 0 | czwartek | 2015-10-22 | 0.007215% | 0.0097% | 0.01744% | 0.006485% | 0.006648% | 0.007066% | 0.02393% | 0.007808% | 0.01322% | 0.006748% | 0.072149 | 0.096991 | 0.17434 | 0.064844 | 0.066476 | 0.070792 | 0.23921 | 0.078076 | 0.13216 | 0.067561
7058 | 10 | 22 | 1 | czwartek | 2015-10-22 | 0.006259% | 0.008759% | 0.0167% | 0.005955% | 0.006512% | 0.007013% | 0.02371% | 0.007585% | 0.01311% | 0.006563% | 0.06259 | 0.08758 | 0.16693 | 0.059547 | 0.06512 | 0.070257 | 0.23707 | 0.075848 | 0.13112 | 0.065705
7059 | 10 | 22 | 2 | czwartek | 2015-10-22 | 0.005915% | 0.008299% | 0.01531% | 0.00548% | 0.006398% | 0.006927% | 0.02361% | 0.007471% | 0.01271% | 0.006455% | 0.059142 | 0.082982 | 0.15302 | 0.054792 | 0.063972 | 0.069401 | 0.23599 | 0.074707 | 0.12712 | 0.064631
7060 | 10 | 22 | 3 | czwartek | 2015-10-22 | 0.00606% | 0.008092% | 0.01412% | 0.005761% | 0.006458% | 0.007054% | 0.02355% | 0.007423% | 0.01268% | 0.006424% | 0.0606 | 0.08091 | 0.14116 | 0.057602 | 0.064573 | 0.07067 | 0.23544 | 0.074229 | 0.12681 | 0.064322
7061 | 10 | 22 | 4 | czwartek | 2015-10-22 | 0.006818% | 0.009081% | 0.01593% | 0.006679% | 0.006869% | 0.006939% | 0.0236% | 0.007936% | 0.01278% | 0.006551% | 0.068174 | 0.090806 | 0.15924 | 0.066788 | 0.06869 | 0.069521 | 0.23594 | 0.079359 | 0.12774 | 0.06559
7062 | 10 | 22 | 5 | czwartek | 2015-10-22 | 0.008677% | 0.009981% | 0.003844% | 0.008163% | 0.008892% | 0.007664% | 0.02326% | 0.009449% | 0.01338% | 0.007262% | 0.086768 | 0.099802 | 0.038428 | 0.081626 | 0.088918 | 0.076783 | 0.2325 | 0.094486 | 0.13375 | 0.072706
7063 | 10 | 22 | 6 | czwartek | 2015-10-22 | 0.01167% | 0.01094% | 0.005168% | 0.009677% | 0.01252% | 0.01083% | 0.01597% | 0.01164% | 0.01293% | 0.009516% | 0.11671 | 0.10937 | 0.051657 | 0.096763 | 0.12517 | 0.10848 | 0.15961 | 0.1164 | 0.1293 | 0.095273
7064 | 10 | 22 | 7 | czwartek | 2015-10-22 | 0.0135% | 0.01163% | 0.005982% | 0.01098% | 0.01613% | 0.01564% | 0.003748% | 0.01332% | 0.01085% | 0.01262% | 0.135 | 0.11629 | 0.059791 | 0.10984 | 0.16133 | 0.15669 | 0.037471 | 0.13321 | 0.10848 | 0.12633
7065 | 10 | 22 | 8 | czwartek | 2015-10-22 | 0.01316% | 0.01191% | 0.005975% | 0.01009% | 0.01852% | 0.02086% | 0.001187% | 0.01446% | 0.01003% | 0.01608% | 0.13161 | 0.11912 | 0.059722 | 0.10092 | 0.18522 | 0.20903 | 0.011863 | 0.14462 | 0.10024 | 0.16104
7066 | 10 | 22 | 9 | czwartek | 2015-10-22 | 0.01323% | 0.01147% | 0.005974% | 0.009004% | 0.01974% | 0.02226% | 0.0005036% | 0.01502% | 0.01008% | 0.01827% | 0.1323 | 0.11466 | 0.059712 | 0.09003 | 0.19736 | 0.22301 | 0.0050343 | 0.15019 | 0.10075 | 0.18288
7067 | 10 | 22 | 10 | czwartek | 2015-10-22 | 0.01299% | 0.01116% | 0.00613% | 0.009302% | 0.02043% | 0.02139% | 0.0004495% | 0.01542% | 0.009879% | 0.01893% | 0.12994 | 0.11163 | 0.061274 | 0.093013 | 0.20426 | 0.21433 | 0.004494 | 0.15421 | 0.098779 | 0.18955
7068 | 10 | 22 | 11 | czwartek | 2015-10-22 | 0.01259% | 0.01121% | 0.006268% | 0.009011% | 0.02004% | 0.02149% | 0.0003666% | 0.0155% | 0.01021% | 0.0191% | 0.12586 | 0.1121 | 0.062653 | 0.090101 | 0.20041 | 0.21535 | 0.0036649 | 0.15501 | 0.10212 | 0.19124
7069 | 10 | 22 | 12 | czwartek | 2015-10-22 | 0.01235% | 0.01329% | 0.006183% | 0.01004% | 0.0198% | 0.02168% | 0.0003211% | 0.01552% | 0.01019% | 0.01907% | 0.12349 | 0.13289 | 0.061803 | 0.10037 | 0.19798 | 0.21717 | 0.0032105 | 0.1552 | 0.10186 | 0.1909
7070 | 10 | 22 | 13 | czwartek | 2015-10-22 | 0.01265% | 0.01531% | 0.006125% | 0.01059% | 0.01909% | 0.02186% | 0.0003844% | 0.01526% | 0.01037% | 0.0186% | 0.1265 | 0.15306 | 0.061221 | 0.10585 | 0.19091 | 0.21901 | 0.0038431 | 0.15261 | 0.10371 | 0.18619
7071 | 10 | 22 | 14 | czwartek | 2015-10-22 | 0.01245% | 0.01328% | 0.006078% | 0.01094% | 0.01731% | 0.0195% | 0.0003208% | 0.01497% | 0.00939% | 0.01793% | 0.12445 | 0.13274 | 0.060753 | 0.1094 | 0.17312 | 0.19539 | 0.0032073 | 0.14966 | 0.093888 | 0.17952
7072 | 10 | 22 | 15 | czwartek | 2015-10-22 | 0.01303% | 0.01222% | 0.006574% | 0.01041% | 0.01586% | 0.01694% | 0.0003148% | 0.01445% | 0.008921% | 0.01657% | 0.13026 | 0.12215 | 0.065711 | 0.10404 | 0.15863 | 0.16975 | 0.0031473 | 0.14451 | 0.089202 | 0.16591
7073 | 10 | 22 | 16 | czwartek | 2015-10-22 | 0.01417% | 0.0127% | 0.006763% | 0.01062% | 0.01526% | 0.01504% | 0.001257% | 0.01432% | 0.00927% | 0.01512% | 0.14164 | 0.127 | 0.067603 | 0.10615 | 0.1526 | 0.15069 | 0.012567 | 0.1432 | 0.092686 | 0.15139
7074 | 10 | 22 | 17 | czwartek | 2015-10-22 | 0.01569% | 0.01407% | 0.00738% | 0.01232% | 0.01445% | 0.0141% | 0.01023% | 0.01374% | 0.01201% | 0.01388% | 0.15691 | 0.14064 | 0.073767 | 0.12319 | 0.14447 | 0.14128 | 0.10226 | 0.13742 | 0.12011 | 0.13899
7075 | 10 | 22 | 18 | czwartek | 2015-10-22 | 0.01802% | 0.01538% | 0.008533% | 0.01373% | 0.01362% | 0.01461% | 0.02255% | 0.01346% | 0.01456% | 0.01299% | 0.18022 | 0.15375 | 0.085297 | 0.13725 | 0.13616 | 0.14639 | 0.22541 | 0.13456 | 0.14563 | 0.13005
7076 | 10 | 22 | 19 | czwartek | 2015-10-22 | 0.01823% | 0.01515% | 0.008814% | 0.01337% | 0.01199% | 0.01344% | 0.0245% | 0.01284% | 0.01497% | 0.01175% | 0.18229 | 0.15147 | 0.088099 | 0.13369 | 0.11984 | 0.13465 | 0.24491 | 0.12834 | 0.14969 | 0.1176
7077 | 10 | 22 | 20 | czwartek | 2015-10-22 | 0.01686% | 0.014% | 0.008413% | 0.01338% | 0.01038% | 0.01255% | 0.02472% | 0.0122% | 0.01473% | 0.01029% | 0.16854 | 0.13999 | 0.084098 | 0.13382 | 0.10378 | 0.12576 | 0.2471 | 0.12194 | 0.14733 | 0.10301
7078 | 10 | 22 | 21 | czwartek | 2015-10-22 | 0.01488% | 0.01397% | 0.0293% | 0.01285% | 0.008648% | 0.008666% | 0.02489% | 0.01093% | 0.01444% | 0.008929% | 0.14881 | 0.13965 | 0.29283 | 0.12854 | 0.086477 | 0.086821 | 0.24887 | 0.10927 | 0.1444 | 0.089399
7079 | 10 | 22 | 22 | czwartek | 2015-10-22 | 0.01206% | 0.01396% | 0.0296% | 0.01157% | 0.007383% | 0.007251% | 0.02456% | 0.009423% | 0.01394% | 0.007887% | 0.12063 | 0.13963 | 0.29591 | 0.11571 | 0.073822 | 0.072648 | 0.24557 | 0.09422 | 0.13937 | 0.078961
7080 | 10 | 22 | 23 | czwartek | 2015-10-22 | 0.00932% | 0.01208% | 0.02761% | 0.009022% | 0.006975% | 0.00711% | 0.02387% | 0.008431% | 0.01364% | 0.00726% | 0.093193 | 0.12075 | 0.27596 | 0.090214 | 0.069747 | 0.07123 | 0.23862 | 0.084301 | 0.13638 | 0.072692
7081 | 10 | 23 | 0 | piątek | 2015-10-23 | 0.007115% | 0.009461% | 0.01856% | 0.007256% | 0.006624% | 0.007038% | 0.02341% | 0.007877% | 0.01342% | 0.006748% | 0.071143 | 0.094602 | 0.18556 | 0.072553 | 0.066235 | 0.070515 | 0.23406 | 0.078766 | 0.13417 | 0.067561
7082 | 10 | 23 | 1 | piątek | 2015-10-23 | 0.0064% | 0.008491% | 0.01648% | 0.006536% | 0.00651% | 0.006917% | 0.02348% | 0.007554% | 0.01333% | 0.006563% | 0.063998 | 0.084904 | 0.16474 | 0.06536 | 0.065094 | 0.0693 | 0.23479 | 0.075539 | 0.13323 | 0.065705
7083 | 10 | 23 | 2 | piątek | 2015-10-23 | 0.006073% | 0.007991% | 0.01447% | 0.006186% | 0.006506% | 0.006913% | 0.02338% | 0.007459% | 0.01298% | 0.006455% | 0.060723 | 0.079902 | 0.1446 | 0.061857 | 0.065056 | 0.069264 | 0.23376 | 0.074589 | 0.12975 | 0.064631
7084 | 10 | 23 | 3 | piątek | 2015-10-23 | 0.006116% | 0.008372% | 0.01457% | 0.006412% | 0.006597% | 0.00694% | 0.02331% | 0.007438% | 0.01287% | 0.006424% | 0.061159 | 0.083713 | 0.14565 | 0.064111 | 0.065969 | 0.069526 | 0.23307 | 0.074376 | 0.12872 | 0.064322
7085 | 10 | 23 | 4 | piątek | 2015-10-23 | 0.006986% | 0.009688% | 0.0161% | 0.007408% | 0.007091% | 0.006922% | 0.02342% | 0.007819% | 0.01281% | 0.006551% | 0.069851 | 0.096867 | 0.16098 | 0.074072 | 0.070902 | 0.069352 | 0.23418 | 0.078187 | 0.12804 | 0.06559
7086 | 10 | 23 | 5 | piątek | 2015-10-23 | 0.008702% | 0.01036% | 0.003951% | 0.008367% | 0.009216% | 0.007549% | 0.02308% | 0.009411% | 0.0134% | 0.007262% | 0.087016 | 0.1036 | 0.039491 | 0.083662 | 0.09215 | 0.075636 | 0.23079 | 0.094107 | 0.13402 | 0.072706
7087 | 10 | 23 | 6 | piątek | 2015-10-23 | 0.01152% | 0.01152% | 0.005136% | 0.00966% | 0.01248% | 0.01027% | 0.01619% | 0.01157% | 0.01295% | 0.009516% | 0.11522 | 0.11522 | 0.051338 | 0.096592 | 0.1248 | 0.10288 | 0.16187 | 0.11569 | 0.12946 | 0.095273
7088 | 10 | 23 | 7 | piątek | 2015-10-23 | 0.01308% | 0.01157% | 0.005991% | 0.01111% | 0.01544% | 0.01507% | 0.00376% | 0.013% | 0.0107% | 0.01262% | 0.13078 | 0.11564 | 0.059889 | 0.11104 | 0.15439 | 0.15099 | 0.037595 | 0.12999 | 0.10697 | 0.12633
7089 | 10 | 23 | 8 | piątek | 2015-10-23 | 0.01301% | 0.01202% | 0.006001% | 0.01028% | 0.01756% | 0.02032% | 0.001182% | 0.01406% | 0.01007% | 0.01608% | 0.13009 | 0.12014 | 0.059987 | 0.10278 | 0.17554 | 0.20355 | 0.011819 | 0.14057 | 0.10074 | 0.16104
7090 | 10 | 23 | 9 | piątek | 2015-10-23 | 0.0132% | 0.01172% | 0.006111% | 0.009876% | 0.01885% | 0.02196% | 0.0005009% | 0.01483% | 0.0101% | 0.01827% | 0.13197 | 0.11723 | 0.061081 | 0.098748 | 0.18851 | 0.22002 | 0.005008 | 0.14831 | 0.10098 | 0.18288
7091 | 10 | 23 | 10 | piątek | 2015-10-23 | 0.01272% | 0.01092% | 0.006089% | 0.009554% | 0.01923% | 0.02115% | 0.000397% | 0.0154% | 0.01004% | 0.01893% | 0.12715 | 0.1092 | 0.060863 | 0.09553 | 0.19234 | 0.2119 | 0.0039691 | 0.15398 | 0.10034 | 0.18955
7092 | 10 | 23 | 11 | piątek | 2015-10-23 | 0.01252% | 0.01125% | 0.005971% | 0.009482% | 0.01892% | 0.02123% | 0.0003145% | 0.01535% | 0.01024% | 0.0191% | 0.12516 | 0.11244 | 0.059682 | 0.094814 | 0.18921 | 0.21275 | 0.0031441 | 0.1535 | 0.10242 | 0.19124
7093 | 10 | 23 | 12 | piątek | 2015-10-23 | 0.01207% | 0.01313% | 0.005911% | 0.009818% | 0.01862% | 0.02116% | 0.0002861% | 0.01526% | 0.01019% | 0.01907% | 0.12074 | 0.13128 | 0.059083 | 0.098173 | 0.18614 | 0.21199 | 0.0028605 | 0.15263 | 0.10186 | 0.1909
7094 | 10 | 23 | 13 | piątek | 2015-10-23 | 0.01234% | 0.01576% | 0.006061% | 0.01042% | 0.01796% | 0.0205% | 0.0003222% | 0.01505% | 0.009986% | 0.0186% | 0.12335 | 0.1576 | 0.06058 | 0.10417 | 0.17964 | 0.20541 | 0.0032214 | 0.15047 | 0.099844 | 0.18619
7095 | 10 | 23 | 14 | piątek | 2015-10-23 | 0.01225% | 0.01348% | 0.006034% | 0.01081% | 0.01649% | 0.01803% | 0.0003219% | 0.0148% | 0.009518% | 0.01793% | 0.12247 | 0.13477 | 0.060311 | 0.10809 | 0.16492 | 0.18065 | 0.0032187 | 0.14801 | 0.095166 | 0.17952
7096 | 10 | 23 | 15 | piątek | 2015-10-23 | 0.01269% | 0.01265% | 0.006401% | 0.01068% | 0.01517% | 0.01579% | 0.0002965% | 0.01441% | 0.008947% | 0.01657% | 0.12689 | 0.12652 | 0.063986 | 0.10678 | 0.15173 | 0.15822 | 0.0029638 | 0.14408 | 0.089455 | 0.16591
7097 | 10 | 23 | 16 | piątek | 2015-10-23 | 0.01363% | 0.01281% | 0.006681% | 0.01096% | 0.01476% | 0.01439% | 0.001384% | 0.01418% | 0.009297% | 0.01512% | 0.13634 | 0.12812 | 0.066779 | 0.1096 | 0.14762 | 0.14419 | 0.013835 | 0.14175 | 0.092959 | 0.15139
7098 | 10 | 23 | 17 | piątek | 2015-10-23 | 0.0158% | 0.01399% | 0.007426% | 0.01255% | 0.01431% | 0.01379% | 0.01052% | 0.01381% | 0.01214% | 0.01388% | 0.15804 | 0.13988 | 0.074229 | 0.12545 | 0.14314 | 0.13816 | 0.10519 | 0.13812 | 0.12139 | 0.13899
7099 | 10 | 23 | 18 | piątek | 2015-10-23 | 0.01738% | 0.01527% | 0.008378% | 0.01347% | 0.01353% | 0.01436% | 0.0226% | 0.01344% | 0.01493% | 0.01299% | 0.17374 | 0.1527 | 0.083741 | 0.13466 | 0.1353 | 0.14382 | 0.22596 | 0.13443 | 0.14926 | 0.13005
7100 | 10 | 23 | 19 | piątek | 2015-10-23 | 0.0175% | 0.01521% | 0.008653% | 0.01238% | 0.01181% | 0.01311% | 0.02448% | 0.01282% | 0.01535% | 0.01175% | 0.17501 | 0.15204 | 0.086497 | 0.12379 | 0.11806 | 0.13137 | 0.24471 | 0.12817 | 0.15344 | 0.1176
7101 | 10 | 23 | 20 | piątek | 2015-10-23 | 0.01615% | 0.01443% | 0.008193% | 0.01201% | 0.01026% | 0.01174% | 0.0247% | 0.01202% | 0.01523% | 0.01029% | 0.16149 | 0.14426 | 0.081893 | 0.12014 | 0.10255 | 0.1176 | 0.24693 | 0.12023 | 0.15226 | 0.10301
7102 | 10 | 23 | 21 | piątek | 2015-10-23 | 0.01446% | 0.01532% | 0.02889% | 0.01157% | 0.008599% | 0.007819% | 0.02486% | 0.01077% | 0.01463% | 0.008929% | 0.14459 | 0.15316 | 0.28877 | 0.11572 | 0.085981 | 0.07834 | 0.24851 | 0.10769 | 0.14626 | 0.089399
7103 | 10 | 23 | 22 | piątek | 2015-10-23 | 0.01204% | 0.01514% | 0.03065% | 0.01146% | 0.007556% | 0.006537% | 0.02455% | 0.009508% | 0.01406% | 0.007887% | 0.12039 | 0.15136 | 0.30642 | 0.11457 | 0.075555 | 0.065495 | 0.24543 | 0.09507 | 0.14062 | 0.078961
7104 | 10 | 23 | 23 | piątek | 2015-10-23 | 0.0098% | 0.01332% | 0.02887% | 0.009364% | 0.007022% | 0.006357% | 0.02383% | 0.008467% | 0.01364% | 0.00726% | 0.097993 | 0.1332 | 0.28861 | 0.093635 | 0.07022 | 0.06369 | 0.23819 | 0.084669 | 0.13634 | 0.072692
7105 | 10 | 24 | 0 | sobota | 2015-10-24 | 0.007882% | 0.01056% | 0.01924% | 0.007787% | 0.006776% | 0.006125% | 0.02368% | 0.00792% | 0.01365% | 0.006996% | 0.078816 | 0.10562 | 0.19234 | 0.077867 | 0.067759 | 0.061365 | 0.2367 | 0.079195 | 0.13644 | 0.070041
7106 | 10 | 24 | 1 | sobota | 2015-10-24 | 0.006875% | 0.009146% | 0.0163% | 0.006644% | 0.006581% | 0.006041% | 0.02343% | 0.00754% | 0.01327% | 0.006751% | 0.068747 | 0.091453 | 0.16293 | 0.066435 | 0.06581 | 0.060522 | 0.23424 | 0.075394 | 0.13266 | 0.067595
7107 | 10 | 24 | 2 | sobota | 2015-10-24 | 0.006458% | 0.008698% | 0.01497% | 0.005992% | 0.006428% | 0.006078% | 0.02311% | 0.007426% | 0.01305% | 0.006585% | 0.064576 | 0.086969 | 0.14963 | 0.059915 | 0.064271 | 0.06089 | 0.231 | 0.074259 | 0.13052 | 0.065925
7108 | 10 | 24 | 3 | sobota | 2015-10-24 | 0.006277% | 0.008629% | 0.0141% | 0.006222% | 0.006451% | 0.005998% | 0.02309% | 0.007335% | 0.01299% | 0.00648% | 0.062763 | 0.08628 | 0.14094 | 0.062216 | 0.064506 | 0.06009 | 0.23089 | 0.07335 | 0.1299 | 0.064875
7109 | 10 | 24 | 4 | sobota | 2015-10-24 | 0.006668% | 0.009141% | 0.01479% | 0.006916% | 0.006696% | 0.006065% | 0.02322% | 0.007679% | 0.01294% | 0.006485% | 0.066675 | 0.091401 | 0.14782 | 0.069159 | 0.066952 | 0.060768 | 0.23218 | 0.076782 | 0.12937 | 0.064925
7110 | 10 | 24 | 5 | sobota | 2015-10-24 | 0.007601% | 0.009652% | 0.003579% | 0.007707% | 0.00809% | 0.006319% | 0.02302% | 0.008778% | 0.01343% | 0.006757% | 0.076002 | 0.096507 | 0.035774 | 0.077067 | 0.080894 | 0.063311 | 0.2301 | 0.087777 | 0.1343 | 0.067651
7111 | 10 | 24 | 6 | sobota | 2015-10-24 | 0.009275% | 0.01% | 0.004031% | 0.008634% | 0.009492% | 0.008037% | 0.01663% | 0.01041% | 0.01256% | 0.00749% | 0.092743 | 0.10003 | 0.040293 | 0.086333 | 0.094919 | 0.080517 | 0.16627 | 0.10412 | 0.12557 | 0.074992
7112 | 10 | 24 | 7 | sobota | 2015-10-24 | 0.01141% | 0.01098% | 0.005117% | 0.01049% | 0.01112% | 0.00898% | 0.004045% | 0.01119% | 0.0101% | 0.00804% | 0.11406 | 0.10976 | 0.05115 | 0.10489 | 0.11117 | 0.089966 | 0.040438 | 0.11189 | 0.10099 | 0.080493
7113 | 10 | 24 | 8 | sobota | 2015-10-24 | 0.01305% | 0.01216% | 0.006328% | 0.01178% | 0.01259% | 0.01143% | 0.001265% | 0.01193% | 0.009003% | 0.009318% | 0.13051 | 0.12161 | 0.063252 | 0.1178 | 0.12588 | 0.11451 | 0.012645 | 0.11929 | 0.090018 | 0.093291
7114 | 10 | 24 | 9 | sobota | 2015-10-24 | 0.01423% | 0.01284% | 0.006938% | 0.01254% | 0.0137% | 0.01305% | 0.0004858% | 0.01265% | 0.008797% | 0.01091% | 0.1423 | 0.1284 | 0.069347 | 0.12534 | 0.13701 | 0.13077 | 0.0048566 | 0.12652 | 0.08796 | 0.10922
7115 | 10 | 24 | 10 | sobota | 2015-10-24 | 0.01465% | 0.013% | 0.007153% | 0.01227% | 0.01421% | 0.01315% | 0.0004119% | 0.01317% | 0.008512% | 0.01195% | 0.14647 | 0.12994 | 0.071502 | 0.12272 | 0.1421 | 0.1317 | 0.0041184 | 0.13168 | 0.085106 | 0.11968
7116 | 10 | 24 | 11 | sobota | 2015-10-24 | 0.01489% | 0.01313% | 0.007393% | 0.01221% | 0.01375% | 0.01233% | 0.0003296% | 0.01334% | 0.008456% | 0.01225% | 0.14893 | 0.13133 | 0.073899 | 0.1221 | 0.13747 | 0.12352 | 0.0032948 | 0.1334 | 0.084554 | 0.12265
7117 | 10 | 24 | 12 | sobota | 2015-10-24 | 0.01466% | 0.01579% | 0.007525% | 0.01314% | 0.01298% | 0.01132% | 0.0002854% | 0.01304% | 0.008528% | 0.01198% | 0.14658 | 0.15787 | 0.075222 | 0.13143 | 0.1298 | 0.11344 | 0.0028531 | 0.1304 | 0.085275 | 0.11997
7118 | 10 | 24 | 13 | sobota | 2015-10-24 | 0.0149% | 0.01809% | 0.007492% | 0.01322% | 0.01217% | 0.01054% | 0.0003322% | 0.01232% | 0.008177% | 0.01136% | 0.14894 | 0.18087 | 0.074884 | 0.13224 | 0.1217 | 0.10562 | 0.0033216 | 0.12322 | 0.081759 | 0.11373
7119 | 10 | 24 | 14 | sobota | 2015-10-24 | 0.01481% | 0.01588% | 0.007406% | 0.01335% | 0.01119% | 0.00978% | 0.0003218% | 0.01164% | 0.007993% | 0.0104% | 0.14811 | 0.15883 | 0.074024 | 0.13351 | 0.11185 | 0.097979 | 0.0032172 | 0.11643 | 0.079921 | 0.10411
7120 | 10 | 24 | 15 | sobota | 2015-10-24 | 0.015% | 0.01406% | 0.007351% | 0.01346% | 0.01022% | 0.009426% | 0.0003642% | 0.01091% | 0.007785% | 0.009628% | 0.14994 | 0.14058 | 0.073481 | 0.1346 | 0.10222 | 0.09444 | 0.0036409 | 0.10905 | 0.077838 | 0.096398
7121 | 10 | 24 | 16 | sobota | 2015-10-24 | 0.01543% | 0.014% | 0.007278% | 0.01413% | 0.01022% | 0.009498% | 0.001574% | 0.01102% | 0.008342% | 0.009186% | 0.15426 | 0.13999 | 0.072749 | 0.14132 | 0.10217 | 0.095154 | 0.015735 | 0.1102 | 0.083407 | 0.091967
7122 | 10 | 24 | 17 | sobota | 2015-10-24 | 0.01678% | 0.01542% | 0.008046% | 0.0152% | 0.01059% | 0.009768% | 0.01112% | 0.01121% | 0.01107% | 0.00915% | 0.16778 | 0.15417 | 0.080423 | 0.15203 | 0.10586 | 0.097864 | 0.11116 | 0.11205 | 0.11068 | 0.091609
7123 | 10 | 24 | 18 | sobota | 2015-10-24 | 0.01777% | 0.01618% | 0.008779% | 0.01611% | 0.01095% | 0.01073% | 0.02264% | 0.01126% | 0.01352% | 0.009668% | 0.17769 | 0.16183 | 0.087753 | 0.16107 | 0.10951 | 0.1075 | 0.22635 | 0.1126 | 0.13522 | 0.096794
7124 | 10 | 24 | 19 | sobota | 2015-10-24 | 0.01749% | 0.01549% | 0.008758% | 0.01469% | 0.01025% | 0.01054% | 0.02449% | 0.01093% | 0.01414% | 0.009519% | 0.17485 | 0.15493 | 0.087544 | 0.14686 | 0.10252 | 0.10564 | 0.24486 | 0.10925 | 0.14135 | 0.09531
7125 | 10 | 24 | 20 | sobota | 2015-10-24 | 0.01619% | 0.01452% | 0.008231% | 0.01333% | 0.009332% | 0.01011% | 0.02467% | 0.01044% | 0.01363% | 0.009078% | 0.16189 | 0.14519 | 0.082274 | 0.1333 | 0.093311 | 0.10133 | 0.24668 | 0.10438 | 0.13631 | 0.090891
7126 | 10 | 24 | 21 | sobota | 2015-10-24 | 0.01446% | 0.01475% | 0.02827% | 0.01212% | 0.008131% | 0.007046% | 0.02485% | 0.009432% | 0.01359% | 0.008417% | 0.14455 | 0.14748 | 0.28255 | 0.12121 | 0.081308 | 0.07059 | 0.24839 | 0.094316 | 0.13585 | 0.084276
7127 | 10 | 24 | 22 | sobota | 2015-10-24 | 0.01235% | 0.01485% | 0.03094% | 0.01102% | 0.007313% | 0.006253% | 0.02441% | 0.008287% | 0.01327% | 0.007791% | 0.12345 | 0.14849 | 0.30924 | 0.1102 | 0.073122 | 0.062649 | 0.24403 | 0.082863 | 0.13266 | 0.078003
7128 | 10 | 24 | 23 | sobota | 2015-10-24 | 0.01029% | 0.01331% | 0.03059% | 0.009456% | 0.006854% | 0.005941% | 0.02399% | 0.007589% | 0.01327% | 0.007272% | 0.10289 | 0.13306 | 0.30576 | 0.094549 | 0.068533 | 0.059523 | 0.23989 | 0.075883 | 0.13264 | 0.072804
7129 | 10 | 25 | 0 | niedziela | 2015-10-25 | 0.008427% | 0.01084% | 0.02067% | 0.008269% | 0.00647% | 0.005774% | 0.02438% | 0.007228% | 0.01271% | 0.006843% | 0.084264 | 0.10834 | 0.20657 | 0.082681 | 0.064697 | 0.057847 | 0.24375 | 0.072275 | 0.12707 | 0.068512
7130 | 10 | 25 | 1 | niedziela | 2015-10-25 | 0.006946% | 0.008947% | 0.01778% | 0.006988% | 0.006291% | 0.005715% | 0.02411% | 0.007003% | 0.01213% | 0.006611% | 0.069453 | 0.089465 | 0.17771 | 0.069872 | 0.062909 | 0.057257 | 0.241 | 0.070021 | 0.12128 | 0.066186
7131 | 10 | 25 | 2 | niedziela | 2015-10-25 | 0.006288% | 0.008337% | 0.01567% | 0.005697% | 0.006167% | 0.005627% | 0.02391% | 0.006759% | 0.01223% | 0.006461% | 0.06288 | 0.083359 | 0.15662 | 0.056964 | 0.061669 | 0.056374 | 0.23901 | 0.067588 | 0.12224 | 0.064692
7132 | 10 | 25 | 3 | niedziela | 2015-10-25 | 0.006334% | 0.008838% | 0.01462% | 0.006607% | 0.006207% | 0.005544% | 0.02401% | 0.006862% | 0.0121% | 0.006345% | 0.063334 | 0.088368 | 0.14615 | 0.066069 | 0.06207 | 0.055542 | 0.24009 | 0.068618 | 0.121 | 0.063524
7133 | 10 | 25 | 4 | niedziela | 2015-10-25 | 0.006635% | 0.009088% | 0.01564% | 0.00656% | 0.006175% | 0.005707% | 0.02406% | 0.006784% | 0.0123% | 0.006296% | 0.066341 | 0.090871 | 0.15635 | 0.065594 | 0.06175 | 0.057174 | 0.24052 | 0.067836 | 0.12299 | 0.063035
7134 | 10 | 25 | 5 | niedziela | 2015-10-25 | 0.007622% | 0.008741% | 0.003551% | 0.007667% | 0.006441% | 0.005749% | 0.02195% | 0.007044% | 0.01119% | 0.006351% | 0.076215 | 0.087403 | 0.035491 | 0.076669 | 0.064403 | 0.057599 | 0.21945 | 0.070438 | 0.11186 | 0.063588
7135 | 10 | 25 | 6 | niedziela | 2015-10-25 | 0.009489% | 0.009706% | 0.004419% | 0.008767% | 0.006484% | 0.005619% | 0.01085% | 0.00715% | 0.007989% | 0.006433% | 0.094885 | 0.097049 | 0.044174 | 0.087661 | 0.064833 | 0.056296 | 0.10843 | 0.071499 | 0.079881 | 0.064407
7136 | 10 | 25 | 7 | niedziela | 2015-10-25 | 0.0117% | 0.01159% | 0.005497% | 0.01018% | 0.006663% | 0.005151% | 0.002152% | 0.007367% | 0.007033% | 0.00632% | 0.11697 | 0.11589 | 0.054951 | 0.10175 | 0.066631 | 0.051603 | 0.021518 | 0.073661 | 0.070321 | 0.063272
7137 | 10 | 25 | 8 | niedziela | 2015-10-25 | 0.01322% | 0.0123% | 0.006601% | 0.01121% | 0.007376% | 0.005215% | 0.0006973% | 0.008076% | 0.007068% | 0.006661% | 0.13218 | 0.12301 | 0.065985 | 0.11211 | 0.073752 | 0.052246 | 0.0069713 | 0.080754 | 0.070676 | 0.066694
7138 | 10 | 25 | 9 | niedziela | 2015-10-25 | 0.01437% | 0.01288% | 0.007231% | 0.01125% | 0.008163% | 0.005273% | 0.0004949% | 0.009061% | 0.007297% | 0.007302% | 0.14372 | 0.1288 | 0.072275 | 0.11248 | 0.081622 | 0.052831 | 0.0049476 | 0.090609 | 0.072963 | 0.073105
7139 | 10 | 25 | 10 | niedziela | 2015-10-25 | 0.01465% | 0.01237% | 0.007483% | 0.01136% | 0.008826% | 0.005366% | 0.0004379% | 0.009403% | 0.007469% | 0.007864% | 0.14654 | 0.12365 | 0.074795 | 0.11361 | 0.08825 | 0.053764 | 0.0043779 | 0.094022 | 0.074678 | 0.078738
7140 | 10 | 25 | 11 | niedziela | 2015-10-25 | 0.0147% | 0.01307% | 0.00761% | 0.01193% | 0.008858% | 0.005316% | 0.000347% | 0.009734% | 0.007576% | 0.008198% | 0.14701 | 0.13068 | 0.076065 | 0.11934 | 0.088574 | 0.053257 | 0.0034693 | 0.097335 | 0.075749 | 0.082083
7141 | 10 | 25 | 12 | niedziela | 2015-10-25 | 0.0145% | 0.01427% | 0.007442% | 0.01219% | 0.008884% | 0.005336% | 0.0003211% | 0.009653% | 0.007777% | 0.008282% | 0.14494 | 0.14267 | 0.074388 | 0.12186 | 0.088835 | 0.053458 | 0.0032102 | 0.096521 | 0.07776 | 0.082923
7142 | 10 | 25 | 13 | niedziela | 2015-10-25 | 0.01374% | 0.01612% | 0.007156% | 0.0118% | 0.008776% | 0.005179% | 0.0003373% | 0.009731% | 0.007781% | 0.008303% | 0.13742 | 0.16123 | 0.071527 | 0.11799 | 0.087754 | 0.051882 | 0.0033726 | 0.097301 | 0.077805 | 0.083132
7143 | 10 | 25 | 14 | niedziela | 2015-10-25 | 0.01288% | 0.01393% | 0.006642% | 0.01184% | 0.008692% | 0.005147% | 0.0003211% | 0.009751% | 0.007711% | 0.008252% | 0.1288 | 0.13926 | 0.066395 | 0.11835 | 0.086914 | 0.051563 | 0.0032099 | 0.0975 | 0.0771 | 0.08262
7144 | 10 | 25 | 15 | niedziela | 2015-10-25 | 0.01276% | 0.01212% | 0.006503% | 0.01178% | 0.008881% | 0.005377% | 0.0005821% | 0.009721% | 0.007704% | 0.008185% | 0.12758 | 0.12118 | 0.065006 | 0.11782 | 0.088805 | 0.05387 | 0.00582 | 0.097205 | 0.077029 | 0.081949
7145 | 10 | 25 | 16 | niedziela | 2015-10-25 | 0.01436% | 0.01302% | 0.006771% | 0.01304% | 0.009365% | 0.00552% | 0.005055% | 0.01012% | 0.009906% | 0.008168% | 0.14355 | 0.13023 | 0.067685 | 0.13044 | 0.093648 | 0.055307 | 0.050533 | 0.10117 | 0.09905 | 0.081775
7146 | 10 | 25 | 17 | niedziela | 2015-10-25 | 0.01646% | 0.01471% | 0.007721% | 0.01435% | 0.009874% | 0.005869% | 0.01643% | 0.01026% | 0.01308% | 0.008293% | 0.16462 | 0.14711 | 0.077177 | 0.14347 | 0.098739 | 0.058798 | 0.16424 | 0.10261 | 0.13077 | 0.083033
7147 | 10 | 25 | 18 | niedziela | 2015-10-25 | 0.01697% | 0.01515% | 0.007997% | 0.01507% | 0.009994% | 0.006486% | 0.02446% | 0.01028% | 0.01335% | 0.008768% | 0.16973 | 0.15151 | 0.079931 | 0.15073 | 0.099937 | 0.064986 | 0.24456 | 0.10284 | 0.13348 | 0.087782
7148 | 10 | 25 | 19 | niedziela | 2015-10-25 | 0.01702% | 0.0151% | 0.008195% | 0.01413% | 0.009166% | 0.006167% | 0.02529% | 0.009841% | 0.01352% | 0.008815% | 0.17023 | 0.151 | 0.081911 | 0.14131 | 0.091656 | 0.061788 | 0.25281 | 0.098399 | 0.13522 | 0.088261
7149 | 10 | 25 | 20 | niedziela | 2015-10-25 | 0.01602% | 0.01431% | 0.007765% | 0.0131% | 0.008126% | 0.006039% | 0.02526% | 0.009317% | 0.01349% | 0.008403% | 0.16015 | 0.14309 | 0.077613 | 0.131 | 0.081253 | 0.060502 | 0.25253 | 0.093159 | 0.13483 | 0.08413
7150 | 10 | 25 | 21 | niedziela | 2015-10-25 | 0.01379% | 0.01436% | 0.02635% | 0.01194% | 0.00736% | 0.005917% | 0.02533% | 0.008399% | 0.01335% | 0.007924% | 0.13793 | 0.14355 | 0.26339 | 0.11938 | 0.073598 | 0.059279 | 0.25325 | 0.083984 | 0.13351 | 0.079333
7151 | 10 | 25 | 22 | niedziela | 2015-10-25 | 0.01104% | 0.01354% | 0.02778% | 0.009888% | 0.006895% | 0.005727% | 0.02503% | 0.007901% | 0.01322% | 0.007347% | 0.11041 | 0.13542 | 0.27768 | 0.098877 | 0.068946 | 0.05738 | 0.25019 | 0.079007 | 0.13213 | 0.073561
7152 | 10 | 25 | 23 | niedziela | 2015-10-25 | 0.008696% | 0.01151% | 0.02474% | 0.008036% | 0.006548% | 0.00558% | 0.02445% | 0.007357% | 0.01288% | 0.006891% | 0.086952 | 0.11514 | 0.24725 | 0.080353 | 0.065472 | 0.055903 | 0.24443 | 0.073562 | 0.12879 | 0.06899
7153 | 10 | 26 | 0 | poniedziałek | 2015-10-26 | 0.007238% | 0.009859% | 0.01713% | 0.007628% | 0.006225% | 0.005764% | 0.02413% | 0.007003% | 0.01314% | 0.006748% | 0.072374 | 0.098581 | 0.17126 | 0.076276 | 0.06225 | 0.057745 | 0.24126 | 0.070028 | 0.13141 | 0.067561
7154 | 10 | 26 | 1 | poniedziałek | 2015-10-26 | 0.00642% | 0.00918% | 0.01496% | 0.006685% | 0.006199% | 0.005765% | 0.0239% | 0.00682% | 0.01301% | 0.006563% | 0.064199 | 0.091795 | 0.14954 | 0.066841 | 0.06199 | 0.057758 | 0.23895 | 0.068197 | 0.13006 | 0.065705
7155 | 10 | 26 | 2 | poniedziałek | 2015-10-26 | 0.006087% | 0.008725% | 0.01407% | 0.006301% | 0.006138% | 0.005736% | 0.02382% | 0.006698% | 0.01271% | 0.006455% | 0.06087 | 0.087245 | 0.14065 | 0.063004 | 0.061379 | 0.05747 | 0.23811 | 0.066978 | 0.12711 | 0.064631
7156 | 10 | 26 | 3 | poniedziałek | 2015-10-26 | 0.006219% | 0.009199% | 0.01401% | 0.006566% | 0.006274% | 0.005764% | 0.02378% | 0.006884% | 0.01256% | 0.006424% | 0.062184 | 0.091987 | 0.14004 | 0.065654 | 0.06274 | 0.057744 | 0.2377 | 0.068839 | 0.12558 | 0.064322
7157 | 10 | 26 | 4 | poniedziałek | 2015-10-26 | 0.007064% | 0.01067% | 0.01567% | 0.007662% | 0.006754% | 0.005845% | 0.02376% | 0.007185% | 0.01276% | 0.006551% | 0.07064 | 0.10666 | 0.15663 | 0.076611 | 0.06754 | 0.05856 | 0.23756 | 0.071841 | 0.12759 | 0.06559
7158 | 10 | 26 | 5 | poniedziałek | 2015-10-26 | 0.008877% | 0.01092% | 0.00384% | 0.00918% | 0.009083% | 0.006786% | 0.02135% | 0.008867% | 0.01293% | 0.007262% | 0.088762 | 0.10919 | 0.038386 | 0.091797 | 0.09082 | 0.067986 | 0.21344 | 0.088661 | 0.12925 | 0.072706
7159 | 10 | 26 | 6 | poniedziałek | 2015-10-26 | 0.01199% | 0.01212% | 0.005046% | 0.01093% | 0.01252% | 0.01063% | 0.01289% | 0.01118% | 0.01207% | 0.009516% | 0.11985 | 0.12115 | 0.050443 | 0.10928 | 0.1252 | 0.10646 | 0.12885 | 0.11174 | 0.12065 | 0.095273
7160 | 10 | 26 | 7 | poniedziałek | 2015-10-26 | 0.01367% | 0.01281% | 0.005904% | 0.01137% | 0.01612% | 0.01515% | 0.002195% | 0.01298% | 0.01027% | 0.01262% | 0.13668 | 0.12812 | 0.059011 | 0.11372 | 0.16117 | 0.15177 | 0.021948 | 0.12977 | 0.10272 | 0.12633
7161 | 10 | 26 | 8 | poniedziałek | 2015-10-26 | 0.01363% | 0.01259% | 0.006069% | 0.01094% | 0.01875% | 0.02073% | 0.0008533% | 0.01414% | 0.009968% | 0.01608% | 0.13631 | 0.12594 | 0.060662 | 0.10935 | 0.18746 | 0.2077 | 0.0085314 | 0.14138 | 0.09967 | 0.16104
7162 | 10 | 26 | 9 | poniedziałek | 2015-10-26 | 0.01386% | 0.01201% | 0.006086% | 0.01072% | 0.02004% | 0.02287% | 0.0004581% | 0.0149% | 0.01006% | 0.01827% | 0.1386 | 0.1201 | 0.060833 | 0.10721 | 0.20039 | 0.22915 | 0.00458 | 0.14897 | 0.10057 | 0.18288
7163 | 10 | 26 | 10 | poniedziałek | 2015-10-26 | 0.01316% | 0.01133% | 0.005882% | 0.01044% | 0.02068% | 0.02222% | 0.0003756% | 0.01545% | 0.01002% | 0.01893% | 0.13158 | 0.11328 | 0.058796 | 0.10435 | 0.20681 | 0.2226 | 0.0037549 | 0.15444 | 0.10022 | 0.18955
7164 | 10 | 26 | 11 | poniedziałek | 2015-10-26 | 0.01289% | 0.01156% | 0.005732% | 0.01017% | 0.02053% | 0.02221% | 0.000364% | 0.01547% | 0.01034% | 0.0191% | 0.12892 | 0.11556 | 0.05729 | 0.10166 | 0.2053 | 0.22249 | 0.0036394 | 0.15471 | 0.10343 | 0.19124
7165 | 10 | 26 | 12 | poniedziałek | 2015-10-26 | 0.01242% | 0.01365% | 0.005708% | 0.01104% | 0.02041% | 0.02227% | 0.0003496% | 0.01545% | 0.01035% | 0.01907% | 0.12416 | 0.13652 | 0.057051 | 0.11044 | 0.20406 | 0.22311 | 0.0034953 | 0.15452 | 0.10351 | 0.1909
7166 | 10 | 26 | 13 | poniedziałek | 2015-10-26 | 0.01246% | 0.01622% | 0.005792% | 0.01135% | 0.01958% | 0.02152% | 0.0003515% | 0.01541% | 0.01015% | 0.0186% | 0.12462 | 0.16215 | 0.057899 | 0.11351 | 0.19582 | 0.21561 | 0.0035145 | 0.15412 | 0.10144 | 0.18619
7167 | 10 | 26 | 14 | poniedziałek | 2015-10-26 | 0.01259% | 0.01469% | 0.005934% | 0.01151% | 0.01772% | 0.02005% | 0.0003227% | 0.01511% | 0.009717% | 0.01793% | 0.12585 | 0.14685 | 0.059318 | 0.11507 | 0.17719 | 0.20087 | 0.0032261 | 0.15112 | 0.097161 | 0.17952
7168 | 10 | 26 | 15 | poniedziałek | 2015-10-26 | 0.01334% | 0.01284% | 0.006155% | 0.01106% | 0.01619% | 0.01734% | 0.0008706% | 0.01474% | 0.009336% | 0.01657% | 0.13342 | 0.12835 | 0.061521 | 0.11058 | 0.16192 | 0.17373 | 0.0087042 | 0.14735 | 0.093352 | 0.16591
7169 | 10 | 26 | 16 | poniedziałek | 2015-10-26 | 0.01492% | 0.01343% | 0.006567% | 0.01167% | 0.01567% | 0.01526% | 0.005586% | 0.01437% | 0.0103% | 0.01512% | 0.14919 | 0.1343 | 0.065646 | 0.11666 | 0.15667 | 0.15288 | 0.055848 | 0.14369 | 0.10298 | 0.15139
7170 | 10 | 26 | 17 | poniedziałek | 2015-10-26 | 0.01667% | 0.01467% | 0.007256% | 0.01303% | 0.01475% | 0.01489% | 0.01323% | 0.01391% | 0.01265% | 0.01388% | 0.16666 | 0.1467 | 0.072531 | 0.13027 | 0.1475 | 0.14921 | 0.13227 | 0.13913 | 0.12651 | 0.13899
7171 | 10 | 26 | 18 | poniedziałek | 2015-10-26 | 0.01824% | 0.01578% | 0.008658% | 0.01416% | 0.01367% | 0.01446% | 0.02324% | 0.01334% | 0.01489% | 0.01299% | 0.18239 | 0.15778 | 0.086545 | 0.14154 | 0.13671 | 0.14483 | 0.23234 | 0.13334 | 0.14884 | 0.13005
7172 | 10 | 26 | 19 | poniedziałek | 2015-10-26 | 0.01807% | 0.01555% | 0.008843% | 0.01404% | 0.01212% | 0.01411% | 0.02463% | 0.01262% | 0.01501% | 0.01175% | 0.18065 | 0.15545 | 0.088394 | 0.14041 | 0.12117 | 0.14138 | 0.2462 | 0.12617 | 0.15011 | 0.1176
7173 | 10 | 26 | 20 | poniedziałek | 2015-10-26 | 0.01718% | 0.01466% | 0.008353% | 0.01338% | 0.01029% | 0.01262% | 0.02495% | 0.01183% | 0.01472% | 0.01029% | 0.1718 | 0.14657 | 0.083494 | 0.13381 | 0.1029 | 0.12645 | 0.24945 | 0.11828 | 0.14718 | 0.10301
7174 | 10 | 26 | 21 | poniedziałek | 2015-10-26 | 0.01503% | 0.01485% | 0.02898% | 0.01301% | 0.008569% | 0.00849% | 0.0251% | 0.01052% | 0.01446% | 0.008929% | 0.15031 | 0.14844 | 0.28963 | 0.13008 | 0.085687 | 0.085062 | 0.25094 | 0.10523 | 0.14457 | 0.089399
7175 | 10 | 26 | 22 | poniedziałek | 2015-10-26 | 0.01176% | 0.01466% | 0.02885% | 0.01096% | 0.007501% | 0.007068% | 0.0248% | 0.009138% | 0.01405% | 0.007887% | 0.11764 | 0.14657 | 0.28833 | 0.10956 | 0.075007 | 0.070811 | 0.24796 | 0.091371 | 0.14045 | 0.078961
7176 | 10 | 26 | 23 | poniedziałek | 2015-10-26 | 0.009304% | 0.0129% | 0.02593% | 0.00869% | 0.006975% | 0.006664% | 0.02409% | 0.008184% | 0.01362% | 0.00726% | 0.093035 | 0.12899 | 0.25914 | 0.086889 | 0.069746 | 0.066762 | 0.24081 | 0.081834 | 0.13623 | 0.072692
7177 | 10 | 27 | 0 | wtorek | 2015-10-27 | 0.007275% | 0.0102% | 0.01845% | 0.007095% | 0.006772% | 0.006944% | 0.02397% | 0.007525% | 0.01358% | 0.006748% | 0.072744 | 0.10197 | 0.18446 | 0.070946 | 0.067711 | 0.06957 | 0.23962 | 0.075245 | 0.13579 | 0.067561
7178 | 10 | 27 | 1 | wtorek | 2015-10-27 | 0.006435% | 0.00915% | 0.01641% | 0.006428% | 0.006591% | 0.006847% | 0.02375% | 0.007271% | 0.01368% | 0.006563% | 0.064344 | 0.091491 | 0.16405 | 0.06428 | 0.065908 | 0.0686 | 0.23748 | 0.072706 | 0.13681 | 0.065705
7179 | 10 | 27 | 2 | wtorek | 2015-10-27 | 0.00616% | 0.008834% | 0.0145% | 0.006129% | 0.006601% | 0.006802% | 0.02369% | 0.007195% | 0.0133% | 0.006455% | 0.061591 | 0.088333 | 0.14495 | 0.061287 | 0.066005 | 0.068144 | 0.23681 | 0.071946 | 0.13301 | 0.064631
7180 | 10 | 27 | 3 | wtorek | 2015-10-27 | 0.006295% | 0.009343% | 0.01463% | 0.006477% | 0.006703% | 0.006907% | 0.02363% | 0.007322% | 0.01316% | 0.006424% | 0.062946 | 0.093426 | 0.14622 | 0.064769 | 0.067025 | 0.069195 | 0.23623 | 0.073212 | 0.13161 | 0.064322
7181 | 10 | 27 | 4 | wtorek | 2015-10-27 | 0.007058% | 0.01021% | 0.01613% | 0.007369% | 0.007025% | 0.006964% | 0.02375% | 0.007734% | 0.01312% | 0.006551% | 0.070576 | 0.10212 | 0.16127 | 0.073689 | 0.070243 | 0.069768 | 0.23747 | 0.077335 | 0.13119 | 0.06559
7182 | 10 | 27 | 5 | wtorek | 2015-10-27 | 0.009084% | 0.01126% | 0.00396% | 0.009076% | 0.009379% | 0.007837% | 0.02144% | 0.009321% | 0.01328% | 0.007262% | 0.090835 | 0.11263 | 0.039581 | 0.09075 | 0.093788 | 0.078517 | 0.21437 | 0.093202 | 0.13274 | 0.072706
7183 | 10 | 27 | 6 | wtorek | 2015-10-27 | 0.01192% | 0.01164% | 0.005146% | 0.01072% | 0.01273% | 0.01102% | 0.01303% | 0.01138% | 0.01262% | 0.009516% | 0.11919 | 0.11636 | 0.051437 | 0.1072 | 0.12727 | 0.11046 | 0.13029 | 0.11384 | 0.12618 | 0.095273
7184 | 10 | 27 | 7 | wtorek | 2015-10-27 | 0.01361% | 0.01222% | 0.006% | 0.01143% | 0.01601% | 0.01544% | 0.002311% | 0.01303% | 0.01033% | 0.01262% | 0.13613 | 0.12219 | 0.059978 | 0.11426 | 0.16005 | 0.1547 | 0.023102 | 0.13025 | 0.10328 | 0.12633
7185 | 10 | 27 | 8 | wtorek | 2015-10-27 | 0.01342% | 0.01212% | 0.006016% | 0.01106% | 0.01844% | 0.02048% | 0.0008731% | 0.0144% | 0.01021% | 0.01608% | 0.13424 | 0.12123 | 0.060139 | 0.11055 | 0.18439 | 0.20523 | 0.0087293 | 0.14397 | 0.10213 | 0.16104
7186 | 10 | 27 | 9 | wtorek | 2015-10-27 | 0.01335% | 0.01174% | 0.006107% | 0.01021% | 0.01944% | 0.02179% | 0.0004888% | 0.0151% | 0.01037% | 0.01827% | 0.13348 | 0.11737 | 0.061048 | 0.10211 | 0.19439 | 0.21834 | 0.0048867 | 0.15099 | 0.10366 | 0.18288
7187 | 10 | 27 | 10 | wtorek | 2015-10-27 | 0.01293% | 0.01144% | 0.006087% | 0.0102% | 0.01975% | 0.02089% | 0.0004126% | 0.01538% | 0.01019% | 0.01893% | 0.12932 | 0.1144 | 0.060843 | 0.10194 | 0.19747 | 0.20932 | 0.0041248 | 0.15375 | 0.10185 | 0.18955
7188 | 10 | 27 | 11 | wtorek | 2015-10-27 | 0.01295% | 0.01136% | 0.005972% | 0.009669% | 0.01978% | 0.02129% | 0.000416% | 0.01542% | 0.01042% | 0.0191% | 0.1295 | 0.11358 | 0.059695 | 0.096684 | 0.19783 | 0.21327 | 0.0041586 | 0.15415 | 0.10422 | 0.19124
7189 | 10 | 27 | 12 | wtorek | 2015-10-27 | 0.01233% | 0.01347% | 0.005925% | 0.0109% | 0.01935% | 0.02089% | 0.0003864% | 0.01524% | 0.01036% | 0.01907% | 0.12331 | 0.13472 | 0.059219 | 0.10899 | 0.19352 | 0.20932 | 0.0038633 | 0.15241 | 0.10362 | 0.1909
7190 | 10 | 27 | 13 | wtorek | 2015-10-27 | 0.01262% | 0.01575% | 0.006073% | 0.01098% | 0.01873% | 0.02005% | 0.0003805% | 0.01513% | 0.01008% | 0.0186% | 0.12617 | 0.15745 | 0.060703 | 0.1098 | 0.18731 | 0.20092 | 0.0038039 | 0.15131 | 0.10076 | 0.18619
7191 | 10 | 27 | 14 | wtorek | 2015-10-27 | 0.01252% | 0.01438% | 0.006075% | 0.01092% | 0.01719% | 0.01837% | 0.0003898% | 0.01511% | 0.009797% | 0.01793% | 0.12521 | 0.14384 | 0.060728 | 0.10921 | 0.17192 | 0.18409 | 0.0038971 | 0.15112 | 0.097956 | 0.17952
7192 | 10 | 27 | 15 | wtorek | 2015-10-27 | 0.01317% | 0.01298% | 0.006453% | 0.01094% | 0.01607% | 0.01617% | 0.00105% | 0.0146% | 0.009612% | 0.01657% | 0.13166 | 0.12976 | 0.064505 | 0.10939 | 0.16064 | 0.16203 | 0.010494 | 0.14597 | 0.096112 | 0.16591
7193 | 10 | 27 | 16 | wtorek | 2015-10-27 | 0.01451% | 0.01358% | 0.006791% | 0.01118% | 0.01553% | 0.01464% | 0.005896% | 0.01433% | 0.01084% | 0.01512% | 0.14507 | 0.13575 | 0.067879 | 0.11177 | 0.15527 | 0.1467 | 0.058949 | 0.14328 | 0.10842 | 0.15139
7194 | 10 | 27 | 17 | wtorek | 2015-10-27 | 0.01651% | 0.01468% | 0.00753% | 0.01291% | 0.01497% | 0.01438% | 0.01364% | 0.01387% | 0.01305% | 0.01388% | 0.1651 | 0.14682 | 0.075265 | 0.1291 | 0.14965 | 0.14411 | 0.13642 | 0.13864 | 0.13051 | 0.13899
7195 | 10 | 27 | 18 | wtorek | 2015-10-27 | 0.01842% | 0.01581% | 0.008412% | 0.014% | 0.01395% | 0.01405% | 0.02326% | 0.01343% | 0.01525% | 0.01299% | 0.18421 | 0.1581 | 0.084086 | 0.13995 | 0.13953 | 0.14075 | 0.23253 | 0.13429 | 0.15244 | 0.13005
7196 | 10 | 27 | 19 | wtorek | 2015-10-27 | 0.0187% | 0.01569% | 0.008661% | 0.0134% | 0.01211% | 0.01331% | 0.02474% | 0.01288% | 0.01532% | 0.01175% | 0.18698 | 0.15686 | 0.086569 | 0.13404 | 0.12107 | 0.13335 | 0.24735 | 0.12879 | 0.15315 | 0.1176
7197 | 10 | 27 | 20 | wtorek | 2015-10-27 | 0.01722% | 0.01492% | 0.008196% | 0.01301% | 0.01032% | 0.01155% | 0.02501% | 0.01211% | 0.01488% | 0.01029% | 0.17224 | 0.14921 | 0.081924 | 0.13013 | 0.10319 | 0.11573 | 0.25006 | 0.12112 | 0.14879 | 0.10301
7198 | 10 | 27 | 21 | wtorek | 2015-10-27 | 0.01493% | 0.01525% | 0.02888% | 0.0127% | 0.008702% | 0.007849% | 0.02514% | 0.01086% | 0.01473% | 0.008929% | 0.14929 | 0.15247 | 0.28866 | 0.12697 | 0.087012 | 0.078632 | 0.2513 | 0.1086 | 0.14727 | 0.089399
7199 | 10 | 27 | 22 | wtorek | 2015-10-27 | 0.01193% | 0.01512% | 0.03057% | 0.01112% | 0.007708% | 0.006497% | 0.0248% | 0.009389% | 0.01424% | 0.007887% | 0.11933 | 0.15116 | 0.30557 | 0.11116 | 0.077072 | 0.065093 | 0.24795 | 0.093883 | 0.14238 | 0.078961
7200 | 10 | 27 | 23 | wtorek | 2015-10-27 | 0.009342% | 0.01313% | 0.02886% | 0.00857% | 0.007144% | 0.006226% | 0.02417% | 0.008479% | 0.01387% | 0.00726% | 0.093414 | 0.13126 | 0.28852 | 0.085693 | 0.071433 | 0.062375 | 0.24166 | 0.084781 | 0.13873 | 0.072692
7201 | 10 | 28 | 0 | środa | 2015-10-28 | 0.008201% | 0.009555% | 0.0196% | 0.006712% | 0.006794% | 0.006018% | 0.02413% | 0.007824% | 0.01351% | 0.006748% | 0.082006 | 0.095544 | 0.19589 | 0.067119 | 0.067936 | 0.060289 | 0.24123 | 0.078237 | 0.1351 | 0.067561
7202 | 10 | 28 | 1 | środa | 2015-10-28 | 0.006348% | 0.008667% | 0.01691% | 0.005941% | 0.006629% | 0.005919% | 0.02398% | 0.007609% | 0.01334% | 0.006563% | 0.063478 | 0.086663 | 0.16901 | 0.059405 | 0.066287 | 0.059297 | 0.23978 | 0.076081 | 0.13343 | 0.065705
7203 | 10 | 28 | 2 | środa | 2015-10-28 | 0.00605% | 0.008128% | 0.0156% | 0.005595% | 0.006601% | 0.005814% | 0.02386% | 0.007443% | 0.01282% | 0.006455% | 0.060494 | 0.081271 | 0.15597 | 0.05595 | 0.06601 | 0.058246 | 0.23851 | 0.074428 | 0.12817 | 0.064631
7204 | 10 | 28 | 3 | środa | 2015-10-28 | 0.0061% | 0.008693% | 0.01527% | 0.005809% | 0.006596% | 0.005848% | 0.02382% | 0.007389% | 0.01278% | 0.006424% | 0.060994 | 0.086926 | 0.15261 | 0.058086 | 0.06596 | 0.05859 | 0.23816 | 0.073885 | 0.12775 | 0.064322
7205 | 10 | 28 | 4 | środa | 2015-10-28 | 0.00689% | 0.009836% | 0.01561% | 0.006681% | 0.007093% | 0.005974% | 0.02382% | 0.007792% | 0.01296% | 0.006551% | 0.068898 | 0.098353 | 0.15601 | 0.066809 | 0.070921 | 0.059851 | 0.23816 | 0.077917 | 0.1296 | 0.06559
7206 | 10 | 28 | 5 | środa | 2015-10-28 | 0.00873% | 0.01084% | 0.003569% | 0.008071% | 0.009149% | 0.006009% | 0.02344% | 0.009404% | 0.01351% | 0.007262% | 0.087293 | 0.10842 | 0.035675 | 0.080706 | 0.091489 | 0.060206 | 0.23435 | 0.094038 | 0.13504 | 0.072706
7207 | 10 | 28 | 6 | środa | 2015-10-28 | 0.01172% | 0.0113% | 0.004406% | 0.009091% | 0.01246% | 0.005758% | 0.01635% | 0.01152% | 0.01301% | 0.009516% | 0.11719 | 0.11297 | 0.044039 | 0.090904 | 0.12463 | 0.057689 | 0.16343 | 0.11521 | 0.13004 | 0.095273
7208 | 10 | 28 | 7 | środa | 2015-10-28 | 0.01339% | 0.01185% | 0.005444% | 0.01065% | 0.01565% | 0.005365% | 0.003632% | 0.01306% | 0.01086% | 0.01262% | 0.13386 | 0.11853 | 0.054418 | 0.10649 | 0.15653 | 0.053752 | 0.036312 | 0.1306 | 0.10855 | 0.12633
7209 | 10 | 28 | 8 | środa | 2015-10-28 | 0.01331% | 0.01189% | 0.006516% | 0.009939% | 0.01817% | 0.005607% | 0.001151% | 0.01396% | 0.009902% | 0.01608% | 0.13308 | 0.11887 | 0.065128 | 0.099385 | 0.18174 | 0.056172 | 0.011503 | 0.13956 | 0.099012 | 0.16104
7210 | 10 | 28 | 9 | środa | 2015-10-28 | 0.01303% | 0.01117% | 0.007044% | 0.009353% | 0.01902% | 0.005629% | 0.0005122% | 0.01464% | 0.009706% | 0.01827% | 0.13024 | 0.11172 | 0.070409 | 0.093519 | 0.19014 | 0.056393 | 0.0051206 | 0.1464 | 0.097043 | 0.18288
7211 | 10 | 28 | 10 | środa | 2015-10-28 | 0.01219% | 0.0111% | 0.007144% | 0.008948% | 0.01953% | 0.005774% | 0.0004356% | 0.015% | 0.009779% | 0.01893% | 0.12192 | 0.11099 | 0.071404 | 0.089478 | 0.19526 | 0.057847 | 0.0043545 | 0.14994 | 0.097778 | 0.18955
7212 | 10 | 28 | 11 | środa | 2015-10-28 | 0.01211% | 0.01116% | 0.00716% | 0.008657% | 0.0195% | 0.005576% | 0.0003504% | 0.01526% | 0.01001% | 0.0191% | 0.12112 | 0.11156 | 0.071573 | 0.086569 | 0.19497 | 0.055865 | 0.0035028 | 0.15255 | 0.10005 | 0.19124
7213 | 10 | 28 | 12 | środa | 2015-10-28 | 0.012% | 0.01276% | 0.006861% | 0.009656% | 0.01907% | 0.005251% | 0.0003971% | 0.01519% | 0.009841% | 0.01907% | 0.12003 | 0.12757 | 0.068582 | 0.096557 | 0.19064 | 0.052613 | 0.0039704 | 0.15186 | 0.098394 | 0.1909
7214 | 10 | 28 | 13 | środa | 2015-10-28 | 0.0121% | 0.01518% | 0.006524% | 0.009923% | 0.01839% | 0.005163% | 0.0003576% | 0.01509% | 0.009767% | 0.0186% | 0.12101 | 0.15179 | 0.065215 | 0.099218 | 0.18391 | 0.051724 | 0.0035753 | 0.15084 | 0.097659 | 0.18619
7215 | 10 | 28 | 14 | środa | 2015-10-28 | 0.01221% | 0.01328% | 0.005769% | 0.01012% | 0.01671% | 0.005083% | 0.0003407% | 0.01495% | 0.009311% | 0.01793% | 0.12209 | 0.13278 | 0.05767 | 0.10118 | 0.16709 | 0.050926 | 0.0034066 | 0.14951 | 0.093098 | 0.17952
7216 | 10 | 28 | 15 | środa | 2015-10-28 | 0.01266% | 0.01243% | 0.005511% | 0.01022% | 0.0156% | 0.005103% | 0.0003468% | 0.01452% | 0.009016% | 0.01657% | 0.12657 | 0.1243 | 0.055086 | 0.10221 | 0.15597 | 0.051124 | 0.0034671 | 0.14519 | 0.090152 | 0.16591
7217 | 10 | 28 | 16 | środa | 2015-10-28 | 0.01362% | 0.01288% | 0.006484% | 0.01021% | 0.015% | 0.005356% | 0.001537% | 0.01417% | 0.00929% | 0.01512% | 0.13615 | 0.12877 | 0.064813 | 0.1021 | 0.14999 | 0.053662 | 0.015368 | 0.14173 | 0.092892 | 0.15139
7218 | 10 | 28 | 17 | środa | 2015-10-28 | 0.0157% | 0.0138% | 0.007422% | 0.01146% | 0.01431% | 0.005877% | 0.0105% | 0.01383% | 0.01192% | 0.01388% | 0.15703 | 0.13796 | 0.074185 | 0.11463 | 0.14309 | 0.058877 | 0.10495 | 0.13832 | 0.11916 | 0.13899
7219 | 10 | 28 | 18 | środa | 2015-10-28 | 0.01821% | 0.01553% | 0.00762% | 0.01291% | 0.01346% | 0.005923% | 0.02287% | 0.01327% | 0.01452% | 0.01299% | 0.18204 | 0.15528 | 0.076164 | 0.12907 | 0.13457 | 0.059342 | 0.22864 | 0.13266 | 0.14522 | 0.13005
7220 | 10 | 28 | 19 | środa | 2015-10-28 | 0.01839% | 0.01543% | 0.007832% | 0.01269% | 0.01198% | 0.005983% | 0.02476% | 0.01266% | 0.01493% | 0.01175% | 0.18388 | 0.15425 | 0.07829 | 0.12692 | 0.11979 | 0.059939 | 0.24757 | 0.12658 | 0.14928 | 0.1176
7221 | 10 | 28 | 20 | środa | 2015-10-28 | 0.01707% | 0.01456% | 0.007425% | 0.01243% | 0.01017% | 0.005971% | 0.02507% | 0.01195% | 0.01465% | 0.01029% | 0.17065 | 0.14555 | 0.074222 | 0.12428 | 0.1017 | 0.059817 | 0.25063 | 0.11954 | 0.14649 | 0.10301
7222 | 10 | 28 | 21 | środa | 2015-10-28 | 0.01488% | 0.01498% | 0.02582% | 0.01201% | 0.00839% | 0.005879% | 0.02524% | 0.01091% | 0.01432% | 0.008929% | 0.14874 | 0.14977 | 0.2581 | 0.12005 | 0.083891 | 0.0589 | 0.25237 | 0.10908 | 0.14313 | 0.089399
7223 | 10 | 28 | 22 | środa | 2015-10-28 | 0.01218% | 0.0141% | 0.02711% | 0.01101% | 0.007342% | 0.005695% | 0.0249% | 0.009559% | 0.01369% | 0.007887% | 0.12183 | 0.14102 | 0.27102 | 0.11006 | 0.073416 | 0.057057 | 0.24891 | 0.095587 | 0.1369 | 0.078961
7224 | 10 | 28 | 23 | środa | 2015-10-28 | 0.009266% | 0.01232% | 0.02591% | 0.008599% | 0.006853% | 0.005606% | 0.02426% | 0.008322% | 0.01333% | 0.00726% | 0.092652 | 0.12322 | 0.25895 | 0.085983 | 0.068522 | 0.056168 | 0.24252 | 0.083216 | 0.13332 | 0.072692
7225 | 10 | 29 | 0 | czwartek | 2015-10-29 | 0.007307% | 0.009734% | 0.01662% | 0.006516% | 0.006512% | 0.005695% | 0.02407% | 0.007776% | 0.01325% | 0.006748% | 0.073067 | 0.097333 | 0.1661 | 0.065151 | 0.06512 | 0.057053 | 0.24062 | 0.077751 | 0.13245 | 0.067561
7226 | 10 | 29 | 1 | czwartek | 2015-10-29 | 0.006352% | 0.008603% | 0.01499% | 0.005717% | 0.006381% | 0.005552% | 0.02386% | 0.007558% | 0.01318% | 0.006563% | 0.063516 | 0.086025 | 0.14979 | 0.05717 | 0.06381 | 0.055623 | 0.23856 | 0.075574 | 0.13177 | 0.065705
7227 | 10 | 29 | 2 | czwartek | 2015-10-29 | 0.006008% | 0.008278% | 0.01415% | 0.005445% | 0.006321% | 0.005558% | 0.02378% | 0.007466% | 0.01284% | 0.006455% | 0.060074 | 0.082778 | 0.14144 | 0.05445 | 0.063208 | 0.055684 | 0.23778 | 0.074655 | 0.12841 | 0.064631
7228 | 10 | 29 | 3 | czwartek | 2015-10-29 | 0.006118% | 0.008309% | 0.01444% | 0.00564% | 0.006395% | 0.005503% | 0.02361% | 0.007407% | 0.0128% | 0.006424% | 0.061173 | 0.083081 | 0.14432 | 0.056398 | 0.063949 | 0.055133 | 0.23601 | 0.074064 | 0.128 | 0.064322
7229 | 10 | 29 | 4 | czwartek | 2015-10-29 | 0.006833% | 0.009417% | 0.01595% | 0.006637% | 0.006778% | 0.005561% | 0.02364% | 0.007902% | 0.01294% | 0.006551% | 0.068322 | 0.094165 | 0.15942 | 0.066367 | 0.067777 | 0.055712 | 0.23631 | 0.079012 | 0.12939 | 0.06559
7230 | 10 | 29 | 5 | czwartek | 2015-10-29 | 0.008738% | 0.01009% | 0.003992% | 0.008003% | 0.008873% | 0.006786% | 0.02335% | 0.009406% | 0.01349% | 0.007262% | 0.087371 | 0.10094 | 0.039907 | 0.080028 | 0.088723 | 0.067991 | 0.23342 | 0.094049 | 0.13487 | 0.072706
7231 | 10 | 29 | 6 | czwartek | 2015-10-29 | 0.01173% | 0.011% | 0.00513% | 0.009713% | 0.01237% | 0.0102% | 0.01649% | 0.01167% | 0.01301% | 0.009516% | 0.11729 | 0.10995 | 0.051283 | 0.097119 | 0.12373 | 0.10215 | 0.16483 | 0.11668 | 0.13007 | 0.095273
7232 | 10 | 29 | 7 | czwartek | 2015-10-29 | 0.01342% | 0.01165% | 0.005955% | 0.01078% | 0.0158% | 0.01503% | 0.003962% | 0.01323% | 0.01079% | 0.01262% | 0.1342 | 0.11644 | 0.059528 | 0.10783 | 0.15799 | 0.15063 | 0.039606 | 0.13232 | 0.10789 | 0.12633
7233 | 10 | 29 | 8 | czwartek | 2015-10-29 | 0.01334% | 0.01197% | 0.006111% | 0.01002% | 0.01825% | 0.02045% | 0.001181% | 0.01439% | 0.01004% | 0.01608% | 0.13334 | 0.11964 | 0.061082 | 0.1002 | 0.18247 | 0.20486 | 0.011804 | 0.14394 | 0.10038 | 0.16104
7234 | 10 | 29 | 9 | czwartek | 2015-10-29 | 0.01307% | 0.01145% | 0.006125% | 0.009005% | 0.01949% | 0.02201% | 0.0005127% | 0.01499% | 0.01006% | 0.01827% | 0.13066 | 0.11452 | 0.06122 | 0.090047 | 0.19492 | 0.22049 | 0.0051257 | 0.14989 | 0.10063 | 0.18288
7235 | 10 | 29 | 10 | czwartek | 2015-10-29 | 0.01273% | 0.01125% | 0.005909% | 0.009391% | 0.02002% | 0.02152% | 0.0004536% | 0.01537% | 0.009921% | 0.01893% | 0.12729 | 0.11253 | 0.059068 | 0.093902 | 0.20022 | 0.21557 | 0.0045348 | 0.15367 | 0.099197 | 0.18955
7236 | 10 | 29 | 11 | czwartek | 2015-10-29 | 0.01231% | 0.01128% | 0.005789% | 0.009043% | 0.01982% | 0.0223% | 0.0003685% | 0.01544% | 0.01015% | 0.0191% | 0.12313 | 0.11283 | 0.057866 | 0.090426 | 0.19823 | 0.2234 | 0.0036845 | 0.15444 | 0.1015 | 0.19124
7237 | 10 | 29 | 12 | czwartek | 2015-10-29 | 0.01206% | 0.01349% | 0.005782% | 0.009778% | 0.01952% | 0.02214% | 0.0003243% | 0.01547% | 0.01021% | 0.01907% | 0.12057 | 0.13486 | 0.057795 | 0.097776 | 0.19523 | 0.22184 | 0.0032422 | 0.15466 | 0.10206 | 0.1909
7238 | 10 | 29 | 13 | czwartek | 2015-10-29 | 0.01251% | 0.01512% | 0.005811% | 0.01034% | 0.01866% | 0.02166% | 0.0003867% | 0.01519% | 0.0104% | 0.0186% | 0.12511 | 0.1512 | 0.05808 | 0.10342 | 0.18655 | 0.21696 | 0.0038657 | 0.15186 | 0.10397 | 0.18619
7239 | 10 | 29 | 14 | czwartek | 2015-10-29 | 0.01241% | 0.01316% | 0.006055% | 0.01054% | 0.01717% | 0.0201% | 0.0003233% | 0.01494% | 0.009457% | 0.01793% | 0.12407 | 0.13158 | 0.060528 | 0.10538 | 0.17173 | 0.2014 | 0.0032321 | 0.14941 | 0.094562 | 0.17952
7240 | 10 | 29 | 15 | czwartek | 2015-10-29 | 0.01285% | 0.01229% | 0.006452% | 0.01019% | 0.01567% | 0.01774% | 0.0003409% | 0.01442% | 0.00892% | 0.01657% | 0.12845 | 0.1229 | 0.064497 | 0.10189 | 0.1567 | 0.17774 | 0.0034085 | 0.14422 | 0.089185 | 0.16591
7241 | 10 | 29 | 16 | czwartek | 2015-10-29 | 0.01404% | 0.01272% | 0.007523% | 0.01031% | 0.01522% | 0.01637% | 0.00159% | 0.01425% | 0.009345% | 0.01512% | 0.14035 | 0.12714 | 0.075198 | 0.10308 | 0.15221 | 0.16401 | 0.015894 | 0.14244 | 0.093438 | 0.15139
7242 | 10 | 29 | 17 | czwartek | 2015-10-29 | 0.01569% | 0.01458% | 0.008366% | 0.01192% | 0.01441% | 0.01582% | 0.01115% | 0.01369% | 0.01211% | 0.01388% | 0.15686 | 0.14575 | 0.083626 | 0.11923 | 0.14408 | 0.15847 | 0.11146 | 0.13685 | 0.1211 | 0.13899
7243 | 10 | 29 | 18 | czwartek | 2015-10-29 | 0.01804% | 0.01554% | 0.008758% | 0.01339% | 0.01359% | 0.01403% | 0.02262% | 0.01352% | 0.01452% | 0.01299% | 0.18043 | 0.15537 | 0.087547 | 0.13393 | 0.1359 | 0.14057 | 0.22618 | 0.13515 | 0.14516 | 0.13005
7244 | 10 | 29 | 19 | czwartek | 2015-10-29 | 0.01819% | 0.01529% | 0.008863% | 0.01288% | 0.012% | 0.01308% | 0.02447% | 0.01295% | 0.01487% | 0.01175% | 0.18192 | 0.15284 | 0.088593 | 0.12882 | 0.11996 | 0.13102 | 0.24465 | 0.12953 | 0.14863 | 0.1176
7245 | 10 | 29 | 20 | czwartek | 2015-10-29 | 0.01683% | 0.01436% | 0.008283% | 0.0127% | 0.01045% | 0.01273% | 0.02471% | 0.01231% | 0.01473% | 0.01029% | 0.16831 | 0.14356 | 0.082794 | 0.12704 | 0.10445 | 0.12751 | 0.24702 | 0.12314 | 0.14724 | 0.10301
7246 | 10 | 29 | 21 | czwartek | 2015-10-29 | 0.01491% | 0.01443% | 0.02815% | 0.01261% | 0.008693% | 0.008879% | 0.02486% | 0.01089% | 0.01439% | 0.008929% | 0.14911 | 0.14433 | 0.28134 | 0.1261 | 0.086922 | 0.088951 | 0.24854 | 0.10891 | 0.14388 | 0.089399
7247 | 10 | 29 | 22 | czwartek | 2015-10-29 | 0.01209% | 0.0139% | 0.02831% | 0.01112% | 0.007409% | 0.006893% | 0.02451% | 0.009396% | 0.01388% | 0.007887% | 0.12092 | 0.13898 | 0.28301 | 0.11118 | 0.074087 | 0.069062 | 0.24504 | 0.093952 | 0.13878 | 0.078961
7248 | 10 | 29 | 23 | czwartek | 2015-10-29 | 0.009264% | 0.01202% | 0.02581% | 0.008592% | 0.006887% | 0.006489% | 0.02386% | 0.008497% | 0.01366% | 0.00726% | 0.092636 | 0.1202 | 0.25795 | 0.085909 | 0.068862 | 0.065014 | 0.23859 | 0.084963 | 0.13659 | 0.072692
7249 | 10 | 30 | 0 | piątek | 2015-10-30 | 0.007166% | 0.009242% | 0.01751% | 0.007075% | 0.006564% | 0.007354% | 0.02341% | 0.007808% | 0.01342% | 0.006748% | 0.071656 | 0.092408 | 0.17507 | 0.070745 | 0.065631 | 0.073682 | 0.23408 | 0.078071 | 0.13416 | 0.067561
7250 | 10 | 30 | 1 | piątek | 2015-10-30 | 0.006399% | 0.008231% | 0.01591% | 0.006311% | 0.006485% | 0.007192% | 0.02349% | 0.007529% | 0.01328% | 0.006563% | 0.063987 | 0.082305 | 0.159 | 0.063107 | 0.064848 | 0.07205 | 0.23489 | 0.075289 | 0.13276 | 0.065705
7251 | 10 | 30 | 2 | piątek | 2015-10-30 | 0.006097% | 0.00784% | 0.01458% | 0.005846% | 0.006525% | 0.007214% | 0.02343% | 0.007511% | 0.01295% | 0.006455% | 0.060962 | 0.078398 | 0.14574 | 0.058457 | 0.065246 | 0.072278 | 0.23426 | 0.075101 | 0.1295 | 0.064631
7252 | 10 | 30 | 3 | piątek | 2015-10-30 | 0.006132% | 0.008369% | 0.01566% | 0.006163% | 0.006489% | 0.007149% | 0.02342% | 0.007441% | 0.01289% | 0.006424% | 0.061313 | 0.083687 | 0.15652 | 0.061624 | 0.064882 | 0.071622 | 0.23414 | 0.074408 | 0.12885 | 0.064322
7253 | 10 | 30 | 4 | piątek | 2015-10-30 | 0.007009% | 0.009447% | 0.01651% | 0.007187% | 0.006998% | 0.007235% | 0.02347% | 0.007792% | 0.01288% | 0.006551% | 0.070088 | 0.094465 | 0.16505 | 0.071864 | 0.069977 | 0.072482 | 0.23461 | 0.077916 | 0.12877 | 0.06559
7254 | 10 | 30 | 5 | piątek | 2015-10-30 | 0.008796% | 0.01039% | 0.004088% | 0.008279% | 0.009173% | 0.007934% | 0.02311% | 0.009358% | 0.01352% | 0.007262% | 0.08795 | 0.10393 | 0.04086 | 0.082784 | 0.091729 | 0.079487 | 0.23108 | 0.093573 | 0.13514 | 0.072706
7255 | 10 | 30 | 6 | piątek | 2015-10-30 | 0.01159% | 0.01166% | 0.00525% | 0.009588% | 0.01241% | 0.01084% | 0.0166% | 0.0115% | 0.01304% | 0.009516% | 0.1159 | 0.11658 | 0.052476 | 0.095876 | 0.12413 | 0.10865 | 0.16595 | 0.11504 | 0.13034 | 0.095273
7256 | 10 | 30 | 7 | piątek | 2015-10-30 | 0.01329% | 0.01195% | 0.005985% | 0.01096% | 0.01539% | 0.01487% | 0.004015% | 0.01295% | 0.01064% | 0.01262% | 0.13288 | 0.11954 | 0.059824 | 0.10959 | 0.15387 | 0.14901 | 0.040138 | 0.12953 | 0.10635 | 0.12633
7257 | 10 | 30 | 8 | piątek | 2015-10-30 | 0.01321% | 0.01217% | 0.006119% | 0.01025% | 0.01752% | 0.02064% | 0.001176% | 0.01401% | 0.009938% | 0.01608% | 0.13208 | 0.12169 | 0.061159 | 0.10253 | 0.17522 | 0.20677 | 0.011761 | 0.14009 | 0.099366 | 0.16104
7258 | 10 | 30 | 9 | piątek | 2015-10-30 | 0.01321% | 0.01188% | 0.006084% | 0.009768% | 0.01877% | 0.02238% | 0.000507% | 0.01481% | 0.009885% | 0.01827% | 0.1321 | 0.11883 | 0.060813 | 0.097676 | 0.18764 | 0.22424 | 0.0050683 | 0.14809 | 0.098834 | 0.18288
7259 | 10 | 30 | 10 | piątek | 2015-10-30 | 0.01266% | 0.01085% | 0.006053% | 0.009578% | 0.0191% | 0.02165% | 0.0003994% | 0.01544% | 0.009824% | 0.01893% | 0.1266 | 0.10848 | 0.060504 | 0.095777 | 0.19099 | 0.21688 | 0.0039935 | 0.15444 | 0.098227 | 0.18955
7260 | 10 | 30 | 11 | piątek | 2015-10-30 | 0.01237% | 0.01123% | 0.006003% | 0.009519% | 0.01887% | 0.0225% | 0.0003136% | 0.01537% | 0.009949% | 0.0191% | 0.12371 | 0.11229 | 0.060005 | 0.095188 | 0.18869 | 0.22539 | 0.0031357 | 0.15368 | 0.099478 | 0.19124
7261 | 10 | 30 | 12 | piątek | 2015-10-30 | 0.01199% | 0.01286% | 0.006007% | 0.009746% | 0.01865% | 0.02187% | 0.0002879% | 0.0154% | 0.01005% | 0.01907% | 0.11992 | 0.1286 | 0.060042 | 0.097454 | 0.18648 | 0.21916 | 0.0028788 | 0.15396 | 0.10048 | 0.1909
7262 | 10 | 30 | 13 | piątek | 2015-10-30 | 0.01216% | 0.01509% | 0.006125% | 0.01038% | 0.01794% | 0.02162% | 0.0003216% | 0.01516% | 0.009939% | 0.0186% | 0.12155 | 0.15087 | 0.061224 | 0.1038 | 0.17941 | 0.2166 | 0.0032153 | 0.15161 | 0.099375 | 0.18619
7263 | 10 | 30 | 14 | piątek | 2015-10-30 | 0.01208% | 0.01313% | 0.006379% | 0.01077% | 0.0164% | 0.01977% | 0.0003231% | 0.0149% | 0.009396% | 0.01793% | 0.12075 | 0.13134 | 0.063762 | 0.10772 | 0.16403 | 0.19809 | 0.0032299 | 0.14902 | 0.093946 | 0.17952
7264 | 10 | 30 | 15 | piątek | 2015-10-30 | 0.01256% | 0.01218% | 0.006904% | 0.01082% | 0.01514% | 0.01709% | 0.000308% | 0.01455% | 0.008855% | 0.01657% | 0.12558 | 0.12177 | 0.069015 | 0.10824 | 0.15137 | 0.17119 | 0.0030795 | 0.1455 | 0.088535 | 0.16591
7265 | 10 | 30 | 16 | piątek | 2015-10-30 | 0.01356% | 0.01246% | 0.007759% | 0.01106% | 0.0148% | 0.01586% | 0.001707% | 0.01435% | 0.009415% | 0.01512% | 0.13559 | 0.12454 | 0.077553 | 0.11056 | 0.14804 | 0.15894 | 0.01707 | 0.14351 | 0.094136 | 0.15139
7266 | 10 | 30 | 17 | piątek | 2015-10-30 | 0.01582% | 0.01396% | 0.008359% | 0.01235% | 0.01434% | 0.015% | 0.01147% | 0.014% | 0.01216% | 0.01388% | 0.1582 | 0.13958 | 0.083558 | 0.12348 | 0.14338 | 0.15027 | 0.11466 | 0.13998 | 0.12156 | 0.13899
7267 | 10 | 30 | 18 | piątek | 2015-10-30 | 0.01744% | 0.01542% | 0.0085% | 0.01283% | 0.01356% | 0.01407% | 0.02266% | 0.01353% | 0.01488% | 0.01299% | 0.17438 | 0.15416 | 0.08496 | 0.12828 | 0.13562 | 0.14096 | 0.22654 | 0.13533 | 0.14881 | 0.13005
7268 | 10 | 30 | 19 | piątek | 2015-10-30 | 0.01746% | 0.01553% | 0.00857% | 0.01206% | 0.0118% | 0.01349% | 0.02446% | 0.01291% | 0.01532% | 0.01175% | 0.17463 | 0.15524 | 0.085665 | 0.12056 | 0.11802 | 0.13517 | 0.24454 | 0.12907 | 0.15323 | 0.1176
7269 | 10 | 30 | 20 | piątek | 2015-10-30 | 0.01613% | 0.01431% | 0.008% | 0.01179% | 0.01024% | 0.01258% | 0.02472% | 0.0121% | 0.01515% | 0.01029% | 0.16132 | 0.14312 | 0.079966 | 0.11789 | 0.10236 | 0.12605 | 0.24716 | 0.12096 | 0.15151 | 0.10301
7270 | 10 | 30 | 21 | piątek | 2015-10-30 | 0.01441% | 0.01509% | 0.0279% | 0.01162% | 0.008555% | 0.009919% | 0.02487% | 0.01088% | 0.01455% | 0.008929% | 0.1441 | 0.15093 | 0.27888 | 0.11615 | 0.085544 | 0.099374 | 0.2486 | 0.10875 | 0.14545 | 0.089399
7271 | 10 | 30 | 22 | piątek | 2015-10-30 | 0.01198% | 0.01478% | 0.02915% | 0.01102% | 0.007497% | 0.007703% | 0.02451% | 0.009616% | 0.014% | 0.007887% | 0.11983 | 0.14778 | 0.29139 | 0.11014 | 0.074968 | 0.077177 | 0.24506 | 0.096151 | 0.13999 | 0.078961
7272 | 10 | 30 | 23 | piątek | 2015-10-30 | 0.009752% | 0.01306% | 0.02843% | 0.009512% | 0.006918% | 0.007503% | 0.02385% | 0.008386% | 0.0136% | 0.00726% | 0.097516 | 0.13057 | 0.28419 | 0.095117 | 0.069171 | 0.075168 | 0.23848 | 0.083852 | 0.13594 | 0.072692
7273 | 10 | 31 | 0 | sobota | 2015-10-31 | 0.007909% | 0.01033% | 0.01823% | 0.007553% | 0.006789% | 0.007285% | 0.0237% | 0.00787% | 0.01359% | 0.006996% | 0.079084 | 0.10325 | 0.18227 | 0.075523 | 0.067886 | 0.072984 | 0.23698 | 0.078695 | 0.13591 | 0.070041
7274 | 10 | 31 | 1 | sobota | 2015-10-31 | 0.006906% | 0.009019% | 0.01611% | 0.006481% | 0.006544% | 0.007339% | 0.02344% | 0.007574% | 0.01325% | 0.006751% | 0.06906 | 0.090183 | 0.16101 | 0.064807 | 0.065437 | 0.073523 | 0.23431 | 0.075738 | 0.13253 | 0.067595
7275 | 10 | 31 | 2 | sobota | 2015-10-31 | 0.006398% | 0.008695% | 0.01482% | 0.005845% | 0.006415% | 0.00744% | 0.02313% | 0.007497% | 0.01308% | 0.006585% | 0.063976 | 0.086947 | 0.14812 | 0.058451 | 0.064149 | 0.074539 | 0.23126 | 0.074968 | 0.13075 | 0.065925
7276 | 10 | 31 | 3 | sobota | 2015-10-31 | 0.006231% | 0.008312% | 0.01436% | 0.006029% | 0.006398% | 0.007135% | 0.02314% | 0.007363% | 0.01299% | 0.00648% | 0.062301 | 0.083112 | 0.14357 | 0.060284 | 0.063978 | 0.071486 | 0.2313 | 0.073629 | 0.12993 | 0.064875
7277 | 10 | 31 | 4 | sobota | 2015-10-31 | 0.006633% | 0.00886% | 0.01525% | 0.006628% | 0.006674% | 0.007323% | 0.02324% | 0.007728% | 0.01294% | 0.006485% | 0.06633 | 0.088594 | 0.1524 | 0.066271 | 0.066732 | 0.073369 | 0.23236 | 0.077272 | 0.12937 | 0.064925
7278 | 10 | 31 | 5 | sobota | 2015-10-31 | 0.007618% | 0.0091% | 0.003492% | 0.007642% | 0.007993% | 0.007524% | 0.0231% | 0.008856% | 0.01344% | 0.006757% | 0.076179 | 0.090993 | 0.034904 | 0.076412 | 0.079924 | 0.075381 | 0.23095 | 0.088549 | 0.13434 | 0.067651
7279 | 10 | 31 | 6 | sobota | 2015-10-31 | 0.009181% | 0.009592% | 0.0042% | 0.008414% | 0.009389% | 0.008002% | 0.01711% | 0.0104% | 0.01273% | 0.00749% | 0.091801 | 0.095914 | 0.041982 | 0.084133 | 0.093882 | 0.080167 | 0.17102 | 0.10401 | 0.12732 | 0.074992
7280 | 10 | 31 | 7 | sobota | 2015-10-31 | 0.01127% | 0.01075% | 0.005329% | 0.01045% | 0.011% | 0.008541% | 0.004367% | 0.0111% | 0.01015% | 0.00804% | 0.11266 | 0.10752 | 0.053264 | 0.10446 | 0.11002 | 0.085568 | 0.043655 | 0.11102 | 0.10151 | 0.080493
7281 | 10 | 31 | 8 | sobota | 2015-10-31 | 0.01306% | 0.01208% | 0.006383% | 0.01129% | 0.01244% | 0.01137% | 0.001262% | 0.01189% | 0.009103% | 0.009318% | 0.13056 | 0.12082 | 0.063798 | 0.11285 | 0.12441 | 0.11392 | 0.012613 | 0.11894 | 0.091015 | 0.093291
7282 | 10 | 31 | 9 | sobota | 2015-10-31 | 0.0142% | 0.01279% | 0.006973% | 0.01234% | 0.01372% | 0.01317% | 0.0004942% | 0.01266% | 0.008841% | 0.01091% | 0.142 | 0.12786 | 0.069697 | 0.12337 | 0.13718 | 0.13192 | 0.0049404 | 0.12663 | 0.088396 | 0.10922
7283 | 10 | 31 | 10 | sobota | 2015-10-31 | 0.0145% | 0.01275% | 0.007283% | 0.01219% | 0.01426% | 0.01261% | 0.0004155% | 0.01318% | 0.008573% | 0.01195% | 0.14502 | 0.12751 | 0.072803 | 0.12188 | 0.14256 | 0.12635 | 0.0041542 | 0.13183 | 0.085716 | 0.11968
7284 | 10 | 31 | 11 | sobota | 2015-10-31 | 0.01492% | 0.01275% | 0.007545% | 0.01221% | 0.01381% | 0.01153% | 0.0003286% | 0.01345% | 0.008509% | 0.01225% | 0.14923 | 0.12752 | 0.075422 | 0.12207 | 0.13813 | 0.11548 | 0.0032856 | 0.13447 | 0.085084 | 0.12265
7285 | 10 | 31 | 12 | sobota | 2015-10-31 | 0.01473% | 0.0153% | 0.007764% | 0.01274% | 0.01295% | 0.01071% | 0.000285% | 0.01313% | 0.008549% | 0.01198% | 0.14727 | 0.15303 | 0.077603 | 0.12735 | 0.12944 | 0.10726 | 0.0028498 | 0.13127 | 0.085483 | 0.11997
7286 | 10 | 31 | 13 | sobota | 2015-10-31 | 0.01481% | 0.01805% | 0.00793% | 0.01275% | 0.01209% | 0.01034% | 0.00033% | 0.01239% | 0.008127% | 0.01136% | 0.14808 | 0.18053 | 0.079266 | 0.12754 | 0.12094 | 0.10357 | 0.0032997 | 0.1239 | 0.081261 | 0.11373
7287 | 10 | 31 | 14 | sobota | 2015-10-31 | 0.01456% | 0.01602% | 0.008008% | 0.01277% | 0.01102% | 0.009956% | 0.0003206% | 0.01177% | 0.008038% | 0.0104% | 0.14562 | 0.16023 | 0.080044 | 0.12773 | 0.11018 | 0.099743 | 0.0032051 | 0.11772 | 0.080374 | 0.10411
7288 | 10 | 31 | 15 | sobota | 2015-10-31 | 0.01478% | 0.01426% | 0.008149% | 0.01267% | 0.01024% | 0.009535% | 0.000372% | 0.01099% | 0.007749% | 0.009628% | 0.1478 | 0.14254 | 0.081453 | 0.12668 | 0.10244 | 0.095529 | 0.0037193 | 0.10991 | 0.077481 | 0.096398
7289 | 10 | 31 | 16 | sobota | 2015-10-31 | 0.01534% | 0.01386% | 0.00886% | 0.01326% | 0.01028% | 0.01029% | 0.001928% | 0.0111% | 0.008505% | 0.009186% | 0.1534 | 0.13859 | 0.08856 | 0.13254 | 0.10277 | 0.10308 | 0.01927 | 0.11098 | 0.085038 | 0.091967
7290 | 10 | 31 | 17 | sobota | 2015-10-31 | 0.01678% | 0.0155% | 0.00883% | 0.01464% | 0.01056% | 0.01033% | 0.01211% | 0.01133% | 0.01132% | 0.00915% | 0.16775 | 0.15503 | 0.088259 | 0.14635 | 0.10563 | 0.10346 | 0.12103 | 0.11329 | 0.11321 | 0.091609
7291 | 10 | 31 | 18 | sobota | 2015-10-31 | 0.01795% | 0.01584% | 0.008872% | 0.01574% | 0.01096% | 0.01021% | 0.02272% | 0.0113% | 0.01364% | 0.009668% | 0.17954 | 0.15839 | 0.08868 | 0.15742 | 0.1096 | 0.10226 | 0.22712 | 0.11297 | 0.13641 | 0.096794
7292 | 10 | 31 | 19 | sobota | 2015-10-31 | 0.01764% | 0.01498% | 0.008406% | 0.01421% | 0.01015% | 0.009903% | 0.0245% | 0.01093% | 0.01414% | 0.009519% | 0.17635 | 0.1498 | 0.084019 | 0.14205 | 0.1015 | 0.099219 | 0.24492 | 0.10932 | 0.14142 | 0.09531
7293 | 10 | 31 | 20 | sobota | 2015-10-31 | 0.01621% | 0.01417% | 0.007974% | 0.0131% | 0.009317% | 0.009505% | 0.02466% | 0.0105% | 0.01355% | 0.009078% | 0.16209 | 0.14171 | 0.079705 | 0.13097 | 0.093163 | 0.095228 | 0.24658 | 0.10495 | 0.13548 | 0.090891
7294 | 10 | 31 | 21 | sobota | 2015-10-31 | 0.0145% | 0.01444% | 0.02808% | 0.01212% | 0.008067% | 0.007639% | 0.02481% | 0.009502% | 0.01346% | 0.008417% | 0.14494 | 0.14438 | 0.28065 | 0.12123 | 0.080664 | 0.076529 | 0.24805 | 0.095011 | 0.13454 | 0.084276
7295 | 10 | 31 | 22 | sobota | 2015-10-31 | 0.01233% | 0.01463% | 0.03036% | 0.01069% | 0.007325% | 0.006191% | 0.02435% | 0.008313% | 0.01315% | 0.007791% | 0.12329 | 0.14624 | 0.30344 | 0.10687 | 0.073248 | 0.062029 | 0.24347 | 0.08312 | 0.13148 | 0.078003
7296 | 10 | 31 | 23 | sobota | 2015-10-31 | 0.0103% | 0.01307% | 0.02889% | 0.009203% | 0.006852% | 0.0059% | 0.02402% | 0.007557% | 0.01323% | 0.007272% | 0.10299 | 0.13073 | 0.28874 | 0.092019 | 0.068515 | 0.059115 | 0.2401 | 0.075568 | 0.13224 | 0.072804
7297 | 11 | 1 | 0 | niedziela | 2015-11-01 | 0.007958% | 0.01114% | 0.01919% | 0.008502% | 0.006447% | 0.005731% | 0.02389% | 0.006941% | 0.01259% | 0.007289% | 0.079575 | 0.11136 | 0.19186 | 0.085016 | 0.064468 | 0.057412 | 0.23888 | 0.069405 | 0.12586 | 0.072981
7298 | 11 | 1 | 1 | niedziela | 2015-11-01 | 0.006907% | 0.009773% | 0.01643% | 0.00739% | 0.006338% | 0.005688% | 0.02374% | 0.006664% | 0.0125% | 0.007053% | 0.06907 | 0.09772 | 0.16426 | 0.073891 | 0.06338 | 0.056985 | 0.23736 | 0.066635 | 0.12502 | 0.070619
7299 | 11 | 1 | 2 | niedziela | 2015-11-01 | 0.006344% | 0.009025% | 0.01511% | 0.006748% | 0.006229% | 0.005695% | 0.02371% | 0.00679% | 0.01239% | 0.006892% | 0.063439 | 0.090243 | 0.15106 | 0.067474 | 0.062282 | 0.057053 | 0.23707 | 0.067899 | 0.12385 | 0.069008
7300 | 11 | 1 | 3 | niedziela | 2015-11-01 | 0.006239% | 0.009192% | 0.0145% | 0.006907% | 0.006112% | 0.005613% | 0.02371% | 0.006677% | 0.01244% | 0.006785% | 0.062388 | 0.091914 | 0.14496 | 0.069067 | 0.061114 | 0.056233 | 0.237 | 0.066764 | 0.12435 | 0.067931
7301 | 11 | 1 | 4 | niedziela | 2015-11-01 | 0.006559% | 0.009585% | 0.01473% | 0.00739% | 0.00614% | 0.005616% | 0.02372% | 0.006893% | 0.0125% | 0.006722% | 0.065586 | 0.095843 | 0.14722 | 0.073893 | 0.061401 | 0.056263 | 0.23716 | 0.068923 | 0.12498 | 0.067298
7302 | 11 | 1 | 5 | niedziela | 2015-11-01 | 0.007483% | 0.009871% | 0.003437% | 0.008065% | 0.006373% | 0.005762% | 0.01938% | 0.006803% | 0.01119% | 0.006798% | 0.074822 | 0.098698 | 0.034353 | 0.080647 | 0.063728 | 0.057727 | 0.19372 | 0.068025 | 0.1119 | 0.068063
7303 | 11 | 1 | 6 | niedziela | 2015-11-01 | 0.009388% | 0.01038% | 0.003978% | 0.008316% | 0.006284% | 0.005511% | 0.005912% | 0.006539% | 0.00831% | 0.006887% | 0.093869 | 0.10382 | 0.039761 | 0.083157 | 0.062831 | 0.055215 | 0.059107 | 0.065388 | 0.083091 | 0.068953
7304 | 11 | 1 | 7 | niedziela | 2015-11-01 | 0.01132% | 0.01189% | 0.004922% | 0.009092% | 0.006279% | 0.005072% | 0.001333% | 0.006351% | 0.006497% | 0.006708% | 0.11319 | 0.11892 | 0.0492 | 0.090913 | 0.062787 | 0.050818 | 0.013328 | 0.063501 | 0.064958 | 0.06716
7305 | 11 | 1 | 8 | niedziela | 2015-11-01 | 0.01299% | 0.01257% | 0.006154% | 0.01076% | 0.006137% | 0.005448% | 0.0005821% | 0.006317% | 0.006371% | 0.007092% | 0.1299 | 0.1257 | 0.061514 | 0.10759 | 0.061365 | 0.05458 | 0.0058196 | 0.063162 | 0.063703 | 0.071003
7306 | 11 | 1 | 9 | niedziela | 2015-11-01 | 0.01383% | 0.01248% | 0.006989% | 0.01124% | 0.006338% | 0.005506% | 0.0004961% | 0.006361% | 0.006426% | 0.007696% | 0.13828 | 0.12482 | 0.069859 | 0.11239 | 0.063373 | 0.055166 | 0.0049599 | 0.063605 | 0.064256 | 0.077056
7307 | 11 | 1 | 10 | niedziela | 2015-11-01 | 0.01384% | 0.01215% | 0.007302% | 0.01086% | 0.006109% | 0.005605% | 0.0004008% | 0.006348% | 0.00634% | 0.008291% | 0.13838 | 0.12146 | 0.072986 | 0.10856 | 0.061086 | 0.056155 | 0.0040066 | 0.063474 | 0.063396 | 0.083006
7308 | 11 | 1 | 11 | niedziela | 2015-11-01 | 0.0134% | 0.01208% | 0.007397% | 0.01029% | 0.006015% | 0.005713% | 0.0003662% | 0.00643% | 0.006372% | 0.008658% | 0.13402 | 0.12082 | 0.073936 | 0.10286 | 0.060143 | 0.057235 | 0.0036608 | 0.064293 | 0.063708 | 0.086682
7309 | 11 | 1 | 12 | niedziela | 2015-11-01 | 0.01288% | 0.01316% | 0.007368% | 0.01026% | 0.00607% | 0.005695% | 0.0003544% | 0.006473% | 0.006453% | 0.008805% | 0.12877 | 0.13157 | 0.073653 | 0.10258 | 0.0607 | 0.057059 | 0.0035428 | 0.064725 | 0.064521 | 0.088154
7310 | 11 | 1 | 13 | niedziela | 2015-11-01 | 0.01253% | 0.01563% | 0.007194% | 0.01057% | 0.005973% | 0.005643% | 0.0003549% | 0.006625% | 0.006507% | 0.008811% | 0.12526 | 0.15632 | 0.071906 | 0.10572 | 0.059731 | 0.056531 | 0.0035481 | 0.066249 | 0.065058 | 0.088222
7311 | 11 | 1 | 14 | niedziela | 2015-11-01 | 0.01168% | 0.01335% | 0.006764% | 0.01068% | 0.006002% | 0.005372% | 0.0003633% | 0.006714% | 0.006527% | 0.008772% | 0.11681 | 0.13353 | 0.067614 | 0.10675 | 0.060013 | 0.053825 | 0.0036318 | 0.067138 | 0.065266 | 0.087827
7312 | 11 | 1 | 15 | niedziela | 2015-11-01 | 0.01202% | 0.0121% | 0.006703% | 0.01059% | 0.006366% | 0.005586% | 0.002237% | 0.007158% | 0.007352% | 0.008904% | 0.12018 | 0.12103 | 0.067005 | 0.10589 | 0.063653 | 0.055965 | 0.022362 | 0.071576 | 0.073507 | 0.089148
7313 | 11 | 1 | 16 | niedziela | 2015-11-01 | 0.01348% | 0.01337% | 0.007181% | 0.0112% | 0.006812% | 0.006123% | 0.01551% | 0.007748% | 0.01064% | 0.009552% | 0.13482 | 0.13365 | 0.071784 | 0.11201 | 0.068119 | 0.061348 | 0.15506 | 0.077472 | 0.10635 | 0.095636
7314 | 11 | 1 | 17 | niedziela | 2015-11-01 | 0.01508% | 0.0141% | 0.007892% | 0.0123% | 0.007268% | 0.00656% | 0.02379% | 0.007794% | 0.01304% | 0.009692% | 0.15075 | 0.14104 | 0.078883 | 0.12303 | 0.072678 | 0.065719 | 0.23783 | 0.077934 | 0.13037 | 0.097039
7315 | 11 | 1 | 18 | niedziela | 2015-11-01 | 0.01537% | 0.01469% | 0.008234% | 0.0129% | 0.007371% | 0.006583% | 0.02503% | 0.007932% | 0.01337% | 0.009484% | 0.15371 | 0.1469 | 0.082304 | 0.12896 | 0.073708 | 0.065953 | 0.25019 | 0.07931 | 0.13368 | 0.094954
7316 | 11 | 1 | 19 | niedziela | 2015-11-01 | 0.01553% | 0.0144% | 0.008293% | 0.01226% | 0.007267% | 0.00646% | 0.02517% | 0.007817% | 0.01378% | 0.00927% | 0.15528 | 0.14397 | 0.082892 | 0.12263 | 0.072661 | 0.064725 | 0.25167 | 0.078166 | 0.13776 | 0.092817
7317 | 11 | 1 | 20 | niedziela | 2015-11-01 | 0.01474% | 0.01388% | 0.008037% | 0.01163% | 0.007185% | 0.006167% | 0.02507% | 0.007615% | 0.01384% | 0.008823% | 0.1474 | 0.13877 | 0.080333 | 0.11633 | 0.071842 | 0.061787 | 0.25069 | 0.07614 | 0.13834 | 0.088336
7318 | 11 | 1 | 21 | niedziela | 2015-11-01 | 0.01328% | 0.01447% | 0.02682% | 0.01157% | 0.006863% | 0.006042% | 0.0251% | 0.007337% | 0.01363% | 0.008331% | 0.13283 | 0.14465 | 0.26806 | 0.11568 | 0.068622 | 0.060529 | 0.25096 | 0.073363 | 0.13625 | 0.08341
7319 | 11 | 1 | 22 | niedziela | 2015-11-01 | 0.01125% | 0.01437% | 0.02766% | 0.009755% | 0.00647% | 0.005926% | 0.02481% | 0.007234% | 0.01352% | 0.007739% | 0.11251 | 0.14365 | 0.27647 | 0.09754 | 0.064697 | 0.059369 | 0.24806 | 0.072338 | 0.13521 | 0.077481
7320 | 11 | 1 | 23 | niedziela | 2015-11-01 | 0.009263% | 0.01252% | 0.02496% | 0.009172% | 0.006256% | 0.005868% | 0.02413% | 0.007173% | 0.01328% | 0.007309% | 0.092626 | 0.12514 | 0.24946 | 0.09171 | 0.062558 | 0.058788 | 0.24129 | 0.071722 | 0.13275 | 0.073174
7321 | 11 | 2 | 0 | poniedziałek | 2015-11-02 | 0.007223% | 0.009495% | 0.01662% | 0.00712% | 0.006251% | 0.005841% | 0.02399% | 0.00698% | 0.01299% | 0.007318% | 0.072226 | 0.094942 | 0.16612 | 0.071192 | 0.062503 | 0.058523 | 0.23989 | 0.0698 | 0.12993 | 0.073272
7322 | 11 | 2 | 1 | poniedziałek | 2015-11-02 | 0.006402% | 0.008644% | 0.01499% | 0.006584% | 0.006099% | 0.005723% | 0.02381% | 0.006701% | 0.01285% | 0.007119% | 0.06402 | 0.086433 | 0.14982 | 0.065833 | 0.060986 | 0.057341 | 0.23808 | 0.067006 | 0.12849 | 0.071275
7323 | 11 | 2 | 2 | poniedziałek | 2015-11-02 | 0.006042% | 0.008387% | 0.01415% | 0.006048% | 0.006144% | 0.005665% | 0.02375% | 0.006685% | 0.01267% | 0.00701% | 0.060418 | 0.08386 | 0.14144 | 0.060474 | 0.061436 | 0.056751 | 0.23743 | 0.066841 | 0.12664 | 0.07019
7324 | 11 | 2 | 3 | poniedziałek | 2015-11-02 | 0.006097% | 0.008906% | 0.01444% | 0.006237% | 0.006145% | 0.00561% | 0.02362% | 0.006718% | 0.01256% | 0.006972% | 0.060963 | 0.089049 | 0.14435 | 0.062363 | 0.061447 | 0.05621 | 0.23614 | 0.067171 | 0.12554 | 0.069809
7325 | 11 | 2 | 4 | poniedziałek | 2015-11-02 | 0.006838% | 0.009796% | 0.01595% | 0.007211% | 0.006638% | 0.005692% | 0.02353% | 0.00723% | 0.01256% | 0.007128% | 0.068379 | 0.097955 | 0.15942 | 0.072101 | 0.066372 | 0.05703 | 0.23528 | 0.072292 | 0.12561 | 0.071365
7326 | 11 | 2 | 5 | poniedziałek | 2015-11-02 | 0.008728% | 0.01026% | 0.003993% | 0.008421% | 0.008797% | 0.006826% | 0.02001% | 0.008575% | 0.01223% | 0.007957% | 0.087278 | 0.10256 | 0.039913 | 0.084204 | 0.087965 | 0.068391 | 0.20007 | 0.085745 | 0.12229 | 0.079662
7327 | 11 | 2 | 6 | poniedziałek | 2015-11-02 | 0.01141% | 0.01114% | 0.00513% | 0.009881% | 0.01174% | 0.01033% | 0.007371% | 0.01092% | 0.01053% | 0.01041% | 0.1141 | 0.1114 | 0.051283 | 0.098801 | 0.11737 | 0.10347 | 0.073696 | 0.10922 | 0.1053 | 0.10419
7328 | 11 | 2 | 7 | poniedziałek | 2015-11-02 | 0.01329% | 0.01186% | 0.005957% | 0.01108% | 0.01503% | 0.01511% | 0.00142% | 0.01268% | 0.009448% | 0.01377% | 0.13294 | 0.11861 | 0.05954 | 0.11081 | 0.15027 | 0.15135 | 0.014201 | 0.12679 | 0.094469 | 0.13789
7329 | 11 | 2 | 8 | poniedziałek | 2015-11-02 | 0.01338% | 0.01223% | 0.006111% | 0.01098% | 0.0181% | 0.02061% | 0.0005631% | 0.01377% | 0.009642% | 0.01767% | 0.13378 | 0.12228 | 0.061088 | 0.10982 | 0.18102 | 0.20645 | 0.00563 | 0.13767 | 0.09641 | 0.17687
7330 | 11 | 2 | 9 | poniedziałek | 2015-11-02 | 0.01345% | 0.01189% | 0.006129% | 0.01085% | 0.01976% | 0.02219% | 0.0005378% | 0.01456% | 0.009819% | 0.02014% | 0.13444 | 0.11887 | 0.061262 | 0.10845 | 0.19756 | 0.22235 | 0.0053768 | 0.14558 | 0.098177 | 0.20163
7331 | 11 | 2 | 10 | poniedziałek | 2015-11-02 | 0.01322% | 0.01105% | 0.005913% | 0.01046% | 0.0202% | 0.02153% | 0.0003885% | 0.01511% | 0.009964% | 0.02105% | 0.13218 | 0.11046 | 0.059103 | 0.10463 | 0.20194 | 0.21566 | 0.0038838 | 0.15113 | 0.099632 | 0.21077
7332 | 11 | 2 | 11 | poniedziałek | 2015-11-02 | 0.01292% | 0.01156% | 0.005793% | 0.01005% | 0.02024% | 0.0223% | 0.0003484% | 0.01533% | 0.01029% | 0.02125% | 0.12923 | 0.11556 | 0.057901 | 0.10048 | 0.20239 | 0.2234 | 0.0034829 | 0.15327 | 0.10285 | 0.2128
7333 | 11 | 2 | 12 | poniedziałek | 2015-11-02 | 0.01244% | 0.01387% | 0.005785% | 0.0111% | 0.01983% | 0.0222% | 0.0003421% | 0.01521% | 0.01023% | 0.02119% | 0.1244 | 0.13868 | 0.057825 | 0.11098 | 0.19825 | 0.22242 | 0.0034202 | 0.15214 | 0.10227 | 0.21219
7334 | 11 | 2 | 13 | poniedziałek | 2015-11-02 | 0.01274% | 0.01702% | 0.005814% | 0.01132% | 0.01925% | 0.02188% | 0.000342% | 0.01501% | 0.01002% | 0.02081% | 0.1274 | 0.1702 | 0.05811 | 0.11318 | 0.19251 | 0.21922 | 0.0034188 | 0.15008 | 0.10023 | 0.20832
7335 | 11 | 2 | 14 | poniedziałek | 2015-11-02 | 0.0127% | 0.01439% | 0.006058% | 0.01144% | 0.01766% | 0.02033% | 0.0003359% | 0.01518% | 0.009658% | 0.02034% | 0.12697 | 0.14385 | 0.060552 | 0.11444 | 0.17662 | 0.20364 | 0.0033582 | 0.1518 | 0.096565 | 0.20366
7336 | 11 | 2 | 15 | poniedziałek | 2015-11-02 | 0.01411% | 0.01332% | 0.00646% | 0.01161% | 0.01692% | 0.01811% | 0.002706% | 0.01498% | 0.01027% | 0.01928% | 0.14106 | 0.13323 | 0.064568 | 0.11606 | 0.16918 | 0.18146 | 0.027058 | 0.14977 | 0.10273 | 0.19304
7337 | 11 | 2 | 16 | poniedziałek | 2015-11-02 | 0.01684% | 0.01501% | 0.007532% | 0.01295% | 0.01633% | 0.01666% | 0.01655% | 0.01468% | 0.01348% | 0.01833% | 0.16835 | 0.15005 | 0.075287 | 0.12951 | 0.16329 | 0.16691 | 0.16547 | 0.14678 | 0.13476 | 0.18347
7338 | 11 | 2 | 17 | poniedziałek | 2015-11-02 | 0.01843% | 0.01554% | 0.00837% | 0.01386% | 0.01522% | 0.01601% | 0.02347% | 0.01379% | 0.01534% | 0.01655% | 0.1843 | 0.15535 | 0.083667 | 0.13859 | 0.15223 | 0.16035 | 0.23466 | 0.13785 | 0.1534 | 0.1657
7339 | 11 | 2 | 18 | poniedziałek | 2015-11-02 | 0.01879% | 0.01591% | 0.008763% | 0.01389% | 0.01358% | 0.01418% | 0.02471% | 0.01311% | 0.01512% | 0.01438% | 0.18792 | 0.15908 | 0.087594 | 0.1389 | 0.13584 | 0.14205 | 0.24699 | 0.13113 | 0.15114 | 0.14396
7340 | 11 | 2 | 19 | poniedziałek | 2015-11-02 | 0.0183% | 0.01509% | 0.008865% | 0.01326% | 0.01229% | 0.01309% | 0.02484% | 0.01255% | 0.01509% | 0.01257% | 0.18298 | 0.15086 | 0.08861 | 0.13254 | 0.12286 | 0.13116 | 0.24838 | 0.12553 | 0.15093 | 0.12584
7341 | 11 | 2 | 20 | poniedziałek | 2015-11-02 | 0.01685% | 0.01466% | 0.008284% | 0.01311% | 0.01037% | 0.01282% | 0.02477% | 0.0115% | 0.01487% | 0.01097% | 0.16844 | 0.14661 | 0.0828 | 0.13109 | 0.1037 | 0.12843 | 0.24762 | 0.11498 | 0.14873 | 0.10988
7342 | 11 | 2 | 21 | poniedziałek | 2015-11-02 | 0.01503% | 0.01479% | 0.02817% | 0.012% | 0.008711% | 0.008976% | 0.02487% | 0.01043% | 0.01442% | 0.009551% | 0.15031 | 0.14787 | 0.28155 | 0.11996 | 0.0871 | 0.089932 | 0.24868 | 0.10426 | 0.14416 | 0.095623
7343 | 11 | 2 | 22 | poniedziałek | 2015-11-02 | 0.01212% | 0.01505% | 0.02832% | 0.01183% | 0.007645% | 0.007021% | 0.0246% | 0.009002% | 0.01397% | 0.008486% | 0.12123 | 0.1505 | 0.2831 | 0.11833 | 0.076448 | 0.070344 | 0.24599 | 0.090011 | 0.13968 | 0.084961
7344 | 11 | 2 | 23 | poniedziałek | 2015-11-02 | 0.009643% | 0.01307% | 0.02582% | 0.009278% | 0.007086% | 0.006522% | 0.02395% | 0.008196% | 0.01376% | 0.007868% | 0.096423 | 0.1307 | 0.25806 | 0.092774 | 0.070854 | 0.065345 | 0.23943 | 0.081951 | 0.1376 | 0.078775
7345 | 11 | 3 | 0 | wtorek | 2015-11-03 | 0.007328% | 0.01004% | 0.01745% | 0.007264% | 0.006882% | 0.006592% | 0.02371% | 0.007722% | 0.0136% | 0.007318% | 0.073274 | 0.10035 | 0.17445 | 0.072638 | 0.068818 | 0.06604 | 0.23709 | 0.077219 | 0.13597 | 0.073272
7346 | 11 | 3 | 1 | wtorek | 2015-11-03 | 0.006478% | 0.008878% | 0.01509% | 0.006456% | 0.006728% | 0.006471% | 0.02355% | 0.00727% | 0.01355% | 0.007119% | 0.064773 | 0.088776 | 0.15087 | 0.064552 | 0.067276 | 0.064827 | 0.23545 | 0.072692 | 0.13552 | 0.071275
7347 | 11 | 3 | 2 | wtorek | 2015-11-03 | 0.006251% | 0.008199% | 0.01437% | 0.006241% | 0.006646% | 0.006445% | 0.02354% | 0.007249% | 0.01344% | 0.00701% | 0.062505 | 0.08198 | 0.14362 | 0.062406 | 0.066454 | 0.064567 | 0.23533 | 0.072481 | 0.13443 | 0.07019
7348 | 11 | 3 | 3 | wtorek | 2015-11-03 | 0.006299% | 0.008788% | 0.01468% | 0.006395% | 0.00671% | 0.006468% | 0.02359% | 0.007307% | 0.0133% | 0.006972% | 0.062986 | 0.087868 | 0.14674 | 0.063941 | 0.067099 | 0.064801 | 0.23586 | 0.073068 | 0.133 | 0.069809
7349 | 11 | 3 | 4 | wtorek | 2015-11-03 | 0.007106% | 0.009676% | 0.01642% | 0.007454% | 0.007137% | 0.00656% | 0.02355% | 0.007623% | 0.01322% | 0.007128% | 0.07106 | 0.096747 | 0.16418 | 0.074535 | 0.07137 | 0.065726 | 0.23542 | 0.076228 | 0.13214 | 0.071365
7350 | 11 | 3 | 5 | wtorek | 2015-11-03 | 0.008795% | 0.01005% | 0.004112% | 0.00884% | 0.009109% | 0.007267% | 0.02029% | 0.009016% | 0.01298% | 0.007957% | 0.087945 | 0.10047 | 0.041105 | 0.088391 | 0.091088 | 0.072802 | 0.20289 | 0.090159 | 0.12978 | 0.079662
7351 | 11 | 3 | 6 | wtorek | 2015-11-03 | 0.01156% | 0.0105% | 0.005356% | 0.01037% | 0.01228% | 0.01054% | 0.007733% | 0.01121% | 0.01173% | 0.01041% | 0.11555 | 0.10503 | 0.053536 | 0.10367 | 0.12284 | 0.10564 | 0.077309 | 0.11212 | 0.11731 | 0.10419
7352 | 11 | 3 | 7 | wtorek | 2015-11-03 | 0.01319% | 0.01131% | 0.006077% | 0.01139% | 0.01537% | 0.01511% | 0.001672% | 0.01269% | 0.00964% | 0.01377% | 0.13187 | 0.11308 | 0.060743 | 0.11392 | 0.15371 | 0.15136 | 0.016714 | 0.1269 | 0.096385 | 0.13789
7353 | 11 | 3 | 8 | wtorek | 2015-11-03 | 0.01356% | 0.01131% | 0.006158% | 0.01024% | 0.01855% | 0.01994% | 0.000584% | 0.01396% | 0.009845% | 0.01767% | 0.13555 | 0.11312 | 0.061557 | 0.10244 | 0.18554 | 0.19973 | 0.0058388 | 0.13959 | 0.098437 | 0.17687
7354 | 11 | 3 | 9 | wtorek | 2015-11-03 | 0.01328% | 0.0116% | 0.006065% | 0.01001% | 0.02022% | 0.02281% | 0.0004827% | 0.01472% | 0.0102% | 0.02014% | 0.13282 | 0.11602 | 0.060629 | 0.10011 | 0.20215 | 0.2285 | 0.0048258 | 0.14723 | 0.102 | 0.20163
7355 | 11 | 3 | 10 | wtorek | 2015-11-03 | 0.01291% | 0.0116% | 0.005865% | 0.009687% | 0.02075% | 0.02164% | 0.0004236% | 0.01537% | 0.0101% | 0.02105% | 0.12914 | 0.11594 | 0.058621 | 0.096865 | 0.20745 | 0.21675 | 0.0042351 | 0.15371 | 0.10097 | 0.21077
7356 | 11 | 3 | 11 | wtorek | 2015-11-03 | 0.01258% | 0.01145% | 0.005759% | 0.01% | 0.02068% | 0.02167% | 0.0003845% | 0.01532% | 0.01026% | 0.02125% | 0.12578 | 0.11448 | 0.057562 | 0.1 | 0.20674 | 0.21709 | 0.0038443 | 0.15324 | 0.1026 | 0.2128
7357 | 11 | 3 | 12 | wtorek | 2015-11-03 | 0.01253% | 0.0132% | 0.005856% | 0.01087% | 0.02011% | 0.02169% | 0.0003536% | 0.01546% | 0.01023% | 0.02119% | 0.12529 | 0.13201 | 0.058533 | 0.10872 | 0.2011 | 0.21735 | 0.0035354 | 0.15461 | 0.10225 | 0.21219
7358 | 11 | 3 | 13 | wtorek | 2015-11-03 | 0.01291% | 0.01669% | 0.005917% | 0.01128% | 0.01949% | 0.02136% | 0.0003708% | 0.01537% | 0.01001% | 0.02081% | 0.12912 | 0.16685 | 0.05914 | 0.11283 | 0.19491 | 0.21398 | 0.0037073 | 0.15368 | 0.10009 | 0.20832
7359 | 11 | 3 | 14 | wtorek | 2015-11-03 | 0.01318% | 0.01425% | 0.006048% | 0.01141% | 0.01833% | 0.0208% | 0.0003513% | 0.01538% | 0.009834% | 0.02034% | 0.13183 | 0.14245 | 0.060452 | 0.1141 | 0.18327 | 0.20844 | 0.0035118 | 0.15375 | 0.098324 | 0.20366
7360 | 11 | 3 | 15 | wtorek | 2015-11-03 | 0.01452% | 0.0133% | 0.006532% | 0.01146% | 0.01734% | 0.01819% | 0.00281% | 0.01511% | 0.01057% | 0.01928% | 0.14516 | 0.13301 | 0.065294 | 0.11457 | 0.17343 | 0.18229 | 0.028093 | 0.15109 | 0.10574 | 0.19304
7361 | 11 | 3 | 16 | wtorek | 2015-11-03 | 0.01669% | 0.01444% | 0.007512% | 0.01297% | 0.01702% | 0.01633% | 0.01694% | 0.01473% | 0.01354% | 0.01833% | 0.16686 | 0.14441 | 0.075092 | 0.12967 | 0.17014 | 0.16359 | 0.16931 | 0.14725 | 0.13541 | 0.18347
7362 | 11 | 3 | 17 | wtorek | 2015-11-03 | 0.01831% | 0.01531% | 0.008431% | 0.01335% | 0.01584% | 0.01553% | 0.02359% | 0.01377% | 0.01534% | 0.01655% | 0.18313 | 0.15313 | 0.084276 | 0.13347 | 0.15843 | 0.15555 | 0.23585 | 0.13765 | 0.15339 | 0.1657
7363 | 11 | 3 | 18 | wtorek | 2015-11-03 | 0.01897% | 0.01547% | 0.008828% | 0.01383% | 0.0142% | 0.01475% | 0.02472% | 0.01326% | 0.0153% | 0.01438% | 0.18972 | 0.15466 | 0.088241 | 0.13829 | 0.14201 | 0.14778 | 0.24714 | 0.13261 | 0.15295 | 0.14396
7364 | 11 | 3 | 19 | wtorek | 2015-11-03 | 0.01857% | 0.0155% | 0.008914% | 0.01339% | 0.01266% | 0.01332% | 0.02486% | 0.01272% | 0.01517% | 0.01257% | 0.18565 | 0.15496 | 0.089103 | 0.13386 | 0.12657 | 0.13345 | 0.24857 | 0.12723 | 0.15171 | 0.12584
7365 | 11 | 3 | 20 | wtorek | 2015-11-03 | 0.01719% | 0.01482% | 0.008375% | 0.01258% | 0.0107% | 0.01234% | 0.02484% | 0.01196% | 0.01496% | 0.01097% | 0.17194 | 0.14814 | 0.083716 | 0.12584 | 0.10699 | 0.12368 | 0.2483 | 0.11957 | 0.14963 | 0.10988
7366 | 11 | 3 | 21 | wtorek | 2015-11-03 | 0.01517% | 0.01495% | 0.02843% | 0.01268% | 0.008953% | 0.009136% | 0.02499% | 0.01067% | 0.01471% | 0.009551% | 0.15168 | 0.14953 | 0.28421 | 0.12679 | 0.089524 | 0.091532 | 0.24985 | 0.1067 | 0.14713 | 0.095623
7367 | 11 | 3 | 22 | wtorek | 2015-11-03 | 0.01216% | 0.01495% | 0.0287% | 0.01138% | 0.007771% | 0.007593% | 0.02464% | 0.009199% | 0.01425% | 0.008486% | 0.12155 | 0.14953 | 0.28683 | 0.11377 | 0.077705 | 0.076069 | 0.24632 | 0.091984 | 0.14247 | 0.084961
7368 | 11 | 3 | 23 | wtorek | 2015-11-03 | 0.009717% | 0.01278% | 0.02623% | 0.01001% | 0.007081% | 0.007289% | 0.02413% | 0.008322% | 0.01408% | 0.007868% | 0.097166 | 0.12783 | 0.26221 | 0.1001 | 0.070801 | 0.073022 | 0.24122 | 0.083213 | 0.14074 | 0.078775
7369 | 11 | 4 | 0 | środa | 2015-11-04 | 0.007567% | 0.01014% | 0.01733% | 0.008031% | 0.00694% | 0.007157% | 0.0239% | 0.007702% | 0.01389% | 0.007318% | 0.075663 | 0.10136 | 0.17318 | 0.080306 | 0.069394 | 0.071704 | 0.23897 | 0.077015 | 0.13886 | 0.073272
7370 | 11 | 4 | 1 | środa | 2015-11-04 | 0.006575% | 0.008796% | 0.01506% | 0.007148% | 0.00676% | 0.007085% | 0.02376% | 0.007328% | 0.01385% | 0.007119% | 0.065747 | 0.087951 | 0.15057 | 0.071472 | 0.067596 | 0.070984 | 0.23751 | 0.073274 | 0.13844 | 0.071275
7371 | 11 | 4 | 2 | środa | 2015-11-04 | 0.006339% | 0.008556% | 0.01452% | 0.006765% | 0.006601% | 0.007264% | 0.02371% | 0.007179% | 0.01364% | 0.00701% | 0.06339 | 0.085555 | 0.14514 | 0.067642 | 0.066006 | 0.07278 | 0.23705 | 0.071782 | 0.13636 | 0.07019
7372 | 11 | 4 | 3 | środa | 2015-11-04 | 0.00637% | 0.008998% | 0.01453% | 0.006769% | 0.00664% | 0.007264% | 0.02371% | 0.007194% | 0.01331% | 0.006972% | 0.063694 | 0.089976 | 0.14527 | 0.067681 | 0.066395 | 0.072779 | 0.23707 | 0.071934 | 0.13311 | 0.069809
7373 | 11 | 4 | 4 | środa | 2015-11-04 | 0.007222% | 0.009996% | 0.01633% | 0.00766% | 0.00715% | 0.007252% | 0.02354% | 0.00767% | 0.01334% | 0.007128% | 0.07221 | 0.099956 | 0.1632 | 0.076592 | 0.071498 | 0.072651 | 0.23538 | 0.076693 | 0.13342 | 0.071365
7374 | 11 | 4 | 5 | środa | 2015-11-04 | 0.008937% | 0.01052% | 0.004143% | 0.008933% | 0.009231% | 0.00795% | 0.02045% | 0.008979% | 0.0131% | 0.007957% | 0.089361 | 0.10524 | 0.04141 | 0.089326 | 0.092303 | 0.079651 | 0.20447 | 0.08978 | 0.13095 | 0.079662
7375 | 11 | 4 | 6 | środa | 2015-11-04 | 0.01177% | 0.01141% | 0.005304% | 0.01033% | 0.01252% | 0.01062% | 0.007703% | 0.01113% | 0.01161% | 0.01041% | 0.11767 | 0.11411 | 0.053016 | 0.10329 | 0.12521 | 0.10642 | 0.077015 | 0.11133 | 0.11614 | 0.10419
7376 | 11 | 4 | 7 | środa | 2015-11-04 | 0.01366% | 0.01162% | 0.006075% | 0.01164% | 0.01572% | 0.01474% | 0.001528% | 0.01297% | 0.009917% | 0.01377% | 0.13656 | 0.11619 | 0.060719 | 0.11635 | 0.15717 | 0.14771 | 0.015281 | 0.12972 | 0.099162 | 0.13789
7377 | 11 | 4 | 8 | środa | 2015-11-04 | 0.01347% | 0.01151% | 0.006146% | 0.01047% | 0.01859% | 0.02062% | 0.0006171% | 0.01416% | 0.01002% | 0.01767% | 0.13466 | 0.11504 | 0.061432 | 0.10468 | 0.18592 | 0.2066 | 0.0061694 | 0.14156 | 0.10015 | 0.17687
7378 | 11 | 4 | 9 | środa | 2015-11-04 | 0.01301% | 0.01173% | 0.006063% | 0.01024% | 0.02009% | 0.02253% | 0.0005121% | 0.01493% | 0.01012% | 0.02014% | 0.13008 | 0.1173 | 0.060605 | 0.10235 | 0.20087 | 0.22577 | 0.0051197 | 0.1493 | 0.1012 | 0.20163
7379 | 11 | 4 | 10 | środa | 2015-11-04 | 0.01284% | 0.01147% | 0.005751% | 0.01017% | 0.02088% | 0.02185% | 0.0004052% | 0.01553% | 0.01022% | 0.02105% | 0.12843 | 0.11466 | 0.057483 | 0.10173 | 0.2088 | 0.21896 | 0.0040514 | 0.15525 | 0.10221 | 0.21077
7380 | 11 | 4 | 11 | środa | 2015-11-04 | 0.01265% | 0.01115% | 0.00563% | 0.009833% | 0.02095% | 0.0221% | 0.0003845% | 0.01541% | 0.0105% | 0.02125% | 0.12649 | 0.11146 | 0.056271 | 0.098319 | 0.20949 | 0.22146 | 0.0038443 | 0.15405 | 0.10501 | 0.2128
7381 | 11 | 4 | 12 | środa | 2015-11-04 | 0.01257% | 0.0132% | 0.005664% | 0.01069% | 0.02052% | 0.02195% | 0.0004087% | 0.0154% | 0.01034% | 0.02119% | 0.12573 | 0.13201 | 0.056611 | 0.10685 | 0.20519 | 0.2199 | 0.0040864 | 0.15403 | 0.10334 | 0.21219
7382 | 11 | 4 | 13 | środa | 2015-11-04 | 0.01283% | 0.01693% | 0.005842% | 0.01188% | 0.01997% | 0.02146% | 0.0003708% | 0.01543% | 0.01026% | 0.02081% | 0.12832 | 0.16933 | 0.058399 | 0.11882 | 0.19971 | 0.21503 | 0.0037073 | 0.15429 | 0.10254 | 0.20832
7383 | 11 | 4 | 14 | środa | 2015-11-04 | 0.01322% | 0.0147% | 0.006068% | 0.01201% | 0.01854% | 0.02031% | 0.0003696% | 0.01506% | 0.0101% | 0.02034% | 0.13218 | 0.14694 | 0.060658 | 0.12009 | 0.18538 | 0.20347 | 0.0036955 | 0.15058 | 0.10103 | 0.20366
7384 | 11 | 4 | 15 | środa | 2015-11-04 | 0.01478% | 0.0134% | 0.006545% | 0.012% | 0.01757% | 0.01724% | 0.002913% | 0.01513% | 0.01083% | 0.01928% | 0.14781 | 0.13402 | 0.065422 | 0.11999 | 0.17573 | 0.17268 | 0.029122 | 0.15132 | 0.10833 | 0.19304
7385 | 11 | 4 | 16 | środa | 2015-11-04 | 0.0171% | 0.01458% | 0.007593% | 0.01338% | 0.01705% | 0.01577% | 0.01748% | 0.01482% | 0.01384% | 0.01833% | 0.17102 | 0.14579 | 0.075895 | 0.13378 | 0.17046 | 0.15801 | 0.17479 | 0.14815 | 0.13841 | 0.18347
7386 | 11 | 4 | 17 | środa | 2015-11-04 | 0.01842% | 0.0153% | 0.008499% | 0.01381% | 0.01577% | 0.01536% | 0.02356% | 0.01385% | 0.0157% | 0.01655% | 0.18419 | 0.15295 | 0.084953 | 0.13814 | 0.15773 | 0.15387 | 0.23559 | 0.13853 | 0.15693 | 0.1657
7387 | 11 | 4 | 18 | środa | 2015-11-04 | 0.01888% | 0.01548% | 0.008815% | 0.01428% | 0.01432% | 0.01466% | 0.02463% | 0.01327% | 0.01571% | 0.01438% | 0.18883 | 0.15475 | 0.088114 | 0.14278 | 0.14316 | 0.14688 | 0.24626 | 0.13272 | 0.15705 | 0.14396
7388 | 11 | 4 | 19 | środa | 2015-11-04 | 0.01833% | 0.01528% | 0.008905% | 0.01357% | 0.01257% | 0.01376% | 0.02482% | 0.01262% | 0.01537% | 0.01257% | 0.18327 | 0.15276 | 0.089013 | 0.13573 | 0.12574 | 0.13781 | 0.24809 | 0.12622 | 0.15364 | 0.12584
7389 | 11 | 4 | 20 | środa | 2015-11-04 | 0.01728% | 0.01478% | 0.008518% | 0.01281% | 0.01069% | 0.01259% | 0.02482% | 0.01199% | 0.015% | 0.01097% | 0.17282 | 0.14777 | 0.085142 | 0.12808 | 0.10693 | 0.12617 | 0.24815 | 0.11989 | 0.15003 | 0.10988
7390 | 11 | 4 | 21 | środa | 2015-11-04 | 0.01535% | 0.01513% | 0.02865% | 0.01287% | 0.009164% | 0.009274% | 0.02494% | 0.0108% | 0.01483% | 0.009551% | 0.15345 | 0.15127 | 0.28635 | 0.12866 | 0.091635 | 0.09291 | 0.24933 | 0.10798 | 0.14826 | 0.095623
7391 | 11 | 4 | 22 | środa | 2015-11-04 | 0.01256% | 0.01528% | 0.02906% | 0.01213% | 0.007739% | 0.007703% | 0.02463% | 0.009525% | 0.01424% | 0.008486% | 0.12562 | 0.15283 | 0.29044 | 0.12125 | 0.077386 | 0.077171 | 0.24625 | 0.095241 | 0.14239 | 0.084961
7392 | 11 | 4 | 23 | środa | 2015-11-04 | 0.00993% | 0.01304% | 0.0262% | 0.01001% | 0.007208% | 0.007615% | 0.02397% | 0.008473% | 0.01404% | 0.007868% | 0.09929 | 0.13039 | 0.2619 | 0.1001 | 0.07208 | 0.076297 | 0.23967 | 0.084725 | 0.14041 | 0.078775
7393 | 11 | 5 | 0 | czwartek | 2015-11-05 | 0.007569% | 0.01047% | 0.01739% | 0.008173% | 0.006878% | 0.007506% | 0.02391% | 0.007783% | 0.01387% | 0.007318% | 0.075685 | 0.10469 | 0.17386 | 0.081725 | 0.068777 | 0.075199 | 0.23903 | 0.077829 | 0.13873 | 0.073272
7394 | 11 | 5 | 1 | czwartek | 2015-11-05 | 0.006591% | 0.008847% | 0.01536% | 0.007017% | 0.006659% | 0.007243% | 0.02372% | 0.007575% | 0.01367% | 0.007119% | 0.065905 | 0.088464 | 0.15348 | 0.070163 | 0.066589 | 0.072566 | 0.23717 | 0.075741 | 0.1367 | 0.071275
7395 | 11 | 5 | 2 | czwartek | 2015-11-05 | 0.006261% | 0.008832% | 0.01448% | 0.006488% | 0.006591% | 0.007129% | 0.0236% | 0.007356% | 0.01345% | 0.00701% | 0.062601 | 0.088312 | 0.14473 | 0.064878 | 0.065908 | 0.071422 | 0.23591 | 0.07356 | 0.13447 | 0.07019
7396 | 11 | 5 | 3 | czwartek | 2015-11-05 | 0.006311% | 0.009169% | 0.01466% | 0.006771% | 0.006706% | 0.007062% | 0.02356% | 0.007469% | 0.01336% | 0.006972% | 0.063103 | 0.091687 | 0.14653 | 0.067703 | 0.067053 | 0.070751 | 0.23554 | 0.074687 | 0.13354 | 0.069809
7397 | 11 | 5 | 4 | czwartek | 2015-11-05 | 0.007006% | 0.00988% | 0.01651% | 0.007498% | 0.007197% | 0.007191% | 0.02352% | 0.007877% | 0.01335% | 0.007128% | 0.070053 | 0.098789 | 0.165 | 0.074977 | 0.071966 | 0.072043 | 0.23514 | 0.078768 | 0.1335 | 0.071365
7398 | 11 | 5 | 5 | czwartek | 2015-11-05 | 0.00874% | 0.01045% | 0.004126% | 0.008762% | 0.009171% | 0.008036% | 0.02057% | 0.009159% | 0.01341% | 0.007957% | 0.087395 | 0.10451 | 0.041242 | 0.087615 | 0.091701 | 0.080511 | 0.20562 | 0.091581 | 0.13404 | 0.079662
7399 | 11 | 5 | 6 | czwartek | 2015-11-05 | 0.01173% | 0.011% | 0.005396% | 0.01015% | 0.01249% | 0.01093% | 0.008384% | 0.01118% | 0.01183% | 0.01041% | 0.11728 | 0.10999 | 0.053937 | 0.10145 | 0.12492 | 0.10952 | 0.083823 | 0.11175 | 0.11828 | 0.10419
7400 | 11 | 5 | 7 | czwartek | 2015-11-05 | 0.01356% | 0.01159% | 0.006167% | 0.01107% | 0.01547% | 0.01571% | 0.001519% | 0.01312% | 0.009861% | 0.01377% | 0.13559 | 0.11594 | 0.061638 | 0.11072 | 0.15466 | 0.15737 | 0.015185 | 0.13119 | 0.098599 | 0.13789
7401 | 11 | 5 | 8 | czwartek | 2015-11-05 | 0.0134% | 0.0112% | 0.006099% | 0.01079% | 0.01854% | 0.02072% | 0.0005776% | 0.01407% | 0.01014% | 0.01767% | 0.13399 | 0.11197 | 0.060963 | 0.1079 | 0.18536 | 0.20763 | 0.0057747 | 0.14073 | 0.10139 | 0.17687
7402 | 11 | 5 | 9 | czwartek | 2015-11-05 | 0.01334% | 0.0113% | 0.006109% | 0.01046% | 0.02028% | 0.02272% | 0.0004947% | 0.01479% | 0.01008% | 0.02014% | 0.13338 | 0.11299 | 0.061067 | 0.10459 | 0.20283 | 0.22759 | 0.004946 | 0.14793 | 0.10079 | 0.20163
7403 | 11 | 5 | 10 | czwartek | 2015-11-05 | 0.01285% | 0.01086% | 0.005884% | 0.01022% | 0.02073% | 0.02145% | 0.0004239% | 0.0154% | 0.01002% | 0.02105% | 0.12852 | 0.10855 | 0.05881 | 0.10218 | 0.20728 | 0.21489 | 0.004238 | 0.15399 | 0.10017 | 0.21077
7404 | 11 | 5 | 11 | czwartek | 2015-11-05 | 0.01247% | 0.01063% | 0.005804% | 0.009579% | 0.02045% | 0.0215% | 0.0004864% | 0.01568% | 0.0103% | 0.02125% | 0.12464 | 0.1063 | 0.058018 | 0.095782 | 0.20452 | 0.21536 | 0.0048624 | 0.15675 | 0.10298 | 0.2128
7405 | 11 | 5 | 12 | czwartek | 2015-11-05 | 0.01275% | 0.01295% | 0.00584% | 0.01076% | 0.02017% | 0.02158% | 0.0003771% | 0.01567% | 0.01034% | 0.02119% | 0.12747 | 0.12949 | 0.058374 | 0.10761 | 0.20165 | 0.21621 | 0.0037703 | 0.15668 | 0.10337 | 0.21219
7406 | 11 | 5 | 13 | czwartek | 2015-11-05 | 0.0129% | 0.0166% | 0.006114% | 0.01188% | 0.01981% | 0.02163% | 0.000363% | 0.01556% | 0.01036% | 0.02081% | 0.12899 | 0.16594 | 0.061112 | 0.11876 | 0.19813 | 0.21673 | 0.0036287 | 0.15562 | 0.10363 | 0.20832
7407 | 11 | 5 | 14 | czwartek | 2015-11-05 | 0.0133% | 0.01478% | 0.006203% | 0.01201% | 0.01823% | 0.02017% | 0.0005216% | 0.01539% | 0.01001% | 0.02034% | 0.13301 | 0.14783 | 0.062005 | 0.12006 | 0.18225 | 0.20208 | 0.0052152 | 0.15393 | 0.10006 | 0.20366
7408 | 11 | 5 | 15 | czwartek | 2015-11-05 | 0.01429% | 0.01364% | 0.006713% | 0.01247% | 0.01727% | 0.01746% | 0.003306% | 0.01543% | 0.01085% | 0.01928% | 0.1429 | 0.13635 | 0.067098 | 0.12465 | 0.17267 | 0.17496 | 0.03305 | 0.15428 | 0.10848 | 0.19304
7409 | 11 | 5 | 16 | czwartek | 2015-11-05 | 0.01669% | 0.01454% | 0.007709% | 0.01342% | 0.01709% | 0.01623% | 0.01785% | 0.01513% | 0.01413% | 0.01833% | 0.16692 | 0.14541 | 0.077053 | 0.13421 | 0.17088 | 0.16265 | 0.17845 | 0.15129 | 0.14131 | 0.18347
7410 | 11 | 5 | 17 | czwartek | 2015-11-05 | 0.01821% | 0.01547% | 0.008567% | 0.01376% | 0.01597% | 0.01561% | 0.02373% | 0.01403% | 0.01548% | 0.01655% | 0.1821 | 0.15465 | 0.085635 | 0.13754 | 0.15968 | 0.1564 | 0.23724 | 0.14033 | 0.15479 | 0.1657
7411 | 11 | 5 | 18 | czwartek | 2015-11-05 | 0.01827% | 0.01573% | 0.00887% | 0.01395% | 0.01416% | 0.01454% | 0.02456% | 0.01343% | 0.01542% | 0.01438% | 0.1827 | 0.15727 | 0.08866 | 0.1395 | 0.14159 | 0.1457 | 0.24552 | 0.1343 | 0.15417 | 0.14396
7412 | 11 | 5 | 19 | czwartek | 2015-11-05 | 0.01823% | 0.01543% | 0.008877% | 0.01316% | 0.01285% | 0.01385% | 0.02474% | 0.01286% | 0.01532% | 0.01257% | 0.18228 | 0.15431 | 0.088728 | 0.13161 | 0.12845 | 0.13877 | 0.24738 | 0.12858 | 0.1532 | 0.12584
7413 | 11 | 5 | 20 | czwartek | 2015-11-05 | 0.01709% | 0.01456% | 0.00833% | 0.01242% | 0.01094% | 0.01307% | 0.02474% | 0.01217% | 0.01505% | 0.01097% | 0.17092 | 0.14555 | 0.083268 | 0.1242 | 0.1094 | 0.13098 | 0.24738 | 0.1217 | 0.15047 | 0.10988
7414 | 11 | 5 | 21 | czwartek | 2015-11-05 | 0.01507% | 0.01525% | 0.02854% | 0.01326% | 0.009199% | 0.009387% | 0.02487% | 0.01086% | 0.01482% | 0.009551% | 0.15067 | 0.15248 | 0.28531 | 0.13261 | 0.091985 | 0.094049 | 0.24862 | 0.1086 | 0.14821 | 0.095623
7415 | 11 | 5 | 22 | czwartek | 2015-11-05 | 0.01235% | 0.0151% | 0.02908% | 0.01202% | 0.007852% | 0.00756% | 0.0245% | 0.009472% | 0.01429% | 0.008486% | 0.12353 | 0.15094 | 0.29071 | 0.12016 | 0.078514 | 0.075745 | 0.2449 | 0.094714 | 0.14289 | 0.084961
7416 | 11 | 5 | 23 | czwartek | 2015-11-05 | 0.009929% | 0.01253% | 0.02662% | 0.01004% | 0.007148% | 0.007375% | 0.02388% | 0.008494% | 0.01394% | 0.007868% | 0.099279 | 0.1253 | 0.26612 | 0.10042 | 0.071472 | 0.073886 | 0.23876 | 0.08493 | 0.1394 | 0.078775
7417 | 11 | 6 | 0 | piątek | 2015-11-06 | 0.007599% | 0.01018% | 0.01751% | 0.007885% | 0.006954% | 0.007387% | 0.0237% | 0.008001% | 0.01371% | 0.007318% | 0.075984 | 0.10178 | 0.17507 | 0.07884 | 0.06954 | 0.074004 | 0.23693 | 0.080008 | 0.13705 | 0.073272
7418 | 11 | 6 | 1 | piątek | 2015-11-06 | 0.006694% | 0.00905% | 0.01591% | 0.007128% | 0.006715% | 0.007219% | 0.02355% | 0.007621% | 0.0136% | 0.007119% | 0.066937 | 0.090488 | 0.159 | 0.071273 | 0.06715 | 0.072327 | 0.23545 | 0.076203 | 0.13594 | 0.071275
7419 | 11 | 6 | 2 | piątek | 2015-11-06 | 0.006126% | 0.008749% | 0.01458% | 0.006349% | 0.006616% | 0.007236% | 0.02349% | 0.007451% | 0.01342% | 0.00701% | 0.061251 | 0.087483 | 0.14574 | 0.063483 | 0.066152 | 0.072495 | 0.2348 | 0.074504 | 0.13417 | 0.07019
7420 | 11 | 6 | 3 | piątek | 2015-11-06 | 0.006232% | 0.009202% | 0.01566% | 0.006314% | 0.006676% | 0.007167% | 0.02344% | 0.007422% | 0.01331% | 0.006972% | 0.062318 | 0.092016 | 0.15652 | 0.063138 | 0.066754 | 0.071807 | 0.23437 | 0.074218 | 0.13306 | 0.069809
7421 | 11 | 6 | 4 | piątek | 2015-11-06 | 0.00705% | 0.009718% | 0.01651% | 0.007229% | 0.007111% | 0.007269% | 0.02351% | 0.00783% | 0.01328% | 0.007128% | 0.070493 | 0.097168 | 0.16505 | 0.072289 | 0.071102 | 0.072825 | 0.23504 | 0.078298 | 0.13277 | 0.071365
7422 | 11 | 6 | 5 | piątek | 2015-11-06 | 0.008626% | 0.01021% | 0.004088% | 0.008208% | 0.009279% | 0.007981% | 0.02084% | 0.00917% | 0.01329% | 0.007957% | 0.086252 | 0.10206 | 0.04086 | 0.082079 | 0.09278 | 0.079962 | 0.20832 | 0.091698 | 0.13287 | 0.079662
7423 | 11 | 6 | 6 | piątek | 2015-11-06 | 0.01129% | 0.01111% | 0.00525% | 0.01017% | 0.01263% | 0.01098% | 0.008853% | 0.01131% | 0.01191% | 0.01041% | 0.11292 | 0.1111 | 0.052476 | 0.10168 | 0.12632 | 0.11003 | 0.088509 | 0.11311 | 0.11908 | 0.10419
7424 | 11 | 6 | 7 | piątek | 2015-11-06 | 0.01273% | 0.01195% | 0.005985% | 0.01141% | 0.01557% | 0.01487% | 0.001477% | 0.01328% | 0.009919% | 0.01377% | 0.12732 | 0.11952 | 0.059824 | 0.11406 | 0.15565 | 0.14896 | 0.014765 | 0.13275 | 0.099174 | 0.13789
7425 | 11 | 6 | 8 | piątek | 2015-11-06 | 0.01296% | 0.01152% | 0.006119% | 0.01056% | 0.01866% | 0.02051% | 0.0005971% | 0.01426% | 0.009779% | 0.01767% | 0.12962 | 0.11519 | 0.061159 | 0.10563 | 0.18655 | 0.20549 | 0.0059696 | 0.14254 | 0.097783 | 0.17687
7426 | 11 | 6 | 9 | piątek | 2015-11-06 | 0.01298% | 0.01173% | 0.006084% | 0.01008% | 0.01998% | 0.02209% | 0.0005331% | 0.01502% | 0.009979% | 0.02014% | 0.1298 | 0.11729 | 0.060813 | 0.10079 | 0.19978 | 0.22133 | 0.0053302 | 0.15015 | 0.099779 | 0.20163
7427 | 11 | 6 | 10 | piątek | 2015-11-06 | 0.01283% | 0.01115% | 0.006053% | 0.01017% | 0.02055% | 0.0212% | 0.0004247% | 0.01559% | 0.01022% | 0.02105% | 0.12833 | 0.11152 | 0.060504 | 0.10174 | 0.20551 | 0.21241 | 0.004246 | 0.15591 | 0.10219 | 0.21077
7428 | 11 | 6 | 11 | piątek | 2015-11-06 | 0.01254% | 0.01145% | 0.006003% | 0.0104% | 0.02055% | 0.02194% | 0.0003949% | 0.01556% | 0.01042% | 0.02125% | 0.1254 | 0.11448 | 0.060005 | 0.10398 | 0.20549 | 0.21982 | 0.0039481 | 0.15559 | 0.10419 | 0.2128
7429 | 11 | 6 | 12 | piątek | 2015-11-06 | 0.01245% | 0.01377% | 0.006007% | 0.01091% | 0.02027% | 0.0214% | 0.0003447% | 0.01556% | 0.01031% | 0.02119% | 0.12447 | 0.13766 | 0.060042 | 0.10911 | 0.20266 | 0.21436 | 0.0034459 | 0.15555 | 0.10307 | 0.21219
7430 | 11 | 6 | 13 | piątek | 2015-11-06 | 0.01276% | 0.01719% | 0.006125% | 0.01152% | 0.01945% | 0.0212% | 0.0003619% | 0.01543% | 0.0102% | 0.02081% | 0.1276 | 0.17185 | 0.061224 | 0.11519 | 0.19448 | 0.21237 | 0.0036186 | 0.15428 | 0.10194 | 0.20832
7431 | 11 | 6 | 14 | piątek | 2015-11-06 | 0.01293% | 0.01494% | 0.006379% | 0.01173% | 0.01807% | 0.0196% | 0.00036% | 0.01531% | 0.01035% | 0.02034% | 0.12932 | 0.14935 | 0.063762 | 0.11726 | 0.18066 | 0.19637 | 0.0035993 | 0.15312 | 0.10344 | 0.20366
7432 | 11 | 6 | 15 | piątek | 2015-11-06 | 0.01396% | 0.0137% | 0.006904% | 0.01191% | 0.01692% | 0.01702% | 0.003285% | 0.01539% | 0.01099% | 0.01928% | 0.13963 | 0.13696 | 0.069015 | 0.11905 | 0.16916 | 0.17056 | 0.032843 | 0.15392 | 0.10986 | 0.19304
7433 | 11 | 6 | 16 | piątek | 2015-11-06 | 0.01624% | 0.01428% | 0.007759% | 0.01321% | 0.01669% | 0.01607% | 0.018% | 0.01517% | 0.01425% | 0.01833% | 0.16236 | 0.14284 | 0.077553 | 0.13209 | 0.16694 | 0.16104 | 0.17999 | 0.15167 | 0.1425 | 0.18347
7434 | 11 | 6 | 17 | piątek | 2015-11-06 | 0.01774% | 0.01529% | 0.008359% | 0.01385% | 0.01554% | 0.01515% | 0.02352% | 0.014% | 0.01565% | 0.01655% | 0.17743 | 0.15288 | 0.083558 | 0.13854 | 0.15541 | 0.15183 | 0.23519 | 0.14002 | 0.15651 | 0.1657
7435 | 11 | 6 | 18 | piątek | 2015-11-06 | 0.01789% | 0.01522% | 0.0085% | 0.01434% | 0.01387% | 0.01424% | 0.02453% | 0.01332% | 0.01563% | 0.01438% | 0.17893 | 0.15214 | 0.08496 | 0.14339 | 0.13873 | 0.1427 | 0.24529 | 0.13323 | 0.15626 | 0.14396
7436 | 11 | 6 | 19 | piątek | 2015-11-06 | 0.01744% | 0.0149% | 0.00857% | 0.01353% | 0.01245% | 0.01354% | 0.02477% | 0.01268% | 0.01532% | 0.01257% | 0.17439 | 0.14896 | 0.085665 | 0.13524 | 0.12445 | 0.13566 | 0.24764 | 0.12678 | 0.15316 | 0.12584
7437 | 11 | 6 | 20 | piątek | 2015-11-06 | 0.01604% | 0.01383% | 0.008% | 0.01243% | 0.01067% | 0.01268% | 0.02479% | 0.01183% | 0.0149% | 0.01097% | 0.16038 | 0.13831 | 0.079966 | 0.12432 | 0.10668 | 0.127 | 0.24789 | 0.11827 | 0.14902 | 0.10988
7438 | 11 | 6 | 21 | piątek | 2015-11-06 | 0.01456% | 0.01473% | 0.0279% | 0.01244% | 0.00891% | 0.009961% | 0.02476% | 0.01071% | 0.01475% | 0.009551% | 0.14563 | 0.14724 | 0.27888 | 0.12438 | 0.08909 | 0.099798 | 0.24751 | 0.10711 | 0.14751 | 0.095623
7439 | 11 | 6 | 22 | piątek | 2015-11-06 | 0.01211% | 0.01498% | 0.02915% | 0.01204% | 0.007678% | 0.007791% | 0.02443% | 0.009356% | 0.01411% | 0.008486% | 0.12107 | 0.14976 | 0.29139 | 0.12042 | 0.076771 | 0.078057 | 0.24424 | 0.093558 | 0.1411 | 0.084961
7440 | 11 | 6 | 23 | piątek | 2015-11-06 | 0.01006% | 0.0131% | 0.02843% | 0.01026% | 0.006958% | 0.007639% | 0.02382% | 0.008194% | 0.01367% | 0.007868% | 0.10056 | 0.13096 | 0.28419 | 0.10256 | 0.069577 | 0.076537 | 0.23814 | 0.081934 | 0.13671 | 0.078775
7441 | 11 | 7 | 0 | sobota | 2015-11-07 | 0.00782% | 0.01071% | 0.01889% | 0.008187% | 0.006833% | 0.005821% | 0.02377% | 0.00792% | 0.01377% | 0.007388% | 0.078195 | 0.10705 | 0.1888 | 0.081865 | 0.068326 | 0.058315 | 0.2376 | 0.079195 | 0.13773 | 0.073974
7442 | 11 | 7 | 1 | sobota | 2015-11-07 | 0.006894% | 0.009513% | 0.01621% | 0.00719% | 0.00658% | 0.005491% | 0.02358% | 0.007464% | 0.01368% | 0.007153% | 0.068932 | 0.095125 | 0.16207 | 0.071898 | 0.065799 | 0.055009 | 0.23578 | 0.074639 | 0.13676 | 0.071612
7443 | 11 | 7 | 2 | sobota | 2015-11-07 | 0.006345% | 0.008961% | 0.01474% | 0.006601% | 0.006503% | 0.005385% | 0.0235% | 0.00751% | 0.01351% | 0.006992% | 0.063448 | 0.089602 | 0.14736 | 0.066006 | 0.065023 | 0.053953 | 0.23491 | 0.075098 | 0.13508 | 0.070007
7444 | 11 | 7 | 3 | sobota | 2015-11-07 | 0.006238% | 0.009126% | 0.01411% | 0.006617% | 0.006501% | 0.005455% | 0.02348% | 0.00749% | 0.01337% | 0.006907% | 0.062373 | 0.091249 | 0.14101 | 0.066168 | 0.065002 | 0.054655 | 0.23471 | 0.074898 | 0.13363 | 0.069157
7445 | 11 | 7 | 4 | sobota | 2015-11-07 | 0.006602% | 0.009537% | 0.01454% | 0.007373% | 0.006873% | 0.005487% | 0.02356% | 0.007742% | 0.01329% | 0.006907% | 0.066018 | 0.095362 | 0.14532 | 0.073722 | 0.068723 | 0.05497 | 0.23553 | 0.077411 | 0.13286 | 0.069156
7446 | 11 | 7 | 5 | sobota | 2015-11-07 | 0.00756% | 0.00945% | 0.003271% | 0.007831% | 0.008007% | 0.005548% | 0.0209% | 0.008644% | 0.01281% | 0.007261% | 0.075596 | 0.094492 | 0.032698 | 0.078302 | 0.080065 | 0.055579 | 0.20896 | 0.086434 | 0.12807 | 0.072694
7447 | 11 | 7 | 6 | sobota | 2015-11-07 | 0.009178% | 0.009874% | 0.003808% | 0.00906% | 0.009183% | 0.005519% | 0.008596% | 0.009847% | 0.0108% | 0.007952% | 0.091773 | 0.098727 | 0.038066 | 0.090589 | 0.09182 | 0.055292 | 0.085943 | 0.098464 | 0.10795 | 0.079613
7448 | 11 | 7 | 7 | sobota | 2015-11-07 | 0.01129% | 0.01059% | 0.004871% | 0.01049% | 0.009983% | 0.005183% | 0.001442% | 0.01084% | 0.00834% | 0.008583% | 0.11287 | 0.10591 | 0.048693 | 0.10486 | 0.099821 | 0.051923 | 0.01442 | 0.10839 | 0.083388 | 0.085932
7449 | 11 | 7 | 8 | sobota | 2015-11-07 | 0.01388% | 0.01167% | 0.005995% | 0.01162% | 0.01187% | 0.005295% | 0.0006125% | 0.01178% | 0.008646% | 0.01011% | 0.13877 | 0.11669 | 0.059926 | 0.11622 | 0.11872 | 0.053053 | 0.0061239 | 0.11776 | 0.086453 | 0.1012
7450 | 11 | 7 | 9 | sobota | 2015-11-07 | 0.01383% | 0.01226% | 0.007195% | 0.01194% | 0.01306% | 0.005527% | 0.0005073% | 0.01269% | 0.008457% | 0.01177% | 0.13827 | 0.12254 | 0.071916 | 0.11944 | 0.13056 | 0.055372 | 0.0050716 | 0.12692 | 0.084558 | 0.11788
7451 | 11 | 7 | 10 | sobota | 2015-11-07 | 0.01423% | 0.01216% | 0.007628% | 0.0124% | 0.01366% | 0.005543% | 0.0004341% | 0.01291% | 0.007989% | 0.01286% | 0.14231 | 0.1216 | 0.076251 | 0.12399 | 0.13661 | 0.05553 | 0.0043404 | 0.12904 | 0.079882 | 0.12877
7452 | 11 | 7 | 11 | sobota | 2015-11-07 | 0.01434% | 0.01263% | 0.007723% | 0.01276% | 0.01329% | 0.005408% | 0.0003937% | 0.01281% | 0.007982% | 0.01311% | 0.14338 | 0.12629 | 0.077198 | 0.12757 | 0.13291 | 0.05418 | 0.0039364 | 0.12808 | 0.079807 | 0.13122
7453 | 11 | 7 | 12 | sobota | 2015-11-07 | 0.01454% | 0.01524% | 0.007793% | 0.01281% | 0.01271% | 0.005458% | 0.0003418% | 0.01259% | 0.008008% | 0.01283% | 0.1454 | 0.15236 | 0.077891 | 0.1281 | 0.12711 | 0.054683 | 0.0034176 | 0.12589 | 0.080075 | 0.12851
7454 | 11 | 7 | 13 | sobota | 2015-11-07 | 0.01494% | 0.01882% | 0.007825% | 0.01323% | 0.01222% | 0.005343% | 0.000344% | 0.01206% | 0.007991% | 0.01204% | 0.14939 | 0.18814 | 0.078212 | 0.13225 | 0.12218 | 0.053528 | 0.0034395 | 0.12061 | 0.079898 | 0.12055
7455 | 11 | 7 | 14 | sobota | 2015-11-07 | 0.015% | 0.01662% | 0.007495% | 0.01336% | 0.01122% | 0.00556% | 0.0003553% | 0.01157% | 0.007983% | 0.01103% | 0.15001 | 0.16615 | 0.074914 | 0.13359 | 0.11221 | 0.055704 | 0.0035526 | 0.11565 | 0.079822 | 0.11043
7456 | 11 | 7 | 15 | sobota | 2015-11-07 | 0.01632% | 0.01539% | 0.007271% | 0.0148% | 0.01076% | 0.005495% | 0.003368% | 0.01132% | 0.008934% | 0.01046% | 0.16317 | 0.15386 | 0.072683 | 0.14797 | 0.10759 | 0.055054 | 0.033672 | 0.11323 | 0.089329 | 0.1047
7457 | 11 | 7 | 16 | sobota | 2015-11-07 | 0.01784% | 0.01564% | 0.007949% | 0.01613% | 0.01092% | 0.006472% | 0.01819% | 0.01158% | 0.01246% | 0.01067% | 0.17836 | 0.15635 | 0.079453 | 0.16126 | 0.10916 | 0.064837 | 0.18181 | 0.11577 | 0.12457 | 0.10686
7458 | 11 | 7 | 17 | sobota | 2015-11-07 | 0.01817% | 0.01613% | 0.008267% | 0.01611% | 0.01095% | 0.006517% | 0.02373% | 0.01142% | 0.0145% | 0.01062% | 0.18164 | 0.16133 | 0.082638 | 0.16109 | 0.10952 | 0.065289 | 0.23729 | 0.11418 | 0.14499 | 0.1063
7459 | 11 | 7 | 18 | sobota | 2015-11-07 | 0.01781% | 0.01597% | 0.008412% | 0.01611% | 0.01077% | 0.006414% | 0.02475% | 0.01116% | 0.01432% | 0.01027% | 0.17811 | 0.15968 | 0.084086 | 0.16113 | 0.10767 | 0.064261 | 0.24747 | 0.11157 | 0.14314 | 0.10286
7460 | 11 | 7 | 19 | sobota | 2015-11-07 | 0.01726% | 0.01521% | 0.008324% | 0.0151% | 0.01034% | 0.006274% | 0.02495% | 0.0108% | 0.01397% | 0.009871% | 0.17257 | 0.15206 | 0.083207 | 0.15099 | 0.10335 | 0.062862 | 0.24949 | 0.108 | 0.13967 | 0.098833
7461 | 11 | 7 | 20 | sobota | 2015-11-07 | 0.01593% | 0.01422% | 0.007859% | 0.01328% | 0.009228% | 0.006114% | 0.02498% | 0.01043% | 0.01397% | 0.009393% | 0.15927 | 0.14214 | 0.078554 | 0.13277 | 0.092279 | 0.061258 | 0.24969 | 0.10434 | 0.1397 | 0.094041
7462 | 11 | 7 | 21 | sobota | 2015-11-07 | 0.01413% | 0.01484% | 0.0276% | 0.01233% | 0.008133% | 0.005778% | 0.02497% | 0.009517% | 0.01369% | 0.008785% | 0.14131 | 0.14836 | 0.27588 | 0.12331 | 0.08132 | 0.057884 | 0.2496 | 0.095162 | 0.13684 | 0.087959
7463 | 11 | 7 | 22 | sobota | 2015-11-07 | 0.01226% | 0.0153% | 0.02758% | 0.01095% | 0.007353% | 0.005738% | 0.02464% | 0.008189% | 0.01332% | 0.008184% | 0.12256 | 0.15294 | 0.27565 | 0.10949 | 0.07353 | 0.057483 | 0.24633 | 0.081884 | 0.13318 | 0.081935
7464 | 11 | 7 | 23 | sobota | 2015-11-07 | 0.01047% | 0.01377% | 0.02622% | 0.009739% | 0.006722% | 0.005674% | 0.0243% | 0.007446% | 0.01311% | 0.007693% | 0.10473 | 0.13768 | 0.26207 | 0.097387 | 0.067214 | 0.056841 | 0.24296 | 0.074458 | 0.13106 | 0.077021
7465 | 11 | 8 | 0 | niedziela | 2015-11-08 | 0.008191% | 0.01151% | 0.01961% | 0.007765% | 0.006412% | 0.005797% | 0.02374% | 0.006985% | 0.01276% | 0.007289% | 0.081907 | 0.1151 | 0.19597 | 0.077645 | 0.064111 | 0.058075 | 0.23738 | 0.069848 | 0.12755 | 0.072981
7466 | 11 | 8 | 1 | niedziela | 2015-11-08 | 0.007128% | 0.009751% | 0.01704% | 0.007056% | 0.006167% | 0.005739% | 0.02357% | 0.006716% | 0.01259% | 0.007053% | 0.071274 | 0.097504 | 0.17029 | 0.070557 | 0.06167 | 0.0575 | 0.23564 | 0.06716 | 0.12587 | 0.070619
7467 | 11 | 8 | 2 | niedziela | 2015-11-08 | 0.006517% | 0.009225% | 0.01535% | 0.006383% | 0.006153% | 0.005711% | 0.02354% | 0.006689% | 0.01264% | 0.006892% | 0.065163 | 0.092245 | 0.15347 | 0.063825 | 0.061527 | 0.057213 | 0.23538 | 0.066884 | 0.12635 | 0.069008
7468 | 11 | 8 | 3 | niedziela | 2015-11-08 | 0.006375% | 0.009147% | 0.01469% | 0.006258% | 0.00606% | 0.005649% | 0.02353% | 0.006549% | 0.01246% | 0.006785% | 0.063747 | 0.091465 | 0.14683 | 0.062578 | 0.060594 | 0.056595 | 0.2352 | 0.065484 | 0.12458 | 0.067931
7469 | 11 | 8 | 4 | niedziela | 2015-11-08 | 0.00655% | 0.009383% | 0.01496% | 0.006867% | 0.006173% | 0.005616% | 0.02363% | 0.006699% | 0.0123% | 0.006722% | 0.065499 | 0.093823 | 0.14958 | 0.068664 | 0.061723 | 0.056268 | 0.23626 | 0.06698 | 0.12295 | 0.067298
7470 | 11 | 8 | 5 | niedziela | 2015-11-08 | 0.007373% | 0.009484% | 0.003454% | 0.007811% | 0.006276% | 0.005753% | 0.02047% | 0.006828% | 0.01155% | 0.006798% | 0.073723 | 0.094834 | 0.034521 | 0.078101 | 0.062754 | 0.057638 | 0.20464 | 0.068272 | 0.11549 | 0.068063
7471 | 11 | 8 | 6 | niedziela | 2015-11-08 | 0.008665% | 0.009477% | 0.003982% | 0.007944% | 0.00663% | 0.005585% | 0.008174% | 0.007127% | 0.009064% | 0.006887% | 0.086645 | 0.094759 | 0.039804 | 0.079431 | 0.066291 | 0.055956 | 0.081719 | 0.071269 | 0.090628 | 0.068953
7472 | 11 | 8 | 7 | niedziela | 2015-11-08 | 0.01029% | 0.0109% | 0.004902% | 0.00999% | 0.00661% | 0.005156% | 0.001571% | 0.007355% | 0.007067% | 0.006708% | 0.10288 | 0.10899 | 0.048998 | 0.099889 | 0.0661 | 0.051654 | 0.015704 | 0.073545 | 0.070658 | 0.06716
7473 | 11 | 8 | 8 | niedziela | 2015-11-08 | 0.01231% | 0.012% | 0.006107% | 0.0108% | 0.007385% | 0.005525% | 0.000557% | 0.008103% | 0.006945% | 0.007092% | 0.12306 | 0.12001 | 0.061046 | 0.10802 | 0.073848 | 0.055356 | 0.0055682 | 0.081026 | 0.069438 | 0.071003
7474 | 11 | 8 | 9 | niedziela | 2015-11-08 | 0.01349% | 0.01262% | 0.007015% | 0.01157% | 0.008058% | 0.005557% | 0.0004799% | 0.008949% | 0.007276% | 0.007696% | 0.13486 | 0.12616 | 0.070123 | 0.11572 | 0.080571 | 0.055675 | 0.0047976 | 0.089483 | 0.072748 | 0.077056
7475 | 11 | 8 | 10 | niedziela | 2015-11-08 | 0.01431% | 0.01245% | 0.007352% | 0.01151% | 0.008321% | 0.005623% | 0.0003865% | 0.009331% | 0.007141% | 0.008291% | 0.14306 | 0.12446 | 0.073489 | 0.11514 | 0.083207 | 0.056332 | 0.0038642 | 0.093307 | 0.071398 | 0.083006
7476 | 11 | 8 | 11 | niedziela | 2015-11-08 | 0.01438% | 0.01302% | 0.00749% | 0.01139% | 0.008808% | 0.005795% | 0.0003818% | 0.009413% | 0.00732% | 0.008658% | 0.14378 | 0.13016 | 0.074864 | 0.11389 | 0.088079 | 0.058061 | 0.0038175 | 0.09412 | 0.073196 | 0.086682
7477 | 11 | 8 | 12 | niedziela | 2015-11-08 | 0.0143% | 0.01464% | 0.007531% | 0.0123% | 0.008833% | 0.005742% | 0.0003514% | 0.009556% | 0.007577% | 0.008805% | 0.14302 | 0.14639 | 0.075281 | 0.12297 | 0.088323 | 0.057525 | 0.0035136 | 0.095552 | 0.075758 | 0.088154
7478 | 11 | 8 | 13 | niedziela | 2015-11-08 | 0.01382% | 0.01759% | 0.007405% | 0.01226% | 0.00878% | 0.00571% | 0.0003333% | 0.009471% | 0.007727% | 0.008811% | 0.13819 | 0.17591 | 0.074017 | 0.12255 | 0.087798 | 0.057202 | 0.0033321 | 0.094701 | 0.077264 | 0.088222
7479 | 11 | 8 | 14 | niedziela | 2015-11-08 | 0.01312% | 0.01534% | 0.006967% | 0.01212% | 0.008817% | 0.005435% | 0.0003339% | 0.009652% | 0.007567% | 0.008772% | 0.13122 | 0.15343 | 0.06964 | 0.12118 | 0.088166 | 0.054447 | 0.0033383 | 0.096512 | 0.075665 | 0.087827
7480 | 11 | 8 | 15 | niedziela | 2015-11-08 | 0.01331% | 0.01294% | 0.006927% | 0.01269% | 0.008955% | 0.005696% | 0.003055% | 0.01% | 0.008441% | 0.008904% | 0.13305 | 0.12934 | 0.069241 | 0.12688 | 0.089549 | 0.057062 | 0.030546 | 0.10004 | 0.084401 | 0.089148
7481 | 11 | 8 | 16 | niedziela | 2015-11-08 | 0.01513% | 0.0137% | 0.007392% | 0.01391% | 0.009614% | 0.00631% | 0.01775% | 0.01032% | 0.01227% | 0.009552% | 0.15126 | 0.137 | 0.073884 | 0.1391 | 0.09613 | 0.063215 | 0.17744 | 0.10322 | 0.12267 | 0.095636
7482 | 11 | 8 | 17 | niedziela | 2015-11-08 | 0.01646% | 0.01477% | 0.007958% | 0.01416% | 0.009977% | 0.006562% | 0.02394% | 0.01038% | 0.01359% | 0.009692% | 0.16457 | 0.14768 | 0.079543 | 0.14156 | 0.099761 | 0.065741 | 0.23932 | 0.1038 | 0.1359 | 0.097039
7483 | 11 | 8 | 18 | niedziela | 2015-11-08 | 0.01657% | 0.01524% | 0.008259% | 0.01439% | 0.009897% | 0.006544% | 0.02469% | 0.01009% | 0.01366% | 0.009484% | 0.16573 | 0.15235 | 0.082552 | 0.14389 | 0.098967 | 0.06556 | 0.24687 | 0.10086 | 0.13656 | 0.094954
7484 | 11 | 8 | 19 | niedziela | 2015-11-08 | 0.01638% | 0.01477% | 0.008372% | 0.01358% | 0.008953% | 0.006437% | 0.02481% | 0.009684% | 0.01367% | 0.00927% | 0.16378 | 0.14764 | 0.083684 | 0.1358 | 0.089529 | 0.064491 | 0.24808 | 0.096831 | 0.1367 | 0.092817
7485 | 11 | 8 | 20 | niedziela | 2015-11-08 | 0.01565% | 0.01366% | 0.008075% | 0.01234% | 0.008219% | 0.006116% | 0.02487% | 0.009217% | 0.01363% | 0.008823% | 0.15648 | 0.13655 | 0.080719 | 0.12336 | 0.082181 | 0.061277 | 0.24868 | 0.092161 | 0.13631 | 0.088336
7486 | 11 | 8 | 21 | niedziela | 2015-11-08 | 0.0139% | 0.01438% | 0.02739% | 0.0116% | 0.007446% | 0.006006% | 0.0249% | 0.008204% | 0.01342% | 0.008331% | 0.139 | 0.1438 | 0.27376 | 0.11601 | 0.074458 | 0.060173 | 0.24892 | 0.082031 | 0.13418 | 0.08341
7487 | 11 | 8 | 22 | niedziela | 2015-11-08 | 0.01178% | 0.01458% | 0.02821% | 0.01013% | 0.006924% | 0.005936% | 0.02449% | 0.007626% | 0.01338% | 0.007739% | 0.1178 | 0.14576 | 0.28199 | 0.10127 | 0.069232 | 0.059469 | 0.24481 | 0.076256 | 0.13379 | 0.077481
7488 | 11 | 8 | 23 | niedziela | 2015-11-08 | 0.009773% | 0.01257% | 0.02547% | 0.008955% | 0.006555% | 0.005868% | 0.02385% | 0.007194% | 0.01323% | 0.007309% | 0.097725 | 0.12571 | 0.2546 | 0.08954 | 0.06555 | 0.058794 | 0.23841 | 0.07194 | 0.13225 | 0.073174
7489 | 11 | 9 | 0 | poniedziałek | 2015-11-09 | 0.00725% | 0.00977% | 0.01696% | 0.007288% | 0.006289% | 0.005835% | 0.02387% | 0.006884% | 0.01287% | 0.007318% | 0.072492 | 0.097692 | 0.16955 | 0.072875 | 0.062887 | 0.058456 | 0.23868 | 0.06884 | 0.12872 | 0.073272
7490 | 11 | 9 | 1 | poniedziałek | 2015-11-09 | 0.006349% | 0.008919% | 0.01525% | 0.00664% | 0.006157% | 0.005747% | 0.02369% | 0.006666% | 0.01285% | 0.007119% | 0.063489 | 0.089183 | 0.15239 | 0.066393 | 0.061562 | 0.057582 | 0.23687 | 0.066657 | 0.12849 | 0.071275
7491 | 11 | 9 | 2 | poniedziałek | 2015-11-09 | 0.006016% | 0.008634% | 0.01435% | 0.00616% | 0.006163% | 0.005681% | 0.02365% | 0.006597% | 0.01252% | 0.00701% | 0.060152 | 0.086335 | 0.14348 | 0.061596 | 0.061628 | 0.056913 | 0.23644 | 0.065968 | 0.12522 | 0.07019
7492 | 11 | 9 | 3 | poniedziałek | 2015-11-09 | 0.006176% | 0.009236% | 0.01447% | 0.006349% | 0.006203% | 0.005629% | 0.02348% | 0.006665% | 0.01242% | 0.006972% | 0.061759 | 0.092349 | 0.14466 | 0.063485 | 0.062023 | 0.056392 | 0.2347 | 0.066647 | 0.12422 | 0.069809
7493 | 11 | 9 | 4 | poniedziałek | 2015-11-09 | 0.006998% | 0.009989% | 0.01616% | 0.007267% | 0.006676% | 0.0057% | 0.0234% | 0.007125% | 0.01257% | 0.007128% | 0.069972 | 0.09988 | 0.16149 | 0.072662 | 0.066756 | 0.057103 | 0.23395 | 0.071245 | 0.12571 | 0.071365
7494 | 11 | 9 | 5 | poniedziałek | 2015-11-09 | 0.008835% | 0.01059% | 0.004051% | 0.008589% | 0.008759% | 0.00685% | 0.01915% | 0.008435% | 0.01192% | 0.007957% | 0.08834 | 0.10586 | 0.040492 | 0.085887 | 0.087581 | 0.068626 | 0.19148 | 0.084349 | 0.11922 | 0.079662
7495 | 11 | 9 | 6 | poniedziałek | 2015-11-09 | 0.01173% | 0.01153% | 0.005179% | 0.009881% | 0.01174% | 0.01048% | 0.006423% | 0.01078% | 0.01009% | 0.01041% | 0.11729 | 0.11525 | 0.051768 | 0.098801 | 0.11737 | 0.10501 | 0.064219 | 0.10783 | 0.10092 | 0.10419
7496 | 11 | 9 | 7 | poniedziałek | 2015-11-09 | 0.01332% | 0.01222% | 0.006021% | 0.01114% | 0.01495% | 0.01532% | 0.001398% | 0.01258% | 0.009426% | 0.01377% | 0.1332 | 0.12218 | 0.06018 | 0.11137 | 0.14951 | 0.15346 | 0.01398 | 0.12574 | 0.09425 | 0.13789
7497 | 11 | 9 | 8 | poniedziałek | 2015-11-09 | 0.01335% | 0.01234% | 0.006119% | 0.01104% | 0.01791% | 0.02051% | 0.0005631% | 0.01381% | 0.009697% | 0.01767% | 0.13352 | 0.12338 | 0.061163 | 0.11038 | 0.1791 | 0.20544 | 0.00563 | 0.13811 | 0.096958 | 0.17687
7498 | 11 | 9 | 9 | poniedziałek | 2015-11-09 | 0.01339% | 0.01181% | 0.006145% | 0.0109% | 0.01958% | 0.02205% | 0.0005268% | 0.01464% | 0.009918% | 0.02014% | 0.13391 | 0.11804 | 0.061424 | 0.10901 | 0.19583 | 0.22091 | 0.0052666 | 0.14637 | 0.099164 | 0.20163
7499 | 11 | 9 | 10 | poniedziałek | 2015-11-09 | 0.01311% | 0.01105% | 0.005975% | 0.01058% | 0.02008% | 0.02151% | 0.0003995% | 0.01527% | 0.009877% | 0.02105% | 0.13112 | 0.11046 | 0.059722 | 0.10575 | 0.20079 | 0.21547 | 0.003994 | 0.15271 | 0.098755 | 0.21077
7500 | 11 | 9 | 11 | poniedziałek | 2015-11-09 | 0.01269% | 0.01169% | 0.005875% | 0.0101% | 0.0203% | 0.02237% | 0.0003704% | 0.01542% | 0.0102% | 0.02125% | 0.12684 | 0.11693 | 0.058727 | 0.10104 | 0.20297 | 0.2241 | 0.0037033 | 0.15423 | 0.10198 | 0.2128
7501 | 11 | 9 | 12 | poniedziałek | 2015-11-09 | 0.01236% | 0.01357% | 0.005901% | 0.01115% | 0.02008% | 0.02228% | 0.0003531% | 0.01525% | 0.01025% | 0.02119% | 0.1236 | 0.13566 | 0.058985 | 0.11154 | 0.20075 | 0.22321 | 0.0035304 | 0.15249 | 0.10249 | 0.21219
7502 | 11 | 9 | 13 | poniedziałek | 2015-11-09 | 0.01255% | 0.01694% | 0.005987% | 0.01121% | 0.01948% | 0.02206% | 0.000353% | 0.01519% | 0.009805% | 0.02081% | 0.12554 | 0.16937 | 0.059843 | 0.11208 | 0.19482 | 0.22102 | 0.003529 | 0.15191 | 0.098041 | 0.20832
7503 | 11 | 9 | 14 | poniedziałek | 2015-11-09 | 0.01262% | 0.01458% | 0.006231% | 0.01133% | 0.01787% | 0.02022% | 0.0003359% | 0.01516% | 0.009745% | 0.02034% | 0.12618 | 0.14578 | 0.062281 | 0.11332 | 0.17873 | 0.20258 | 0.0033582 | 0.15154 | 0.097442 | 0.20366
7504 | 11 | 9 | 15 | poniedziałek | 2015-11-09 | 0.01413% | 0.01352% | 0.006804% | 0.01172% | 0.01696% | 0.01786% | 0.002299% | 0.01493% | 0.01009% | 0.01928% | 0.14133 | 0.13516 | 0.068009 | 0.11718 | 0.16956 | 0.17893 | 0.02298 | 0.14925 | 0.10087 | 0.19304
7505 | 11 | 9 | 16 | poniedziałek | 2015-11-09 | 0.01678% | 0.01512% | 0.007842% | 0.01301% | 0.01654% | 0.01632% | 0.01524% | 0.0147% | 0.01325% | 0.01833% | 0.16781 | 0.15115 | 0.078389 | 0.13007 | 0.1654 | 0.16354 | 0.15236 | 0.14696 | 0.13246 | 0.18347
7506 | 11 | 9 | 17 | poniedziałek | 2015-11-09 | 0.01846% | 0.0157% | 0.008499% | 0.01386% | 0.0154% | 0.01539% | 0.02326% | 0.01376% | 0.01519% | 0.01655% | 0.18456 | 0.157 | 0.084954 | 0.13859 | 0.15396 | 0.15419 | 0.23257 | 0.13759 | 0.15186 | 0.1657
7507 | 11 | 9 | 18 | poniedziałek | 2015-11-09 | 0.01863% | 0.01627% | 0.008859% | 0.014% | 0.01385% | 0.01351% | 0.02458% | 0.01316% | 0.01492% | 0.01438% | 0.18633 | 0.16266 | 0.088552 | 0.14002 | 0.13852 | 0.13535 | 0.24578 | 0.13156 | 0.14917 | 0.14396
7508 | 11 | 9 | 19 | poniedziałek | 2015-11-09 | 0.01819% | 0.01558% | 0.008939% | 0.01326% | 0.01263% | 0.01259% | 0.02473% | 0.01259% | 0.01506% | 0.01257% | 0.18192 | 0.15581 | 0.089356 | 0.13254 | 0.12631 | 0.12613 | 0.24727 | 0.12588 | 0.1506 | 0.12584
7509 | 11 | 9 | 20 | poniedziałek | 2015-11-09 | 0.01698% | 0.01475% | 0.008365% | 0.013% | 0.01056% | 0.01223% | 0.02461% | 0.01162% | 0.01469% | 0.01097% | 0.16977 | 0.14744 | 0.083618 | 0.12997 | 0.10561 | 0.12254 | 0.24607 | 0.11621 | 0.14686 | 0.10988
7510 | 11 | 9 | 21 | poniedziałek | 2015-11-09 | 0.01506% | 0.01476% | 0.0285% | 0.01217% | 0.008979% | 0.008867% | 0.02475% | 0.01046% | 0.01443% | 0.009551% | 0.15058 | 0.14759 | 0.28487 | 0.12164 | 0.089787 | 0.088833 | 0.24747 | 0.10461 | 0.14427 | 0.095623
7511 | 11 | 9 | 22 | poniedziałek | 2015-11-09 | 0.01199% | 0.01546% | 0.02885% | 0.01167% | 0.007895% | 0.007051% | 0.02443% | 0.008958% | 0.01399% | 0.008486% | 0.11991 | 0.15462 | 0.28834 | 0.11664 | 0.078943 | 0.070644 | 0.24423 | 0.089574 | 0.1399 | 0.084961
7512 | 11 | 9 | 23 | poniedziałek | 2015-11-09 | 0.009431% | 0.01335% | 0.02632% | 0.009278% | 0.007239% | 0.006662% | 0.02381% | 0.008231% | 0.0136% | 0.007868% | 0.094299 | 0.13345 | 0.26313 | 0.092774 | 0.07239 | 0.066743 | 0.238 | 0.0823 | 0.13595 | 0.078775
7513 | 11 | 10 | 0 | wtorek | 2015-11-10 | 0.007519% | 0.01051% | 0.01751% | 0.007941% | 0.00707% | 0.005687% | 0.02352% | 0.007984% | 0.01385% | 0.007318% | 0.075188 | 0.10508 | 0.17497 | 0.079401 | 0.070691 | 0.056972 | 0.23517 | 0.079833 | 0.13847 | 0.073272
7514 | 11 | 10 | 1 | wtorek | 2015-11-10 | 0.006641% | 0.009407% | 0.01553% | 0.00724% | 0.00685% | 0.005606% | 0.02336% | 0.007612% | 0.01377% | 0.007119% | 0.066406 | 0.094063 | 0.15527 | 0.072395 | 0.068494 | 0.056169 | 0.23358 | 0.076115 | 0.13769 | 0.071275
7515 | 11 | 10 | 2 | wtorek | 2015-11-10 | 0.006179% | 0.008887% | 0.01445% | 0.006517% | 0.00675% | 0.005547% | 0.02332% | 0.007442% | 0.01364% | 0.00701% | 0.061782 | 0.088858 | 0.14448 | 0.065166 | 0.067496 | 0.05557 | 0.23315 | 0.074417 | 0.13636 | 0.07019
7516 | 11 | 10 | 3 | wtorek | 2015-11-10 | 0.006312% | 0.009422% | 0.01444% | 0.006483% | 0.006733% | 0.005512% | 0.02328% | 0.007387% | 0.01336% | 0.006972% | 0.063114 | 0.094215 | 0.14437 | 0.064821 | 0.06733 | 0.055225 | 0.23272 | 0.073869 | 0.13361 | 0.069809
7517 | 11 | 10 | 4 | wtorek | 2015-11-10 | 0.00705% | 0.01013% | 0.01641% | 0.007398% | 0.007245% | 0.005587% | 0.02332% | 0.007865% | 0.01342% | 0.007128% | 0.070493 | 0.10129 | 0.16401 | 0.073972 | 0.072445 | 0.055975 | 0.23316 | 0.078647 | 0.1342 | 0.071365
7518 | 11 | 10 | 5 | wtorek | 2015-11-10 | 0.008679% | 0.01062% | 0.004194% | 0.008321% | 0.00949% | 0.006463% | 0.01983% | 0.00904% | 0.01333% | 0.007957% | 0.086783 | 0.10619 | 0.041922 | 0.083201 | 0.094891 | 0.064751 | 0.19829 | 0.090389 | 0.13331 | 0.079662
7519 | 11 | 10 | 6 | wtorek | 2015-11-10 | 0.01145% | 0.01133% | 0.005241% | 0.01022% | 0.01267% | 0.01028% | 0.007773% | 0.01122% | 0.01159% | 0.01041% | 0.11452 | 0.1133 | 0.052391 | 0.10224 | 0.1267 | 0.10301 | 0.077709 | 0.11224 | 0.1159 | 0.10419
7520 | 11 | 10 | 7 | wtorek | 2015-11-10 | 0.0131% | 0.01228% | 0.00615% | 0.01158% | 0.01585% | 0.01534% | 0.001444% | 0.01316% | 0.009897% | 0.01377% | 0.13104 | 0.12282 | 0.061478 | 0.11574 | 0.15853 | 0.15369 | 0.014434 | 0.13161 | 0.098955 | 0.13789
7521 | 11 | 10 | 8 | wtorek | 2015-11-10 | 0.01349% | 0.01166% | 0.006152% | 0.01073% | 0.01885% | 0.02024% | 0.0005971% | 0.01413% | 0.009889% | 0.01767% | 0.13493 | 0.11657 | 0.061494 | 0.10731 | 0.18847 | 0.20274 | 0.0059696 | 0.14132 | 0.098879 | 0.17687
7522 | 11 | 10 | 9 | wtorek | 2015-11-10 | 0.01322% | 0.01192% | 0.00615% | 0.01002% | 0.01986% | 0.02247% | 0.0005221% | 0.01481% | 0.009979% | 0.02014% | 0.13219 | 0.11922 | 0.061472 | 0.10022 | 0.19863 | 0.22512 | 0.00522 | 0.14806 | 0.099779 | 0.20163
7523 | 11 | 10 | 10 | wtorek | 2015-11-10 | 0.01294% | 0.01148% | 0.006067% | 0.009894% | 0.02026% | 0.02173% | 0.0004247% | 0.0155% | 0.01021% | 0.02105% | 0.12939 | 0.11482 | 0.060647 | 0.098938 | 0.20264 | 0.21771 | 0.004246 | 0.15495 | 0.10208 | 0.21077
7524 | 11 | 10 | 11 | wtorek | 2015-11-10 | 0.01241% | 0.0117% | 0.005977% | 0.01006% | 0.02013% | 0.02205% | 0.0003839% | 0.01548% | 0.01055% | 0.02125% | 0.12408 | 0.11696 | 0.05974 | 0.10061 | 0.20126 | 0.22091 | 0.0038379 | 0.1548 | 0.10551 | 0.2128
7525 | 11 | 10 | 12 | wtorek | 2015-11-10 | 0.0125% | 0.01385% | 0.006111% | 0.01069% | 0.01986% | 0.02201% | 0.0003447% | 0.01526% | 0.01044% | 0.02119% | 0.125 | 0.13848 | 0.061087 | 0.10687 | 0.19863 | 0.22048 | 0.0034459 | 0.15258 | 0.10439 | 0.21219
7526 | 11 | 10 | 13 | wtorek | 2015-11-10 | 0.01284% | 0.01735% | 0.006304% | 0.01147% | 0.01901% | 0.02187% | 0.000373% | 0.01519% | 0.0102% | 0.02081% | 0.12839 | 0.1735 | 0.063015 | 0.11464 | 0.19006 | 0.21914 | 0.0037288 | 0.15193 | 0.10194 | 0.20832
7527 | 11 | 10 | 14 | wtorek | 2015-11-10 | 0.01277% | 0.01463% | 0.006468% | 0.01167% | 0.01757% | 0.02054% | 0.00036% | 0.01509% | 0.01022% | 0.02034% | 0.12772 | 0.14632 | 0.064653 | 0.11669 | 0.17567 | 0.20573 | 0.0035993 | 0.15085 | 0.10223 | 0.20366
7528 | 11 | 10 | 15 | wtorek | 2015-11-10 | 0.01388% | 0.01356% | 0.007219% | 0.01185% | 0.01657% | 0.01794% | 0.002767% | 0.01495% | 0.01052% | 0.01928% | 0.13883 | 0.13559 | 0.072163 | 0.11849 | 0.16571 | 0.17977 | 0.027664 | 0.14947 | 0.10514 | 0.19304
7529 | 11 | 10 | 16 | wtorek | 2015-11-10 | 0.0161% | 0.01467% | 0.008271% | 0.01327% | 0.01643% | 0.01655% | 0.01669% | 0.01489% | 0.01386% | 0.01833% | 0.16103 | 0.14669 | 0.082677 | 0.13265 | 0.16425 | 0.16582 | 0.16688 | 0.14888 | 0.13855 | 0.18347
7530 | 11 | 10 | 17 | wtorek | 2015-11-10 | 0.01793% | 0.01573% | 0.008585% | 0.01385% | 0.01545% | 0.01498% | 0.02351% | 0.01376% | 0.01548% | 0.01655% | 0.17929 | 0.15728 | 0.085813 | 0.13854 | 0.15445 | 0.1501 | 0.23508 | 0.13757 | 0.15476 | 0.1657
7531 | 11 | 10 | 18 | wtorek | 2015-11-10 | 0.01808% | 0.01577% | 0.008949% | 0.01412% | 0.01395% | 0.01347% | 0.02458% | 0.01306% | 0.01543% | 0.01438% | 0.18079 | 0.15764 | 0.089453 | 0.14115 | 0.1395 | 0.13492 | 0.24573 | 0.13062 | 0.15429 | 0.14396
7532 | 11 | 10 | 19 | wtorek | 2015-11-10 | 0.01757% | 0.01534% | 0.008955% | 0.01358% | 0.0125% | 0.01275% | 0.02474% | 0.01238% | 0.01508% | 0.01257% | 0.17572 | 0.15336 | 0.089508 | 0.1358 | 0.12503 | 0.12776 | 0.2473 | 0.12381 | 0.15075 | 0.12584
7533 | 11 | 10 | 20 | wtorek | 2015-11-10 | 0.01623% | 0.01433% | 0.008458% | 0.01277% | 0.01061% | 0.01174% | 0.02468% | 0.01161% | 0.01471% | 0.01097% | 0.16224 | 0.14326 | 0.084548 | 0.12769 | 0.1061 | 0.11761 | 0.24678 | 0.11609 | 0.14705 | 0.10988
7534 | 11 | 10 | 21 | wtorek | 2015-11-10 | 0.01467% | 0.01511% | 0.02895% | 0.01278% | 0.008929% | 0.009134% | 0.02466% | 0.01051% | 0.01454% | 0.009551% | 0.14669 | 0.15109 | 0.28939 | 0.12775 | 0.089282 | 0.091512 | 0.24652 | 0.1051 | 0.14543 | 0.095623
7535 | 11 | 10 | 22 | wtorek | 2015-11-10 | 0.01224% | 0.01553% | 0.02955% | 0.0126% | 0.007658% | 0.00756% | 0.02432% | 0.009095% | 0.01401% | 0.008486% | 0.12239 | 0.15526 | 0.29535 | 0.12603 | 0.076579 | 0.075738 | 0.24314 | 0.09094 | 0.14011 | 0.084961
7536 | 11 | 10 | 23 | wtorek | 2015-11-10 | 0.01003% | 0.01373% | 0.02711% | 0.01054% | 0.00692% | 0.007509% | 0.02365% | 0.007862% | 0.01361% | 0.007868% | 0.1003 | 0.13729 | 0.27101 | 0.10537 | 0.069194 | 0.075232 | 0.23648 | 0.078618 | 0.13605 | 0.078775
7537 | 11 | 11 | 0 | środa | 2015-11-11 | 0.0081% | 0.01072% | 0.01793% | 0.008447% | 0.006339% | 0.007346% | 0.02355% | 0.007038% | 0.01267% | 0.007289% | 0.080992 | 0.10717 | 0.17922 | 0.084469 | 0.063384 | 0.073596 | 0.23542 | 0.070377 | 0.12671 | 0.072981
7538 | 11 | 11 | 1 | środa | 2015-11-11 | 0.006944% | 0.009323% | 0.0159% | 0.007354% | 0.006071% | 0.007183% | 0.02337% | 0.006741% | 0.01247% | 0.007053% | 0.069439 | 0.093221 | 0.15892 | 0.073531 | 0.060706 | 0.071962 | 0.23367 | 0.067409 | 0.12472 | 0.070619
7539 | 11 | 11 | 2 | środa | 2015-11-11 | 0.006368% | 0.009016% | 0.01496% | 0.006972% | 0.00611% | 0.006984% | 0.02324% | 0.006643% | 0.01256% | 0.006892% | 0.063676 | 0.090149 | 0.1495 | 0.069712 | 0.061098 | 0.069968 | 0.2323 | 0.066425 | 0.1256 | 0.069008
7540 | 11 | 11 | 3 | środa | 2015-11-11 | 0.006137% | 0.009053% | 0.01483% | 0.006913% | 0.006096% | 0.00704% | 0.02326% | 0.006623% | 0.01235% | 0.006785% | 0.061366 | 0.090525 | 0.14827 | 0.069123 | 0.060957 | 0.07053 | 0.23254 | 0.066222 | 0.12353 | 0.067931
7541 | 11 | 11 | 4 | środa | 2015-11-11 | 0.006426% | 0.009269% | 0.01665% | 0.007392% | 0.006163% | 0.007095% | 0.02337% | 0.006676% | 0.01235% | 0.006722% | 0.064252 | 0.092684 | 0.16645 | 0.073915 | 0.061626 | 0.071083 | 0.23368 | 0.066759 | 0.12345 | 0.067298
7542 | 11 | 11 | 5 | środa | 2015-11-11 | 0.00718% | 0.00894% | 0.00416% | 0.007902% | 0.006318% | 0.007916% | 0.02124% | 0.006681% | 0.01178% | 0.006798% | 0.071792 | 0.089393 | 0.041586 | 0.079015 | 0.063172 | 0.079309 | 0.21233 | 0.066807 | 0.11783 | 0.068063
7543 | 11 | 11 | 6 | środa | 2015-11-11 | 0.008467% | 0.008722% | 0.005285% | 0.008266% | 0.006451% | 0.01112% | 0.009591% | 0.006566% | 0.009651% | 0.006887% | 0.084666 | 0.087216 | 0.052828 | 0.082655 | 0.064509 | 0.11137 | 0.095886 | 0.065658 | 0.096494 | 0.068953
7544 | 11 | 11 | 7 | środa | 2015-11-11 | 0.01005% | 0.01037% | 0.006047% | 0.009448% | 0.006363% | 0.01551% | 0.001627% | 0.006252% | 0.006956% | 0.006708% | 0.10045 | 0.10374 | 0.060445 | 0.094473 | 0.063628 | 0.15541 | 0.016263 | 0.062516 | 0.06955 | 0.06716
7545 | 11 | 11 | 8 | środa | 2015-11-11 | 0.0123% | 0.01185% | 0.006182% | 0.01008% | 0.006847% | 0.01994% | 0.0005765% | 0.006419% | 0.006568% | 0.007092% | 0.12301 | 0.11848 | 0.061789 | 0.10075 | 0.068465 | 0.19977 | 0.0057632 | 0.064187 | 0.065671 | 0.071003
7546 | 11 | 11 | 9 | środa | 2015-11-11 | 0.01368% | 0.0126% | 0.006068% | 0.01075% | 0.007085% | 0.02246% | 0.0004947% | 0.006549% | 0.006802% | 0.007696% | 0.13682 | 0.12603 | 0.060657 | 0.10748 | 0.07085 | 0.22498 | 0.0049458 | 0.065487 | 0.068013 | 0.077056
7547 | 11 | 11 | 10 | środa | 2015-11-11 | 0.01462% | 0.01248% | 0.00597% | 0.01118% | 0.007383% | 0.02205% | 0.0003849% | 0.006799% | 0.006812% | 0.008291% | 0.14619 | 0.12478 | 0.059675 | 0.1118 | 0.073821 | 0.22094 | 0.0038477 | 0.067987 | 0.068114 | 0.083006
7548 | 11 | 11 | 11 | środa | 2015-11-11 | 0.01487% | 0.01302% | 0.006002% | 0.01154% | 0.007509% | 0.02281% | 0.000392% | 0.006982% | 0.006881% | 0.008658% | 0.14873 | 0.1302 | 0.059995 | 0.11541 | 0.075084 | 0.22852 | 0.0039191 | 0.069813 | 0.068801 | 0.086682
7549 | 11 | 11 | 12 | środa | 2015-11-11 | 0.0149% | 0.01495% | 0.00614% | 0.01213% | 0.007264% | 0.0227% | 0.0003393% | 0.007051% | 0.006982% | 0.008805% | 0.149 | 0.14948 | 0.061375 | 0.12133 | 0.072632 | 0.22745 | 0.0033925 | 0.07051 | 0.069816 | 0.088154
7550 | 11 | 11 | 13 | środa | 2015-11-11 | 0.0148% | 0.01829% | 0.00629% | 0.0129% | 0.007054% | 0.02243% | 0.0003326% | 0.007079% | 0.007132% | 0.008811% | 0.14795 | 0.18287 | 0.062872 | 0.12901 | 0.07054 | 0.22476 | 0.003325 | 0.070788 | 0.071308 | 0.088222
7551 | 11 | 11 | 14 | środa | 2015-11-11 | 0.01444% | 0.01578% | 0.006522% | 0.01278% | 0.006963% | 0.021% | 0.0003487% | 0.007172% | 0.007232% | 0.008772% | 0.14438 | 0.15778 | 0.065189 | 0.12783 | 0.069622 | 0.21039 | 0.0034859 | 0.07171 | 0.072307 | 0.087827
7552 | 11 | 11 | 15 | środa | 2015-11-11 | 0.0149% | 0.01331% | 0.007129% | 0.01304% | 0.007316% | 0.01798% | 0.003791% | 0.007612% | 0.008434% | 0.008904% | 0.14896 | 0.13307 | 0.071258 | 0.13039 | 0.073156 | 0.1801 | 0.037898 | 0.076112 | 0.084326 | 0.089148
7553 | 11 | 11 | 16 | środa | 2015-11-11 | 0.01643% | 0.01421% | 0.008145% | 0.01335% | 0.008105% | 0.01588% | 0.01892% | 0.008025% | 0.01207% | 0.009552% | 0.16426 | 0.14211 | 0.081415 | 0.1335 | 0.081043 | 0.15909 | 0.18915 | 0.080243 | 0.12072 | 0.095636
7554 | 11 | 11 | 17 | środa | 2015-11-11 | 0.018% | 0.01551% | 0.008606% | 0.01435% | 0.008253% | 0.01449% | 0.02362% | 0.008056% | 0.01327% | 0.009692% | 0.17994 | 0.15505 | 0.08602 | 0.14347 | 0.082525 | 0.14518 | 0.23611 | 0.080559 | 0.13266 | 0.097039
7555 | 11 | 11 | 18 | środa | 2015-11-11 | 0.01743% | 0.01544% | 0.008872% | 0.01414% | 0.008458% | 0.01373% | 0.0244% | 0.008193% | 0.01341% | 0.009484% | 0.17427 | 0.15437 | 0.088678 | 0.1414 | 0.084573 | 0.13753 | 0.24398 | 0.08192 | 0.13413 | 0.094954
7556 | 11 | 11 | 19 | środa | 2015-11-11 | 0.01695% | 0.01463% | 0.00893% | 0.01361% | 0.008047% | 0.01287% | 0.02448% | 0.008025% | 0.01351% | 0.00927% | 0.16948 | 0.14629 | 0.089259 | 0.13608 | 0.080462 | 0.12894 | 0.24474 | 0.080245 | 0.13504 | 0.092817
7557 | 11 | 11 | 20 | środa | 2015-11-11 | 0.01603% | 0.01363% | 0.00862% | 0.01283% | 0.007746% | 0.01196% | 0.02451% | 0.007924% | 0.0138% | 0.008823% | 0.16025 | 0.13631 | 0.086161 | 0.12828 | 0.077452 | 0.11978 | 0.245 | 0.079235 | 0.13802 | 0.088336
7558 | 11 | 11 | 21 | środa | 2015-11-11 | 0.01417% | 0.01418% | 0.02908% | 0.01266% | 0.007265% | 0.009506% | 0.02454% | 0.007675% | 0.0137% | 0.008331% | 0.14171 | 0.14177 | 0.29065 | 0.12663 | 0.072641 | 0.095233 | 0.24535 | 0.076745 | 0.13703 | 0.08341
7559 | 11 | 11 | 22 | środa | 2015-11-11 | 0.01162% | 0.0147% | 0.0298% | 0.01146% | 0.006688% | 0.008089% | 0.02419% | 0.00759% | 0.01357% | 0.007739% | 0.11619 | 0.147 | 0.29792 | 0.1146 | 0.066872 | 0.081046 | 0.24182 | 0.075896 | 0.13564 | 0.077481
7560 | 11 | 11 | 23 | środa | 2015-11-11 | 0.009956% | 0.01343% | 0.02702% | 0.009737% | 0.006665% | 0.007853% | 0.02368% | 0.007424% | 0.01338% | 0.007309% | 0.099556 | 0.13432 | 0.27013 | 0.097359 | 0.066649 | 0.078676 | 0.23674 | 0.074234 | 0.13381 | 0.073174
7561 | 11 | 12 | 0 | czwartek | 2015-11-12 | 0.007294% | 0.01037% | 0.01783% | 0.007662% | 0.006417% | 0.007591% | 0.02351% | 0.006783% | 0.01291% | 0.007318% | 0.072934 | 0.10365 | 0.17821 | 0.076616 | 0.064166 | 0.076054 | 0.235 | 0.067822 | 0.12909 | 0.073272
7562 | 11 | 12 | 1 | czwartek | 2015-11-12 | 0.006438% | 0.009332% | 0.01581% | 0.006733% | 0.006253% | 0.007486% | 0.02334% | 0.006622% | 0.01291% | 0.007119% | 0.064374 | 0.093308 | 0.15801 | 0.067329 | 0.062521 | 0.074998 | 0.23338 | 0.06622 | 0.12904 | 0.071275
7563 | 11 | 12 | 2 | czwartek | 2015-11-12 | 0.006104% | 0.009138% | 0.01486% | 0.006441% | 0.006259% | 0.007567% | 0.02326% | 0.006597% | 0.01258% | 0.00701% | 0.061037 | 0.091377 | 0.14851 | 0.064401 | 0.062588 | 0.075816 | 0.23258 | 0.065968 | 0.12576 | 0.07019
7564 | 11 | 12 | 3 | czwartek | 2015-11-12 | 0.006221% | 0.009694% | 0.01477% | 0.006723% | 0.006395% | 0.007499% | 0.02311% | 0.006694% | 0.01248% | 0.006972% | 0.062202 | 0.096932 | 0.14762 | 0.067225 | 0.063942 | 0.075131 | 0.23103 | 0.066938 | 0.12477 | 0.069809
7565 | 11 | 12 | 4 | czwartek | 2015-11-12 | 0.007086% | 0.01049% | 0.01656% | 0.007734% | 0.006868% | 0.007321% | 0.02302% | 0.007067% | 0.01268% | 0.007128% | 0.070857 | 0.10492 | 0.16548 | 0.077337 | 0.068675 | 0.07335 | 0.2301 | 0.070663 | 0.12681 | 0.071365
7566 | 11 | 12 | 5 | czwartek | 2015-11-12 | 0.008835% | 0.01091% | 0.004163% | 0.00887% | 0.008983% | 0.0076% | 0.01946% | 0.008479% | 0.01236% | 0.007957% | 0.08834 | 0.10907 | 0.041608 | 0.088693 | 0.08982 | 0.076143 | 0.1946 | 0.084785 | 0.12361 | 0.079662
7567 | 11 | 12 | 6 | czwartek | 2015-11-12 | 0.01177% | 0.01166% | 0.005358% | 0.01044% | 0.01219% | 0.01081% | 0.007728% | 0.01059% | 0.01093% | 0.01041% | 0.11773 | 0.11662 | 0.053556 | 0.10441 | 0.12185 | 0.10834 | 0.077259 | 0.10594 | 0.10932 | 0.10419
7568 | 11 | 12 | 7 | czwartek | 2015-11-12 | 0.01328% | 0.01208% | 0.006234% | 0.01104% | 0.01543% | 0.01561% | 0.001564% | 0.01262% | 0.009865% | 0.01377% | 0.13276 | 0.12081 | 0.062308 | 0.11043 | 0.1543 | 0.15639 | 0.015633 | 0.12618 | 0.098635 | 0.13789
7569 | 11 | 12 | 8 | czwartek | 2015-11-12 | 0.01335% | 0.01211% | 0.006196% | 0.01095% | 0.01839% | 0.02008% | 0.0005999% | 0.01402% | 0.009861% | 0.01767% | 0.13352 | 0.12109 | 0.061931 | 0.10945 | 0.1839 | 0.20115 | 0.0059973 | 0.14014 | 0.098603 | 0.17687
7570 | 11 | 12 | 9 | czwartek | 2015-11-12 | 0.0133% | 0.01171% | 0.006056% | 0.01043% | 0.02026% | 0.02151% | 0.0005819% | 0.01473% | 0.01016% | 0.02014% | 0.13303 | 0.11713 | 0.060539 | 0.10434 | 0.20255 | 0.21553 | 0.0058176 | 0.14724 | 0.10154 | 0.20163
7571 | 11 | 12 | 10 | czwartek | 2015-11-12 | 0.01298% | 0.01119% | 0.006106% | 0.0103% | 0.02062% | 0.02096% | 0.0004362% | 0.01523% | 0.01019% | 0.02105% | 0.12979 | 0.11184 | 0.061036 | 0.10294 | 0.20623 | 0.20997 | 0.0043614 | 0.15227 | 0.10186 | 0.21077
7572 | 11 | 12 | 11 | czwartek | 2015-11-12 | 0.01255% | 0.0116% | 0.006142% | 0.009918% | 0.02087% | 0.02177% | 0.0004072% | 0.01526% | 0.01033% | 0.02125% | 0.12552 | 0.11601 | 0.061391 | 0.099169 | 0.20872 | 0.21815 | 0.0040706 | 0.15263 | 0.10326 | 0.2128
7573 | 11 | 12 | 12 | czwartek | 2015-11-12 | 0.01241% | 0.01311% | 0.006182% | 0.01115% | 0.02062% | 0.02171% | 0.0003531% | 0.01531% | 0.01036% | 0.02119% | 0.12405 | 0.13108 | 0.061789 | 0.11154 | 0.20619 | 0.21755 | 0.0035304 | 0.15307 | 0.10358 | 0.21219
7574 | 11 | 12 | 13 | czwartek | 2015-11-12 | 0.01273% | 0.01698% | 0.006383% | 0.01165% | 0.01987% | 0.0218% | 0.000353% | 0.01522% | 0.01001% | 0.02081% | 0.12731 | 0.16983 | 0.063805 | 0.11644 | 0.19865 | 0.21844 | 0.003529 | 0.1522 | 0.10005 | 0.20832
7575 | 11 | 12 | 14 | czwartek | 2015-11-12 | 0.01284% | 0.01453% | 0.006549% | 0.01161% | 0.01832% | 0.02044% | 0.0003359% | 0.01505% | 0.01% | 0.02034% | 0.12839 | 0.14532 | 0.065459 | 0.11612 | 0.18321 | 0.20481 | 0.0033582 | 0.15052 | 0.1 | 0.20366
7576 | 11 | 12 | 15 | czwartek | 2015-11-12 | 0.01422% | 0.0132% | 0.007279% | 0.01219% | 0.01705% | 0.01776% | 0.002886% | 0.01484% | 0.01049% | 0.01928% | 0.14221 | 0.13195 | 0.072762 | 0.12186 | 0.17052 | 0.17796 | 0.028857 | 0.14838 | 0.10489 | 0.19304
7577 | 11 | 12 | 16 | czwartek | 2015-11-12 | 0.01683% | 0.01461% | 0.008173% | 0.01348% | 0.01676% | 0.01585% | 0.01676% | 0.01457% | 0.01391% | 0.01833% | 0.16826 | 0.14611 | 0.081692 | 0.13475 | 0.16764 | 0.15879 | 0.1676 | 0.14565 | 0.13904 | 0.18347
7578 | 11 | 12 | 17 | czwartek | 2015-11-12 | 0.01841% | 0.01547% | 0.008565% | 0.01423% | 0.01552% | 0.01446% | 0.02341% | 0.01363% | 0.01552% | 0.01655% | 0.18412 | 0.15471 | 0.085618 | 0.14233 | 0.15524 | 0.14491 | 0.23404 | 0.13628 | 0.15515 | 0.1657
7579 | 11 | 12 | 18 | czwartek | 2015-11-12 | 0.01863% | 0.01599% | 0.00882% | 0.01447% | 0.01389% | 0.0139% | 0.02429% | 0.01314% | 0.01508% | 0.01438% | 0.18633 | 0.15991 | 0.08816 | 0.14469 | 0.13884 | 0.13922 | 0.24284 | 0.13142 | 0.15081 | 0.14396
7580 | 11 | 12 | 19 | czwartek | 2015-11-12 | 0.01819% | 0.01522% | 0.008897% | 0.01391% | 0.01247% | 0.01259% | 0.02442% | 0.01236% | 0.01504% | 0.01257% | 0.18192 | 0.15215 | 0.088932 | 0.13909 | 0.12471 | 0.12614 | 0.24415 | 0.12355 | 0.15042 | 0.12584
7581 | 11 | 12 | 20 | czwartek | 2015-11-12 | 0.01698% | 0.01433% | 0.008409% | 0.013% | 0.01066% | 0.01175% | 0.02437% | 0.01161% | 0.01478% | 0.01097% | 0.16977 | 0.14331 | 0.084056 | 0.12997 | 0.10657 | 0.11771 | 0.24369 | 0.11606 | 0.14778 | 0.10988
7582 | 11 | 12 | 21 | czwartek | 2015-11-12 | 0.01515% | 0.01471% | 0.02935% | 0.01291% | 0.009043% | 0.008827% | 0.02451% | 0.01033% | 0.01452% | 0.009551% | 0.15146 | 0.14713 | 0.29335 | 0.12913 | 0.090426 | 0.08843 | 0.24508 | 0.1033 | 0.14518 | 0.095623
7583 | 11 | 12 | 22 | czwartek | 2015-11-12 | 0.01217% | 0.01546% | 0.0303% | 0.01167% | 0.007831% | 0.007983% | 0.02412% | 0.008885% | 0.01416% | 0.008486% | 0.12168 | 0.15462 | 0.30287 | 0.11664 | 0.078303 | 0.079983 | 0.2411 | 0.088847 | 0.14154 | 0.084961
7584 | 11 | 12 | 23 | czwartek | 2015-11-12 | 0.009696% | 0.01321% | 0.02739% | 0.009652% | 0.007207% | 0.008046% | 0.02344% | 0.008274% | 0.01382% | 0.007868% | 0.096954 | 0.13208 | 0.27379 | 0.096514 | 0.07207 | 0.080611 | 0.23433 | 0.082737 | 0.13815 | 0.078775
7585 | 11 | 13 | 0 | piątek | 2015-11-13 | 0.007643% | 0.01059% | 0.01809% | 0.008165% | 0.007018% | 0.007793% | 0.0235% | 0.007827% | 0.01378% | 0.007318% | 0.076427 | 0.1059 | 0.18081 | 0.081645 | 0.070179 | 0.078073 | 0.23491 | 0.078262 | 0.13778 | 0.073272
7586 | 11 | 13 | 1 | piątek | 2015-11-13 | 0.006738% | 0.00937% | 0.01568% | 0.007128% | 0.006843% | 0.007808% | 0.02335% | 0.007563% | 0.01367% | 0.007119% | 0.067379 | 0.093696 | 0.15673 | 0.071273 | 0.06843 | 0.078228 | 0.23343 | 0.075621 | 0.13667 | 0.071275
7587 | 11 | 13 | 2 | piątek | 2015-11-13 | 0.006568% | 0.008978% | 0.01486% | 0.006723% | 0.006808% | 0.007715% | 0.02323% | 0.007291% | 0.01347% | 0.00701% | 0.065676 | 0.089775 | 0.14854 | 0.067224 | 0.068071 | 0.077298 | 0.23223 | 0.072904 | 0.13471 | 0.07019
7588 | 11 | 13 | 3 | piątek | 2015-11-13 | 0.00663% | 0.009523% | 0.01468% | 0.006782% | 0.006932% | 0.007699% | 0.0232% | 0.007291% | 0.01331% | 0.006972% | 0.0663 | 0.095224 | 0.14671 | 0.067813 | 0.069313 | 0.077134 | 0.23199 | 0.072909 | 0.13306 | 0.069809
7589 | 11 | 13 | 4 | piątek | 2015-11-13 | 0.007271% | 0.01018% | 0.01637% | 0.007416% | 0.007335% | 0.007998% | 0.02327% | 0.007685% | 0.01352% | 0.007128% | 0.072706 | 0.10175 | 0.1636 | 0.074159 | 0.073341 | 0.080133 | 0.23265 | 0.076844 | 0.13515 | 0.071365
7590 | 11 | 13 | 5 | piątek | 2015-11-13 | 0.008803% | 0.01057% | 0.004117% | 0.008676% | 0.009439% | 0.008718% | 0.02113% | 0.009214% | 0.01349% | 0.007957% | 0.088022 | 0.10573 | 0.041157 | 0.086754 | 0.09438 | 0.087346 | 0.21126 | 0.092134 | 0.13488 | 0.079662
7591 | 11 | 13 | 6 | piątek | 2015-11-13 | 0.01147% | 0.01102% | 0.005345% | 0.01017% | 0.01286% | 0.01144% | 0.01005% | 0.01136% | 0.01259% | 0.01041% | 0.11469 | 0.11018 | 0.053431 | 0.10168 | 0.12856 | 0.11463 | 0.10045 | 0.11354 | 0.12584 | 0.10419
7592 | 11 | 13 | 7 | piątek | 2015-11-13 | 0.01313% | 0.01182% | 0.006091% | 0.01169% | 0.01592% | 0.01631% | 0.001771% | 0.0132% | 0.0101% | 0.01377% | 0.13131 | 0.11815 | 0.060886 | 0.11686 | 0.15917 | 0.16342 | 0.017704 | 0.13202 | 0.101 | 0.13789
7593 | 11 | 13 | 8 | piątek | 2015-11-13 | 0.01318% | 0.01157% | 0.006249% | 0.01075% | 0.01898% | 0.02079% | 0.0007441% | 0.01436% | 0.01014% | 0.01767% | 0.13183 | 0.11565 | 0.062466 | 0.1075 | 0.18975 | 0.20827 | 0.007439 | 0.14356 | 0.10144 | 0.17687
7594 | 11 | 13 | 9 | piątek | 2015-11-13 | 0.01333% | 0.01168% | 0.006186% | 0.01055% | 0.02062% | 0.02254% | 0.0005515% | 0.01537% | 0.01025% | 0.02014% | 0.13334 | 0.11684 | 0.061831 | 0.10546 | 0.20618 | 0.22586 | 0.0055139 | 0.15364 | 0.10252 | 0.20163
7595 | 11 | 13 | 10 | piątek | 2015-11-13 | 0.01283% | 0.01115% | 0.006144% | 0.01074% | 0.021% | 0.02247% | 0.0004247% | 0.01593% | 0.01039% | 0.02105% | 0.12833 | 0.11152 | 0.061415 | 0.10735 | 0.20999 | 0.22515 | 0.004246 | 0.15925 | 0.10384 | 0.21077
7596 | 11 | 13 | 11 | piątek | 2015-11-13 | 0.01285% | 0.01113% | 0.006008% | 0.01059% | 0.02097% | 0.02297% | 0.0004316% | 0.01581% | 0.01069% | 0.02125% | 0.1285 | 0.11127 | 0.060058 | 0.10585 | 0.20964 | 0.23013 | 0.0043154 | 0.15806 | 0.10693 | 0.2128
7597 | 11 | 13 | 12 | piątek | 2015-11-13 | 0.01289% | 0.01363% | 0.006153% | 0.01129% | 0.02081% | 0.02194% | 0.000363% | 0.01564% | 0.0106% | 0.02119% | 0.12889 | 0.13628 | 0.061502 | 0.11285 | 0.2081 | 0.21977 | 0.0036296 | 0.15642 | 0.106 | 0.21219
7598 | 11 | 13 | 13 | piątek | 2015-11-13 | 0.01303% | 0.01746% | 0.00643% | 0.0117% | 0.0198% | 0.02142% | 0.0003619% | 0.01562% | 0.01058% | 0.02081% | 0.13025 | 0.1746 | 0.064269 | 0.11703 | 0.198 | 0.21464 | 0.0036186 | 0.15618 | 0.10578 | 0.20832
7599 | 11 | 13 | 14 | piątek | 2015-11-13 | 0.01338% | 0.01549% | 0.006706% | 0.01191% | 0.01845% | 0.02004% | 0.00036% | 0.0154% | 0.01044% | 0.02034% | 0.13374 | 0.15485 | 0.067031 | 0.11913 | 0.1845 | 0.20076 | 0.0035993 | 0.15399 | 0.10435 | 0.20366
7600 | 11 | 13 | 15 | piątek | 2015-11-13 | 0.01445% | 0.01397% | 0.007352% | 0.01209% | 0.01721% | 0.01762% | 0.00391% | 0.01545% | 0.01139% | 0.01928% | 0.1445 | 0.13971 | 0.073493 | 0.12092 | 0.17204 | 0.17652 | 0.039088 | 0.1545 | 0.11388 | 0.19304
7601 | 11 | 13 | 16 | piątek | 2015-11-13 | 0.01677% | 0.01442% | 0.008363% | 0.0134% | 0.01689% | 0.01598% | 0.01911% | 0.01514% | 0.01484% | 0.01833% | 0.16767 | 0.14421 | 0.083591 | 0.13396 | 0.16886 | 0.16011 | 0.19101 | 0.15138 | 0.14835 | 0.18347
7602 | 11 | 13 | 17 | piątek | 2015-11-13 | 0.01801% | 0.01515% | 0.008812% | 0.01376% | 0.01573% | 0.01454% | 0.0238% | 0.01426% | 0.016% | 0.01655% | 0.18009 | 0.1515 | 0.088083 | 0.1376 | 0.15733 | 0.14571 | 0.23794 | 0.14264 | 0.15999 | 0.1657
7603 | 11 | 13 | 18 | piątek | 2015-11-13 | 0.01807% | 0.01522% | 0.00877% | 0.01425% | 0.01407% | 0.01358% | 0.02446% | 0.01344% | 0.01583% | 0.01438% | 0.1807 | 0.15214 | 0.08766 | 0.14246 | 0.14065 | 0.13602 | 0.24455 | 0.1344 | 0.15827 | 0.14396
7604 | 11 | 13 | 19 | piątek | 2015-11-13 | 0.01762% | 0.01476% | 0.008751% | 0.01353% | 0.01251% | 0.0129% | 0.02468% | 0.01275% | 0.01548% | 0.01257% | 0.17616 | 0.14758 | 0.087476 | 0.13524 | 0.12509 | 0.12926 | 0.24672 | 0.1275 | 0.15481 | 0.12584
7605 | 11 | 13 | 20 | piątek | 2015-11-13 | 0.01626% | 0.01388% | 0.008189% | 0.01215% | 0.0107% | 0.01161% | 0.02465% | 0.01202% | 0.01527% | 0.01097% | 0.1626 | 0.13877 | 0.081854 | 0.12152 | 0.107 | 0.11635 | 0.24642 | 0.12016 | 0.15268 | 0.10988
7606 | 11 | 13 | 21 | piątek | 2015-11-13 | 0.01474% | 0.01509% | 0.02843% | 0.01244% | 0.009069% | 0.008771% | 0.02468% | 0.0108% | 0.0149% | 0.009551% | 0.1474 | 0.15091 | 0.28413 | 0.12438 | 0.090689 | 0.087878 | 0.24678 | 0.10798 | 0.14897 | 0.095623
7607 | 11 | 13 | 22 | piątek | 2015-11-13 | 0.01246% | 0.0158% | 0.02956% | 0.01186% | 0.007837% | 0.007822% | 0.02434% | 0.009269% | 0.01439% | 0.008486% | 0.12461 | 0.15801 | 0.29547 | 0.11855 | 0.07837 | 0.078368 | 0.24332 | 0.092686 | 0.14384 | 0.084961
7608 | 11 | 13 | 23 | piątek | 2015-11-13 | 0.01028% | 0.01374% | 0.02862% | 0.01063% | 0.00731% | 0.007518% | 0.02378% | 0.008223% | 0.01376% | 0.007868% | 0.10277 | 0.13738 | 0.28612 | 0.1063 | 0.073096 | 0.075316 | 0.23777 | 0.082225 | 0.13762 | 0.078775
7609 | 11 | 14 | 0 | sobota | 2015-11-14 | 0.00791% | 0.01178% | 0.01918% | 0.008896% | 0.006914% | 0.007365% | 0.02363% | 0.007546% | 0.0139% | 0.007388% | 0.079094 | 0.11781 | 0.19176 | 0.088951 | 0.069132 | 0.073791 | 0.23621 | 0.075456 | 0.13895 | 0.073974
7610 | 11 | 14 | 1 | sobota | 2015-11-14 | 0.006927% | 0.01003% | 0.01646% | 0.007659% | 0.006706% | 0.007339% | 0.0236% | 0.0073% | 0.01395% | 0.007153% | 0.069261 | 0.10029 | 0.16458 | 0.076589 | 0.06706 | 0.073523 | 0.23594 | 0.072996 | 0.13945 | 0.071612
7611 | 11 | 14 | 2 | sobota | 2015-11-14 | 0.006538% | 0.009424% | 0.01528% | 0.006997% | 0.006552% | 0.007228% | 0.02351% | 0.007299% | 0.01379% | 0.006992% | 0.065378 | 0.094231 | 0.15277 | 0.069967 | 0.065517 | 0.072414 | 0.23502 | 0.072983 | 0.13787 | 0.070007
7612 | 11 | 14 | 3 | sobota | 2015-11-14 | 0.006416% | 0.009667% | 0.01482% | 0.007161% | 0.006617% | 0.007082% | 0.0235% | 0.007207% | 0.01351% | 0.006907% | 0.064153 | 0.096666 | 0.14813 | 0.071605 | 0.066169 | 0.070957 | 0.23492 | 0.072068 | 0.13512 | 0.069157
7613 | 11 | 14 | 4 | sobota | 2015-11-14 | 0.006791% | 0.009926% | 0.01525% | 0.007746% | 0.006849% | 0.007313% | 0.02362% | 0.007485% | 0.01359% | 0.006907% | 0.067902 | 0.099252 | 0.15244 | 0.077458 | 0.068482 | 0.07327 | 0.23611 | 0.074846 | 0.13584 | 0.069156
7614 | 11 | 14 | 5 | sobota | 2015-11-14 | 0.007607% | 0.009825% | 0.003606% | 0.00823% | 0.008003% | 0.007541% | 0.02211% | 0.008575% | 0.01358% | 0.007261% | 0.076067 | 0.098242 | 0.036043 | 0.082292 | 0.080026 | 0.075553 | 0.221 | 0.085744 | 0.13582 | 0.072694
7615 | 11 | 14 | 6 | sobota | 2015-11-14 | 0.009262% | 0.009552% | 0.004225% | 0.009091% | 0.009472% | 0.007999% | 0.01189% | 0.01019% | 0.01234% | 0.007952% | 0.092611 | 0.095507 | 0.042227 | 0.090905 | 0.094711 | 0.080142 | 0.11887 | 0.10193 | 0.12341 | 0.079613
7616 | 11 | 14 | 7 | sobota | 2015-11-14 | 0.01122% | 0.01076% | 0.005235% | 0.01065% | 0.01064% | 0.008778% | 0.00192% | 0.01115% | 0.009718% | 0.008583% | 0.11224 | 0.1076 | 0.052332 | 0.10654 | 0.10638 | 0.087949 | 0.019195 | 0.11146 | 0.09717 | 0.085932
7617 | 11 | 14 | 8 | sobota | 2015-11-14 | 0.01303% | 0.01204% | 0.006293% | 0.01181% | 0.01234% | 0.01189% | 0.0007124% | 0.01171% | 0.009183% | 0.01011% | 0.13024 | 0.12034 | 0.062907 | 0.11813 | 0.12341 | 0.11909 | 0.0071225 | 0.1171 | 0.091814 | 0.1012
7618 | 11 | 14 | 9 | sobota | 2015-11-14 | 0.01421% | 0.01231% | 0.007127% | 0.01225% | 0.01353% | 0.01325% | 0.0005791% | 0.01251% | 0.009239% | 0.01177% | 0.14206 | 0.12312 | 0.071235 | 0.12251 | 0.13526 | 0.13278 | 0.0057893 | 0.12512 | 0.092379 | 0.11788
7619 | 11 | 14 | 10 | sobota | 2015-11-14 | 0.01481% | 0.0124% | 0.007567% | 0.01261% | 0.01425% | 0.01305% | 0.000499% | 0.01305% | 0.008913% | 0.01286% | 0.14807 | 0.12396 | 0.075639 | 0.12612 | 0.1425 | 0.13077 | 0.0049884 | 0.13045 | 0.089115 | 0.12877
7620 | 11 | 14 | 11 | sobota | 2015-11-14 | 0.01509% | 0.01303% | 0.007782% | 0.01224% | 0.0138% | 0.01247% | 0.0004883% | 0.01313% | 0.008742% | 0.01311% | 0.15085 | 0.13029 | 0.077781 | 0.12244 | 0.13795 | 0.12498 | 0.0048815 | 0.13133 | 0.08741 | 0.13122
7621 | 11 | 14 | 12 | sobota | 2015-11-14 | 0.0153% | 0.01556% | 0.008143% | 0.01326% | 0.01301% | 0.01123% | 0.0004328% | 0.01298% | 0.008737% | 0.01283% | 0.15298 | 0.15557 | 0.081393 | 0.13263 | 0.13005 | 0.1125 | 0.0043269 | 0.12981 | 0.087358 | 0.12851
7622 | 11 | 14 | 13 | sobota | 2015-11-14 | 0.01558% | 0.02042% | 0.008256% | 0.01442% | 0.01214% | 0.01066% | 0.0003962% | 0.01235% | 0.008765% | 0.01204% | 0.15576 | 0.20422 | 0.082525 | 0.14416 | 0.12134 | 0.10682 | 0.0039609 | 0.12344 | 0.087635 | 0.12055
7623 | 11 | 14 | 14 | sobota | 2015-11-14 | 0.01602% | 0.01823% | 0.008282% | 0.01457% | 0.0113% | 0.01002% | 0.000436% | 0.01184% | 0.008807% | 0.01103% | 0.16017 | 0.18229 | 0.082781 | 0.1457 | 0.11301 | 0.10044 | 0.004359 | 0.1184 | 0.088057 | 0.11043
7624 | 11 | 14 | 15 | sobota | 2015-11-14 | 0.01691% | 0.01605% | 0.008673% | 0.01544% | 0.01091% | 0.009341% | 0.005035% | 0.01164% | 0.01039% | 0.01046% | 0.16912 | 0.16046 | 0.086688 | 0.15442 | 0.10913 | 0.093584 | 0.050338 | 0.1164 | 0.10385 | 0.1047
7625 | 11 | 14 | 16 | sobota | 2015-11-14 | 0.01854% | 0.0167% | 0.009265% | 0.01658% | 0.01113% | 0.01014% | 0.02036% | 0.01172% | 0.01356% | 0.01067% | 0.18536 | 0.16702 | 0.092605 | 0.1658 | 0.11134 | 0.10156 | 0.20358 | 0.11724 | 0.13559 | 0.10686
7626 | 11 | 14 | 17 | sobota | 2015-11-14 | 0.01892% | 0.01696% | 0.009205% | 0.01681% | 0.01105% | 0.0102% | 0.02399% | 0.01143% | 0.01501% | 0.01062% | 0.18915 | 0.16957 | 0.092015 | 0.16813 | 0.11053 | 0.10215 | 0.23981 | 0.1143 | 0.15007 | 0.1063
7627 | 11 | 14 | 18 | sobota | 2015-11-14 | 0.01848% | 0.01599% | 0.009018% | 0.01588% | 0.01087% | 0.009899% | 0.02463% | 0.01121% | 0.01469% | 0.01027% | 0.1848 | 0.15988 | 0.090144 | 0.15883 | 0.10869 | 0.099179 | 0.24627 | 0.11209 | 0.14688 | 0.10286
7628 | 11 | 14 | 19 | sobota | 2015-11-14 | 0.0177% | 0.01558% | 0.00868% | 0.01492% | 0.0105% | 0.009749% | 0.0248% | 0.01104% | 0.0147% | 0.009871% | 0.17703 | 0.15579 | 0.086761 | 0.14921 | 0.10504 | 0.097671 | 0.24794 | 0.11044 | 0.14696 | 0.098833
7629 | 11 | 14 | 20 | sobota | 2015-11-14 | 0.01642% | 0.01473% | 0.008142% | 0.01385% | 0.009459% | 0.009424% | 0.02477% | 0.01046% | 0.01441% | 0.009393% | 0.16422 | 0.14724 | 0.081389 | 0.13849 | 0.094581 | 0.09442 | 0.24765 | 0.10459 | 0.14409 | 0.094041
7630 | 11 | 14 | 21 | sobota | 2015-11-14 | 0.0147% | 0.01513% | 0.02824% | 0.01297% | 0.008483% | 0.006955% | 0.02477% | 0.009439% | 0.01405% | 0.008785% | 0.14696 | 0.1513 | 0.28233 | 0.12972 | 0.084825 | 0.069683 | 0.24763 | 0.094384 | 0.14044 | 0.087959
7631 | 11 | 14 | 22 | sobota | 2015-11-14 | 0.01266% | 0.01629% | 0.03075% | 0.01164% | 0.007607% | 0.006148% | 0.02449% | 0.008076% | 0.01364% | 0.008184% | 0.12656 | 0.16285 | 0.30738 | 0.11639 | 0.076061 | 0.061591 | 0.24485 | 0.080756 | 0.13636 | 0.081935
7632 | 11 | 14 | 23 | sobota | 2015-11-14 | 0.01064% | 0.01418% | 0.03114% | 0.01023% | 0.00703% | 0.005932% | 0.02385% | 0.007357% | 0.01372% | 0.007693% | 0.10638 | 0.14179 | 0.31129 | 0.10226 | 0.070298 | 0.059435 | 0.23847 | 0.073567 | 0.13715 | 0.077021
7633 | 11 | 15 | 0 | niedziela | 2015-11-15 | 0.008482% | 0.01211% | 0.0206% | 0.008555% | 0.00664% | 0.005945% | 0.0237% | 0.006902% | 0.01326% | 0.007289% | 0.084814 | 0.12105 | 0.20593 | 0.08554 | 0.066393 | 0.059563 | 0.23698 | 0.069012 | 0.13261 | 0.072981
7634 | 11 | 15 | 1 | niedziela | 2015-11-15 | 0.007216% | 0.01037% | 0.018% | 0.007566% | 0.00647% | 0.00577% | 0.02371% | 0.006779% | 0.01314% | 0.007053% | 0.072155 | 0.10368 | 0.17994 | 0.075654 | 0.0647 | 0.057807 | 0.23703 | 0.067786 | 0.13135 | 0.070619
7635 | 11 | 15 | 2 | niedziela | 2015-11-15 | 0.006637% | 0.009794% | 0.01598% | 0.007232% | 0.006321% | 0.005583% | 0.02358% | 0.006632% | 0.01299% | 0.006892% | 0.066369 | 0.097936 | 0.15975 | 0.072313 | 0.063209 | 0.055933 | 0.23571 | 0.06632 | 0.12989 | 0.069008
7636 | 11 | 15 | 3 | niedziela | 2015-11-15 | 0.006477% | 0.009837% | 0.0153% | 0.007254% | 0.006394% | 0.005421% | 0.02361% | 0.006647% | 0.01274% | 0.006785% | 0.06477 | 0.098359 | 0.15289 | 0.072533 | 0.063932 | 0.054314 | 0.23607 | 0.066463 | 0.12737 | 0.067931
7637 | 11 | 15 | 4 | niedziela | 2015-11-15 | 0.006647% | 0.009876% | 0.01553% | 0.007683% | 0.006185% | 0.005485% | 0.02371% | 0.006612% | 0.01266% | 0.006722% | 0.066469 | 0.098753 | 0.15524 | 0.076828 | 0.061846 | 0.054955 | 0.23705 | 0.066115 | 0.12655 | 0.067298
7638 | 11 | 15 | 5 | niedziela | 2015-11-15 | 0.007308% | 0.009968% | 0.003481% | 0.008154% | 0.006454% | 0.005648% | 0.02228% | 0.007061% | 0.01235% | 0.006798% | 0.073075 | 0.099674 | 0.034793 | 0.081539 | 0.064539 | 0.05659 | 0.22272 | 0.070606 | 0.12351 | 0.068063
7639 | 11 | 15 | 6 | niedziela | 2015-11-15 | 0.008828% | 0.009181% | 0.003987% | 0.008783% | 0.006894% | 0.005614% | 0.01204% | 0.007488% | 0.01021% | 0.006887% | 0.088275 | 0.091802 | 0.039856 | 0.087825 | 0.068937 | 0.056243 | 0.12033 | 0.074872 | 0.1021 | 0.068953
7640 | 11 | 15 | 7 | niedziela | 2015-11-15 | 0.01042% | 0.01044% | 0.004872% | 0.0102% | 0.006799% | 0.005139% | 0.001986% | 0.007692% | 0.00796% | 0.006708% | 0.10421 | 0.10442 | 0.048703 | 0.10195 | 0.067988 | 0.051486 | 0.019851 | 0.076914 | 0.079594 | 0.06716
7641 | 11 | 15 | 8 | niedziela | 2015-11-15 | 0.01248% | 0.01157% | 0.006052% | 0.01123% | 0.00727% | 0.00535% | 0.0007693% | 0.008514% | 0.007598% | 0.007092% | 0.12483 | 0.11573 | 0.060495 | 0.11229 | 0.072695 | 0.053597 | 0.0076914 | 0.085138 | 0.075969 | 0.071003
7642 | 11 | 15 | 9 | niedziela | 2015-11-15 | 0.01386% | 0.01228% | 0.007039% | 0.01193% | 0.007795% | 0.005465% | 0.0005633% | 0.009318% | 0.007782% | 0.007696% | 0.13858 | 0.12281 | 0.070357 | 0.11928 | 0.077941 | 0.054757 | 0.0056313 | 0.093175 | 0.077812 | 0.077056
7643 | 11 | 15 | 10 | niedziela | 2015-11-15 | 0.01486% | 0.01222% | 0.007508% | 0.01241% | 0.008432% | 0.00553% | 0.0004993% | 0.009667% | 0.007585% | 0.008291% | 0.1486 | 0.12216 | 0.075047 | 0.12407 | 0.084319 | 0.055408 | 0.0049916 | 0.096666 | 0.075845 | 0.083006
7644 | 11 | 15 | 11 | niedziela | 2015-11-15 | 0.01515% | 0.01293% | 0.007748% | 0.01266% | 0.008881% | 0.005625% | 0.0004832% | 0.009739% | 0.007842% | 0.008658% | 0.15149 | 0.12926 | 0.07745 | 0.12656 | 0.088805 | 0.056354 | 0.0048307 | 0.097387 | 0.078415 | 0.086682
7645 | 11 | 15 | 12 | niedziela | 2015-11-15 | 0.01487% | 0.01513% | 0.007826% | 0.01336% | 0.008989% | 0.005739% | 0.0003741% | 0.009724% | 0.007928% | 0.008805% | 0.14867 | 0.15132 | 0.078224 | 0.13355 | 0.089885 | 0.057498 | 0.0037405 | 0.097232 | 0.079267 | 0.088154
7646 | 11 | 15 | 13 | niedziela | 2015-11-15 | 0.01454% | 0.01845% | 0.007799% | 0.01335% | 0.009001% | 0.005775% | 0.0003343% | 0.009814% | 0.008254% | 0.008811% | 0.14539 | 0.1845 | 0.077958 | 0.13352 | 0.09 | 0.057863 | 0.0033419 | 0.098138 | 0.082528 | 0.088222
7647 | 11 | 15 | 14 | niedziela | 2015-11-15 | 0.01392% | 0.01549% | 0.007343% | 0.01353% | 0.009103% | 0.005672% | 0.0004657% | 0.009905% | 0.008227% | 0.008772% | 0.1392 | 0.15489 | 0.073403 | 0.13525 | 0.091021 | 0.056823 | 0.0046562 | 0.09904 | 0.082258 | 0.087827
7648 | 11 | 15 | 15 | niedziela | 2015-11-15 | 0.01453% | 0.01381% | 0.007351% | 0.01399% | 0.009556% | 0.005781% | 0.005452% | 0.01034% | 0.009974% | 0.008904% | 0.14531 | 0.13804 | 0.07348 | 0.13992 | 0.09555 | 0.057919 | 0.054507 | 0.10335 | 0.099726 | 0.089148
7649 | 11 | 15 | 16 | niedziela | 2015-11-15 | 0.01598% | 0.01414% | 0.007812% | 0.01471% | 0.009965% | 0.006333% | 0.02069% | 0.0106% | 0.0135% | 0.009552% | 0.15976 | 0.14142 | 0.078082 | 0.14705 | 0.099648 | 0.063453 | 0.20683 | 0.10594 | 0.13501 | 0.095636
7650 | 11 | 15 | 17 | niedziela | 2015-11-15 | 0.01679% | 0.01475% | 0.008087% | 0.01503% | 0.01008% | 0.00625% | 0.02406% | 0.01051% | 0.01414% | 0.009692% | 0.16789 | 0.14748 | 0.080835 | 0.15025 | 0.10082 | 0.062614 | 0.24053 | 0.10513 | 0.14143 | 0.097039
7651 | 11 | 15 | 18 | niedziela | 2015-11-15 | 0.01717% | 0.01528% | 0.008292% | 0.01526% | 0.01012% | 0.006396% | 0.0246% | 0.01034% | 0.01392% | 0.009484% | 0.17173 | 0.1528 | 0.08288 | 0.15256 | 0.10118 | 0.06408 | 0.24593 | 0.10341 | 0.13914 | 0.094954
7652 | 11 | 15 | 19 | niedziela | 2015-11-15 | 0.01714% | 0.01504% | 0.008492% | 0.01476% | 0.009145% | 0.006432% | 0.02472% | 0.01004% | 0.01399% | 0.00927% | 0.17142 | 0.15042 | 0.084882 | 0.14758 | 0.091444 | 0.064439 | 0.24717 | 0.10042 | 0.13985 | 0.092817
7653 | 11 | 15 | 20 | niedziela | 2015-11-15 | 0.01635% | 0.01469% | 0.008068% | 0.01363% | 0.008505% | 0.006095% | 0.02474% | 0.009421% | 0.01403% | 0.008823% | 0.16346 | 0.1469 | 0.080643 | 0.13633 | 0.08504 | 0.061063 | 0.24734 | 0.094199 | 0.1403 | 0.088336
7654 | 11 | 15 | 21 | niedziela | 2015-11-15 | 0.01446% | 0.01493% | 0.02823% | 0.01301% | 0.007618% | 0.005823% | 0.02483% | 0.008553% | 0.01387% | 0.008331% | 0.14454 | 0.14929 | 0.28218 | 0.13009 | 0.076178 | 0.058338 | 0.24822 | 0.08552 | 0.13872 | 0.08341
7655 | 11 | 15 | 22 | niedziela | 2015-11-15 | 0.01183% | 0.01555% | 0.02923% | 0.01109% | 0.007095% | 0.00583% | 0.02447% | 0.007973% | 0.01384% | 0.007739% | 0.11828 | 0.15548 | 0.29215 | 0.11094 | 0.070941 | 0.058405 | 0.24467 | 0.079729 | 0.13839 | 0.077481
7656 | 11 | 15 | 23 | niedziela | 2015-11-15 | 0.009401% | 0.01324% | 0.02676% | 0.009313% | 0.00687% | 0.005584% | 0.02377% | 0.00748% | 0.01374% | 0.007309% | 0.094004 | 0.13243 | 0.26749 | 0.093119 | 0.0687 | 0.055946 | 0.23764 | 0.07479 | 0.13739 | 0.073174
7657 | 11 | 16 | 0 | poniedziałek | 2015-11-16 | 0.007489% | 0.01097% | 0.01768% | 0.008% | 0.006625% | 0.005515% | 0.02369% | 0.007018% | 0.01347% | 0.007318% | 0.074884 | 0.10972 | 0.17669 | 0.079995 | 0.066243 | 0.055251 | 0.23682 | 0.070176 | 0.13469 | 0.073272
7658 | 11 | 16 | 1 | poniedziałek | 2015-11-16 | 0.006654% | 0.009783% | 0.01591% | 0.007237% | 0.006442% | 0.005549% | 0.02364% | 0.006888% | 0.01339% | 0.007119% | 0.066536 | 0.097821 | 0.159 | 0.07237 | 0.064417 | 0.055592 | 0.23632 | 0.068872 | 0.13392 | 0.071275
7659 | 11 | 16 | 2 | poniedziałek | 2015-11-16 | 0.006224% | 0.009692% | 0.01488% | 0.006865% | 0.006504% | 0.005404% | 0.02355% | 0.006778% | 0.01318% | 0.00701% | 0.062237 | 0.096913 | 0.14878 | 0.068647 | 0.06504 | 0.054144 | 0.23539 | 0.067774 | 0.1318 | 0.07019
7660 | 11 | 16 | 3 | poniedziałek | 2015-11-16 | 0.006255% | 0.009893% | 0.01486% | 0.006846% | 0.006528% | 0.005393% | 0.02353% | 0.006784% | 0.01298% | 0.006972% | 0.062542 | 0.098925 | 0.1485 | 0.068454 | 0.065273 | 0.054032 | 0.23525 | 0.067833 | 0.12978 | 0.069809
7661 | 11 | 16 | 4 | poniedziałek | 2015-11-16 | 0.007113% | 0.01042% | 0.01669% | 0.007881% | 0.007118% | 0.005549% | 0.02356% | 0.007226% | 0.01299% | 0.007128% | 0.07112 | 0.10421 | 0.16679 | 0.078807 | 0.071173 | 0.055596 | 0.23551 | 0.072252 | 0.12985 | 0.071365
7662 | 11 | 16 | 5 | poniedziałek | 2015-11-16 | 0.008802% | 0.01102% | 0.004102% | 0.0092% | 0.009321% | 0.006556% | 0.02216% | 0.008791% | 0.01359% | 0.007957% | 0.088013 | 0.11018 | 0.041006 | 0.091996 | 0.093201 | 0.065679 | 0.22158 | 0.087907 | 0.13584 | 0.079662
7663 | 11 | 16 | 6 | poniedziałek | 2015-11-16 | 0.01162% | 0.01109% | 0.005299% | 0.01072% | 0.01279% | 0.01104% | 0.01231% | 0.0111% | 0.01263% | 0.01041% | 0.11623 | 0.11087 | 0.052966 | 0.10715 | 0.1279 | 0.11056 | 0.12309 | 0.11095 | 0.12628 | 0.10419
7664 | 11 | 16 | 7 | poniedziałek | 2015-11-16 | 0.01363% | 0.01177% | 0.006125% | 0.01136% | 0.01625% | 0.01605% | 0.002168% | 0.01309% | 0.01067% | 0.01377% | 0.13632 | 0.1177 | 0.06122 | 0.11361 | 0.16251 | 0.1608 | 0.021672 | 0.1309 | 0.10665 | 0.13789
7665 | 11 | 16 | 8 | poniedziałek | 2015-11-16 | 0.01378% | 0.01221% | 0.006196% | 0.0115% | 0.01928% | 0.02091% | 0.0007684% | 0.01427% | 0.01015% | 0.01767% | 0.13784 | 0.12206 | 0.061938 | 0.11502 | 0.19282 | 0.20954 | 0.0076819 | 0.1427 | 0.10146 | 0.17687
7666 | 11 | 16 | 9 | poniedziałek | 2015-11-16 | 0.01365% | 0.01189% | 0.006202% | 0.01156% | 0.02125% | 0.02213% | 0.0005774% | 0.01503% | 0.01037% | 0.02014% | 0.13644 | 0.11888 | 0.061998 | 0.11558 | 0.21246 | 0.22168 | 0.005773 | 0.15026 | 0.10367 | 0.20163
7667 | 11 | 16 | 10 | poniedziałek | 2015-11-16 | 0.01347% | 0.01165% | 0.006124% | 0.01106% | 0.02162% | 0.02145% | 0.0004714% | 0.01566% | 0.01051% | 0.02105% | 0.1347 | 0.11647 | 0.061213 | 0.11056 | 0.21617 | 0.21488 | 0.0047132 | 0.15655 | 0.10512 | 0.21077
7668 | 11 | 16 | 11 | poniedziałek | 2015-11-16 | 0.01307% | 0.01155% | 0.006088% | 0.01088% | 0.02162% | 0.02194% | 0.0004449% | 0.01572% | 0.01061% | 0.02125% | 0.13068 | 0.11548 | 0.060856 | 0.10883 | 0.21623 | 0.21986 | 0.004448 | 0.15714 | 0.10609 | 0.2128
7669 | 11 | 16 | 12 | poniedziałek | 2015-11-16 | 0.01283% | 0.01414% | 0.006069% | 0.01195% | 0.02113% | 0.02188% | 0.0003684% | 0.01571% | 0.01067% | 0.02119% | 0.12832 | 0.14137 | 0.060667 | 0.11951 | 0.21132 | 0.21919 | 0.0036831 | 0.15704 | 0.10671 | 0.21219
7670 | 11 | 16 | 13 | poniedziałek | 2015-11-16 | 0.01318% | 0.01767% | 0.006244% | 0.01248% | 0.02032% | 0.0212% | 0.0002978% | 0.0157% | 0.01037% | 0.02081% | 0.1318 | 0.17666 | 0.062416 | 0.12478 | 0.20318 | 0.21235 | 0.002977 | 0.15703 | 0.10365 | 0.20832
7671 | 11 | 16 | 14 | poniedziałek | 2015-11-16 | 0.01354% | 0.01546% | 0.00654% | 0.01262% | 0.01879% | 0.02095% | 0.0003826% | 0.01556% | 0.01018% | 0.02034% | 0.1354 | 0.15462 | 0.065368 | 0.12614 | 0.18785 | 0.20992 | 0.003825 | 0.15563 | 0.10183 | 0.20366
7672 | 11 | 16 | 15 | poniedziałek | 2015-11-16 | 0.01524% | 0.01388% | 0.007374% | 0.01388% | 0.0179% | 0.01811% | 0.005488% | 0.01545% | 0.0116% | 0.01928% | 0.15243 | 0.13876 | 0.073712 | 0.13876 | 0.17898 | 0.18143 | 0.054868 | 0.15446 | 0.11596 | 0.19304
7673 | 11 | 16 | 16 | poniedziałek | 2015-11-16 | 0.01761% | 0.01477% | 0.008372% | 0.01463% | 0.01707% | 0.01613% | 0.02075% | 0.01505% | 0.01501% | 0.01833% | 0.17612 | 0.14765 | 0.083683 | 0.14633 | 0.17064 | 0.16164 | 0.20747 | 0.1505 | 0.15006 | 0.18347
7674 | 11 | 16 | 17 | poniedziałek | 2015-11-16 | 0.01862% | 0.0155% | 0.008783% | 0.01429% | 0.01592% | 0.01514% | 0.02402% | 0.01406% | 0.01559% | 0.01655% | 0.18622 | 0.15502 | 0.087795 | 0.14288 | 0.15919 | 0.15173 | 0.24017 | 0.14062 | 0.15588 | 0.1657
7675 | 11 | 16 | 18 | poniedziałek | 2015-11-16 | 0.01875% | 0.01606% | 0.00906% | 0.01493% | 0.01423% | 0.01426% | 0.02463% | 0.01336% | 0.01561% | 0.01438% | 0.18744 | 0.16055 | 0.090556 | 0.14931 | 0.14227 | 0.1429 | 0.24622 | 0.13363 | 0.15607 | 0.14396
7676 | 11 | 16 | 19 | poniedziałek | 2015-11-16 | 0.01854% | 0.01569% | 0.009188% | 0.01389% | 0.01269% | 0.01286% | 0.02481% | 0.01268% | 0.0155% | 0.01257% | 0.18543 | 0.15686 | 0.091839 | 0.13891 | 0.1269 | 0.12888 | 0.248 | 0.12676 | 0.15496 | 0.12584
7677 | 11 | 16 | 20 | poniedziałek | 2015-11-16 | 0.01735% | 0.01498% | 0.008555% | 0.01349% | 0.01076% | 0.01201% | 0.02473% | 0.01187% | 0.01519% | 0.01097% | 0.17352 | 0.14981 | 0.085508 | 0.13492 | 0.10759 | 0.12029 | 0.24722 | 0.11867 | 0.15188 | 0.10988
7678 | 11 | 16 | 21 | poniedziałek | 2015-11-16 | 0.01528% | 0.01603% | 0.02946% | 0.01324% | 0.009093% | 0.009358% | 0.02482% | 0.01066% | 0.01487% | 0.009551% | 0.1528 | 0.16024 | 0.29451 | 0.13237 | 0.090921 | 0.093758 | 0.24816 | 0.10655 | 0.14868 | 0.095623
7679 | 11 | 16 | 22 | poniedziałek | 2015-11-16 | 0.0123% | 0.01614% | 0.03007% | 0.01203% | 0.007927% | 0.008665% | 0.02442% | 0.009143% | 0.01449% | 0.008486% | 0.12302 | 0.16135 | 0.30056 | 0.12029 | 0.07926 | 0.086813 | 0.2441 | 0.091428 | 0.14491 | 0.084961
7680 | 11 | 16 | 23 | poniedziałek | 2015-11-16 | 0.009816% | 0.01363% | 0.02734% | 0.01008% | 0.007311% | 0.007998% | 0.02383% | 0.008314% | 0.01409% | 0.007868% | 0.098153 | 0.13626 | 0.27333 | 0.10081 | 0.073104 | 0.080127 | 0.23827 | 0.083131 | 0.14089 | 0.078775
7681 | 11 | 17 | 0 | wtorek | 2015-11-17 | 0.007535% | 0.01126% | 0.01815% | 0.008214% | 0.007104% | 0.007981% | 0.02363% | 0.007712% | 0.014% | 0.007318% | 0.075344 | 0.11257 | 0.18141 | 0.082135 | 0.071035 | 0.079958 | 0.23624 | 0.077113 | 0.13994 | 0.073272
7682 | 11 | 17 | 1 | wtorek | 2015-11-17 | 0.006686% | 0.009871% | 0.01598% | 0.007315% | 0.006916% | 0.007906% | 0.02366% | 0.007475% | 0.01397% | 0.007119% | 0.066857 | 0.0987 | 0.15978 | 0.07314 | 0.069153 | 0.079205 | 0.2365 | 0.074743 | 0.1397 | 0.071275
7683 | 11 | 17 | 2 | wtorek | 2015-11-17 | 0.006348% | 0.009577% | 0.01494% | 0.00682% | 0.006757% | 0.007847% | 0.02356% | 0.007353% | 0.01368% | 0.00701% | 0.063473 | 0.095763 | 0.14936 | 0.068199 | 0.067565 | 0.078617 | 0.23557 | 0.073525 | 0.13676 | 0.07019
7684 | 11 | 17 | 3 | wtorek | 2015-11-17 | 0.00636% | 0.00983% | 0.01521% | 0.007029% | 0.006918% | 0.007928% | 0.02354% | 0.007273% | 0.01366% | 0.006972% | 0.063599 | 0.098287 | 0.15205 | 0.070282 | 0.069172 | 0.079429 | 0.2353 | 0.072724 | 0.13662 | 0.069809
7685 | 11 | 17 | 4 | wtorek | 2015-11-17 | 0.00719% | 0.01082% | 0.01689% | 0.007813% | 0.007285% | 0.008006% | 0.02361% | 0.007768% | 0.01357% | 0.007128% | 0.071898 | 0.10824 | 0.16882 | 0.078125 | 0.07285 | 0.080212 | 0.236 | 0.077679 | 0.1357 | 0.071365
7686 | 11 | 17 | 5 | wtorek | 2015-11-17 | 0.008992% | 0.01108% | 0.004205% | 0.008966% | 0.009572% | 0.008588% | 0.02236% | 0.009266% | 0.01398% | 0.007957% | 0.089914 | 0.11076 | 0.04203 | 0.089655 | 0.095715 | 0.086044 | 0.22356 | 0.092654 | 0.13982 | 0.079662
7687 | 11 | 17 | 6 | wtorek | 2015-11-17 | 0.01205% | 0.01145% | 0.005406% | 0.01099% | 0.01318% | 0.01127% | 0.01285% | 0.01148% | 0.01309% | 0.01041% | 0.12053 | 0.11448 | 0.054034 | 0.10984 | 0.13177 | 0.11289 | 0.12851 | 0.11483 | 0.13084 | 0.10419
7688 | 11 | 17 | 7 | wtorek | 2015-11-17 | 0.0135% | 0.01144% | 0.006181% | 0.01193% | 0.01629% | 0.01619% | 0.002112% | 0.0132% | 0.0107% | 0.01377% | 0.13497 | 0.11436 | 0.061781 | 0.11925 | 0.1629 | 0.16223 | 0.021117 | 0.13199 | 0.10701 | 0.13789
7689 | 11 | 17 | 8 | wtorek | 2015-11-17 | 0.01333% | 0.01154% | 0.006146% | 0.01092% | 0.01921% | 0.02012% | 0.0008303% | 0.01446% | 0.01002% | 0.01767% | 0.13331 | 0.11542 | 0.061436 | 0.10915 | 0.19206 | 0.2016 | 0.0083012 | 0.14455 | 0.10019 | 0.17687
7690 | 11 | 17 | 9 | wtorek | 2015-11-17 | 0.01297% | 0.01153% | 0.006238% | 0.01066% | 0.02081% | 0.02224% | 0.0005533% | 0.01519% | 0.01009% | 0.02014% | 0.12973 | 0.11524 | 0.06235 | 0.10659 | 0.20809 | 0.22286 | 0.0055316 | 0.15188 | 0.10086 | 0.20163
7691 | 11 | 17 | 10 | wtorek | 2015-11-17 | 0.01294% | 0.01138% | 0.006252% | 0.01075% | 0.02119% | 0.02156% | 0.0004592% | 0.01566% | 0.01015% | 0.02105% | 0.12939 | 0.11382 | 0.062488 | 0.10752 | 0.21191 | 0.21598 | 0.0045911 | 0.15659 | 0.10152 | 0.21077
7692 | 11 | 17 | 11 | wtorek | 2015-11-17 | 0.01264% | 0.0115% | 0.006115% | 0.01016% | 0.02125% | 0.02202% | 0.0004235% | 0.01565% | 0.01028% | 0.02125% | 0.12639 | 0.11501 | 0.061128 | 0.1016 | 0.21248 | 0.22066 | 0.0042343 | 0.1565 | 0.10284 | 0.2128
7693 | 11 | 17 | 12 | wtorek | 2015-11-17 | 0.01257% | 0.01348% | 0.006204% | 0.01127% | 0.02115% | 0.02211% | 0.0003435% | 0.01553% | 0.01041% | 0.02119% | 0.12571 | 0.13477 | 0.062012 | 0.11266 | 0.21151 | 0.22154 | 0.0034338 | 0.15534 | 0.10411 | 0.21219
7694 | 11 | 17 | 13 | wtorek | 2015-11-17 | 0.01284% | 0.01709% | 0.006379% | 0.01216% | 0.0208% | 0.02194% | 0.0003239% | 0.01552% | 0.01043% | 0.02081% | 0.12835 | 0.17085 | 0.063763 | 0.12161 | 0.20803 | 0.21986 | 0.0032384 | 0.15515 | 0.10426 | 0.20832
7695 | 11 | 17 | 14 | wtorek | 2015-11-17 | 0.01333% | 0.01512% | 0.006581% | 0.01229% | 0.01912% | 0.02034% | 0.0004165% | 0.01549% | 0.01069% | 0.02034% | 0.13334 | 0.1512 | 0.065786 | 0.12293 | 0.19122 | 0.20381 | 0.004164 | 0.15491 | 0.10689 | 0.20366
7696 | 11 | 17 | 15 | wtorek | 2015-11-17 | 0.01499% | 0.01431% | 0.007338% | 0.01314% | 0.01781% | 0.01758% | 0.005697% | 0.01534% | 0.01198% | 0.01928% | 0.14992 | 0.14311 | 0.073353 | 0.13143 | 0.17805 | 0.17608 | 0.056957 | 0.15343 | 0.11983 | 0.19304
7697 | 11 | 17 | 16 | wtorek | 2015-11-17 | 0.01747% | 0.01485% | 0.008406% | 0.014% | 0.01747% | 0.01697% | 0.02096% | 0.01493% | 0.01531% | 0.01833% | 0.17474 | 0.14849 | 0.084025 | 0.13995 | 0.17466 | 0.17005 | 0.20952 | 0.14926 | 0.15308 | 0.18347
7698 | 11 | 17 | 17 | wtorek | 2015-11-17 | 0.01848% | 0.01546% | 0.008754% | 0.0142% | 0.01619% | 0.01606% | 0.02399% | 0.014% | 0.01564% | 0.01655% | 0.18474 | 0.15457 | 0.087499 | 0.14204 | 0.16186 | 0.16093 | 0.23982 | 0.14003 | 0.15643 | 0.1657
7699 | 11 | 17 | 18 | wtorek | 2015-11-17 | 0.01873% | 0.01559% | 0.009146% | 0.01488% | 0.01455% | 0.01474% | 0.02459% | 0.01343% | 0.01583% | 0.01438% | 0.18729 | 0.15584 | 0.091416 | 0.14878 | 0.14548 | 0.14767 | 0.24582 | 0.13424 | 0.15829 | 0.14396
7700 | 11 | 17 | 19 | wtorek | 2015-11-17 | 0.01839% | 0.01551% | 0.009139% | 0.0141% | 0.01285% | 0.01401% | 0.02471% | 0.01286% | 0.01544% | 0.01257% | 0.18384 | 0.15511 | 0.091346 | 0.14098 | 0.12846 | 0.14037 | 0.24699 | 0.1286 | 0.1544 | 0.12584
7701 | 11 | 17 | 20 | wtorek | 2015-11-17 | 0.01717% | 0.01457% | 0.008621% | 0.01379% | 0.01106% | 0.01297% | 0.02473% | 0.01213% | 0.01518% | 0.01097% | 0.17166 | 0.14571 | 0.086173 | 0.13788 | 0.11056 | 0.12993 | 0.24725 | 0.12133 | 0.15176 | 0.10988
7702 | 11 | 17 | 21 | wtorek | 2015-11-17 | 0.01532% | 0.01567% | 0.0297% | 0.0141% | 0.009193% | 0.009789% | 0.02473% | 0.01074% | 0.01485% | 0.009551% | 0.15316 | 0.15666 | 0.2969 | 0.14097 | 0.091928 | 0.098074 | 0.24722 | 0.1074 | 0.14844 | 0.095623
7703 | 11 | 17 | 22 | wtorek | 2015-11-17 | 0.01253% | 0.01617% | 0.03025% | 0.01225% | 0.008005% | 0.008026% | 0.0243% | 0.009178% | 0.01434% | 0.008486% | 0.12531 | 0.16172 | 0.30234 | 0.12254 | 0.080048 | 0.080413 | 0.24295 | 0.091778 | 0.14336 | 0.084961
7704 | 11 | 17 | 23 | wtorek | 2015-11-17 | 0.009899% | 0.0139% | 0.02771% | 0.01038% | 0.007336% | 0.00768% | 0.0237% | 0.008392% | 0.01417% | 0.007868% | 0.098983 | 0.13897 | 0.27695 | 0.10375 | 0.073359 | 0.076941 | 0.23697 | 0.083916 | 0.14172 | 0.078775
7705 | 11 | 18 | 0 | środa | 2015-11-18 | 0.007525% | 0.01136% | 0.01836% | 0.008117% | 0.007095% | 0.007725% | 0.02351% | 0.007775% | 0.014% | 0.007318% | 0.075241 | 0.11358 | 0.18357 | 0.08116 | 0.070942 | 0.077393 | 0.23508 | 0.077745 | 0.13998 | 0.073272
7706 | 11 | 18 | 1 | środa | 2015-11-18 | 0.006654% | 0.009991% | 0.01628% | 0.007351% | 0.006936% | 0.007518% | 0.02351% | 0.00761% | 0.01396% | 0.007119% | 0.066538 | 0.099902 | 0.16268 | 0.073508 | 0.069358 | 0.07532 | 0.23507 | 0.076097 | 0.13959 | 0.071275
7707 | 11 | 18 | 2 | środa | 2015-11-18 | 0.006256% | 0.00978% | 0.01591% | 0.006904% | 0.006819% | 0.007417% | 0.02344% | 0.007419% | 0.01364% | 0.00701% | 0.062553 | 0.097791 | 0.15903 | 0.069034 | 0.068181 | 0.074308 | 0.23434 | 0.074186 | 0.13634 | 0.07019
7708 | 11 | 18 | 3 | środa | 2015-11-18 | 0.006345% | 0.009974% | 0.01536% | 0.007203% | 0.006955% | 0.007426% | 0.02339% | 0.007438% | 0.01349% | 0.006972% | 0.063443 | 0.099729 | 0.15356 | 0.072024 | 0.069544 | 0.074402 | 0.23381 | 0.074377 | 0.13486 | 0.069809
7709 | 11 | 18 | 4 | środa | 2015-11-18 | 0.00718% | 0.01051% | 0.01741% | 0.008117% | 0.00745% | 0.007582% | 0.02346% | 0.007898% | 0.01348% | 0.007128% | 0.071799 | 0.10508 | 0.17405 | 0.081163 | 0.074497 | 0.075963 | 0.2345 | 0.078971 | 0.1348 | 0.071365
7710 | 11 | 18 | 5 | środa | 2015-11-18 | 0.008865% | 0.01112% | 0.004282% | 0.00915% | 0.009842% | 0.008443% | 0.0223% | 0.00923% | 0.01419% | 0.007957% | 0.088647 | 0.11116 | 0.042802 | 0.091492 | 0.098417 | 0.084585 | 0.22291 | 0.092291 | 0.14187 | 0.079662
7711 | 11 | 18 | 6 | środa | 2015-11-18 | 0.01168% | 0.01111% | 0.005506% | 0.01097% | 0.01314% | 0.01142% | 0.01325% | 0.01145% | 0.01315% | 0.01041% | 0.11678 | 0.11114 | 0.055032 | 0.10965 | 0.1314 | 0.11437 | 0.1325 | 0.11452 | 0.13149 | 0.10419
7712 | 11 | 18 | 7 | środa | 2015-11-18 | 0.01347% | 0.01155% | 0.006265% | 0.01169% | 0.0164% | 0.01606% | 0.002363% | 0.01322% | 0.01109% | 0.01377% | 0.13473 | 0.11552 | 0.062627 | 0.11693 | 0.164 | 0.16088 | 0.02362 | 0.13219 | 0.11092 | 0.13789
7713 | 11 | 18 | 8 | środa | 2015-11-18 | 0.01351% | 0.01125% | 0.006247% | 0.01089% | 0.0192% | 0.02113% | 0.0007766% | 0.01432% | 0.01041% | 0.01767% | 0.13511 | 0.11248 | 0.062446 | 0.10885 | 0.19203 | 0.21168 | 0.007764 | 0.14317 | 0.10409 | 0.17687
7714 | 11 | 18 | 9 | środa | 2015-11-18 | 0.01362% | 0.01154% | 0.006233% | 0.01071% | 0.02133% | 0.02254% | 0.000506% | 0.01517% | 0.01061% | 0.02014% | 0.13621 | 0.11539 | 0.062303 | 0.1071 | 0.21327 | 0.22581 | 0.0050589 | 0.15169 | 0.10612 | 0.20163
7715 | 11 | 18 | 10 | środa | 2015-11-18 | 0.01347% | 0.01115% | 0.006103% | 0.01026% | 0.02176% | 0.02178% | 0.000408% | 0.01569% | 0.01065% | 0.02105% | 0.13472 | 0.11146 | 0.061007 | 0.10258 | 0.21757 | 0.2182 | 0.0040793 | 0.15688 | 0.10644 | 0.21077
7716 | 11 | 18 | 11 | środa | 2015-11-18 | 0.01284% | 0.01126% | 0.00603% | 0.01024% | 0.02155% | 0.02236% | 0.0003894% | 0.01574% | 0.01044% | 0.02125% | 0.1284 | 0.11254 | 0.060278 | 0.10235 | 0.21552 | 0.22402 | 0.003893 | 0.15739 | 0.10442 | 0.2128
7717 | 11 | 18 | 12 | środa | 2015-11-18 | 0.01278% | 0.01328% | 0.006098% | 0.01152% | 0.02127% | 0.02202% | 0.0003453% | 0.01557% | 0.01068% | 0.02119% | 0.12781 | 0.13283 | 0.060952 | 0.11522 | 0.21268 | 0.22062 | 0.0034521 | 0.15573 | 0.10682 | 0.21219
7718 | 11 | 18 | 13 | środa | 2015-11-18 | 0.0131% | 0.01706% | 0.006397% | 0.0123% | 0.02053% | 0.02141% | 0.0003091% | 0.01561% | 0.01082% | 0.02081% | 0.13101 | 0.17055 | 0.063938 | 0.12295 | 0.20526 | 0.21448 | 0.0030899 | 0.15612 | 0.10823 | 0.20832
7719 | 11 | 18 | 14 | środa | 2015-11-18 | 0.01347% | 0.01494% | 0.006625% | 0.01243% | 0.01903% | 0.02021% | 0.0004497% | 0.01561% | 0.01055% | 0.02034% | 0.13471 | 0.14936 | 0.06622 | 0.12429 | 0.19033 | 0.20244 | 0.0044955 | 0.15608 | 0.10544 | 0.20366
7720 | 11 | 18 | 15 | środa | 2015-11-18 | 0.01538% | 0.01396% | 0.007496% | 0.01288% | 0.0184% | 0.0177% | 0.005906% | 0.0155% | 0.01215% | 0.01928% | 0.15377 | 0.13957 | 0.074926 | 0.1288 | 0.18394 | 0.17731 | 0.059047 | 0.155 | 0.12146 | 0.19304
7721 | 11 | 18 | 16 | środa | 2015-11-18 | 0.01759% | 0.01491% | 0.008462% | 0.01357% | 0.01767% | 0.01636% | 0.02127% | 0.01514% | 0.01538% | 0.01833% | 0.17588 | 0.1491 | 0.084585 | 0.13572 | 0.17665 | 0.16392 | 0.2127 | 0.15143 | 0.15376 | 0.18347
7722 | 11 | 18 | 17 | środa | 2015-11-18 | 0.0186% | 0.01536% | 0.008743% | 0.01421% | 0.0163% | 0.01501% | 0.02401% | 0.01414% | 0.01604% | 0.01655% | 0.186 | 0.15358 | 0.087392 | 0.14211 | 0.16303 | 0.15042 | 0.24001 | 0.1414 | 0.16039 | 0.1657
7723 | 11 | 18 | 18 | środa | 2015-11-18 | 0.01878% | 0.01561% | 0.008995% | 0.0146% | 0.0146% | 0.01392% | 0.02461% | 0.01356% | 0.01583% | 0.01438% | 0.18777 | 0.15611 | 0.089916 | 0.14602 | 0.14597 | 0.13947 | 0.24605 | 0.13556 | 0.15824 | 0.14396
7724 | 11 | 18 | 19 | środa | 2015-11-18 | 0.01859% | 0.01578% | 0.009121% | 0.01401% | 0.0128% | 0.01362% | 0.02472% | 0.01303% | 0.01568% | 0.01257% | 0.18584 | 0.15779 | 0.091172 | 0.14007 | 0.12804 | 0.13641 | 0.24713 | 0.13026 | 0.15675 | 0.12584
7725 | 11 | 18 | 20 | środa | 2015-11-18 | 0.01733% | 0.01472% | 0.008712% | 0.01313% | 0.01081% | 0.01286% | 0.02466% | 0.01223% | 0.0152% | 0.01097% | 0.17332 | 0.14715 | 0.087086 | 0.13129 | 0.10807 | 0.12879 | 0.2465 | 0.12225 | 0.15194 | 0.10988
7726 | 11 | 18 | 21 | środa | 2015-11-18 | 0.01522% | 0.01557% | 0.02946% | 0.0135% | 0.00914% | 0.009389% | 0.02473% | 0.01087% | 0.01494% | 0.009551% | 0.15222 | 0.15568 | 0.29448 | 0.13501 | 0.091398 | 0.094061 | 0.24727 | 0.10874 | 0.14942 | 0.095623
7727 | 11 | 18 | 22 | środa | 2015-11-18 | 0.01257% | 0.01574% | 0.02998% | 0.01228% | 0.007917% | 0.007816% | 0.02437% | 0.009321% | 0.01464% | 0.008486% | 0.12568 | 0.15741 | 0.29969 | 0.12281 | 0.079168 | 0.078305 | 0.24364 | 0.093207 | 0.14634 | 0.084961
7728 | 11 | 18 | 23 | środa | 2015-11-18 | 0.009882% | 0.01357% | 0.02734% | 0.01006% | 0.007291% | 0.007714% | 0.02376% | 0.008383% | 0.01427% | 0.007868% | 0.098816 | 0.13567 | 0.27333 | 0.10061 | 0.072906 | 0.077281 | 0.23754 | 0.083827 | 0.14269 | 0.078775
7729 | 11 | 19 | 0 | czwartek | 2015-11-19 | 0.007712% | 0.01103% | 0.01843% | 0.008158% | 0.006972% | 0.007727% | 0.02362% | 0.007742% | 0.01413% | 0.007318% | 0.077114 | 0.1103 | 0.18419 | 0.081575 | 0.069717 | 0.07741 | 0.23614 | 0.077416 | 0.1413 | 0.073272
7730 | 11 | 19 | 1 | czwartek | 2015-11-19 | 0.006781% | 0.009867% | 0.01684% | 0.007354% | 0.006841% | 0.007508% | 0.02357% | 0.007512% | 0.01397% | 0.007119% | 0.067801 | 0.098662 | 0.16836 | 0.073534 | 0.068411 | 0.075217 | 0.23567 | 0.075111 | 0.1397 | 0.071275
7731 | 11 | 19 | 2 | czwartek | 2015-11-19 | 0.006407% | 0.009663% | 0.01548% | 0.007196% | 0.00677% | 0.007478% | 0.02348% | 0.007379% | 0.01379% | 0.00701% | 0.064061 | 0.096624 | 0.15476 | 0.071952 | 0.067693 | 0.074918 | 0.23476 | 0.073783 | 0.13785 | 0.07019
7732 | 11 | 19 | 3 | czwartek | 2015-11-19 | 0.006498% | 0.009992% | 0.01537% | 0.007486% | 0.006966% | 0.007518% | 0.02346% | 0.007403% | 0.01361% | 0.006972% | 0.064976 | 0.099911 | 0.1536 | 0.074854 | 0.069655 | 0.075325 | 0.23457 | 0.074025 | 0.13606 | 0.069809
7733 | 11 | 19 | 4 | czwartek | 2015-11-19 | 0.007247% | 0.01065% | 0.01715% | 0.008191% | 0.007301% | 0.007679% | 0.02353% | 0.007877% | 0.01349% | 0.007128% | 0.072461 | 0.10651 | 0.17139 | 0.081908 | 0.073007 | 0.076931 | 0.23529 | 0.078761 | 0.13484 | 0.071365
7734 | 11 | 19 | 5 | czwartek | 2015-11-19 | 0.008907% | 0.01098% | 0.004247% | 0.009087% | 0.009401% | 0.008338% | 0.02249% | 0.009302% | 0.01417% | 0.007957% | 0.08906 | 0.1098 | 0.042457 | 0.090867 | 0.094008 | 0.083532 | 0.22486 | 0.093017 | 0.14163 | 0.079662
7735 | 11 | 19 | 6 | czwartek | 2015-11-19 | 0.01174% | 0.01121% | 0.005461% | 0.01075% | 0.01287% | 0.01157% | 0.01376% | 0.01161% | 0.0133% | 0.01041% | 0.11737 | 0.11205 | 0.054586 | 0.10745 | 0.12873 | 0.11592 | 0.13755 | 0.11606 | 0.13303 | 0.10419
7736 | 11 | 19 | 7 | czwartek | 2015-11-19 | 0.01344% | 0.01127% | 0.006325% | 0.01186% | 0.01594% | 0.01612% | 0.002502% | 0.01335% | 0.0112% | 0.01377% | 0.13439 | 0.11273 | 0.063224 | 0.11863 | 0.15934 | 0.16153 | 0.025018 | 0.13347 | 0.11197 | 0.13789
7737 | 11 | 19 | 8 | czwartek | 2015-11-19 | 0.01374% | 0.0112% | 0.006374% | 0.01125% | 0.0191% | 0.02136% | 0.0008149% | 0.0147% | 0.01032% | 0.01767% | 0.13735 | 0.11199 | 0.063717 | 0.11245 | 0.19098 | 0.21399 | 0.0081472 | 0.14703 | 0.1032 | 0.17687
7738 | 11 | 19 | 9 | czwartek | 2015-11-19 | 0.01336% | 0.01166% | 0.006305% | 0.01101% | 0.02071% | 0.02283% | 0.000573% | 0.01538% | 0.01048% | 0.02014% | 0.13356 | 0.11663 | 0.063021 | 0.11006 | 0.20709 | 0.22878 | 0.005729 | 0.15374 | 0.10476 | 0.20163
7739 | 11 | 19 | 10 | czwartek | 2015-11-19 | 0.0131% | 0.01132% | 0.006259% | 0.0106% | 0.02099% | 0.02205% | 0.0004379% | 0.01571% | 0.01047% | 0.02105% | 0.13103 | 0.11318 | 0.062561 | 0.10602 | 0.20993 | 0.22094 | 0.0043775 | 0.15707 | 0.10464 | 0.21077
7740 | 11 | 19 | 11 | czwartek | 2015-11-19 | 0.01329% | 0.01166% | 0.006325% | 0.01043% | 0.02097% | 0.02313% | 0.0004151% | 0.01577% | 0.01038% | 0.02125% | 0.13284 | 0.11663 | 0.063221 | 0.10432 | 0.20966 | 0.23172 | 0.0041503 | 0.15766 | 0.10381 | 0.2128
7741 | 11 | 19 | 12 | czwartek | 2015-11-19 | 0.01311% | 0.01388% | 0.00634% | 0.01122% | 0.02063% | 0.02301% | 0.0003959% | 0.01586% | 0.01043% | 0.02119% | 0.13104 | 0.13881 | 0.063374 | 0.11216 | 0.20631 | 0.23055 | 0.0039578 | 0.15855 | 0.10429 | 0.21219
7742 | 11 | 19 | 13 | czwartek | 2015-11-19 | 0.01316% | 0.01753% | 0.006575% | 0.01259% | 0.02015% | 0.02235% | 0.0003624% | 0.01576% | 0.0105% | 0.02081% | 0.13163 | 0.17524 | 0.065721 | 0.12591 | 0.20149 | 0.22395 | 0.0036227 | 0.15758 | 0.10497 | 0.20832
7743 | 11 | 19 | 14 | czwartek | 2015-11-19 | 0.01392% | 0.01516% | 0.006732% | 0.01273% | 0.01866% | 0.02072% | 0.0004412% | 0.01558% | 0.01031% | 0.02034% | 0.13915 | 0.15162 | 0.067292 | 0.12729 | 0.18662 | 0.20758 | 0.0044114 | 0.15583 | 0.10304 | 0.20366
7744 | 11 | 19 | 15 | czwartek | 2015-11-19 | 0.01534% | 0.01457% | 0.007547% | 0.0136% | 0.01792% | 0.01817% | 0.006156% | 0.01547% | 0.01196% | 0.01928% | 0.15344 | 0.14567 | 0.075442 | 0.13597 | 0.1792 | 0.18199 | 0.061542 | 0.15464 | 0.11963 | 0.19304
7745 | 11 | 19 | 16 | czwartek | 2015-11-19 | 0.01738% | 0.01514% | 0.008373% | 0.0145% | 0.01748% | 0.01677% | 0.02156% | 0.01513% | 0.0153% | 0.01833% | 0.17375 | 0.15134 | 0.08369 | 0.145 | 0.17475 | 0.16805 | 0.21552 | 0.15132 | 0.15298 | 0.18347
7746 | 11 | 19 | 17 | czwartek | 2015-11-19 | 0.01832% | 0.01573% | 0.008736% | 0.0146% | 0.01587% | 0.01548% | 0.02414% | 0.01405% | 0.01601% | 0.01655% | 0.18323 | 0.15727 | 0.087323 | 0.14598 | 0.15865 | 0.15505 | 0.24135 | 0.14052 | 0.16006 | 0.1657
7747 | 11 | 19 | 18 | czwartek | 2015-11-19 | 0.01841% | 0.01565% | 0.009027% | 0.01499% | 0.01415% | 0.01429% | 0.02462% | 0.01328% | 0.01584% | 0.01438% | 0.18406 | 0.1565 | 0.090234 | 0.14985 | 0.14146 | 0.14318 | 0.24611 | 0.13282 | 0.15839 | 0.14396
7748 | 11 | 19 | 19 | czwartek | 2015-11-19 | 0.01847% | 0.01541% | 0.009111% | 0.01401% | 0.0127% | 0.01303% | 0.02476% | 0.01269% | 0.01568% | 0.01257% | 0.18467 | 0.15411 | 0.091067 | 0.14012 | 0.12697 | 0.13058 | 0.24751 | 0.12685 | 0.15675 | 0.12584
7749 | 11 | 19 | 20 | czwartek | 2015-11-19 | 0.01729% | 0.01483% | 0.008646% | 0.01338% | 0.01089% | 0.01227% | 0.02469% | 0.01191% | 0.0157% | 0.01097% | 0.17294 | 0.1483 | 0.086418 | 0.13377 | 0.10889 | 0.12292 | 0.24679 | 0.11911 | 0.15696 | 0.10988
7750 | 11 | 19 | 21 | czwartek | 2015-11-19 | 0.01538% | 0.0159% | 0.03002% | 0.01358% | 0.009114% | 0.00945% | 0.02474% | 0.01066% | 0.01526% | 0.009551% | 0.15381 | 0.15902 | 0.30003 | 0.13582 | 0.091132 | 0.094678 | 0.2473 | 0.10655 | 0.15258 | 0.095623
7751 | 11 | 19 | 22 | czwartek | 2015-11-19 | 0.01244% | 0.01642% | 0.03065% | 0.01242% | 0.007982% | 0.007805% | 0.02432% | 0.009104% | 0.01472% | 0.008486% | 0.1244 | 0.16423 | 0.30642 | 0.12423 | 0.079814 | 0.078191 | 0.24312 | 0.091037 | 0.14721 | 0.084961
7752 | 11 | 19 | 23 | czwartek | 2015-11-19 | 0.009777% | 0.01362% | 0.02828% | 0.0103% | 0.007287% | 0.007505% | 0.02374% | 0.008285% | 0.0144% | 0.007868% | 0.097767 | 0.13616 | 0.28266 | 0.10304 | 0.072867 | 0.075187 | 0.2373 | 0.082841 | 0.14395 | 0.078775
7753 | 11 | 20 | 0 | piątek | 2015-11-20 | 0.007628% | 0.0111% | 0.0187% | 0.008348% | 0.007001% | 0.007374% | 0.02357% | 0.007802% | 0.01435% | 0.007318% | 0.076279 | 0.11098 | 0.18695 | 0.083477 | 0.070006 | 0.073874 | 0.23565 | 0.07801 | 0.14352 | 0.073272
7754 | 11 | 20 | 1 | piątek | 2015-11-20 | 0.006699% | 0.009901% | 0.01627% | 0.007512% | 0.006827% | 0.007507% | 0.02353% | 0.007455% | 0.01415% | 0.007119% | 0.066988 | 0.098997 | 0.16261 | 0.075115 | 0.068265 | 0.075205 | 0.23526 | 0.074544 | 0.14144 | 0.071275
7755 | 11 | 20 | 2 | piątek | 2015-11-20 | 0.006358% | 0.009642% | 0.01554% | 0.007073% | 0.006752% | 0.007245% | 0.02341% | 0.007404% | 0.01383% | 0.00701% | 0.063574 | 0.096409 | 0.15538 | 0.070726 | 0.067512 | 0.072586 | 0.23402 | 0.074037 | 0.13833 | 0.07019
7756 | 11 | 20 | 3 | piątek | 2015-11-20 | 0.006389% | 0.01007% | 0.01541% | 0.007443% | 0.006812% | 0.007225% | 0.02323% | 0.007379% | 0.01369% | 0.006972% | 0.063884 | 0.10067 | 0.15406 | 0.074427 | 0.068116 | 0.072382 | 0.23228 | 0.07378 | 0.13692 | 0.069809
7757 | 11 | 20 | 4 | piątek | 2015-11-20 | 0.007085% | 0.01062% | 0.01716% | 0.008448% | 0.007392% | 0.007491% | 0.02335% | 0.007811% | 0.0136% | 0.007128% | 0.07085 | 0.10618 | 0.17149 | 0.084474 | 0.073919 | 0.075046 | 0.2334 | 0.078103 | 0.13596 | 0.071365
7758 | 11 | 20 | 5 | piątek | 2015-11-20 | 0.008919% | 0.01095% | 0.004227% | 0.009137% | 0.009572% | 0.007938% | 0.02254% | 0.009264% | 0.01426% | 0.007957% | 0.089186 | 0.10947 | 0.042253 | 0.091363 | 0.095712 | 0.079524 | 0.22534 | 0.092633 | 0.1426 | 0.079662
7759 | 11 | 20 | 6 | piątek | 2015-11-20 | 0.01144% | 0.01133% | 0.005456% | 0.01076% | 0.01283% | 0.01116% | 0.01404% | 0.01158% | 0.01345% | 0.01041% | 0.11436 | 0.11327 | 0.054538 | 0.10761 | 0.1283 | 0.1118 | 0.14039 | 0.11579 | 0.13449 | 0.10419
7760 | 11 | 20 | 7 | piątek | 2015-11-20 | 0.01337% | 0.01152% | 0.006319% | 0.01169% | 0.01615% | 0.01563% | 0.002517% | 0.01347% | 0.01129% | 0.01377% | 0.13365 | 0.11516 | 0.063163 | 0.1169 | 0.16146 | 0.15662 | 0.025166 | 0.13466 | 0.11287 | 0.13789
7761 | 11 | 20 | 8 | piątek | 2015-11-20 | 0.01371% | 0.01129% | 0.006402% | 0.01149% | 0.01929% | 0.01956% | 0.0008294% | 0.01462% | 0.01038% | 0.01767% | 0.13711 | 0.11293 | 0.063988 | 0.11493 | 0.19292 | 0.19593 | 0.0082916 | 0.1462 | 0.10383 | 0.17687
7762 | 11 | 20 | 9 | piątek | 2015-11-20 | 0.01361% | 0.01161% | 0.006357% | 0.01118% | 0.02112% | 0.02191% | 0.0005157% | 0.01542% | 0.01085% | 0.02014% | 0.13605 | 0.11612 | 0.063541 | 0.11176 | 0.21116 | 0.21955 | 0.0051557 | 0.15418 | 0.10844 | 0.20163
7763 | 11 | 20 | 10 | piątek | 2015-11-20 | 0.01331% | 0.01117% | 0.006371% | 0.01094% | 0.02172% | 0.0216% | 0.0004367% | 0.01619% | 0.01075% | 0.02105% | 0.13305 | 0.11171 | 0.063679 | 0.10939 | 0.21717 | 0.2164 | 0.0043661 | 0.16186 | 0.10753 | 0.21077
7764 | 11 | 20 | 11 | piątek | 2015-11-20 | 0.01321% | 0.01142% | 0.006261% | 0.01062% | 0.02164% | 0.02244% | 0.0004198% | 0.01632% | 0.01064% | 0.02125% | 0.13206 | 0.11416 | 0.062584 | 0.10622 | 0.21638 | 0.22483 | 0.004197 | 0.16324 | 0.10639 | 0.2128
7765 | 11 | 20 | 12 | piątek | 2015-11-20 | 0.01327% | 0.01406% | 0.006337% | 0.01221% | 0.02106% | 0.02186% | 0.0003464% | 0.01623% | 0.01078% | 0.02119% | 0.13266 | 0.14056 | 0.063343 | 0.12208 | 0.2106 | 0.21899 | 0.0034631 | 0.16225 | 0.10778 | 0.21219
7766 | 11 | 20 | 13 | piątek | 2015-11-20 | 0.01355% | 0.01806% | 0.006505% | 0.01269% | 0.02026% | 0.02144% | 0.0003229% | 0.01608% | 0.01093% | 0.02081% | 0.13547 | 0.18059 | 0.065024 | 0.12693 | 0.20256 | 0.21483 | 0.003228 | 0.1608 | 0.10933 | 0.20832
7767 | 11 | 20 | 14 | piątek | 2015-11-20 | 0.01398% | 0.01564% | 0.006771% | 0.01292% | 0.01877% | 0.01903% | 0.0005121% | 0.01595% | 0.01071% | 0.02034% | 0.13982 | 0.15643 | 0.067679 | 0.12922 | 0.18765 | 0.19066 | 0.0051194 | 0.15954 | 0.10711 | 0.20366
7768 | 11 | 20 | 15 | piątek | 2015-11-20 | 0.01551% | 0.01458% | 0.007411% | 0.01311% | 0.01806% | 0.0171% | 0.006679% | 0.01591% | 0.01239% | 0.01928% | 0.15506 | 0.14579 | 0.074074 | 0.13114 | 0.18061 | 0.17131 | 0.066776 | 0.15911 | 0.12392 | 0.19304
7769 | 11 | 20 | 16 | piątek | 2015-11-20 | 0.01701% | 0.01507% | 0.008491% | 0.01375% | 0.0172% | 0.0159% | 0.02147% | 0.01546% | 0.0156% | 0.01833% | 0.17009 | 0.15073 | 0.084874 | 0.13747 | 0.17195 | 0.15925 | 0.2147 | 0.15459 | 0.15595 | 0.18347
7770 | 11 | 20 | 17 | piątek | 2015-11-20 | 0.01805% | 0.01574% | 0.008775% | 0.01493% | 0.01568% | 0.01467% | 0.02385% | 0.01431% | 0.01627% | 0.01655% | 0.18045 | 0.15735 | 0.087708 | 0.14925 | 0.15677 | 0.147 | 0.23849 | 0.14305 | 0.16269 | 0.1657
7771 | 11 | 20 | 18 | piątek | 2015-11-20 | 0.01792% | 0.0154% | 0.008919% | 0.01477% | 0.01405% | 0.01376% | 0.02437% | 0.01364% | 0.01598% | 0.01438% | 0.17916 | 0.15402 | 0.089147 | 0.14773 | 0.14049 | 0.1379 | 0.24364 | 0.13639 | 0.15982 | 0.14396
7772 | 11 | 20 | 19 | piątek | 2015-11-20 | 0.01753% | 0.01536% | 0.008872% | 0.01386% | 0.01236% | 0.01321% | 0.02459% | 0.01278% | 0.01582% | 0.01257% | 0.1753 | 0.1536 | 0.088677 | 0.13859 | 0.12364 | 0.13233 | 0.24586 | 0.12783 | 0.15819 | 0.12584
7773 | 11 | 20 | 20 | piątek | 2015-11-20 | 0.01635% | 0.01414% | 0.008263% | 0.01293% | 0.01071% | 0.01243% | 0.02449% | 0.01209% | 0.01568% | 0.01097% | 0.16345 | 0.14137 | 0.082596 | 0.12927 | 0.10707 | 0.12452 | 0.24484 | 0.12087 | 0.15682 | 0.10988
7774 | 11 | 20 | 21 | piątek | 2015-11-20 | 0.01454% | 0.01526% | 0.02861% | 0.01342% | 0.008991% | 0.008991% | 0.02449% | 0.0108% | 0.01519% | 0.009551% | 0.14543 | 0.15259 | 0.28601 | 0.13418 | 0.089904 | 0.090074 | 0.24488 | 0.10798 | 0.15184 | 0.095623
7775 | 11 | 20 | 22 | piątek | 2015-11-20 | 0.01227% | 0.01646% | 0.03046% | 0.01228% | 0.007956% | 0.007787% | 0.0241% | 0.00909% | 0.01481% | 0.008486% | 0.12271 | 0.16456 | 0.30449 | 0.12276 | 0.079551 | 0.078013 | 0.24095 | 0.090895 | 0.14808 | 0.084961
7776 | 11 | 20 | 23 | piątek | 2015-11-20 | 0.01014% | 0.0141% | 0.02959% | 0.01059% | 0.007166% | 0.00756% | 0.02358% | 0.008338% | 0.01419% | 0.007868% | 0.10141 | 0.14099 | 0.29572 | 0.10588 | 0.071658 | 0.075745 | 0.23573 | 0.083374 | 0.1419 | 0.078775
7777 | 11 | 21 | 0 | sobota | 2015-11-21 | 0.00801% | 0.01134% | 0.0199% | 0.008711% | 0.006928% | 0.007439% | 0.02344% | 0.007759% | 0.01412% | 0.007388% | 0.080096 | 0.11336 | 0.19888 | 0.087105 | 0.069272 | 0.074529 | 0.23438 | 0.077586 | 0.14123 | 0.073974
7778 | 11 | 21 | 1 | sobota | 2015-11-21 | 0.006908% | 0.009971% | 0.01718% | 0.007498% | 0.006703% | 0.007259% | 0.02338% | 0.007437% | 0.01391% | 0.007153% | 0.069071 | 0.099705 | 0.17174 | 0.074971 | 0.067025 | 0.072726 | 0.23374 | 0.074362 | 0.13909 | 0.071612
7779 | 11 | 21 | 2 | sobota | 2015-11-21 | 0.006395% | 0.009273% | 0.0159% | 0.006775% | 0.006659% | 0.007373% | 0.02333% | 0.007411% | 0.01385% | 0.006992% | 0.063947 | 0.09272 | 0.15896 | 0.067746 | 0.066589 | 0.07387 | 0.23323 | 0.074109 | 0.13851 | 0.070007
7780 | 11 | 21 | 3 | sobota | 2015-11-21 | 0.006324% | 0.009508% | 0.01557% | 0.006812% | 0.00664% | 0.007231% | 0.02329% | 0.007414% | 0.01374% | 0.006907% | 0.063232 | 0.095073 | 0.15563 | 0.068119 | 0.066397 | 0.072445 | 0.23289 | 0.074137 | 0.13735 | 0.069157
7781 | 11 | 21 | 4 | sobota | 2015-11-21 | 0.006682% | 0.009761% | 0.01636% | 0.007527% | 0.006971% | 0.007355% | 0.0234% | 0.007673% | 0.01365% | 0.006907% | 0.066815 | 0.097601 | 0.16354 | 0.075263 | 0.069703 | 0.073687 | 0.23397 | 0.076723 | 0.13646 | 0.069156
7782 | 11 | 21 | 5 | sobota | 2015-11-21 | 0.007568% | 0.009789% | 0.003708% | 0.008281% | 0.008043% | 0.007506% | 0.02279% | 0.008861% | 0.01402% | 0.007261% | 0.07568 | 0.097885 | 0.037064 | 0.082808 | 0.080428 | 0.075198 | 0.22783 | 0.088605 | 0.1402 | 0.072694
7783 | 11 | 21 | 6 | sobota | 2015-11-21 | 0.009313% | 0.009494% | 0.00441% | 0.009346% | 0.009783% | 0.008285% | 0.01447% | 0.01043% | 0.01264% | 0.007952% | 0.09312 | 0.094935 | 0.04408 | 0.093455 | 0.097825 | 0.083006 | 0.14464 | 0.10428 | 0.12638 | 0.079613
7784 | 11 | 21 | 7 | sobota | 2015-11-21 | 0.01132% | 0.01065% | 0.005393% | 0.01144% | 0.01079% | 0.008571% | 0.002573% | 0.01125% | 0.009668% | 0.008583% | 0.11314 | 0.10647 | 0.053911 | 0.11444 | 0.1079 | 0.08587 | 0.025724 | 0.11247 | 0.096668 | 0.085932
7785 | 11 | 21 | 8 | sobota | 2015-11-21 | 0.01311% | 0.01173% | 0.0065% | 0.0126% | 0.01263% | 0.01137% | 0.0008531% | 0.012% | 0.008562% | 0.01011% | 0.13106 | 0.11728 | 0.064973 | 0.12595 | 0.12626 | 0.11393 | 0.008529 | 0.11998 | 0.085606 | 0.1012
7786 | 11 | 21 | 9 | sobota | 2015-11-21 | 0.01467% | 0.01231% | 0.007294% | 0.01294% | 0.01389% | 0.01344% | 0.0005349% | 0.01293% | 0.008828% | 0.01177% | 0.14667 | 0.12309 | 0.072913 | 0.1294 | 0.13889 | 0.13462 | 0.0053478 | 0.12933 | 0.088268 | 0.11788
7787 | 11 | 21 | 10 | sobota | 2015-11-21 | 0.01507% | 0.01259% | 0.007765% | 0.01347% | 0.01445% | 0.01303% | 0.0004267% | 0.01327% | 0.00855% | 0.01286% | 0.15064 | 0.12589 | 0.077616 | 0.13465 | 0.14448 | 0.13053 | 0.0042662 | 0.13264 | 0.085493 | 0.12877
7788 | 11 | 21 | 11 | sobota | 2015-11-21 | 0.01555% | 0.01379% | 0.007898% | 0.01339% | 0.01407% | 0.01235% | 0.000405% | 0.01337% | 0.008416% | 0.01311% | 0.15545 | 0.1379 | 0.078942 | 0.13385 | 0.14074 | 0.12372 | 0.0040486 | 0.13367 | 0.084153 | 0.13122
7789 | 11 | 21 | 12 | sobota | 2015-11-21 | 0.01606% | 0.0165% | 0.008018% | 0.01421% | 0.01331% | 0.01189% | 0.0003313% | 0.01314% | 0.008463% | 0.01283% | 0.16056 | 0.16496 | 0.080147 | 0.14213 | 0.13313 | 0.11914 | 0.0033125 | 0.13142 | 0.084617 | 0.12851
7790 | 11 | 21 | 13 | sobota | 2015-11-21 | 0.01601% | 0.02097% | 0.008392% | 0.01497% | 0.01229% | 0.011% | 0.0002942% | 0.01251% | 0.008506% | 0.01204% | 0.16008 | 0.20964 | 0.083882 | 0.14964 | 0.12289 | 0.11017 | 0.0029416 | 0.12507 | 0.085049 | 0.12055
7791 | 11 | 21 | 14 | sobota | 2015-11-21 | 0.01622% | 0.01839% | 0.008484% | 0.0153% | 0.0115% | 0.01089% | 0.0005007% | 0.01216% | 0.008912% | 0.01103% | 0.16219 | 0.18389 | 0.084807 | 0.15304 | 0.11497 | 0.10906 | 0.0050054 | 0.1216 | 0.089108 | 0.11043
7792 | 11 | 21 | 15 | sobota | 2015-11-21 | 0.01735% | 0.01605% | 0.008888% | 0.01631% | 0.011% | 0.01036% | 0.006823% | 0.01195% | 0.01061% | 0.01046% | 0.17352 | 0.16049 | 0.088837 | 0.16305 | 0.11002 | 0.10376 | 0.068217 | 0.11947 | 0.10608 | 0.1047
7793 | 11 | 21 | 16 | sobota | 2015-11-21 | 0.01874% | 0.01644% | 0.00963% | 0.0164% | 0.01115% | 0.01112% | 0.02177% | 0.01191% | 0.01409% | 0.01067% | 0.18737 | 0.16443 | 0.096253 | 0.16399 | 0.11152 | 0.11141 | 0.21769 | 0.11911 | 0.14089 | 0.10686
7794 | 11 | 21 | 17 | sobota | 2015-11-21 | 0.01899% | 0.01704% | 0.009394% | 0.01643% | 0.01096% | 0.01147% | 0.02402% | 0.01145% | 0.01469% | 0.01062% | 0.18984 | 0.1704 | 0.093901 | 0.1643 | 0.10958 | 0.11491 | 0.24009 | 0.11448 | 0.14689 | 0.1063
7795 | 11 | 21 | 18 | sobota | 2015-11-21 | 0.01829% | 0.01666% | 0.009202% | 0.01665% | 0.01091% | 0.01104% | 0.02452% | 0.01129% | 0.01447% | 0.01027% | 0.18292 | 0.1666 | 0.091977 | 0.16651 | 0.10907 | 0.11061 | 0.24516 | 0.11289 | 0.14467 | 0.10286
7796 | 11 | 21 | 19 | sobota | 2015-11-21 | 0.01741% | 0.01544% | 0.008823% | 0.01501% | 0.01038% | 0.01085% | 0.02459% | 0.01099% | 0.01458% | 0.009871% | 0.17406 | 0.15438 | 0.088191 | 0.15006 | 0.10379 | 0.10871 | 0.24585 | 0.10992 | 0.14579 | 0.098833
7797 | 11 | 21 | 20 | sobota | 2015-11-21 | 0.01634% | 0.01418% | 0.0082% | 0.01355% | 0.009464% | 0.01057% | 0.02457% | 0.01057% | 0.01415% | 0.009393% | 0.16341 | 0.14177 | 0.081961 | 0.13547 | 0.094631 | 0.10594 | 0.24562 | 0.10567 | 0.1415 | 0.094041
7798 | 11 | 21 | 21 | sobota | 2015-11-21 | 0.0148% | 0.01541% | 0.02853% | 0.01259% | 0.008378% | 0.007586% | 0.02457% | 0.009502% | 0.014% | 0.008785% | 0.148 | 0.15413 | 0.28514 | 0.12586 | 0.083779 | 0.076 | 0.24562 | 0.095012 | 0.13995 | 0.087959
7799 | 11 | 21 | 22 | sobota | 2015-11-21 | 0.0128% | 0.01656% | 0.03144% | 0.01164% | 0.00753% | 0.006553% | 0.02422% | 0.008087% | 0.01361% | 0.008184% | 0.12796 | 0.16561 | 0.31423 | 0.11638 | 0.075295 | 0.065652 | 0.24214 | 0.080866 | 0.13608 | 0.081935
7800 | 11 | 21 | 23 | sobota | 2015-11-21 | 0.01083% | 0.01383% | 0.03087% | 0.01003% | 0.00704% | 0.006522% | 0.02364% | 0.007217% | 0.01346% | 0.007693% | 0.10828 | 0.13834 | 0.30854 | 0.10029 | 0.070392 | 0.065343 | 0.23639 | 0.072164 | 0.13457 | 0.077021
7801 | 11 | 22 | 0 | niedziela | 2015-11-22 | 0.008404% | 0.0117% | 0.02134% | 0.008541% | 0.006604% | 0.006253% | 0.02344% | 0.00688% | 0.01297% | 0.007289% | 0.084031 | 0.11696 | 0.21332 | 0.085401 | 0.066031 | 0.062647 | 0.23431 | 0.068795 | 0.12973 | 0.072981
7802 | 11 | 22 | 1 | niedziela | 2015-11-22 | 0.007256% | 0.01011% | 0.01797% | 0.007134% | 0.006342% | 0.006069% | 0.02342% | 0.006752% | 0.01288% | 0.007053% | 0.072556 | 0.10107 | 0.17961 | 0.071331 | 0.063421 | 0.060802 | 0.23415 | 0.067511 | 0.1288 | 0.070619
7803 | 11 | 22 | 2 | niedziela | 2015-11-22 | 0.006686% | 0.009501% | 0.01663% | 0.006487% | 0.006226% | 0.005846% | 0.02336% | 0.006698% | 0.01285% | 0.006892% | 0.066858 | 0.095002 | 0.16619 | 0.064861 | 0.062255 | 0.058573 | 0.23356 | 0.066971 | 0.12844 | 0.069008
7804 | 11 | 22 | 3 | niedziela | 2015-11-22 | 0.006462% | 0.009639% | 0.01607% | 0.006457% | 0.006255% | 0.005692% | 0.02345% | 0.006693% | 0.01279% | 0.006785% | 0.064611 | 0.09638 | 0.16058 | 0.064567 | 0.062547 | 0.057031 | 0.23442 | 0.066925 | 0.1279 | 0.067931
7805 | 11 | 22 | 4 | niedziela | 2015-11-22 | 0.006613% | 0.009481% | 0.01614% | 0.007139% | 0.006267% | 0.005706% | 0.02362% | 0.006792% | 0.01249% | 0.006722% | 0.066129 | 0.094802 | 0.16129 | 0.071383 | 0.062663 | 0.057171 | 0.23612 | 0.067918 | 0.12489 | 0.067298
7806 | 11 | 22 | 5 | niedziela | 2015-11-22 | 0.007292% | 0.009561% | 0.003585% | 0.007903% | 0.00644% | 0.005848% | 0.02304% | 0.007046% | 0.01248% | 0.006798% | 0.072913 | 0.095601 | 0.03583 | 0.079028 | 0.064392 | 0.058593 | 0.23035 | 0.07045 | 0.12474 | 0.068063
7807 | 11 | 22 | 6 | niedziela | 2015-11-22 | 0.008574% | 0.009204% | 0.004091% | 0.008686% | 0.006873% | 0.005888% | 0.01479% | 0.007413% | 0.01076% | 0.006887% | 0.085735 | 0.092029 | 0.040894 | 0.086854 | 0.068722 | 0.058988 | 0.1479 | 0.074122 | 0.10754 | 0.068953
7808 | 11 | 22 | 7 | niedziela | 2015-11-22 | 0.01013% | 0.01013% | 0.004934% | 0.01008% | 0.006792% | 0.005466% | 0.002702% | 0.007628% | 0.008499% | 0.006708% | 0.10129 | 0.10134 | 0.049319 | 0.10083 | 0.067918 | 0.054766 | 0.027016 | 0.076276 | 0.084982 | 0.06716
7809 | 11 | 22 | 8 | niedziela | 2015-11-22 | 0.01216% | 0.01161% | 0.006166% | 0.01136% | 0.007204% | 0.005503% | 0.0008697% | 0.008216% | 0.007417% | 0.007092% | 0.12163 | 0.11612 | 0.061629 | 0.11355 | 0.072037 | 0.055136 | 0.0086947 | 0.082153 | 0.074164 | 0.071003
7810 | 11 | 22 | 9 | niedziela | 2015-11-22 | 0.01358% | 0.01245% | 0.007142% | 0.01231% | 0.008022% | 0.005593% | 0.0005164% | 0.009151% | 0.007605% | 0.007696% | 0.13577 | 0.12452 | 0.071386 | 0.1231 | 0.08022 | 0.05603 | 0.0051628 | 0.091502 | 0.076036 | 0.077056
7811 | 11 | 22 | 10 | niedziela | 2015-11-22 | 0.01462% | 0.01253% | 0.007695% | 0.01249% | 0.008542% | 0.005709% | 0.000428% | 0.009501% | 0.00792% | 0.008291% | 0.14615 | 0.12526 | 0.07692 | 0.12488 | 0.08541 | 0.0572 | 0.0042791 | 0.094999 | 0.079192 | 0.083006
7812 | 11 | 22 | 11 | niedziela | 2015-11-22 | 0.01522% | 0.01318% | 0.007994% | 0.01336% | 0.008878% | 0.005852% | 0.0004052% | 0.009652% | 0.007868% | 0.008658% | 0.15218 | 0.1318 | 0.0799 | 0.13359 | 0.088778 | 0.058629 | 0.0040509 | 0.096511 | 0.07867 | 0.086682
7813 | 11 | 22 | 12 | niedziela | 2015-11-22 | 0.01537% | 0.01515% | 0.007926% | 0.01399% | 0.008915% | 0.005928% | 0.0003424% | 0.009757% | 0.008238% | 0.008805% | 0.15366 | 0.15145 | 0.079227 | 0.13993 | 0.089144 | 0.05939 | 0.0034236 | 0.097565 | 0.082369 | 0.088154
7814 | 11 | 22 | 13 | niedziela | 2015-11-22 | 0.01501% | 0.01825% | 0.007803% | 0.01373% | 0.009019% | 0.005844% | 0.0002884% | 0.009924% | 0.0083% | 0.008811% | 0.1501 | 0.18252 | 0.078001 | 0.13726 | 0.090184 | 0.05855 | 0.0028829 | 0.09923 | 0.082986 | 0.088222
7815 | 11 | 22 | 14 | niedziela | 2015-11-22 | 0.01433% | 0.01608% | 0.007396% | 0.01388% | 0.009207% | 0.005794% | 0.0005216% | 0.01006% | 0.008486% | 0.008772% | 0.1433 | 0.16078 | 0.073927 | 0.13876 | 0.092065 | 0.058047 | 0.0052147 | 0.10056 | 0.084845 | 0.087827
7816 | 11 | 22 | 15 | niedziela | 2015-11-22 | 0.01489% | 0.01374% | 0.007474% | 0.0146% | 0.009736% | 0.005983% | 0.007226% | 0.01032% | 0.01051% | 0.008904% | 0.14893 | 0.13739 | 0.07471 | 0.14598 | 0.097355 | 0.059945 | 0.072247 | 0.10321 | 0.10509 | 0.089148
7817 | 11 | 22 | 16 | niedziela | 2015-11-22 | 0.01606% | 0.01425% | 0.007961% | 0.01545% | 0.01004% | 0.006552% | 0.02192% | 0.01066% | 0.01383% | 0.009552% | 0.16061 | 0.14253 | 0.079575 | 0.1545 | 0.10036 | 0.065643 | 0.21918 | 0.10657 | 0.13827 | 0.095636
7818 | 11 | 22 | 17 | niedziela | 2015-11-22 | 0.01699% | 0.01505% | 0.008246% | 0.01531% | 0.01002% | 0.006486% | 0.02391% | 0.01059% | 0.01417% | 0.009692% | 0.1699 | 0.15044 | 0.082426 | 0.1531 | 0.10023 | 0.064981 | 0.23905 | 0.10588 | 0.14168 | 0.097039
7819 | 11 | 22 | 18 | niedziela | 2015-11-22 | 0.01704% | 0.01521% | 0.008395% | 0.01526% | 0.009894% | 0.006585% | 0.02445% | 0.01033% | 0.01395% | 0.009484% | 0.17037 | 0.15214 | 0.08391 | 0.15258 | 0.098938 | 0.06597 | 0.24443 | 0.1033 | 0.13951 | 0.094954
7820 | 11 | 22 | 19 | niedziela | 2015-11-22 | 0.01718% | 0.01519% | 0.008647% | 0.01483% | 0.009052% | 0.006623% | 0.02453% | 0.009914% | 0.01377% | 0.00927% | 0.17175 | 0.15187 | 0.086428 | 0.14834 | 0.090513 | 0.066349 | 0.24526 | 0.099134 | 0.13766 | 0.092817
7821 | 11 | 22 | 20 | niedziela | 2015-11-22 | 0.01661% | 0.01452% | 0.008177% | 0.01345% | 0.00828% | 0.006432% | 0.02456% | 0.009388% | 0.01402% | 0.008823% | 0.16609 | 0.14521 | 0.081737 | 0.13446 | 0.082794 | 0.06444 | 0.2455 | 0.093873 | 0.14021 | 0.088336
7822 | 11 | 22 | 21 | niedziela | 2015-11-22 | 0.01471% | 0.01511% | 0.02851% | 0.01315% | 0.007553% | 0.006162% | 0.02448% | 0.0085% | 0.01368% | 0.008331% | 0.14705 | 0.15109 | 0.28497 | 0.13151 | 0.075523 | 0.061735 | 0.24478 | 0.084992 | 0.13677 | 0.08341
7823 | 11 | 22 | 22 | niedziela | 2015-11-22 | 0.01198% | 0.01532% | 0.02932% | 0.01149% | 0.006948% | 0.006097% | 0.02417% | 0.007877% | 0.01381% | 0.007739% | 0.11982 | 0.15316 | 0.29311 | 0.11487 | 0.069479 | 0.061082 | 0.2416 | 0.078766 | 0.13808 | 0.077481
7824 | 11 | 22 | 23 | niedziela | 2015-11-22 | 0.009556% | 0.01302% | 0.02705% | 0.009359% | 0.006833% | 0.00587% | 0.02359% | 0.007571% | 0.01383% | 0.007309% | 0.095553 | 0.13021 | 0.27042 | 0.093587 | 0.068326 | 0.058809 | 0.23586 | 0.075705 | 0.13827 | 0.073174
7825 | 11 | 23 | 0 | poniedziałek | 2015-11-23 | 0.007579% | 0.0107% | 0.01803% | 0.007843% | 0.006467% | 0.005975% | 0.02343% | 0.006947% | 0.01345% | 0.007318% | 0.075783 | 0.10703 | 0.1802 | 0.078429 | 0.064661 | 0.05986 | 0.23424 | 0.069463 | 0.13448 | 0.073272
7826 | 11 | 23 | 1 | poniedziałek | 2015-11-23 | 0.006638% | 0.009401% | 0.01623% | 0.007276% | 0.006243% | 0.005853% | 0.02333% | 0.006912% | 0.01327% | 0.007119% | 0.066372 | 0.093999 | 0.16222 | 0.072756 | 0.06243 | 0.058638 | 0.23328 | 0.069116 | 0.1327 | 0.071275
7827 | 11 | 23 | 2 | poniedziałek | 2015-11-23 | 0.006287% | 0.009111% | 0.0151% | 0.006864% | 0.006387% | 0.005765% | 0.02327% | 0.006857% | 0.01292% | 0.00701% | 0.062863 | 0.091099 | 0.15095 | 0.068638 | 0.063867 | 0.057761 | 0.23269 | 0.068562 | 0.12916 | 0.07019
7828 | 11 | 23 | 3 | poniedziałek | 2015-11-23 | 0.006335% | 0.009787% | 0.01528% | 0.007063% | 0.006449% | 0.005769% | 0.02334% | 0.006866% | 0.01301% | 0.006972% | 0.06335 | 0.09786 | 0.1527 | 0.070626 | 0.064485 | 0.057797 | 0.2333 | 0.068651 | 0.13005 | 0.069809
7829 | 11 | 23 | 4 | poniedziałek | 2015-11-23 | 0.007107% | 0.01037% | 0.0169% | 0.007896% | 0.006862% | 0.005908% | 0.0234% | 0.007283% | 0.01302% | 0.007128% | 0.071067 | 0.10371 | 0.1689 | 0.078957 | 0.068617 | 0.059186 | 0.23396 | 0.072821 | 0.13021 | 0.071365
7830 | 11 | 23 | 5 | poniedziałek | 2015-11-23 | 0.008661% | 0.01051% | 0.00415% | 0.009047% | 0.009292% | 0.006663% | 0.02294% | 0.008754% | 0.01374% | 0.007957% | 0.086607 | 0.10508 | 0.041481 | 0.090462 | 0.092917 | 0.066759 | 0.22938 | 0.087538 | 0.13738 | 0.079662
7831 | 11 | 23 | 6 | poniedziałek | 2015-11-23 | 0.0116% | 0.01128% | 0.005334% | 0.01063% | 0.01313% | 0.01099% | 0.01513% | 0.01119% | 0.01277% | 0.01041% | 0.11601 | 0.11278 | 0.053317 | 0.10625 | 0.13134 | 0.11009 | 0.15123 | 0.11187 | 0.12766 | 0.10419
7832 | 11 | 23 | 7 | poniedziałek | 2015-11-23 | 0.01366% | 0.01185% | 0.006259% | 0.01165% | 0.01636% | 0.01537% | 0.002932% | 0.01289% | 0.01113% | 0.01377% | 0.1366 | 0.11849 | 0.062567 | 0.11653 | 0.16362 | 0.15399 | 0.029316 | 0.12891 | 0.11133 | 0.13789
7833 | 11 | 23 | 8 | poniedziałek | 2015-11-23 | 0.01349% | 0.0118% | 0.006507% | 0.01154% | 0.01912% | 0.02075% | 0.0008941% | 0.01419% | 0.0101% | 0.01767% | 0.13492 | 0.11804 | 0.065046 | 0.1154 | 0.19123 | 0.20793 | 0.0089388 | 0.14186 | 0.10102 | 0.17687
7834 | 11 | 23 | 9 | poniedziałek | 2015-11-23 | 0.01373% | 0.01135% | 0.006355% | 0.01175% | 0.0203% | 0.02283% | 0.0005881% | 0.0147% | 0.01054% | 0.02014% | 0.13727 | 0.11344 | 0.063519 | 0.11754 | 0.20297 | 0.22876 | 0.0058798 | 0.14701 | 0.10535 | 0.20163
7835 | 11 | 23 | 10 | poniedziałek | 2015-11-23 | 0.01294% | 0.01095% | 0.006333% | 0.01142% | 0.02072% | 0.02221% | 0.0004787% | 0.0154% | 0.01071% | 0.02105% | 0.12942 | 0.10953 | 0.063299 | 0.11421 | 0.20722 | 0.22247 | 0.0047854 | 0.15398 | 0.1071 | 0.21077
7836 | 11 | 23 | 11 | poniedziałek | 2015-11-23 | 0.01272% | 0.0112% | 0.00631% | 0.01101% | 0.02088% | 0.02278% | 0.000407% | 0.01552% | 0.01061% | 0.02125% | 0.12721 | 0.112 | 0.063073 | 0.11012 | 0.20884 | 0.22827 | 0.0040689 | 0.15523 | 0.10613 | 0.2128
7837 | 11 | 23 | 12 | poniedziałek | 2015-11-23 | 0.01276% | 0.01343% | 0.006229% | 0.01182% | 0.02064% | 0.0226% | 0.0003642% | 0.01558% | 0.01069% | 0.02119% | 0.12757 | 0.13431 | 0.062268 | 0.1182 | 0.20638 | 0.2264 | 0.0036415 | 0.15582 | 0.10684 | 0.21219
7838 | 11 | 23 | 13 | poniedziałek | 2015-11-23 | 0.01282% | 0.01738% | 0.00643% | 0.0128% | 0.02006% | 0.02219% | 0.0003111% | 0.01554% | 0.01084% | 0.02081% | 0.12817 | 0.17376 | 0.064269 | 0.12797 | 0.20055 | 0.22231 | 0.0031101 | 0.15537 | 0.10839 | 0.20832
7839 | 11 | 23 | 14 | poniedziałek | 2015-11-23 | 0.01339% | 0.01566% | 0.006688% | 0.01304% | 0.01897% | 0.0207% | 0.0006289% | 0.01552% | 0.01069% | 0.02034% | 0.13385 | 0.15659 | 0.066853 | 0.13035 | 0.18973 | 0.20735 | 0.0062879 | 0.15514 | 0.1069 | 0.20366
7840 | 11 | 23 | 15 | poniedziałek | 2015-11-23 | 0.01529% | 0.01405% | 0.00745% | 0.01388% | 0.01781% | 0.01805% | 0.007219% | 0.01536% | 0.01236% | 0.01928% | 0.1529 | 0.1405 | 0.074464 | 0.13881 | 0.17813 | 0.18088 | 0.072172 | 0.1536 | 0.1236 | 0.19304
7841 | 11 | 23 | 16 | poniedziałek | 2015-11-23 | 0.0175% | 0.01493% | 0.008535% | 0.01425% | 0.01734% | 0.01681% | 0.02206% | 0.01499% | 0.01572% | 0.01833% | 0.17502 | 0.14933 | 0.085315 | 0.14247 | 0.1734 | 0.16845 | 0.22053 | 0.14984 | 0.15715 | 0.18347
7842 | 11 | 23 | 17 | poniedziałek | 2015-11-23 | 0.01838% | 0.01535% | 0.008834% | 0.01447% | 0.01562% | 0.01583% | 0.02422% | 0.01393% | 0.01586% | 0.01655% | 0.18378 | 0.15344 | 0.088298 | 0.1447 | 0.15614 | 0.15855 | 0.24219 | 0.1393 | 0.15855 | 0.1657
7843 | 11 | 23 | 18 | poniedziałek | 2015-11-23 | 0.01868% | 0.01568% | 0.009084% | 0.01465% | 0.01416% | 0.01462% | 0.02449% | 0.01343% | 0.01597% | 0.01438% | 0.18674 | 0.15679 | 0.090803 | 0.14651 | 0.1416 | 0.14643 | 0.24486 | 0.13431 | 0.15965 | 0.14396
7844 | 11 | 23 | 19 | poniedziałek | 2015-11-23 | 0.0184% | 0.01539% | 0.009335% | 0.01435% | 0.01269% | 0.01372% | 0.02464% | 0.01246% | 0.01578% | 0.01257% | 0.18399 | 0.15392 | 0.093312 | 0.14345 | 0.12694 | 0.13744 | 0.24636 | 0.12458 | 0.15783 | 0.12584
7845 | 11 | 23 | 20 | poniedziałek | 2015-11-23 | 0.01721% | 0.01475% | 0.008668% | 0.01346% | 0.01076% | 0.01287% | 0.02465% | 0.01175% | 0.01538% | 0.01097% | 0.17212 | 0.1475 | 0.08664 | 0.13456 | 0.10758 | 0.12896 | 0.2464 | 0.11752 | 0.15374 | 0.10988
7846 | 11 | 23 | 21 | poniedziałek | 2015-11-23 | 0.01528% | 0.01583% | 0.03019% | 0.01363% | 0.009256% | 0.009159% | 0.02468% | 0.0104% | 0.01498% | 0.009551% | 0.15278 | 0.15834 | 0.3018 | 0.13626 | 0.092552 | 0.091758 | 0.24677 | 0.10401 | 0.14983 | 0.095623
7847 | 11 | 23 | 22 | poniedziałek | 2015-11-23 | 0.01246% | 0.01641% | 0.03045% | 0.01254% | 0.008063% | 0.007844% | 0.02427% | 0.008969% | 0.01439% | 0.008486% | 0.1246 | 0.1641 | 0.30432 | 0.1254 | 0.080622 | 0.078591 | 0.24269 | 0.08968 | 0.14385 | 0.084961
7848 | 11 | 23 | 23 | poniedziałek | 2015-11-23 | 0.009832% | 0.01351% | 0.02796% | 0.01078% | 0.007435% | 0.007767% | 0.02368% | 0.008152% | 0.01424% | 0.007868% | 0.098315 | 0.13509 | 0.2795 | 0.10778 | 0.074347 | 0.077816 | 0.23674 | 0.081517 | 0.14242 | 0.078775
7849 | 11 | 24 | 0 | wtorek | 2015-11-24 | 0.007675% | 0.01148% | 0.01847% | 0.008568% | 0.007203% | 0.007564% | 0.02355% | 0.007767% | 0.0141% | 0.007318% | 0.076744 | 0.11475 | 0.18465 | 0.085677 | 0.072027 | 0.075779 | 0.23544 | 0.077664 | 0.141 | 0.073272
7850 | 11 | 24 | 1 | wtorek | 2015-11-24 | 0.006768% | 0.009977% | 0.01598% | 0.007658% | 0.007091% | 0.007446% | 0.02345% | 0.007421% | 0.01403% | 0.007119% | 0.067677 | 0.099765 | 0.15973 | 0.076574 | 0.07091 | 0.0746 | 0.23445 | 0.07421 | 0.14025 | 0.071275
7851 | 11 | 24 | 2 | wtorek | 2015-11-24 | 0.006321% | 0.009681% | 0.01537% | 0.007313% | 0.007012% | 0.007498% | 0.02337% | 0.007393% | 0.01368% | 0.00701% | 0.063208 | 0.096799 | 0.15367 | 0.073126 | 0.07012 | 0.075121 | 0.23363 | 0.073928 | 0.13678 | 0.07019
7852 | 11 | 24 | 3 | wtorek | 2015-11-24 | 0.006365% | 0.00991% | 0.01535% | 0.00787% | 0.007027% | 0.00761% | 0.02342% | 0.007259% | 0.01364% | 0.006972% | 0.063645 | 0.099092 | 0.15343 | 0.078698 | 0.070262 | 0.076241 | 0.23413 | 0.072584 | 0.13634 | 0.069809
7853 | 11 | 24 | 4 | wtorek | 2015-11-24 | 0.007311% | 0.01049% | 0.01706% | 0.008682% | 0.007585% | 0.007579% | 0.02348% | 0.007749% | 0.01371% | 0.007128% | 0.073107 | 0.10487 | 0.17053 | 0.086811 | 0.075847 | 0.075936 | 0.23471 | 0.077484 | 0.13713 | 0.071365
7854 | 11 | 24 | 5 | wtorek | 2015-11-24 | 0.008911% | 0.01104% | 0.004224% | 0.009212% | 0.009595% | 0.008097% | 0.0231% | 0.00924% | 0.0142% | 0.007957% | 0.089109 | 0.11039 | 0.042222 | 0.092116 | 0.095943 | 0.081117 | 0.23092 | 0.092393 | 0.14202 | 0.079662
7855 | 11 | 24 | 6 | wtorek | 2015-11-24 | 0.01166% | 0.01158% | 0.005476% | 0.01094% | 0.0133% | 0.01112% | 0.01543% | 0.01144% | 0.01367% | 0.01041% | 0.11654 | 0.11575 | 0.054735 | 0.10938 | 0.13298 | 0.11136 | 0.15423 | 0.11435 | 0.13668 | 0.10419
7856 | 11 | 24 | 7 | wtorek | 2015-11-24 | 0.01376% | 0.01157% | 0.006294% | 0.0119% | 0.01659% | 0.01553% | 0.003163% | 0.01321% | 0.0116% | 0.01377% | 0.13755 | 0.11567 | 0.06291 | 0.11896 | 0.16592 | 0.15562 | 0.031627 | 0.13205 | 0.11599 | 0.13789
7857 | 11 | 24 | 8 | wtorek | 2015-11-24 | 0.01398% | 0.0112% | 0.006237% | 0.01134% | 0.01972% | 0.02175% | 0.001026% | 0.01426% | 0.01045% | 0.01767% | 0.13978 | 0.112 | 0.062339 | 0.11341 | 0.19716 | 0.2179 | 0.010262 | 0.14263 | 0.10451 | 0.17687
7858 | 11 | 24 | 9 | wtorek | 2015-11-24 | 0.01347% | 0.01154% | 0.006336% | 0.01144% | 0.02105% | 0.02334% | 0.0006516% | 0.01522% | 0.01104% | 0.02014% | 0.1347 | 0.11541 | 0.063333 | 0.11444 | 0.21051 | 0.23387 | 0.0065146 | 0.15222 | 0.11037 | 0.20163
7859 | 11 | 24 | 10 | wtorek | 2015-11-24 | 0.01337% | 0.01132% | 0.00652% | 0.0107% | 0.0216% | 0.02264% | 0.0005982% | 0.01569% | 0.01102% | 0.02105% | 0.13369 | 0.11318 | 0.065175 | 0.10697 | 0.21603 | 0.22684 | 0.0059809 | 0.15687 | 0.11018 | 0.21077
7860 | 11 | 24 | 11 | wtorek | 2015-11-24 | 0.01349% | 0.01103% | 0.006268% | 0.01099% | 0.02177% | 0.02278% | 0.000491% | 0.01574% | 0.01097% | 0.02125% | 0.13485 | 0.11033 | 0.062649 | 0.10987 | 0.21764 | 0.22827 | 0.004909 | 0.15738 | 0.10966 | 0.2128
7861 | 11 | 24 | 12 | wtorek | 2015-11-24 | 0.01313% | 0.01367% | 0.006295% | 0.01166% | 0.02132% | 0.02297% | 0.0004004% | 0.01576% | 0.0109% | 0.02119% | 0.13134 | 0.13674 | 0.062928 | 0.11658 | 0.21319 | 0.23011 | 0.0040034 | 0.1576 | 0.10899 | 0.21219
7862 | 11 | 24 | 13 | wtorek | 2015-11-24 | 0.01331% | 0.01742% | 0.006489% | 0.01283% | 0.02077% | 0.02249% | 0.0002998% | 0.01559% | 0.01106% | 0.02081% | 0.13304 | 0.17419 | 0.064864 | 0.12827 | 0.20769 | 0.22534 | 0.0029977 | 0.15589 | 0.11057 | 0.20832
7863 | 11 | 24 | 14 | wtorek | 2015-11-24 | 0.01387% | 0.01555% | 0.006688% | 0.01313% | 0.01946% | 0.02112% | 0.0006558% | 0.01541% | 0.01102% | 0.02034% | 0.13873 | 0.15552 | 0.066849 | 0.13128 | 0.1946 | 0.21155 | 0.0065567 | 0.15408 | 0.11022 | 0.20366
7864 | 11 | 24 | 15 | wtorek | 2015-11-24 | 0.01589% | 0.01397% | 0.00749% | 0.01358% | 0.01863% | 0.01915% | 0.007362% | 0.01526% | 0.01278% | 0.01928% | 0.15886 | 0.13969 | 0.074867 | 0.13577 | 0.18628 | 0.19182 | 0.073607 | 0.15256 | 0.12781 | 0.19304
7865 | 11 | 24 | 16 | wtorek | 2015-11-24 | 0.01776% | 0.01444% | 0.00845% | 0.01436% | 0.01796% | 0.01737% | 0.02205% | 0.01488% | 0.01608% | 0.01833% | 0.17758 | 0.14437 | 0.084461 | 0.14359 | 0.17959 | 0.17402 | 0.22041 | 0.14879 | 0.1608 | 0.18347
7866 | 11 | 24 | 17 | wtorek | 2015-11-24 | 0.01839% | 0.0156% | 0.008814% | 0.01456% | 0.01621% | 0.01609% | 0.02424% | 0.01383% | 0.01649% | 0.01655% | 0.18386 | 0.15599 | 0.088101 | 0.14563 | 0.16206 | 0.1612 | 0.24234 | 0.1383 | 0.16484 | 0.1657
7867 | 11 | 24 | 18 | wtorek | 2015-11-24 | 0.0188% | 0.01567% | 0.00908% | 0.01505% | 0.01451% | 0.0147% | 0.02468% | 0.01335% | 0.01616% | 0.01438% | 0.18796 | 0.15665 | 0.090761 | 0.15053 | 0.14511 | 0.14723 | 0.24672 | 0.13349 | 0.16156 | 0.14396
7868 | 11 | 24 | 19 | wtorek | 2015-11-24 | 0.01857% | 0.01536% | 0.009195% | 0.01392% | 0.01295% | 0.01398% | 0.02485% | 0.01258% | 0.016% | 0.01257% | 0.18567 | 0.15363 | 0.091907 | 0.1392 | 0.12953 | 0.14009 | 0.24845 | 0.12576 | 0.16 | 0.12584
7869 | 11 | 24 | 20 | wtorek | 2015-11-24 | 0.01735% | 0.01451% | 0.008766% | 0.01347% | 0.01097% | 0.01303% | 0.02475% | 0.01197% | 0.01567% | 0.01097% | 0.17345 | 0.14509 | 0.087625 | 0.1347 | 0.10972 | 0.13051 | 0.24742 | 0.11965 | 0.15673 | 0.10988
7870 | 11 | 24 | 21 | wtorek | 2015-11-24 | 0.0156% | 0.01569% | 0.03013% | 0.01379% | 0.009306% | 0.00929% | 0.02478% | 0.01052% | 0.0152% | 0.009551% | 0.15598 | 0.15685 | 0.30114 | 0.13787 | 0.093057 | 0.093076 | 0.24774 | 0.10518 | 0.15201 | 0.095623
7871 | 11 | 24 | 22 | wtorek | 2015-11-24 | 0.01261% | 0.01637% | 0.03031% | 0.01277% | 0.008224% | 0.008056% | 0.02437% | 0.009087% | 0.01464% | 0.008486% | 0.12607 | 0.16365 | 0.30296 | 0.12767 | 0.082238 | 0.080707 | 0.24362 | 0.090867 | 0.14633 | 0.084961
7872 | 11 | 24 | 23 | wtorek | 2015-11-24 | 0.01018% | 0.0161% | 0.0277% | 0.0112% | 0.007582% | 0.007811% | 0.02378% | 0.008324% | 0.01449% | 0.007868% | 0.10181 | 0.16096 | 0.27692 | 0.11197 | 0.075817 | 0.078257 | 0.23771 | 0.083233 | 0.1449 | 0.078775
7873 | 11 | 25 | 0 | środa | 2015-11-25 | 0.007721% | 0.01118% | 0.01854% | 0.00916% | 0.007393% | 0.007649% | 0.0236% | 0.007749% | 0.01445% | 0.007318% | 0.0772 | 0.11181 | 0.18533 | 0.091595 | 0.073922 | 0.076637 | 0.23595 | 0.077484 | 0.14444 | 0.073272
7874 | 11 | 25 | 1 | środa | 2015-11-25 | 0.006753% | 0.01004% | 0.01603% | 0.008135% | 0.007174% | 0.0076% | 0.02351% | 0.007388% | 0.01424% | 0.007119% | 0.067525 | 0.10035 | 0.16023 | 0.081349 | 0.071738 | 0.076145 | 0.23502 | 0.073872 | 0.14236 | 0.071275
7875 | 11 | 25 | 2 | środa | 2015-11-25 | 0.006403% | 0.009617% | 0.0153% | 0.007889% | 0.007047% | 0.007628% | 0.02346% | 0.00734% | 0.01394% | 0.00701% | 0.064024 | 0.096166 | 0.15289 | 0.078885 | 0.07047 | 0.076423 | 0.23453 | 0.073394 | 0.1394 | 0.07019
7876 | 11 | 25 | 3 | środa | 2015-11-25 | 0.006406% | 0.009918% | 0.01512% | 0.008137% | 0.00711% | 0.007638% | 0.02353% | 0.007244% | 0.01378% | 0.006972% | 0.064051 | 0.099172 | 0.15111 | 0.081367 | 0.071091 | 0.076521 | 0.2352 | 0.072433 | 0.13775 | 0.069809
7877 | 11 | 25 | 4 | środa | 2015-11-25 | 0.007348% | 0.01093% | 0.01745% | 0.008875% | 0.007502% | 0.007775% | 0.02359% | 0.007771% | 0.01377% | 0.007128% | 0.073471 | 0.10934 | 0.1744 | 0.088741 | 0.075018 | 0.077894 | 0.23586 | 0.077704 | 0.13772 | 0.071365
7878 | 11 | 25 | 5 | środa | 2015-11-25 | 0.009013% | 0.01104% | 0.004263% | 0.009326% | 0.009815% | 0.008432% | 0.02334% | 0.009262% | 0.01453% | 0.007957% | 0.090126 | 0.11034 | 0.042609 | 0.093255 | 0.098139 | 0.084474 | 0.2333 | 0.092616 | 0.14524 | 0.079662
7879 | 11 | 25 | 6 | środa | 2015-11-25 | 0.01179% | 0.01116% | 0.005493% | 0.01086% | 0.01336% | 0.01135% | 0.01575% | 0.01149% | 0.01393% | 0.01041% | 0.11787 | 0.11161 | 0.054907 | 0.10862 | 0.13356 | 0.11374 | 0.1575 | 0.11485 | 0.13926 | 0.10419
7880 | 11 | 25 | 7 | środa | 2015-11-25 | 0.01375% | 0.01164% | 0.006403% | 0.01171% | 0.01678% | 0.0157% | 0.003335% | 0.01327% | 0.01175% | 0.01377% | 0.13753 | 0.11638 | 0.063998 | 0.11711 | 0.16774 | 0.15734 | 0.033346 | 0.13265 | 0.11752 | 0.13789
7881 | 11 | 25 | 8 | środa | 2015-11-25 | 0.0139% | 0.01106% | 0.00638% | 0.01122% | 0.01962% | 0.02081% | 0.001001% | 0.0146% | 0.01053% | 0.01767% | 0.13898 | 0.11057 | 0.063776 | 0.11219 | 0.19621 | 0.20844 | 0.010003 | 0.14603 | 0.10531 | 0.17687
7882 | 11 | 25 | 9 | środa | 2015-11-25 | 0.01359% | 0.0116% | 0.006382% | 0.01113% | 0.02116% | 0.0228% | 0.0005362% | 0.01506% | 0.01063% | 0.02014% | 0.13588 | 0.11599 | 0.063797 | 0.11128 | 0.21155 | 0.22842 | 0.0053612 | 0.15063 | 0.10626 | 0.20163
7883 | 11 | 25 | 10 | środa | 2015-11-25 | 0.01326% | 0.01126% | 0.006243% | 0.0107% | 0.02146% | 0.02244% | 0.0004731% | 0.01563% | 0.01053% | 0.02105% | 0.13259 | 0.11259 | 0.062406 | 0.10702 | 0.21459 | 0.22478 | 0.0047294 | 0.1563 | 0.1053 | 0.21077
7884 | 11 | 25 | 11 | środa | 2015-11-25 | 0.0128% | 0.01122% | 0.006188% | 0.01046% | 0.0217% | 0.02311% | 0.0004352% | 0.01598% | 0.0106% | 0.02125% | 0.12801 | 0.11216 | 0.061849 | 0.10457 | 0.21701 | 0.23151 | 0.0043513 | 0.15981 | 0.10595 | 0.2128
7885 | 11 | 25 | 12 | środa | 2015-11-25 | 0.01296% | 0.0132% | 0.006253% | 0.01157% | 0.02166% | 0.02327% | 0.0003756% | 0.01576% | 0.01084% | 0.02119% | 0.12955 | 0.13196 | 0.062503 | 0.11564 | 0.21661 | 0.2331 | 0.0037551 | 0.1576 | 0.10843 | 0.21219
7886 | 11 | 25 | 13 | środa | 2015-11-25 | 0.01334% | 0.01747% | 0.006602% | 0.01303% | 0.02099% | 0.02251% | 0.0003383% | 0.01555% | 0.01119% | 0.02081% | 0.13338 | 0.17466 | 0.065988 | 0.13025 | 0.2099 | 0.22549 | 0.0033821 | 0.15548 | 0.1119 | 0.20832
7887 | 11 | 25 | 14 | środa | 2015-11-25 | 0.01379% | 0.01572% | 0.006835% | 0.0133% | 0.01972% | 0.0207% | 0.0007553% | 0.01566% | 0.01081% | 0.02034% | 0.13789 | 0.15716 | 0.068322 | 0.13296 | 0.19718 | 0.20738 | 0.0075507 | 0.15661 | 0.1081 | 0.20366
7888 | 11 | 25 | 15 | środa | 2015-11-25 | 0.01541% | 0.01465% | 0.00777% | 0.01358% | 0.01876% | 0.01854% | 0.007864% | 0.01567% | 0.01241% | 0.01928% | 0.15412 | 0.14644 | 0.077668 | 0.13583 | 0.1876 | 0.1858 | 0.078617 | 0.15668 | 0.12406 | 0.19304
7889 | 11 | 25 | 16 | środa | 2015-11-25 | 0.0175% | 0.01508% | 0.008622% | 0.01483% | 0.01811% | 0.01696% | 0.02231% | 0.01508% | 0.0156% | 0.01833% | 0.17495 | 0.15077 | 0.086182 | 0.14827 | 0.18105 | 0.16988 | 0.22302 | 0.15076 | 0.15596 | 0.18347
7890 | 11 | 25 | 17 | środa | 2015-11-25 | 0.01833% | 0.01564% | 0.008918% | 0.01481% | 0.01661% | 0.01544% | 0.0243% | 0.01397% | 0.01598% | 0.01655% | 0.18331 | 0.15634 | 0.08914 | 0.14812 | 0.16604 | 0.15468 | 0.24296 | 0.13972 | 0.15978 | 0.1657
7891 | 11 | 25 | 18 | środa | 2015-11-25 | 0.01858% | 0.01585% | 0.008974% | 0.0149% | 0.01475% | 0.01459% | 0.02471% | 0.01342% | 0.01605% | 0.01438% | 0.18577 | 0.15846 | 0.089704 | 0.14896 | 0.14747 | 0.1462 | 0.247 | 0.1342 | 0.16049 | 0.14396
7892 | 11 | 25 | 19 | środa | 2015-11-25 | 0.01855% | 0.01568% | 0.009161% | 0.01433% | 0.01316% | 0.01414% | 0.02493% | 0.01261% | 0.01589% | 0.01257% | 0.18546 | 0.15676 | 0.091573 | 0.1433 | 0.13164 | 0.14162 | 0.24925 | 0.12612 | 0.15886 | 0.12584
7893 | 11 | 25 | 20 | środa | 2015-11-25 | 0.0175% | 0.01484% | 0.008705% | 0.01345% | 0.01132% | 0.01288% | 0.02484% | 0.01204% | 0.0155% | 0.01097% | 0.17494 | 0.14842 | 0.087011 | 0.13451 | 0.11321 | 0.12904 | 0.24835 | 0.12041 | 0.15498 | 0.10988
7894 | 11 | 25 | 21 | środa | 2015-11-25 | 0.01554% | 0.01596% | 0.02965% | 0.01411% | 0.009469% | 0.009149% | 0.02492% | 0.01073% | 0.01533% | 0.009551% | 0.15543 | 0.15962 | 0.29635 | 0.14113 | 0.094685 | 0.091662 | 0.24916 | 0.10727 | 0.15326 | 0.095623
7895 | 11 | 25 | 22 | środa | 2015-11-25 | 0.01292% | 0.01638% | 0.03037% | 0.01287% | 0.008376% | 0.008397% | 0.02447% | 0.009307% | 0.01469% | 0.008486% | 0.12921 | 0.16381 | 0.30352 | 0.12873 | 0.083757 | 0.084127 | 0.24464 | 0.093064 | 0.14683 | 0.084961
7896 | 11 | 25 | 23 | środa | 2015-11-25 | 0.01027% | 0.0142% | 0.02753% | 0.01107% | 0.007895% | 0.008178% | 0.02394% | 0.008358% | 0.01438% | 0.007868% | 0.10273 | 0.14196 | 0.27519 | 0.11071 | 0.078943 | 0.081934 | 0.23939 | 0.083575 | 0.14379 | 0.078775
7897 | 11 | 26 | 0 | czwartek | 2015-11-26 | 0.007853% | 0.01134% | 0.01826% | 0.008747% | 0.00757% | 0.007915% | 0.02391% | 0.007797% | 0.01433% | 0.007318% | 0.078525 | 0.11338 | 0.18251 | 0.087461 | 0.075694 | 0.079303 | 0.23901 | 0.077964 | 0.14325 | 0.073272
7898 | 11 | 26 | 1 | czwartek | 2015-11-26 | 0.006825% | 0.01009% | 0.01644% | 0.007764% | 0.007343% | 0.007673% | 0.02389% | 0.007434% | 0.01407% | 0.007119% | 0.068243 | 0.10089 | 0.16429 | 0.077634 | 0.073422 | 0.076871 | 0.23881 | 0.074335 | 0.14072 | 0.071275
7899 | 11 | 26 | 2 | czwartek | 2015-11-26 | 0.006414% | 0.009963% | 0.01575% | 0.007612% | 0.007192% | 0.007589% | 0.02386% | 0.00732% | 0.01398% | 0.00701% | 0.064134 | 0.099624 | 0.15743 | 0.076118 | 0.071919 | 0.076029 | 0.23855 | 0.07319 | 0.1398 | 0.07019
7900 | 11 | 26 | 3 | czwartek | 2015-11-26 | 0.006502% | 0.01023% | 0.0153% | 0.007833% | 0.00726% | 0.007578% | 0.02387% | 0.007296% | 0.01382% | 0.006972% | 0.065011 | 0.10228 | 0.15298 | 0.078326 | 0.072597 | 0.075919 | 0.23865 | 0.072956 | 0.13813 | 0.069809
7901 | 11 | 26 | 4 | czwartek | 2015-11-26 | 0.007311% | 0.01111% | 0.01703% | 0.008587% | 0.007736% | 0.007618% | 0.02393% | 0.007734% | 0.01386% | 0.007128% | 0.073102 | 0.11106 | 0.17026 | 0.085863 | 0.077351 | 0.076321 | 0.23924 | 0.077337 | 0.13859 | 0.071365
7902 | 11 | 26 | 5 | czwartek | 2015-11-26 | 0.009169% | 0.01134% | 0.004238% | 0.009285% | 0.009984% | 0.008097% | 0.02362% | 0.009271% | 0.0144% | 0.007957% | 0.091686 | 0.11338 | 0.042359 | 0.092844 | 0.099835 | 0.081126 | 0.23613 | 0.092699 | 0.14401 | 0.079662
7903 | 11 | 26 | 6 | czwartek | 2015-11-26 | 0.01185% | 0.01151% | 0.005523% | 0.01041% | 0.01349% | 0.01139% | 0.01623% | 0.01159% | 0.01431% | 0.01041% | 0.11848 | 0.11506 | 0.055208 | 0.1041 | 0.13485 | 0.11411 | 0.16231 | 0.11593 | 0.14306 | 0.10419
7904 | 11 | 26 | 7 | czwartek | 2015-11-26 | 0.01392% | 0.01142% | 0.006325% | 0.01192% | 0.01684% | 0.01591% | 0.003607% | 0.01332% | 0.01213% | 0.01377% | 0.13921 | 0.11416 | 0.063226 | 0.1192 | 0.16838 | 0.15937 | 0.036062 | 0.13323 | 0.12133 | 0.13789
7905 | 11 | 26 | 8 | czwartek | 2015-11-26 | 0.01394% | 0.01135% | 0.006316% | 0.01153% | 0.01988% | 0.02134% | 0.00104% | 0.0144% | 0.01092% | 0.01767% | 0.13942 | 0.11354 | 0.063137 | 0.11524 | 0.19875 | 0.2138 | 0.010393 | 0.14397 | 0.10916 | 0.17687
7906 | 11 | 26 | 9 | czwartek | 2015-11-26 | 0.01384% | 0.01208% | 0.006347% | 0.01197% | 0.02155% | 0.02325% | 0.0005589% | 0.01516% | 0.01087% | 0.02014% | 0.13836 | 0.12074 | 0.063443 | 0.11968 | 0.21551 | 0.23296 | 0.0055881 | 0.15162 | 0.1087 | 0.20163
7907 | 11 | 26 | 10 | czwartek | 2015-11-26 | 0.01366% | 0.01123% | 0.006318% | 0.01132% | 0.02221% | 0.02271% | 0.0004393% | 0.01583% | 0.01104% | 0.02105% | 0.13657 | 0.11225 | 0.06315 | 0.11322 | 0.22207 | 0.22749 | 0.0043918 | 0.1583 | 0.1104 | 0.21077
7908 | 11 | 26 | 11 | czwartek | 2015-11-26 | 0.01384% | 0.0119% | 0.006206% | 0.01108% | 0.02238% | 0.02322% | 0.0004573% | 0.01602% | 0.01102% | 0.02125% | 0.13834 | 0.11896 | 0.062034 | 0.11079 | 0.22381 | 0.23265 | 0.0045721 | 0.16014 | 0.11021 | 0.2128
7909 | 11 | 26 | 12 | czwartek | 2015-11-26 | 0.01346% | 0.01405% | 0.006299% | 0.01229% | 0.02186% | 0.02304% | 0.000427% | 0.01575% | 0.01086% | 0.02119% | 0.13455 | 0.14046 | 0.062967 | 0.12293 | 0.21859 | 0.23084 | 0.0042688 | 0.15745 | 0.10862 | 0.21219
7910 | 11 | 26 | 13 | czwartek | 2015-11-26 | 0.01382% | 0.0181% | 0.006431% | 0.01322% | 0.02137% | 0.02298% | 0.0003754% | 0.01589% | 0.01113% | 0.02081% | 0.13824 | 0.18094 | 0.064278 | 0.13223 | 0.21367 | 0.23022 | 0.0037526 | 0.15886 | 0.11127 | 0.20832
7911 | 11 | 26 | 14 | czwartek | 2015-11-26 | 0.01443% | 0.01612% | 0.006706% | 0.01352% | 0.0198% | 0.02088% | 0.0007518% | 0.01589% | 0.01113% | 0.02034% | 0.1443 | 0.16114 | 0.067027 | 0.13514 | 0.19801 | 0.20923 | 0.0075157 | 0.15888 | 0.11131 | 0.20366
7912 | 11 | 26 | 15 | czwartek | 2015-11-26 | 0.01618% | 0.01473% | 0.00741% | 0.01428% | 0.01881% | 0.01816% | 0.008244% | 0.01575% | 0.01288% | 0.01928% | 0.16178 | 0.14728 | 0.074065 | 0.14274 | 0.18813 | 0.18195 | 0.082416 | 0.15748 | 0.12875 | 0.19304
7913 | 11 | 26 | 16 | czwartek | 2015-11-26 | 0.01782% | 0.01497% | 0.00829% | 0.01463% | 0.01823% | 0.01668% | 0.02269% | 0.01535% | 0.01615% | 0.01833% | 0.1782 | 0.14969 | 0.082869 | 0.14627 | 0.18227 | 0.16711 | 0.22689 | 0.15347 | 0.16153 | 0.18347
7914 | 11 | 26 | 17 | czwartek | 2015-11-26 | 0.01851% | 0.01576% | 0.008807% | 0.01544% | 0.01639% | 0.01552% | 0.02454% | 0.01408% | 0.0162% | 0.01655% | 0.18506 | 0.15755 | 0.088032 | 0.15441 | 0.16388 | 0.15546 | 0.24537 | 0.14079 | 0.162 | 0.1657
7915 | 11 | 26 | 18 | czwartek | 2015-11-26 | 0.01872% | 0.01577% | 0.00908% | 0.01522% | 0.01443% | 0.01459% | 0.02479% | 0.01357% | 0.01603% | 0.01438% | 0.18714 | 0.15766 | 0.090758 | 0.15218 | 0.14433 | 0.14619 | 0.24785 | 0.13564 | 0.16033 | 0.14396
7916 | 11 | 26 | 19 | czwartek | 2015-11-26 | 0.01833% | 0.01561% | 0.009169% | 0.01413% | 0.01294% | 0.01358% | 0.0251% | 0.0128% | 0.01594% | 0.01257% | 0.18334 | 0.15614 | 0.091646 | 0.14129 | 0.12936 | 0.13608 | 0.25089 | 0.12799 | 0.15935 | 0.12584
7917 | 11 | 26 | 20 | czwartek | 2015-11-26 | 0.01746% | 0.01441% | 0.008591% | 0.0138% | 0.01119% | 0.01292% | 0.02502% | 0.01221% | 0.0155% | 0.01097% | 0.17462 | 0.14405 | 0.085871 | 0.13796 | 0.11189 | 0.12946 | 0.25017 | 0.12213 | 0.15497 | 0.10988
7918 | 11 | 26 | 21 | czwartek | 2015-11-26 | 0.01568% | 0.01578% | 0.03007% | 0.01379% | 0.009475% | 0.009388% | 0.02509% | 0.01073% | 0.0151% | 0.009551% | 0.15674 | 0.15783 | 0.30056 | 0.13788 | 0.094749 | 0.094055 | 0.2508 | 0.10733 | 0.15097 | 0.095623
7919 | 11 | 26 | 22 | czwartek | 2015-11-26 | 0.01277% | 0.01602% | 0.03032% | 0.01221% | 0.008218% | 0.008227% | 0.02469% | 0.009123% | 0.01466% | 0.008486% | 0.12773 | 0.16019 | 0.30311 | 0.12207 | 0.082177 | 0.082424 | 0.24684 | 0.091222 | 0.14662 | 0.084961
7920 | 11 | 26 | 23 | czwartek | 2015-11-26 | 0.01026% | 0.01435% | 0.0284% | 0.011% | 0.007573% | 0.007878% | 0.02409% | 0.008185% | 0.01457% | 0.007868% | 0.10259 | 0.14353 | 0.28389 | 0.11004 | 0.075725 | 0.078928 | 0.24081 | 0.081843 | 0.14573 | 0.078775
7921 | 11 | 27 | 0 | piątek | 2015-11-27 | 0.007931% | 0.0117% | 0.01886% | 0.009343% | 0.007282% | 0.00764% | 0.02392% | 0.007785% | 0.01436% | 0.007318% | 0.079305 | 0.117 | 0.18851 | 0.093426 | 0.072812 | 0.076539 | 0.23911 | 0.077849 | 0.14354 | 0.073272
7922 | 11 | 27 | 1 | piątek | 2015-11-27 | 0.006914% | 0.01016% | 0.01637% | 0.007988% | 0.007117% | 0.007628% | 0.02386% | 0.007353% | 0.01425% | 0.007119% | 0.069137 | 0.1016 | 0.16368 | 0.079876 | 0.071166 | 0.076426 | 0.23853 | 0.073528 | 0.14248 | 0.071275
7923 | 11 | 27 | 2 | piątek | 2015-11-27 | 0.006532% | 0.009585% | 0.01512% | 0.007602% | 0.007148% | 0.007422% | 0.02381% | 0.007294% | 0.01383% | 0.00701% | 0.065313 | 0.095838 | 0.15113 | 0.076018 | 0.071472 | 0.074363 | 0.23804 | 0.072939 | 0.1383 | 0.07019
7924 | 11 | 27 | 3 | piątek | 2015-11-27 | 0.006703% | 0.01007% | 0.01525% | 0.007857% | 0.007081% | 0.007355% | 0.02386% | 0.007229% | 0.01379% | 0.006972% | 0.067028 | 0.10072 | 0.1524 | 0.078565 | 0.070809 | 0.073684 | 0.23857 | 0.072284 | 0.13788 | 0.069809
7925 | 11 | 27 | 4 | piątek | 2015-11-27 | 0.007436% | 0.0109% | 0.01722% | 0.008446% | 0.007748% | 0.007585% | 0.02396% | 0.007732% | 0.01387% | 0.007128% | 0.074357 | 0.10901 | 0.17209 | 0.084458 | 0.077476 | 0.075993 | 0.23949 | 0.077318 | 0.13871 | 0.071365
7926 | 11 | 27 | 5 | piątek | 2015-11-27 | 0.009058% | 0.01109% | 0.004235% | 0.00968% | 0.009831% | 0.008376% | 0.02378% | 0.009125% | 0.01461% | 0.007957% | 0.090574 | 0.11087 | 0.042335 | 0.09679 | 0.098302 | 0.08392 | 0.23776 | 0.091244 | 0.14607 | 0.079662
7927 | 11 | 27 | 6 | piątek | 2015-11-27 | 0.01181% | 0.01107% | 0.005433% | 0.01105% | 0.01339% | 0.01131% | 0.01673% | 0.01159% | 0.01394% | 0.01041% | 0.11806 | 0.11071 | 0.054311 | 0.11046 | 0.13386 | 0.11332 | 0.16726 | 0.11585 | 0.13938 | 0.10419
7928 | 11 | 27 | 7 | piątek | 2015-11-27 | 0.014% | 0.01171% | 0.006249% | 0.01216% | 0.01683% | 0.01573% | 0.003604% | 0.01343% | 0.01182% | 0.01377% | 0.13997 | 0.11713 | 0.062459 | 0.12164 | 0.16826 | 0.15756 | 0.036031 | 0.13429 | 0.11818 | 0.13789
7929 | 11 | 27 | 8 | piątek | 2015-11-27 | 0.01384% | 0.01171% | 0.006475% | 0.01158% | 0.01966% | 0.02123% | 0.001008% | 0.01449% | 0.01017% | 0.01767% | 0.1384 | 0.11712 | 0.064724 | 0.11578 | 0.19655 | 0.21272 | 0.010082 | 0.14485 | 0.10169 | 0.17687
7930 | 11 | 27 | 9 | piątek | 2015-11-27 | 0.01363% | 0.0123% | 0.006415% | 0.0114% | 0.02128% | 0.02338% | 0.0005693% | 0.01531% | 0.01041% | 0.02014% | 0.13624 | 0.123 | 0.064127 | 0.11396 | 0.21279 | 0.23427 | 0.0056915 | 0.15314 | 0.10406 | 0.20163
7931 | 11 | 27 | 10 | piątek | 2015-11-27 | 0.0134% | 0.01183% | 0.006354% | 0.0111% | 0.02187% | 0.02291% | 0.000474% | 0.01596% | 0.01052% | 0.02105% | 0.13403 | 0.1183 | 0.063512 | 0.111 | 0.21865 | 0.22953 | 0.0047385 | 0.15955 | 0.10521 | 0.21077
7932 | 11 | 27 | 11 | piątek | 2015-11-27 | 0.01311% | 0.0119% | 0.006355% | 0.01088% | 0.02171% | 0.02357% | 0.0004357% | 0.01606% | 0.01087% | 0.02125% | 0.13107 | 0.11896 | 0.063522 | 0.10875 | 0.21712 | 0.23616 | 0.0043555 | 0.16063 | 0.10873 | 0.2128
7933 | 11 | 27 | 12 | piątek | 2015-11-27 | 0.0131% | 0.01421% | 0.006478% | 0.01173% | 0.02158% | 0.02337% | 0.0003614% | 0.01595% | 0.01069% | 0.02119% | 0.13103 | 0.14211 | 0.064753 | 0.11732 | 0.21578 | 0.23415 | 0.0036131 | 0.15945 | 0.10686 | 0.21219
7934 | 11 | 27 | 13 | piątek | 2015-11-27 | 0.01354% | 0.01843% | 0.006438% | 0.01361% | 0.02064% | 0.02277% | 0.0003242% | 0.0157% | 0.01098% | 0.02081% | 0.1354 | 0.18427 | 0.064349 | 0.13609 | 0.2064 | 0.22812 | 0.0032416 | 0.15702 | 0.10981 | 0.20832
7935 | 11 | 27 | 14 | piątek | 2015-11-27 | 0.01417% | 0.01671% | 0.006754% | 0.01375% | 0.01953% | 0.0205% | 0.0007802% | 0.01565% | 0.01089% | 0.02034% | 0.14171 | 0.16709 | 0.067515 | 0.13753 | 0.19531 | 0.20543 | 0.0078003 | 0.15644 | 0.10893 | 0.20366
7936 | 11 | 27 | 15 | piątek | 2015-11-27 | 0.01573% | 0.01487% | 0.007467% | 0.01434% | 0.01824% | 0.01846% | 0.008344% | 0.01561% | 0.01273% | 0.01928% | 0.15726 | 0.1487 | 0.074638 | 0.14338 | 0.18238 | 0.18496 | 0.083423 | 0.1561 | 0.12728 | 0.19304
7937 | 11 | 27 | 16 | piątek | 2015-11-27 | 0.01779% | 0.01542% | 0.00839% | 0.01502% | 0.01748% | 0.01716% | 0.02273% | 0.01534% | 0.01597% | 0.01833% | 0.17793 | 0.15417 | 0.083861 | 0.15023 | 0.17482 | 0.17193 | 0.22726 | 0.15335 | 0.15972 | 0.18347
7938 | 11 | 27 | 17 | piątek | 2015-11-27 | 0.01838% | 0.01555% | 0.008681% | 0.0156% | 0.01585% | 0.01592% | 0.0246% | 0.01426% | 0.01625% | 0.01655% | 0.1838 | 0.15552 | 0.086772 | 0.15596 | 0.15847 | 0.15946 | 0.24598 | 0.14256 | 0.16244 | 0.1657
7939 | 11 | 27 | 18 | piątek | 2015-11-27 | 0.01829% | 0.01584% | 0.008923% | 0.01492% | 0.01405% | 0.01496% | 0.02503% | 0.01346% | 0.0162% | 0.01438% | 0.1829 | 0.15835 | 0.089189 | 0.14916 | 0.14051 | 0.14988 | 0.25027 | 0.13463 | 0.16195 | 0.14396
7940 | 11 | 27 | 19 | piątek | 2015-11-27 | 0.01768% | 0.01528% | 0.008925% | 0.01417% | 0.01264% | 0.01416% | 0.02516% | 0.0128% | 0.01608% | 0.01257% | 0.17674 | 0.15279 | 0.089207 | 0.14172 | 0.12638 | 0.14185 | 0.25158 | 0.12797 | 0.16081 | 0.12584
7941 | 11 | 27 | 20 | piątek | 2015-11-27 | 0.01659% | 0.01437% | 0.008336% | 0.01318% | 0.011% | 0.01287% | 0.02504% | 0.01197% | 0.01592% | 0.01097% | 0.16587 | 0.14371 | 0.083323 | 0.13184 | 0.10999 | 0.12895 | 0.25034 | 0.11967 | 0.15919 | 0.10988
7942 | 11 | 27 | 21 | piątek | 2015-11-27 | 0.01482% | 0.01552% | 0.02895% | 0.01446% | 0.009505% | 0.009911% | 0.02513% | 0.0108% | 0.01556% | 0.009551% | 0.14821 | 0.15518 | 0.2894 | 0.14456 | 0.095044 | 0.0993 | 0.25127 | 0.10801 | 0.15561 | 0.095623
7943 | 11 | 27 | 22 | piątek | 2015-11-27 | 0.01268% | 0.01691% | 0.03119% | 0.01324% | 0.008349% | 0.00867% | 0.02468% | 0.009233% | 0.01501% | 0.008486% | 0.12683 | 0.16909 | 0.31179 | 0.13241 | 0.083488 | 0.086858 | 0.24677 | 0.092322 | 0.15009 | 0.084961
7944 | 11 | 27 | 23 | piątek | 2015-11-27 | 0.01061% | 0.01525% | 0.02991% | 0.01194% | 0.007676% | 0.008408% | 0.02397% | 0.008287% | 0.01439% | 0.007868% | 0.10608 | 0.15247 | 0.29896 | 0.11941 | 0.076754 | 0.084239 | 0.23964 | 0.082861 | 0.14393 | 0.078775
7945 | 11 | 28 | 0 | sobota | 2015-11-28 | 0.008385% | 0.01221% | 0.02024% | 0.009669% | 0.007289% | 0.008348% | 0.02393% | 0.007757% | 0.01435% | 0.007388% | 0.083847 | 0.12211 | 0.20228 | 0.096679 | 0.07289 | 0.083632 | 0.23923 | 0.07756 | 0.14349 | 0.073974
7946 | 11 | 28 | 1 | sobota | 2015-11-28 | 0.007339% | 0.01049% | 0.01733% | 0.008278% | 0.007182% | 0.008268% | 0.0239% | 0.007444% | 0.01435% | 0.007153% | 0.073384 | 0.10487 | 0.1732 | 0.082775 | 0.071817 | 0.082837 | 0.23895 | 0.074435 | 0.14352 | 0.071612
7947 | 11 | 28 | 2 | sobota | 2015-11-28 | 0.006754% | 0.01021% | 0.01581% | 0.007894% | 0.007136% | 0.008194% | 0.02382% | 0.007471% | 0.01414% | 0.006992% | 0.067532 | 0.10205 | 0.15801 | 0.078938 | 0.071359 | 0.082088 | 0.23814 | 0.074702 | 0.14142 | 0.070007
7948 | 11 | 28 | 3 | sobota | 2015-11-28 | 0.006637% | 0.01014% | 0.01558% | 0.007881% | 0.00712% | 0.008191% | 0.02388% | 0.007334% | 0.01398% | 0.006907% | 0.066363 | 0.10143 | 0.15577 | 0.078808 | 0.071192 | 0.08206 | 0.23873 | 0.073332 | 0.13982 | 0.069157
7949 | 11 | 28 | 4 | sobota | 2015-11-28 | 0.006987% | 0.01064% | 0.01637% | 0.008319% | 0.007483% | 0.008454% | 0.02404% | 0.007643% | 0.01395% | 0.006907% | 0.069867 | 0.10641 | 0.16359 | 0.083189 | 0.074823 | 0.084702 | 0.24037 | 0.076425 | 0.13948 | 0.069156
7950 | 11 | 28 | 5 | sobota | 2015-11-28 | 0.007846% | 0.01048% | 0.003767% | 0.008929% | 0.008577% | 0.008815% | 0.02407% | 0.008904% | 0.01441% | 0.007261% | 0.078456 | 0.1048 | 0.037651 | 0.08928 | 0.085764 | 0.088316 | 0.24065 | 0.089033 | 0.14411 | 0.072694
7951 | 11 | 28 | 6 | sobota | 2015-11-28 | 0.009402% | 0.009849% | 0.004516% | 0.009344% | 0.01021% | 0.009293% | 0.01739% | 0.01035% | 0.01334% | 0.007952% | 0.09401 | 0.098482 | 0.045142 | 0.093429 | 0.1021 | 0.093108 | 0.17387 | 0.10354 | 0.13339 | 0.079613
7952 | 11 | 28 | 7 | sobota | 2015-11-28 | 0.0113% | 0.01104% | 0.005539% | 0.01071% | 0.01146% | 0.01011% | 0.004237% | 0.01105% | 0.0104% | 0.008583% | 0.11302 | 0.11035 | 0.055365 | 0.10712 | 0.11463 | 0.10125 | 0.042361 | 0.1105 | 0.10399 | 0.085932
7953 | 11 | 28 | 8 | sobota | 2015-11-28 | 0.0134% | 0.01185% | 0.00659% | 0.01183% | 0.01315% | 0.01345% | 0.001043% | 0.01172% | 0.008901% | 0.01011% | 0.13394 | 0.11845 | 0.065875 | 0.11824 | 0.13149 | 0.13473 | 0.010431 | 0.1172 | 0.089001 | 0.1012
7954 | 11 | 28 | 9 | sobota | 2015-11-28 | 0.01453% | 0.01266% | 0.007261% | 0.01277% | 0.01459% | 0.01503% | 0.0006243% | 0.01278% | 0.00895% | 0.01177% | 0.14527 | 0.12655 | 0.072582 | 0.12766 | 0.1459 | 0.15055 | 0.0062416 | 0.1278 | 0.089489 | 0.11788
7955 | 11 | 28 | 10 | sobota | 2015-11-28 | 0.01531% | 0.01327% | 0.00767% | 0.01317% | 0.01524% | 0.01455% | 0.0005008% | 0.01334% | 0.008774% | 0.01286% | 0.15311 | 0.13267 | 0.076665 | 0.13165 | 0.15244 | 0.14578 | 0.0050069 | 0.13338 | 0.08773 | 0.12877
7956 | 11 | 28 | 11 | sobota | 2015-11-28 | 0.01572% | 0.01369% | 0.00788% | 0.01349% | 0.0148% | 0.01317% | 0.0004603% | 0.01332% | 0.008942% | 0.01311% | 0.15715 | 0.13687 | 0.078764 | 0.13491 | 0.14795 | 0.13194 | 0.0046021 | 0.13323 | 0.089413 | 0.13122
7957 | 11 | 28 | 12 | sobota | 2015-11-28 | 0.0155% | 0.0162% | 0.00801% | 0.01424% | 0.01404% | 0.01266% | 0.0003681% | 0.01301% | 0.008764% | 0.01283% | 0.15498 | 0.16195 | 0.080066 | 0.14235 | 0.14042 | 0.12682 | 0.0036799 | 0.13013 | 0.087625 | 0.12851
7958 | 11 | 28 | 13 | sobota | 2015-11-28 | 0.01578% | 0.02222% | 0.008345% | 0.01526% | 0.01276% | 0.01161% | 0.0002971% | 0.01255% | 0.008953% | 0.01204% | 0.15776 | 0.22221 | 0.08341 | 0.1526 | 0.12761 | 0.11635 | 0.0029705 | 0.12545 | 0.089514 | 0.12055
7959 | 11 | 28 | 14 | sobota | 2015-11-28 | 0.0161% | 0.01938% | 0.00852% | 0.01605% | 0.01194% | 0.01075% | 0.0008739% | 0.01203% | 0.009116% | 0.01103% | 0.16104 | 0.19376 | 0.085166 | 0.16045 | 0.11938 | 0.10769 | 0.0087365 | 0.12025 | 0.091145 | 0.11043
7960 | 11 | 28 | 15 | sobota | 2015-11-28 | 0.01725% | 0.01682% | 0.008942% | 0.01666% | 0.01142% | 0.0104% | 0.00858% | 0.01189% | 0.01109% | 0.01046% | 0.17248 | 0.16818 | 0.089386 | 0.16655 | 0.1142 | 0.10416 | 0.085778 | 0.11885 | 0.11085 | 0.1047
7961 | 11 | 28 | 16 | sobota | 2015-11-28 | 0.01908% | 0.01673% | 0.009443% | 0.0171% | 0.01154% | 0.01127% | 0.02239% | 0.01186% | 0.0146% | 0.01067% | 0.19075 | 0.1673 | 0.094391 | 0.17095 | 0.1154 | 0.11287 | 0.22381 | 0.1186 | 0.14595 | 0.10686
7962 | 11 | 28 | 17 | sobota | 2015-11-28 | 0.01903% | 0.01649% | 0.00928% | 0.01697% | 0.01125% | 0.01124% | 0.02414% | 0.01177% | 0.0149% | 0.01062% | 0.19026 | 0.16492 | 0.092762 | 0.16969 | 0.11254 | 0.11257 | 0.24131 | 0.1177 | 0.14901 | 0.1063
7963 | 11 | 28 | 18 | sobota | 2015-11-28 | 0.01844% | 0.01608% | 0.009064% | 0.01625% | 0.01131% | 0.01111% | 0.02452% | 0.01143% | 0.01487% | 0.01027% | 0.18441 | 0.16075 | 0.090604 | 0.16246 | 0.11311 | 0.11128 | 0.24514 | 0.11429 | 0.14872 | 0.10286
7964 | 11 | 28 | 19 | sobota | 2015-11-28 | 0.01766% | 0.0152% | 0.008906% | 0.01567% | 0.01077% | 0.01096% | 0.02468% | 0.01115% | 0.01485% | 0.009871% | 0.17657 | 0.15194 | 0.089023 | 0.15671 | 0.10768 | 0.10985 | 0.24674 | 0.11148 | 0.14849 | 0.098833
7965 | 11 | 28 | 20 | sobota | 2015-11-28 | 0.01648% | 0.01435% | 0.008402% | 0.01445% | 0.009769% | 0.0107% | 0.02455% | 0.01074% | 0.01448% | 0.009393% | 0.16482 | 0.14345 | 0.08398 | 0.14445 | 0.097686 | 0.1072 | 0.24539 | 0.10739 | 0.14476 | 0.094041
7966 | 11 | 28 | 21 | sobota | 2015-11-28 | 0.01475% | 0.0154% | 0.02913% | 0.01301% | 0.008825% | 0.008154% | 0.02453% | 0.009807% | 0.01429% | 0.008785% | 0.14745 | 0.15404 | 0.29114 | 0.13009 | 0.088241 | 0.081689 | 0.24528 | 0.098067 | 0.1429 | 0.087959
7967 | 11 | 28 | 22 | sobota | 2015-11-28 | 0.01302% | 0.01713% | 0.032% | 0.01198% | 0.007943% | 0.006877% | 0.02412% | 0.008355% | 0.01391% | 0.008184% | 0.13018 | 0.17125 | 0.31982 | 0.11983 | 0.079428 | 0.068901 | 0.24117 | 0.083543 | 0.13905 | 0.081935
7968 | 11 | 28 | 23 | sobota | 2015-11-28 | 0.01089% | 0.01499% | 0.03109% | 0.01074% | 0.007481% | 0.006421% | 0.02398% | 0.007535% | 0.01388% | 0.007693% | 0.10893 | 0.14984 | 0.31072 | 0.10743 | 0.074806 | 0.064327 | 0.23974 | 0.075341 | 0.1388 | 0.077021
7969 | 11 | 29 | 0 | niedziela | 2015-11-29 | 0.008855% | 0.01288% | 0.02096% | 0.009193% | 0.006989% | 0.00646% | 0.02386% | 0.0073% | 0.01377% | 0.007289% | 0.088548 | 0.1288 | 0.20949 | 0.091922 | 0.069881 | 0.064719 | 0.23857 | 0.072991 | 0.13773 | 0.072981
7970 | 11 | 29 | 1 | niedziela | 2015-11-29 | 0.007561% | 0.01114% | 0.0182% | 0.008349% | 0.00673% | 0.006183% | 0.02377% | 0.00715% | 0.01339% | 0.007053% | 0.075602 | 0.11135 | 0.18196 | 0.083483 | 0.067293 | 0.061944 | 0.23767 | 0.071498 | 0.13388 | 0.070619
7971 | 11 | 29 | 2 | niedziela | 2015-11-29 | 0.007014% | 0.01012% | 0.01657% | 0.007854% | 0.006769% | 0.006098% | 0.02375% | 0.006985% | 0.01337% | 0.006892% | 0.070132 | 0.10124 | 0.1656 | 0.078536 | 0.067683 | 0.061098 | 0.23743 | 0.069847 | 0.1337 | 0.069008
7972 | 11 | 29 | 3 | niedziela | 2015-11-29 | 0.006797% | 0.01016% | 0.01583% | 0.007449% | 0.006705% | 0.006089% | 0.02379% | 0.006925% | 0.01326% | 0.006785% | 0.067962 | 0.10155 | 0.15824 | 0.074484 | 0.067046 | 0.061002 | 0.23789 | 0.069246 | 0.13263 | 0.067931
7973 | 11 | 29 | 4 | niedziela | 2015-11-29 | 0.006943% | 0.01033% | 0.01613% | 0.008064% | 0.006602% | 0.006106% | 0.0238% | 0.006937% | 0.0131% | 0.006722% | 0.069422 | 0.10325 | 0.16123 | 0.080632 | 0.066016 | 0.06117 | 0.23795 | 0.069364 | 0.13099 | 0.067298
7974 | 11 | 29 | 5 | niedziela | 2015-11-29 | 0.007527% | 0.009801% | 0.003608% | 0.008556% | 0.006938% | 0.00626% | 0.0239% | 0.007325% | 0.01311% | 0.006798% | 0.075264 | 0.098005 | 0.03606 | 0.085553 | 0.069371 | 0.062722 | 0.23894 | 0.073243 | 0.13107 | 0.068063
7975 | 11 | 29 | 6 | niedziela | 2015-11-29 | 0.008842% | 0.00918% | 0.004167% | 0.009297% | 0.007285% | 0.006183% | 0.01745% | 0.007687% | 0.01156% | 0.006887% | 0.088415 | 0.09179 | 0.041652 | 0.092968 | 0.072846 | 0.061943 | 0.17441 | 0.076867 | 0.11555 | 0.068953
7976 | 11 | 29 | 7 | niedziela | 2015-11-29 | 0.01044% | 0.01054% | 0.005005% | 0.01073% | 0.007353% | 0.006086% | 0.004237% | 0.00775% | 0.009076% | 0.006708% | 0.10439 | 0.1054 | 0.050029 | 0.10729 | 0.073523 | 0.060971 | 0.042362 | 0.077494 | 0.090753 | 0.06716
7977 | 11 | 29 | 8 | niedziela | 2015-11-29 | 0.01223% | 0.01185% | 0.006297% | 0.01136% | 0.007553% | 0.00603% | 0.001064% | 0.008491% | 0.007487% | 0.007092% | 0.12234 | 0.11846 | 0.062942 | 0.11357 | 0.075528 | 0.060411 | 0.010637 | 0.0849 | 0.074862 | 0.071003
7978 | 11 | 29 | 9 | niedziela | 2015-11-29 | 0.01402% | 0.01218% | 0.007334% | 0.01248% | 0.008426% | 0.006397% | 0.0005493% | 0.009466% | 0.007853% | 0.007696% | 0.14019 | 0.12179 | 0.073312 | 0.12477 | 0.084252 | 0.064091 | 0.0054921 | 0.094649 | 0.078519 | 0.077056
7979 | 11 | 29 | 10 | niedziela | 2015-11-29 | 0.01499% | 0.01259% | 0.007892% | 0.01283% | 0.008891% | 0.006791% | 0.0004478% | 0.009823% | 0.00811% | 0.008291% | 0.14986 | 0.12584 | 0.078882 | 0.1283 | 0.088906 | 0.068035 | 0.0044766 | 0.098222 | 0.081085 | 0.083006
7980 | 11 | 29 | 11 | niedziela | 2015-11-29 | 0.01545% | 0.01313% | 0.008055% | 0.01352% | 0.00927% | 0.00691% | 0.0004238% | 0.009937% | 0.00821% | 0.008658% | 0.15445 | 0.13133 | 0.080519 | 0.1352 | 0.092698 | 0.069231 | 0.0042365 | 0.099359 | 0.082092 | 0.086682
7981 | 11 | 29 | 12 | niedziela | 2015-11-29 | 0.01518% | 0.01538% | 0.007989% | 0.01406% | 0.009381% | 0.006747% | 0.0003495% | 0.009845% | 0.008494% | 0.008805% | 0.15177 | 0.15379 | 0.079855 | 0.14059 | 0.093802 | 0.067598 | 0.0034945 | 0.098445 | 0.084934 | 0.088154
7982 | 11 | 29 | 13 | niedziela | 2015-11-29 | 0.015% | 0.01946% | 0.007792% | 0.01423% | 0.009479% | 0.006804% | 0.000293% | 0.009942% | 0.008635% | 0.008811% | 0.15 | 0.19456 | 0.077882 | 0.1423 | 0.094786 | 0.068167 | 0.0029293 | 0.099411 | 0.086342 | 0.088222
7983 | 11 | 29 | 14 | niedziela | 2015-11-29 | 0.01454% | 0.0167% | 0.007519% | 0.0142% | 0.009498% | 0.006725% | 0.0008569% | 0.01004% | 0.008933% | 0.008772% | 0.14542 | 0.16699 | 0.075158 | 0.14194 | 0.094972 | 0.067378 | 0.0085672 | 0.10037 | 0.089315 | 0.087827
7984 | 11 | 29 | 15 | niedziela | 2015-11-29 | 0.01495% | 0.0144% | 0.007496% | 0.01444% | 0.01% | 0.007055% | 0.008835% | 0.01041% | 0.01112% | 0.008904% | 0.14945 | 0.144 | 0.07493 | 0.14437 | 0.099993 | 0.070683 | 0.088328 | 0.10405 | 0.11114 | 0.089148
7985 | 11 | 29 | 16 | niedziela | 2015-11-29 | 0.01636% | 0.01441% | 0.007993% | 0.0152% | 0.01038% | 0.007628% | 0.02267% | 0.01064% | 0.01425% | 0.009552% | 0.16358 | 0.14409 | 0.079892 | 0.15203 | 0.10381 | 0.076421 | 0.2266 | 0.10643 | 0.14253 | 0.095636
7986 | 11 | 29 | 17 | niedziela | 2015-11-29 | 0.01697% | 0.01493% | 0.008221% | 0.01603% | 0.01051% | 0.00758% | 0.02432% | 0.01059% | 0.0143% | 0.009692% | 0.16971 | 0.14924 | 0.082172 | 0.16025 | 0.10509 | 0.075939 | 0.24319 | 0.10588 | 0.14301 | 0.097039
7987 | 11 | 29 | 18 | niedziela | 2015-11-29 | 0.01724% | 0.01585% | 0.008481% | 0.01582% | 0.01047% | 0.007653% | 0.02462% | 0.01023% | 0.01407% | 0.009484% | 0.17243 | 0.15846 | 0.084778 | 0.15823 | 0.10464 | 0.076669 | 0.24619 | 0.10231 | 0.1407 | 0.094954
7988 | 11 | 29 | 19 | niedziela | 2015-11-29 | 0.01745% | 0.01568% | 0.008718% | 0.01555% | 0.009732% | 0.007377% | 0.02476% | 0.01012% | 0.01419% | 0.00927% | 0.17447 | 0.15682 | 0.08714 | 0.15552 | 0.097318 | 0.073903 | 0.24754 | 0.10115 | 0.14192 | 0.092817
7989 | 11 | 29 | 20 | niedziela | 2015-11-29 | 0.01666% | 0.01493% | 0.008322% | 0.01399% | 0.009001% | 0.006684% | 0.02471% | 0.009493% | 0.01425% | 0.008823% | 0.16662 | 0.14928 | 0.083182 | 0.13986 | 0.090007 | 0.066969 | 0.247 | 0.094921 | 0.1425 | 0.088336
7990 | 11 | 29 | 21 | niedziela | 2015-11-29 | 0.01495% | 0.01533% | 0.02879% | 0.01297% | 0.008177% | 0.006436% | 0.02475% | 0.008738% | 0.01414% | 0.008331% | 0.14946 | 0.15324 | 0.28773 | 0.12969 | 0.081764 | 0.06448 | 0.2474 | 0.087376 | 0.14135 | 0.08341
7991 | 11 | 29 | 22 | niedziela | 2015-11-29 | 0.01215% | 0.01601% | 0.02948% | 0.0112% | 0.00743% | 0.006409% | 0.02437% | 0.008058% | 0.01411% | 0.007739% | 0.1215 | 0.16011 | 0.29463 | 0.11203 | 0.0743 | 0.064215 | 0.24365 | 0.080577 | 0.14106 | 0.077481
7992 | 11 | 29 | 23 | niedziela | 2015-11-29 | 0.009708% | 0.01392% | 0.02738% | 0.009798% | 0.007312% | 0.006241% | 0.02381% | 0.007616% | 0.01401% | 0.007309% | 0.097073 | 0.13923 | 0.27369 | 0.097975 | 0.073111 | 0.062522 | 0.23802 | 0.076155 | 0.14004 | 0.073174
7993 | 11 | 30 | 0 | poniedziałek | 2015-11-30 | 0.0077% | 0.01098% | 0.01847% | 0.008139% | 0.006948% | 0.006166% | 0.02357% | 0.007158% | 0.01375% | 0.007318% | 0.076996 | 0.10982 | 0.18464 | 0.081389 | 0.069479 | 0.061773 | 0.2356 | 0.071574 | 0.13753 | 0.073272
7994 | 11 | 30 | 1 | poniedziałek | 2015-11-30 | 0.006774% | 0.01005% | 0.01616% | 0.007635% | 0.006794% | 0.006055% | 0.02352% | 0.007028% | 0.01371% | 0.007119% | 0.067739 | 0.10053 | 0.16157 | 0.076344 | 0.06794 | 0.060667 | 0.23514 | 0.070274 | 0.13709 | 0.071275
7995 | 11 | 30 | 2 | poniedziałek | 2015-11-30 | 0.006373% | 0.009723% | 0.01543% | 0.007264% | 0.00682% | 0.005982% | 0.02346% | 0.006876% | 0.01338% | 0.00701% | 0.063725 | 0.097225 | 0.15426 | 0.072637 | 0.068194 | 0.059929 | 0.23458 | 0.068759 | 0.13377 | 0.07019
7996 | 11 | 30 | 3 | poniedziałek | 2015-11-30 | 0.00641% | 0.01002% | 0.01533% | 0.007293% | 0.006878% | 0.00603% | 0.02353% | 0.006876% | 0.01352% | 0.006972% | 0.0641 | 0.1002 | 0.15322 | 0.072921 | 0.06878 | 0.060417 | 0.23522 | 0.068757 | 0.13519 | 0.069809
7997 | 11 | 30 | 4 | poniedziałek | 2015-11-30 | 0.007183% | 0.01086% | 0.0173% | 0.008095% | 0.007429% | 0.006051% | 0.02353% | 0.00733% | 0.01329% | 0.007128% | 0.071829 | 0.10858 | 0.17294 | 0.080945 | 0.074289 | 0.060625 | 0.23528 | 0.07329 | 0.13285 | 0.071365
7998 | 11 | 30 | 5 | poniedziałek | 2015-11-30 | 0.008741% | 0.01108% | 0.004247% | 0.009451% | 0.009712% | 0.006806% | 0.02355% | 0.008883% | 0.01414% | 0.007957% | 0.0874 | 0.11083 | 0.042456 | 0.094507 | 0.097113 | 0.068192 | 0.23548 | 0.088824 | 0.14134 | 0.079662
7999 | 11 | 30 | 6 | poniedziałek | 2015-11-30 | 0.01158% | 0.011% | 0.005495% | 0.01126% | 0.01332% | 0.01099% | 0.01733% | 0.01134% | 0.01341% | 0.01041% | 0.1158 | 0.11002 | 0.054927 | 0.11256 | 0.13324 | 0.11012 | 0.17329 | 0.11342 | 0.13405 | 0.10419
8000 | 11 | 30 | 7 | poniedziałek | 2015-11-30 | 0.01361% | 0.01184% | 0.006299% | 0.01217% | 0.01657% | 0.01551% | 0.004035% | 0.01317% | 0.01155% | 0.01377% | 0.13607 | 0.11839 | 0.06296 | 0.12171 | 0.16569 | 0.15542 | 0.040344 | 0.13174 | 0.11552 | 0.13789
8001 | 11 | 30 | 8 | poniedziałek | 2015-11-30 | 0.01395% | 0.01228% | 0.006493% | 0.01148% | 0.01953% | 0.02157% | 0.001128% | 0.01436% | 0.01009% | 0.01767% | 0.13946 | 0.12279 | 0.0649 | 0.11483 | 0.19529 | 0.21605 | 0.011275 | 0.14358 | 0.10085 | 0.17687
8002 | 11 | 30 | 9 | poniedziałek | 2015-11-30 | 0.01347% | 0.01236% | 0.0066% | 0.01156% | 0.02098% | 0.02366% | 0.0006069% | 0.01494% | 0.01045% | 0.02014% | 0.13472 | 0.1236 | 0.065971 | 0.11563 | 0.20979 | 0.23709 | 0.006068 | 0.14938 | 0.10453 | 0.20163
8003 | 11 | 30 | 10 | poniedziałek | 2015-11-30 | 0.01344% | 0.01202% | 0.006467% | 0.01129% | 0.02168% | 0.02285% | 0.0004959% | 0.01551% | 0.01063% | 0.02105% | 0.13442 | 0.12015 | 0.064643 | 0.11293 | 0.21677 | 0.22897 | 0.0049577 | 0.15512 | 0.10629 | 0.21077
8004 | 11 | 30 | 11 | poniedziałek | 2015-11-30 | 0.01337% | 0.01166% | 0.006402% | 0.01084% | 0.02182% | 0.02394% | 0.000467% | 0.0157% | 0.01068% | 0.02125% | 0.13365 | 0.11657 | 0.06399 | 0.10844 | 0.21816 | 0.23988 | 0.0046686 | 0.15694 | 0.10676 | 0.2128
8005 | 11 | 30 | 12 | poniedziałek | 2015-11-30 | 0.01318% | 0.01467% | 0.006543% | 0.01181% | 0.0216% | 0.0242% | 0.0004195% | 0.01555% | 0.01077% | 0.02119% | 0.13179 | 0.14665 | 0.065406 | 0.1181 | 0.21596 | 0.24247 | 0.0041942 | 0.15544 | 0.10766 | 0.21219
8006 | 11 | 30 | 13 | poniedziałek | 2015-11-30 | 0.01346% | 0.0182% | 0.00665% | 0.01311% | 0.02071% | 0.02338% | 0.0003291% | 0.0155% | 0.01118% | 0.02081% | 0.13462 | 0.18196 | 0.066472 | 0.13105 | 0.20711 | 0.23425 | 0.0032907 | 0.15503 | 0.11182 | 0.20832
8007 | 11 | 30 | 14 | poniedziałek | 2015-11-30 | 0.0137% | 0.01577% | 0.006963% | 0.01341% | 0.01941% | 0.02213% | 0.0009043% | 0.01556% | 0.01116% | 0.02034% | 0.13696 | 0.15773 | 0.069597 | 0.13409 | 0.19413 | 0.22176 | 0.0090409 | 0.15555 | 0.11156 | 0.20366
8008 | 11 | 30 | 15 | poniedziałek | 2015-11-30 | 0.01538% | 0.01461% | 0.007744% | 0.01416% | 0.01847% | 0.01952% | 0.0088% | 0.01559% | 0.01301% | 0.01928% | 0.15374 | 0.14604 | 0.077409 | 0.14158 | 0.18472 | 0.19553 | 0.087977 | 0.15586 | 0.13008 | 0.19304
8009 | 11 | 30 | 16 | poniedziałek | 2015-11-30 | 0.01788% | 0.01502% | 0.008731% | 0.01471% | 0.01775% | 0.01737% | 0.02244% | 0.0151% | 0.01618% | 0.01833% | 0.17874 | 0.15019 | 0.087275 | 0.14706 | 0.1775 | 0.17402 | 0.22435 | 0.15103 | 0.16176 | 0.18347
8010 | 11 | 30 | 17 | poniedziałek | 2015-11-30 | 0.01885% | 0.01568% | 0.00906% | 0.01509% | 0.01618% | 0.01597% | 0.02428% | 0.01404% | 0.01601% | 0.01655% | 0.18848 | 0.15678 | 0.090557 | 0.1509 | 0.16179 | 0.16002 | 0.24272 | 0.14044 | 0.1601 | 0.1657
8011 | 11 | 30 | 18 | poniedziałek | 2015-11-30 | 0.01862% | 0.01557% | 0.009112% | 0.01565% | 0.0146% | 0.01513% | 0.02467% | 0.0134% | 0.01624% | 0.01438% | 0.18615 | 0.15567 | 0.091085 | 0.15651 | 0.14598 | 0.15163 | 0.2466 | 0.13397 | 0.16239 | 0.14396
8012 | 11 | 30 | 19 | poniedziałek | 2015-11-30 | 0.01879% | 0.01591% | 0.009279% | 0.0151% | 0.01303% | 0.01445% | 0.02477% | 0.01278% | 0.01613% | 0.01257% | 0.18793 | 0.15912 | 0.092754 | 0.15094 | 0.13027 | 0.1448 | 0.24766 | 0.12777 | 0.16127 | 0.12584
8013 | 11 | 30 | 20 | poniedziałek | 2015-11-30 | 0.01775% | 0.01489% | 0.008801% | 0.01418% | 0.01103% | 0.01351% | 0.02468% | 0.01197% | 0.0157% | 0.01097% | 0.17746 | 0.14887 | 0.087972 | 0.14182 | 0.11025 | 0.13537 | 0.24671 | 0.11967 | 0.15702 | 0.10988
8014 | 11 | 30 | 21 | poniedziałek | 2015-11-30 | 0.01571% | 0.01612% | 0.03006% | 0.01439% | 0.009736% | 0.009844% | 0.02474% | 0.01065% | 0.01531% | 0.009551% | 0.15705 | 0.16119 | 0.30045 | 0.14391 | 0.097352 | 0.098623 | 0.24731 | 0.1065 | 0.1531 | 0.095623
8015 | 11 | 30 | 22 | poniedziałek | 2015-11-30 | 0.01275% | 0.01688% | 0.03095% | 0.01334% | 0.008565% | 0.008371% | 0.02426% | 0.009012% | 0.01496% | 0.008486% | 0.12751 | 0.16877 | 0.30933 | 0.1334 | 0.08564 | 0.083867 | 0.24256 | 0.090116 | 0.14955 | 0.084961
8016 | 11 | 30 | 23 | poniedziałek | 2015-11-30 | 0.01009% | 0.0147% | 0.029% | 0.01137% | 0.007953% | 0.008008% | 0.02373% | 0.008127% | 0.01472% | 0.007868% | 0.10092 | 0.14701 | 0.28991 | 0.11372 | 0.079529 | 0.080227 | 0.23722 | 0.081267 | 0.14723 | 0.078775
8017 | 12 | 1 | 0 | wtorek | 2015-12-01 | 0.007811% | 0.01192% | 0.01934% | 0.009182% | 0.007647% | 0.007879% | 0.02349% | 0.007691% | 0.0146% | 0.007949% | 0.078106 | 0.11923 | 0.19334 | 0.091814 | 0.076468 | 0.078941 | 0.23484 | 0.076909 | 0.14595 | 0.07959
8018 | 12 | 1 | 1 | wtorek | 2015-12-01 | 0.00683% | 0.01074% | 0.01643% | 0.008045% | 0.007383% | 0.007823% | 0.02342% | 0.007414% | 0.01478% | 0.007729% | 0.068292 | 0.10741 | 0.16419 | 0.080443 | 0.073828 | 0.078375 | 0.23416 | 0.074134 | 0.14777 | 0.07738
8019 | 12 | 1 | 2 | wtorek | 2015-12-01 | 0.00656% | 0.01027% | 0.01559% | 0.007872% | 0.007374% | 0.007834% | 0.02342% | 0.007303% | 0.01439% | 0.007604% | 0.065592 | 0.10273 | 0.15579 | 0.078718 | 0.073733 | 0.078484 | 0.23409 | 0.073025 | 0.14384 | 0.076136
8020 | 12 | 1 | 3 | wtorek | 2015-12-01 | 0.006602% | 0.01047% | 0.01539% | 0.007888% | 0.007406% | 0.007802% | 0.02349% | 0.007285% | 0.0142% | 0.007575% | 0.066016 | 0.10467 | 0.15388 | 0.078878 | 0.074058 | 0.078167 | 0.23483 | 0.072841 | 0.14201 | 0.075843
8021 | 12 | 1 | 4 | wtorek | 2015-12-01 | 0.007468% | 0.01108% | 0.01721% | 0.008351% | 0.007917% | 0.007979% | 0.02362% | 0.007775% | 0.01447% | 0.007733% | 0.074672 | 0.11076 | 0.17201 | 0.0835 | 0.079165 | 0.079943 | 0.23612 | 0.077748 | 0.14468 | 0.077426
8022 | 12 | 1 | 5 | wtorek | 2015-12-01 | 0.009154% | 0.01128% | 0.004284% | 0.009365% | 0.01015% | 0.008678% | 0.02368% | 0.009233% | 0.01513% | 0.008598% | 0.09153 | 0.11283 | 0.042818 | 0.093643 | 0.10145 | 0.086945 | 0.23677 | 0.092327 | 0.15123 | 0.086084
8023 | 12 | 1 | 6 | wtorek | 2015-12-01 | 0.01204% | 0.01133% | 0.005581% | 0.01172% | 0.01388% | 0.0119% | 0.01756% | 0.01153% | 0.01465% | 0.01121% | 0.12043 | 0.11333 | 0.055783 | 0.11717 | 0.13878 | 0.1192 | 0.17556 | 0.11531 | 0.14647 | 0.11221
8024 | 12 | 1 | 7 | wtorek | 2015-12-01 | 0.01381% | 0.01195% | 0.006562% | 0.01237% | 0.01711% | 0.01645% | 0.004241% | 0.01342% | 0.01213% | 0.01499% | 0.13813 | 0.11951 | 0.065594 | 0.12374 | 0.17111 | 0.16484 | 0.042397 | 0.13414 | 0.12129 | 0.1501
8025 | 12 | 1 | 8 | wtorek | 2015-12-01 | 0.01395% | 0.01206% | 0.006495% | 0.01147% | 0.01986% | 0.02153% | 0.001141% | 0.01459% | 0.01066% | 0.01894% | 0.13944 | 0.12062 | 0.064919 | 0.11467 | 0.19855 | 0.21572 | 0.011404 | 0.14591 | 0.1066 | 0.18959
8026 | 12 | 1 | 9 | wtorek | 2015-12-01 | 0.01367% | 0.01212% | 0.006518% | 0.01147% | 0.02146% | 0.0243% | 0.0006011% | 0.01526% | 0.01111% | 0.0216% | 0.13669 | 0.12114 | 0.065153 | 0.11474 | 0.21457 | 0.24344 | 0.0060094 | 0.15262 | 0.11109 | 0.21625
8027 | 12 | 1 | 10 | wtorek | 2015-12-01 | 0.01375% | 0.01166% | 0.006519% | 0.01099% | 0.0218% | 0.02338% | 0.0005738% | 0.01584% | 0.01092% | 0.02267% | 0.13749 | 0.11659 | 0.065164 | 0.10994 | 0.21795 | 0.2342 | 0.0057371 | 0.15841 | 0.10915 | 0.22696
8028 | 12 | 1 | 11 | wtorek | 2015-12-01 | 0.01338% | 0.0116% | 0.006332% | 0.0104% | 0.0219% | 0.02373% | 0.0005344% | 0.016% | 0.01101% | 0.02297% | 0.13382 | 0.11597 | 0.063289 | 0.10403 | 0.21894 | 0.23776 | 0.0053431 | 0.15996 | 0.11011 | 0.22995
8029 | 12 | 1 | 12 | wtorek | 2015-12-01 | 0.01335% | 0.01401% | 0.006476% | 0.01116% | 0.02164% | 0.02339% | 0.000454% | 0.01568% | 0.01121% | 0.02285% | 0.13345 | 0.14008 | 0.064728 | 0.1116 | 0.21641 | 0.23429 | 0.0045391 | 0.15683 | 0.11205 | 0.22874
8030 | 12 | 1 | 13 | wtorek | 2015-12-01 | 0.01336% | 0.01796% | 0.006619% | 0.01269% | 0.02123% | 0.02327% | 0.0003334% | 0.0158% | 0.01106% | 0.02241% | 0.13358 | 0.1796 | 0.066163 | 0.12685 | 0.21225 | 0.23314 | 0.0033332 | 0.15803 | 0.1106 | 0.22441
8031 | 12 | 1 | 14 | wtorek | 2015-12-01 | 0.01373% | 0.01615% | 0.006859% | 0.01299% | 0.01969% | 0.02208% | 0.0009571% | 0.0156% | 0.0114% | 0.02181% | 0.13725 | 0.16152 | 0.068565 | 0.12987 | 0.19685 | 0.22119 | 0.0095684 | 0.15603 | 0.114 | 0.21839
8032 | 12 | 1 | 15 | wtorek | 2015-12-01 | 0.01563% | 0.01491% | 0.007639% | 0.01387% | 0.01899% | 0.01971% | 0.008906% | 0.01551% | 0.01309% | 0.0207% | 0.15624 | 0.14912 | 0.076357 | 0.13872 | 0.18989 | 0.19748 | 0.089039 | 0.15512 | 0.13092 | 0.20724
8033 | 12 | 1 | 16 | wtorek | 2015-12-01 | 0.01781% | 0.01521% | 0.008568% | 0.01444% | 0.01842% | 0.01784% | 0.02233% | 0.01496% | 0.01635% | 0.01958% | 0.17812 | 0.15207 | 0.085641 | 0.14439 | 0.18419 | 0.17871 | 0.22324 | 0.14962 | 0.16344 | 0.196
8034 | 12 | 1 | 17 | wtorek | 2015-12-01 | 0.01875% | 0.01593% | 0.008894% | 0.01477% | 0.01697% | 0.01635% | 0.02411% | 0.01425% | 0.01631% | 0.0175% | 0.18747 | 0.15929 | 0.088897 | 0.14774 | 0.1697 | 0.16385 | 0.24103 | 0.14248 | 0.16313 | 0.17525
8035 | 12 | 1 | 18 | wtorek | 2015-12-01 | 0.01889% | 0.01579% | 0.009077% | 0.01541% | 0.015% | 0.01541% | 0.02451% | 0.01354% | 0.01598% | 0.01519% | 0.18887 | 0.15793 | 0.090734 | 0.1541 | 0.15001 | 0.15435 | 0.24505 | 0.13544 | 0.15981 | 0.15205
8036 | 12 | 1 | 19 | wtorek | 2015-12-01 | 0.01859% | 0.01579% | 0.009228% | 0.01462% | 0.01331% | 0.0144% | 0.02464% | 0.01294% | 0.01603% | 0.01327% | 0.18591 | 0.15788 | 0.092237 | 0.14621 | 0.13312 | 0.14432 | 0.24638 | 0.12939 | 0.16029 | 0.13285
8037 | 12 | 1 | 20 | wtorek | 2015-12-01 | 0.01764% | 0.01517% | 0.00881% | 0.0137% | 0.01133% | 0.01328% | 0.02472% | 0.01211% | 0.01591% | 0.01164% | 0.17634 | 0.15164 | 0.088059 | 0.13698 | 0.1133 | 0.13308 | 0.24716 | 0.12105 | 0.15912 | 0.11658
8038 | 12 | 1 | 21 | wtorek | 2015-12-01 | 0.01576% | 0.01651% | 0.03065% | 0.01413% | 0.009703% | 0.009954% | 0.02492% | 0.01095% | 0.01563% | 0.01026% | 0.15759 | 0.16512 | 0.30636 | 0.14125 | 0.09702 | 0.09973 | 0.2491 | 0.10948 | 0.15629 | 0.10271
8039 | 12 | 1 | 22 | wtorek | 2015-12-01 | 0.01283% | 0.01716% | 0.0311% | 0.01298% | 0.008642% | 0.008108% | 0.0245% | 0.009256% | 0.0149% | 0.009156% | 0.1283 | 0.17159 | 0.31091 | 0.12984 | 0.086419 | 0.081233 | 0.24496 | 0.09255 | 0.14899 | 0.091672
8040 | 12 | 1 | 23 | wtorek | 2015-12-01 | 0.01009% | 0.0143% | 0.02832% | 0.0114% | 0.00785% | 0.008033% | 0.02368% | 0.008618% | 0.015% | 0.008484% | 0.10087 | 0.14294 | 0.2831 | 0.11394 | 0.078497 | 0.080478 | 0.23677 | 0.086174 | 0.15002 | 0.084947
8041 | 12 | 2 | 0 | środa | 2015-12-02 | 0.007987% | 0.01188% | 0.01883% | 0.009157% | 0.007762% | 0.007898% | 0.02344% | 0.007911% | 0.01476% | 0.007949% | 0.079867 | 0.11878 | 0.18821 | 0.09156 | 0.077614 | 0.07913 | 0.23436 | 0.079102 | 0.14763 | 0.07959
8042 | 12 | 2 | 1 | środa | 2015-12-02 | 0.006992% | 0.01057% | 0.01636% | 0.008198% | 0.007497% | 0.007871% | 0.02343% | 0.007708% | 0.01486% | 0.007729% | 0.06991 | 0.10571 | 0.16351 | 0.081975 | 0.074966 | 0.07886 | 0.23426 | 0.077072 | 0.1486 | 0.07738
8043 | 12 | 2 | 2 | środa | 2015-12-02 | 0.006549% | 0.01002% | 0.01543% | 0.008086% | 0.007454% | 0.007762% | 0.02343% | 0.007563% | 0.01455% | 0.007604% | 0.065487 | 0.1002 | 0.15425 | 0.080856 | 0.074532 | 0.077765 | 0.2342 | 0.075625 | 0.14552 | 0.076136
8044 | 12 | 2 | 3 | środa | 2015-12-02 | 0.006724% | 0.01041% | 0.01542% | 0.007934% | 0.007516% | 0.007874% | 0.02349% | 0.007474% | 0.01442% | 0.007575% | 0.067231 | 0.10411 | 0.15413 | 0.079332 | 0.075153 | 0.078892 | 0.23486 | 0.074735 | 0.14421 | 0.075843
8045 | 12 | 2 | 4 | środa | 2015-12-02 | 0.007438% | 0.0111% | 0.01718% | 0.009034% | 0.007942% | 0.007923% | 0.02357% | 0.007957% | 0.0144% | 0.007733% | 0.074371 | 0.11103 | 0.17175 | 0.090335 | 0.079416 | 0.079379 | 0.23563 | 0.079568 | 0.14398 | 0.077426
8046 | 12 | 2 | 5 | środa | 2015-12-02 | 0.009181% | 0.0115% | 0.004317% | 0.009465% | 0.01006% | 0.008644% | 0.02366% | 0.009489% | 0.01544% | 0.008598% | 0.091807 | 0.11498 | 0.043147 | 0.094643 | 0.10055 | 0.086603 | 0.23653 | 0.094882 | 0.1544 | 0.086084
8047 | 12 | 2 | 6 | środa | 2015-12-02 | 0.01223% | 0.01165% | 0.005582% | 0.01111% | 0.01376% | 0.0119% | 0.01779% | 0.01183% | 0.01484% | 0.01121% | 0.12232 | 0.1165 | 0.055792 | 0.11113 | 0.13755 | 0.11923 | 0.17785 | 0.11833 | 0.14836 | 0.11221
8048 | 12 | 2 | 7 | środa | 2015-12-02 | 0.01402% | 0.01225% | 0.006487% | 0.01226% | 0.01705% | 0.01659% | 0.004443% | 0.01356% | 0.01232% | 0.01499% | 0.14024 | 0.12252 | 0.06484 | 0.1226 | 0.17046 | 0.1662 | 0.044415 | 0.1356 | 0.12314 | 0.1501
8049 | 12 | 2 | 8 | środa | 2015-12-02 | 0.01398% | 0.01194% | 0.006573% | 0.01179% | 0.01981% | 0.022% | 0.001115% | 0.01476% | 0.01063% | 0.01894% | 0.13977 | 0.11936 | 0.065706 | 0.11791 | 0.19813 | 0.22042 | 0.011145 | 0.14757 | 0.10629 | 0.18959
8050 | 12 | 2 | 9 | środa | 2015-12-02 | 0.01367% | 0.01225% | 0.006462% | 0.01161% | 0.02124% | 0.02402% | 0.0005715% | 0.01545% | 0.01073% | 0.0216% | 0.13673 | 0.1225 | 0.064589 | 0.11611 | 0.21241 | 0.24067 | 0.0057139 | 0.15452 | 0.10734 | 0.21625
8051 | 12 | 2 | 10 | środa | 2015-12-02 | 0.0131% | 0.01156% | 0.006311% | 0.01124% | 0.02182% | 0.02376% | 0.0005393% | 0.01592% | 0.01113% | 0.02267% | 0.13102 | 0.11557 | 0.063088 | 0.11241 | 0.21819 | 0.23801 | 0.0053918 | 0.15923 | 0.1113 | 0.22696
8052 | 12 | 2 | 11 | środa | 2015-12-02 | 0.01312% | 0.01175% | 0.00632% | 0.01072% | 0.02203% | 0.02385% | 0.0004753% | 0.01626% | 0.01135% | 0.02297% | 0.13115 | 0.11746 | 0.063177 | 0.10718 | 0.22033 | 0.23899 | 0.0047519 | 0.16256 | 0.11349 | 0.22995
8053 | 12 | 2 | 12 | środa | 2015-12-02 | 0.01335% | 0.01428% | 0.006524% | 0.01235% | 0.02174% | 0.02377% | 0.0003828% | 0.01606% | 0.01158% | 0.02285% | 0.13351 | 0.14283 | 0.065213 | 0.12345 | 0.21737 | 0.23812 | 0.0038269 | 0.16054 | 0.11574 | 0.22874
8054 | 12 | 2 | 13 | środa | 2015-12-02 | 0.01388% | 0.01797% | 0.006721% | 0.01392% | 0.02109% | 0.0233% | 0.0003157% | 0.01594% | 0.0117% | 0.02241% | 0.13877 | 0.17965 | 0.067183 | 0.13914 | 0.21088 | 0.23348 | 0.0031558 | 0.1594 | 0.11696 | 0.22441
8055 | 12 | 2 | 14 | środa | 2015-12-02 | 0.01428% | 0.01609% | 0.006987% | 0.01418% | 0.01983% | 0.0221% | 0.0009971% | 0.01585% | 0.01164% | 0.02181% | 0.14282 | 0.16089 | 0.069842 | 0.14175 | 0.1983 | 0.22143 | 0.0099683 | 0.15848 | 0.11639 | 0.21839
8056 | 12 | 2 | 15 | środa | 2015-12-02 | 0.01593% | 0.01467% | 0.00795% | 0.01433% | 0.01894% | 0.01926% | 0.00904% | 0.01578% | 0.01322% | 0.0207% | 0.15925 | 0.14664 | 0.079462 | 0.14333 | 0.18941 | 0.19297 | 0.090377 | 0.15777 | 0.13222 | 0.20724
8057 | 12 | 2 | 16 | środa | 2015-12-02 | 0.01794% | 0.01521% | 0.00874% | 0.01503% | 0.01834% | 0.01727% | 0.02262% | 0.01534% | 0.01647% | 0.01958% | 0.17936 | 0.15211 | 0.087367 | 0.15029 | 0.18341 | 0.17301 | 0.22614 | 0.15342 | 0.16471 | 0.196
8058 | 12 | 2 | 17 | środa | 2015-12-02 | 0.01877% | 0.01566% | 0.009133% | 0.01556% | 0.01665% | 0.01609% | 0.0242% | 0.01432% | 0.01655% | 0.0175% | 0.18767 | 0.15659 | 0.091291 | 0.15563 | 0.16646 | 0.16124 | 0.24198 | 0.14318 | 0.16546 | 0.17525
8059 | 12 | 2 | 18 | środa | 2015-12-02 | 0.01892% | 0.01565% | 0.009233% | 0.01598% | 0.01487% | 0.0149% | 0.02471% | 0.01362% | 0.01655% | 0.01519% | 0.18921 | 0.15651 | 0.09229 | 0.1598 | 0.14872 | 0.14928 | 0.24702 | 0.13622 | 0.16544 | 0.15205
8060 | 12 | 2 | 19 | środa | 2015-12-02 | 0.01894% | 0.01576% | 0.009224% | 0.01525% | 0.01327% | 0.01432% | 0.02479% | 0.01293% | 0.01638% | 0.01327% | 0.18937 | 0.15754 | 0.092198 | 0.15252 | 0.13267 | 0.14352 | 0.2478 | 0.12932 | 0.16374 | 0.13285
8061 | 12 | 2 | 20 | środa | 2015-12-02 | 0.01762% | 0.01499% | 0.008861% | 0.01453% | 0.01155% | 0.01343% | 0.02466% | 0.01224% | 0.01595% | 0.01164% | 0.17617 | 0.14993 | 0.088571 | 0.14528 | 0.11545 | 0.13453 | 0.24656 | 0.12237 | 0.15951 | 0.11658
8062 | 12 | 2 | 21 | środa | 2015-12-02 | 0.01576% | 0.01622% | 0.0303% | 0.015% | 0.009856% | 0.01027% | 0.02474% | 0.01087% | 0.01571% | 0.01026% | 0.15761 | 0.16221 | 0.30291 | 0.15003 | 0.098554 | 0.10291 | 0.24737 | 0.10867 | 0.15704 | 0.10271
8063 | 12 | 2 | 22 | środa | 2015-12-02 | 0.01274% | 0.017% | 0.03074% | 0.01359% | 0.008639% | 0.008583% | 0.02432% | 0.009236% | 0.01533% | 0.009156% | 0.12737 | 0.16996 | 0.30729 | 0.13589 | 0.086388 | 0.085991 | 0.24315 | 0.092353 | 0.15331 | 0.091672
8064 | 12 | 2 | 23 | środa | 2015-12-02 | 0.01002% | 0.01483% | 0.02835% | 0.01151% | 0.007921% | 0.008168% | 0.02372% | 0.008393% | 0.01476% | 0.008484% | 0.10023 | 0.14829 | 0.28333 | 0.11513 | 0.079205 | 0.081828 | 0.23715 | 0.083926 | 0.14757 | 0.084947
8065 | 12 | 3 | 0 | czwartek | 2015-12-03 | 0.007934% | 0.01183% | 0.01866% | 0.009349% | 0.007648% | 0.008087% | 0.02365% | 0.00789% | 0.01504% | 0.007949% | 0.079333 | 0.11826 | 0.18653 | 0.09348 | 0.076475 | 0.081019 | 0.23646 | 0.078898 | 0.15034 | 0.07959
8066 | 12 | 3 | 1 | czwartek | 2015-12-03 | 0.007038% | 0.01054% | 0.01644% | 0.008506% | 0.007545% | 0.008478% | 0.02359% | 0.007682% | 0.01498% | 0.007729% | 0.070379 | 0.10541 | 0.16432 | 0.085053 | 0.075448 | 0.084942 | 0.23587 | 0.076813 | 0.14983 | 0.07738
8067 | 12 | 3 | 2 | czwartek | 2015-12-03 | 0.006639% | 0.0102% | 0.01661% | 0.008139% | 0.007418% | 0.008464% | 0.02361% | 0.007539% | 0.01469% | 0.007604% | 0.066388 | 0.10202 | 0.16598 | 0.081385 | 0.074175 | 0.084794 | 0.23608 | 0.075388 | 0.14684 | 0.076136
8068 | 12 | 3 | 3 | czwartek | 2015-12-03 | 0.00665% | 0.0107% | 0.01546% | 0.008471% | 0.007501% | 0.008511% | 0.02362% | 0.007498% | 0.01483% | 0.007575% | 0.066492 | 0.107 | 0.15451 | 0.0847 | 0.075001 | 0.085272 | 0.23611 | 0.074972 | 0.14826 | 0.075843
8069 | 12 | 3 | 4 | czwartek | 2015-12-03 | 0.007423% | 0.01127% | 0.01707% | 0.009097% | 0.008011% | 0.008518% | 0.02369% | 0.007825% | 0.01501% | 0.007733% | 0.074226 | 0.11271 | 0.17064 | 0.090965 | 0.080108 | 0.085343 | 0.23683 | 0.07824 | 0.15011 | 0.077426
8070 | 12 | 3 | 5 | czwartek | 2015-12-03 | 0.009155% | 0.01155% | 0.004245% | 0.009759% | 0.00995% | 0.009281% | 0.02394% | 0.009442% | 0.01554% | 0.008598% | 0.091542 | 0.1155 | 0.042436 | 0.097583 | 0.099497 | 0.092982 | 0.23939 | 0.094418 | 0.15535 | 0.086084
8071 | 12 | 3 | 6 | czwartek | 2015-12-03 | 0.0121% | 0.01161% | 0.005605% | 0.01144% | 0.01359% | 0.01264% | 0.01837% | 0.01165% | 0.0151% | 0.01121% | 0.121 | 0.11609 | 0.056024 | 0.11434 | 0.13585 | 0.12667 | 0.18365 | 0.11646 | 0.15099 | 0.11221
8072 | 12 | 3 | 7 | czwartek | 2015-12-03 | 0.01394% | 0.0118% | 0.006415% | 0.01255% | 0.01692% | 0.01741% | 0.004944% | 0.01357% | 0.01261% | 0.01499% | 0.13943 | 0.11795 | 0.064119 | 0.1255 | 0.16918 | 0.1744 | 0.049426 | 0.1357 | 0.12613 | 0.1501
8073 | 12 | 3 | 8 | czwartek | 2015-12-03 | 0.01415% | 0.01177% | 0.006443% | 0.01183% | 0.02006% | 0.02269% | 0.00111% | 0.01473% | 0.01088% | 0.01894% | 0.14154 | 0.11769 | 0.064404 | 0.11832 | 0.20055 | 0.2273 | 0.011096 | 0.14731 | 0.10877 | 0.18959
8074 | 12 | 3 | 9 | czwartek | 2015-12-03 | 0.01385% | 0.0124% | 0.006465% | 0.01148% | 0.02164% | 0.0243% | 0.000585% | 0.01552% | 0.01128% | 0.0216% | 0.13852 | 0.12395 | 0.06462 | 0.11483 | 0.21641 | 0.24343 | 0.0058483 | 0.15516 | 0.11274 | 0.21625
8075 | 12 | 3 | 10 | czwartek | 2015-12-03 | 0.0135% | 0.01144% | 0.006429% | 0.01161% | 0.02188% | 0.02306% | 0.0004662% | 0.01587% | 0.01114% | 0.02267% | 0.13494 | 0.11437 | 0.064265 | 0.11612 | 0.21881 | 0.231 | 0.0046612 | 0.1587 | 0.11135 | 0.22696
8076 | 12 | 3 | 11 | czwartek | 2015-12-03 | 0.01332% | 0.01149% | 0.006325% | 0.01138% | 0.0219% | 0.02391% | 0.0004344% | 0.01606% | 0.01116% | 0.02297% | 0.13324 | 0.11485 | 0.06322 | 0.11377 | 0.21895 | 0.23954 | 0.0043432 | 0.16063 | 0.11155 | 0.22995
8077 | 12 | 3 | 12 | czwartek | 2015-12-03 | 0.01312% | 0.01401% | 0.006338% | 0.01258% | 0.02161% | 0.02346% | 0.0003826% | 0.01586% | 0.01136% | 0.02285% | 0.13115 | 0.14009 | 0.063354 | 0.12583 | 0.21613 | 0.23502 | 0.0038248 | 0.15856 | 0.11362 | 0.22874
8078 | 12 | 3 | 13 | czwartek | 2015-12-03 | 0.01363% | 0.01825% | 0.006501% | 0.01365% | 0.02117% | 0.02295% | 0.0003115% | 0.0159% | 0.0114% | 0.02241% | 0.13633 | 0.18251 | 0.064983 | 0.13649 | 0.21171 | 0.22995 | 0.0031143 | 0.15896 | 0.114 | 0.22441
8079 | 12 | 3 | 14 | czwartek | 2015-12-03 | 0.01438% | 0.01644% | 0.006703% | 0.01466% | 0.01995% | 0.02176% | 0.0009878% | 0.01598% | 0.01146% | 0.02181% | 0.14382 | 0.16435 | 0.066999 | 0.14662 | 0.19946 | 0.21802 | 0.0098755 | 0.15975 | 0.1146 | 0.21839
8080 | 12 | 3 | 15 | czwartek | 2015-12-03 | 0.0159% | 0.01502% | 0.007462% | 0.01522% | 0.01899% | 0.01913% | 0.009261% | 0.01591% | 0.01317% | 0.0207% | 0.15903 | 0.15019 | 0.074592 | 0.15223 | 0.18987 | 0.19168 | 0.092591 | 0.15913 | 0.13168 | 0.20724
8081 | 12 | 3 | 16 | czwartek | 2015-12-03 | 0.01774% | 0.01524% | 0.008484% | 0.01533% | 0.01825% | 0.01761% | 0.02287% | 0.01543% | 0.01677% | 0.01958% | 0.17742 | 0.15237 | 0.084808 | 0.15332 | 0.18253 | 0.17641 | 0.22862 | 0.1543 | 0.1677 | 0.196
8082 | 12 | 3 | 17 | czwartek | 2015-12-03 | 0.01865% | 0.01571% | 0.008878% | 0.0154% | 0.01672% | 0.01625% | 0.0245% | 0.01434% | 0.01662% | 0.0175% | 0.18652 | 0.15706 | 0.08874 | 0.15402 | 0.16722 | 0.16284 | 0.24491 | 0.14337 | 0.1662 | 0.17525
8083 | 12 | 3 | 18 | czwartek | 2015-12-03 | 0.01903% | 0.01602% | 0.009166% | 0.01598% | 0.01495% | 0.01506% | 0.02483% | 0.0135% | 0.01666% | 0.01519% | 0.19027 | 0.1602 | 0.091625 | 0.15981 | 0.1495 | 0.15086 | 0.24825 | 0.13502 | 0.16661 | 0.15205
8084 | 12 | 3 | 19 | czwartek | 2015-12-03 | 0.01867% | 0.01607% | 0.009336% | 0.01546% | 0.0136% | 0.01431% | 0.02484% | 0.01279% | 0.0164% | 0.01327% | 0.18673 | 0.1607 | 0.093315 | 0.15456 | 0.13602 | 0.14342 | 0.2483 | 0.12788 | 0.16393 | 0.13285
8085 | 12 | 3 | 20 | czwartek | 2015-12-03 | 0.01754% | 0.01517% | 0.008783% | 0.01458% | 0.01178% | 0.01361% | 0.02473% | 0.01207% | 0.01611% | 0.01164% | 0.17538 | 0.15171 | 0.087789 | 0.14575 | 0.11781 | 0.13634 | 0.2472 | 0.12069 | 0.16103 | 0.11658
8086 | 12 | 3 | 21 | czwartek | 2015-12-03 | 0.01566% | 0.01663% | 0.03035% | 0.01445% | 0.009961% | 0.01092% | 0.02487% | 0.01095% | 0.01573% | 0.01026% | 0.15662 | 0.16627 | 0.30335 | 0.14451 | 0.0996 | 0.10936 | 0.24864 | 0.10951 | 0.1573 | 0.10271
8087 | 12 | 3 | 22 | czwartek | 2015-12-03 | 0.01253% | 0.01678% | 0.03143% | 0.0137% | 0.00855% | 0.009082% | 0.02456% | 0.009326% | 0.01509% | 0.009156% | 0.12532 | 0.16779 | 0.31414 | 0.137 | 0.085493 | 0.090987 | 0.24559 | 0.093257 | 0.15092 | 0.091672
8088 | 12 | 3 | 23 | czwartek | 2015-12-03 | 0.01021% | 0.01486% | 0.02877% | 0.0117% | 0.008068% | 0.008979% | 0.02401% | 0.008356% | 0.01506% | 0.008484% | 0.10214 | 0.14857 | 0.28758 | 0.11699 | 0.080672 | 0.089962 | 0.24 | 0.083552 | 0.15058 | 0.084947
8089 | 12 | 4 | 0 | piątek | 2015-12-04 | 0.008039% | 0.01232% | 0.01917% | 0.009577% | 0.007796% | 0.008855% | 0.02368% | 0.00801% | 0.01492% | 0.007949% | 0.08038 | 0.12316 | 0.19165 | 0.095761 | 0.077957 | 0.088712 | 0.23675 | 0.08009 | 0.1492 | 0.07959
8090 | 12 | 4 | 1 | piątek | 2015-12-04 | 0.007085% | 0.01101% | 0.01668% | 0.008799% | 0.007536% | 0.008361% | 0.0235% | 0.007733% | 0.01484% | 0.007729% | 0.070848 | 0.11011 | 0.16671 | 0.087981 | 0.075354 | 0.083766 | 0.23498 | 0.077325 | 0.14842 | 0.07738
8091 | 12 | 4 | 2 | piątek | 2015-12-04 | 0.006479% | 0.01059% | 0.01583% | 0.00814% | 0.007306% | 0.007964% | 0.02332% | 0.007538% | 0.01433% | 0.007604% | 0.064785 | 0.1059 | 0.15823 | 0.081395 | 0.07306 | 0.079794 | 0.23311 | 0.075377 | 0.14327 | 0.076136
8092 | 12 | 4 | 3 | piątek | 2015-12-04 | 0.006471% | 0.01114% | 0.01597% | 0.008575% | 0.007367% | 0.007961% | 0.02345% | 0.007476% | 0.01414% | 0.007575% | 0.064702 | 0.1114 | 0.1596 | 0.085748 | 0.073665 | 0.079762 | 0.23448 | 0.074753 | 0.14137 | 0.075843
8093 | 12 | 4 | 4 | piątek | 2015-12-04 | 0.007633% | 0.01171% | 0.01749% | 0.00935% | 0.008115% | 0.008008% | 0.02349% | 0.007996% | 0.01456% | 0.007733% | 0.076323 | 0.11708 | 0.1748 | 0.093492 | 0.081144 | 0.080228 | 0.23482 | 0.079953 | 0.14557 | 0.077426
8094 | 12 | 4 | 5 | piątek | 2015-12-04 | 0.009186% | 0.01179% | 0.004369% | 0.01025% | 0.01026% | 0.008731% | 0.02374% | 0.009579% | 0.01521% | 0.008598% | 0.091857 | 0.11794 | 0.043668 | 0.10253 | 0.10262 | 0.087477 | 0.23733 | 0.095785 | 0.15206 | 0.086084
8095 | 12 | 4 | 6 | piątek | 2015-12-04 | 0.01187% | 0.01164% | 0.005556% | 0.01175% | 0.01394% | 0.01165% | 0.01847% | 0.01188% | 0.01487% | 0.01121% | 0.11864 | 0.11634 | 0.055532 | 0.11746 | 0.13941 | 0.1167 | 0.1847 | 0.11878 | 0.14869 | 0.11221
8096 | 12 | 4 | 7 | piątek | 2015-12-04 | 0.01396% | 0.01202% | 0.006402% | 0.01315% | 0.01711% | 0.01626% | 0.004774% | 0.01379% | 0.0125% | 0.01499% | 0.13961 | 0.12017 | 0.06399 | 0.1315 | 0.17105 | 0.16295 | 0.047725 | 0.13785 | 0.12494 | 0.1501
8097 | 12 | 4 | 8 | piątek | 2015-12-04 | 0.0141% | 0.01216% | 0.006593% | 0.01217% | 0.0196% | 0.02147% | 0.001103% | 0.01506% | 0.01081% | 0.01894% | 0.14099 | 0.12163 | 0.065903 | 0.12167 | 0.19595 | 0.21509 | 0.011023 | 0.15058 | 0.10813 | 0.18959
8098 | 12 | 4 | 9 | piątek | 2015-12-04 | 0.01414% | 0.01244% | 0.006581% | 0.01141% | 0.0214% | 0.02391% | 0.0005694% | 0.01566% | 0.01121% | 0.0216% | 0.14139 | 0.12435 | 0.06578 | 0.11407 | 0.21395 | 0.23958 | 0.0056923 | 0.15662 | 0.1121 | 0.21625
8099 | 12 | 4 | 10 | piątek | 2015-12-04 | 0.01377% | 0.01161% | 0.006425% | 0.01081% | 0.02186% | 0.02281% | 0.0004842% | 0.01609% | 0.01115% | 0.02267% | 0.13773 | 0.11606 | 0.064223 | 0.10806 | 0.21859 | 0.22853 | 0.0048408 | 0.16085 | 0.11145 | 0.22696
8100 | 12 | 4 | 11 | piątek | 2015-12-04 | 0.01366% | 0.01173% | 0.006539% | 0.01176% | 0.02196% | 0.02373% | 0.0004919% | 0.01644% | 0.0112% | 0.02297% | 0.13662 | 0.11733 | 0.065362 | 0.11756 | 0.21961 | 0.23772 | 0.0049179 | 0.16441 | 0.11202 | 0.22995
8101 | 12 | 4 | 12 | piątek | 2015-12-04 | 0.01301% | 0.01392% | 0.006572% | 0.01245% | 0.02094% | 0.02284% | 0.000486% | 0.01619% | 0.01116% | 0.02285% | 0.13008 | 0.13919 | 0.065696 | 0.12451 | 0.20941 | 0.22887 | 0.0048592 | 0.16189 | 0.1116 | 0.22874
8102 | 12 | 4 | 13 | piątek | 2015-12-04 | 0.01287% | 0.01838% | 0.006732% | 0.01356% | 0.01983% | 0.0225% | 0.0003665% | 0.01606% | 0.01191% | 0.02241% | 0.12865 | 0.18383 | 0.067289 | 0.13561 | 0.19831 | 0.22544 | 0.0036638 | 0.16063 | 0.11913 | 0.22441
8103 | 12 | 4 | 14 | piątek | 2015-12-04 | 0.01351% | 0.01662% | 0.007078% | 0.01366% | 0.01887% | 0.02044% | 0.001012% | 0.01584% | 0.01225% | 0.02181% | 0.13505 | 0.16619 | 0.070753 | 0.13659 | 0.18869 | 0.2048 | 0.010118 | 0.15834 | 0.12244 | 0.21839
8104 | 12 | 4 | 15 | piątek | 2015-12-04 | 0.01526% | 0.01461% | 0.007672% | 0.01372% | 0.01808% | 0.01751% | 0.009266% | 0.01588% | 0.01396% | 0.0207% | 0.1526 | 0.14613 | 0.07669 | 0.13716 | 0.18075 | 0.17543 | 0.092635 | 0.15877 | 0.13955 | 0.20724
8105 | 12 | 4 | 16 | piątek | 2015-12-04 | 0.01739% | 0.01534% | 0.008614% | 0.0143% | 0.0176% | 0.01672% | 0.02273% | 0.01532% | 0.01646% | 0.01958% | 0.17386 | 0.15338 | 0.086098 | 0.14302 | 0.17604 | 0.16751 | 0.22724 | 0.15324 | 0.16459 | 0.196
8106 | 12 | 4 | 17 | piątek | 2015-12-04 | 0.01796% | 0.01564% | 0.008915% | 0.01463% | 0.01607% | 0.01554% | 0.02422% | 0.0145% | 0.01655% | 0.0175% | 0.17963 | 0.15639 | 0.089116 | 0.14631 | 0.16073 | 0.15568 | 0.2421 | 0.14496 | 0.16546 | 0.17525
8107 | 12 | 4 | 18 | piątek | 2015-12-04 | 0.01814% | 0.01593% | 0.009029% | 0.01535% | 0.01461% | 0.01453% | 0.02458% | 0.01363% | 0.01671% | 0.01519% | 0.18137 | 0.15926 | 0.090255 | 0.15352 | 0.14613 | 0.14555 | 0.24578 | 0.13633 | 0.16712 | 0.15205
8108 | 12 | 4 | 19 | piątek | 2015-12-04 | 0.01793% | 0.01548% | 0.009073% | 0.01468% | 0.01309% | 0.01384% | 0.0248% | 0.01298% | 0.01633% | 0.01327% | 0.17929 | 0.15481 | 0.090695 | 0.1468 | 0.1309 | 0.13867 | 0.24791 | 0.12976 | 0.16329 | 0.13285
8109 | 12 | 4 | 20 | piątek | 2015-12-04 | 0.01666% | 0.01454% | 0.008534% | 0.01388% | 0.01126% | 0.01304% | 0.02453% | 0.01214% | 0.01614% | 0.01164% | 0.16654 | 0.14544 | 0.085304 | 0.13882 | 0.11263 | 0.13064 | 0.24529 | 0.12136 | 0.16141 | 0.11658
8110 | 12 | 4 | 21 | piątek | 2015-12-04 | 0.01485% | 0.01652% | 0.0297% | 0.01432% | 0.009868% | 0.0102% | 0.02488% | 0.01091% | 0.01585% | 0.01026% | 0.14844 | 0.16522 | 0.29684 | 0.14323 | 0.098677 | 0.10218 | 0.24869 | 0.10909 | 0.15847 | 0.10271
8111 | 12 | 4 | 22 | piątek | 2015-12-04 | 0.0127% | 0.01744% | 0.03202% | 0.01345% | 0.008679% | 0.008513% | 0.02456% | 0.009287% | 0.01524% | 0.009156% | 0.12695 | 0.17436 | 0.3201 | 0.13446 | 0.086789 | 0.085287 | 0.24554 | 0.092865 | 0.15242 | 0.091672
8112 | 12 | 4 | 23 | piątek | 2015-12-04 | 0.01063% | 0.01532% | 0.03072% | 0.01212% | 0.007927% | 0.008265% | 0.02386% | 0.008316% | 0.01471% | 0.008484% | 0.10625 | 0.15316 | 0.30705 | 0.12118 | 0.079264 | 0.082809 | 0.23856 | 0.083156 | 0.14704 | 0.084947
8113 | 12 | 5 | 0 | sobota | 2015-12-05 | 0.008439% | 0.01301% | 0.02044% | 0.01026% | 0.007602% | 0.00808% | 0.02359% | 0.007836% | 0.01491% | 0.00811% | 0.084384 | 0.13011 | 0.20427 | 0.10259 | 0.076016 | 0.080946 | 0.23586 | 0.078355 | 0.14909 | 0.081195
8114 | 12 | 5 | 1 | sobota | 2015-12-05 | 0.007414% | 0.01142% | 0.01755% | 0.009312% | 0.007477% | 0.007968% | 0.02369% | 0.007581% | 0.01468% | 0.007835% | 0.074131 | 0.1142 | 0.17543 | 0.093117 | 0.074762 | 0.079824 | 0.23685 | 0.075806 | 0.14679 | 0.078442
8115 | 12 | 5 | 2 | sobota | 2015-12-05 | 0.006994% | 0.01114% | 0.01598% | 0.008886% | 0.007425% | 0.007858% | 0.02368% | 0.007572% | 0.01453% | 0.007654% | 0.069932 | 0.1114 | 0.15976 | 0.088856 | 0.074242 | 0.078722 | 0.23672 | 0.075711 | 0.14532 | 0.076634
8116 | 12 | 5 | 3 | sobota | 2015-12-05 | 0.006733% | 0.01103% | 0.0161% | 0.00872% | 0.007457% | 0.007763% | 0.02372% | 0.007555% | 0.01457% | 0.007568% | 0.067329 | 0.1103 | 0.16089 | 0.087197 | 0.074568 | 0.077774 | 0.23715 | 0.075549 | 0.14572 | 0.075767
8117 | 12 | 5 | 4 | sobota | 2015-12-05 | 0.007079% | 0.01146% | 0.01661% | 0.009418% | 0.007867% | 0.007851% | 0.02386% | 0.007827% | 0.01464% | 0.007566% | 0.07079 | 0.11455 | 0.16603 | 0.094172 | 0.078666 | 0.078661 | 0.23858 | 0.078265 | 0.14637 | 0.075751
8118 | 12 | 5 | 5 | sobota | 2015-12-05 | 0.008008% | 0.01112% | 0.003762% | 0.009663% | 0.008982% | 0.008064% | 0.02406% | 0.008945% | 0.01491% | 0.007951% | 0.080073 | 0.11117 | 0.0376 | 0.096625 | 0.089817 | 0.080795 | 0.24058 | 0.089441 | 0.14909 | 0.079605
8119 | 12 | 5 | 6 | sobota | 2015-12-05 | 0.009802% | 0.01079% | 0.004452% | 0.01119% | 0.0109% | 0.008558% | 0.01884% | 0.01081% | 0.01399% | 0.008862% | 0.098011 | 0.10794 | 0.044504 | 0.11188 | 0.10895 | 0.085737 | 0.18833 | 0.10808 | 0.13986 | 0.088725
8120 | 12 | 5 | 7 | sobota | 2015-12-05 | 0.0116% | 0.01182% | 0.005621% | 0.01278% | 0.01216% | 0.009886% | 0.005% | 0.0117% | 0.01086% | 0.009761% | 0.11602 | 0.11822 | 0.056186 | 0.12779 | 0.12163 | 0.099046 | 0.049993 | 0.11697 | 0.10857 | 0.097731
8121 | 12 | 5 | 8 | sobota | 2015-12-05 | 0.01358% | 0.01285% | 0.006666% | 0.01361% | 0.01376% | 0.01328% | 0.0009059% | 0.01231% | 0.009327% | 0.01122% | 0.13578 | 0.1285 | 0.066632 | 0.13605 | 0.1376 | 0.13309 | 0.0090565 | 0.1231 | 0.093261 | 0.11238
8122 | 12 | 5 | 9 | sobota | 2015-12-05 | 0.01463% | 0.01322% | 0.007476% | 0.01415% | 0.01526% | 0.01522% | 0.000877% | 0.01315% | 0.009452% | 0.01309% | 0.14631 | 0.13214 | 0.07473 | 0.14151 | 0.1526 | 0.15245 | 0.0087677 | 0.13154 | 0.094507 | 0.13105
8123 | 12 | 5 | 10 | sobota | 2015-12-05 | 0.01562% | 0.01355% | 0.007819% | 0.01451% | 0.01571% | 0.01553% | 0.000776% | 0.01366% | 0.009389% | 0.0144% | 0.15615 | 0.13545 | 0.078159 | 0.14507 | 0.15705 | 0.15556 | 0.0077577 | 0.13659 | 0.093883 | 0.1442
8124 | 12 | 5 | 11 | sobota | 2015-12-05 | 0.01581% | 0.01462% | 0.008026% | 0.01472% | 0.01548% | 0.01402% | 0.0005422% | 0.01369% | 0.009348% | 0.01472% | 0.15808 | 0.14615 | 0.080226 | 0.1472 | 0.1548 | 0.14041 | 0.0054208 | 0.1369 | 0.093472 | 0.14737
8125 | 12 | 5 | 12 | sobota | 2015-12-05 | 0.01615% | 0.01704% | 0.008111% | 0.01526% | 0.01463% | 0.01282% | 0.0004346% | 0.01348% | 0.00961% | 0.01445% | 0.16148 | 0.17043 | 0.081073 | 0.15261 | 0.14633 | 0.12842 | 0.0043453 | 0.1348 | 0.096091 | 0.14468
8126 | 12 | 5 | 13 | sobota | 2015-12-05 | 0.01662% | 0.022% | 0.008473% | 0.01589% | 0.01322% | 0.01177% | 0.0004162% | 0.01266% | 0.009952% | 0.01356% | 0.16624 | 0.22 | 0.084693 | 0.15887 | 0.13221 | 0.1179 | 0.0041614 | 0.12663 | 0.099511 | 0.13573
8127 | 12 | 5 | 14 | sobota | 2015-12-05 | 0.01686% | 0.01992% | 0.008558% | 0.0165% | 0.0124% | 0.01103% | 0.001043% | 0.01215% | 0.009944% | 0.01234% | 0.16856 | 0.19921 | 0.085545 | 0.16494 | 0.12395 | 0.11054 | 0.010423 | 0.12151 | 0.099431 | 0.12359
8128 | 12 | 5 | 15 | sobota | 2015-12-05 | 0.0184% | 0.01749% | 0.008867% | 0.01749% | 0.01179% | 0.01086% | 0.009604% | 0.01213% | 0.01206% | 0.01179% | 0.18403 | 0.17485 | 0.088635 | 0.1749 | 0.11792 | 0.10879 | 0.096012 | 0.12132 | 0.12057 | 0.11805
8129 | 12 | 5 | 16 | sobota | 2015-12-05 | 0.01936% | 0.01724% | 0.009546% | 0.01829% | 0.012% | 0.01175% | 0.02339% | 0.0121% | 0.01532% | 0.01182% | 0.19355 | 0.17243 | 0.095417 | 0.18286 | 0.11998 | 0.11774 | 0.23385 | 0.121 | 0.15314 | 0.11838
8130 | 12 | 5 | 17 | sobota | 2015-12-05 | 0.01907% | 0.01689% | 0.009441% | 0.01891% | 0.01199% | 0.01167% | 0.02476% | 0.01194% | 0.01567% | 0.01151% | 0.19069 | 0.16891 | 0.094367 | 0.18908 | 0.11987 | 0.1169 | 0.24756 | 0.11938 | 0.15666 | 0.11528
8131 | 12 | 5 | 18 | sobota | 2015-12-05 | 0.01875% | 0.01736% | 0.009168% | 0.01779% | 0.01173% | 0.01158% | 0.02492% | 0.01164% | 0.01573% | 0.01111% | 0.18753 | 0.17354 | 0.091636 | 0.17784 | 0.11731 | 0.11605 | 0.24912 | 0.11639 | 0.15725 | 0.11125
8132 | 12 | 5 | 19 | sobota | 2015-12-05 | 0.01814% | 0.01634% | 0.00906% | 0.01719% | 0.01115% | 0.01127% | 0.02502% | 0.01129% | 0.01553% | 0.01059% | 0.1814 | 0.16335 | 0.090557 | 0.17194 | 0.1115 | 0.11295 | 0.25018 | 0.11288 | 0.15523 | 0.10608
8133 | 12 | 5 | 20 | sobota | 2015-12-05 | 0.01728% | 0.0154% | 0.008578% | 0.01582% | 0.01035% | 0.01062% | 0.02496% | 0.01093% | 0.01519% | 0.01008% | 0.17277 | 0.154 | 0.085743 | 0.15816 | 0.10354 | 0.10644 | 0.2495 | 0.10933 | 0.15184 | 0.10096
8134 | 12 | 5 | 21 | sobota | 2015-12-05 | 0.01548% | 0.01635% | 0.03024% | 0.01521% | 0.009338% | 0.007613% | 0.02511% | 0.009873% | 0.01491% | 0.009456% | 0.15475 | 0.16344 | 0.30222 | 0.15213 | 0.093378 | 0.076272 | 0.25105 | 0.09872 | 0.14911 | 0.09467
8135 | 12 | 5 | 22 | sobota | 2015-12-05 | 0.01342% | 0.01795% | 0.03272% | 0.01322% | 0.008506% | 0.006803% | 0.02476% | 0.008483% | 0.01484% | 0.00879% | 0.13418 | 0.17947 | 0.32709 | 0.13216 | 0.085053 | 0.068156 | 0.24754 | 0.084828 | 0.14841 | 0.088005
8136 | 12 | 5 | 23 | sobota | 2015-12-05 | 0.01147% | 0.01585% | 0.03184% | 0.01177% | 0.007832% | 0.006496% | 0.02416% | 0.007744% | 0.01481% | 0.008217% | 0.11472 | 0.15851 | 0.31826 | 0.11769 | 0.07832 | 0.065081 | 0.24153 | 0.077432 | 0.14805 | 0.082271
8137 | 12 | 6 | 0 | niedziela | 2015-12-06 | 0.009229% | 0.01346% | 0.02115% | 0.0101% | 0.007332% | 0.006411% | 0.02414% | 0.007179% | 0.01448% | 0.007957% | 0.092287 | 0.13458 | 0.21138 | 0.10104 | 0.073313 | 0.064234 | 0.24131 | 0.071787 | 0.14482 | 0.079667
8138 | 12 | 6 | 1 | niedziela | 2015-12-06 | 0.007906% | 0.01199% | 0.01809% | 0.008803% | 0.007208% | 0.006262% | 0.02408% | 0.007084% | 0.0145% | 0.007696% | 0.07905 | 0.11987 | 0.18078 | 0.088025 | 0.072079 | 0.062737 | 0.24071 | 0.070839 | 0.14495 | 0.07705
8139 | 12 | 6 | 2 | niedziela | 2015-12-06 | 0.00721% | 0.0113% | 0.01634% | 0.008443% | 0.007108% | 0.006148% | 0.02411% | 0.007046% | 0.01466% | 0.007551% | 0.0721 | 0.11296 | 0.16333 | 0.084423 | 0.07108 | 0.061598 | 0.24108 | 0.070455 | 0.14656 | 0.075605
8140 | 12 | 6 | 3 | niedziela | 2015-12-06 | 0.007007% | 0.01145% | 0.01571% | 0.008615% | 0.007052% | 0.006156% | 0.0242% | 0.006921% | 0.01442% | 0.007421% | 0.070062 | 0.11449 | 0.15706 | 0.086144 | 0.070519 | 0.061678 | 0.24191 | 0.069208 | 0.14421 | 0.0743
8141 | 12 | 6 | 4 | niedziela | 2015-12-06 | 0.007124% | 0.01158% | 0.01596% | 0.008864% | 0.007221% | 0.006012% | 0.0244% | 0.007055% | 0.01444% | 0.007373% | 0.071238 | 0.11575 | 0.1595 | 0.088629 | 0.072209 | 0.06023 | 0.24394 | 0.070547 | 0.14438 | 0.07382
8142 | 12 | 6 | 5 | niedziela | 2015-12-06 | 0.007752% | 0.01105% | 0.003628% | 0.009379% | 0.007363% | 0.006097% | 0.02472% | 0.007493% | 0.01455% | 0.007483% | 0.077519 | 0.11051 | 0.036262 | 0.093782 | 0.073626 | 0.061086 | 0.24715 | 0.074923 | 0.14549 | 0.074925
8143 | 12 | 6 | 6 | niedziela | 2015-12-06 | 0.00934% | 0.01028% | 0.004217% | 0.01041% | 0.007797% | 0.006352% | 0.01921% | 0.00791% | 0.0128% | 0.00777% | 0.093389 | 0.10281 | 0.042149 | 0.10409 | 0.077967 | 0.06364 | 0.19209 | 0.079094 | 0.12802 | 0.077795
8144 | 12 | 6 | 7 | niedziela | 2015-12-06 | 0.01099% | 0.01136% | 0.005074% | 0.01181% | 0.00793% | 0.006369% | 0.005096% | 0.008124% | 0.01002% | 0.007862% | 0.10991 | 0.1136 | 0.050714 | 0.11807 | 0.07929 | 0.063808 | 0.050948 | 0.081232 | 0.1002 | 0.078712
8145 | 12 | 6 | 8 | niedziela | 2015-12-06 | 0.01305% | 0.01255% | 0.006384% | 0.01294% | 0.008138% | 0.005835% | 0.0009758% | 0.008702% | 0.0084% | 0.007987% | 0.13053 | 0.12553 | 0.063808 | 0.12934 | 0.081377 | 0.058457 | 0.0097559 | 0.087012 | 0.083989 | 0.079963
8146 | 12 | 6 | 9 | niedziela | 2015-12-06 | 0.01449% | 0.01346% | 0.007446% | 0.01437% | 0.009032% | 0.00631% | 0.000864% | 0.009709% | 0.008741% | 0.008704% | 0.14484 | 0.13461 | 0.074427 | 0.14369 | 0.090315 | 0.063217 | 0.0086384 | 0.097087 | 0.087404 | 0.087146
8147 | 12 | 6 | 10 | niedziela | 2015-12-06 | 0.01552% | 0.01342% | 0.008066% | 0.01366% | 0.009717% | 0.006983% | 0.00054% | 0.01006% | 0.008941% | 0.009434% | 0.15514 | 0.13419 | 0.080622 | 0.13658 | 0.097165 | 0.069963 | 0.0053989 | 0.10061 | 0.089403 | 0.094451
8148 | 12 | 6 | 11 | niedziela | 2015-12-06 | 0.01595% | 0.01394% | 0.00822% | 0.01442% | 0.009986% | 0.007062% | 0.0004695% | 0.01037% | 0.00897% | 0.009768% | 0.15953 | 0.13944 | 0.082169 | 0.14418 | 0.099852 | 0.070756 | 0.0046935 | 0.10365 | 0.089694 | 0.097801
8149 | 12 | 6 | 12 | niedziela | 2015-12-06 | 0.01564% | 0.01603% | 0.008129% | 0.01504% | 0.01011% | 0.007163% | 0.0004164% | 0.01035% | 0.009129% | 0.009882% | 0.15637 | 0.16024 | 0.081251 | 0.15036 | 0.10107 | 0.071769 | 0.0041631 | 0.10346 | 0.09128 | 0.098942
8150 | 12 | 6 | 13 | niedziela | 2015-12-06 | 0.01546% | 0.02013% | 0.008059% | 0.01501% | 0.009999% | 0.006814% | 0.0003822% | 0.01044% | 0.009706% | 0.009866% | 0.15463 | 0.20128 | 0.080558 | 0.15009 | 0.099982 | 0.068265 | 0.0038215 | 0.10435 | 0.097044 | 0.098784
8151 | 12 | 6 | 14 | niedziela | 2015-12-06 | 0.01511% | 0.01797% | 0.007815% | 0.01514% | 0.01026% | 0.006657% | 0.001065% | 0.01047% | 0.01015% | 0.009865% | 0.15107 | 0.17971 | 0.07812 | 0.15138 | 0.10261 | 0.066698 | 0.010649 | 0.10466 | 0.10147 | 0.098772
8152 | 12 | 6 | 15 | niedziela | 2015-12-06 | 0.01554% | 0.01469% | 0.007818% | 0.01571% | 0.01102% | 0.006968% | 0.009655% | 0.01082% | 0.01192% | 0.01011% | 0.15536 | 0.14686 | 0.078148 | 0.15704 | 0.11015 | 0.069807 | 0.096529 | 0.1082 | 0.11923 | 0.10126
8153 | 12 | 6 | 16 | niedziela | 2015-12-06 | 0.01693% | 0.01477% | 0.008235% | 0.01617% | 0.01106% | 0.007757% | 0.02369% | 0.01113% | 0.01523% | 0.01068% | 0.16928 | 0.14769 | 0.082316 | 0.16172 | 0.1106 | 0.077716 | 0.23688 | 0.11129 | 0.15225 | 0.10697
8154 | 12 | 6 | 17 | niedziela | 2015-12-06 | 0.01739% | 0.01554% | 0.008422% | 0.0164% | 0.01123% | 0.007692% | 0.02499% | 0.01107% | 0.01502% | 0.01062% | 0.17389 | 0.15534 | 0.084185 | 0.16395 | 0.11225 | 0.077061 | 0.2498 | 0.11074 | 0.15021 | 0.10632
8155 | 12 | 6 | 18 | niedziela | 2015-12-06 | 0.01767% | 0.01608% | 0.00869% | 0.01659% | 0.01097% | 0.007808% | 0.02514% | 0.01086% | 0.01489% | 0.01044% | 0.17669 | 0.16077 | 0.086859 | 0.16585 | 0.10969 | 0.078222 | 0.25132 | 0.1086 | 0.14888 | 0.1045
8156 | 12 | 6 | 19 | niedziela | 2015-12-06 | 0.01777% | 0.01616% | 0.008913% | 0.01585% | 0.01021% | 0.007556% | 0.02532% | 0.01056% | 0.01493% | 0.01014% | 0.1777 | 0.16159 | 0.089095 | 0.15851 | 0.10206 | 0.075701 | 0.25318 | 0.10559 | 0.14924 | 0.10153
8157 | 12 | 6 | 20 | niedziela | 2015-12-06 | 0.0173% | 0.01532% | 0.008526% | 0.01535% | 0.009362% | 0.006912% | 0.02536% | 0.009868% | 0.01465% | 0.009673% | 0.17297 | 0.15319 | 0.085228 | 0.15346 | 0.093609 | 0.069248 | 0.25353 | 0.098668 | 0.14648 | 0.096846
8158 | 12 | 6 | 21 | niedziela | 2015-12-06 | 0.01538% | 0.0161% | 0.02943% | 0.01392% | 0.008465% | 0.006515% | 0.02547% | 0.009011% | 0.01474% | 0.009111% | 0.15377 | 0.16103 | 0.29413 | 0.1392 | 0.084645 | 0.065269 | 0.25459 | 0.090105 | 0.14738 | 0.091223
8159 | 12 | 6 | 22 | niedziela | 2015-12-06 | 0.01247% | 0.01687% | 0.03032% | 0.01256% | 0.007912% | 0.006356% | 0.02492% | 0.008296% | 0.01469% | 0.008505% | 0.12469 | 0.16866 | 0.30309 | 0.12562 | 0.07911 | 0.06368 | 0.24919 | 0.082955 | 0.14686 | 0.085153
8160 | 12 | 6 | 23 | niedziela | 2015-12-06 | 0.01018% | 0.01461% | 0.02814% | 0.01082% | 0.007622% | 0.006064% | 0.02427% | 0.007844% | 0.01465% | 0.008055% | 0.10176 | 0.14605 | 0.28125 | 0.10823 | 0.076212 | 0.060758 | 0.24263 | 0.078431 | 0.14644 | 0.080648
8161 | 12 | 7 | 0 | poniedziałek | 2015-12-07 | 0.007935% | 0.01228% | 0.01846% | 0.009199% | 0.007262% | 0.005985% | 0.02419% | 0.0074% | 0.01469% | 0.007949% | 0.079349 | 0.12281 | 0.18449 | 0.091987 | 0.07262 | 0.059961 | 0.24186 | 0.073999 | 0.1469 | 0.07959
8162 | 12 | 7 | 1 | poniedziałek | 2015-12-07 | 0.007061% | 0.01109% | 0.01628% | 0.008461% | 0.007179% | 0.005968% | 0.02412% | 0.007211% | 0.01458% | 0.007729% | 0.070605 | 0.11084 | 0.16278 | 0.084604 | 0.071786 | 0.059795 | 0.24114 | 0.072103 | 0.14582 | 0.07738
8163 | 12 | 7 | 2 | poniedziałek | 2015-12-07 | 0.006668% | 0.01105% | 0.01572% | 0.007728% | 0.007244% | 0.005931% | 0.02413% | 0.007066% | 0.01431% | 0.007604% | 0.066677 | 0.11046 | 0.15712 | 0.077276 | 0.072437 | 0.059424 | 0.24124 | 0.070659 | 0.14304 | 0.076136
8164 | 12 | 7 | 3 | poniedziałek | 2015-12-07 | 0.006572% | 0.01183% | 0.01541% | 0.007964% | 0.007237% | 0.005919% | 0.02421% | 0.007073% | 0.01424% | 0.007575% | 0.065715 | 0.11827 | 0.15402 | 0.079631 | 0.072367 | 0.059302 | 0.24209 | 0.07072 | 0.1424 | 0.075843
8165 | 12 | 7 | 4 | poniedziałek | 2015-12-07 | 0.007449% | 0.01224% | 0.01799% | 0.008831% | 0.007737% | 0.006007% | 0.02435% | 0.007561% | 0.01431% | 0.007733% | 0.074483 | 0.12239 | 0.17985 | 0.088305 | 0.077366 | 0.060181 | 0.24347 | 0.075602 | 0.14306 | 0.077426
8166 | 12 | 7 | 5 | poniedziałek | 2015-12-07 | 0.009143% | 0.01239% | 0.004384% | 0.009677% | 0.01013% | 0.006792% | 0.02469% | 0.008992% | 0.01505% | 0.008598% | 0.091428 | 0.12385 | 0.043824 | 0.096762 | 0.10131 | 0.068044 | 0.24684 | 0.089916 | 0.15048 | 0.086084
8167 | 12 | 7 | 6 | poniedziałek | 2015-12-07 | 0.01197% | 0.01213% | 0.005724% | 0.01184% | 0.01386% | 0.01153% | 0.01958% | 0.01153% | 0.01462% | 0.01121% | 0.11974 | 0.12125 | 0.057214 | 0.1184 | 0.13863 | 0.11556 | 0.19578 | 0.11532 | 0.14622 | 0.11221
8168 | 12 | 7 | 7 | poniedziałek | 2015-12-07 | 0.0141% | 0.01265% | 0.006416% | 0.01313% | 0.01753% | 0.0161% | 0.00549% | 0.01372% | 0.01259% | 0.01499% | 0.14096 | 0.12646 | 0.06413 | 0.13127 | 0.17524 | 0.1613 | 0.05489 | 0.13723 | 0.12584 | 0.1501
8169 | 12 | 7 | 8 | poniedziałek | 2015-12-07 | 0.01463% | 0.01268% | 0.006503% | 0.0123% | 0.02053% | 0.02067% | 0.0007142% | 0.01493% | 0.01092% | 0.01894% | 0.14634 | 0.12682 | 0.065006 | 0.12296 | 0.20529 | 0.2071 | 0.0071401 | 0.14926 | 0.10919 | 0.18959
8170 | 12 | 7 | 9 | poniedziałek | 2015-12-07 | 0.01471% | 0.01242% | 0.006622% | 0.01214% | 0.02221% | 0.02295% | 0.0005809% | 0.0156% | 0.01111% | 0.0216% | 0.1471 | 0.12423 | 0.066193 | 0.12141 | 0.22209 | 0.22995 | 0.0058078 | 0.15594 | 0.11107 | 0.21625
8171 | 12 | 7 | 10 | poniedziałek | 2015-12-07 | 0.01475% | 0.01239% | 0.006552% | 0.01184% | 0.02307% | 0.02186% | 0.0004817% | 0.01644% | 0.01125% | 0.02267% | 0.14748 | 0.12385 | 0.065494 | 0.11835 | 0.23073 | 0.21901 | 0.0048159 | 0.16441 | 0.11244 | 0.22696
8172 | 12 | 7 | 11 | poniedziałek | 2015-12-07 | 0.01432% | 0.01229% | 0.006459% | 0.01176% | 0.02317% | 0.02232% | 0.0004555% | 0.01647% | 0.01139% | 0.02297% | 0.14317 | 0.12286 | 0.064561 | 0.11757 | 0.23165 | 0.22361 | 0.0045537 | 0.16466 | 0.1139 | 0.22995
8173 | 12 | 7 | 12 | poniedziałek | 2015-12-07 | 0.01416% | 0.015% | 0.006451% | 0.01268% | 0.02285% | 0.02223% | 0.0004336% | 0.0165% | 0.01161% | 0.02285% | 0.14163 | 0.14995 | 0.064483 | 0.12681 | 0.22851 | 0.22275 | 0.0043346 | 0.16496 | 0.11605 | 0.22874
8174 | 12 | 7 | 13 | poniedziałek | 2015-12-07 | 0.0142% | 0.01948% | 0.00663% | 0.0138% | 0.02227% | 0.02179% | 0.0004216% | 0.01659% | 0.0118% | 0.02241% | 0.14199 | 0.19482 | 0.066269 | 0.138 | 0.22268 | 0.21834 | 0.0042153 | 0.16591 | 0.118 | 0.22441
8175 | 12 | 7 | 14 | poniedziałek | 2015-12-07 | 0.01473% | 0.0174% | 0.006872% | 0.01408% | 0.02068% | 0.02081% | 0.001165% | 0.01643% | 0.01174% | 0.02181% | 0.14725 | 0.17397 | 0.068689 | 0.14082 | 0.20679 | 0.20848 | 0.011644 | 0.16427 | 0.11737 | 0.21839
8176 | 12 | 7 | 15 | poniedziałek | 2015-12-07 | 0.01663% | 0.01539% | 0.007665% | 0.01469% | 0.01932% | 0.01892% | 0.009972% | 0.01612% | 0.0135% | 0.0207% | 0.16626 | 0.15386 | 0.076618 | 0.14694 | 0.19323 | 0.18957 | 0.099701 | 0.16115 | 0.13494 | 0.20724
8177 | 12 | 7 | 16 | poniedziałek | 2015-12-07 | 0.01835% | 0.01589% | 0.008722% | 0.01472% | 0.01832% | 0.01744% | 0.02387% | 0.01547% | 0.0165% | 0.01958% | 0.18347 | 0.15892 | 0.087177 | 0.14718 | 0.18323 | 0.17473 | 0.23863 | 0.15465 | 0.16496 | 0.196
8178 | 12 | 7 | 17 | poniedziałek | 2015-12-07 | 0.01886% | 0.01619% | 0.009323% | 0.01527% | 0.01655% | 0.0163% | 0.025% | 0.01455% | 0.01657% | 0.0175% | 0.18859 | 0.1619 | 0.093193 | 0.15273 | 0.1655 | 0.16328 | 0.24999 | 0.14545 | 0.16566 | 0.17525
8179 | 12 | 7 | 18 | poniedziałek | 2015-12-07 | 0.01923% | 0.01647% | 0.009245% | 0.01548% | 0.01507% | 0.0152% | 0.02538% | 0.01379% | 0.01645% | 0.01519% | 0.19226 | 0.16471 | 0.092411 | 0.15481 | 0.15068 | 0.15225 | 0.25379 | 0.13788 | 0.1645 | 0.15205
8180 | 12 | 7 | 19 | poniedziałek | 2015-12-07 | 0.01891% | 0.01647% | 0.009359% | 0.01523% | 0.01364% | 0.01382% | 0.02538% | 0.01303% | 0.01628% | 0.01327% | 0.18913 | 0.16471 | 0.093545 | 0.1523 | 0.13642 | 0.13851 | 0.25378 | 0.13029 | 0.16277 | 0.13285
8181 | 12 | 7 | 20 | poniedziałek | 2015-12-07 | 0.01794% | 0.01537% | 0.008973% | 0.01423% | 0.0116% | 0.01298% | 0.02523% | 0.01223% | 0.01618% | 0.01164% | 0.17943 | 0.15365 | 0.08969 | 0.14225 | 0.11597 | 0.13004 | 0.25228 | 0.12231 | 0.16181 | 0.11658
8182 | 12 | 7 | 21 | poniedziałek | 2015-12-07 | 0.01578% | 0.01648% | 0.0304% | 0.01426% | 0.01021% | 0.009657% | 0.02555% | 0.01092% | 0.01586% | 0.01026% | 0.15775 | 0.16482 | 0.30385 | 0.14263 | 0.1021 | 0.096753 | 0.25544 | 0.1092 | 0.15854 | 0.10271
8183 | 12 | 7 | 22 | poniedziałek | 2015-12-07 | 0.01307% | 0.01735% | 0.03144% | 0.0134% | 0.008902% | 0.008215% | 0.02479% | 0.009446% | 0.01531% | 0.009156% | 0.13064 | 0.17347 | 0.31429 | 0.134 | 0.089015 | 0.0823 | 0.24784 | 0.094457 | 0.15308 | 0.091672
8184 | 12 | 7 | 23 | poniedziałek | 2015-12-07 | 0.01024% | 0.01498% | 0.02876% | 0.01115% | 0.008255% | 0.007897% | 0.02474% | 0.00856% | 0.01506% | 0.008484% | 0.1024 | 0.14977 | 0.28747 | 0.11154 | 0.082548 | 0.079117 | 0.24733 | 0.085592 | 0.15059 | 0.084947
8185 | 12 | 8 | 0 | wtorek | 2015-12-08 | 0.008035% | 0.01244% | 0.01985% | 0.009769% | 0.008075% | 0.007823% | 0.02415% | 0.008073% | 0.01517% | 0.007949% | 0.080343 | 0.12438 | 0.19846 | 0.097682 | 0.080745 | 0.078375 | 0.24148 | 0.080727 | 0.15168 | 0.07959
8186 | 12 | 8 | 1 | wtorek | 2015-12-08 | 0.007007% | 0.01161% | 0.01754% | 0.008574% | 0.007865% | 0.007722% | 0.02414% | 0.007764% | 0.01516% | 0.007729% | 0.070068 | 0.11605 | 0.17536 | 0.085733 | 0.078645 | 0.077364 | 0.24133 | 0.077634 | 0.15156 | 0.07738
8187 | 12 | 8 | 2 | wtorek | 2015-12-08 | 0.006633% | 0.01119% | 0.01617% | 0.008342% | 0.007798% | 0.007559% | 0.02409% | 0.007609% | 0.01495% | 0.007604% | 0.066325 | 0.11193 | 0.16159 | 0.083418 | 0.077975 | 0.075733 | 0.2408 | 0.076082 | 0.14945 | 0.076136
8188 | 12 | 8 | 3 | wtorek | 2015-12-08 | 0.006626% | 0.01159% | 0.01632% | 0.008296% | 0.007799% | 0.007519% | 0.02413% | 0.00756% | 0.01493% | 0.007575% | 0.066256 | 0.11593 | 0.16313 | 0.082953 | 0.077985 | 0.075327 | 0.24126 | 0.075592 | 0.14933 | 0.075843
8189 | 12 | 8 | 4 | wtorek | 2015-12-08 | 0.007394% | 0.0123% | 0.01721% | 0.009046% | 0.008333% | 0.007583% | 0.02426% | 0.008088% | 0.01491% | 0.007733% | 0.07394 | 0.12297 | 0.17201 | 0.090455 | 0.083328 | 0.075968 | 0.24255 | 0.080875 | 0.14903 | 0.077426
8190 | 12 | 8 | 5 | wtorek | 2015-12-08 | 0.009145% | 0.01222% | 0.004295% | 0.00989% | 0.01046% | 0.008198% | 0.02453% | 0.009602% | 0.01568% | 0.008598% | 0.09144 | 0.12222 | 0.042934 | 0.098894 | 0.10457 | 0.082129 | 0.24529 | 0.096009 | 0.15679 | 0.086084
8191 | 12 | 8 | 6 | wtorek | 2015-12-08 | 0.01191% | 0.01202% | 0.005698% | 0.01171% | 0.01414% | 0.01157% | 0.01942% | 0.01206% | 0.01514% | 0.01121% | 0.11911 | 0.12019 | 0.056954 | 0.11714 | 0.14142 | 0.11587 | 0.1942 | 0.12054 | 0.15137 | 0.11221
8192 | 12 | 8 | 7 | wtorek | 2015-12-08 | 0.01423% | 0.0125% | 0.006615% | 0.01326% | 0.01726% | 0.01653% | 0.005262% | 0.01415% | 0.01289% | 0.01499% | 0.14226 | 0.125 | 0.066123 | 0.13258 | 0.17257 | 0.16563 | 0.052609 | 0.14151 | 0.12889 | 0.1501
8193 | 12 | 8 | 8 | wtorek | 2015-12-08 | 0.01434% | 0.01219% | 0.006665% | 0.01221% | 0.01996% | 0.0219% | 0.0006829% | 0.01532% | 0.01098% | 0.01894% | 0.14336 | 0.1219 | 0.066618 | 0.1221 | 0.19963 | 0.21939 | 0.0068271 | 0.15318 | 0.10977 | 0.18959
8194 | 12 | 8 | 9 | wtorek | 2015-12-08 | 0.01406% | 0.01226% | 0.006609% | 0.01171% | 0.0217% | 0.02401% | 0.0006101% | 0.01577% | 0.01102% | 0.0216% | 0.14058 | 0.12256 | 0.066058 | 0.1171 | 0.21694 | 0.24056 | 0.0060994 | 0.15766 | 0.11023 | 0.21625
8195 | 12 | 8 | 10 | wtorek | 2015-12-08 | 0.01368% | 0.01183% | 0.006558% | 0.01158% | 0.02201% | 0.0231% | 0.0005439% | 0.01638% | 0.01126% | 0.02267% | 0.13675 | 0.11829 | 0.065553 | 0.11583 | 0.22013 | 0.23144 | 0.0054379 | 0.1638 | 0.11262 | 0.22696
8196 | 12 | 8 | 11 | wtorek | 2015-12-08 | 0.01341% | 0.01183% | 0.006356% | 0.01139% | 0.02206% | 0.02384% | 0.0004752% | 0.01642% | 0.0113% | 0.02297% | 0.13405 | 0.1183 | 0.063531 | 0.11388 | 0.22054 | 0.23884 | 0.004751 | 0.16419 | 0.11297 | 0.22995
8197 | 12 | 8 | 12 | wtorek | 2015-12-08 | 0.01354% | 0.01391% | 0.006402% | 0.01286% | 0.02178% | 0.02343% | 0.0005112% | 0.01646% | 0.01133% | 0.02285% | 0.13536 | 0.13904 | 0.063996 | 0.12863 | 0.21778 | 0.23471 | 0.0051111 | 0.16457 | 0.11324 | 0.22874
8198 | 12 | 8 | 13 | wtorek | 2015-12-08 | 0.01379% | 0.01907% | 0.006717% | 0.01361% | 0.0214% | 0.02288% | 0.0004252% | 0.01621% | 0.01173% | 0.02241% | 0.13794 | 0.19068 | 0.067143 | 0.13608 | 0.21401 | 0.2292 | 0.0042506 | 0.16213 | 0.11731 | 0.22441
8199 | 12 | 8 | 14 | wtorek | 2015-12-08 | 0.014% | 0.01688% | 0.006917% | 0.01392% | 0.02012% | 0.02134% | 0.001174% | 0.01615% | 0.01192% | 0.02181% | 0.13998 | 0.1688 | 0.069136 | 0.13924 | 0.2012 | 0.21375 | 0.011739 | 0.16149 | 0.11915 | 0.21839
8200 | 12 | 8 | 15 | wtorek | 2015-12-08 | 0.01568% | 0.01509% | 0.007599% | 0.01457% | 0.01946% | 0.01917% | 0.01015% | 0.01595% | 0.01352% | 0.0207% | 0.15679 | 0.15089 | 0.075959 | 0.14569 | 0.19459 | 0.19202 | 0.10145 | 0.15949 | 0.13519 | 0.20724
8201 | 12 | 8 | 16 | wtorek | 2015-12-08 | 0.01804% | 0.01557% | 0.008673% | 0.01485% | 0.01892% | 0.01776% | 0.02406% | 0.0154% | 0.01678% | 0.01958% | 0.18036 | 0.1557 | 0.086693 | 0.14847 | 0.18922 | 0.17795 | 0.24052 | 0.15398 | 0.16776 | 0.196
8202 | 12 | 8 | 17 | wtorek | 2015-12-08 | 0.01868% | 0.01612% | 0.008989% | 0.01492% | 0.01744% | 0.01622% | 0.02532% | 0.01452% | 0.01677% | 0.0175% | 0.18676 | 0.16117 | 0.089851 | 0.14923 | 0.1744 | 0.16252 | 0.25313 | 0.14517 | 0.16766 | 0.17525
8203 | 12 | 8 | 18 | wtorek | 2015-12-08 | 0.01871% | 0.01656% | 0.009071% | 0.01543% | 0.01541% | 0.0152% | 0.0253% | 0.01383% | 0.0168% | 0.01519% | 0.18704 | 0.16559 | 0.090675 | 0.15432 | 0.15414 | 0.15231 | 0.25297 | 0.13824 | 0.16801 | 0.15205
8204 | 12 | 8 | 19 | wtorek | 2015-12-08 | 0.01888% | 0.01642% | 0.009349% | 0.01443% | 0.0138% | 0.01441% | 0.02564% | 0.01304% | 0.01645% | 0.01327% | 0.18882 | 0.16415 | 0.093448 | 0.14428 | 0.13794 | 0.14435 | 0.25634 | 0.1304 | 0.16447 | 0.13285
8205 | 12 | 8 | 20 | wtorek | 2015-12-08 | 0.01774% | 0.01584% | 0.00891% | 0.01402% | 0.01187% | 0.01345% | 0.02558% | 0.01234% | 0.01627% | 0.01164% | 0.17738 | 0.1584 | 0.089056 | 0.14017 | 0.11869 | 0.13471 | 0.25577 | 0.12337 | 0.16265 | 0.11658
8206 | 12 | 8 | 21 | wtorek | 2015-12-08 | 0.01599% | 0.01704% | 0.03089% | 0.0143% | 0.01031% | 0.009997% | 0.02568% | 0.01102% | 0.01593% | 0.01026% | 0.15987 | 0.17043 | 0.30881 | 0.14304 | 0.10309 | 0.10015 | 0.25675 | 0.11016 | 0.15931 | 0.10271
8207 | 12 | 8 | 22 | wtorek | 2015-12-08 | 0.01312% | 0.01755% | 0.03172% | 0.0132% | 0.008876% | 0.008527% | 0.02529% | 0.009517% | 0.01557% | 0.009156% | 0.1312 | 0.17544 | 0.31702 | 0.13202 | 0.088754 | 0.085431 | 0.25281 | 0.095163 | 0.15572 | 0.091672
8208 | 12 | 8 | 23 | wtorek | 2015-12-08 | 0.01047% | 0.01543% | 0.0292% | 0.01126% | 0.008266% | 0.008398% | 0.02461% | 0.008674% | 0.01543% | 0.008484% | 0.10468 | 0.15429 | 0.29184 | 0.11256 | 0.082655 | 0.084133 | 0.24608 | 0.086731 | 0.15427 | 0.084947
8209 | 12 | 9 | 0 | środa | 2015-12-09 | 0.008071% | 0.01263% | 0.01896% | 0.00931% | 0.00796% | 0.008291% | 0.02455% | 0.008112% | 0.01525% | 0.007949% | 0.080701 | 0.12632 | 0.18956 | 0.093097 | 0.079599 | 0.083068 | 0.24543 | 0.081111 | 0.15246 | 0.07959
8210 | 12 | 9 | 1 | środa | 2015-12-09 | 0.007186% | 0.01133% | 0.01676% | 0.008075% | 0.007733% | 0.008055% | 0.0245% | 0.007865% | 0.01529% | 0.007729% | 0.071857 | 0.11327 | 0.16757 | 0.080748 | 0.077321 | 0.080704 | 0.24492 | 0.078641 | 0.15285 | 0.07738
8211 | 12 | 9 | 2 | środa | 2015-12-09 | 0.006731% | 0.01119% | 0.01582% | 0.007893% | 0.007727% | 0.007745% | 0.02451% | 0.007734% | 0.01522% | 0.007604% | 0.067306 | 0.11192 | 0.15817 | 0.078927 | 0.077269 | 0.077596 | 0.24507 | 0.07734 | 0.1522 | 0.076136
8212 | 12 | 9 | 3 | środa | 2015-12-09 | 0.006718% | 0.0112% | 0.01577% | 0.007864% | 0.007758% | 0.007822% | 0.02461% | 0.007759% | 0.01495% | 0.007575% | 0.067176 | 0.11199 | 0.15768 | 0.078637 | 0.077576 | 0.078363 | 0.24599 | 0.077583 | 0.14947 | 0.075843
8213 | 12 | 9 | 4 | środa | 2015-12-09 | 0.007487% | 0.01186% | 0.0174% | 0.008803% | 0.008381% | 0.007888% | 0.0245% | 0.008215% | 0.01492% | 0.007733% | 0.074861 | 0.11861 | 0.17396 | 0.088023 | 0.083806 | 0.079027 | 0.24492 | 0.08214 | 0.14919 | 0.077426
8214 | 12 | 9 | 5 | środa | 2015-12-09 | 0.00926% | 0.01241% | 0.004336% | 0.00966% | 0.01048% | 0.008659% | 0.02478% | 0.009687% | 0.0158% | 0.008598% | 0.09259 | 0.12406 | 0.043342 | 0.096589 | 0.10478 | 0.086749 | 0.2477 | 0.096867 | 0.15797 | 0.086084
8215 | 12 | 9 | 6 | środa | 2015-12-09 | 0.01217% | 0.01235% | 0.005672% | 0.012% | 0.01403% | 0.01207% | 0.01982% | 0.01219% | 0.01538% | 0.01121% | 0.12167 | 0.12344 | 0.056691 | 0.12002 | 0.14034 | 0.12088 | 0.19817 | 0.12192 | 0.15377 | 0.11221
8216 | 12 | 9 | 7 | środa | 2015-12-09 | 0.01447% | 0.01283% | 0.006535% | 0.01298% | 0.01745% | 0.01688% | 0.00588% | 0.01406% | 0.01312% | 0.01499% | 0.14465 | 0.12832 | 0.065323 | 0.12982 | 0.17451 | 0.16912 | 0.058788 | 0.1406 | 0.13121 | 0.1501
8217 | 12 | 9 | 8 | środa | 2015-12-09 | 0.0145% | 0.01231% | 0.006821% | 0.01259% | 0.02044% | 0.02136% | 0.0008477% | 0.01525% | 0.01135% | 0.01894% | 0.14503 | 0.12309 | 0.068179 | 0.12592 | 0.20439 | 0.21395 | 0.0084749 | 0.15252 | 0.11348 | 0.18959
8218 | 12 | 9 | 9 | środa | 2015-12-09 | 0.01445% | 0.01269% | 0.006575% | 0.01189% | 0.02206% | 0.02363% | 0.0006952% | 0.01608% | 0.01148% | 0.0216% | 0.14448 | 0.12686 | 0.06572 | 0.1189 | 0.22061 | 0.23672 | 0.0069508 | 0.16074 | 0.11477 | 0.21625
8219 | 12 | 9 | 10 | środa | 2015-12-09 | 0.01398% | 0.01247% | 0.006361% | 0.01134% | 0.02236% | 0.02275% | 0.0006331% | 0.01685% | 0.01141% | 0.02267% | 0.13982 | 0.12464 | 0.063579 | 0.11336 | 0.22361 | 0.22792 | 0.0063296 | 0.16848 | 0.11405 | 0.22696
8220 | 12 | 9 | 11 | środa | 2015-12-09 | 0.01412% | 0.01223% | 0.006303% | 0.01096% | 0.02259% | 0.02305% | 0.0006259% | 0.01695% | 0.01145% | 0.02297% | 0.1412 | 0.12229 | 0.062998 | 0.10956 | 0.22584 | 0.23095 | 0.0062576 | 0.16948 | 0.11445 | 0.22995
8221 | 12 | 9 | 12 | środa | 2015-12-09 | 0.01392% | 0.01397% | 0.0064% | 0.01213% | 0.02244% | 0.02282% | 0.0005099% | 0.01676% | 0.01167% | 0.02285% | 0.13914 | 0.13964 | 0.06397 | 0.12133 | 0.22437 | 0.22858 | 0.0050979 | 0.16759 | 0.11665 | 0.22874
8222 | 12 | 9 | 13 | środa | 2015-12-09 | 0.01412% | 0.01923% | 0.006731% | 0.01348% | 0.02185% | 0.0221% | 0.000344% | 0.01692% | 0.01167% | 0.02241% | 0.14119 | 0.19228 | 0.067279 | 0.13483 | 0.21851 | 0.2214 | 0.0034388 | 0.16917 | 0.11672 | 0.22441
8223 | 12 | 9 | 14 | środa | 2015-12-09 | 0.01474% | 0.01734% | 0.006949% | 0.01378% | 0.02057% | 0.02086% | 0.001071% | 0.0166% | 0.0118% | 0.02181% | 0.14743 | 0.17342 | 0.069463 | 0.13783 | 0.20573 | 0.20895 | 0.010711 | 0.16596 | 0.11798 | 0.21839
8224 | 12 | 9 | 15 | środa | 2015-12-09 | 0.01654% | 0.01541% | 0.007689% | 0.01432% | 0.01957% | 0.01898% | 0.01026% | 0.01639% | 0.01351% | 0.0207% | 0.16543 | 0.15404 | 0.076856 | 0.14321 | 0.19572 | 0.19014 | 0.10256 | 0.16385 | 0.13511 | 0.20724
8225 | 12 | 9 | 16 | środa | 2015-12-09 | 0.01829% | 0.01597% | 0.008739% | 0.01509% | 0.01879% | 0.01705% | 0.02386% | 0.01578% | 0.01701% | 0.01958% | 0.18293 | 0.15972 | 0.087356 | 0.15087 | 0.18793 | 0.17082 | 0.23852 | 0.15778 | 0.17008 | 0.196
8226 | 12 | 9 | 17 | środa | 2015-12-09 | 0.01917% | 0.016% | 0.009111% | 0.0152% | 0.01718% | 0.01545% | 0.02517% | 0.01468% | 0.01716% | 0.0175% | 0.1917 | 0.15997 | 0.091068 | 0.15197 | 0.17179 | 0.15475 | 0.25168 | 0.14682 | 0.1716 | 0.17525
8227 | 12 | 9 | 18 | środa | 2015-12-09 | 0.01934% | 0.0164% | 0.009428% | 0.0155% | 0.01543% | 0.01469% | 0.02537% | 0.01393% | 0.01687% | 0.01519% | 0.19337 | 0.16402 | 0.094237 | 0.15496 | 0.15432 | 0.14716 | 0.25361 | 0.1393 | 0.16863 | 0.15205
8228 | 12 | 9 | 19 | środa | 2015-12-09 | 0.01907% | 0.01638% | 0.009467% | 0.01481% | 0.01379% | 0.01439% | 0.02544% | 0.01322% | 0.01679% | 0.01327% | 0.19066 | 0.16375 | 0.094627 | 0.14813 | 0.1379 | 0.1442 | 0.25437 | 0.13217 | 0.16786 | 0.13285
8229 | 12 | 9 | 20 | środa | 2015-12-09 | 0.01769% | 0.01556% | 0.009199% | 0.014% | 0.01204% | 0.01379% | 0.0253% | 0.01254% | 0.01644% | 0.01164% | 0.17689 | 0.1556 | 0.091947 | 0.14004 | 0.12035 | 0.13814 | 0.25297 | 0.12536 | 0.1644 | 0.11658
8230 | 12 | 9 | 21 | środa | 2015-12-09 | 0.01594% | 0.01672% | 0.03157% | 0.01476% | 0.01018% | 0.00989% | 0.02548% | 0.01127% | 0.01618% | 0.01026% | 0.1594 | 0.16719 | 0.31553 | 0.1476 | 0.10175 | 0.099082 | 0.25472 | 0.11273 | 0.16179 | 0.10271
8231 | 12 | 9 | 22 | środa | 2015-12-09 | 0.0133% | 0.01765% | 0.03169% | 0.01316% | 0.008971% | 0.008485% | 0.0251% | 0.009601% | 0.01566% | 0.009156% | 0.133 | 0.17645 | 0.31681 | 0.13162 | 0.089702 | 0.085009 | 0.25093 | 0.096008 | 0.15658 | 0.091672
8232 | 12 | 9 | 23 | środa | 2015-12-09 | 0.01054% | 0.01492% | 0.02914% | 0.0108% | 0.008317% | 0.008379% | 0.02446% | 0.008907% | 0.01568% | 0.008484% | 0.10543 | 0.1492 | 0.2913 | 0.10798 | 0.083164 | 0.083943 | 0.24456 | 0.089063 | 0.15683 | 0.084947
8233 | 12 | 10 | 0 | czwartek | 2015-12-10 | 0.008702% | 0.0136% | 0.0191% | 0.009747% | 0.009229% | 0.008275% | 0.02431% | 0.009421% | 0.01537% | 0.007949% | 0.087016 | 0.13597 | 0.19092 | 0.097467 | 0.092287 | 0.082901 | 0.24302 | 0.094204 | 0.15365 | 0.07959
8234 | 12 | 10 | 1 | czwartek | 2015-12-10 | 0.007205% | 0.01125% | 0.01672% | 0.007929% | 0.007751% | 0.008085% | 0.02428% | 0.007959% | 0.01569% | 0.007729% | 0.072049 | 0.11252 | 0.16713 | 0.079282 | 0.077505 | 0.080998 | 0.24271 | 0.079583 | 0.1569 | 0.07738
8235 | 12 | 10 | 2 | czwartek | 2015-12-10 | 0.00679% | 0.01097% | 0.01571% | 0.007445% | 0.007734% | 0.008073% | 0.02423% | 0.007953% | 0.01529% | 0.007604% | 0.067891 | 0.1097 | 0.15705 | 0.074448 | 0.07733 | 0.08088 | 0.24227 | 0.079524 | 0.15291 | 0.076136
8236 | 12 | 10 | 3 | czwartek | 2015-12-10 | 0.006765% | 0.01131% | 0.016% | 0.007389% | 0.007757% | 0.008087% | 0.02421% | 0.007893% | 0.01516% | 0.007575% | 0.067648 | 0.11313 | 0.15991 | 0.073888 | 0.077566 | 0.08102 | 0.24205 | 0.07892 | 0.15161 | 0.075843
8237 | 12 | 10 | 4 | czwartek | 2015-12-10 | 0.007433% | 0.01164% | 0.0174% | 0.008478% | 0.008262% | 0.008153% | 0.02441% | 0.008347% | 0.01524% | 0.007733% | 0.07433 | 0.11636 | 0.1739 | 0.084774 | 0.082612 | 0.081678 | 0.24404 | 0.083461 | 0.15241 | 0.077426
8238 | 12 | 10 | 5 | czwartek | 2015-12-10 | 0.009038% | 0.0121% | 0.004351% | 0.009006% | 0.0103% | 0.008791% | 0.02465% | 0.009814% | 0.01593% | 0.008598% | 0.090378 | 0.12102 | 0.043487 | 0.090049 | 0.10298 | 0.088077 | 0.24647 | 0.098131 | 0.15926 | 0.086084
8239 | 12 | 10 | 6 | czwartek | 2015-12-10 | 0.01212% | 0.01189% | 0.005734% | 0.0109% | 0.0141% | 0.01199% | 0.01993% | 0.01222% | 0.01576% | 0.01121% | 0.12123 | 0.11884 | 0.057316 | 0.10903 | 0.14103 | 0.12011 | 0.19927 | 0.12216 | 0.1576 | 0.11221
8240 | 12 | 10 | 7 | czwartek | 2015-12-10 | 0.01449% | 0.01229% | 0.006589% | 0.01265% | 0.01765% | 0.01667% | 0.006231% | 0.01415% | 0.01386% | 0.01499% | 0.1449 | 0.12292 | 0.065865 | 0.1265 | 0.17645 | 0.16705 | 0.062295 | 0.14144 | 0.13853 | 0.1501
8241 | 12 | 10 | 8 | czwartek | 2015-12-10 | 0.0148% | 0.01222% | 0.006632% | 0.0115% | 0.02049% | 0.02122% | 0.0009524% | 0.01532% | 0.01152% | 0.01894% | 0.14799 | 0.12222 | 0.066292 | 0.11503 | 0.20491 | 0.21259 | 0.0095222 | 0.15318 | 0.11517 | 0.18959
8242 | 12 | 10 | 9 | czwartek | 2015-12-10 | 0.0147% | 0.01264% | 0.006655% | 0.01135% | 0.02227% | 0.02325% | 0.0007567% | 0.01616% | 0.01162% | 0.0216% | 0.14699 | 0.12635 | 0.066517 | 0.11348 | 0.2227 | 0.23289 | 0.0075655 | 0.16162 | 0.11621 | 0.21625
8243 | 12 | 10 | 10 | czwartek | 2015-12-10 | 0.0145% | 0.01211% | 0.006567% | 0.01121% | 0.02274% | 0.02281% | 0.0006463% | 0.01683% | 0.01156% | 0.02267% | 0.14503 | 0.12104 | 0.065643 | 0.11208 | 0.22737 | 0.22854 | 0.0064618 | 0.16829 | 0.1156 | 0.22696
8244 | 12 | 10 | 11 | czwartek | 2015-12-10 | 0.01424% | 0.0123% | 0.006482% | 0.01041% | 0.02259% | 0.02345% | 0.0005904% | 0.01694% | 0.01167% | 0.02297% | 0.14235 | 0.12298 | 0.06479 | 0.10412 | 0.22589 | 0.23496 | 0.005903 | 0.16942 | 0.11669 | 0.22995
8245 | 12 | 10 | 12 | czwartek | 2015-12-10 | 0.01421% | 0.01427% | 0.006586% | 0.01202% | 0.02226% | 0.02312% | 0.0005197% | 0.01679% | 0.01172% | 0.02285% | 0.14206 | 0.14268 | 0.065836 | 0.12015 | 0.22261 | 0.23166 | 0.0051962 | 0.1679 | 0.11716 | 0.22874
8246 | 12 | 10 | 13 | czwartek | 2015-12-10 | 0.01414% | 0.01882% | 0.006706% | 0.01332% | 0.02171% | 0.02271% | 0.0004322% | 0.01649% | 0.01216% | 0.02241% | 0.14139 | 0.1882 | 0.067036 | 0.1332 | 0.21704 | 0.22749 | 0.0043213 | 0.16485 | 0.12154 | 0.22441
8247 | 12 | 10 | 14 | czwartek | 2015-12-10 | 0.01478% | 0.01681% | 0.007016% | 0.01378% | 0.02059% | 0.0215% | 0.00116% | 0.01639% | 0.01214% | 0.02181% | 0.14781 | 0.1681 | 0.070129 | 0.13783 | 0.20592 | 0.21545 | 0.011598 | 0.16391 | 0.12139 | 0.21839
8248 | 12 | 10 | 15 | czwartek | 2015-12-10 | 0.01666% | 0.01542% | 0.007767% | 0.01399% | 0.01961% | 0.01855% | 0.01024% | 0.01637% | 0.01418% | 0.0207% | 0.16661 | 0.15422 | 0.077636 | 0.13988 | 0.19612 | 0.18589 | 0.10235 | 0.16372 | 0.14176 | 0.20724
8249 | 12 | 10 | 16 | czwartek | 2015-12-10 | 0.01848% | 0.01543% | 0.008736% | 0.01432% | 0.01898% | 0.01729% | 0.0239% | 0.01595% | 0.01729% | 0.01958% | 0.18481 | 0.15425 | 0.087323 | 0.1432 | 0.18984 | 0.17319 | 0.23897 | 0.15952 | 0.17286 | 0.196
8250 | 12 | 10 | 17 | czwartek | 2015-12-10 | 0.01879% | 0.01618% | 0.009059% | 0.01473% | 0.01721% | 0.01602% | 0.02519% | 0.01496% | 0.01757% | 0.0175% | 0.18788 | 0.1618 | 0.090554 | 0.14728 | 0.17209 | 0.16049 | 0.25184 | 0.14959 | 0.17567 | 0.17525
8251 | 12 | 10 | 18 | czwartek | 2015-12-10 | 0.01933% | 0.01663% | 0.009362% | 0.01428% | 0.01542% | 0.01511% | 0.02541% | 0.01426% | 0.01742% | 0.01519% | 0.19332 | 0.16632 | 0.093577 | 0.14274 | 0.15415 | 0.15139 | 0.25399 | 0.14257 | 0.17418 | 0.15205
8252 | 12 | 10 | 19 | czwartek | 2015-12-10 | 0.019% | 0.01623% | 0.009403% | 0.01431% | 0.01382% | 0.01407% | 0.02553% | 0.0134% | 0.01701% | 0.01327% | 0.19002 | 0.16226 | 0.093992 | 0.14308 | 0.13819 | 0.14101 | 0.25521 | 0.13399 | 0.17009 | 0.13285
8253 | 12 | 10 | 20 | czwartek | 2015-12-10 | 0.01816% | 0.01572% | 0.009005% | 0.01396% | 0.01217% | 0.01329% | 0.02543% | 0.01277% | 0.01668% | 0.01164% | 0.18155 | 0.15719 | 0.090014 | 0.13957 | 0.1217 | 0.13316 | 0.25424 | 0.12772 | 0.16678 | 0.11658
8254 | 12 | 10 | 21 | czwartek | 2015-12-10 | 0.01607% | 0.01654% | 0.03135% | 0.01407% | 0.01044% | 0.009811% | 0.02552% | 0.01134% | 0.01626% | 0.01026% | 0.16067 | 0.16536 | 0.31336 | 0.14071 | 0.10437 | 0.098297 | 0.25515 | 0.11338 | 0.16263 | 0.10271
8255 | 12 | 10 | 22 | czwartek | 2015-12-10 | 0.01335% | 0.0174% | 0.03245% | 0.01318% | 0.009081% | 0.008399% | 0.02511% | 0.009756% | 0.01613% | 0.009156% | 0.13351 | 0.17395 | 0.3244 | 0.13178 | 0.090809 | 0.084144 | 0.25104 | 0.097552 | 0.16132 | 0.091672
8256 | 12 | 10 | 23 | czwartek | 2015-12-10 | 0.01057% | 0.01576% | 0.02963% | 0.01138% | 0.008294% | 0.008292% | 0.0245% | 0.008554% | 0.01577% | 0.008484% | 0.10568 | 0.15759 | 0.29619 | 0.11375 | 0.082937 | 0.083075 | 0.24495 | 0.085532 | 0.15763 | 0.084947
8257 | 12 | 11 | 0 | piątek | 2015-12-11 | 0.008147% | 0.01246% | 0.01941% | 0.009592% | 0.007924% | 0.008104% | 0.02427% | 0.008147% | 0.01573% | 0.007949% | 0.081469 | 0.1246 | 0.19399 | 0.095913 | 0.079231 | 0.081192 | 0.24262 | 0.081461 | 0.15731 | 0.07959
8258 | 12 | 11 | 1 | piątek | 2015-12-11 | 0.007032% | 0.01152% | 0.01678% | 0.0085% | 0.00775% | 0.00798% | 0.02408% | 0.007791% | 0.01574% | 0.007729% | 0.070317 | 0.11524 | 0.16777 | 0.084991 | 0.077494 | 0.079953 | 0.24075 | 0.077907 | 0.15736 | 0.07738
8259 | 12 | 11 | 2 | piątek | 2015-12-11 | 0.00668% | 0.01114% | 0.01648% | 0.007935% | 0.007617% | 0.007913% | 0.02405% | 0.007643% | 0.01543% | 0.007604% | 0.066799 | 0.11143 | 0.16472 | 0.079343 | 0.07616 | 0.079281 | 0.24045 | 0.076422 | 0.15423 | 0.076136
8260 | 12 | 11 | 3 | piątek | 2015-12-11 | 0.006749% | 0.01171% | 0.0159% | 0.008095% | 0.007708% | 0.00789% | 0.02412% | 0.007573% | 0.01524% | 0.007575% | 0.06749 | 0.11711 | 0.15892 | 0.080947 | 0.077071 | 0.079048 | 0.24119 | 0.075722 | 0.15242 | 0.075843
8261 | 12 | 11 | 4 | piątek | 2015-12-11 | 0.007545% | 0.01254% | 0.01772% | 0.009089% | 0.008193% | 0.007993% | 0.02424% | 0.008067% | 0.01543% | 0.007733% | 0.075444 | 0.12535 | 0.17715 | 0.090879 | 0.081925 | 0.080084 | 0.24233 | 0.08066 | 0.15432 | 0.077426
8262 | 12 | 11 | 5 | piątek | 2015-12-11 | 0.009375% | 0.01221% | 0.004413% | 0.01009% | 0.01036% | 0.008629% | 0.0246% | 0.00957% | 0.01596% | 0.008598% | 0.093748 | 0.12213 | 0.044114 | 0.10094 | 0.10364 | 0.086448 | 0.24597 | 0.095691 | 0.15962 | 0.086084
8263 | 12 | 11 | 6 | piątek | 2015-12-11 | 0.01211% | 0.01196% | 0.005646% | 0.01208% | 0.01404% | 0.01175% | 0.02001% | 0.01202% | 0.01564% | 0.01121% | 0.12106 | 0.11954 | 0.056433 | 0.12078 | 0.14037 | 0.1177 | 0.20006 | 0.12022 | 0.15637 | 0.11221
8264 | 12 | 11 | 7 | piątek | 2015-12-11 | 0.01414% | 0.01226% | 0.006593% | 0.01293% | 0.01739% | 0.01591% | 0.005999% | 0.01383% | 0.01311% | 0.01499% | 0.14144 | 0.12262 | 0.065898 | 0.12928 | 0.17392 | 0.15936 | 0.059976 | 0.13824 | 0.13113 | 0.1501
8265 | 12 | 11 | 8 | piątek | 2015-12-11 | 0.01483% | 0.01246% | 0.006632% | 0.01269% | 0.02028% | 0.02085% | 0.000835% | 0.01513% | 0.01121% | 0.01894% | 0.14832 | 0.12463 | 0.066296 | 0.1269 | 0.20282 | 0.20893 | 0.0083481 | 0.15128 | 0.11209 | 0.18959
8266 | 12 | 11 | 9 | piątek | 2015-12-11 | 0.01417% | 0.01258% | 0.006713% | 0.01236% | 0.02199% | 0.0231% | 0.0006735% | 0.01574% | 0.0115% | 0.0216% | 0.14174 | 0.12579 | 0.067103 | 0.12363 | 0.21991 | 0.23143 | 0.0067331 | 0.15743 | 0.11494 | 0.21625
8267 | 12 | 11 | 10 | piątek | 2015-12-11 | 0.01388% | 0.01173% | 0.006572% | 0.01162% | 0.02278% | 0.02234% | 0.0006173% | 0.0163% | 0.01159% | 0.02267% | 0.1388 | 0.11728 | 0.065696 | 0.11615 | 0.22775 | 0.22383 | 0.0061716 | 0.16304 | 0.11589 | 0.22696
8268 | 12 | 11 | 11 | piątek | 2015-12-11 | 0.01386% | 0.01226% | 0.006482% | 0.01184% | 0.02254% | 0.02234% | 0.0005313% | 0.01629% | 0.01178% | 0.02297% | 0.13862 | 0.12261 | 0.064787 | 0.11837 | 0.22534 | 0.22381 | 0.0053119 | 0.16288 | 0.11783 | 0.22995
8269 | 12 | 11 | 12 | piątek | 2015-12-11 | 0.01392% | 0.01461% | 0.006642% | 0.01333% | 0.0221% | 0.02244% | 0.0005198% | 0.01618% | 0.01164% | 0.02285% | 0.13918 | 0.1461 | 0.066395 | 0.13333 | 0.22097 | 0.22487 | 0.0051968 | 0.16175 | 0.11638 | 0.22874
8270 | 12 | 11 | 13 | piątek | 2015-12-11 | 0.01386% | 0.019% | 0.006971% | 0.01376% | 0.02121% | 0.02177% | 0.0004001% | 0.01611% | 0.0121% | 0.02241% | 0.13854 | 0.18994 | 0.069678 | 0.13762 | 0.2121 | 0.21813 | 0.0039997 | 0.16112 | 0.12102 | 0.22441
8271 | 12 | 11 | 14 | piątek | 2015-12-11 | 0.01432% | 0.01691% | 0.007036% | 0.01391% | 0.01982% | 0.01991% | 0.001177% | 0.01608% | 0.01229% | 0.02181% | 0.14318 | 0.16909 | 0.070327 | 0.13914 | 0.19814 | 0.19947 | 0.011769 | 0.1608 | 0.12291 | 0.21839
8272 | 12 | 11 | 15 | piątek | 2015-12-11 | 0.01602% | 0.01495% | 0.007765% | 0.01459% | 0.01892% | 0.01817% | 0.0103% | 0.01599% | 0.01401% | 0.0207% | 0.16019 | 0.14948 | 0.077614 | 0.1459 | 0.18918 | 0.18209 | 0.10301 | 0.15987 | 0.14005 | 0.20724
8273 | 12 | 11 | 16 | piątek | 2015-12-11 | 0.01802% | 0.01594% | 0.008821% | 0.01527% | 0.0184% | 0.0173% | 0.02362% | 0.01552% | 0.01701% | 0.01958% | 0.18017 | 0.15937 | 0.088175 | 0.15269 | 0.18401 | 0.17329 | 0.23617 | 0.15519 | 0.17003 | 0.196
8274 | 12 | 11 | 17 | piątek | 2015-12-11 | 0.01858% | 0.01613% | 0.009047% | 0.01558% | 0.01693% | 0.01638% | 0.02517% | 0.01457% | 0.01738% | 0.0175% | 0.18582 | 0.16124 | 0.090432 | 0.15579 | 0.16931 | 0.16408 | 0.25166 | 0.14574 | 0.17373 | 0.17525
8275 | 12 | 11 | 18 | piątek | 2015-12-11 | 0.01871% | 0.01591% | 0.009101% | 0.01538% | 0.01518% | 0.01551% | 0.0254% | 0.0138% | 0.01711% | 0.01519% | 0.18711 | 0.15909 | 0.090966 | 0.15379 | 0.15179 | 0.15536 | 0.2539 | 0.138 | 0.17112 | 0.15205
8276 | 12 | 11 | 19 | piątek | 2015-12-11 | 0.01844% | 0.01561% | 0.009115% | 0.01453% | 0.0135% | 0.01413% | 0.02552% | 0.01312% | 0.01705% | 0.01327% | 0.18441 | 0.15604 | 0.091111 | 0.14527 | 0.13504 | 0.14153 | 0.25512 | 0.13119 | 0.17046 | 0.13285
8277 | 12 | 11 | 20 | piątek | 2015-12-11 | 0.01732% | 0.01499% | 0.008617% | 0.01343% | 0.0117% | 0.0131% | 0.02547% | 0.01231% | 0.01671% | 0.01164% | 0.17321 | 0.14991 | 0.08613 | 0.13432 | 0.11699 | 0.13129 | 0.25465 | 0.12309 | 0.16711 | 0.11658
8278 | 12 | 11 | 21 | piątek | 2015-12-11 | 0.01532% | 0.01679% | 0.03017% | 0.01456% | 0.01011% | 0.009954% | 0.02555% | 0.01108% | 0.01627% | 0.01026% | 0.15322 | 0.16784 | 0.30155 | 0.14561 | 0.10114 | 0.099724 | 0.2554 | 0.11076 | 0.16271 | 0.10271
8279 | 12 | 11 | 22 | piątek | 2015-12-11 | 0.01309% | 0.01793% | 0.03178% | 0.01365% | 0.008947% | 0.008182% | 0.02515% | 0.009448% | 0.01606% | 0.009156% | 0.13094 | 0.17925 | 0.31767 | 0.1365 | 0.08946 | 0.081976 | 0.2514 | 0.094472 | 0.16058 | 0.091672
8280 | 12 | 11 | 23 | piątek | 2015-12-11 | 0.0108% | 0.01565% | 0.0321% | 0.0117% | 0.008272% | 0.007959% | 0.02447% | 0.008503% | 0.01546% | 0.008484% | 0.10799 | 0.15652 | 0.32082 | 0.11696 | 0.082713 | 0.079742 | 0.24463 | 0.085024 | 0.15458 | 0.084947
8281 | 12 | 12 | 0 | sobota | 2015-12-12 | 0.008727% | 0.01315% | 0.02038% | 0.01018% | 0.007856% | 0.007915% | 0.02433% | 0.008001% | 0.01551% | 0.00811% | 0.087261 | 0.13153 | 0.20376 | 0.10177 | 0.078555 | 0.079293 | 0.24319 | 0.08 | 0.15509 | 0.081195
8282 | 12 | 12 | 1 | sobota | 2015-12-12 | 0.007505% | 0.01158% | 0.01769% | 0.008781% | 0.007588% | 0.007622% | 0.02427% | 0.007715% | 0.01551% | 0.007835% | 0.075045 | 0.11579 | 0.17682 | 0.087802 | 0.075874 | 0.076366 | 0.24259 | 0.077142 | 0.15508 | 0.078442
8283 | 12 | 12 | 2 | sobota | 2015-12-12 | 0.006984% | 0.01116% | 0.0161% | 0.008321% | 0.007513% | 0.007614% | 0.02424% | 0.007521% | 0.01539% | 0.007654% | 0.069831 | 0.11157 | 0.16094 | 0.083207 | 0.07513 | 0.076281 | 0.24234 | 0.075209 | 0.15389 | 0.076634
8284 | 12 | 12 | 3 | sobota | 2015-12-12 | 0.006853% | 0.01125% | 0.01599% | 0.008108% | 0.007514% | 0.007636% | 0.02426% | 0.007479% | 0.01507% | 0.007568% | 0.06853 | 0.11247 | 0.1598 | 0.081075 | 0.075133 | 0.076505 | 0.24252 | 0.074783 | 0.15068 | 0.075767
8285 | 12 | 12 | 4 | sobota | 2015-12-12 | 0.007181% | 0.01173% | 0.01636% | 0.008662% | 0.007928% | 0.007634% | 0.02438% | 0.007873% | 0.01534% | 0.007566% | 0.071805 | 0.11729 | 0.16353 | 0.086616 | 0.079274 | 0.076483 | 0.24374 | 0.078725 | 0.15335 | 0.075751
8286 | 12 | 12 | 5 | sobota | 2015-12-12 | 0.008084% | 0.01099% | 0.003697% | 0.009576% | 0.009076% | 0.008088% | 0.02477% | 0.009066% | 0.01573% | 0.007951% | 0.080833 | 0.10986 | 0.036952 | 0.095753 | 0.090754 | 0.08103 | 0.24768 | 0.090653 | 0.15729 | 0.079605
8287 | 12 | 12 | 6 | sobota | 2015-12-12 | 0.009809% | 0.01027% | 0.004469% | 0.01051% | 0.01074% | 0.008889% | 0.02021% | 0.01079% | 0.01495% | 0.008862% | 0.098087 | 0.10273 | 0.044672 | 0.1051 | 0.10742 | 0.089061 | 0.20205 | 0.10787 | 0.14947 | 0.088725
8288 | 12 | 12 | 7 | sobota | 2015-12-12 | 0.0119% | 0.01158% | 0.005508% | 0.01234% | 0.01203% | 0.01014% | 0.006458% | 0.01163% | 0.01188% | 0.009761% | 0.11903 | 0.11577 | 0.055053 | 0.12342 | 0.12027 | 0.10157 | 0.064561 | 0.11629 | 0.11883 | 0.097731
8289 | 12 | 12 | 8 | sobota | 2015-12-12 | 0.01376% | 0.01231% | 0.00655% | 0.01296% | 0.01379% | 0.01306% | 0.0008585% | 0.01245% | 0.009639% | 0.01122% | 0.13763 | 0.12313 | 0.065474 | 0.12961 | 0.13793 | 0.13087 | 0.0085833 | 0.12448 | 0.096377 | 0.11238
8290 | 12 | 12 | 9 | sobota | 2015-12-12 | 0.01479% | 0.01299% | 0.007347% | 0.01398% | 0.01503% | 0.01515% | 0.0006827% | 0.01325% | 0.009599% | 0.01309% | 0.14792 | 0.12988 | 0.073434 | 0.13978 | 0.15032 | 0.15176 | 0.0068252 | 0.13254 | 0.095974 | 0.13105
8291 | 12 | 12 | 10 | sobota | 2015-12-12 | 0.01551% | 0.01318% | 0.007789% | 0.0143% | 0.01573% | 0.01599% | 0.0006474% | 0.01375% | 0.009559% | 0.0144% | 0.15507 | 0.13183 | 0.077859 | 0.14296 | 0.15724 | 0.16016 | 0.0064722 | 0.1375 | 0.095579 | 0.1442
8292 | 12 | 12 | 11 | sobota | 2015-12-12 | 0.01593% | 0.01411% | 0.008131% | 0.01509% | 0.01544% | 0.0153% | 0.0005149% | 0.01377% | 0.009397% | 0.01472% | 0.15929 | 0.14113 | 0.081274 | 0.15087 | 0.15444 | 0.15327 | 0.0051473 | 0.13764 | 0.093954 | 0.14737
8293 | 12 | 12 | 12 | sobota | 2015-12-12 | 0.01604% | 0.01696% | 0.008085% | 0.01551% | 0.01467% | 0.0137% | 0.000448% | 0.01357% | 0.0097% | 0.01445% | 0.16037 | 0.16963 | 0.080819 | 0.15506 | 0.14674 | 0.13725 | 0.0044793 | 0.13574 | 0.096991 | 0.14468
8294 | 12 | 12 | 13 | sobota | 2015-12-12 | 0.01667% | 0.02262% | 0.008486% | 0.01575% | 0.01335% | 0.01247% | 0.0003332% | 0.01307% | 0.01014% | 0.01356% | 0.16668 | 0.22615 | 0.084819 | 0.15746 | 0.13344 | 0.12496 | 0.0033309 | 0.13071 | 0.10135 | 0.13573
8295 | 12 | 12 | 14 | sobota | 2015-12-12 | 0.01691% | 0.01989% | 0.008539% | 0.01623% | 0.01262% | 0.01132% | 0.001013% | 0.01259% | 0.01049% | 0.01234% | 0.16909 | 0.19884 | 0.085355 | 0.16232 | 0.12619 | 0.11346 | 0.010129 | 0.12584 | 0.10493 | 0.12359
8296 | 12 | 12 | 15 | sobota | 2015-12-12 | 0.01811% | 0.01723% | 0.008997% | 0.01686% | 0.01212% | 0.01163% | 0.01036% | 0.01226% | 0.0124% | 0.01179% | 0.18105 | 0.17232 | 0.089936 | 0.16854 | 0.12118 | 0.11651 | 0.10358 | 0.12257 | 0.12395 | 0.11805
8297 | 12 | 12 | 16 | sobota | 2015-12-12 | 0.01946% | 0.01691% | 0.00977% | 0.01751% | 0.01212% | 0.01213% | 0.02383% | 0.01228% | 0.01554% | 0.01182% | 0.19455 | 0.16907 | 0.09766 | 0.1751 | 0.12117 | 0.12155 | 0.23823 | 0.12282 | 0.15534 | 0.11838
8298 | 12 | 12 | 17 | sobota | 2015-12-12 | 0.01947% | 0.01712% | 0.009764% | 0.01778% | 0.01184% | 0.0121% | 0.0251% | 0.01207% | 0.01607% | 0.01151% | 0.19471 | 0.17117 | 0.097595 | 0.17776 | 0.11844 | 0.12122 | 0.25092 | 0.1207 | 0.16064 | 0.11528
8299 | 12 | 12 | 18 | sobota | 2015-12-12 | 0.01918% | 0.01727% | 0.009639% | 0.01808% | 0.01185% | 0.0115% | 0.02533% | 0.01174% | 0.01591% | 0.01111% | 0.19174 | 0.17271 | 0.096349 | 0.18082 | 0.11844 | 0.11517 | 0.25319 | 0.11736 | 0.15906 | 0.11125
8300 | 12 | 12 | 19 | sobota | 2015-12-12 | 0.01878% | 0.01668% | 0.009454% | 0.01712% | 0.01131% | 0.01125% | 0.02544% | 0.01148% | 0.01555% | 0.01059% | 0.18782 | 0.16677 | 0.094496 | 0.17116 | 0.11304 | 0.11274 | 0.25431 | 0.11483 | 0.15543 | 0.10608
8301 | 12 | 12 | 20 | sobota | 2015-12-12 | 0.01753% | 0.01592% | 0.008936% | 0.01629% | 0.0105% | 0.01105% | 0.02539% | 0.01111% | 0.01529% | 0.01008% | 0.17524 | 0.15915 | 0.089317 | 0.1629 | 0.10503 | 0.11069 | 0.25382 | 0.11105 | 0.15287 | 0.10096
8302 | 12 | 12 | 21 | sobota | 2015-12-12 | 0.0155% | 0.01694% | 0.03147% | 0.01507% | 0.009347% | 0.008164% | 0.02541% | 0.01001% | 0.01506% | 0.009456% | 0.15502 | 0.16937 | 0.31461 | 0.15067 | 0.093465 | 0.081788 | 0.25407 | 0.10005 | 0.15062 | 0.09467
8303 | 12 | 12 | 22 | sobota | 2015-12-12 | 0.01332% | 0.01782% | 0.03398% | 0.01328% | 0.00849% | 0.00712% | 0.02501% | 0.008703% | 0.01488% | 0.00879% | 0.13324 | 0.17821 | 0.33969 | 0.13281 | 0.084893 | 0.071336 | 0.25004 | 0.087026 | 0.14874 | 0.088005
8304 | 12 | 12 | 23 | sobota | 2015-12-12 | 0.01128% | 0.01558% | 0.03214% | 0.01166% | 0.007878% | 0.006739% | 0.02441% | 0.007798% | 0.01475% | 0.008217% | 0.11276 | 0.15577 | 0.32125 | 0.11663 | 0.078777 | 0.067515 | 0.24409 | 0.07797 | 0.14753 | 0.082271
8305 | 12 | 13 | 0 | niedziela | 2015-12-13 | 0.008867% | 0.01315% | 0.02145% | 0.00986% | 0.007442% | 0.006811% | 0.02425% | 0.007456% | 0.01437% | 0.007957% | 0.088667 | 0.13151 | 0.21442 | 0.098591 | 0.074412 | 0.068242 | 0.24243 | 0.074551 | 0.14365 | 0.079667
8306 | 12 | 13 | 1 | niedziela | 2015-12-13 | 0.007677% | 0.0116% | 0.01801% | 0.008638% | 0.007224% | 0.006563% | 0.02421% | 0.007212% | 0.01456% | 0.007696% | 0.076769 | 0.11594 | 0.18004 | 0.086371 | 0.072235 | 0.06575 | 0.24205 | 0.072117 | 0.14555 | 0.07705
8307 | 12 | 13 | 2 | niedziela | 2015-12-13 | 0.006982% | 0.01108% | 0.01636% | 0.00831% | 0.007172% | 0.006657% | 0.02422% | 0.007055% | 0.01441% | 0.007551% | 0.06982 | 0.11075 | 0.16357 | 0.083097 | 0.071717 | 0.06669 | 0.2421 | 0.070543 | 0.1441 | 0.075605
8308 | 12 | 13 | 3 | niedziela | 2015-12-13 | 0.006746% | 0.01109% | 0.016% | 0.007698% | 0.006993% | 0.006769% | 0.0243% | 0.007174% | 0.01422% | 0.007421% | 0.067459 | 0.11085 | 0.15996 | 0.076979 | 0.069921 | 0.067815 | 0.24295 | 0.071734 | 0.14222 | 0.0743
8309 | 12 | 13 | 4 | niedziela | 2015-12-13 | 0.006983% | 0.01146% | 0.01611% | 0.008442% | 0.007139% | 0.006661% | 0.02442% | 0.007263% | 0.0141% | 0.007373% | 0.06983 | 0.1146 | 0.16107 | 0.084417 | 0.071385 | 0.066736 | 0.24418 | 0.072623 | 0.14094 | 0.07382
8310 | 12 | 13 | 5 | niedziela | 2015-12-13 | 0.007826% | 0.01092% | 0.003654% | 0.008992% | 0.007335% | 0.006759% | 0.02486% | 0.00775% | 0.01434% | 0.007483% | 0.078256 | 0.10921 | 0.036524 | 0.089915 | 0.073343 | 0.06772 | 0.24851 | 0.077492 | 0.14336 | 0.074925
8311 | 12 | 13 | 6 | niedziela | 2015-12-13 | 0.00919% | 0.009898% | 0.004303% | 0.01006% | 0.007853% | 0.006693% | 0.02032% | 0.008567% | 0.01269% | 0.00777% | 0.091896 | 0.098971 | 0.043011 | 0.10057 | 0.078523 | 0.067057 | 0.20316 | 0.085659 | 0.12692 | 0.077795
8312 | 12 | 13 | 7 | niedziela | 2015-12-13 | 0.01087% | 0.01091% | 0.005066% | 0.01143% | 0.008348% | 0.006929% | 0.006895% | 0.008797% | 0.01061% | 0.007862% | 0.1087 | 0.10912 | 0.050642 | 0.11425 | 0.083476 | 0.069424 | 0.068934 | 0.087968 | 0.10604 | 0.078712
8313 | 12 | 13 | 8 | niedziela | 2015-12-13 | 0.0132% | 0.0124% | 0.006397% | 0.01264% | 0.008324% | 0.006736% | 0.0009184% | 0.009394% | 0.008427% | 0.007987% | 0.13202 | 0.12395 | 0.06394 | 0.12638 | 0.083235 | 0.067485 | 0.0091821 | 0.09393 | 0.084255 | 0.079963
8314 | 12 | 13 | 9 | niedziela | 2015-12-13 | 0.0146% | 0.01307% | 0.007429% | 0.01282% | 0.009445% | 0.009005% | 0.0007024% | 0.01036% | 0.008592% | 0.008704% | 0.14598 | 0.13073 | 0.074255 | 0.12815 | 0.094446 | 0.090221 | 0.0070221 | 0.10357 | 0.085906 | 0.087146
8315 | 12 | 13 | 10 | niedziela | 2015-12-13 | 0.0157% | 0.01332% | 0.007906% | 0.01343% | 0.01017% | 0.01062% | 0.0006117% | 0.01079% | 0.008663% | 0.009434% | 0.15696 | 0.13324 | 0.079029 | 0.13431 | 0.10172 | 0.10636 | 0.006116 | 0.10791 | 0.086615 | 0.094451
8316 | 12 | 13 | 11 | niedziela | 2015-12-13 | 0.01602% | 0.01385% | 0.008035% | 0.01364% | 0.01036% | 0.01079% | 0.000534% | 0.01106% | 0.00865% | 0.009768% | 0.16018 | 0.13853 | 0.080316 | 0.13636 | 0.10361 | 0.10813 | 0.0053392 | 0.11056 | 0.086492 | 0.097801
8317 | 12 | 13 | 12 | niedziela | 2015-12-13 | 0.0155% | 0.01614% | 0.007988% | 0.01474% | 0.01037% | 0.01032% | 0.0004638% | 0.011% | 0.008937% | 0.009882% | 0.15497 | 0.1614 | 0.079845 | 0.14739 | 0.10368 | 0.10335 | 0.0046365 | 0.11004 | 0.089363 | 0.098942
8318 | 12 | 13 | 13 | niedziela | 2015-12-13 | 0.01557% | 0.02023% | 0.007972% | 0.01443% | 0.01043% | 0.009672% | 0.0004069% | 0.01098% | 0.009557% | 0.009866% | 0.15573 | 0.20225 | 0.079682 | 0.14432 | 0.10431 | 0.096902 | 0.0040678 | 0.10983 | 0.095555 | 0.098784
8319 | 12 | 13 | 14 | niedziela | 2015-12-13 | 0.0152% | 0.01759% | 0.007753% | 0.01455% | 0.01038% | 0.01019% | 0.0009959% | 0.01083% | 0.009798% | 0.009865% | 0.15202 | 0.17586 | 0.077497 | 0.14553 | 0.10384 | 0.10207 | 0.0099565 | 0.1083 | 0.097964 | 0.098772
8320 | 12 | 13 | 15 | niedziela | 2015-12-13 | 0.01601% | 0.01495% | 0.007914% | 0.01555% | 0.01084% | 0.01016% | 0.01006% | 0.01092% | 0.01195% | 0.01011% | 0.16013 | 0.14952 | 0.079101 | 0.15545 | 0.10843 | 0.10178 | 0.10058 | 0.10922 | 0.1195 | 0.10126
8321 | 12 | 13 | 16 | niedziela | 2015-12-13 | 0.01694% | 0.0152% | 0.008558% | 0.01595% | 0.01119% | 0.01064% | 0.02391% | 0.01128% | 0.01514% | 0.01068% | 0.16941 | 0.15197 | 0.085542 | 0.15949 | 0.11193 | 0.10661 | 0.23909 | 0.11276 | 0.15135 | 0.10697
8322 | 12 | 13 | 17 | niedziela | 2015-12-13 | 0.01758% | 0.01584% | 0.008868% | 0.01638% | 0.01129% | 0.01073% | 0.02512% | 0.01118% | 0.01496% | 0.01062% | 0.17577 | 0.15839 | 0.088646 | 0.16375 | 0.11285 | 0.10752 | 0.2511 | 0.11182 | 0.14961 | 0.10632
8323 | 12 | 13 | 18 | niedziela | 2015-12-13 | 0.01773% | 0.01609% | 0.009069% | 0.01617% | 0.01092% | 0.01097% | 0.02532% | 0.01077% | 0.01493% | 0.01044% | 0.17726 | 0.16088 | 0.090647 | 0.16167 | 0.10916 | 0.10992 | 0.25318 | 0.10767 | 0.14927 | 0.1045
8324 | 12 | 13 | 19 | niedziela | 2015-12-13 | 0.01778% | 0.01597% | 0.00916% | 0.01625% | 0.0102% | 0.01063% | 0.02543% | 0.01047% | 0.01505% | 0.01014% | 0.17777 | 0.15964 | 0.091557 | 0.16251 | 0.10204 | 0.10646 | 0.25423 | 0.10473 | 0.15047 | 0.10153
8325 | 12 | 13 | 20 | niedziela | 2015-12-13 | 0.01712% | 0.01522% | 0.008991% | 0.01588% | 0.00931% | 0.007869% | 0.02544% | 0.009972% | 0.01513% | 0.009673% | 0.17118 | 0.15214 | 0.089867 | 0.15882 | 0.09309 | 0.078834 | 0.25429 | 0.099714 | 0.1513 | 0.096846
8326 | 12 | 13 | 21 | niedziela | 2015-12-13 | 0.01537% | 0.0162% | 0.03043% | 0.01443% | 0.008525% | 0.007017% | 0.0255% | 0.009363% | 0.015% | 0.009111% | 0.15368 | 0.16194 | 0.30416 | 0.1443 | 0.085249 | 0.0703 | 0.25491 | 0.093626 | 0.14998 | 0.091223
8327 | 12 | 13 | 22 | niedziela | 2015-12-13 | 0.01264% | 0.01756% | 0.03141% | 0.01227% | 0.007878% | 0.006758% | 0.02506% | 0.008503% | 0.01507% | 0.008505% | 0.12643 | 0.17563 | 0.31397 | 0.12269 | 0.078776 | 0.06771 | 0.25055 | 0.085023 | 0.15067 | 0.085153
8328 | 12 | 13 | 23 | niedziela | 2015-12-13 | 0.01022% | 0.01473% | 0.02894% | 0.01048% | 0.007616% | 0.006652% | 0.02448% | 0.00789% | 0.01499% | 0.008055% | 0.10216 | 0.14727 | 0.2893 | 0.1048 | 0.076157 | 0.066643 | 0.24477 | 0.078893 | 0.14987 | 0.080648
8329 | 12 | 14 | 0 | poniedziałek | 2015-12-14 | 0.008058% | 0.01228% | 0.01851% | 0.008522% | 0.007288% | 0.006514% | 0.02433% | 0.007461% | 0.01473% | 0.007949% | 0.080578 | 0.12274 | 0.18502 | 0.085215 | 0.072878 | 0.065257 | 0.24321 | 0.074601 | 0.14727 | 0.07959
8330 | 12 | 14 | 1 | poniedziałek | 2015-12-14 | 0.006925% | 0.01089% | 0.01628% | 0.007769% | 0.007287% | 0.006389% | 0.02428% | 0.007271% | 0.01486% | 0.007729% | 0.069247 | 0.10893 | 0.16278 | 0.077684 | 0.072862 | 0.064014 | 0.24272 | 0.07271 | 0.14853 | 0.07738
8331 | 12 | 14 | 2 | poniedziałek | 2015-12-14 | 0.006572% | 0.01059% | 0.01572% | 0.007559% | 0.007229% | 0.006353% | 0.0243% | 0.007151% | 0.01471% | 0.007604% | 0.065713 | 0.10593 | 0.15712 | 0.075585 | 0.072281 | 0.063654 | 0.24293 | 0.071504 | 0.14709 | 0.076136
8332 | 12 | 14 | 3 | poniedziałek | 2015-12-14 | 0.006637% | 0.01129% | 0.01536% | 0.007679% | 0.007249% | 0.006398% | 0.02432% | 0.00709% | 0.01463% | 0.007575% | 0.066365 | 0.11285 | 0.15349 | 0.076786 | 0.072482 | 0.064098 | 0.24315 | 0.070899 | 0.14626 | 0.075843
8333 | 12 | 14 | 4 | poniedziałek | 2015-12-14 | 0.007449% | 0.01211% | 0.01799% | 0.008551% | 0.007796% | 0.006583% | 0.02449% | 0.007549% | 0.01466% | 0.007733% | 0.074484 | 0.12111 | 0.17985 | 0.085506 | 0.077954 | 0.065952 | 0.2448 | 0.075482 | 0.1466 | 0.077426
8334 | 12 | 14 | 5 | poniedziałek | 2015-12-14 | 0.009052% | 0.01169% | 0.004362% | 0.009704% | 0.01007% | 0.00722% | 0.02483% | 0.009182% | 0.01518% | 0.008598% | 0.090517 | 0.11686 | 0.043603 | 0.097032 | 0.10072 | 0.072336 | 0.24819 | 0.09181 | 0.15182 | 0.086084
8335 | 12 | 14 | 6 | poniedziałek | 2015-12-14 | 0.01201% | 0.01176% | 0.005757% | 0.01197% | 0.01383% | 0.01153% | 0.02051% | 0.01167% | 0.01504% | 0.01121% | 0.12013 | 0.11754 | 0.057547 | 0.11965 | 0.13831 | 0.11551 | 0.20509 | 0.11666 | 0.15036 | 0.11221
8336 | 12 | 14 | 7 | poniedziałek | 2015-12-14 | 0.01442% | 0.01224% | 0.006416% | 0.0125% | 0.01745% | 0.01618% | 0.006703% | 0.01391% | 0.01333% | 0.01499% | 0.14419 | 0.1224 | 0.06413 | 0.12496 | 0.17446 | 0.16207 | 0.067017 | 0.13907 | 0.13331 | 0.1501
8337 | 12 | 14 | 8 | poniedziałek | 2015-12-14 | 0.01507% | 0.01272% | 0.006526% | 0.01206% | 0.02049% | 0.02059% | 0.0008543% | 0.01516% | 0.01126% | 0.01894% | 0.15067 | 0.12722 | 0.065228 | 0.1206 | 0.20491 | 0.20631 | 0.0085406 | 0.15157 | 0.11257 | 0.18959
8338 | 12 | 14 | 9 | poniedziałek | 2015-12-14 | 0.01452% | 0.01213% | 0.006611% | 0.012% | 0.02185% | 0.02289% | 0.0006299% | 0.01565% | 0.01106% | 0.0216% | 0.14521 | 0.12128 | 0.066082 | 0.12003 | 0.21848 | 0.22936 | 0.0062974 | 0.15653 | 0.11061 | 0.21625
8339 | 12 | 14 | 10 | poniedziałek | 2015-12-14 | 0.01452% | 0.01148% | 0.006519% | 0.01175% | 0.02251% | 0.02213% | 0.0005596% | 0.01636% | 0.01113% | 0.02267% | 0.14517 | 0.1148 | 0.065161 | 0.11752 | 0.22505 | 0.22173 | 0.0055942 | 0.1636 | 0.11124 | 0.22696
8340 | 12 | 14 | 11 | poniedziałek | 2015-12-14 | 0.01443% | 0.0123% | 0.006426% | 0.01116% | 0.02237% | 0.02268% | 0.0005107% | 0.01641% | 0.01113% | 0.02297% | 0.1443 | 0.12299 | 0.064228 | 0.11158 | 0.22367 | 0.22723 | 0.0051056 | 0.16408 | 0.11128 | 0.22995
8341 | 12 | 14 | 12 | poniedziałek | 2015-12-14 | 0.01413% | 0.01459% | 0.006429% | 0.01229% | 0.02189% | 0.02292% | 0.0004506% | 0.01637% | 0.01132% | 0.02285% | 0.14124 | 0.14591 | 0.064261 | 0.12285 | 0.21893 | 0.22965 | 0.0045054 | 0.16369 | 0.11316 | 0.22874
8342 | 12 | 14 | 13 | poniedziałek | 2015-12-14 | 0.0145% | 0.01867% | 0.006574% | 0.01415% | 0.02128% | 0.02267% | 0.00039% | 0.01615% | 0.01177% | 0.02241% | 0.145 | 0.18666 | 0.065715 | 0.14151 | 0.21275 | 0.22714 | 0.0038994 | 0.16146 | 0.11767 | 0.22441
8343 | 12 | 14 | 14 | poniedziałek | 2015-12-14 | 0.01493% | 0.01663% | 0.006839% | 0.01457% | 0.01983% | 0.02089% | 0.0009852% | 0.01592% | 0.01172% | 0.02181% | 0.14925 | 0.1663 | 0.068356 | 0.14569 | 0.19825 | 0.20925 | 0.0098501 | 0.15914 | 0.11715 | 0.21839
8344 | 12 | 14 | 15 | poniedziałek | 2015-12-14 | 0.01648% | 0.015% | 0.007654% | 0.01446% | 0.01899% | 0.01865% | 0.009899% | 0.01578% | 0.01387% | 0.0207% | 0.16475 | 0.14998 | 0.076507 | 0.14462 | 0.18988 | 0.18688 | 0.098962 | 0.15778 | 0.13868 | 0.20724
8345 | 12 | 14 | 16 | poniedziałek | 2015-12-14 | 0.01879% | 0.01556% | 0.008677% | 0.01491% | 0.01823% | 0.01693% | 0.02374% | 0.01536% | 0.01675% | 0.01958% | 0.18788 | 0.15562 | 0.086734 | 0.14906 | 0.18226 | 0.16961 | 0.2373 | 0.15362 | 0.16748 | 0.196
8346 | 12 | 14 | 17 | poniedziałek | 2015-12-14 | 0.0195% | 0.01616% | 0.009279% | 0.01491% | 0.01661% | 0.01611% | 0.02379% | 0.01437% | 0.01671% | 0.0175% | 0.19502 | 0.16159 | 0.09275 | 0.14905 | 0.16609 | 0.16142 | 0.23782 | 0.14365 | 0.16712 | 0.17525
8347 | 12 | 14 | 18 | poniedziałek | 2015-12-14 | 0.0199% | 0.01636% | 0.009245% | 0.01531% | 0.01494% | 0.01497% | 0.02509% | 0.01362% | 0.01658% | 0.01519% | 0.19899 | 0.16363 | 0.092411 | 0.15305 | 0.14936 | 0.15003 | 0.25083 | 0.13621 | 0.16581 | 0.15205
8348 | 12 | 14 | 19 | poniedziałek | 2015-12-14 | 0.01958% | 0.01644% | 0.009359% | 0.01483% | 0.01352% | 0.01455% | 0.02546% | 0.01277% | 0.01649% | 0.01327% | 0.19576 | 0.16443 | 0.093545 | 0.14828 | 0.13523 | 0.14576 | 0.25457 | 0.12771 | 0.16486 | 0.13285
8349 | 12 | 14 | 20 | poniedziałek | 2015-12-14 | 0.01835% | 0.01548% | 0.00894% | 0.01426% | 0.01171% | 0.01362% | 0.02538% | 0.0121% | 0.01609% | 0.01164% | 0.1835 | 0.1548 | 0.089357 | 0.14263 | 0.11714 | 0.13648 | 0.2537 | 0.12099 | 0.16086 | 0.11658
8350 | 12 | 14 | 21 | poniedziałek | 2015-12-14 | 0.01609% | 0.01703% | 0.03018% | 0.01452% | 0.01009% | 0.01002% | 0.02548% | 0.0109% | 0.01583% | 0.01026% | 0.16085 | 0.17026 | 0.3017 | 0.14521 | 0.10093 | 0.10037 | 0.25471 | 0.10897 | 0.15827 | 0.10271
8351 | 12 | 14 | 22 | poniedziałek | 2015-12-14 | 0.01345% | 0.01753% | 0.03144% | 0.01292% | 0.00861% | 0.008393% | 0.02507% | 0.009443% | 0.01544% | 0.009156% | 0.13452 | 0.17525 | 0.31429 | 0.12919 | 0.086092 | 0.084087 | 0.2506 | 0.094423 | 0.15434 | 0.091672
8352 | 12 | 14 | 23 | poniedziałek | 2015-12-14 | 0.01041% | 0.01497% | 0.02876% | 0.01125% | 0.007986% | 0.008078% | 0.02452% | 0.008382% | 0.01519% | 0.008484% | 0.1041 | 0.14972 | 0.28747 | 0.11245 | 0.079851 | 0.080932 | 0.24512 | 0.083816 | 0.15183 | 0.084947
8353 | 12 | 15 | 0 | wtorek | 2015-12-15 | 0.008047% | 0.012% | 0.01969% | 0.008928% | 0.007727% | 0.007995% | 0.0245% | 0.007833% | 0.0153% | 0.007949% | 0.080465 | 0.11999 | 0.19685 | 0.089275 | 0.077268 | 0.0801 | 0.24492 | 0.078323 | 0.15299 | 0.07959
8354 | 12 | 15 | 1 | wtorek | 2015-12-15 | 0.007182% | 0.01078% | 0.01744% | 0.007829% | 0.0076% | 0.007836% | 0.0244% | 0.007642% | 0.01532% | 0.007729% | 0.071812 | 0.10779 | 0.17429 | 0.07828 | 0.075992 | 0.078508 | 0.24397 | 0.076417 | 0.15315 | 0.07738
8355 | 12 | 15 | 2 | wtorek | 2015-12-15 | 0.006591% | 0.01071% | 0.01595% | 0.007699% | 0.007641% | 0.007903% | 0.0244% | 0.00745% | 0.01501% | 0.007604% | 0.065901 | 0.10713 | 0.15945 | 0.076982 | 0.076406 | 0.079175 | 0.24394 | 0.074496 | 0.15004 | 0.076136
8356 | 12 | 15 | 3 | wtorek | 2015-12-15 | 0.006681% | 0.01101% | 0.01627% | 0.007737% | 0.007583% | 0.007897% | 0.02445% | 0.007546% | 0.0148% | 0.007575% | 0.066805 | 0.11009 | 0.1626 | 0.077361 | 0.075829 | 0.079116 | 0.24448 | 0.075454 | 0.14802 | 0.075843
8357 | 12 | 15 | 4 | wtorek | 2015-12-15 | 0.007508% | 0.012% | 0.01721% | 0.008861% | 0.008221% | 0.007905% | 0.0246% | 0.007951% | 0.01487% | 0.007733% | 0.075078 | 0.11998 | 0.17201 | 0.0886 | 0.082205 | 0.079198 | 0.24595 | 0.079504 | 0.14871 | 0.077426
8358 | 12 | 15 | 5 | wtorek | 2015-12-15 | 0.009449% | 0.01183% | 0.004262% | 0.01013% | 0.01019% | 0.008211% | 0.02495% | 0.009403% | 0.01566% | 0.008598% | 0.094486 | 0.1183 | 0.042601 | 0.10125 | 0.10191 | 0.082268 | 0.24943 | 0.094019 | 0.15654 | 0.086084
8359 | 12 | 15 | 6 | wtorek | 2015-12-15 | 0.01246% | 0.0118% | 0.005687% | 0.01175% | 0.014% | 0.01166% | 0.02083% | 0.01191% | 0.01523% | 0.01121% | 0.12456 | 0.11803 | 0.056844 | 0.11746 | 0.13995 | 0.11678 | 0.20822 | 0.11911 | 0.15229 | 0.11221
8360 | 12 | 15 | 7 | wtorek | 2015-12-15 | 0.01457% | 0.01215% | 0.00656% | 0.01293% | 0.01748% | 0.01682% | 0.006954% | 0.01371% | 0.01309% | 0.01499% | 0.14572 | 0.12144 | 0.065569 | 0.12928 | 0.17479 | 0.16851 | 0.069519 | 0.13709 | 0.13084 | 0.1501
8361 | 12 | 15 | 8 | wtorek | 2015-12-15 | 0.01503% | 0.01201% | 0.006631% | 0.01204% | 0.02022% | 0.02118% | 0.0008653% | 0.01477% | 0.0111% | 0.01894% | 0.15032 | 0.12014 | 0.066285 | 0.12035 | 0.20221 | 0.21219 | 0.0086509 | 0.14765 | 0.111 | 0.18959
8362 | 12 | 15 | 9 | wtorek | 2015-12-15 | 0.01467% | 0.01219% | 0.006587% | 0.01163% | 0.02179% | 0.0234% | 0.0006775% | 0.01543% | 0.01119% | 0.0216% | 0.1467 | 0.12192 | 0.065837 | 0.11625 | 0.21789 | 0.23439 | 0.0067737 | 0.1543 | 0.11193 | 0.21625
8363 | 12 | 15 | 10 | wtorek | 2015-12-15 | 0.01438% | 0.01167% | 0.006547% | 0.01138% | 0.0223% | 0.02239% | 0.0006009% | 0.01605% | 0.01122% | 0.02267% | 0.1438 | 0.1167 | 0.065442 | 0.11378 | 0.22298 | 0.22434 | 0.0060076 | 0.16051 | 0.1122 | 0.22696
8364 | 12 | 15 | 11 | wtorek | 2015-12-15 | 0.01401% | 0.01175% | 0.006334% | 0.01133% | 0.02184% | 0.02299% | 0.0004917% | 0.01606% | 0.01127% | 0.02297% | 0.14012 | 0.11748 | 0.06331 | 0.1133 | 0.21842 | 0.23031 | 0.004916 | 0.16058 | 0.11265 | 0.22995
8365 | 12 | 15 | 12 | wtorek | 2015-12-15 | 0.0138% | 0.01426% | 0.006402% | 0.01227% | 0.02152% | 0.02271% | 0.0004285% | 0.01588% | 0.0113% | 0.02285% | 0.138 | 0.14258 | 0.063996 | 0.1227 | 0.21521 | 0.22752 | 0.004284 | 0.15878 | 0.11296 | 0.22874
8366 | 12 | 15 | 13 | wtorek | 2015-12-15 | 0.01408% | 0.01883% | 0.006728% | 0.0138% | 0.02118% | 0.02206% | 0.0003343% | 0.01604% | 0.01168% | 0.02241% | 0.1408 | 0.18833 | 0.067254 | 0.13799 | 0.21174 | 0.221 | 0.0033423 | 0.16036 | 0.11675 | 0.22441
8367 | 12 | 15 | 14 | wtorek | 2015-12-15 | 0.01464% | 0.01683% | 0.006983% | 0.01384% | 0.01988% | 0.02046% | 0.0009976% | 0.01581% | 0.0118% | 0.02181% | 0.14638 | 0.16831 | 0.069801 | 0.13839 | 0.1988 | 0.20497 | 0.0099731 | 0.1581 | 0.11799 | 0.21839
8368 | 12 | 15 | 15 | wtorek | 2015-12-15 | 0.01638% | 0.01492% | 0.007721% | 0.01411% | 0.01929% | 0.01743% | 0.009908% | 0.01568% | 0.0137% | 0.0207% | 0.1638 | 0.14917 | 0.077178 | 0.14108 | 0.19291 | 0.17458 | 0.099055 | 0.1568 | 0.13695 | 0.20724
8369 | 12 | 15 | 16 | wtorek | 2015-12-15 | 0.01873% | 0.01566% | 0.008595% | 0.0147% | 0.0189% | 0.01744% | 0.024% | 0.01521% | 0.01669% | 0.01958% | 0.18731 | 0.15655 | 0.085917 | 0.147 | 0.18903 | 0.17476 | 0.23995 | 0.1521 | 0.16691 | 0.196
8370 | 12 | 15 | 17 | wtorek | 2015-12-15 | 0.0193% | 0.0165% | 0.008945% | 0.01531% | 0.01748% | 0.01595% | 0.02532% | 0.01427% | 0.01687% | 0.0175% | 0.19295 | 0.16494 | 0.089408 | 0.15306 | 0.17478 | 0.1598 | 0.25315 | 0.14269 | 0.16864 | 0.17525
8371 | 12 | 15 | 18 | wtorek | 2015-12-15 | 0.0194% | 0.01686% | 0.009071% | 0.01568% | 0.0156% | 0.01502% | 0.02557% | 0.01383% | 0.0166% | 0.01519% | 0.19397 | 0.1686 | 0.090675 | 0.15678 | 0.15599 | 0.15053 | 0.25562 | 0.13828 | 0.16595 | 0.15205
8372 | 12 | 15 | 19 | wtorek | 2015-12-15 | 0.01944% | 0.01671% | 0.009371% | 0.01516% | 0.014% | 0.01391% | 0.02572% | 0.01323% | 0.01649% | 0.01327% | 0.19436 | 0.16706 | 0.09367 | 0.15162 | 0.13997 | 0.13935 | 0.25716 | 0.13231 | 0.16491 | 0.13285
8373 | 12 | 15 | 20 | wtorek | 2015-12-15 | 0.01822% | 0.01583% | 0.008898% | 0.01468% | 0.01188% | 0.0131% | 0.02569% | 0.01233% | 0.01632% | 0.01164% | 0.18218 | 0.15829 | 0.088946 | 0.14679 | 0.11883 | 0.13122 | 0.2568 | 0.12327 | 0.16321 | 0.11658
8374 | 12 | 15 | 21 | wtorek | 2015-12-15 | 0.01625% | 0.01682% | 0.03081% | 0.01452% | 0.01018% | 0.009926% | 0.02581% | 0.011% | 0.01575% | 0.01026% | 0.16246 | 0.16815 | 0.30795 | 0.14524 | 0.10177 | 0.09945 | 0.25807 | 0.10995 | 0.15744 | 0.10271
8375 | 12 | 15 | 22 | wtorek | 2015-12-15 | 0.01347% | 0.01766% | 0.03166% | 0.0134% | 0.008855% | 0.008485% | 0.0254% | 0.009422% | 0.01557% | 0.009156% | 0.13474 | 0.17661 | 0.31649 | 0.13397 | 0.088549 | 0.085004 | 0.25394 | 0.094211 | 0.15566 | 0.091672
8376 | 12 | 15 | 23 | wtorek | 2015-12-15 | 0.01059% | 0.0146% | 0.02913% | 0.01111% | 0.008195% | 0.008222% | 0.02477% | 0.008675% | 0.01521% | 0.008484% | 0.1059 | 0.14603 | 0.29119 | 0.11108 | 0.081946 | 0.082372 | 0.24759 | 0.086745 | 0.15213 | 0.084947
8377 | 12 | 16 | 0 | środa | 2015-12-16 | 0.008414% | 0.01225% | 0.0188% | 0.008848% | 0.007855% | 0.007962% | 0.02463% | 0.007985% | 0.01531% | 0.007949% | 0.08413 | 0.12246 | 0.18795 | 0.088478 | 0.078543 | 0.07977 | 0.24624 | 0.079844 | 0.15306 | 0.07959
8378 | 12 | 16 | 1 | środa | 2015-12-16 | 0.007197% | 0.01074% | 0.01655% | 0.007829% | 0.007678% | 0.007894% | 0.02452% | 0.007629% | 0.01547% | 0.007729% | 0.07196 | 0.1074 | 0.16542 | 0.078289 | 0.076774 | 0.079088 | 0.24518 | 0.076284 | 0.15466 | 0.07738
8379 | 12 | 16 | 2 | środa | 2015-12-16 | 0.006774% | 0.01055% | 0.01566% | 0.007514% | 0.007644% | 0.007941% | 0.0245% | 0.007531% | 0.01498% | 0.007604% | 0.067736 | 0.10552 | 0.15656 | 0.075136 | 0.076438 | 0.079561 | 0.24493 | 0.0753 | 0.14975 | 0.076136
8380 | 12 | 16 | 3 | środa | 2015-12-16 | 0.006802% | 0.01095% | 0.01561% | 0.00776% | 0.007736% | 0.008092% | 0.02456% | 0.007678% | 0.01483% | 0.007575% | 0.068013 | 0.10954 | 0.15607 | 0.077598 | 0.077357 | 0.081076 | 0.24553 | 0.076777 | 0.1483 | 0.075843
8381 | 12 | 16 | 4 | środa | 2015-12-16 | 0.007699% | 0.0118% | 0.01724% | 0.008485% | 0.008252% | 0.008009% | 0.02468% | 0.00803% | 0.01484% | 0.007733% | 0.076986 | 0.11801 | 0.17235 | 0.084846 | 0.082515 | 0.080237 | 0.24674 | 0.080295 | 0.14835 | 0.077426
8382 | 12 | 16 | 5 | środa | 2015-12-16 | 0.009404% | 0.01191% | 0.004292% | 0.009388% | 0.01027% | 0.008517% | 0.02503% | 0.009519% | 0.01543% | 0.008598% | 0.094029 | 0.11905 | 0.042898 | 0.093875 | 0.10273 | 0.085333 | 0.25028 | 0.095188 | 0.15428 | 0.086084
8383 | 12 | 16 | 6 | środa | 2015-12-16 | 0.01261% | 0.01186% | 0.00566% | 0.01132% | 0.01424% | 0.01197% | 0.02103% | 0.01194% | 0.01555% | 0.01121% | 0.12613 | 0.11858 | 0.05658 | 0.11315 | 0.14234 | 0.11994 | 0.21026 | 0.11936 | 0.15553 | 0.11221
8384 | 12 | 16 | 7 | środa | 2015-12-16 | 0.01469% | 0.01266% | 0.006524% | 0.01218% | 0.0176% | 0.01658% | 0.007258% | 0.01372% | 0.01309% | 0.01499% | 0.14688 | 0.12656 | 0.065212 | 0.12178 | 0.17603 | 0.16613 | 0.072566 | 0.13721 | 0.13089 | 0.1501
8385 | 12 | 16 | 8 | środa | 2015-12-16 | 0.01518% | 0.01201% | 0.00681% | 0.01168% | 0.0204% | 0.02059% | 0.0009633% | 0.01496% | 0.0107% | 0.01894% | 0.15183 | 0.12013 | 0.068068 | 0.11682 | 0.20399 | 0.20632 | 0.0096303 | 0.14962 | 0.10702 | 0.18959
8386 | 12 | 16 | 9 | środa | 2015-12-16 | 0.01479% | 0.01229% | 0.006486% | 0.012% | 0.02204% | 0.02268% | 0.0007263% | 0.01574% | 0.01099% | 0.0216% | 0.14786 | 0.12291 | 0.064833 | 0.11998 | 0.22034 | 0.22717 | 0.0072614 | 0.15736 | 0.10988 | 0.21625
8387 | 12 | 16 | 10 | środa | 2015-12-16 | 0.01445% | 0.01179% | 0.006338% | 0.01122% | 0.02239% | 0.02175% | 0.0007025% | 0.01654% | 0.01119% | 0.02267% | 0.1445 | 0.11788 | 0.063357 | 0.11214 | 0.22389 | 0.21786 | 0.0070231 | 0.16535 | 0.11191 | 0.22696
8388 | 12 | 16 | 11 | środa | 2015-12-16 | 0.01409% | 0.01179% | 0.00628% | 0.01138% | 0.02252% | 0.02203% | 0.0005488% | 0.01649% | 0.01125% | 0.02297% | 0.1409 | 0.11788 | 0.062776 | 0.11382 | 0.22516 | 0.22068 | 0.0054864 | 0.1649 | 0.11244 | 0.22995
8389 | 12 | 16 | 12 | środa | 2015-12-16 | 0.01397% | 0.0147% | 0.006355% | 0.0124% | 0.02227% | 0.02184% | 0.0005152% | 0.01642% | 0.01161% | 0.02285% | 0.13972 | 0.14702 | 0.063527 | 0.12399 | 0.22271 | 0.21878 | 0.0051509 | 0.16419 | 0.11612 | 0.22874
8390 | 12 | 16 | 13 | środa | 2015-12-16 | 0.01429% | 0.0188% | 0.00672% | 0.0132% | 0.02182% | 0.0214% | 0.0004635% | 0.01634% | 0.01211% | 0.02241% | 0.14294 | 0.18798 | 0.067168 | 0.13203 | 0.21821 | 0.21437 | 0.0046334 | 0.16339 | 0.12111 | 0.22441
8391 | 12 | 16 | 14 | środa | 2015-12-16 | 0.01492% | 0.01674% | 0.006916% | 0.01336% | 0.02047% | 0.02001% | 0.001129% | 0.01612% | 0.01214% | 0.02181% | 0.14924 | 0.16743 | 0.06913 | 0.13363 | 0.2047 | 0.20043 | 0.011284 | 0.16115 | 0.12141 | 0.21839
8392 | 12 | 16 | 15 | środa | 2015-12-16 | 0.01648% | 0.01552% | 0.007645% | 0.0142% | 0.01961% | 0.01803% | 0.01001% | 0.01613% | 0.01397% | 0.0207% | 0.16479 | 0.15523 | 0.076413 | 0.14197 | 0.19605 | 0.18066 | 0.1001 | 0.16129 | 0.13966 | 0.20724
8393 | 12 | 16 | 16 | środa | 2015-12-16 | 0.01874% | 0.01602% | 0.008728% | 0.01506% | 0.01893% | 0.01681% | 0.02413% | 0.01547% | 0.01678% | 0.01958% | 0.18735 | 0.16023 | 0.087245 | 0.15064 | 0.1893 | 0.16836 | 0.24128 | 0.15473 | 0.16774 | 0.196
8394 | 12 | 16 | 17 | środa | 2015-12-16 | 0.01942% | 0.01643% | 0.009155% | 0.01492% | 0.01727% | 0.0154% | 0.02546% | 0.01439% | 0.01689% | 0.0175% | 0.19418 | 0.16425 | 0.091512 | 0.14915 | 0.17268 | 0.15425 | 0.25455 | 0.14384 | 0.16892 | 0.17525
8395 | 12 | 16 | 18 | środa | 2015-12-16 | 0.01942% | 0.0168% | 0.009439% | 0.01508% | 0.0155% | 0.01456% | 0.02571% | 0.01386% | 0.01666% | 0.01519% | 0.19419 | 0.16796 | 0.094347 | 0.15076 | 0.15499 | 0.14591 | 0.25708 | 0.13858 | 0.16662 | 0.15205
8396 | 12 | 16 | 19 | środa | 2015-12-16 | 0.01939% | 0.01672% | 0.009489% | 0.01521% | 0.0138% | 0.01364% | 0.02583% | 0.01318% | 0.01668% | 0.01327% | 0.19385 | 0.16721 | 0.094848 | 0.1521 | 0.138 | 0.13668 | 0.25826 | 0.13181 | 0.16676 | 0.13285
8397 | 12 | 16 | 20 | środa | 2015-12-16 | 0.01851% | 0.01617% | 0.009221% | 0.01405% | 0.01189% | 0.01301% | 0.02577% | 0.0123% | 0.01625% | 0.01164% | 0.1851 | 0.16172 | 0.092169 | 0.14046 | 0.11893 | 0.13032 | 0.2576 | 0.12298 | 0.16252 | 0.11658
8398 | 12 | 16 | 21 | środa | 2015-12-16 | 0.01646% | 0.01738% | 0.03157% | 0.01445% | 0.01007% | 0.01017% | 0.02583% | 0.01114% | 0.01599% | 0.01026% | 0.16461 | 0.17376 | 0.31553 | 0.14445 | 0.10067 | 0.10185 | 0.25821 | 0.11144 | 0.15985 | 0.10271
8399 | 12 | 16 | 22 | środa | 2015-12-16 | 0.01336% | 0.01759% | 0.03169% | 0.01312% | 0.008904% | 0.008824% | 0.02545% | 0.009845% | 0.01562% | 0.009156% | 0.13358 | 0.17593 | 0.31681 | 0.13116 | 0.089034 | 0.088402 | 0.2544 | 0.098446 | 0.15616 | 0.091672
8400 | 12 | 16 | 23 | środa | 2015-12-16 | 0.01077% | 0.01509% | 0.02921% | 0.01128% | 0.008216% | 0.008549% | 0.02484% | 0.008843% | 0.01556% | 0.008484% | 0.10767 | 0.15089 | 0.29195 | 0.11283 | 0.082152 | 0.085651 | 0.24834 | 0.088423 | 0.15553 | 0.084947
8401 | 12 | 17 | 0 | czwartek | 2015-12-17 | 0.008377% | 0.01271% | 0.01915% | 0.00912% | 0.007964% | 0.008361% | 0.02468% | 0.008218% | 0.01542% | 0.007949% | 0.083765 | 0.12711 | 0.19146 | 0.091193 | 0.07964 | 0.083768 | 0.24678 | 0.08217 | 0.15423 | 0.07959
8402 | 12 | 17 | 1 | czwartek | 2015-12-17 | 0.007264% | 0.01113% | 0.01677% | 0.007968% | 0.007693% | 0.008252% | 0.02459% | 0.007883% | 0.01542% | 0.007729% | 0.072638 | 0.11134 | 0.16767 | 0.079674 | 0.076923 | 0.082674 | 0.24585 | 0.078823 | 0.15421 | 0.07738
8403 | 12 | 17 | 2 | czwartek | 2015-12-17 | 0.006809% | 0.01082% | 0.01571% | 0.007428% | 0.007721% | 0.008272% | 0.02449% | 0.00773% | 0.01534% | 0.007604% | 0.068089 | 0.10817 | 0.15705 | 0.074278 | 0.077206 | 0.082878 | 0.24484 | 0.077292 | 0.15334 | 0.076136
8404 | 12 | 17 | 3 | czwartek | 2015-12-17 | 0.006828% | 0.01138% | 0.01605% | 0.007681% | 0.007779% | 0.008293% | 0.02469% | 0.007828% | 0.01528% | 0.007575% | 0.068277 | 0.11377 | 0.16045 | 0.076806 | 0.077782 | 0.083086 | 0.24681 | 0.078275 | 0.15277 | 0.075843
8405 | 12 | 17 | 4 | czwartek | 2015-12-17 | 0.007546% | 0.0122% | 0.0174% | 0.008822% | 0.008344% | 0.008426% | 0.02481% | 0.008206% | 0.01522% | 0.007733% | 0.075453 | 0.12198 | 0.1739 | 0.088211 | 0.083439 | 0.084418 | 0.24806 | 0.082054 | 0.15218 | 0.077426
8406 | 12 | 17 | 5 | czwartek | 2015-12-17 | 0.009303% | 0.012% | 0.00434% | 0.009392% | 0.01031% | 0.009278% | 0.02511% | 0.009694% | 0.01586% | 0.008598% | 0.093019 | 0.12002 | 0.043377 | 0.093913 | 0.10305 | 0.092952 | 0.25107 | 0.096931 | 0.15859 | 0.086084
8407 | 12 | 17 | 6 | czwartek | 2015-12-17 | 0.0125% | 0.01193% | 0.00569% | 0.01127% | 0.0142% | 0.01207% | 0.02112% | 0.01205% | 0.01549% | 0.01121% | 0.12495 | 0.1193 | 0.056872 | 0.11265 | 0.14196 | 0.12097 | 0.21119 | 0.12051 | 0.15488 | 0.11221
8408 | 12 | 17 | 7 | czwartek | 2015-12-17 | 0.01474% | 0.01252% | 0.006612% | 0.01253% | 0.01755% | 0.01582% | 0.007202% | 0.01383% | 0.01338% | 0.01499% | 0.14743 | 0.12522 | 0.066087 | 0.12531 | 0.17544 | 0.15853 | 0.072003 | 0.13833 | 0.13378 | 0.1501
8409 | 12 | 17 | 8 | czwartek | 2015-12-17 | 0.0152% | 0.01277% | 0.006699% | 0.01219% | 0.02038% | 0.01908% | 0.0009484% | 0.01493% | 0.01132% | 0.01894% | 0.15202 | 0.12774 | 0.066958 | 0.12193 | 0.20382 | 0.19112 | 0.0094815 | 0.14933 | 0.11317 | 0.18959
8410 | 12 | 17 | 9 | czwartek | 2015-12-17 | 0.01495% | 0.01276% | 0.006666% | 0.01151% | 0.0222% | 0.02058% | 0.000684% | 0.01557% | 0.01151% | 0.0216% | 0.14946 | 0.12759 | 0.066628 | 0.11505 | 0.22194 | 0.20614 | 0.0068381 | 0.15572 | 0.11506 | 0.21625
8411 | 12 | 17 | 10 | czwartek | 2015-12-17 | 0.0146% | 0.01201% | 0.006545% | 0.01158% | 0.02253% | 0.02065% | 0.0006201% | 0.0163% | 0.01159% | 0.02267% | 0.146 | 0.12011 | 0.065422 | 0.1158 | 0.22525 | 0.20685 | 0.0061998 | 0.16299 | 0.11593 | 0.22696
8412 | 12 | 17 | 11 | czwartek | 2015-12-17 | 0.01431% | 0.01223% | 0.00646% | 0.01113% | 0.02244% | 0.02123% | 0.0005118% | 0.01635% | 0.0114% | 0.02297% | 0.14309 | 0.12224 | 0.064568 | 0.11133 | 0.2244 | 0.21269 | 0.0051169 | 0.16347 | 0.11398 | 0.22995
8413 | 12 | 17 | 12 | czwartek | 2015-12-17 | 0.01376% | 0.01469% | 0.006586% | 0.01174% | 0.02194% | 0.02101% | 0.0004772% | 0.01621% | 0.01143% | 0.02285% | 0.13762 | 0.14691 | 0.065836 | 0.11742 | 0.21939 | 0.21048 | 0.0047704 | 0.16211 | 0.11433 | 0.22874
8414 | 12 | 17 | 13 | czwartek | 2015-12-17 | 0.01424% | 0.01882% | 0.006695% | 0.01379% | 0.02134% | 0.02026% | 0.0003838% | 0.01615% | 0.01195% | 0.02241% | 0.14235 | 0.18814 | 0.066925 | 0.13789 | 0.21341 | 0.20299 | 0.003837 | 0.16154 | 0.11945 | 0.22441
8415 | 12 | 17 | 14 | czwartek | 2015-12-17 | 0.01476% | 0.01713% | 0.00706% | 0.01412% | 0.02027% | 0.0191% | 0.001006% | 0.01604% | 0.01201% | 0.02181% | 0.14759 | 0.17129 | 0.070572 | 0.14119 | 0.20264 | 0.19137 | 0.010059 | 0.16041 | 0.12005 | 0.21839
8416 | 12 | 17 | 15 | czwartek | 2015-12-17 | 0.01659% | 0.01556% | 0.007856% | 0.0147% | 0.01949% | 0.01762% | 0.009886% | 0.01597% | 0.01371% | 0.0207% | 0.16593 | 0.15555 | 0.078523 | 0.14697 | 0.19493 | 0.17651 | 0.098839 | 0.15967 | 0.13706 | 0.20724
8417 | 12 | 17 | 16 | czwartek | 2015-12-17 | 0.01879% | 0.01634% | 0.008769% | 0.01548% | 0.01911% | 0.01663% | 0.02414% | 0.0156% | 0.01716% | 0.01958% | 0.18787 | 0.16337 | 0.087656 | 0.15475 | 0.19104 | 0.16664 | 0.24131 | 0.15599 | 0.17154 | 0.196
8418 | 12 | 17 | 17 | czwartek | 2015-12-17 | 0.01947% | 0.01684% | 0.009048% | 0.01544% | 0.01728% | 0.01527% | 0.02553% | 0.01458% | 0.01736% | 0.0175% | 0.19469 | 0.16838 | 0.090443 | 0.15435 | 0.17277 | 0.15294 | 0.25529 | 0.1458 | 0.17356 | 0.17525
8419 | 12 | 17 | 18 | czwartek | 2015-12-17 | 0.01972% | 0.01716% | 0.009317% | 0.01567% | 0.01562% | 0.01446% | 0.02572% | 0.01406% | 0.01703% | 0.01519% | 0.1972 | 0.17161 | 0.093133 | 0.15672 | 0.1562 | 0.14489 | 0.25714 | 0.14061 | 0.17031 | 0.15205
8420 | 12 | 17 | 19 | czwartek | 2015-12-17 | 0.01982% | 0.01694% | 0.009414% | 0.01526% | 0.01402% | 0.01397% | 0.02584% | 0.01319% | 0.01666% | 0.01327% | 0.1982 | 0.16939 | 0.094103 | 0.15257 | 0.14019 | 0.13993 | 0.25832 | 0.13188 | 0.16659 | 0.13285
8421 | 12 | 17 | 20 | czwartek | 2015-12-17 | 0.01885% | 0.01612% | 0.009027% | 0.01417% | 0.01236% | 0.01362% | 0.02578% | 0.01243% | 0.01655% | 0.01164% | 0.18848 | 0.16115 | 0.090235 | 0.14167 | 0.12355 | 0.13645 | 0.25777 | 0.12426 | 0.16552 | 0.11658
8422 | 12 | 17 | 21 | czwartek | 2015-12-17 | 0.01679% | 0.01768% | 0.03144% | 0.01436% | 0.01054% | 0.01028% | 0.02585% | 0.0112% | 0.01608% | 0.01026% | 0.16794 | 0.17675 | 0.31422 | 0.14355 | 0.10537 | 0.10303 | 0.25845 | 0.11202 | 0.16078 | 0.10271
8423 | 12 | 17 | 22 | czwartek | 2015-12-17 | 0.01388% | 0.01846% | 0.03245% | 0.01325% | 0.009166% | 0.008289% | 0.02543% | 0.009801% | 0.01592% | 0.009156% | 0.13878 | 0.1846 | 0.3244 | 0.13246 | 0.091653 | 0.083044 | 0.25422 | 0.097999 | 0.15919 | 0.091672
8424 | 12 | 17 | 23 | czwartek | 2015-12-17 | 0.01107% | 0.01581% | 0.02976% | 0.01103% | 0.00836% | 0.008343% | 0.02473% | 0.008714% | 0.01544% | 0.008484% | 0.11065 | 0.15809 | 0.29748 | 0.11033 | 0.083597 | 0.08359 | 0.24724 | 0.087131 | 0.15442 | 0.084947
8425 | 12 | 18 | 0 | piątek | 2015-12-18 | 0.008595% | 0.0131% | 0.01941% | 0.009216% | 0.008085% | 0.007749% | 0.0247% | 0.008276% | 0.01562% | 0.007949% | 0.085949 | 0.131 | 0.19399 | 0.092154 | 0.080842 | 0.077635 | 0.24697 | 0.082759 | 0.15622 | 0.07959
8426 | 12 | 18 | 1 | piątek | 2015-12-18 | 0.007356% | 0.01146% | 0.0167% | 0.008271% | 0.00778% | 0.007701% | 0.0247% | 0.007902% | 0.01578% | 0.007729% | 0.07356 | 0.1146 | 0.16692 | 0.082708 | 0.077793 | 0.077157 | 0.24693 | 0.079015 | 0.15779 | 0.07738
8427 | 12 | 18 | 2 | piątek | 2015-12-18 | 0.006975% | 0.01113% | 0.01635% | 0.007714% | 0.007731% | 0.007641% | 0.02454% | 0.007723% | 0.01533% | 0.007604% | 0.069743 | 0.11128 | 0.16343 | 0.077136 | 0.077309 | 0.076556 | 0.24533 | 0.077227 | 0.15332 | 0.076136
8428 | 12 | 18 | 3 | piątek | 2015-12-18 | 0.006911% | 0.01152% | 0.01581% | 0.008071% | 0.007765% | 0.007541% | 0.02436% | 0.007653% | 0.01543% | 0.007575% | 0.069102 | 0.11517 | 0.15806 | 0.080703 | 0.077648 | 0.075556 | 0.24352 | 0.076521 | 0.15425 | 0.075843
8429 | 12 | 18 | 4 | piątek | 2015-12-18 | 0.007713% | 0.01259% | 0.01764% | 0.009244% | 0.008293% | 0.007827% | 0.02457% | 0.008048% | 0.01533% | 0.007733% | 0.07713 | 0.12594 | 0.17629 | 0.092432 | 0.082926 | 0.078421 | 0.2456 | 0.080476 | 0.15332 | 0.077426
8430 | 12 | 18 | 5 | piątek | 2015-12-18 | 0.009537% | 0.01245% | 0.004378% | 0.01027% | 0.01032% | 0.008231% | 0.02498% | 0.009506% | 0.01595% | 0.008598% | 0.095362 | 0.12451 | 0.043759 | 0.1027 | 0.10319 | 0.082468 | 0.24974 | 0.095054 | 0.15947 | 0.086084
8431 | 12 | 18 | 6 | piątek | 2015-12-18 | 0.01243% | 0.01229% | 0.005601% | 0.01203% | 0.01396% | 0.01132% | 0.02104% | 0.01186% | 0.01595% | 0.01121% | 0.12425 | 0.12286 | 0.055989 | 0.1203 | 0.13961 | 0.1134 | 0.21035 | 0.11859 | 0.15945 | 0.11221
8432 | 12 | 18 | 7 | piątek | 2015-12-18 | 0.01479% | 0.01276% | 0.006602% | 0.01343% | 0.01734% | 0.01623% | 0.007493% | 0.01346% | 0.0134% | 0.01499% | 0.14787 | 0.12763 | 0.065987 | 0.13428 | 0.17339 | 0.16265 | 0.074907 | 0.13462 | 0.13398 | 0.1501
8433 | 12 | 18 | 8 | piątek | 2015-12-18 | 0.01504% | 0.01263% | 0.006659% | 0.01272% | 0.02004% | 0.02093% | 0.0009691% | 0.015% | 0.01113% | 0.01894% | 0.15039 | 0.12627 | 0.066562 | 0.12717 | 0.20037 | 0.20971 | 0.0096887 | 0.15003 | 0.11132 | 0.18959
8434 | 12 | 18 | 9 | piątek | 2015-12-18 | 0.01489% | 0.01255% | 0.006722% | 0.01197% | 0.02188% | 0.02279% | 0.0006815% | 0.01563% | 0.01137% | 0.0216% | 0.1489 | 0.12547 | 0.067192 | 0.11968 | 0.21877 | 0.22829 | 0.0068136 | 0.15633 | 0.11365 | 0.21625
8435 | 12 | 18 | 10 | piątek | 2015-12-18 | 0.01449% | 0.01259% | 0.006546% | 0.01178% | 0.02214% | 0.02171% | 0.0005798% | 0.01628% | 0.01121% | 0.02267% | 0.14487 | 0.12584 | 0.06543 | 0.11776 | 0.22143 | 0.21749 | 0.0057971 | 0.16284 | 0.11206 | 0.22696
8436 | 12 | 18 | 11 | piątek | 2015-12-18 | 0.01508% | 0.01281% | 0.006482% | 0.01181% | 0.02189% | 0.0212% | 0.0005608% | 0.01631% | 0.01132% | 0.02297% | 0.15082 | 0.12809 | 0.064787 | 0.11813 | 0.21891 | 0.21242 | 0.005607 | 0.16311 | 0.1132 | 0.22995
8437 | 12 | 18 | 12 | piątek | 2015-12-18 | 0.01441% | 0.01526% | 0.00666% | 0.01283% | 0.02146% | 0.02067% | 0.0005261% | 0.01623% | 0.01155% | 0.02285% | 0.14407 | 0.15263 | 0.066572 | 0.12832 | 0.2146 | 0.20706 | 0.0052595 | 0.16229 | 0.11548 | 0.22874
8438 | 12 | 18 | 13 | piątek | 2015-12-18 | 0.01496% | 0.01994% | 0.007006% | 0.01454% | 0.02064% | 0.01997% | 0.0003842% | 0.0162% | 0.01167% | 0.02241% | 0.14961 | 0.1994 | 0.070033 | 0.14543 | 0.20636 | 0.20008 | 0.0038412 | 0.16195 | 0.11665 | 0.22441
8439 | 12 | 18 | 14 | piątek | 2015-12-18 | 0.01531% | 0.01774% | 0.007062% | 0.0147% | 0.01951% | 0.01747% | 0.001013% | 0.01612% | 0.01223% | 0.02181% | 0.15307 | 0.17734 | 0.070593 | 0.14702 | 0.19508 | 0.17503 | 0.010125 | 0.1612 | 0.12229 | 0.21839
8440 | 12 | 18 | 15 | piątek | 2015-12-18 | 0.01711% | 0.01585% | 0.007782% | 0.01475% | 0.01901% | 0.0152% | 0.009864% | 0.01602% | 0.01413% | 0.0207% | 0.17111 | 0.1585 | 0.077791 | 0.14752 | 0.19013 | 0.15223 | 0.098613 | 0.16024 | 0.14125 | 0.20724
8441 | 12 | 18 | 16 | piątek | 2015-12-18 | 0.01887% | 0.01688% | 0.008821% | 0.01529% | 0.01842% | 0.01407% | 0.02401% | 0.01575% | 0.01682% | 0.01958% | 0.18864 | 0.16878 | 0.088175 | 0.1529 | 0.18421 | 0.14097 | 0.24009 | 0.15753 | 0.16817 | 0.196
8442 | 12 | 18 | 17 | piątek | 2015-12-18 | 0.01967% | 0.0171% | 0.009029% | 0.01618% | 0.01665% | 0.01316% | 0.02536% | 0.01468% | 0.01683% | 0.0175% | 0.19671 | 0.17094 | 0.090255 | 0.16179 | 0.16646 | 0.13182 | 0.25356 | 0.14675 | 0.1683 | 0.17525
8443 | 12 | 18 | 18 | piątek | 2015-12-18 | 0.01973% | 0.01731% | 0.009092% | 0.01599% | 0.01512% | 0.01261% | 0.02558% | 0.01394% | 0.0168% | 0.01519% | 0.19724 | 0.17306 | 0.090877 | 0.1599 | 0.15121 | 0.12629 | 0.25577 | 0.13935 | 0.16802 | 0.15205
8444 | 12 | 18 | 19 | piątek | 2015-12-18 | 0.01925% | 0.01715% | 0.009088% | 0.01504% | 0.01344% | 0.01185% | 0.02562% | 0.01303% | 0.01673% | 0.01327% | 0.19249 | 0.17152 | 0.090844 | 0.1504 | 0.13435 | 0.1187 | 0.25614 | 0.13026 | 0.16731 | 0.13285
8445 | 12 | 18 | 20 | piątek | 2015-12-18 | 0.01823% | 0.01656% | 0.008626% | 0.01386% | 0.01205% | 0.01138% | 0.0255% | 0.01231% | 0.01631% | 0.01164% | 0.18226 | 0.16554 | 0.086219 | 0.13862 | 0.12045 | 0.11405 | 0.25499 | 0.12305 | 0.1631 | 0.11658
8446 | 12 | 18 | 21 | piątek | 2015-12-18 | 0.01623% | 0.01767% | 0.03006% | 0.01481% | 0.01037% | 0.009976% | 0.02554% | 0.01123% | 0.01601% | 0.01026% | 0.16231 | 0.17672 | 0.30052 | 0.14809 | 0.10368 | 0.099942 | 0.25536 | 0.11228 | 0.1601 | 0.10271
8447 | 12 | 18 | 22 | piątek | 2015-12-18 | 0.01379% | 0.01834% | 0.03178% | 0.01316% | 0.008959% | 0.007028% | 0.02518% | 0.009543% | 0.01567% | 0.009156% | 0.1379 | 0.18343 | 0.31767 | 0.13158 | 0.089584 | 0.070407 | 0.25177 | 0.095428 | 0.15669 | 0.091672
8448 | 12 | 18 | 23 | piątek | 2015-12-18 | 0.0114% | 0.01635% | 0.03199% | 0.01189% | 0.008085% | 0.006627% | 0.02458% | 0.008541% | 0.01517% | 0.008484% | 0.11399 | 0.16348 | 0.31979 | 0.11887 | 0.080843 | 0.066396 | 0.2457 | 0.085404 | 0.15166 | 0.084947
8449 | 12 | 19 | 0 | sobota | 2015-12-19 | 0.009084% | 0.01335% | 0.0203% | 0.009743% | 0.007825% | 0.006527% | 0.02421% | 0.008139% | 0.01518% | 0.00811% | 0.090835 | 0.13347 | 0.2029 | 0.097422 | 0.078246 | 0.065395 | 0.24208 | 0.081389 | 0.15178 | 0.081195
8450 | 12 | 19 | 1 | sobota | 2015-12-19 | 0.007855% | 0.01162% | 0.01756% | 0.00879% | 0.007525% | 0.006265% | 0.0241% | 0.00768% | 0.01518% | 0.007835% | 0.078544 | 0.11623 | 0.17553 | 0.087892 | 0.075244 | 0.062766 | 0.24096 | 0.076797 | 0.15178 | 0.078442
8451 | 12 | 19 | 2 | sobota | 2015-12-19 | 0.00725% | 0.01122% | 0.01597% | 0.008333% | 0.007511% | 0.006135% | 0.02423% | 0.007645% | 0.01516% | 0.007654% | 0.072492 | 0.11216 | 0.15965 | 0.083328 | 0.075101 | 0.061462 | 0.24227 | 0.076446 | 0.15161 | 0.076634
8452 | 12 | 19 | 3 | sobota | 2015-12-19 | 0.007054% | 0.01158% | 0.01586% | 0.008233% | 0.00751% | 0.006208% | 0.02435% | 0.007565% | 0.01487% | 0.007568% | 0.070531 | 0.11575 | 0.15851 | 0.082327 | 0.075097 | 0.062199 | 0.24345 | 0.075645 | 0.14867 | 0.075767
8453 | 12 | 19 | 4 | sobota | 2015-12-19 | 0.007284% | 0.01181% | 0.01619% | 0.008816% | 0.007843% | 0.006235% | 0.02456% | 0.007856% | 0.0149% | 0.007566% | 0.072835 | 0.11811 | 0.16181 | 0.088151 | 0.07842 | 0.062464 | 0.24551 | 0.078557 | 0.14901 | 0.075751
8454 | 12 | 19 | 5 | sobota | 2015-12-19 | 0.008259% | 0.01138% | 0.003688% | 0.00997% | 0.00887% | 0.006352% | 0.02499% | 0.008955% | 0.01559% | 0.007951% | 0.082587 | 0.11383 | 0.036864 | 0.099691 | 0.088699 | 0.063636 | 0.24987 | 0.08954 | 0.15587 | 0.079605
8455 | 12 | 19 | 6 | sobota | 2015-12-19 | 0.009862% | 0.01082% | 0.004451% | 0.01068% | 0.01062% | 0.006877% | 0.02109% | 0.01061% | 0.01494% | 0.008862% | 0.098613 | 0.10817 | 0.044495 | 0.10675 | 0.10624 | 0.0689 | 0.21087 | 0.10609 | 0.1494 | 0.088725
8456 | 12 | 19 | 7 | sobota | 2015-12-19 | 0.01215% | 0.01208% | 0.005454% | 0.0118% | 0.012% | 0.007717% | 0.007612% | 0.01132% | 0.01212% | 0.009761% | 0.12145 | 0.1208 | 0.054521 | 0.11803 | 0.12001 | 0.077315 | 0.076104 | 0.1132 | 0.12116 | 0.097731
8457 | 12 | 19 | 8 | sobota | 2015-12-19 | 0.01437% | 0.01336% | 0.006568% | 0.01296% | 0.01355% | 0.009759% | 0.0009895% | 0.01196% | 0.009759% | 0.01122% | 0.14367 | 0.13356 | 0.065651 | 0.1296 | 0.13549 | 0.097768 | 0.0098924 | 0.11959 | 0.09758 | 0.11238
8458 | 12 | 19 | 9 | sobota | 2015-12-19 | 0.01582% | 0.01371% | 0.007347% | 0.01402% | 0.01467% | 0.01219% | 0.000698% | 0.01281% | 0.00959% | 0.01309% | 0.1582 | 0.13712 | 0.073434 | 0.14018 | 0.14666 | 0.12215 | 0.0069787 | 0.12808 | 0.095891 | 0.13105
8459 | 12 | 19 | 10 | sobota | 2015-12-19 | 0.0162% | 0.01406% | 0.007798% | 0.01438% | 0.01551% | 0.01195% | 0.0006316% | 0.01335% | 0.009797% | 0.0144% | 0.162 | 0.14058 | 0.077948 | 0.14378 | 0.15509 | 0.11974 | 0.0063148 | 0.13346 | 0.09796 | 0.1442
8460 | 12 | 19 | 11 | sobota | 2015-12-19 | 0.01667% | 0.01452% | 0.008158% | 0.01423% | 0.01539% | 0.01207% | 0.0005355% | 0.01352% | 0.009795% | 0.01472% | 0.16666 | 0.14522 | 0.08154 | 0.14226 | 0.15386 | 0.1209 | 0.0053542 | 0.13517 | 0.097943 | 0.14737
8461 | 12 | 19 | 12 | sobota | 2015-12-19 | 0.01676% | 0.01793% | 0.008112% | 0.01507% | 0.01457% | 0.01189% | 0.0004932% | 0.01333% | 0.009963% | 0.01445% | 0.16759 | 0.17931 | 0.081085 | 0.15073 | 0.14565 | 0.11913 | 0.0049312 | 0.13325 | 0.099614 | 0.14468
8462 | 12 | 19 | 13 | sobota | 2015-12-19 | 0.01732% | 0.0233% | 0.008468% | 0.0154% | 0.01356% | 0.0113% | 0.0003909% | 0.01266% | 0.01006% | 0.01356% | 0.17317 | 0.23297 | 0.084641 | 0.15398 | 0.13562 | 0.11323 | 0.003908 | 0.12658 | 0.10061 | 0.13573
8463 | 12 | 19 | 14 | sobota | 2015-12-19 | 0.01789% | 0.02155% | 0.008557% | 0.01563% | 0.01267% | 0.01095% | 0.001007% | 0.01232% | 0.01053% | 0.01234% | 0.17892 | 0.21551 | 0.085533 | 0.15627 | 0.12669 | 0.10967 | 0.010065 | 0.12317 | 0.1053 | 0.12359
8464 | 12 | 19 | 15 | sobota | 2015-12-19 | 0.01944% | 0.01827% | 0.009033% | 0.01765% | 0.01265% | 0.01068% | 0.009702% | 0.01223% | 0.0126% | 0.01179% | 0.1944 | 0.1827 | 0.09029 | 0.17653 | 0.12654 | 0.10703 | 0.096999 | 0.12231 | 0.12595 | 0.11805
8465 | 12 | 19 | 16 | sobota | 2015-12-19 | 0.02094% | 0.01858% | 0.00985% | 0.01835% | 0.01252% | 0.01144% | 0.02382% | 0.01224% | 0.01582% | 0.01182% | 0.20941 | 0.18574 | 0.098458 | 0.18349 | 0.12515 | 0.11464 | 0.23818 | 0.12235 | 0.15821 | 0.11838
8466 | 12 | 19 | 17 | sobota | 2015-12-19 | 0.02114% | 0.01845% | 0.009844% | 0.01863% | 0.01208% | 0.01153% | 0.02519% | 0.01217% | 0.01629% | 0.01151% | 0.21134 | 0.18452 | 0.098394 | 0.18627 | 0.12079 | 0.11554 | 0.25188 | 0.1217 | 0.16293 | 0.11528
8467 | 12 | 19 | 18 | sobota | 2015-12-19 | 0.021% | 0.01858% | 0.009719% | 0.0189% | 0.01216% | 0.01134% | 0.02543% | 0.01203% | 0.01628% | 0.01111% | 0.21 | 0.18576 | 0.097147 | 0.18894 | 0.12156 | 0.11359 | 0.25424 | 0.12029 | 0.1628 | 0.11125
8468 | 12 | 19 | 19 | sobota | 2015-12-19 | 0.02054% | 0.01828% | 0.009569% | 0.01713% | 0.01154% | 0.01113% | 0.02554% | 0.01162% | 0.01574% | 0.01059% | 0.20542 | 0.18279 | 0.095649 | 0.17129 | 0.11542 | 0.11146 | 0.2553 | 0.11617 | 0.15734 | 0.10608
8469 | 12 | 19 | 20 | sobota | 2015-12-19 | 0.01944% | 0.01762% | 0.009033% | 0.01612% | 0.01079% | 0.01092% | 0.02547% | 0.01129% | 0.01564% | 0.01008% | 0.19441 | 0.17615 | 0.090292 | 0.16114 | 0.1079 | 0.1094 | 0.25462 | 0.11288 | 0.15635 | 0.10096
8470 | 12 | 19 | 21 | sobota | 2015-12-19 | 0.01729% | 0.01819% | 0.03161% | 0.01566% | 0.009613% | 0.009831% | 0.02552% | 0.01042% | 0.01521% | 0.009456% | 0.17287 | 0.18185 | 0.31599 | 0.15664 | 0.096123 | 0.098489 | 0.25517 | 0.1042 | 0.15211 | 0.09467
8471 | 12 | 19 | 22 | sobota | 2015-12-19 | 0.01456% | 0.01913% | 0.03428% | 0.01421% | 0.0088% | 0.007359% | 0.02512% | 0.009129% | 0.01505% | 0.00879% | 0.14562 | 0.19126 | 0.3427 | 0.1421 | 0.08799 | 0.073727 | 0.25114 | 0.091282 | 0.15051 | 0.088005
8472 | 12 | 19 | 23 | sobota | 2015-12-19 | 0.01198% | 0.01682% | 0.03234% | 0.01203% | 0.007974% | 0.006734% | 0.02462% | 0.007992% | 0.01503% | 0.008217% | 0.11982 | 0.16816 | 0.32331 | 0.12025 | 0.079733 | 0.067471 | 0.24615 | 0.079916 | 0.15029 | 0.082271
8473 | 12 | 20 | 0 | niedziela | 2015-12-20 | 0.009654% | 0.01401% | 0.02438% | 0.009948% | 0.007437% | 0.007325% | 0.02445% | 0.007537% | 0.01465% | 0.007957% | 0.096531 | 0.14004 | 0.24366 | 0.099468 | 0.074367 | 0.073384 | 0.24445 | 0.075365 | 0.1465 | 0.079667
8474 | 12 | 20 | 1 | niedziela | 2015-12-20 | 0.008224% | 0.01228% | 0.02022% | 0.008629% | 0.007108% | 0.007172% | 0.0244% | 0.007275% | 0.01471% | 0.007696% | 0.082238 | 0.12279 | 0.20214 | 0.086284 | 0.071081 | 0.071851 | 0.24392 | 0.072749 | 0.14708 | 0.07705
8475 | 12 | 20 | 2 | niedziela | 2015-12-20 | 0.007435% | 0.01159% | 0.0174% | 0.008168% | 0.00707% | 0.007125% | 0.02438% | 0.007072% | 0.01464% | 0.007551% | 0.074349 | 0.11585 | 0.17388 | 0.081675 | 0.070697 | 0.07138 | 0.24371 | 0.070719 | 0.1464 | 0.075605
8476 | 12 | 20 | 3 | niedziela | 2015-12-20 | 0.007106% | 0.01159% | 0.01659% | 0.00796% | 0.007096% | 0.007201% | 0.02446% | 0.00693% | 0.01462% | 0.007421% | 0.071051 | 0.11587 | 0.1658 | 0.079591 | 0.070952 | 0.072143 | 0.24458 | 0.0693 | 0.14615 | 0.0743
8477 | 12 | 20 | 4 | niedziela | 2015-12-20 | 0.007356% | 0.0118% | 0.01668% | 0.008725% | 0.007148% | 0.007162% | 0.02466% | 0.007046% | 0.01461% | 0.007373% | 0.073557 | 0.118 | 0.16676 | 0.087239 | 0.071479 | 0.071752 | 0.24656 | 0.070457 | 0.14612 | 0.07382
8478 | 12 | 20 | 5 | niedziela | 2015-12-20 | 0.008027% | 0.0114% | 0.003991% | 0.009321% | 0.007383% | 0.007382% | 0.02513% | 0.007671% | 0.01482% | 0.007483% | 0.080266 | 0.114 | 0.039897 | 0.0932 | 0.073827 | 0.073958 | 0.2512 | 0.076705 | 0.14815 | 0.074925
8479 | 12 | 20 | 6 | niedziela | 2015-12-20 | 0.00958% | 0.01041% | 0.004801% | 0.009885% | 0.008111% | 0.00812% | 0.02123% | 0.008584% | 0.01356% | 0.00777% | 0.095793 | 0.10411 | 0.047986 | 0.098841 | 0.081105 | 0.081356 | 0.21228 | 0.085837 | 0.13556 | 0.077795
8480 | 12 | 20 | 7 | niedziela | 2015-12-20 | 0.01147% | 0.01196% | 0.00601% | 0.01126% | 0.008432% | 0.009167% | 0.007585% | 0.008767% | 0.01105% | 0.007862% | 0.11469 | 0.11964 | 0.060074 | 0.11258 | 0.084312 | 0.091845 | 0.075829 | 0.087663 | 0.11046 | 0.078712
8481 | 12 | 20 | 8 | niedziela | 2015-12-20 | 0.0138% | 0.01311% | 0.007393% | 0.01264% | 0.008686% | 0.01093% | 0.0009523% | 0.009735% | 0.008684% | 0.007987% | 0.13798 | 0.13113 | 0.073901 | 0.12643 | 0.08686 | 0.10946 | 0.0095204 | 0.097344 | 0.086829 | 0.079963
8482 | 12 | 20 | 9 | niedziela | 2015-12-20 | 0.01554% | 0.01386% | 0.008303% | 0.01373% | 0.01012% | 0.01235% | 0.0006879% | 0.01087% | 0.009024% | 0.008704% | 0.15542 | 0.13854 | 0.082995 | 0.13729 | 0.10123 | 0.12372 | 0.0068775 | 0.10865 | 0.090225 | 0.087146
8483 | 12 | 20 | 10 | niedziela | 2015-12-20 | 0.01647% | 0.01395% | 0.008781% | 0.01413% | 0.0106% | 0.01213% | 0.0006356% | 0.01133% | 0.009259% | 0.009434% | 0.16468 | 0.13949 | 0.087769 | 0.14132 | 0.10596 | 0.12154 | 0.0063546 | 0.1133 | 0.092577 | 0.094451
8484 | 12 | 20 | 11 | niedziela | 2015-12-20 | 0.01663% | 0.01452% | 0.008959% | 0.01426% | 0.0108% | 0.0114% | 0.0005554% | 0.01154% | 0.009052% | 0.009768% | 0.16627 | 0.14519 | 0.08955 | 0.14261 | 0.10798 | 0.11423 | 0.0055527 | 0.11538 | 0.090511 | 0.097801
8485 | 12 | 20 | 12 | niedziela | 2015-12-20 | 0.01688% | 0.01741% | 0.009158% | 0.01554% | 0.01106% | 0.01056% | 0.0004876% | 0.01147% | 0.009419% | 0.009882% | 0.16883 | 0.17404 | 0.091537 | 0.15535 | 0.11057 | 0.10578 | 0.0048747 | 0.11468 | 0.094181 | 0.098942
8486 | 12 | 20 | 13 | niedziela | 2015-12-20 | 0.01715% | 0.02125% | 0.009579% | 0.01586% | 0.01084% | 0.008866% | 0.0003906% | 0.01122% | 0.00981% | 0.009866% | 0.17148 | 0.21253 | 0.095746 | 0.15858 | 0.10836 | 0.088825 | 0.0039052 | 0.1122 | 0.098085 | 0.098784
8487 | 12 | 20 | 14 | niedziela | 2015-12-20 | 0.01716% | 0.01964% | 0.009909% | 0.01625% | 0.01071% | 0.006659% | 0.0009621% | 0.01111% | 0.01038% | 0.009865% | 0.17156 | 0.19639 | 0.09905 | 0.16251 | 0.10707 | 0.066719 | 0.0096186 | 0.11113 | 0.10374 | 0.098772
8488 | 12 | 20 | 15 | niedziela | 2015-12-20 | 0.01807% | 0.0173% | 0.01095% | 0.01702% | 0.01118% | 0.006807% | 0.00967% | 0.01142% | 0.0125% | 0.01011% | 0.18067 | 0.17295 | 0.10947 | 0.17015 | 0.11182 | 0.068193 | 0.096679 | 0.11423 | 0.12502 | 0.10126
8489 | 12 | 20 | 16 | niedziela | 2015-12-20 | 0.0199% | 0.01802% | 0.01217% | 0.01786% | 0.01147% | 0.007377% | 0.02396% | 0.01161% | 0.01568% | 0.01068% | 0.19901 | 0.18017 | 0.12161 | 0.17855 | 0.11465 | 0.073911 | 0.23958 | 0.1161 | 0.1568 | 0.10697
8490 | 12 | 20 | 17 | niedziela | 2015-12-20 | 0.02027% | 0.01818% | 0.01064% | 0.01837% | 0.01143% | 0.007332% | 0.0252% | 0.01139% | 0.01543% | 0.01062% | 0.2027 | 0.18175 | 0.10639 | 0.18371 | 0.11432 | 0.073454 | 0.25196 | 0.11392 | 0.15428 | 0.10632
8491 | 12 | 20 | 18 | niedziela | 2015-12-20 | 0.02062% | 0.01848% | 0.00907% | 0.01831% | 0.01119% | 0.007377% | 0.02536% | 0.01112% | 0.01538% | 0.01044% | 0.20621 | 0.18478 | 0.090659 | 0.18307 | 0.11191 | 0.073907 | 0.25351 | 0.11116 | 0.15383 | 0.1045
8492 | 12 | 20 | 19 | niedziela | 2015-12-20 | 0.02028% | 0.01878% | 0.008796% | 0.01756% | 0.0106% | 0.007376% | 0.02547% | 0.01042% | 0.01519% | 0.01014% | 0.2028 | 0.18781 | 0.087923 | 0.17558 | 0.10598 | 0.073895 | 0.25465 | 0.10416 | 0.15184 | 0.10153
8493 | 12 | 20 | 20 | niedziela | 2015-12-20 | 0.01925% | 0.0179% | 0.008481% | 0.01653% | 0.009996% | 0.007375% | 0.02555% | 0.01015% | 0.01525% | 0.009673% | 0.19244 | 0.17894 | 0.084769 | 0.16527 | 0.099955 | 0.073887 | 0.25545 | 0.10148 | 0.15244 | 0.096846
8494 | 12 | 20 | 21 | niedziela | 2015-12-20 | 0.01741% | 0.0185% | 0.03197% | 0.01562% | 0.009265% | 0.007404% | 0.02566% | 0.009453% | 0.01502% | 0.009111% | 0.17404 | 0.185 | 0.31961 | 0.15621 | 0.092642 | 0.074181 | 0.25657 | 0.094525 | 0.15018 | 0.091223
8495 | 12 | 20 | 22 | niedziela | 2015-12-20 | 0.01454% | 0.01941% | 0.03616% | 0.01346% | 0.00831% | 0.007325% | 0.0252% | 0.008493% | 0.01534% | 0.008505% | 0.14536 | 0.19407 | 0.36147 | 0.13456 | 0.083097 | 0.073391 | 0.25196 | 0.08492 | 0.15335 | 0.085153
8496 | 12 | 20 | 23 | niedziela | 2015-12-20 | 0.01206% | 0.01656% | 0.03729% | 0.01141% | 0.007743% | 0.007244% | 0.02454% | 0.007751% | 0.01493% | 0.008055% | 0.12059 | 0.16554 | 0.37271 | 0.11414 | 0.077421 | 0.072573 | 0.24537 | 0.077506 | 0.14927 | 0.080648
8497 | 12 | 21 | 0 | poniedziałek | 2015-12-21 | 0.008591% | 0.0125% | 0.02474% | 0.008689% | 0.007455% | 0.007386% | 0.02444% | 0.007473% | 0.01469% | 0.007949% | 0.085901 | 0.12498 | 0.24729 | 0.086883 | 0.07454 | 0.073995 | 0.24432 | 0.074726 | 0.14691 | 0.07959
8498 | 12 | 21 | 1 | poniedziałek | 2015-12-21 | 0.007247% | 0.01092% | 0.02129% | 0.007637% | 0.007297% | 0.007087% | 0.02428% | 0.007262% | 0.01474% | 0.007729% | 0.072461 | 0.10918 | 0.21277 | 0.076362 | 0.07296 | 0.071005 | 0.24274 | 0.072611 | 0.14738 | 0.07738
8499 | 12 | 21 | 2 | poniedziałek | 2015-12-21 | 0.006792% | 0.01071% | 0.01831% | 0.007532% | 0.007254% | 0.006931% | 0.02434% | 0.00712% | 0.01447% | 0.007604% | 0.067914 | 0.10713 | 0.18298 | 0.075317 | 0.072531 | 0.069437 | 0.24331 | 0.071195 | 0.14471 | 0.076136
8500 | 12 | 21 | 3 | poniedziałek | 2015-12-21 | 0.006759% | 0.01102% | 0.01677% | 0.007377% | 0.007339% | 0.007034% | 0.02436% | 0.007058% | 0.01427% | 0.007575% | 0.06759 | 0.11023 | 0.16761 | 0.073767 | 0.073381 | 0.070475 | 0.2435 | 0.070574 | 0.14273 | 0.075843
8501 | 12 | 21 | 4 | poniedziałek | 2015-12-21 | 0.007388% | 0.01163% | 0.01628% | 0.008308% | 0.007908% | 0.007072% | 0.02452% | 0.007494% | 0.0146% | 0.007733% | 0.07387 | 0.11624 | 0.16277 | 0.083073 | 0.079075 | 0.070853 | 0.24513 | 0.074931 | 0.14599 | 0.077426
8502 | 12 | 21 | 5 | poniedziałek | 2015-12-21 | 0.009026% | 0.0115% | 0.003556% | 0.008898% | 0.009867% | 0.007041% | 0.02492% | 0.009046% | 0.01509% | 0.008598% | 0.090253 | 0.115 | 0.035544 | 0.088976 | 0.098666 | 0.070544 | 0.24915 | 0.090449 | 0.15091 | 0.086084
8503 | 12 | 21 | 6 | poniedziałek | 2015-12-21 | 0.01178% | 0.01172% | 0.00394% | 0.01048% | 0.01345% | 0.007045% | 0.02094% | 0.01151% | 0.01508% | 0.01121% | 0.11775 | 0.11722 | 0.03938 | 0.10479 | 0.13451 | 0.070586 | 0.20936 | 0.11511 | 0.15074 | 0.11221
8504 | 12 | 21 | 7 | poniedziałek | 2015-12-21 | 0.01426% | 0.01247% | 0.004588% | 0.01192% | 0.01674% | 0.007168% | 0.007528% | 0.01368% | 0.01271% | 0.01499% | 0.14258 | 0.12473 | 0.045864 | 0.11919 | 0.16737 | 0.07181 | 0.07526 | 0.13678 | 0.12712 | 0.1501
8505 | 12 | 21 | 8 | poniedziałek | 2015-12-21 | 0.01565% | 0.0129% | 0.005856% | 0.01201% | 0.0194% | 0.006702% | 0.0009308% | 0.01464% | 0.0106% | 0.01894% | 0.15654 | 0.12901 | 0.058535 | 0.12007 | 0.19397 | 0.067149 | 0.0093057 | 0.14641 | 0.10599 | 0.18959
8506 | 12 | 21 | 9 | poniedziałek | 2015-12-21 | 0.0154% | 0.01283% | 0.007004% | 0.01223% | 0.02075% | 0.00667% | 0.0006377% | 0.01518% | 0.01078% | 0.0216% | 0.154 | 0.12827 | 0.070012 | 0.12226 | 0.20747 | 0.066827 | 0.0063752 | 0.1518 | 0.10779 | 0.21625
8507 | 12 | 21 | 10 | poniedziałek | 2015-12-21 | 0.01533% | 0.01277% | 0.007518% | 0.01199% | 0.02119% | 0.006925% | 0.0006094% | 0.0158% | 0.01083% | 0.02267% | 0.15327 | 0.12772 | 0.075152 | 0.11994 | 0.21186 | 0.069375 | 0.006093 | 0.158 | 0.10824 | 0.22696
8508 | 12 | 21 | 11 | poniedziałek | 2015-12-21 | 0.01528% | 0.01299% | 0.007842% | 0.0118% | 0.02107% | 0.006958% | 0.0006004% | 0.01586% | 0.01073% | 0.02297% | 0.15279 | 0.12985 | 0.078383 | 0.11796 | 0.21066 | 0.069713 | 0.006003 | 0.1586 | 0.1073 | 0.22995
8509 | 12 | 21 | 12 | poniedziałek | 2015-12-21 | 0.0154% | 0.01559% | 0.007771% | 0.0135% | 0.02064% | 0.006849% | 0.0004966% | 0.01578% | 0.01091% | 0.02285% | 0.15402 | 0.15587 | 0.077678 | 0.13495 | 0.20638 | 0.068615 | 0.0049653 | 0.15783 | 0.10914 | 0.22874
8510 | 12 | 21 | 13 | poniedziałek | 2015-12-21 | 0.01586% | 0.02063% | 0.007705% | 0.01479% | 0.02012% | 0.006714% | 0.0004298% | 0.0158% | 0.01113% | 0.02241% | 0.15863 | 0.20629 | 0.077013 | 0.14784 | 0.20119 | 0.067265 | 0.0042966 | 0.15795 | 0.11129 | 0.22441
8511 | 12 | 21 | 14 | poniedziałek | 2015-12-21 | 0.01631% | 0.01835% | 0.007497% | 0.01495% | 0.0188% | 0.006572% | 0.001006% | 0.01549% | 0.01142% | 0.02181% | 0.16309 | 0.18353 | 0.074941 | 0.14952 | 0.18802 | 0.065845 | 0.010056 | 0.15493 | 0.1142 | 0.21839
8512 | 12 | 21 | 15 | poniedziałek | 2015-12-21 | 0.01786% | 0.01621% | 0.007508% | 0.0154% | 0.0182% | 0.006802% | 0.009635% | 0.01544% | 0.0134% | 0.0207% | 0.17858 | 0.16212 | 0.075047 | 0.15398 | 0.18194 | 0.068143 | 0.096329 | 0.15437 | 0.13402 | 0.20724
8513 | 12 | 21 | 16 | poniedziałek | 2015-12-21 | 0.0201% | 0.01714% | 0.007915% | 0.01591% | 0.01744% | 0.007431% | 0.02371% | 0.01507% | 0.0163% | 0.01958% | 0.20103 | 0.17141 | 0.07912 | 0.15911 | 0.17438 | 0.074449 | 0.23705 | 0.15065 | 0.16302 | 0.196
8514 | 12 | 21 | 17 | poniedziałek | 2015-12-21 | 0.02108% | 0.01787% | 0.008244% | 0.01611% | 0.01594% | 0.00753% | 0.02509% | 0.01416% | 0.0164% | 0.0175% | 0.21076 | 0.17865 | 0.082401 | 0.16107 | 0.15942 | 0.075437 | 0.25083 | 0.14156 | 0.16394 | 0.17525
8515 | 12 | 21 | 18 | poniedziałek | 2015-12-21 | 0.02153% | 0.01825% | 0.008389% | 0.0171% | 0.01454% | 0.007392% | 0.02526% | 0.01336% | 0.01622% | 0.01519% | 0.21529 | 0.18247 | 0.083854 | 0.17103 | 0.14536 | 0.074061 | 0.25257 | 0.13364 | 0.16216 | 0.15205
8516 | 12 | 21 | 19 | poniedziałek | 2015-12-21 | 0.02129% | 0.01818% | 0.00844% | 0.01641% | 0.01318% | 0.007499% | 0.02543% | 0.01258% | 0.01612% | 0.01327% | 0.21291 | 0.1818 | 0.084364 | 0.16413 | 0.13176 | 0.075134 | 0.25422 | 0.12575 | 0.16114 | 0.13285
8517 | 12 | 21 | 20 | poniedziałek | 2015-12-21 | 0.02009% | 0.01735% | 0.00838% | 0.01556% | 0.01153% | 0.007439% | 0.02536% | 0.01182% | 0.01573% | 0.01164% | 0.20084 | 0.17351 | 0.083766 | 0.15563 | 0.11533 | 0.074527 | 0.25356 | 0.11823 | 0.15729 | 0.11658
8518 | 12 | 21 | 21 | poniedziałek | 2015-12-21 | 0.01802% | 0.01879% | 0.03021% | 0.0157% | 0.009975% | 0.007608% | 0.02543% | 0.01063% | 0.01541% | 0.01026% | 0.18018 | 0.18786 | 0.30199 | 0.15695 | 0.09974 | 0.076219 | 0.25428 | 0.10632 | 0.15407 | 0.10271
8519 | 12 | 21 | 22 | poniedziałek | 2015-12-21 | 0.01527% | 0.01931% | 0.03356% | 0.01468% | 0.008893% | 0.007268% | 0.02505% | 0.009164% | 0.0151% | 0.009156% | 0.15272 | 0.19312 | 0.33548 | 0.14683 | 0.088923 | 0.07282 | 0.25047 | 0.091629 | 0.15099 | 0.091672
8520 | 12 | 21 | 23 | poniedziałek | 2015-12-21 | 0.01206% | 0.01606% | 0.03301% | 0.01264% | 0.007919% | 0.007175% | 0.02452% | 0.008125% | 0.01464% | 0.008484% | 0.12056 | 0.16063 | 0.32998 | 0.1264 | 0.079187 | 0.071881 | 0.24517 | 0.081249 | 0.14642 | 0.084947
8521 | 12 | 22 | 0 | wtorek | 2015-12-22 | 0.008196% | 0.01189% | 0.0219% | 0.009145% | 0.007807% | 0.007278% | 0.02461% | 0.007924% | 0.01513% | 0.007949% | 0.081954 | 0.11891 | 0.2189 | 0.091445 | 0.078062 | 0.072914 | 0.24605 | 0.07923 | 0.15125 | 0.07959
8522 | 12 | 22 | 1 | wtorek | 2015-12-22 | 0.007308% | 0.01078% | 0.01857% | 0.008041% | 0.007668% | 0.006985% | 0.0245% | 0.007694% | 0.01518% | 0.007729% | 0.073079 | 0.10778 | 0.18565 | 0.080407 | 0.076671 | 0.069977 | 0.24493 | 0.076938 | 0.15183 | 0.07738
8523 | 12 | 22 | 2 | wtorek | 2015-12-22 | 0.006652% | 0.01059% | 0.01676% | 0.007852% | 0.007741% | 0.007004% | 0.02448% | 0.007517% | 0.01484% | 0.007604% | 0.066519 | 0.10585 | 0.16756 | 0.078512 | 0.077406 | 0.070171 | 0.24476 | 0.075162 | 0.14839 | 0.076136
8524 | 12 | 22 | 3 | wtorek | 2015-12-22 | 0.006772% | 0.011% | 0.01675% | 0.00795% | 0.007659% | 0.007024% | 0.02453% | 0.007544% | 0.01472% | 0.007575% | 0.067711 | 0.10996 | 0.16738 | 0.079494 | 0.076581 | 0.070371 | 0.24525 | 0.075437 | 0.14714 | 0.075843
8525 | 12 | 22 | 4 | wtorek | 2015-12-22 | 0.007615% | 0.0119% | 0.01589% | 0.008846% | 0.008249% | 0.007015% | 0.02469% | 0.007988% | 0.0148% | 0.007733% | 0.076143 | 0.11902 | 0.15887 | 0.088457 | 0.082481 | 0.07028 | 0.24682 | 0.079875 | 0.14794 | 0.077426
8526 | 12 | 22 | 5 | wtorek | 2015-12-22 | 0.009561% | 0.01186% | 0.003728% | 0.01013% | 0.01038% | 0.006996% | 0.02506% | 0.009497% | 0.01569% | 0.008598% | 0.095603 | 0.11861 | 0.037266 | 0.1013 | 0.1038 | 0.070087 | 0.25054 | 0.09496 | 0.15693 | 0.086084
8527 | 12 | 22 | 6 | wtorek | 2015-12-22 | 0.01257% | 0.01154% | 0.00399% | 0.01184% | 0.01423% | 0.007207% | 0.02105% | 0.01194% | 0.01527% | 0.01121% | 0.12568 | 0.11538 | 0.039881 | 0.11837 | 0.14226 | 0.072201 | 0.21046 | 0.11944 | 0.15266 | 0.11221
8528 | 12 | 22 | 7 | wtorek | 2015-12-22 | 0.01465% | 0.0121% | 0.004729% | 0.01299% | 0.01772% | 0.007329% | 0.007312% | 0.01374% | 0.0131% | 0.01499% | 0.14649 | 0.12103 | 0.04727 | 0.12989 | 0.17715 | 0.073423 | 0.073103 | 0.13735 | 0.13096 | 0.1501
8529 | 12 | 22 | 8 | wtorek | 2015-12-22 | 0.01519% | 0.01213% | 0.006047% | 0.01208% | 0.02042% | 0.006693% | 0.0008907% | 0.01491% | 0.01117% | 0.01894% | 0.15189 | 0.12124 | 0.060442 | 0.12077 | 0.20424 | 0.06705 | 0.0089044 | 0.14914 | 0.11173 | 0.18959
8530 | 12 | 22 | 9 | wtorek | 2015-12-22 | 0.0147% | 0.01155% | 0.007168% | 0.01178% | 0.02184% | 0.006623% | 0.0007158% | 0.01551% | 0.01131% | 0.0216% | 0.14703 | 0.11553 | 0.071653 | 0.11778 | 0.2184 | 0.066351 | 0.0071558 | 0.15504 | 0.11308 | 0.21625
8531 | 12 | 22 | 10 | wtorek | 2015-12-22 | 0.01442% | 0.01144% | 0.007856% | 0.01169% | 0.02236% | 0.006781% | 0.0006029% | 0.01616% | 0.01132% | 0.02267% | 0.1442 | 0.11439 | 0.078521 | 0.11694 | 0.22361 | 0.067939 | 0.006028 | 0.16162 | 0.11318 | 0.22696
8532 | 12 | 22 | 11 | wtorek | 2015-12-22 | 0.01414% | 0.01152% | 0.00809% | 0.01164% | 0.02191% | 0.006776% | 0.0005063% | 0.01611% | 0.0113% | 0.02297% | 0.14142 | 0.11522 | 0.080861 | 0.11635 | 0.21911 | 0.067884 | 0.0050621 | 0.16108 | 0.113 | 0.22995
8533 | 12 | 22 | 12 | wtorek | 2015-12-22 | 0.01385% | 0.01426% | 0.007843% | 0.0124% | 0.02167% | 0.006475% | 0.0004411% | 0.01598% | 0.01116% | 0.02285% | 0.13851 | 0.14264 | 0.078397 | 0.12403 | 0.21667 | 0.064873 | 0.0044099 | 0.15982 | 0.1116 | 0.22874
8534 | 12 | 22 | 13 | wtorek | 2015-12-22 | 0.01411% | 0.01857% | 0.007737% | 0.01377% | 0.02148% | 0.006423% | 0.0003462% | 0.01607% | 0.01166% | 0.02241% | 0.14107 | 0.18569 | 0.077334 | 0.13771 | 0.21481 | 0.064352 | 0.0034615 | 0.16071 | 0.11659 | 0.22441
8535 | 12 | 22 | 14 | wtorek | 2015-12-22 | 0.01472% | 0.01669% | 0.007463% | 0.01366% | 0.01976% | 0.006501% | 0.0009721% | 0.01587% | 0.01178% | 0.02181% | 0.14716 | 0.16687 | 0.074597 | 0.13657 | 0.19763 | 0.065133 | 0.0097183 | 0.15869 | 0.11781 | 0.21839
8536 | 12 | 22 | 15 | wtorek | 2015-12-22 | 0.01658% | 0.01454% | 0.007141% | 0.01437% | 0.01916% | 0.006744% | 0.009765% | 0.0158% | 0.01366% | 0.0207% | 0.16582 | 0.14535 | 0.071383 | 0.1437 | 0.1916 | 0.067569 | 0.097624 | 0.15804 | 0.13653 | 0.20724
8537 | 12 | 22 | 16 | wtorek | 2015-12-22 | 0.01887% | 0.01547% | 0.007871% | 0.01497% | 0.01894% | 0.007476% | 0.02403% | 0.0153% | 0.0166% | 0.01958% | 0.18872 | 0.15472 | 0.078674 | 0.1497 | 0.18941 | 0.074904 | 0.2402 | 0.15296 | 0.166 | 0.196
8538 | 12 | 22 | 17 | wtorek | 2015-12-22 | 0.01947% | 0.0163% | 0.008117% | 0.01531% | 0.01735% | 0.007584% | 0.0254% | 0.01444% | 0.01672% | 0.0175% | 0.19471 | 0.16294 | 0.081137 | 0.15311 | 0.17348 | 0.07598 | 0.25395 | 0.14436 | 0.1672 | 0.17525
8539 | 12 | 22 | 18 | wtorek | 2015-12-22 | 0.0195% | 0.01704% | 0.008309% | 0.01597% | 0.01555% | 0.007612% | 0.02566% | 0.01391% | 0.01642% | 0.01519% | 0.19496 | 0.17033 | 0.083054 | 0.15969 | 0.15548 | 0.076261 | 0.25657 | 0.13905 | 0.16414 | 0.15205
8540 | 12 | 22 | 19 | wtorek | 2015-12-22 | 0.01959% | 0.0167% | 0.00848% | 0.01547% | 0.014% | 0.007631% | 0.02576% | 0.01338% | 0.01631% | 0.01327% | 0.19589 | 0.16702 | 0.084761 | 0.15469 | 0.13995 | 0.076457 | 0.25753 | 0.13377 | 0.16312 | 0.13285
8541 | 12 | 22 | 20 | wtorek | 2015-12-22 | 0.01845% | 0.01594% | 0.008254% | 0.01468% | 0.01198% | 0.007645% | 0.02575% | 0.01239% | 0.01621% | 0.01164% | 0.18452 | 0.15942 | 0.082508 | 0.14678 | 0.11977 | 0.076592 | 0.25745 | 0.12394 | 0.16213 | 0.11658
8542 | 12 | 22 | 21 | wtorek | 2015-12-22 | 0.01644% | 0.01725% | 0.02961% | 0.01481% | 0.01021% | 0.007534% | 0.02586% | 0.011% | 0.01563% | 0.01026% | 0.16442 | 0.17245 | 0.29598 | 0.14809 | 0.10212 | 0.075485 | 0.25853 | 0.10996 | 0.15624 | 0.10271
8543 | 12 | 22 | 22 | wtorek | 2015-12-22 | 0.01375% | 0.01768% | 0.03294% | 0.01375% | 0.009183% | 0.007494% | 0.02546% | 0.009398% | 0.01558% | 0.009156% | 0.13751 | 0.17675 | 0.32925 | 0.13752 | 0.091821 | 0.075082 | 0.2545 | 0.093975 | 0.15578 | 0.091672
8544 | 12 | 22 | 23 | wtorek | 2015-12-22 | 0.01053% | 0.01516% | 0.03201% | 0.01137% | 0.008501% | 0.007222% | 0.02482% | 0.00868% | 0.0152% | 0.008484% | 0.10529 | 0.15162 | 0.32 | 0.11366 | 0.085007 | 0.072351 | 0.24815 | 0.086794 | 0.15196 | 0.084947
8545 | 12 | 23 | 0 | środa | 2015-12-23 | 0.008712% | 0.01285% | 0.0189% | 0.009213% | 0.008176% | 0.00681% | 0.02477% | 0.008218% | 0.01541% | 0.007949% | 0.08711 | 0.12852 | 0.1889 | 0.092123 | 0.081754 | 0.068225 | 0.24769 | 0.082174 | 0.15404 | 0.07959
8546 | 12 | 23 | 1 | środa | 2015-12-23 | 0.007448% | 0.01134% | 0.01658% | 0.008184% | 0.008022% | 0.006697% | 0.02464% | 0.007867% | 0.01566% | 0.007729% | 0.07447 | 0.11343 | 0.16578 | 0.081832 | 0.080213 | 0.06709 | 0.24638 | 0.078661 | 0.15655 | 0.07738
8547 | 12 | 23 | 2 | środa | 2015-12-23 | 0.006962% | 0.01126% | 0.01588% | 0.007887% | 0.007963% | 0.006664% | 0.02461% | 0.007717% | 0.01522% | 0.007604% | 0.069616 | 0.11262 | 0.15876 | 0.078864 | 0.079629 | 0.066765 | 0.24604 | 0.077163 | 0.15217 | 0.076136
8548 | 12 | 23 | 3 | środa | 2015-12-23 | 0.006908% | 0.01165% | 0.01548% | 0.007962% | 0.008022% | 0.006742% | 0.02467% | 0.007692% | 0.01525% | 0.007575% | 0.069079 | 0.11647 | 0.15475 | 0.079613 | 0.080219 | 0.06755 | 0.24661 | 0.076915 | 0.1525 | 0.075843
8549 | 12 | 23 | 4 | środa | 2015-12-23 | 0.00773% | 0.01244% | 0.01778% | 0.008965% | 0.008538% | 0.006898% | 0.0248% | 0.008032% | 0.01518% | 0.007733% | 0.077294 | 0.1244 | 0.17776 | 0.089644 | 0.085375 | 0.069114 | 0.24791 | 0.080316 | 0.15183 | 0.077426
8550 | 12 | 23 | 5 | środa | 2015-12-23 | 0.00949% | 0.01231% | 0.004316% | 0.00993% | 0.01054% | 0.007451% | 0.02519% | 0.00961% | 0.01572% | 0.008598% | 0.094893 | 0.12306 | 0.043145 | 0.099294 | 0.1054 | 0.074652 | 0.25181 | 0.096097 | 0.15716 | 0.086084
8551 | 12 | 23 | 6 | środa | 2015-12-23 | 0.01271% | 0.01232% | 0.005623% | 0.01178% | 0.01443% | 0.01121% | 0.02135% | 0.01202% | 0.01595% | 0.01121% | 0.12712 | 0.12315 | 0.056208 | 0.11778 | 0.14431 | 0.11235 | 0.21348 | 0.12015 | 0.15945 | 0.11221
8552 | 12 | 23 | 7 | środa | 2015-12-23 | 0.01499% | 0.0129% | 0.006285% | 0.01283% | 0.01809% | 0.01544% | 0.007564% | 0.01372% | 0.01333% | 0.01499% | 0.14988 | 0.12904 | 0.06282 | 0.12824 | 0.18088 | 0.15469 | 0.075625 | 0.13718 | 0.13326 | 0.1501
8553 | 12 | 23 | 8 | środa | 2015-12-23 | 0.01541% | 0.01252% | 0.006522% | 0.01229% | 0.02089% | 0.01911% | 0.0009869% | 0.01521% | 0.01099% | 0.01894% | 0.15412 | 0.12522 | 0.065189 | 0.12288 | 0.20887 | 0.19148 | 0.0098669 | 0.15207 | 0.10986 | 0.18959
8554 | 12 | 23 | 9 | środa | 2015-12-23 | 0.01501% | 0.01255% | 0.00669% | 0.01226% | 0.02236% | 0.02138% | 0.0007415% | 0.01582% | 0.01134% | 0.0216% | 0.15009 | 0.12546 | 0.066872 | 0.12258 | 0.22363 | 0.21421 | 0.0074132 | 0.15817 | 0.11343 | 0.21625
8555 | 12 | 23 | 10 | środa | 2015-12-23 | 0.01477% | 0.01229% | 0.006646% | 0.01191% | 0.02249% | 0.02086% | 0.0007369% | 0.01655% | 0.01138% | 0.02267% | 0.14771 | 0.1229 | 0.066436 | 0.11905 | 0.22487 | 0.20895 | 0.0073669 | 0.16548 | 0.11378 | 0.22696
8556 | 12 | 23 | 11 | środa | 2015-12-23 | 0.0145% | 0.01252% | 0.006561% | 0.01226% | 0.02249% | 0.02115% | 0.0005847% | 0.01658% | 0.0115% | 0.02297% | 0.14502 | 0.12519 | 0.065578 | 0.12257 | 0.22487 | 0.21193 | 0.0058454 | 0.1658 | 0.11498 | 0.22995
8557 | 12 | 23 | 12 | środa | 2015-12-23 | 0.01447% | 0.01559% | 0.00657% | 0.01287% | 0.02218% | 0.02154% | 0.0005429% | 0.01635% | 0.01178% | 0.02285% | 0.14473 | 0.15588 | 0.06567 | 0.1287 | 0.22176 | 0.2158 | 0.0054272 | 0.16345 | 0.11777 | 0.22874
8558 | 12 | 23 | 13 | środa | 2015-12-23 | 0.015% | 0.01993% | 0.00673% | 0.0137% | 0.02172% | 0.0215% | 0.0004882% | 0.01636% | 0.01196% | 0.02241% | 0.15003 | 0.19929 | 0.067273 | 0.13695 | 0.21715 | 0.21536 | 0.0048811 | 0.16356 | 0.1196 | 0.22441
8559 | 12 | 23 | 14 | środa | 2015-12-23 | 0.01522% | 0.01767% | 0.006961% | 0.01385% | 0.02029% | 0.01979% | 0.0009929% | 0.01609% | 0.01229% | 0.02181% | 0.15219 | 0.17667 | 0.069575 | 0.13849 | 0.20285 | 0.19824 | 0.0099269 | 0.16085 | 0.1229 | 0.21839
8560 | 12 | 23 | 15 | środa | 2015-12-23 | 0.01714% | 0.0162% | 0.00769% | 0.01444% | 0.01957% | 0.01779% | 0.009802% | 0.01602% | 0.01409% | 0.0207% | 0.17139 | 0.16203 | 0.076869 | 0.14442 | 0.19565 | 0.17827 | 0.097998 | 0.16019 | 0.14087 | 0.20724
8561 | 12 | 23 | 16 | środa | 2015-12-23 | 0.01914% | 0.01688% | 0.008738% | 0.01524% | 0.01876% | 0.01631% | 0.02414% | 0.01548% | 0.01711% | 0.01958% | 0.19136 | 0.16883 | 0.087345 | 0.15241 | 0.18755 | 0.16345 | 0.24138 | 0.15478 | 0.17109 | 0.196
8562 | 12 | 23 | 17 | środa | 2015-12-23 | 0.0199% | 0.01704% | 0.009316% | 0.01583% | 0.01709% | 0.01526% | 0.02554% | 0.01451% | 0.01704% | 0.0175% | 0.19898 | 0.17038 | 0.093124 | 0.1583 | 0.17086 | 0.15288 | 0.25533 | 0.14506 | 0.17034 | 0.17525
8563 | 12 | 23 | 18 | środa | 2015-12-23 | 0.02018% | 0.01759% | 0.009324% | 0.01569% | 0.01536% | 0.01426% | 0.0258% | 0.01383% | 0.01698% | 0.01519% | 0.20176 | 0.17587 | 0.093195 | 0.15689 | 0.15364 | 0.1429 | 0.25796 | 0.13827 | 0.1698 | 0.15205
8564 | 12 | 23 | 19 | środa | 2015-12-23 | 0.02001% | 0.01734% | 0.00941% | 0.01516% | 0.01365% | 0.01397% | 0.02588% | 0.01311% | 0.01689% | 0.01327% | 0.20006 | 0.17336 | 0.094064 | 0.1516 | 0.1365 | 0.13991 | 0.25875 | 0.13111 | 0.16891 | 0.13285
8565 | 12 | 23 | 20 | środa | 2015-12-23 | 0.01897% | 0.01669% | 0.008989% | 0.0147% | 0.0121% | 0.01306% | 0.02579% | 0.01232% | 0.01645% | 0.01164% | 0.18966 | 0.16692 | 0.08985 | 0.14697 | 0.12102 | 0.13083 | 0.2578 | 0.12314 | 0.16452 | 0.11658
8566 | 12 | 23 | 21 | środa | 2015-12-23 | 0.01685% | 0.01828% | 0.03055% | 0.01531% | 0.01037% | 0.01003% | 0.0259% | 0.01115% | 0.01619% | 0.01026% | 0.16852 | 0.18281 | 0.30533 | 0.15307 | 0.10368 | 0.10049 | 0.2589 | 0.11149 | 0.16192 | 0.10271
8567 | 12 | 23 | 22 | środa | 2015-12-23 | 0.01379% | 0.01845% | 0.03194% | 0.01409% | 0.0093% | 0.008562% | 0.02551% | 0.009753% | 0.01593% | 0.009156% | 0.1379 | 0.18446 | 0.31927 | 0.14086 | 0.092999 | 0.085781 | 0.25504 | 0.097521 | 0.15925 | 0.091672
8568 | 12 | 23 | 23 | środa | 2015-12-23 | 0.01153% | 0.01729% | 0.02943% | 0.01203% | 0.008561% | 0.008269% | 0.02483% | 0.008792% | 0.01545% | 0.008484% | 0.11528 | 0.17287 | 0.29413 | 0.12031 | 0.085607 | 0.082842 | 0.24819 | 0.087917 | 0.15452 | 0.084947
8569 | 12 | 24 | 0 | czwartek | 2015-12-24 | 0.01156% | 0.0164% | 0.01918% | 0.01209% | 0.007919% | 0.008084% | 0.02465% | 0.007356% | 0.01535% | 0.007949% | 0.11559 | 0.16399 | 0.19176 | 0.12093 | 0.079189 | 0.08099 | 0.24641 | 0.073554 | 0.15347 | 0.07959
8570 | 12 | 24 | 1 | czwartek | 2015-12-24 | 0.008681% | 0.01218% | 0.01695% | 0.009074% | 0.007461% | 0.007939% | 0.02465% | 0.007163% | 0.01511% | 0.007729% | 0.086809 | 0.12175 | 0.16939 | 0.090731 | 0.074604 | 0.079543 | 0.2464 | 0.07163 | 0.15113 | 0.07738
8571 | 12 | 24 | 2 | czwartek | 2015-12-24 | 0.007494% | 0.01103% | 0.01564% | 0.008183% | 0.007422% | 0.007967% | 0.02475% | 0.007121% | 0.01499% | 0.007604% | 0.074935 | 0.1103 | 0.15634 | 0.081822 | 0.074215 | 0.079815 | 0.24743 | 0.071201 | 0.14984 | 0.076136
8572 | 12 | 24 | 3 | czwartek | 2015-12-24 | 0.007274% | 0.0111% | 0.01582% | 0.007993% | 0.00746% | 0.007992% | 0.02481% | 0.007144% | 0.01502% | 0.007575% | 0.072739 | 0.11099 | 0.1581 | 0.079929 | 0.074599 | 0.08007 | 0.248 | 0.071439 | 0.15015 | 0.075843
8573 | 12 | 24 | 4 | czwartek | 2015-12-24 | 0.007495% | 0.01185% | 0.0169% | 0.008923% | 0.007652% | 0.008026% | 0.02496% | 0.007479% | 0.01489% | 0.007733% | 0.074945 | 0.11844 | 0.16893 | 0.089221 | 0.07651 | 0.080406 | 0.2495 | 0.074784 | 0.1489 | 0.077426
8574 | 12 | 24 | 5 | czwartek | 2015-12-24 | 0.008642% | 0.01142% | 0.00419% | 0.008771% | 0.00852% | 0.008305% | 0.02536% | 0.008493% | 0.01546% | 0.008598% | 0.086412 | 0.11422 | 0.041882 | 0.087709 | 0.085195 | 0.083201 | 0.25357 | 0.084922 | 0.15454 | 0.086084
8575 | 12 | 24 | 6 | czwartek | 2015-12-24 | 0.01064% | 0.0109% | 0.00555% | 0.009863% | 0.01015% | 0.01132% | 0.02181% | 0.0102% | 0.01477% | 0.01121% | 0.10642 | 0.10895 | 0.05548 | 0.098624 | 0.10147 | 0.11342 | 0.21809 | 0.10203 | 0.14766 | 0.11221
8576 | 12 | 24 | 7 | czwartek | 2015-12-24 | 0.01297% | 0.01282% | 0.00639% | 0.01158% | 0.01146% | 0.01623% | 0.008059% | 0.01107% | 0.01215% | 0.01499% | 0.12969 | 0.12822 | 0.063871 | 0.11575 | 0.11459 | 0.16257 | 0.080575 | 0.11071 | 0.12148 | 0.1501
8577 | 12 | 24 | 8 | czwartek | 2015-12-24 | 0.0153% | 0.01514% | 0.006544% | 0.01291% | 0.01277% | 0.0199% | 0.0009876% | 0.01188% | 0.009332% | 0.01894% | 0.15303 | 0.15135 | 0.06541 | 0.12904 | 0.12767 | 0.19934 | 0.0098739 | 0.11884 | 0.093307 | 0.18959
8578 | 12 | 24 | 9 | czwartek | 2015-12-24 | 0.01677% | 0.01521% | 0.006467% | 0.01409% | 0.01357% | 0.02194% | 0.0007761% | 0.01235% | 0.009217% | 0.0216% | 0.16764 | 0.15204 | 0.064645 | 0.14092 | 0.13565 | 0.21984 | 0.007759 | 0.12354 | 0.092163 | 0.21625
8579 | 12 | 24 | 10 | czwartek | 2015-12-24 | 0.0175% | 0.01618% | 0.006414% | 0.0147% | 0.01392% | 0.02112% | 0.0006702% | 0.01259% | 0.009304% | 0.02267% | 0.17495 | 0.16177 | 0.064113 | 0.14697 | 0.13924 | 0.21161 | 0.0067005 | 0.1259 | 0.093029 | 0.22696
8580 | 12 | 24 | 11 | czwartek | 2015-12-24 | 0.01804% | 0.01699% | 0.006249% | 0.01508% | 0.01328% | 0.02178% | 0.000588% | 0.0124% | 0.009083% | 0.02297% | 0.18034 | 0.16989 | 0.062458 | 0.15079 | 0.13283 | 0.21825 | 0.0058781 | 0.12397 | 0.090814 | 0.22995
8581 | 12 | 24 | 12 | czwartek | 2015-12-24 | 0.01846% | 0.01954% | 0.006316% | 0.01547% | 0.01225% | 0.02148% | 0.0005373% | 0.01161% | 0.008944% | 0.02285% | 0.18454 | 0.19535 | 0.063135 | 0.15474 | 0.12252 | 0.21524 | 0.0053715 | 0.11608 | 0.089429 | 0.22874
8582 | 12 | 24 | 13 | czwartek | 2015-12-24 | 0.01875% | 0.02418% | 0.00664% | 0.01837% | 0.01064% | 0.0211% | 0.0004265% | 0.01051% | 0.008773% | 0.02241% | 0.18753 | 0.24176 | 0.066374 | 0.18368 | 0.10635 | 0.21138 | 0.004264 | 0.10507 | 0.087723 | 0.22441
8583 | 12 | 24 | 14 | czwartek | 2015-12-24 | 0.01975% | 0.02283% | 0.00687% | 0.01883% | 0.009013% | 0.01961% | 0.0009683% | 0.009019% | 0.009244% | 0.02181% | 0.19745 | 0.2283 | 0.068669 | 0.18829 | 0.09012 | 0.19644 | 0.0096806 | 0.090183 | 0.092424 | 0.21839
8584 | 12 | 24 | 15 | czwartek | 2015-12-24 | 0.02156% | 0.02179% | 0.007572% | 0.01902% | 0.008319% | 0.01648% | 0.00921% | 0.007644% | 0.01098% | 0.0207% | 0.2156 | 0.21789 | 0.075686 | 0.19016 | 0.083181 | 0.16508 | 0.092074 | 0.07643 | 0.10981 | 0.20724
8585 | 12 | 24 | 16 | czwartek | 2015-12-24 | 0.02357% | 0.02116% | 0.008495% | 0.01882% | 0.007988% | 0.01635% | 0.02402% | 0.007197% | 0.01392% | 0.01958% | 0.23572 | 0.21158 | 0.084911 | 0.18821 | 0.079872 | 0.1638 | 0.24018 | 0.071966 | 0.13919 | 0.196
8586 | 12 | 24 | 17 | czwartek | 2015-12-24 | 0.02123% | 0.01897% | 0.008861% | 0.01755% | 0.007853% | 0.01488% | 0.02569% | 0.007012% | 0.01394% | 0.0175% | 0.21225 | 0.18964 | 0.08857 | 0.17549 | 0.078524 | 0.14903 | 0.25679 | 0.070118 | 0.13943 | 0.17525
8587 | 12 | 24 | 18 | czwartek | 2015-12-24 | 0.01839% | 0.01738% | 0.009021% | 0.01601% | 0.00767% | 0.01398% | 0.02589% | 0.006772% | 0.01397% | 0.01519% | 0.18386 | 0.17378 | 0.090169 | 0.16005 | 0.076695 | 0.14002 | 0.25882 | 0.067716 | 0.13968 | 0.15205
8588 | 12 | 24 | 19 | czwartek | 2015-12-24 | 0.01741% | 0.01637% | 0.009243% | 0.01468% | 0.007604% | 0.01285% | 0.02598% | 0.00669% | 0.0137% | 0.01327% | 0.1741 | 0.16366 | 0.092389 | 0.14683 | 0.076038 | 0.1287 | 0.25976 | 0.066897 | 0.13702 | 0.13285
8589 | 12 | 24 | 20 | czwartek | 2015-12-24 | 0.01708% | 0.0164% | 0.008828% | 0.01431% | 0.0074% | 0.01218% | 0.02576% | 0.006711% | 0.01384% | 0.01164% | 0.17076 | 0.16397 | 0.088241 | 0.14306 | 0.073996 | 0.12204 | 0.25755 | 0.067103 | 0.13837 | 0.11658
8590 | 12 | 24 | 21 | czwartek | 2015-12-24 | 0.01658% | 0.01792% | 0.03049% | 0.0154% | 0.007385% | 0.0096% | 0.02574% | 0.006657% | 0.01354% | 0.01026% | 0.16576 | 0.17916 | 0.30473 | 0.15402 | 0.073842 | 0.096181 | 0.25732 | 0.066562 | 0.13541 | 0.10271
8591 | 12 | 24 | 22 | czwartek | 2015-12-24 | 0.01544% | 0.01911% | 0.03122% | 0.01523% | 0.007225% | 0.008307% | 0.02543% | 0.006554% | 0.01387% | 0.009156% | 0.15435 | 0.19104 | 0.31206 | 0.15228 | 0.072246 | 0.083221 | 0.25419 | 0.065538 | 0.13865 | 0.091672
8592 | 12 | 24 | 23 | czwartek | 2015-12-24 | 0.01365% | 0.01733% | 0.02879% | 0.0132% | 0.007255% | 0.008117% | 0.02499% | 0.00639% | 0.01357% | 0.008484% | 0.13653 | 0.17331 | 0.2878 | 0.13197 | 0.072544 | 0.081318 | 0.24984 | 0.063894 | 0.13569 | 0.084947
8593 | 12 | 25 | 0 | piątek | 2015-12-25 | 0.01056% | 0.01419% | 0.01935% | 0.01075% | 0.007071% | 0.007798% | 0.02491% | 0.006354% | 0.01376% | 0.007957% | 0.10562 | 0.1419 | 0.19338 | 0.10752 | 0.070702 | 0.07813 | 0.24902 | 0.063538 | 0.13758 | 0.079667
8594 | 12 | 25 | 1 | piątek | 2015-12-25 | 0.009135% | 0.01275% | 0.01669% | 0.009057% | 0.006783% | 0.007773% | 0.02492% | 0.006231% | 0.01384% | 0.007696% | 0.09134 | 0.12751 | 0.16679 | 0.090564 | 0.067823 | 0.077873 | 0.24913 | 0.062302 | 0.13841 | 0.07705
8595 | 12 | 25 | 2 | piątek | 2015-12-25 | 0.008032% | 0.01155% | 0.01628% | 0.008344% | 0.006741% | 0.007693% | 0.02498% | 0.006163% | 0.01374% | 0.007551% | 0.080315 | 0.11547 | 0.16278 | 0.083437 | 0.067407 | 0.077071 | 0.2497 | 0.061628 | 0.13739 | 0.075605
8596 | 12 | 25 | 3 | piątek | 2015-12-25 | 0.007263% | 0.01104% | 0.0158% | 0.007679% | 0.006764% | 0.007567% | 0.02505% | 0.006199% | 0.01359% | 0.007421% | 0.072628 | 0.11036 | 0.15788 | 0.076784 | 0.067633 | 0.075813 | 0.25041 | 0.061984 | 0.13586 | 0.0743
8597 | 12 | 25 | 4 | piątek | 2015-12-25 | 0.007256% | 0.01104% | 0.0176% | 0.008249% | 0.006701% | 0.007855% | 0.02517% | 0.006212% | 0.01352% | 0.007373% | 0.07256 | 0.11036 | 0.17592 | 0.08248 | 0.067006 | 0.078694 | 0.25167 | 0.06212 | 0.13516 | 0.07382
8598 | 12 | 25 | 5 | piątek | 2015-12-25 | 0.007709% | 0.01044% | 0.00437% | 0.008186% | 0.006826% | 0.008301% | 0.02549% | 0.006341% | 0.01367% | 0.007483% | 0.077085 | 0.10441 | 0.043682 | 0.081854 | 0.068256 | 0.083163 | 0.25488 | 0.063405 | 0.13665 | 0.074925
8599 | 12 | 25 | 6 | piątek | 2015-12-25 | 0.008818% | 0.009602% | 0.005608% | 0.009027% | 0.007164% | 0.01135% | 0.02206% | 0.006369% | 0.01253% | 0.00777% | 0.088171 | 0.096007 | 0.056059 | 0.090261 | 0.071635 | 0.11368 | 0.22054 | 0.063682 | 0.12526 | 0.077795
8600 | 12 | 25 | 7 | piątek | 2015-12-25 | 0.01008% | 0.01069% | 0.006594% | 0.009769% | 0.007192% | 0.01625% | 0.008429% | 0.006003% | 0.00962% | 0.007862% | 0.10084 | 0.10684 | 0.065907 | 0.097686 | 0.071914 | 0.16281 | 0.084265 | 0.060028 | 0.096193 | 0.078712
8601 | 12 | 25 | 8 | piątek | 2015-12-25 | 0.0123% | 0.01212% | 0.006674% | 0.01087% | 0.006775% | 0.02094% | 0.0009877% | 0.005824% | 0.007032% | 0.007987% | 0.12296 | 0.12122 | 0.066706 | 0.10866 | 0.067742 | 0.20982 | 0.0098746 | 0.058232 | 0.070312 | 0.079963
8602 | 12 | 25 | 9 | piątek | 2015-12-25 | 0.01397% | 0.01298% | 0.006698% | 0.01192% | 0.006726% | 0.02278% | 0.0006922% | 0.005829% | 0.006973% | 0.008704% | 0.13973 | 0.12978 | 0.066954 | 0.11919 | 0.067259 | 0.22819 | 0.0069204 | 0.058283 | 0.069717 | 0.087146
8603 | 12 | 25 | 10 | piątek | 2015-12-25 | 0.01497% | 0.01324% | 0.006526% | 0.01255% | 0.006714% | 0.02162% | 0.0005762% | 0.005837% | 0.007195% | 0.009434% | 0.14972 | 0.1324 | 0.065229 | 0.12546 | 0.067136 | 0.21657 | 0.0057602 | 0.05837 | 0.071945 | 0.094451
8604 | 12 | 25 | 11 | piątek | 2015-12-25 | 0.01523% | 0.01387% | 0.006461% | 0.01263% | 0.00656% | 0.02109% | 0.0005133% | 0.00591% | 0.007227% | 0.009768% | 0.15226 | 0.13872 | 0.064586 | 0.12634 | 0.0656 | 0.2113 | 0.005132 | 0.059093 | 0.072265 | 0.097801
8605 | 12 | 25 | 12 | piątek | 2015-12-25 | 0.015% | 0.01553% | 0.006629% | 0.01325% | 0.006448% | 0.02045% | 0.0004719% | 0.005853% | 0.007157% | 0.009882% | 0.14996 | 0.15526 | 0.066263 | 0.13246 | 0.064476 | 0.20485 | 0.0047175 | 0.058531 | 0.071564 | 0.098942
8606 | 12 | 25 | 13 | piątek | 2015-12-25 | 0.01483% | 0.0194% | 0.006977% | 0.01338% | 0.006379% | 0.0197% | 0.0003993% | 0.005912% | 0.007411% | 0.009866% | 0.14825 | 0.19397 | 0.069738 | 0.13376 | 0.063786 | 0.19741 | 0.003992 | 0.059114 | 0.074105 | 0.098784
8607 | 12 | 25 | 14 | piątek | 2015-12-25 | 0.01428% | 0.01674% | 0.007047% | 0.01337% | 0.006459% | 0.01723% | 0.0008606% | 0.006018% | 0.008077% | 0.009865% | 0.14275 | 0.16736 | 0.07044 | 0.13371 | 0.064588 | 0.17266 | 0.0086037 | 0.060172 | 0.080762 | 0.098772
8608 | 12 | 25 | 15 | piątek | 2015-12-25 | 0.01508% | 0.01445% | 0.007768% | 0.01399% | 0.00702% | 0.01494% | 0.00914% | 0.00648% | 0.01039% | 0.01011% | 0.15075 | 0.14453 | 0.077649 | 0.13986 | 0.070192 | 0.14971 | 0.091377 | 0.0648 | 0.10384 | 0.10126
8609 | 12 | 25 | 16 | piątek | 2015-12-25 | 0.01614% | 0.01501% | 0.008812% | 0.0145% | 0.007484% | 0.01392% | 0.02398% | 0.006737% | 0.01349% | 0.01068% | 0.16135 | 0.15009 | 0.088082 | 0.14497 | 0.074835 | 0.13942 | 0.2397 | 0.067361 | 0.13488 | 0.10697
8610 | 12 | 25 | 17 | piątek | 2015-12-25 | 0.01688% | 0.01551% | 0.009042% | 0.01493% | 0.007737% | 0.01285% | 0.02542% | 0.006846% | 0.0137% | 0.01062% | 0.1688 | 0.15505 | 0.090385 | 0.14928 | 0.077369 | 0.12874 | 0.25413 | 0.068453 | 0.13699 | 0.10632
8611 | 12 | 25 | 18 | piątek | 2015-12-25 | 0.01688% | 0.01618% | 0.009127% | 0.01445% | 0.00777% | 0.01232% | 0.02567% | 0.00684% | 0.01342% | 0.01044% | 0.16883 | 0.16182 | 0.091227 | 0.14446 | 0.077698 | 0.12341 | 0.25663 | 0.0684 | 0.13421 | 0.1045
8612 | 12 | 25 | 19 | piątek | 2015-12-25 | 0.01688% | 0.01571% | 0.009129% | 0.01438% | 0.007594% | 0.01167% | 0.02579% | 0.006636% | 0.01372% | 0.01014% | 0.16883 | 0.15707 | 0.091251 | 0.14382 | 0.075939 | 0.11695 | 0.25786 | 0.066356 | 0.13718 | 0.10153
8613 | 12 | 25 | 20 | piątek | 2015-12-25 | 0.01639% | 0.01506% | 0.008685% | 0.01418% | 0.007528% | 0.01133% | 0.02576% | 0.006641% | 0.0137% | 0.009673% | 0.16391 | 0.15061 | 0.086812 | 0.14174 | 0.07528 | 0.11354 | 0.25751 | 0.066402 | 0.13697 | 0.096846
8614 | 12 | 25 | 21 | piątek | 2015-12-25 | 0.01545% | 0.01658% | 0.03022% | 0.01383% | 0.007284% | 0.009912% | 0.02583% | 0.006574% | 0.01373% | 0.009111% | 0.15449 | 0.16583 | 0.30205 | 0.13831 | 0.072837 | 0.099304 | 0.25828 | 0.065738 | 0.13726 | 0.091223
8615 | 12 | 25 | 22 | piątek | 2015-12-25 | 0.01379% | 0.01767% | 0.03177% | 0.01281% | 0.007033% | 0.00709% | 0.02545% | 0.006413% | 0.01393% | 0.008505% | 0.13789 | 0.17673 | 0.31758 | 0.12805 | 0.070324 | 0.07103 | 0.25441 | 0.064126 | 0.13925 | 0.085153
8616 | 12 | 25 | 23 | piątek | 2015-12-25 | 0.01204% | 0.01572% | 0.03172% | 0.01132% | 0.006974% | 0.006647% | 0.02513% | 0.006265% | 0.01382% | 0.008055% | 0.12037 | 0.15722 | 0.31703 | 0.11316 | 0.069731 | 0.06659 | 0.25119 | 0.062642 | 0.13817 | 0.080648
8617 | 12 | 26 | 0 | sobota | 2015-12-26 | 0.009311% | 0.01304% | 0.0203% | 0.009689% | 0.006736% | 0.007308% | 0.02497% | 0.006214% | 0.01373% | 0.00811% | 0.093102 | 0.13035 | 0.2029 | 0.096885 | 0.067352 | 0.07322 | 0.2496 | 0.062134 | 0.13732 | 0.081195
8618 | 12 | 26 | 1 | sobota | 2015-12-26 | 0.007904% | 0.011% | 0.01756% | 0.008112% | 0.006654% | 0.00716% | 0.02492% | 0.006127% | 0.01407% | 0.007835% | 0.079034 | 0.10995 | 0.17553 | 0.081116 | 0.066538 | 0.071738 | 0.24913 | 0.061261 | 0.1407 | 0.078442
8619 | 12 | 26 | 2 | sobota | 2015-12-26 | 0.007068% | 0.01055% | 0.01597% | 0.007711% | 0.006665% | 0.007117% | 0.02486% | 0.006077% | 0.01368% | 0.007654% | 0.070677 | 0.10549 | 0.15965 | 0.077105 | 0.066642 | 0.071299 | 0.2485 | 0.06077 | 0.13674 | 0.076634
8620 | 12 | 26 | 3 | sobota | 2015-12-26 | 0.006874% | 0.01031% | 0.01586% | 0.007274% | 0.006675% | 0.006868% | 0.02491% | 0.006111% | 0.01369% | 0.007568% | 0.068736 | 0.10312 | 0.15851 | 0.072733 | 0.066748 | 0.068808 | 0.24902 | 0.061109 | 0.13686 | 0.075767
8621 | 12 | 26 | 4 | sobota | 2015-12-26 | 0.006979% | 0.0103% | 0.01619% | 0.007997% | 0.006619% | 0.007% | 0.02504% | 0.006205% | 0.01347% | 0.007566% | 0.069788 | 0.10295 | 0.16181 | 0.079965 | 0.066181 | 0.070126 | 0.25038 | 0.062045 | 0.1347 | 0.075751
8622 | 12 | 26 | 5 | sobota | 2015-12-26 | 0.007596% | 0.009969% | 0.003688% | 0.008532% | 0.00694% | 0.007192% | 0.02534% | 0.006379% | 0.01379% | 0.007951% | 0.075953 | 0.099682 | 0.036864 | 0.085312 | 0.0694 | 0.07205 | 0.2533 | 0.06379 | 0.13786 | 0.079605
8623 | 12 | 26 | 6 | sobota | 2015-12-26 | 0.008877% | 0.009188% | 0.004451% | 0.008693% | 0.007173% | 0.00788% | 0.02201% | 0.006505% | 0.01265% | 0.008862% | 0.08876 | 0.091868 | 0.044495 | 0.086924 | 0.071729 | 0.078948 | 0.22004 | 0.065045 | 0.12648 | 0.088725
8624 | 12 | 26 | 7 | sobota | 2015-12-26 | 0.009998% | 0.01024% | 0.005454% | 0.009418% | 0.007297% | 0.008234% | 0.008599% | 0.006199% | 0.009957% | 0.009761% | 0.099976 | 0.10241 | 0.054521 | 0.094174 | 0.072961 | 0.082494 | 0.085965 | 0.061984 | 0.099556 | 0.097731
8625 | 12 | 26 | 8 | sobota | 2015-12-26 | 0.01226% | 0.01137% | 0.006568% | 0.009813% | 0.00684% | 0.01063% | 0.0009873% | 0.006032% | 0.007049% | 0.01122% | 0.12257 | 0.11367 | 0.065651 | 0.098123 | 0.068397 | 0.10653 | 0.0098707 | 0.060316 | 0.070484 | 0.11238
8626 | 12 | 26 | 9 | sobota | 2015-12-26 | 0.01405% | 0.01263% | 0.007347% | 0.01142% | 0.007055% | 0.01192% | 0.0007278% | 0.006191% | 0.006789% | 0.01309% | 0.1405 | 0.12628 | 0.073434 | 0.11423 | 0.070549 | 0.11947 | 0.0072763 | 0.061907 | 0.06788 | 0.13105
8627 | 12 | 26 | 10 | sobota | 2015-12-26 | 0.01516% | 0.01319% | 0.007798% | 0.01193% | 0.006736% | 0.01196% | 0.0005873% | 0.006291% | 0.007155% | 0.0144% | 0.15161 | 0.13191 | 0.077948 | 0.11934 | 0.067353 | 0.11985 | 0.0058714 | 0.062906 | 0.071541 | 0.1442
8628 | 12 | 26 | 11 | sobota | 2015-12-26 | 0.01572% | 0.01344% | 0.008158% | 0.01229% | 0.00679% | 0.01192% | 0.0005235% | 0.006317% | 0.007342% | 0.01472% | 0.15716 | 0.13437 | 0.08154 | 0.12291 | 0.067893 | 0.11946 | 0.0052339 | 0.063168 | 0.073412 | 0.14737
8629 | 12 | 26 | 12 | sobota | 2015-12-26 | 0.01571% | 0.01555% | 0.008112% | 0.01315% | 0.006723% | 0.01127% | 0.000452% | 0.006355% | 0.007481% | 0.01445% | 0.15704 | 0.15548 | 0.081085 | 0.13152 | 0.067227 | 0.11292 | 0.0045187 | 0.063548 | 0.0748 | 0.14468
8630 | 12 | 26 | 13 | sobota | 2015-12-26 | 0.01545% | 0.01947% | 0.008468% | 0.01299% | 0.006693% | 0.01067% | 0.0003762% | 0.006442% | 0.007736% | 0.01356% | 0.15453 | 0.19472 | 0.084641 | 0.12987 | 0.066921 | 0.10689 | 0.0037608 | 0.064412 | 0.077352 | 0.13573
8631 | 12 | 26 | 14 | sobota | 2015-12-26 | 0.01487% | 0.01691% | 0.008557% | 0.01317% | 0.006777% | 0.01012% | 0.0008494% | 0.006567% | 0.00827% | 0.01234% | 0.14868 | 0.16906 | 0.085533 | 0.13165 | 0.067766 | 0.10137 | 0.0084924 | 0.065661 | 0.082685 | 0.12359
8632 | 12 | 26 | 15 | sobota | 2015-12-26 | 0.01549% | 0.01443% | 0.009033% | 0.013% | 0.007352% | 0.01028% | 0.009036% | 0.007057% | 0.01044% | 0.01179% | 0.15484 | 0.14427 | 0.09029 | 0.12997 | 0.073511 | 0.10297 | 0.090333 | 0.070561 | 0.10443 | 0.11805
8633 | 12 | 26 | 16 | sobota | 2015-12-26 | 0.0166% | 0.01515% | 0.00985% | 0.01396% | 0.007718% | 0.0111% | 0.02391% | 0.007356% | 0.01372% | 0.01182% | 0.16603 | 0.15153 | 0.098458 | 0.13956 | 0.077175 | 0.11117 | 0.23906 | 0.073551 | 0.13716 | 0.11838
8634 | 12 | 26 | 17 | sobota | 2015-12-26 | 0.01729% | 0.01538% | 0.009844% | 0.01516% | 0.007933% | 0.01102% | 0.02544% | 0.007484% | 0.01378% | 0.01151% | 0.17289 | 0.15374 | 0.098394 | 0.15156 | 0.079327 | 0.11037 | 0.25433 | 0.07483 | 0.13783 | 0.11528
8635 | 12 | 26 | 18 | sobota | 2015-12-26 | 0.01744% | 0.01558% | 0.009719% | 0.01477% | 0.007933% | 0.01093% | 0.02559% | 0.007649% | 0.01384% | 0.01111% | 0.17435 | 0.15579 | 0.097147 | 0.14771 | 0.079322 | 0.10948 | 0.25586 | 0.076481 | 0.13837 | 0.11125
8636 | 12 | 26 | 19 | sobota | 2015-12-26 | 0.01722% | 0.01566% | 0.009569% | 0.01434% | 0.007962% | 0.01073% | 0.0257% | 0.007442% | 0.01375% | 0.01059% | 0.17219 | 0.15655 | 0.095649 | 0.14339 | 0.07962 | 0.10745 | 0.25692 | 0.074415 | 0.13751 | 0.10608
8637 | 12 | 26 | 20 | sobota | 2015-12-26 | 0.01676% | 0.01476% | 0.009033% | 0.01405% | 0.007789% | 0.01023% | 0.02565% | 0.00739% | 0.01382% | 0.01008% | 0.16757 | 0.14757 | 0.090292 | 0.14045 | 0.077884 | 0.1025 | 0.25646 | 0.073893 | 0.13818 | 0.10096
8638 | 12 | 26 | 21 | sobota | 2015-12-26 | 0.01544% | 0.01635% | 0.03161% | 0.01392% | 0.007538% | 0.008491% | 0.02582% | 0.007196% | 0.01392% | 0.009456% | 0.15443 | 0.16348 | 0.31599 | 0.13919 | 0.075377 | 0.085064 | 0.25812 | 0.071959 | 0.13921 | 0.09467
8639 | 12 | 26 | 22 | sobota | 2015-12-26 | 0.01338% | 0.01662% | 0.03428% | 0.01322% | 0.00718% | 0.007428% | 0.02548% | 0.006875% | 0.01412% | 0.00879% | 0.13376 | 0.16619 | 0.3427 | 0.13221 | 0.071796 | 0.074419 | 0.25478 | 0.068742 | 0.14122 | 0.088005
8640 | 12 | 26 | 23 | sobota | 2015-12-26 | 0.01119% | 0.01461% | 0.03234% | 0.01149% | 0.007134% | 0.007241% | 0.02502% | 0.00681% | 0.01429% | 0.008217% | 0.11193 | 0.14605 | 0.32331 | 0.11494 | 0.071337 | 0.072549 | 0.25012 | 0.068096 | 0.14291 | 0.082271
8641 | 12 | 27 | 0 | niedziela | 2015-12-27 | 0.009247% | 0.0123% | 0.02145% | 0.00948% | 0.006996% | 0.007168% | 0.02456% | 0.007284% | 0.01424% | 0.007957% | 0.09246 | 0.12299 | 0.21442 | 0.094793 | 0.069953 | 0.071818 | 0.24552 | 0.072835 | 0.14241 | 0.079667
8642 | 12 | 27 | 1 | niedziela | 2015-12-27 | 0.007977% | 0.01086% | 0.01801% | 0.008311% | 0.006712% | 0.006832% | 0.02454% | 0.007078% | 0.01407% | 0.007696% | 0.07976 | 0.10859 | 0.18004 | 0.083105 | 0.067114 | 0.068446 | 0.24535 | 0.070771 | 0.14065 | 0.07705
8643 | 12 | 27 | 2 | niedziela | 2015-12-27 | 0.007223% | 0.01033% | 0.01636% | 0.007794% | 0.006674% | 0.006612% | 0.02461% | 0.00686% | 0.01399% | 0.007551% | 0.072225 | 0.1033 | 0.16357 | 0.077934 | 0.066731 | 0.066247 | 0.24599 | 0.068596 | 0.13989 | 0.075605
8644 | 12 | 27 | 3 | niedziela | 2015-12-27 | 0.006929% | 0.01024% | 0.016% | 0.007735% | 0.006763% | 0.006611% | 0.02465% | 0.006849% | 0.01386% | 0.007421% | 0.069281 | 0.10239 | 0.15996 | 0.077347 | 0.067625 | 0.066238 | 0.24642 | 0.068485 | 0.13862 | 0.0743
8645 | 12 | 27 | 4 | niedziela | 2015-12-27 | 0.007064% | 0.01045% | 0.01611% | 0.008107% | 0.006701% | 0.006726% | 0.0248% | 0.007032% | 0.01396% | 0.007373% | 0.070637 | 0.10452 | 0.16107 | 0.081068 | 0.067001 | 0.067389 | 0.24795 | 0.070311 | 0.13962 | 0.07382
8646 | 12 | 27 | 5 | niedziela | 2015-12-27 | 0.00777% | 0.01004% | 0.003654% | 0.008872% | 0.006903% | 0.006752% | 0.02521% | 0.007465% | 0.01384% | 0.007483% | 0.0777 | 0.10044 | 0.036524 | 0.088711 | 0.069029 | 0.067642 | 0.25205 | 0.07464 | 0.13842 | 0.074925
8647 | 12 | 27 | 6 | niedziela | 2015-12-27 | 0.009084% | 0.009587% | 0.004303% | 0.00981% | 0.00742% | 0.006885% | 0.02166% | 0.008096% | 0.01273% | 0.00777% | 0.090836 | 0.095862 | 0.043011 | 0.098093 | 0.074196 | 0.068977 | 0.21658 | 0.080951 | 0.1273 | 0.077795
8648 | 12 | 27 | 7 | niedziela | 2015-12-27 | 0.0105% | 0.01047% | 0.005066% | 0.01045% | 0.007754% | 0.00701% | 0.008191% | 0.008313% | 0.01039% | 0.007862% | 0.10495 | 0.1047 | 0.050642 | 0.10454 | 0.077531 | 0.070235 | 0.08189 | 0.083125 | 0.10391 | 0.078712
8649 | 12 | 27 | 8 | niedziela | 2015-12-27 | 0.01239% | 0.01157% | 0.006397% | 0.01132% | 0.00804% | 0.007234% | 0.0009412% | 0.008836% | 0.008114% | 0.007987% | 0.12391 | 0.11573 | 0.06394 | 0.11315 | 0.080398 | 0.072473 | 0.0094102 | 0.088356 | 0.081127 | 0.079963
8650 | 12 | 27 | 9 | niedziela | 2015-12-27 | 0.01398% | 0.01232% | 0.007429% | 0.01222% | 0.009081% | 0.008377% | 0.0006695% | 0.009708% | 0.008227% | 0.008704% | 0.13975 | 0.12323 | 0.074255 | 0.12214 | 0.090805 | 0.08393 | 0.0066938 | 0.097075 | 0.082258 | 0.087146
8651 | 12 | 27 | 10 | niedziela | 2015-12-27 | 0.01494% | 0.01291% | 0.007906% | 0.01258% | 0.00958% | 0.00921% | 0.0006062% | 0.0102% | 0.008429% | 0.009434% | 0.14937 | 0.12904 | 0.079029 | 0.1258 | 0.095792 | 0.092276 | 0.0060607 | 0.10195 | 0.084281 | 0.094451
8652 | 12 | 27 | 11 | niedziela | 2015-12-27 | 0.0152% | 0.01337% | 0.008035% | 0.01327% | 0.009583% | 0.009068% | 0.0005885% | 0.0104% | 0.008358% | 0.009768% | 0.15202 | 0.13373 | 0.080316 | 0.1327 | 0.095824 | 0.090854 | 0.0058833 | 0.10404 | 0.083567 | 0.097801
8653 | 12 | 27 | 12 | niedziela | 2015-12-27 | 0.01561% | 0.01575% | 0.007988% | 0.01335% | 0.009976% | 0.008926% | 0.0005243% | 0.01045% | 0.008944% | 0.009882% | 0.15608 | 0.15745 | 0.079845 | 0.13347 | 0.099756 | 0.089425 | 0.0052421 | 0.10453 | 0.08943 | 0.098942
8654 | 12 | 27 | 13 | niedziela | 2015-12-27 | 0.01561% | 0.01862% | 0.007972% | 0.01346% | 0.009928% | 0.008957% | 0.0003722% | 0.01026% | 0.008896% | 0.009866% | 0.15608 | 0.18622 | 0.079682 | 0.13462 | 0.099277 | 0.089739 | 0.0037216 | 0.1026 | 0.088948 | 0.098784
8655 | 12 | 27 | 14 | niedziela | 2015-12-27 | 0.01524% | 0.0168% | 0.007753% | 0.01375% | 0.01002% | 0.009048% | 0.0008298% | 0.01042% | 0.009458% | 0.009865% | 0.15235 | 0.16797 | 0.077497 | 0.13745 | 0.10023 | 0.090653 | 0.0082961 | 0.1042 | 0.094568 | 0.098772
8656 | 12 | 27 | 15 | niedziela | 2015-12-27 | 0.01592% | 0.01473% | 0.007895% | 0.01429% | 0.01052% | 0.009663% | 0.008796% | 0.01082% | 0.01149% | 0.01011% | 0.15916 | 0.14728 | 0.078912 | 0.14285 | 0.10517 | 0.09681 | 0.087936 | 0.10824 | 0.11486 | 0.10126
8657 | 12 | 27 | 16 | niedziela | 2015-12-27 | 0.01748% | 0.01557% | 0.008814% | 0.01546% | 0.01082% | 0.008614% | 0.0236% | 0.01105% | 0.01485% | 0.01068% | 0.17476 | 0.15569 | 0.0881 | 0.15461 | 0.10819 | 0.086302 | 0.2359 | 0.11049 | 0.14851 | 0.10697
8658 | 12 | 27 | 17 | niedziela | 2015-12-27 | 0.0179% | 0.01603% | 0.009195% | 0.01566% | 0.01079% | 0.007606% | 0.02521% | 0.01121% | 0.0148% | 0.01062% | 0.17898 | 0.1603 | 0.091907 | 0.15659 | 0.10785 | 0.076199 | 0.252 | 0.11206 | 0.14799 | 0.10632
8659 | 12 | 27 | 18 | niedziela | 2015-12-27 | 0.0184% | 0.01637% | 0.00928% | 0.01644% | 0.01061% | 0.006974% | 0.02534% | 0.01089% | 0.01464% | 0.01044% | 0.184 | 0.1637 | 0.092762 | 0.16437 | 0.10608 | 0.069867 | 0.25336 | 0.10892 | 0.14641 | 0.1045
8660 | 12 | 27 | 19 | niedziela | 2015-12-27 | 0.01842% | 0.01635% | 0.009465% | 0.01565% | 0.01005% | 0.006669% | 0.02546% | 0.01045% | 0.01461% | 0.01014% | 0.18421 | 0.16352 | 0.094609 | 0.1565 | 0.10054 | 0.066815 | 0.2545 | 0.10448 | 0.14607 | 0.10153
8661 | 12 | 27 | 20 | niedziela | 2015-12-27 | 0.01747% | 0.01582% | 0.00891% | 0.01468% | 0.009241% | 0.006593% | 0.0255% | 0.01002% | 0.01483% | 0.009673% | 0.17465 | 0.15822 | 0.089063 | 0.14676 | 0.092406 | 0.066052 | 0.25494 | 0.1002 | 0.14827 | 0.096846
8662 | 12 | 27 | 21 | niedziela | 2015-12-27 | 0.01569% | 0.01659% | 0.03075% | 0.01418% | 0.00851% | 0.006486% | 0.02561% | 0.009241% | 0.01445% | 0.009111% | 0.15687 | 0.16593 | 0.30733 | 0.14181 | 0.085094 | 0.064985 | 0.25601 | 0.092401 | 0.14448 | 0.091223
8663 | 12 | 27 | 22 | niedziela | 2015-12-27 | 0.01322% | 0.0169% | 0.03206% | 0.01247% | 0.007882% | 0.006216% | 0.02526% | 0.00833% | 0.01463% | 0.008505% | 0.13218 | 0.16896 | 0.32046 | 0.12465 | 0.078811 | 0.062273 | 0.25258 | 0.083291 | 0.14626 | 0.085153
8664 | 12 | 27 | 23 | niedziela | 2015-12-27 | 0.01111% | 0.0145% | 0.03015% | 0.01067% | 0.007372% | 0.00615% | 0.02474% | 0.007786% | 0.01435% | 0.008055% | 0.11112 | 0.145 | 0.30142 | 0.10665 | 0.073711 | 0.06162 | 0.24736 | 0.077855 | 0.1435 | 0.080648
8665 | 12 | 28 | 0 | poniedziałek | 2015-12-28 | 0.008845% | 0.0117% | 0.02117% | 0.009509% | 0.006878% | 0.006043% | 0.02478% | 0.006798% | 0.01414% | 0.007949% | 0.088442 | 0.11698 | 0.21164 | 0.09508 | 0.068775 | 0.060543 | 0.24777 | 0.067977 | 0.14142 | 0.07959
8666 | 12 | 28 | 1 | poniedziałek | 2015-12-28 | 0.007565% | 0.01018% | 0.01841% | 0.008055% | 0.006715% | 0.005986% | 0.02474% | 0.006616% | 0.01411% | 0.007729% | 0.075643 | 0.10176 | 0.18403 | 0.080549 | 0.067143 | 0.059968 | 0.24737 | 0.066153 | 0.14108 | 0.07738
8667 | 12 | 28 | 2 | poniedziałek | 2015-12-28 | 0.006806% | 0.009896% | 0.01752% | 0.007386% | 0.006739% | 0.005883% | 0.02473% | 0.00652% | 0.01381% | 0.007604% | 0.068057 | 0.098954 | 0.17516 | 0.073852 | 0.067383 | 0.058939 | 0.24726 | 0.065199 | 0.13812 | 0.076136
8668 | 12 | 28 | 3 | poniedziałek | 2015-12-28 | 0.00674% | 0.009944% | 0.01712% | 0.007329% | 0.006884% | 0.005882% | 0.02474% | 0.00655% | 0.01389% | 0.007575% | 0.0674 | 0.099431 | 0.17117 | 0.073289 | 0.068832 | 0.058928 | 0.24736 | 0.065493 | 0.13887 | 0.075843
8669 | 12 | 28 | 4 | poniedziałek | 2015-12-28 | 0.007204% | 0.01055% | 0.01847% | 0.008217% | 0.007204% | 0.005964% | 0.02485% | 0.007131% | 0.01406% | 0.007733% | 0.072035 | 0.10553 | 0.18466 | 0.082161 | 0.072037 | 0.059755 | 0.2484 | 0.071309 | 0.14055 | 0.077426
8670 | 12 | 28 | 5 | poniedziałek | 2015-12-28 | 0.008316% | 0.01008% | 0.004427% | 0.008548% | 0.008511% | 0.006567% | 0.0252% | 0.008508% | 0.01477% | 0.008598% | 0.08315 | 0.10079 | 0.044251 | 0.085473 | 0.085103 | 0.065789 | 0.25195 | 0.085076 | 0.14772 | 0.086084
8671 | 12 | 28 | 6 | poniedziałek | 2015-12-28 | 0.01043% | 0.009841% | 0.005636% | 0.009635% | 0.01142% | 0.009777% | 0.0221% | 0.01076% | 0.01424% | 0.01121% | 0.10432 | 0.0984 | 0.056333 | 0.096341 | 0.1142 | 0.097956 | 0.22092 | 0.1076 | 0.14234 | 0.11221
8672 | 12 | 28 | 7 | poniedziałek | 2015-12-28 | 0.01211% | 0.01091% | 0.006552% | 0.01067% | 0.01401% | 0.01419% | 0.00848% | 0.01225% | 0.0119% | 0.01499% | 0.12111 | 0.10909 | 0.065491 | 0.10674 | 0.14006 | 0.14221 | 0.084784 | 0.12248 | 0.119 | 0.1501
8673 | 12 | 28 | 8 | poniedziałek | 2015-12-28 | 0.01371% | 0.0117% | 0.006981% | 0.01082% | 0.01628% | 0.01858% | 0.001038% | 0.01326% | 0.009547% | 0.01894% | 0.13711 | 0.11694 | 0.06978 | 0.10821 | 0.16279 | 0.18615 | 0.010382 | 0.1326 | 0.095454 | 0.18959
8674 | 12 | 28 | 9 | poniedziałek | 2015-12-28 | 0.01435% | 0.01267% | 0.007317% | 0.01141% | 0.01774% | 0.02152% | 0.0007754% | 0.01418% | 0.0097% | 0.0216% | 0.14354 | 0.12671 | 0.073143 | 0.11411 | 0.17737 | 0.21558 | 0.0077525 | 0.14182 | 0.096986 | 0.21625
8675 | 12 | 28 | 10 | poniedziałek | 2015-12-28 | 0.01503% | 0.01228% | 0.007379% | 0.01156% | 0.01847% | 0.02113% | 0.0006246% | 0.01496% | 0.009885% | 0.02267% | 0.1503 | 0.12282 | 0.073759 | 0.11562 | 0.18473 | 0.21173 | 0.006244 | 0.14963 | 0.098842 | 0.22696
8676 | 12 | 28 | 11 | poniedziałek | 2015-12-28 | 0.01465% | 0.01254% | 0.007351% | 0.01143% | 0.01862% | 0.02127% | 0.0005624% | 0.01503% | 0.01015% | 0.02297% | 0.14646 | 0.12543 | 0.073473 | 0.11434 | 0.18615 | 0.21312 | 0.0056222 | 0.15033 | 0.10149 | 0.22995
8677 | 12 | 28 | 12 | poniedziałek | 2015-12-28 | 0.01471% | 0.01497% | 0.007482% | 0.0124% | 0.01855% | 0.02126% | 0.0005649% | 0.01483% | 0.01004% | 0.02285% | 0.14711 | 0.14968 | 0.07479 | 0.12397 | 0.1855 | 0.21299 | 0.0056476 | 0.14825 | 0.10037 | 0.22874
8678 | 12 | 28 | 13 | poniedziałek | 2015-12-28 | 0.01498% | 0.01881% | 0.007486% | 0.01317% | 0.01828% | 0.0207% | 0.0004162% | 0.01487% | 0.0104% | 0.02241% | 0.14981 | 0.18805 | 0.074823 | 0.13171 | 0.18278 | 0.20735 | 0.0041612 | 0.14865 | 0.10403 | 0.22441
8679 | 12 | 28 | 14 | poniedziałek | 2015-12-28 | 0.01501% | 0.01703% | 0.007687% | 0.01362% | 0.01756% | 0.0188% | 0.0008194% | 0.01495% | 0.0102% | 0.02181% | 0.15007 | 0.17032 | 0.076833 | 0.13622 | 0.17554 | 0.1884 | 0.0081924 | 0.14949 | 0.10204 | 0.21839
8680 | 12 | 28 | 15 | poniedziałek | 2015-12-28 | 0.01615% | 0.01523% | 0.00832% | 0.01412% | 0.01709% | 0.01673% | 0.008446% | 0.01501% | 0.01245% | 0.0207% | 0.16152 | 0.15229 | 0.083164 | 0.14117 | 0.17091 | 0.16761 | 0.084439 | 0.15012 | 0.12448 | 0.20724
8681 | 12 | 28 | 16 | poniedziałek | 2015-12-28 | 0.01821% | 0.01556% | 0.009437% | 0.0146% | 0.01653% | 0.01549% | 0.02353% | 0.01442% | 0.01538% | 0.01958% | 0.1821 | 0.15554 | 0.094332 | 0.14604 | 0.16529 | 0.15515 | 0.23527 | 0.14417 | 0.15379 | 0.196
8682 | 12 | 28 | 17 | poniedziałek | 2015-12-28 | 0.01928% | 0.01636% | 0.009953% | 0.01515% | 0.01527% | 0.0153% | 0.02533% | 0.0135% | 0.01567% | 0.0175% | 0.1928 | 0.16357 | 0.099486 | 0.15154 | 0.15272 | 0.15326 | 0.25322 | 0.13499 | 0.15669 | 0.17525
8683 | 12 | 28 | 18 | poniedziałek | 2015-12-28 | 0.01945% | 0.01653% | 0.01024% | 0.01529% | 0.01405% | 0.01494% | 0.0256% | 0.01305% | 0.01562% | 0.01519% | 0.1945 | 0.16531 | 0.10236 | 0.1529 | 0.14046 | 0.14967 | 0.25597 | 0.13049 | 0.15616 | 0.15205
8684 | 12 | 28 | 19 | poniedziałek | 2015-12-28 | 0.01907% | 0.0168% | 0.01033% | 0.01445% | 0.0128% | 0.01415% | 0.02573% | 0.01221% | 0.01542% | 0.01327% | 0.19069 | 0.168 | 0.10321 | 0.14445 | 0.12799 | 0.14176 | 0.25726 | 0.12213 | 0.15414 | 0.13285
8685 | 12 | 28 | 20 | poniedziałek | 2015-12-28 | 0.01819% | 0.01628% | 0.009742% | 0.01432% | 0.01114% | 0.01276% | 0.02567% | 0.01155% | 0.01544% | 0.01164% | 0.18184 | 0.16282 | 0.097378 | 0.14319 | 0.1114 | 0.12785 | 0.25668 | 0.11546 | 0.1544 | 0.11658
8686 | 12 | 28 | 21 | poniedziałek | 2015-12-28 | 0.01626% | 0.01688% | 0.03391% | 0.01441% | 0.009611% | 0.009687% | 0.02576% | 0.01011% | 0.01498% | 0.01026% | 0.16261 | 0.16874 | 0.33895 | 0.14407 | 0.096106 | 0.097048 | 0.25752 | 0.10108 | 0.14981 | 0.10271
8687 | 12 | 28 | 22 | poniedziałek | 2015-12-28 | 0.01385% | 0.01736% | 0.03506% | 0.01384% | 0.008415% | 0.008654% | 0.02531% | 0.008767% | 0.01491% | 0.009156% | 0.13851 | 0.17356 | 0.35047 | 0.13837 | 0.084145 | 0.086698 | 0.25301 | 0.087668 | 0.14905 | 0.091672
8688 | 12 | 28 | 23 | poniedziałek | 2015-12-28 | 0.0116% | 0.01588% | 0.03237% | 0.01132% | 0.007841% | 0.008533% | 0.02483% | 0.007817% | 0.01449% | 0.008484% | 0.11596 | 0.15879 | 0.32358 | 0.11323 | 0.07841 | 0.085492 | 0.24829 | 0.078161 | 0.14486 | 0.084947
8689 | 12 | 29 | 0 | wtorek | 2015-12-29 | 0.007664% | 0.01114% | 0.02052% | 0.008702% | 0.006921% | 0.008359% | 0.02302% | 0.006959% | 0.0127% | 0.007949% | 0.076638 | 0.11138 | 0.20509 | 0.087009 | 0.069207 | 0.083751 | 0.23011 | 0.069588 | 0.12702 | 0.07959
8690 | 12 | 29 | 1 | wtorek | 2015-12-29 | 0.006732% | 0.01004% | 0.018% | 0.007688% | 0.006619% | 0.008167% | 0.02292% | 0.00678% | 0.01275% | 0.007729% | 0.067317 | 0.10037 | 0.17993 | 0.076872 | 0.066185 | 0.081825 | 0.22913 | 0.067796 | 0.12752 | 0.07738
8691 | 12 | 29 | 2 | wtorek | 2015-12-29 | 0.006153% | 0.009698% | 0.01712% | 0.007275% | 0.006669% | 0.007898% | 0.02293% | 0.0066% | 0.01249% | 0.007604% | 0.061528 | 0.096971 | 0.17109 | 0.072741 | 0.06669 | 0.079132 | 0.22923 | 0.066 | 0.12487 | 0.076136
8692 | 12 | 29 | 3 | wtorek | 2015-12-29 | 0.006238% | 0.01001% | 0.01715% | 0.007306% | 0.00669% | 0.008036% | 0.02299% | 0.006714% | 0.01235% | 0.007575% | 0.062371 | 0.10006 | 0.17147 | 0.073056 | 0.066891 | 0.080513 | 0.22984 | 0.067134 | 0.12352 | 0.075843
8693 | 12 | 29 | 4 | wtorek | 2015-12-29 | 0.006962% | 0.01074% | 0.01831% | 0.008076% | 0.007212% | 0.0082% | 0.02313% | 0.00711% | 0.01241% | 0.007733% | 0.069617 | 0.10738 | 0.183 | 0.080753 | 0.072118 | 0.082151 | 0.2312 | 0.071091 | 0.12412 | 0.077426
8694 | 12 | 29 | 5 | wtorek | 2015-12-29 | 0.008587% | 0.01061% | 0.004449% | 0.009476% | 0.008859% | 0.008774% | 0.02345% | 0.008381% | 0.0132% | 0.008598% | 0.085862 | 0.10614 | 0.044466 | 0.094751 | 0.088584 | 0.087909 | 0.23443 | 0.083806 | 0.132 | 0.086084
8695 | 12 | 29 | 6 | wtorek | 2015-12-29 | 0.01123% | 0.01045% | 0.005897% | 0.01089% | 0.01214% | 0.01183% | 0.01998% | 0.01055% | 0.01297% | 0.01121% | 0.11234 | 0.10452 | 0.058948 | 0.10889 | 0.12142 | 0.11857 | 0.19973 | 0.10551 | 0.12965 | 0.11221
8696 | 12 | 29 | 7 | wtorek | 2015-12-29 | 0.01288% | 0.01089% | 0.006753% | 0.01187% | 0.01504% | 0.01575% | 0.007208% | 0.01217% | 0.0111% | 0.01499% | 0.12882 | 0.1089 | 0.067497 | 0.11874 | 0.15042 | 0.15779 | 0.072064 | 0.12169 | 0.11099 | 0.1501
8697 | 12 | 29 | 8 | wtorek | 2015-12-29 | 0.01374% | 0.01098% | 0.0069% | 0.01129% | 0.01731% | 0.02049% | 0.0008895% | 0.01312% | 0.00947% | 0.01894% | 0.13742 | 0.10978 | 0.068966 | 0.11291 | 0.17307 | 0.20531 | 0.0088928 | 0.13114 | 0.094692 | 0.18959
8698 | 12 | 29 | 9 | wtorek | 2015-12-29 | 0.01367% | 0.01079% | 0.006858% | 0.01124% | 0.01864% | 0.0231% | 0.0006862% | 0.01371% | 0.009436% | 0.0216% | 0.13673 | 0.10793 | 0.068551 | 0.11236 | 0.18643 | 0.23142 | 0.0068603 | 0.13711 | 0.09435 | 0.21625
8699 | 12 | 29 | 10 | wtorek | 2015-12-29 | 0.01354% | 0.01075% | 0.006879% | 0.01091% | 0.01922% | 0.02256% | 0.0005931% | 0.0143% | 0.009516% | 0.02267% | 0.13539 | 0.10746 | 0.068764 | 0.10914 | 0.19219 | 0.22604 | 0.0059294 | 0.14302 | 0.095144 | 0.22696
8700 | 12 | 29 | 11 | wtorek | 2015-12-29 | 0.01303% | 0.01099% | 0.006934% | 0.01097% | 0.0188% | 0.02295% | 0.0004958% | 0.01429% | 0.009533% | 0.02297% | 0.13033 | 0.10987 | 0.06931 | 0.10971 | 0.18797 | 0.22993 | 0.0049573 | 0.14291 | 0.095323 | 0.22995
8701 | 12 | 29 | 12 | wtorek | 2015-12-29 | 0.01282% | 0.01296% | 0.006971% | 0.01187% | 0.01868% | 0.02311% | 0.0004458% | 0.01419% | 0.009504% | 0.02285% | 0.12818 | 0.12962 | 0.069678 | 0.11865 | 0.18679 | 0.23148 | 0.0044573 | 0.14189 | 0.095031 | 0.22874
8702 | 12 | 29 | 13 | wtorek | 2015-12-29 | 0.01297% | 0.01729% | 0.007106% | 0.01315% | 0.01847% | 0.02221% | 0.0003537% | 0.01429% | 0.009831% | 0.02241% | 0.12966 | 0.17289 | 0.071033 | 0.13149 | 0.18472 | 0.22253 | 0.0035358 | 0.14293 | 0.098299 | 0.22441
8703 | 12 | 29 | 14 | wtorek | 2015-12-29 | 0.01347% | 0.01567% | 0.007239% | 0.01303% | 0.01728% | 0.02083% | 0.0009028% | 0.01417% | 0.01002% | 0.02181% | 0.13469 | 0.15671 | 0.072354 | 0.13028 | 0.17281 | 0.20865 | 0.0090259 | 0.14167 | 0.10022 | 0.21839
8704 | 12 | 29 | 15 | wtorek | 2015-12-29 | 0.01511% | 0.01337% | 0.007782% | 0.01344% | 0.01669% | 0.01842% | 0.008748% | 0.01407% | 0.01151% | 0.0207% | 0.1511 | 0.13367 | 0.077785 | 0.13437 | 0.16684 | 0.18456 | 0.087464 | 0.14071 | 0.11514 | 0.20724
8705 | 12 | 29 | 16 | wtorek | 2015-12-29 | 0.01719% | 0.01411% | 0.008943% | 0.01379% | 0.01648% | 0.01687% | 0.02241% | 0.01375% | 0.01402% | 0.01958% | 0.17194 | 0.14111 | 0.089388 | 0.13791 | 0.16481 | 0.16899 | 0.22402 | 0.13745 | 0.14013 | 0.196
8706 | 12 | 29 | 17 | wtorek | 2015-12-29 | 0.01787% | 0.01496% | 0.009629% | 0.01423% | 0.01517% | 0.01558% | 0.02375% | 0.01285% | 0.01401% | 0.0175% | 0.17872 | 0.14956 | 0.096252 | 0.14231 | 0.15171 | 0.15612 | 0.23748 | 0.1285 | 0.14009 | 0.17525
8707 | 12 | 29 | 18 | wtorek | 2015-12-29 | 0.01793% | 0.01547% | 0.009916% | 0.01493% | 0.0136% | 0.01454% | 0.02402% | 0.01238% | 0.0138% | 0.01519% | 0.17924 | 0.15469 | 0.099117 | 0.14927 | 0.13596 | 0.14572 | 0.24015 | 0.12376 | 0.13797 | 0.15205
8708 | 12 | 29 | 19 | wtorek | 2015-12-29 | 0.01791% | 0.01552% | 0.01005% | 0.01454% | 0.01228% | 0.0143% | 0.02419% | 0.01183% | 0.01377% | 0.01327% | 0.17907 | 0.15517 | 0.10046 | 0.14544 | 0.12282 | 0.14326 | 0.2418 | 0.11832 | 0.13769 | 0.13285
8709 | 12 | 29 | 20 | wtorek | 2015-12-29 | 0.01705% | 0.01476% | 0.009376% | 0.01385% | 0.01046% | 0.01303% | 0.02413% | 0.011% | 0.01372% | 0.01164% | 0.17049 | 0.14761 | 0.093722 | 0.13854 | 0.10459 | 0.13052 | 0.24127 | 0.10995 | 0.13719 | 0.11658
8710 | 12 | 29 | 21 | wtorek | 2015-12-29 | 0.01522% | 0.01579% | 0.03301% | 0.01393% | 0.009004% | 0.009422% | 0.02424% | 0.009727% | 0.0132% | 0.01026% | 0.15215 | 0.15792 | 0.32996 | 0.13929 | 0.090032 | 0.094401 | 0.24235 | 0.097264 | 0.132 | 0.10271
8711 | 12 | 29 | 22 | wtorek | 2015-12-29 | 0.01266% | 0.01632% | 0.03379% | 0.01328% | 0.007951% | 0.008274% | 0.02386% | 0.008269% | 0.01308% | 0.009156% | 0.12656 | 0.16318 | 0.33772 | 0.13281 | 0.07951 | 0.082895 | 0.23856 | 0.082682 | 0.13074 | 0.091672
8712 | 12 | 29 | 23 | wtorek | 2015-12-29 | 0.01002% | 0.01402% | 0.03099% | 0.01099% | 0.00736% | 0.008231% | 0.02325% | 0.007672% | 0.01273% | 0.008484% | 0.10016 | 0.14015 | 0.30976 | 0.10986 | 0.073594 | 0.082465 | 0.23242 | 0.076718 | 0.12731 | 0.084947
8713 | 12 | 30 | 0 | środa | 2015-12-30 | 0.007949% | 0.01153% | 0.02031% | 0.008662% | 0.007124% | 0.008311% | 0.02318% | 0.007146% | 0.01278% | 0.007949% | 0.079485 | 0.11529 | 0.20299 | 0.086615 | 0.071235 | 0.083262 | 0.23175 | 0.07146 | 0.12778 | 0.07959
8714 | 12 | 30 | 1 | środa | 2015-12-30 | 0.006768% | 0.01012% | 0.01805% | 0.007544% | 0.006931% | 0.008148% | 0.02304% | 0.006841% | 0.01285% | 0.007729% | 0.067671 | 0.1012 | 0.18045 | 0.075433 | 0.069302 | 0.081636 | 0.23039 | 0.068405 | 0.12853 | 0.07738
8715 | 12 | 30 | 2 | środa | 2015-12-30 | 0.006356% | 0.009675% | 0.01691% | 0.007298% | 0.006881% | 0.007897% | 0.02302% | 0.006686% | 0.01252% | 0.007604% | 0.063555 | 0.096739 | 0.16898 | 0.072975 | 0.068807 | 0.079119 | 0.23011 | 0.066856 | 0.12517 | 0.076136
8716 | 12 | 30 | 3 | środa | 2015-12-30 | 0.006357% | 0.01007% | 0.017% | 0.007364% | 0.006956% | 0.00801% | 0.02308% | 0.006776% | 0.01244% | 0.007575% | 0.063567 | 0.10072 | 0.16991 | 0.073631 | 0.069557 | 0.080253 | 0.23072 | 0.067755 | 0.12436 | 0.075843
8717 | 12 | 30 | 4 | środa | 2015-12-30 | 0.007049% | 0.01083% | 0.01828% | 0.008107% | 0.007422% | 0.008214% | 0.02323% | 0.007101% | 0.01253% | 0.007733% | 0.070486 | 0.10832 | 0.18275 | 0.08106 | 0.074211 | 0.082293 | 0.23224 | 0.071007 | 0.12526 | 0.077426
8718 | 12 | 30 | 5 | środa | 2015-12-30 | 0.008478% | 0.01097% | 0.004449% | 0.008914% | 0.008984% | 0.008795% | 0.02358% | 0.008391% | 0.01289% | 0.008598% | 0.084776 | 0.10971 | 0.044471 | 0.089135 | 0.089837 | 0.088119 | 0.23577 | 0.083907 | 0.12887 | 0.086084
8719 | 12 | 30 | 6 | środa | 2015-12-30 | 0.01125% | 0.01068% | 0.005908% | 0.01055% | 0.01229% | 0.01176% | 0.02023% | 0.01055% | 0.01324% | 0.01121% | 0.11253 | 0.10678 | 0.05905 | 0.10547 | 0.12292 | 0.1178 | 0.2023 | 0.10546 | 0.13236 | 0.11221
8720 | 12 | 30 | 7 | środa | 2015-12-30 | 0.01308% | 0.01136% | 0.006761% | 0.01125% | 0.01509% | 0.01568% | 0.007516% | 0.01233% | 0.01115% | 0.01499% | 0.13078 | 0.11357 | 0.067576 | 0.11247 | 0.15085 | 0.15712 | 0.075138 | 0.12325 | 0.1115 | 0.1501
8721 | 12 | 30 | 8 | środa | 2015-12-30 | 0.01385% | 0.01117% | 0.006912% | 0.01102% | 0.01752% | 0.02042% | 0.001% | 0.01339% | 0.009251% | 0.01894% | 0.13853 | 0.11172 | 0.069086 | 0.11022 | 0.17519 | 0.20463 | 0.0099975 | 0.13392 | 0.092495 | 0.18959
8722 | 12 | 30 | 9 | środa | 2015-12-30 | 0.01367% | 0.01096% | 0.006853% | 0.01138% | 0.01907% | 0.02289% | 0.0007412% | 0.01399% | 0.009213% | 0.0216% | 0.13666 | 0.10964 | 0.0685 | 0.11376 | 0.19065 | 0.22932 | 0.0074107 | 0.13992 | 0.092123 | 0.21625
8723 | 12 | 30 | 10 | środa | 2015-12-30 | 0.01344% | 0.0108% | 0.006839% | 0.01098% | 0.01942% | 0.02217% | 0.0007035% | 0.01467% | 0.009447% | 0.02267% | 0.13441 | 0.10798 | 0.068361 | 0.1098 | 0.19417 | 0.22213 | 0.0070329 | 0.14667 | 0.094459 | 0.22696
8724 | 12 | 30 | 11 | środa | 2015-12-30 | 0.01307% | 0.01084% | 0.006936% | 0.01107% | 0.01952% | 0.0226% | 0.0005616% | 0.01472% | 0.009536% | 0.02297% | 0.13069 | 0.10842 | 0.069329 | 0.11073 | 0.19521 | 0.22645 | 0.0056147 | 0.14718 | 0.09535 | 0.22995
8725 | 12 | 30 | 12 | środa | 2015-12-30 | 0.01312% | 0.01349% | 0.006947% | 0.01161% | 0.01926% | 0.02286% | 0.0004988% | 0.01465% | 0.009797% | 0.02285% | 0.13119 | 0.13484 | 0.069442 | 0.11612 | 0.19256 | 0.22901 | 0.0049867 | 0.14645 | 0.09796 | 0.22874
8726 | 12 | 30 | 13 | środa | 2015-12-30 | 0.01327% | 0.0178% | 0.007103% | 0.01228% | 0.01872% | 0.02218% | 0.0004483% | 0.01459% | 0.01014% | 0.02241% | 0.13267 | 0.17801 | 0.071003 | 0.12283 | 0.18716 | 0.22222 | 0.0044824 | 0.14587 | 0.10137 | 0.22441
8727 | 12 | 30 | 14 | środa | 2015-12-30 | 0.01373% | 0.01573% | 0.007244% | 0.01243% | 0.01777% | 0.02072% | 0.0009752% | 0.01435% | 0.01024% | 0.02181% | 0.13731 | 0.15727 | 0.072406 | 0.12432 | 0.17767 | 0.20762 | 0.0097495 | 0.14352 | 0.10234 | 0.21839
8728 | 12 | 30 | 15 | środa | 2015-12-30 | 0.01526% | 0.01429% | 0.007784% | 0.01334% | 0.01706% | 0.01839% | 0.008803% | 0.01439% | 0.0116% | 0.0207% | 0.15261 | 0.14285 | 0.077802 | 0.13343 | 0.17064 | 0.18423 | 0.088007 | 0.14386 | 0.11599 | 0.20724
8729 | 12 | 30 | 16 | środa | 2015-12-30 | 0.01719% | 0.01491% | 0.008949% | 0.01431% | 0.01669% | 0.01672% | 0.02243% | 0.01383% | 0.01419% | 0.01958% | 0.17188 | 0.14913 | 0.089452 | 0.14306 | 0.16686 | 0.16746 | 0.22424 | 0.13826 | 0.14191 | 0.196
8730 | 12 | 30 | 17 | środa | 2015-12-30 | 0.01794% | 0.01514% | 0.009633% | 0.0145% | 0.01502% | 0.01545% | 0.02377% | 0.01292% | 0.01415% | 0.0175% | 0.17934 | 0.15139 | 0.096289 | 0.145 | 0.15018 | 0.15476 | 0.2376 | 0.1292 | 0.14148 | 0.17525
8731 | 12 | 30 | 18 | środa | 2015-12-30 | 0.01802% | 0.01542% | 0.009894% | 0.01444% | 0.01352% | 0.01451% | 0.02404% | 0.0124% | 0.014% | 0.01519% | 0.18019 | 0.15423 | 0.098897 | 0.14442 | 0.13524 | 0.14536 | 0.24031 | 0.124 | 0.13997 | 0.15205
8732 | 12 | 30 | 19 | środa | 2015-12-30 | 0.018% | 0.01577% | 0.01001% | 0.01444% | 0.01209% | 0.01427% | 0.02416% | 0.01182% | 0.01401% | 0.01327% | 0.17995 | 0.15764 | 0.10009 | 0.14443 | 0.12094 | 0.14299 | 0.24158 | 0.1182 | 0.14009 | 0.13285
8733 | 12 | 30 | 20 | środa | 2015-12-30 | 0.01714% | 0.01492% | 0.00939% | 0.01358% | 0.01049% | 0.01306% | 0.0241% | 0.01103% | 0.01376% | 0.01164% | 0.17142 | 0.14922 | 0.093858 | 0.13581 | 0.10488 | 0.13088 | 0.2409 | 0.11034 | 0.13754 | 0.11658
8734 | 12 | 30 | 21 | środa | 2015-12-30 | 0.01531% | 0.01609% | 0.03299% | 0.01392% | 0.00898% | 0.00954% | 0.02417% | 0.009911% | 0.0135% | 0.01026% | 0.15312 | 0.16088 | 0.32978 | 0.13923 | 0.08979 | 0.095574 | 0.24169 | 0.099099 | 0.13499 | 0.10271
8735 | 12 | 30 | 22 | środa | 2015-12-30 | 0.01253% | 0.01632% | 0.03368% | 0.01306% | 0.007917% | 0.008199% | 0.02378% | 0.008761% | 0.01313% | 0.009156% | 0.12528 | 0.16314 | 0.33662 | 0.13058 | 0.079165 | 0.082145 | 0.23773 | 0.087608 | 0.13124 | 0.091672
8736 | 12 | 30 | 23 | środa | 2015-12-30 | 0.01014% | 0.0146% | 0.03104% | 0.01104% | 0.007334% | 0.008167% | 0.02326% | 0.007778% | 0.01301% | 0.008484% | 0.10142 | 0.14599 | 0.31031 | 0.11043 | 0.073337 | 0.081827 | 0.23258 | 0.07777 | 0.13011 | 0.084947
8737 | 12 | 31 | 0 | czwartek | 2015-12-31 | 0.009023% | 0.01258% | 0.02205% | 0.008938% | 0.007421% | 0.007957% | 0.02478% | 0.007722% | 0.01464% | 0.007949% | 0.090223 | 0.12584 | 0.22045 | 0.089377 | 0.074202 | 0.079716 | 0.24775 | 0.077217 | 0.14642 | 0.07959
8738 | 12 | 31 | 1 | czwartek | 2015-12-31 | 0.007677% | 0.0106% | 0.01858% | 0.008313% | 0.007219% | 0.007484% | 0.02477% | 0.007389% | 0.01469% | 0.007729% | 0.076761 | 0.10598 | 0.1857 | 0.083128 | 0.072181 | 0.074983 | 0.24768 | 0.073883 | 0.14684 | 0.07738
8739 | 12 | 31 | 2 | czwartek | 2015-12-31 | 0.006776% | 0.01028% | 0.01731% | 0.007506% | 0.007248% | 0.007955% | 0.02475% | 0.007337% | 0.01444% | 0.007604% | 0.067757 | 0.10283 | 0.17301 | 0.075055 | 0.072472 | 0.079695 | 0.2474 | 0.073363 | 0.14438 | 0.076136
8740 | 12 | 31 | 3 | czwartek | 2015-12-31 | 0.006721% | 0.01043% | 0.01708% | 0.007234% | 0.007305% | 0.007956% | 0.02479% | 0.007386% | 0.01424% | 0.007575% | 0.067205 | 0.10427 | 0.17072 | 0.072333 | 0.073048 | 0.079708 | 0.24781 | 0.073851 | 0.14241 | 0.075843
8741 | 12 | 31 | 4 | czwartek | 2015-12-31 | 0.007098% | 0.01082% | 0.01813% | 0.007793% | 0.007636% | 0.008033% | 0.02497% | 0.007764% | 0.0142% | 0.007733% | 0.070971 | 0.10821 | 0.1812 | 0.077921 | 0.076352 | 0.080478 | 0.24961 | 0.077631 | 0.142 | 0.077426
8742 | 12 | 31 | 5 | czwartek | 2015-12-31 | 0.008221% | 0.01104% | 0.004399% | 0.008074% | 0.008654% | 0.008571% | 0.02537% | 0.008997% | 0.01499% | 0.008598% | 0.082205 | 0.1104 | 0.04397 | 0.080734 | 0.086531 | 0.085872 | 0.25366 | 0.089962 | 0.14991 | 0.086084
8743 | 12 | 31 | 6 | czwartek | 2015-12-31 | 0.01009% | 0.01021% | 0.005589% | 0.009151% | 0.01131% | 0.01111% | 0.0223% | 0.01087% | 0.01483% | 0.01121% | 0.10087 | 0.10207 | 0.055861 | 0.091507 | 0.11305 | 0.11129 | 0.22299 | 0.10872 | 0.14828 | 0.11221
8744 | 12 | 31 | 7 | czwartek | 2015-12-31 | 0.01173% | 0.01095% | 0.00659% | 0.01026% | 0.01338% | 0.0153% | 0.008697% | 0.0122% | 0.01195% | 0.01499% | 0.11734 | 0.10946 | 0.065868 | 0.10262 | 0.13374 | 0.15328 | 0.086954 | 0.12197 | 0.11944 | 0.1501
8745 | 12 | 31 | 8 | czwartek | 2015-12-31 | 0.01328% | 0.01209% | 0.00682% | 0.01055% | 0.01567% | 0.02007% | 0.001069% | 0.01321% | 0.009425% | 0.01894% | 0.13279 | 0.12087 | 0.068171 | 0.10551 | 0.15667 | 0.20107 | 0.010686 | 0.13212 | 0.094236 | 0.18959
8746 | 12 | 31 | 9 | czwartek | 2015-12-31 | 0.01423% | 0.01218% | 0.006959% | 0.01125% | 0.01714% | 0.02227% | 0.0007579% | 0.01413% | 0.009337% | 0.0216% | 0.14229 | 0.12183 | 0.069559 | 0.11249 | 0.17136 | 0.2231 | 0.0075772 | 0.14129 | 0.09336 | 0.21625
8747 | 12 | 31 | 10 | czwartek | 2015-12-31 | 0.01472% | 0.01261% | 0.007024% | 0.0117% | 0.01769% | 0.0218% | 0.0006853% | 0.01467% | 0.009346% | 0.02267% | 0.14721 | 0.12606 | 0.070212 | 0.11695 | 0.17692 | 0.21839 | 0.0068515 | 0.14666 | 0.093444 | 0.22696
8748 | 12 | 31 | 11 | czwartek | 2015-12-31 | 0.01502% | 0.01299% | 0.006975% | 0.01186% | 0.01738% | 0.02208% | 0.0006162% | 0.01477% | 0.009313% | 0.02297% | 0.15018 | 0.12984 | 0.069722 | 0.11861 | 0.17381 | 0.22118 | 0.0061605 | 0.14766 | 0.093115 | 0.22995
8749 | 12 | 31 | 12 | czwartek | 2015-12-31 | 0.01538% | 0.01491% | 0.007146% | 0.01364% | 0.01658% | 0.02235% | 0.0005194% | 0.01442% | 0.009211% | 0.02285% | 0.15379 | 0.14908 | 0.071433 | 0.13635 | 0.16581 | 0.2239 | 0.0051924 | 0.14417 | 0.092102 | 0.22874
8750 | 12 | 31 | 13 | czwartek | 2015-12-31 | 0.01576% | 0.02027% | 0.007273% | 0.01484% | 0.01531% | 0.02223% | 0.0003847% | 0.01379% | 0.009389% | 0.02241% | 0.15762 | 0.20269 | 0.072694 | 0.14835 | 0.15304 | 0.22272 | 0.003846 | 0.13789 | 0.093876 | 0.22441
8751 | 12 | 31 | 14 | czwartek | 2015-12-31 | 0.01712% | 0.01921% | 0.007753% | 0.01519% | 0.01248% | 0.02043% | 0.0007485% | 0.01263% | 0.009684% | 0.02181% | 0.1712 | 0.19209 | 0.077496 | 0.15188 | 0.12477 | 0.20472 | 0.007483 | 0.12629 | 0.096826 | 0.21839
8752 | 12 | 31 | 15 | czwartek | 2015-12-31 | 0.01867% | 0.0178% | 0.008146% | 0.01524% | 0.01132% | 0.01812% | 0.00777% | 0.0122% | 0.01127% | 0.0207% | 0.18672 | 0.17796 | 0.081424 | 0.15238 | 0.11321 | 0.1815 | 0.077676 | 0.12195 | 0.11268 | 0.20724
8753 | 12 | 31 | 16 | czwartek | 2015-12-31 | 0.02085% | 0.01854% | 0.009182% | 0.01666% | 0.01072% | 0.0164% | 0.02346% | 0.01183% | 0.01446% | 0.01958% | 0.20847 | 0.18539 | 0.091785 | 0.1666 | 0.10716 | 0.1643 | 0.23455 | 0.11827 | 0.14455 | 0.196
8754 | 12 | 31 | 17 | czwartek | 2015-12-31 | 0.02166% | 0.01929% | 0.009624% | 0.0167% | 0.009888% | 0.01495% | 0.02522% | 0.01099% | 0.01478% | 0.0175% | 0.21657 | 0.19285 | 0.096194 | 0.16699 | 0.098878 | 0.14976 | 0.25217 | 0.10987 | 0.14781 | 0.17525
8755 | 12 | 31 | 18 | czwartek | 2015-12-31 | 0.02132% | 0.01895% | 0.009755% | 0.01602% | 0.009271% | 0.01405% | 0.0258% | 0.00985% | 0.01446% | 0.01519% | 0.21321 | 0.18947 | 0.097504 | 0.16015 | 0.092706 | 0.14073 | 0.25796 | 0.098497 | 0.14461 | 0.15205
8756 | 12 | 31 | 19 | czwartek | 2015-12-31 | 0.02017% | 0.01729% | 0.009785% | 0.01445% | 0.008782% | 0.01327% | 0.02589% | 0.008737% | 0.01426% | 0.01327% | 0.20164 | 0.17285 | 0.097806 | 0.14446 | 0.087811 | 0.13292 | 0.25879 | 0.087365 | 0.1426 | 0.13285
8757 | 12 | 31 | 20 | czwartek | 2015-12-31 | 0.01769% | 0.01556% | 0.009174% | 0.01288% | 0.008549% | 0.01199% | 0.02579% | 0.008606% | 0.01424% | 0.01164% | 0.17688 | 0.15561 | 0.091702 | 0.12877 | 0.085483 | 0.12015 | 0.25779 | 0.086054 | 0.14234 | 0.11658
8758 | 12 | 31 | 21 | czwartek | 2015-12-31 | 0.0159% | 0.01542% | 0.0322% | 0.01297% | 0.008164% | 0.008159% | 0.02579% | 0.00837% | 0.01401% | 0.01026% | 0.15902 | 0.15423 | 0.32187 | 0.12968 | 0.081632 | 0.08174 | 0.25785 | 0.083693 | 0.14007 | 0.10271
8759 | 12 | 31 | 22 | czwartek | 2015-12-31 | 0.01459% | 0.01699% | 0.03427% | 0.0128% | 0.007889% | 0.007547% | 0.02539% | 0.008021% | 0.01428% | 0.009156% | 0.14593 | 0.16992 | 0.34258 | 0.12803 | 0.078887 | 0.075607 | 0.25379 | 0.080203 | 0.14282 | 0.091672
8760 | 12 | 31 | 23 | czwartek | 2015-12-31 | 0.01343% | 0.01633% | 0.03221% | 0.01033% | 0.006656% | 0.007787% | 0.02633% | 0.007048% | 0.01174% | 0.008484% | 0.13429 | 0.16328 | 0.32193 | 0.10334 | 0.066555 | 0.078018 | 0.26323 | 0.070472 | 0.11741 | 0.084947
|  |  | RAZEM |  |  | 100% | 100% | 100% | 100% | 100% | 100% | 100% | 100% | 100% | 100% | 999.9305 | 999.9105 | 999.5674 | 999.9301 | 999.9371 | 1001.8685 | 999.759 | 999.93 | 999.8787 | 1001.2149

## _krzywa klimatyczna (hidden)
| Twew-ogrzewanie |  |  | Tzew-chłodz
| 20 |  |  | 24
| Ogrzewanie |  |  | Chłodzenie
Temp | LHx | Sth,x | phi Sth,x | LHx | Sthc,x | phi Sthc,x
-30 | 0 | 0 | 0 | 0 | 0 | 0
-29 | 0 | 0 | 0 | 0 | 0 | 0
-28 | 0 | 0 | 0 | 0 | 0 | 0
-27 | 0 | 0 | 0 | 0 | 0 | 0
-26 | 0 | 0 | 0 | 0 | 0 | 0
-25 | 0 | 0 | 0 | 0 | 0 | 0
-24 | 0 | 0 | 0 | 0 | 0 | 0
-23 | 0 | 0 | 0 | 0 | 0 | 0
-22 | 0 | 0 | 0 | 0 | 0 | 0
-21 | 0 | 0 | 0 | 0 | 0 | 0
-20 | 0 | 0 | 0 | 0 | 0 | 0
-19 | 0 | 0 | 0 | 0 | 0 | 0
-18 | 0 | 0 | 0 | 0 | 0 | 0
-17 | 0 | 0 | 0 | 0 | 0 | 0
-16 | 0 | 0 | 0 | 0 | 0 | 0
-15 | 0 | 0 | 0 | 0 | 0 | 0
-14 | 0 | 0 | 0 | 0 | 0 | 0
-13 | 2 | 66 | 0.00060597 | 2 | 0 | 0
-12 | 9 | 288 | 0.0026442 | 9 | 0 | 0
-11 | 7 | 217 | 0.0019924 | 7 | 0 | 0
-10 | 14 | 420 | 0.0038562 | 14 | 0 | 0
-9 | 42 | 1218 | 0.011183 | 42 | 0 | 0
-8 | 41 | 1148 | 0.01054 | 41 | 0 | 0
-7 | 52 | 1404 | 0.012891 | 52 | 0 | 0
-6 | 115 | 2990 | 0.027452 | 115 | 0 | 0
-5 | 154 | 3850 | 0.035348 | 154 | 0 | 0
-4 | 185 | 4440 | 0.040765 | 185 | 0 | 0
-3 | 217 | 4991 | 0.045824 | 217 | 0 | 0
-2 | 211 | 4642 | 0.04262 | 211 | 0 | 0
-1 | 298 | 6258 | 0.057457 | 298 | 0 | 0
0 | 446 | 8920 | 0.081898 | 446 | 0 | 0
1 | 511 | 9709 | 0.089142 | 511 | 0 | 0
2 | 462 | 8316 | 0.076352 | 462 | 0 | 0
3 | 430 | 7310 | 0.067116 | 430 | 0 | 0
4 | 331 | 5296 | 0.048625 | 331 | 0 | 0
5 | 322 | 4830 | 0.044346 | 322 | 0 | 0
6 | 313 | 4382 | 0.040233 | 313 | 0 | 0
7 | 294 | 3822 | 0.035091 | 294 | 0 | 0
8 | 323 | 3876 | 0.035587 | 323 | 0 | 0
9 | 347 | 3817 | 0.035045 | 347 | 0 | 0
10 | 355 | 3550 | 0.032594 | 355 | 0 | 0
11 | 317 | 2853 | 0.026194 | 317 | 0 | 0
12 | 277 | 2216 | 0.020346 | 277 | 0 | 0
13 | 284 | 1988 | 0.018253 | 284 | 0 | 0
14 | 313 | 1878 | 0.017243 | 313 | 0 | 0
15 | 319 | 1595 | 0.014644 | 319 | 0 | 0
16 | 283 | 1132 | 0.010393 | 283 | 0 | 0
17 | 282 | 846 | 0.0077675 | 282 | 0 | 0
18 | 233 | 466 | 0.0042785 | 233 | 0 | 0
19 | 182 | 182 | 0.001671 | 182 | 0 | 0
20 | 174 | 0 | 0 | 174 | 0 | 0
21 | 131 | 0 | 0 | 131 | 0 | 0
22 | 131 | 0 | 0 | 131 | 0 | 0
23 | 100 | 0 | 0 | 100 | 0 | 0
24 | 86 | 0 | 0 | 86 | 0 | 0
25 | 50 | 0 | 0 | 50 | 50 | 0.1006
26 | 33 | 0 | 0 | 33 | 66 | 0.1328
27 | 29 | 0 | 0 | 29 | 87 | 0.17505
28 | 21 | 0 | 0 | 21 | 84 | 0.16901
29 | 12 | 0 | 0 | 12 | 60 | 0.12072
30 | 11 | 0 | 0 | 11 | 66 | 0.1328
31 | 6 | 0 | 0 | 6 | 42 | 0.084507
32 | 3 | 0 | 0 | 3 | 24 | 0.04829
33 | 2 | 0 | 0 | 2 | 18 | 0.036217
34 | 0 | 0 | 0 | 0 | 0 | 0
35 | 0 | 0 | 0 | 0 | 0 | 0
36 | 0 | 0 | 0 | 0 | 0 | 0
37 | 0 | 0 | 0 | 0 | 0 | 0
38 | 0 | 0 | 0 | 0 | 0 | 0
39 | 0 | 0 | 0 | 0 | 0 | 0
40 | 0 | 0 | 0 | 0 | 0 | 0