## Wstęp
Kalkulator został przygotowany na zlecenie Ministerstwa Klimatu i Środowiska z siedzibą w Warszawie przy ul. Wawelskiej 52/54 w ramach projektu „Analiza i opracowanie raportu dotyczącego wsparcia i rozpowszechniania technologii magazynowania energii elektrycznej".
Celem kalkulatora jest dostarczenie obiektywnej i rzetelnej informacji prosumentowi w zakresie opłacalności inwestycji we własny magazyn energii elektrycznej współpracujący z instalacją fotowoltaiczną. Kalkulator umożliwia w szczególności dobranie optymalnej mocy i pojemności magazynu energii elektrycznej do planowanej lub istniejącej prosumenckiej instalacji na podstawie symulacji pracy systemu prosumenckiego oraz analizy podstawowych wskaźników finansowych, tj. prostego czasu zwrotu nakładów SPBT, wartości bieżącej netto NPV oraz wewnętrznej stopy zwrotu IRR.
Kalkulator składa się z 5 zakładek: Wstęp, Metodyka analizy, Założenia analizy, Podsumowanie Wyników oraz Szczegółowe Wyniki Finansowe.
W zakładce „Wstęp” zawarte zostały podstawowe informacje wraz z krótką instrukcją użytkowania.
W zakładce "Metodyka analizy" została przedstawiona metodyka i założenia do przeprowadzonych obliczeń.
W zakładce „Założenia analizy” Użytkownik wprowadza dane lub wybiera parametry opisujące posiadaną lub planowaną instalację fotowoltaiczną, podaje dane o zużyciu energii elektrycznej, określa posiadane urządzenia grzewcze, podaje dane finansowe oraz parametry magazynu energii elektrycznej. Wymagane pola zostały oznaczone kolorem żółtym. Pola w kolorze niebieskim zawierają wstępne dane, które są typowe, a Użytkownik może je modyfikować. Przy polach umieszczono komentarze i podpowiedzi, które są widoczne po najechaniu kursorem na symbol „?”.
Zakładka „Podsumowanie wyników” zawiera syntetyczne zestawienie otrzymanych wyników obliczeń.
W zakładce „Szczegółowe przepływy finansowe” znajdują się szczegółowe wartości przepływów pieniężnych w poszczególnych latach analizy.
Kalkulator jest narzędziem służącym wsparciu w podjęciu decyzji przez prosumenta w zakresie inwestycji w magazyn energii elektrycznej. Autorzy oświadczają, że dołożyli wszelkich starań, aby możliwie dokładnie odwzorować pracę instalacji. Autorzy nie ponoszą odpowiedzialności za wszelkie negatywne skutki i straty wynikające z jego użytkowania i podejmowanych decyzji inwestycyjnych.
Przed użyciem Kalkulatora prosimy o upewnienie się, że wykorzystywana jest jego najbardziej aktualna wersja, która dostępna jest na stronie […].
Kalkulator został sfinansowany ze środków Narodowego Funduszu Ochrony Środowiska i Gospodarki Wodnej pochodzących z opłat rejestracyjnych, na zamówienie Ministerstwa Klimatu i Środowiska.

## Metodyka analizy
Celem kalkulatora jest dostarczenie obiektywnej i rzetelnej informacji prosumentowi w zakresie opłacalności inwestycji we własny magazyn energii elektrycznej współpracujący z instalacją fotowoltaiczną.
W tym celu konieczne jest wprowadzenie danych w zakładce „Założenia analizy”, które pozwolą w dalszym etapie na przeprowadzenie symulacji wskazującej na najbardziej optymalną pojemność i moc magazynu energii elektrycznej. Kalkulator umożliwia przeprowadzenie symulacji opłacalności inwestycji nie tylko w sam magazyn energii elektrycznej, ale również analizę inwestycji w instalację fotowoltaiczną współpracującą z magazynem energii elektrycznej (w tym celu w założeniach analizy należy wybrać opcję „NIE:” w polu „Czy posiadasz już zainstalowaną instalację fotowoltaiczną?​”).
W obliczeniach do symulacji produkcji energii elektrycznej uwzględniana jest moc instalacji fotowoltaicznej oraz jej lokalizacja. W obliczeniach przyjęto, że instalacja fotowoltaiczna zostanie (lub już została) optymalnie ulokowana na budynku (nie uwzględnia się zacienienia, czy faktycznego kąta padania promieni słonecznych). Jeśli już posiadasz zainstalowaną instalację fotowoltaiczną to wskaż dodatkowo wartości średniej rocznej produkcji energii elektrycznej w instalacji [kWh] oraz średniej rocznej ilość energii elektrycznej oddawanej do sieci [kWh].
W celu wyznaczenia profilu zapotrzebowania na energię elektryczną konieczne jest wskazanie całkowitego zużycia energii elektrycznej, a także wskazanie taryfy, z której korzystasz, by móc zasymulować zużycie energii elektrycznej w ciągu roku. Do wyznaczonego profilu produkcji energii elektrycznej dodane zostaną dodatkowe informacje w zakresie zużycia energii elektrycznej, jeśli w polach dotyczących pompy ciepła, klimatyzacji, ogrzewania elektrycznego, bojlera elektrycznego czy innych urządzeń energochłonnych (opcja przewidziana dla przedsiębiorstw) zostanie wybrana opcja: „Posiadam krócej niż rok” lub „Nie posiadam i planuję zainstalować”. W przypadku zaznaczenie opcji przy tych urządzeniach: „Nie posiadam i nie planuję zainstalować” oraz „Posiadam co najmniej rok” w obliczeniach zakładane jest, że zużycie dla tych instalacji zostało uwzględnione już w podanym zużyciu energii elektrycznej w polu "Średnie roczne zużycie energii elektrycznej na własne potrzeby [kWh]".
Dodatkowymi koniecznymi danymi do podania jest „Ilość osób korzystających z ciepłej wody użytkowej”, co wpłynie na przeliczenie zapotrzebowania na energię elektryczną do przygotowania ciepłej wody użytkowej, a także "Powierzchnia użytkowa budynku [m2]" i "Standard energetyczny budynku [kWh/m2]", które wpłyną na wyznaczenie zapotrzebowania na energię elektryczną przy wykorzystywaniu pompy ciepła, ogrzewania elektrycznego, czy klimatyzacji.
Wypełnienie sekcji „Dane finansowe” oraz "Dane dotyczące magazynu energii elektrycznej" wpłynie bezpośrednio na weryfikację, czy jest możliwość otrzymania dofinansowania z programów: Mój Prąd lub Agroenergia (wyniki wyświetlane są m.in. w sekcji VI), a także na symulację kosztów ponoszonych w okresie analizy, które zostaną zestawione w zakładce "Podsumowanie Wyników" oraz "Szczegółowe Wyniki Finansowe".

## Założenia analizy
Kolumny do ukrycia
I. Parametry dotyczące posiadanej lub planowanej instalacji fotowoltaicznej | [7 empty] | IV. Dane finansowe
Czy posiadasz już zainstalowaną instalację fotowoltaiczną?​ |  |  | NIE | ?​ | 2 | NIE |  | Obecny koszt netto zakupu energii elektrycznej [PLN/kWh] |  |  | 0.45 | ? | 0.45
Zainstalowana/projektowana moc instalacji [kW]​ |  |  | 6 | ?​ | 6 |  |  | Obecny koszt netto dystrybucji energii elektrycznej [PLN/kWh] |  |  | 0.25 | ? | 0.25
Lokalizacja instalacji​ |  |  | Warszawa | ?​ | 55 | Warszawa |  | Prognozowana zmiana cen energii elektrycznej rok do roku [%] |  |  | 2 | ? | 0.02
Średnia roczna produkcja energii elektrycznej brutto z instalacji [kWh] |  |  | 5500 | ?​ | 0 |  |  | Czy stosowany jest system rozliczeń według zasad net-billingu? |  |  | TAK | ? | TAK
Średnia roczna ilość energii elektrycznej oddawanej do sieci [kWh] |  |  | 2500 | ?​ | 0 |  |  | Koszt netto sprzedaży energii elektrycznej do sieci [PLN/kWh] |  |  | 0.4 | ? | 0.4
Koszt netto 1 kW zainstalowanej instalacji [PLN]​ |  |  | 4500 | ?​ | 4500 |  |  | Czy chcesz zainstalować magazyn dla potrzeb indywidualnego gospodarstwa domowego? |  |  | TAK |  | TAK
Dotychczasowy czas użytkowania instalacji [lat] |  |  | 0 | ?​ | 0 |  |  | Czy jesteś od co najmniej roku właścicielem nieruchomości rolnych, których łączna powierzchnia użytków rolnych zawiera się w przedziale od 1 ha do 300 ha? |  |  | NIE | ? | NIE
Roczny spadek sprawności instalacji [%] |  |  | 1 | ?​ | 0.01
Średni roczny koszt netto utrzymania instalacji [PLN] |  |  | 400 | ?​ | 400 |  |  | Czy korzystałeś już z dofinansowania na Twoją instalację fotowoltaiczną w ramach programu „Mój Prąd”? |  |  | NIE |  | NIE
Średnia roczna energia oddawana do sieci nie może być większa od średniej rocznej produkcji - popraw dane
[5 empty] | Moc instalacji oraz średnia roczna produkcja energii odbiegają od siebie znacząco - popraw wprowadzone dane |  |  | Czy przy inwestycji w instalację PV korzystałeś z programów, które nie przewidywały możliwości otrzymania dodatkowego dofinansowania do mikroinstalacji fotowoltaicznej z innych bezzwrotnych środków zewnętrznych np. „Czyste Powietrze”? |  |  | NIE |  | NIE
II. Informacje dotyczące zużycia energii elektrycznej
Średnie roczne zużycie energii elektrycznej na własne potrzeby [kWh] |  |  | 3000 | ? | 3000 |  |  | Czy inwestycja w instalację fotowoltaiczną została rozpoczęta po 01.02.2020? |  |  | TAK |  | TAK
Taryfa |  |  | G11 | ? | 1 | G11 |  | Średni ważony koszt kapitału (WACC) [%] |  |  | 15 | ? | 0.15
Czy posiadasz co najmniej od roku/planujesz zainstalować pompę ciepła? |  |  | Nie posiadam i nie planuję zainstalować | ? | 1 | Nie posiadam i nie planuję zainstalować
Czy posiadasz co najmniej od roku/planujesz zainstalować klimatyzację? |  |  | Nie posiadam i nie planuję zainstalować | ? | 1 | Nie posiadam i nie planuję zainstalować |  | V. Dane dotyczące magazynu energii elektrycznej
Czy posiadasz co najmniej od roku/planujesz zainstalować ogrzewanie elektryczne? |  |  | Nie posiadam i nie planuję zainstalować | ? | 1 | Nie posiadam i nie planuję zainstalować
Czy posiadasz co najmniej od roku/planujesz zainstalować bojler elektryczny? |  |  | Nie posiadam i nie planuję zainstalować | ? | 1 | Nie posiadam i nie planuję zainstalować |  | Roczny spadek sprawności magazynu energii elektrycznej [%] |  |  | 1 | ? | 0.01
Ilość osób korzystających z ciepłej wody użytkowej |  |  | 4 | ? | 4 |  |  | Dobowy okres przechowywania energii elektrycznej w magazynie [h] |  |  | 5 | ? | 5
Powierzchnia użytkowa budynku [m2] |  |  | 100 | ? | 100 |  |  | Czy znasz koszt 1 kWh magazynu, który chcesz zainstalować? |  |  | NIE | ? | NIE
Standard energetyczny budynku [kWh/m2] |  |  | budynek dobrze izolowany cieplnie | ? | 3 | budynek dobrze izolowany cieplnie | 90 | Koszt netto 1 kWh instalacji magazynu [PLN] |  |  | 4000 | ? | 4800.5356
Podane przez Ciebie średnie zużycie energii elektrycznej w ciagu roku jest zbyt niskie w porónwnaniu do szacowanej wielkości zużycia energii elektrycznej przez zaznaczone posiadane przez Ciebe urządzenia od co najmniej roku. Zmień wartość podanego średniego zużycia energii elektrycznej na własne potrzeby lub konfigurację posiadanych urządzeń od co najmniej roku, tj. pompy ciepła, klimatyzacji, ogrzewania elektrycznego, bojlera elektrycznego i innych.
[17 empty] | VAT | Mnożnik VAT
III. Informacje dotyczące zużycia energii elektrycznej przez prosumentów będących przedsiębiorstwami | [7 empty] | VI. Możliwe dofinansowania | [8 empty] | 8% | 1.08
Czy posiadasz od co najmniej roku lub planujesz posiadać urządzenia energochłonne w Twoim przedsiębiorstwie, w którym wykorzystujesz instalację fotowoltaiczną? Jeśli tak, to podaj je w poniższej tabeli wraz z mocą zainstalowaną i rocznym czasem użytkowania. Po wpisaniu nazwy urządzenia w pierwszą kolumnę, pozostałe kolumny zostaną odblokowane. | [7 empty] | Dostępne są następujące możliwości dofinansowania:
[15 empty] | [tys. zł] brutto | udział dof. | Kwota dof. netto [tys. zł] | Kwota dof. brutto [tys. zł]
[8 empty] | Porgram Mój Prąd | Instalacja fotowoltaiczna | Na PV możesz otrzymać 7 000 zł - po inwestycji |  |  | MójPrądPV | Dof. PV | 14.58 | 50% | 6.4815 | 7
Urządzenie | Profil zużycia energii | Status | Moc zainstalowana [kW] | Roczny czas użytkowania [h] |  |  |  |  | Magazyn Energii | Na magazyn możesz otrzymać 13 350 zł - po inwestycji |  |  | MójPrądMag | Dof. mag. | 13.3503 | 50% | 12.3614 | 13.3503
| Dni robocze,w godz. 8-16 | Posiadam co najmniej rok | 0 | 0 | 1 | Posiadam co najmniej rok | Dni robocze,w godz. 8-16 | [7 empty] | [tys. zł] netto
| Dni robocze,w godz. 8-16 | Posiadam co najmniej rok | 0 | 0 | 1 | Nie posiadam i nie planuję zainstalować | Dni robocze,w godz. 8-16 | Program Agroenergia | Instalacja fotowoltaiczna | Brak kwalifikacji |  |  | AgroenergiaPV | Dof. PV | 0 | 0% | 0 | 0
| Dni robocze,w godz. 8-16 | Posiadam co najmniej rok | 0 | 0 | 1 | Nie posiadam i nie planuję zainstalować | Dni robocze,w godz. 8-16 |  | Magazyn Energii | Brak kwalifikacji |  |  | AgroenergiaMag | Dof. mag. | 4.9446 | 20% | 0 | 0
| Dni robocze,w godz. 8-16 | Posiadam co najmniej rok | 0 | 0 | 1 | Nie posiadam i nie planuję zainstalować | Dni robocze,w godz. 8-16 | [6 empty] | Koszt. Kw. PV | 27
| Dni robocze,w godz. 8-16 | Posiadam co najmniej rok | 0 | 0 | 1 | Nie posiadam i nie planuję zainstalować | Dni robocze,w godz. 8-16
| Dni robocze,w godz. 8-16 | Posiadam co najmniej rok | 0 | 0 | 1 | Nie posiadam i nie planuję zainstalować | Dni robocze,w godz. 8-16 | [6 empty] | Korzystniejsze |  |  | Mój Prąd
| Dni robocze,w godz. 8-16 | Posiadam co najmniej rok | 0 | 0 | 1 | Nie posiadam i nie planuję zainstalować | Dni robocze,w godz. 8-16 | [6 empty] | Dof. PV |  |  | 6.4815
[5 empty] | Podane przez Ciebie średnie zużycie energii elektrycznej w ciagu roku jest zbyt niskie w porónwnaniu do szacowanej wielkości zużycia energii elektrycznej przez zaznaczone posiadane przez Ciebe urządzenia od co najmniej roku. Zmień wartość podanego średniego zużycia energii elektrycznej na własne potrzeby lub konfigurację posiadanych urządzeń od co najmniej roku. | [8 empty] | Dof. mag. |  |  | 12.3614
Note on F4: Podpowiedź: Wybranie odpowiedzi "TAK" spowoduje, że w kalkulatorze zostanie dobrana optymalna pojemność magazynu energii elektrycznej wraz z wyznaczeniem wskaźników opłacalności ekonomicznej tej inwestycji. Wybranie odpowiedzi „NIE” spowoduje, że oprócz analizy opłacalności inwestycji w magazyn energii elektrycznej, zostanie również przyjęte założenie, że planujesz zainstalować instalację fotowoltaiczną o mocy i lokalizacji przyjętych na podstawie podanych danych w dwóch poniższych polach. W arkuszu zostaną wyznaczone wtedy wskaźniki ekonomiczne dotyczące opłacalności inwestycji w instalację fotowoltaiczną współpracującą z magazynem energii elektrycznej.
Note on Q4: Podpowiedź: Podaj Twój jednostkowy koszt zakupu energii elektrycznej (bez kosztów dystrybucji). Wartość tę możesz sprawdzić w Twoich rozliczeniach ze sprzedawcą energii elektrycznej.
Note on F5: Podpowiedź: Łączna moc znamionowa czynna zespołu urządzeń służących do wytwarzania energii elektrycznej podana przez producenta na tabliczce znamionowej lub umieszczona w dokumentacji technicznej instalacji. W celu wyznaczenia mocy dla planowanej instalacji możesz przyjąć liczbę paneli fotowoltaicznych pomnożoną przez moc jednego modułu, tj. 250 W. Przykład obliczenia dla 20 paneli fotowoltaicznych: 20*250 W = 5000 W = 5 kW
Note on Q5: Podpowiedź: Podaj Twój jednostkowy koszt dystrybucji energii elektrycznej. Wartość tę możesz sprawdzić w Twoich rozliczeniach z dystrybutorem energii elektrycznej.
Note on F6: Podpowiedź: Wybierz z listy rozwijalnej miasto, w pobliżu którego najbliżej znajduje się lub jest planowana Twoja instalacja fotowoltaiczna.
Note on Q6: Podpowiedź: Podaj procentową prognozowaną zmianę cen energii elektrycznej rok do roku. W przypadku wartości dodatniej zostanie uwzględniony wzrost cen energii elektrycznej, a w przypadku wartości ujemnej zostanie uwzględniony jej spadek.
Note on F7: Podpowiedź: Informację dotyczącą wartości produkcji energii elektrycznej brutto z zainstalowanej instalacji możesz uzyskać z licznika energii elektrycznej lub z dokumentacji technicznej instalacji (wartość ta to całkowita średnia roczna produkcja z instalacji fotowotaicznej). Jeśli dopiero planujesz zainstalować instalację fotowoltaiczną, to nie wypełniaj tego pola.
Note on Q7: Podpowiedź: Net-billing to rozwiązanie polegające na wartościowym rozliczeniu energii wyprodukowanej przez prosumenta w oparciu o wartość energii ustaloną docelowo według ceny z Rynku Dnia Następnego (RDN). Dotyczy ono obligatoryjnie prosumentów, którzy znajdują się w systemie od 1 kwietnia 2022, a także prosumentów, którzy wyrazili chęć przejścia na system net-billingu z dotychczasowego systemu upustów.
Note on F8: Podpowiedź: Informację dotyczącą wartości ilości energii elektrycznej oddawanej do sieci z instalacji możesz uzyskać z licznika energii elektrycznej lub z faktury za energię elektryczną. Jeśli dopiero planujesz zainstalować instalację fotowoltaiczną, to nie wypełniaj tego pola.
Note on Q8: Podpowiedź: Średnia cena sprzedaży energii elektrycznej do sieci. Jeśli rozliczasz się w systemie net metering to nie wypełniaj tego pola.
Note on F9: Podpowiedź: Podaj koszt 1 kW zainstalowanej mocy instalacji. Wartość tę możesz uzyskać poprzez podzielenie całkowitego kosztu instalacji przez zainstalowaną moc instalacji. Średni koszt instalacji fotowoltaicznej wraz z usługą montażu za 1 kW mocy zainstalowanej wynosi około 4000 PLN – 6500 PLN.
Note on F10: Podpowiedź: Podaj okres użytkowania Twojej instalacji fotowoltaicznej w latach. Jeśli dopiero planujesz inwestycję w instalację fotowoltaiczną, to nie wypełniaj tego pola.
Note on Q10: Podpowiedź: Podpowiedź: Zaznacz TAK, jeśli jesteś: • Osobą fizyczną będącą właścicielem lub dzierżawcą nieruchomości rolnych, których łączna powierzchnia użytków rolnych zawiera się w przedziale od 1 ha do 300 ha oraz co najmniej rok przed złożeniem wniosku prowadząca osobiście gospodarstwo rolne. • Osobą prawną będącą właścicielem lub dzierżawcą nieruchomości rolnych, których łączna powierzchnia użytków rolnych zawiera się w przedziale od 1 ha do 300 ha oraz co najmniej rok przed złożeniem wniosku o udzielenie dofinansowania prowadząca działalność rolniczą lub działalność gospodarczą w zakresie usług rolniczych (główny przedmiot działalności wnioskodawcy wskazany w odpowiednim rejestrze przedmiot działalności przedsiębiorstwa stanowi kod PKD: 01.61.Z, 01.62.Z (z wyłączeniem prowadzenia schronisk dla zwierząt gospodarskich oraz podkuwania koni) lub 01.63.Z).
Note on F11: Podpowiedź: Podaj wartość spadku sprawności instalacji fotowoltaicznej rok do roku. Przyjmuje się typowo, że spadek sprawności instalacji fotowoltaicznej wynosi 0,5% - 1% rok do roku.
Note on F12: Podpowiedź: Podaj łączny roczny koszt utrzymania instalacji, uwzględniając m.in. koszty serwisowania, ubezpieczenia i czyszczenia paneli fotowoltaicznych. Przyjmuje się, że roczne koszty utrzymania instalacji fotowoltaicznej wynoszą 0-100 PLN/kW mocy zainstalowanej. Poniżej podano orientacyjne koszty poszczególnych elementów w zakresie utrzymania instalacji fotowoltaicznej: • przeglądy serwisowe: 200 PLN – 1000 PLN (zalecane co 2 lata), • mycie paneli fotowoltaicznych: 10 PLN/m2- 25 PLN/m2, • roczne ubezpieczenie instalacji fotowoltaicznej (zależy od mocy instalacji, jej lokalizacji, przyjętych zabezpieczeń): 300 PLN – 600 PLN.
Note on F17: Podpowiedź: Podaj wartość liczbową rocznego zużycia energii elektrycznej na własne potrzeby (z uwzględnieniem autokonsumpcji z instalacji fotowoltaicznej jesli posiadasz już instalację fotowoltaiczną). Wartość tą możesz uzyskać poprzez zsumowanie zużytej energii elektrycznej w każdym miesiącu z rozliczeń otrzymywanych od Twojego dostawcy energii elektrycznej.
Note on F18: Podpowiedź: Wybierz taryfę, w której znajduje się Twój Punkt Poboru Energii elektrycznej. Wartość tę możesz znaleźć w aktualnych rozliczeniach z dystrybutorem lub na umowie z dostawcą energii elektrycznej.
Note on Q18: Podpowiedź: Podaj średni ważony koszt kapitału wykorzystywany w Twoim przedsiębiorstwie. Jeśli chcesz zainstalować magazyn dla potrzeb indywidualnego gospodarstwa domowego, to nie wypełniaj tego pola.
Note on F19: Podpowiedź: Wybierz jedną z czterech opcji. W przypadku wyboru „Posiadam krócej niż rok” lub „Nie posiadam i planuję zainstalować” wpłynie to dodatkowo na zwiększenie poboru energii elektrycznej.
Note on F20: Podpowiedź: Wybierz jedną z czterech opcji. W przypadku wyboru „Posiadam krócej niż rok” lub „Nie posiadam i planuję zainstalować” wpłynie to dodatkowo na zwiększenie poboru energii elektrycznej.
Note on F21: Podpowiedź: Wybierz jedną z czterech opcji. W przypadku wyboru „Posiadam krócej niż rok” lub „Nie posiadam i planuję zainstalować” wpłynie to dodatkowo na zwiększenie poboru energii elektrycznej.
Note on F22: Podpowiedź: Wybierz jedną z czterech opcji. W przypadku wyboru „Posiadam krócej niż rok” lub „Nie posiadam i planuję zainstalować” wpłynie to dodatkowo na zwiększenie poboru energii elektrycznej.
Note on Q22: Podpowiedź: Podaj wartość spadku sprawności magazynu energii elektrycznej rok do roku.
Note on F23: Podpowiedź: Podaj liczbę osób korzystających z ciepłej wody użytkowej w Twoim gospodarstwie domowym lub organizacji.
Note on Q23: Podpowiedź: Podaj liczbę godzin w ciągu doby, w których energia elektryczna będzie magazynowana.
Note on F24: Podpowiedź: Podaj powierzchnię użytkową budynku do ogrzewania na podstawie własnych pomiarów lub dokumentacji budynkowej.
Note on Q24: Podpowiedź: Jeżeli zaznaczysz odpowiedź „NIE”, to w obliczeniach zostanie uwzględniony średni koszt magazynu przyjęty na podstawie dostępnych cenników dostawców.
Note on F25: Podpowiedź: Wybierz z listy standard energetyczny Twojego budynku. Do każdej z opcji będą przypisane odpowiednie wartości liczbowe zgodnie z poniższym: - budynek nieocieplony 180 kWh/m2 rok, - budynek słabo izolowany cieplnie 140 kWh/m2 rok, - budynek dobrze izolowany cieplnie 90 kWh/m2 rok, - budynek energooszczędny 70 kWh/m2 rok, - budynek niskoenergetyczny 45 kWh/m2 rok.
Note on Q25: Podpowiedź: Podaj koszt 1 kWh instalacji magazynu energii elektrycznej, który zamierzasz zainstalować.

## Podsumowanie Wyników
I. Parametry optymalnego magazynu energii elektrycznej
Rekomendowana pojemność magazynu energii elektrycznej [kWh] | 5 | ?​
Moc magazynu energii elektrycznej [kW] | 5 | ?​
Sugerowany rodzaj technologii magazynu energii elektrycznej | Akumulator Li-Ion | ?​
Sprawdź obliczenia dla magazynu o wybranej pojemności [kWh] | Rekomendowana | ?​
II. Bilans energii elektrycznej dla instalacji współpracującej z magazynem energii elektrycznej
Nadprodukcja energii elektrycznej z instalacji fotowoltaicznej w 1 roku analizy [kWh] | 3764.5477 | ?​
Potencjalna ilość energii elektrycznej zmagazynowanej w magazynie w 1 roku analizy [kWh] | 1033.9658 | ?​
Potencjalna ilość energii elektrycznej, którą należy dokupić z sieci w 1 roku analizy [kWh] | 772.5287 | ?​
Nadprodukcja energii elektrycznej z instalacji fotowoltaicznej w całym okresie analizy [kWh] | 62791.601 | ?​
Potencjalna ilość energii elektrycznej zmagazynowanej w magazynie w całym okresie analizy [kWh] | 53599.9055 | ?​
Potencjalna ilość energii elektrycznej, którą należy dokupić z sieci w całym okresie analizy [kWh] | 24400.0945 | ?​
III. Informacje finansowe
Szacowane całkowite nakłady inwestycyjne netto na magazyn energii elektrycznej wraz z usługą montażu [PLN] | 24722.7583 | ?​
Szacowane całkowite nakłady inwestycyjne netto na instalację fotowoltaiczną z magazynem energii elektrycznej wraz z usługą montażu [PLN] | 51722.7583 | ?​
Rekomendowane dofinansowanie z programu przy inwestycji w magazyn energii: | Mój Prąd | ?​
Wielkość możliwego do otrzymania dofinansowania netto przy inwestycji w magazyn energii [PLN] | 18842.8607 | ?​
Nakłady inwestycyjne brutto z uwzględnieniem dofinansowania [PLN] | 34732.6027 | ?​ | 34732.6027
Prosty czasu zwrotu nakładów SPBT [lat] | 16 | ?​
Zdyskontowany czas zwrotu nakładów DPBT [lat] | 23 | ?​
Wartość bieżąca netto NPV (15 lat) [PLN] | #VALUE! | ?​
Wewnętrzna stopa zwrotu IRR (15 lat) [%] |  | ?​
Średni roczny koszt zakupu energii elektrycznej [PLN] | 560.2508 | ?​ | 560.2508
Średnia roczna oszczędność zakupu energii elektrycznej [PLN] | 1188.0462 | ?​ | -1188.0462
Okres amortyzacji [lat] | 15 | ?​
Ograniczenie emisji CO2 w okresie analizy (25 lat) [kg] | 37412.734 | ?​
Oszczędności netto osiągnięte po okresie zwrotu nakładów inwestycyjnych (do 25 lat) [PLN] | 8783.0038 | ?​ | 8.783
Note on J4: Wyjaśnienie: Rekomendowana pojemność magazynu energii elektrycznej to sugerowana optymalna pojemność magazynu energii elektrycznej do zainstalowania, która została wyznaczona na podstawie zagregowanego dobowego potencjału magazynowania energii elektrycznej w ciągu roku (oznacza ilość energii elektrycznej, którą będzie można magazynować w magazynie energii elektrycznej). Potencjał ten został wyznaczony dla każdej doby w ciągu roku na podstawie symulacji godzinowego profilu produkcji energii elektrycznej z instalacji fotowoltaicznej zestawionej z symulacją godzinowego zapotrzebowania na energię elektryczną. Kolejno, potencjał ten został uszeregowany od największej do najmniejszej wartości dla każego dnia w ciagu roku, co zostało przedstawione na wykresie obok pn. "Uporządkowany zagregowany dobowy potencjał magazynowania energii elektrycznej w ciągu roku". Dodatnie wartości oznaczają ilość energii elektrycznej możliwą do zmagazynowania w danym dniu, a ujemne wartości oznaczają, że instalacja fotowoltaiczna produkuje mniej energii elektrycznej niż w danej dobie wynosi zapotrzebowanie na nią.
Note on J5: Wyjaśnienie: Wartość ta oznacza moc z jaką można ładować magazyn energii elektrycznej.
Note on J6: Wyjaśnienie: Wśród zainstalowanych i najczęściej wykorzystywanych magazynów bateryjnych przeważają technologie litowo-jonowe (Li-Ion).
Note on J7: Wyjaśnienie: W polu Rekomendowana pojemność magazynu energii elektrycznej została wskazana pojemność magazynu najbardziej optymalna pod względem sporządzonych bilansów. Jeśli chcesz zainstalować magazyn energii elektrycznej o innej pojemności niż wartość rekomendowana, to wskaż pojemność, która Cię intersesuje z listy rozwijalnej. Dla tej pojemności wtedy zostaną przeliczone wyniki w sekcji II Bilans energii elektrycznej dla instalacji współpracującej z magazynem energii elektrycznej oraz III Informacje finansowe.
Note on J11: Wyjaśnienie: Wartość ta stanowi ilość energii elektrycznej, która zostanie wyprodukowana z instalacji fotowoltaicznej i nie zostanie zużyta na potrzeby własne w pierwszym roku analizy.
Note on J12: Wyjaśnienie: Wartość ta stanowi potencjalną ilość energii elektrycznej, która może zostać zmagazynowana w magazynie energii elektrycznej w pierwszym roku analizy.
Note on J13: Wyjaśnienie: Wartość ta stanowi potencjalną ilość energii elektrycznej, która w pierwszym roku analizy będzie konieczna do dokupienia z sieci, aby pokryć zapotrzebowanie na energię elektryczną.
Note on J14: Wyjaśnienie: Wartość ta stanowi ilość energii elektrycznej, która zostanie wyprodukowana z instalacji fotowoltaicznej i nie zostanie zużyta na potrzeby własne w całym okresie analizy, tj. w ciągu 25 lat.
Note on J15: Wyjaśnienie: Wartość ta stanowi potencjalną ilość energii elektrycznej, która może zostać zmagazynowana w magazynie energii elektrycznej w całym okresie analizy, tj. w ciągu 25 lat.
Note on J16: Wyjaśnienie: Wartość ta stanowi potencjalną ilość energii elektrycznej, która w całym okresie analizy, tj. w ciągu 25 lat będzie konieczna do dokupienia z sieci, aby pokryć zapotrzebowanie na energię elektryczną.
Note on J20: Wyjaśnienie: Wartość ta stanowi szacowaną wielkość nakładów inwestycyjnych na magazyn energii elektrycznej (wraz z montażem) w przypadku, gdy instalacja fotowoltaiczna jest już zamontowana. Jeśli dopiero planujesz zainstalować instalację fotowoltaiczną wraz z magazynem energii elektrycznej to pole to będzie nieaktywne.
Note on J21: Wyjaśnienie: Wartość ta stanowi szacowaną wielkość nakładów inwestycyjnych na instalację fotowoltaiczną wraz z magazynem energii elektrycznej (oraz z montażem). Jeśli już posiadasz instalację fotowoltaiczną to pole to będzie nieaktywne.
Note on J22: Wyjaśnienie: W polu tym zostało zarekomendowane dofinansowanie uwzględniając możliwość jego otrzymania. W przypadku, gdyby była możliwość otrzymania więcej niż jednego dofinansowania, to rekomendowane jest to dofinansowanie, z którego można uzyskać większą wartość środków.
Note on J23: Wyjaśnienie: W polu tym została oszacowana wielkość netto możliwego do otrzymania dofinansowania zarekomendowanego w polu powyżej.
Note on J24: Wyjaśnienie: W polu tym zostały wyznaczone nakłady finansowe brutto konieczne do realizacji inwestycji z uwzlędnieniem możliwego do otrzymania dofinansowania.
Note on J25: Wyjaśnienie: Wartość ta oznacza liczbę lat, po których wielkość nakładów inwestycyjnych zostanie pokryta poprzez osiągnięte korzyści wygenerowane przez inwestycję.
Note on J26: Wyjaśnienie: Wartość ta oznacza liczbę lat, po których zdyskontowane wpływy (związane z realizacją projektu) zrównają się ze zdyskontowanymi wydatkami (związanymi z realizacją projektu).
Note on J27: Wyjaśnienie: Wartość ta oznacza wartość netto przyszłych przepływów pieniężnych wynikających z inwestycji z uwzględnieniem utraty wartości pieniądza w czasie. Przepływy pieniężne mogą być zarówno dodatnie, jak i ujemne.Jeśli jesteś gospodarstwem domowym to pole to będzie nieaktywne.
Note on J28: Wyjaśnienie: Wartość ta oznacza stopę procentową, przy której zostanie osiągnięty ekonomiczny próg rentowności, czyli bieżąca wartość wydatków (NPV) będzie równać się bieżącym wpływom. Jeśli jesteś gospodarstwem domowym to pole to będzie nieaktywne.
Note on J29: Wyjaśnienie: Wartość ta oznacza średni roczny koszt zakupu energii elektrycznej w ciągu roku wynikający z konieczności zakupienia energii od Sprzedawcy Energii.
Note on J30: Wyjaśnienie: Wartość ta oznacza średnią roczną oszczędność zakupu energii elektrycznej wynikającą z realizacji inwestycji.
Note on J31: Wyjaśnienie: Okres wynikający z przyjętej stawki amortyzacji. Jeśli jesteś gospodarstwem domowym to pole to będzie nieaktywne.
Note on J32: Wyjaśnienie: Wartość ta oznacza ilość kilogramów emisji dwutlenku węgla (CO2), która zostanie ograniczona w ciągu 25 lat w wyniku realizacji inwestycji.
Note on J33: Wyjaśnienie: Wartość ta stanowi wysokość oszczędności netto dyskontowanych inflacją osiągniętych po okresie zwrotu nakładów inwestycyjnych w perspektywie 25 lat. Jeśli jesteś przedsiębiorcą to pole to będzie nieaktywne

## Szczegółowe Wyniki Finansowe
[29 empty] | do ukrycia | do ukrycia'
Tabela 0. | Założenia
Lp | Wyszczególnienie | Jednostka
1. | Wymiarowanie inwestycji
| Moc PV | kWp | 6
| Jednostkowe nakłady inwestycyjne | tys. PLN/MWp | 4500
| Całkowite nakłady inwestycyjne PV | tys. PLN | 27
| Pojemność magazynu energii | kWh | 5
| Moc magazynu energii | kW | 5
| Jednostkowe nakłady inwestycyjne | tys. PLN/MWh | 4800.5356
| Całkowite nakłady inwestycyjne magazyn | tys. PLN | 24.7228
| Całkowite nakłady instalacja PV i magazyn | tys. PLN | 51.7228
2. | Inne wkaźniki finansowe
| Średnioważony koszt kapitału (WACC) | % | 15%
| Amortyzacja farmy PV | % | 7%
| Amortyzacja magazynu | % | 7%
3. | Podatki i opłaty
| Stawka podatku CIT (dotyczy firm) | % | 19%
Tabela 1a. | Zużycie energii - obecnie
|  | Rok | 0 | 1 | 2 | 3 | 4 | 5 | 6 | 7 | 8 | 9 | 10 | 11 | 12 | 13 | 14 | 15 | 16 | 17 | 18 | 19 | 20 | 21 | 22 | 23 | 24 | 25
Lp | Wyszczególnienie
| Moc instalacji PV | kWp | 0 | 0 | 0 | 0 | 0 | 0 | 0 | 0 | 0 | 0 | 0 | 0 | 0 | 0 | 0 | 0 | 0 | 0 | 0 | 0 | 0 | 0 | 0 | 0 | 0 | 0
| Pojemność magazynu energii elektrycznej | kWh | 0 | 0 | 0 | 0 | 0 | 0 | 0 | 0 | 0 | 0 | 0 | 0 | 0 | 0 | 0 | 0 | 0 | 0 | 0 | 0 | 0 | 0 | 0 | 0 | 0 | 0
1. | Energia elektryczna - przepływy
| Roczne zapotrzebowanie na energię elektryczną | MWh/a | 3 | 3 | 3 | 3 | 3 | 3 | 3 | 3 | 3 | 3 | 3 | 3 | 3 | 3 | 3 | 3 | 3 | 3 | 3 | 3 | 3 | 3 | 3 | 3 | 3 | 3
| Roczna produkcja energii elektrycznej z instalacji PV | MWh/a | 0 | 0 | 0 | 0 | 0 | 0 | 0 | 0 | 0 | 0 | 0 | 0 | 0 | 0 | 0 | 0 | 0 | 0 | 0 | 0 | 0 | 0 | 0 | 0 | 0 | 0
| Roczne bieżące zużycie energii z instalacji PV | MWh/a | 0 | 0 | 0 | 0 | 0 | 0 | 0 | 0 | 0 | 0 | 0 | 0 | 0 | 0 | 0 | 0 | 0 | 0 | 0 | 0 | 0 | 0 | 0 | 0 | 0 | 0
| Roczna nadprodukcja z instalacji PV | MWh/a | 0 | 0 | 0 | 0 | 0 | 0 | 0 | 0 | 0 | 0 | 0 | 0 | 0 | 0 | 0 | 0 | 0 | 0 | 0 | 0 | 0 | 0 | 0 | 0 | 0 | 0
| Roczna sprzedaż energii elektrycznej wyprodukowanej z instalacji PV | MWh/a | 0 | 0 | 0 | 0 | 0 | 0 | 0 | 0 | 0 | 0 | 0 | 0 | 0 | 0 | 0 | 0 | 0 | 0 | 0 | 0 | 0 | 0 | 0 | 0 | 0 | 0
| Roczny zakup energii elektrycznej od spółki obrotu | MWh/a | 3 | 3 | 3 | 3 | 3 | 3 | 3 | 3 | 3 | 3 | 3 | 3 | 3 | 3 | 3 | 3 | 3 | 3 | 3 | 3 | 3 | 3 | 3 | 3 | 3 | 3
2. | Energia elektryczna - dystrybucja | MWh/a
| Roczna wielkość dystrybucji energii elektrycznej | MWh/a | 3 | 3 | 3 | 3 | 3 | 3 | 3 | 3 | 3 | 3 | 3 | 3 | 3 | 3 | 3 | 3 | 3 | 3 | 3 | 3 | 3 | 3 | 3 | 3 | 3 | 3
Tabela 1b. | Zużycie energii - po montażu instalacji OZE / magazynu energii
|  | Rok | 0 | 1 | 2 | 3 | 4 | 5 | 6 | 7 | 8 | 9 | 10 | 11 | 12 | 13 | 14 | 15 | 16 | 17 | 18 | 19 | 20 | 21 | 22 | 23 | 24 | 25
Lp | Wyszczególnienie
| Moc instalacji PV | kWp | 6 | 6 | 6 | 6 | 6 | 6 | 6 | 6 | 6 | 6 | 6 | 6 | 6 | 6 | 6 | 6 | 6 | 6 | 6 | 6 | 6 | 6 | 6 | 6 | 6 | 6
| Pojemność magazynu energii elektrycznej | kWh | 5 | 5 | 5 | 5 | 5 | 5 | 5 | 5 | 5 | 5 | 5 | 5 | 5 | 5 | 5 | 5 | 5 | 5 | 5 | 5 | 5 | 5 | 5 | 5 | 5 | 5
1. | Energia elektryczna - przepływy
| Roczne zapotrzebowanie na energię elektryczną | MWh/a | 3 | 3 | 3 | 3 | 3 | 3 | 3 | 3 | 3 | 3 | 3 | 3 | 3 | 3 | 3 | 3 | 3 | 3 | 3 | 3 | 3 | 3 | 3 | 3 | 3 | 3
| Roczna produkcja energii elektrycznej z instalacji PV | MWh/a | 5.0614 | 5.0108 | 4.9607 | 4.9111 | 4.862 | 4.8134 | 4.7653 | 4.7176 | 4.6704 | 4.6237 | 4.5775 | 4.5317 | 4.4864 | 4.4415 | 4.3971 | 4.3531 | 4.3096 | 4.2665 | 4.2238 | 4.1816 | 4.1398 | 4.0984 | 4.0574 | 4.0168 | 3.9767 | 3.9369
| Roczne bieżące zużycie energii z instalacji PV | MWh/a | 2.3309 | 2.3076 | 2.2845 | 2.2616 | 2.239 | 2.2166 | 2.1945 | 2.1725 | 2.1508 | 2.1293 | 2.108 | 2.0869 | 2.066 | 2.0454 | 2.0249 | 2.0047 | 1.9846 | 1.9648 | 1.9451 | 1.9257 | 1.9064 | 1.8874 | 1.8685 | 1.8498 | 1.8313 | 1.813
| Roczna nadprodukcja z instalacji PV | MWh/a | 2.7306 | 2.7033 | 2.6762 | 2.6495 | 2.623 | 2.5968 | 2.5708 | 2.5451 | 2.5196 | 2.4944 | 2.4695 | 2.4448 | 2.4203 | 2.3961 | 2.3722 | 2.3485 | 2.325 | 2.3017 | 2.2787 | 2.2559 | 2.2334 | 2.211 | 2.1889 | 2.167 | 2.1454 | 2.1239
| Roczna sprzedaż energii elektrycznej wyprodukowanej z instalacji PV | MWh/a | 2.7306 | 2.7033 | 2.6762 | 2.6495 | 2.623 | 2.5968 | 2.5708 | 2.5451 | 2.5196 | 2.4944 | 2.4695 | 2.4448 | 2.4203 | 2.3961 | 2.3722 | 2.3485 | 2.325 | 2.3017 | 2.2787 | 2.2559 | 2.2334 | 2.211 | 2.1889 | 2.167 | 2.1454 | 2.1239
| Roczny zakup energii elektrycznej od spółki obrotu | MWh/a | 0.66913 | 0.69244 | 0.71552 | 0.73836 | 0.76098 | 0.78337 | 0.80553 | 0.82748 | 0.8492 | 0.87071 | 0.892 | 0.91308 | 0.93395 | 0.95461 | 0.97507 | 0.99532 | 1.0154 | 1.0352 | 1.0549 | 1.0743 | 1.0936 | 1.1126 | 1.1315 | 1.1502 | 1.1687 | 1.187
2. | Energia elektryczna - dystrybucja
| Roczna wielkość dystrybucji energii elektrycznej | MWh/a | 0.66913 | 0.69244 | 0.71552 | 0.73836 | 0.76098 | 0.78337 | 0.80553 | 0.82748 | 0.8492 | 0.87071 | 0.892 | 0.91308 | 0.93395 | 0.95461 | 0.97507 | 0.99532 | 1.0154 | 1.0352 | 1.0549 | 1.0743 | 1.0936 | 1.1126 | 1.1315 | 1.1502 | 1.1687 | 1.187
Tabela 1c. | Efekt energetyczny - różnica poszczególnych wartości przepływów energii elektrycznej pomiędzy sytuacją obecną (Tabela 1a), a po inwestycji w magazyn energii elektrycznej lub instalację fotowoltaiczną wraz z magazynem energii elektrycznej (Tabela 1b). Wartości ujemne oznaczają zmniejszenie, a dodatnie wzrost danej wartości.
|  | Rok | 0 | 1 | 2 | 3 | 4 | 5 | 6 | 7 | 8 | 9 | 10 | 11 | 12 | 13 | 14 | 15 | 16 | 17 | 18 | 19 | 20 | 21 | 22 | 23 | 24 | 25
Lp | Wyszczególnienie
| Moc instalacji PV | kWp | 6 | 6 | 6 | 6 | 6 | 6 | 6 | 6 | 6 | 6 | 6 | 6 | 6 | 6 | 6 | 6 | 6 | 6 | 6 | 6 | 6 | 6 | 6 | 6 | 6 | 6
| Pojemność magazynu energii elektrycznej | kWh | 5 | 5 | 5 | 5 | 5 | 5 | 5 | 5 | 5 | 5 | 5 | 5 | 5 | 5 | 5 | 5 | 5 | 5 | 5 | 5 | 5 | 5 | 5 | 5 | 5 | 5
1. | Energia elektryczna - przepływy
| Roczne zapotrzebowanie na energię elektryczną | MWh/a | 0 | 0 | 0 | 0 | 0 | 0 | 0 | 0 | 0 | 0 | 0 | 0 | 0 | 0 | 0 | 0 | 0 | 0 | 0 | 0 | 0 | 0 | 0 | 0 | 0 | 0
| Roczna produkcja energii elektrycznej z instalacji PV | MWh/a | 5.0614 | 5.0108 | 4.9607 | 4.9111 | 4.862 | 4.8134 | 4.7653 | 4.7176 | 4.6704 | 4.6237 | 4.5775 | 4.5317 | 4.4864 | 4.4415 | 4.3971 | 4.3531 | 4.3096 | 4.2665 | 4.2238 | 4.1816 | 4.1398 | 4.0984 | 4.0574 | 4.0168 | 3.9767 | 3.9369
| Zakup energii elektrycznej od spółki obrotu | MWh/a | -2.3309 | -2.3076 | -2.2845 | -2.2616 | -2.239 | -2.2166 | -2.1945 | -2.1725 | -2.1508 | -2.1293 | -2.108 | -2.0869 | -2.066 | -2.0454 | -2.0249 | -2.0047 | -1.9846 | -1.9648 | -1.9451 | -1.9257 | -1.9064 | -1.8874 | -1.8685 | -1.8498 | -1.8313 | -1.813
| Roczna sprzedaż energii elektrycznej wyprodukowanej z instalacji PV | MWh/a | 2.7306 | 2.7033 | 2.6762 | 2.6495 | 2.623 | 2.5968 | 2.5708 | 2.5451 | 2.5196 | 2.4944 | 2.4695 | 2.4448 | 2.4203 | 2.3961 | 2.3722 | 2.3485 | 2.325 | 2.3017 | 2.2787 | 2.2559 | 2.2334 | 2.211 | 2.1889 | 2.167 | 2.1454 | 2.1239
| Roczne bieżące zużycie energii z instalacji PV | MWh/a | 2.3309 | 2.3076 | 2.2845 | 2.2616 | 2.239 | 2.2166 | 2.1945 | 2.1725 | 2.1508 | 2.1293 | 2.108 | 2.0869 | 2.066 | 2.0454 | 2.0249 | 2.0047 | 1.9846 | 1.9648 | 1.9451 | 1.9257 | 1.9064 | 1.8874 | 1.8685 | 1.8498 | 1.8313 | 1.813
2. | Energia elektryczna - dystrybucja
| Roczna wielkość dystrybucji energii elektrycznej | MWh/a | -2.3309 | -2.3076 | -2.2845 | -2.2616 | -2.239 | -2.2166 | -2.1945 | -2.1725 | -2.1508 | -2.1293 | -2.108 | -2.0869 | -2.066 | -2.0454 | -2.0249 | -2.0047 | -1.9846 | -1.9648 | -1.9451 | -1.9257 | -1.9064 | -1.8874 | -1.8685 | -1.8498 | -1.8313 | -1.813
Tabela 2. | Prognoza inflacji
|  | Rok | 0 | 1 | 2 | 3 | 4 | 5 | 6 | 7 | 8 | 9 | 10 | 11 | 12 | 13 | 14 | 15 | 16 | 17 | 18 | 19 | 20 | 21 | 22 | 23 | 24 | 25
Lp | Wyszczególnienie | Jednostka
1. | Prognoza rocznej inflacji | % | 12% | 6% | 3.5% | 3.5% | 3.5% | 3.5% | 3.5% | 3.5% | 3.5% | 3.5% | 3.5% | 3.5% | 3.5% | 3.5% | 3.5% | 3.5% | 3.5% | 3.5% | 3.5% | 3.5% | 3.5% | 3.5% | 3.5% | 3.5% | 3.5% | 3.5%
2. | Narastające wskaźniki indeksacji inflacji na koniec roku | - | 1 | 1.06 | 1.0971 | 1.1355 | 1.1752 | 1.2164 | 1.2589 | 1.303 | 1.3486 | 1.3958 | 1.4447 | 1.4952 | 1.5476 | 1.6017 | 1.6578 | 1.7158 | 1.7759 | 1.838 | 1.9024 | 1.9689 | 2.0379 | 2.1092 | 2.183 | 2.2594 | 2.3385 | 2.4203
Tabela 3. | Ceny i koszty jednostkowe
|  | Rok | 0 | 1 | 2 | 3 | 4 | 5 | 6 | 7 | 8 | 9 | 10 | 11 | 12 | 13 | 14 | 15 | 16 | 17 | 18 | 19 | 20 | 21 | 22 | 23 | 24 | 25
Lp | Wyszczególnienie | Jednostka
1. | Energia elektryczna - obrót
| Zakup energii elektrycznej od spółki obrotu | PLN/MWh | 450 | 459 | 468.18 | 477.5436 | 487.0945 | 496.8364 | 506.7731 | 516.9086 | 527.2467 | 537.7917 | 548.5475 | 559.5184 | 570.7088 | 582.123 | 593.7654 | 605.6408 | 617.7536 | 630.1086 | 642.7108 | 655.565 | 668.6763 | 682.0499 | 695.6909 | 709.6047 | 723.7968 | 738.2727
| Sprzedaż energii elektrycznej do spółki obrotu | PLN/MWh | 400 | 408 | 416.16 | 424.4832 | 432.9729 | 441.6323 | 450.465 | 459.4743 | 468.6638 | 478.037 | 487.5978 | 497.3497 | 507.2967 | 517.4427 | 527.7915 | 538.3473 | 549.1143 | 560.0966 | 571.2985 | 582.7245 | 594.379 | 606.2665 | 618.3919 | 630.7597 | 643.3749 | 656.2424
2. | Energia elektryczna - dystrybucja
| Dystrybucja energii elektrycznej | PLN/MWh | 250 | 250 | 250 | 250 | 250 | 250 | 250 | 250 | 250 | 250 | 250 | 250 | 250 | 250 | 250 | 250 | 250 | 250 | 250 | 250 | 250 | 250 | 250 | 250 | 250 | 250
3. | Jednostkowe koszty eksploatacyjne
| Jednostkowe koszty eksploatacyjne instalacji PV | tys. PLN/MWp/a | 66.6667 | 70.6667 | 73.14 | 75.6999 | 78.3494 | 81.0916 | 83.9298 | 86.8674 | 89.9077 | 93.0545 | 96.3114 | 99.6823 | 103.1712 | 106.7822 | 110.5196 | 114.3877 | 118.3913 | 122.535 | 126.8237 | 131.2626 | 135.8568 | 140.6117 | 145.5332 | 150.6268 | 155.8988 | 161.3552
| Jednostkowe koszty eksploatacyjne magazynu energii elektrycznej | tys. PLN/MW/a | 47.5 | 50.35 | 52.1122 | 53.9362 | 55.8239 | 57.7778 | 59.8 | 61.893 | 64.0593 | 66.3013 | 68.6219 | 71.0236 | 73.5095 | 76.0823 | 78.7452 | 81.5013 | 84.3538 | 87.3062 | 90.3619 | 93.5246 | 96.7979 | 100.1859 | 103.6924 | 107.3216 | 111.0779 | 114.9656
Tabela 4. | Obliczenie głównych wskaźników projektu | [27 empty] | TAK | Format1
|  | Rok | 0 | 1 | 2 | 3 | 4 | 5 | 6 | 7 | 8 | 9 | 10 | 11 | 12 | 13 | 14 | 15 | 16 | 17 | 18 | 19 | 20 | 21 | 22 | 23 | 24 | 25 | TAK | Format1
Lp | Wyszczególnienie | Jednostka | [26 empty] | TAK | Format1
1. | Całkowite nakłady inwestycyjne netto | tys. PLN/a | 32.1598 | 0 | 0 | 0 | 0 | 0 | 0 | 0 | 0 | 0 | 0 | 0 | 0 | 0 | 0 | 0 | 0 | 0 | 0 | 0 | 0 | 0 | 0 | 0 | 0 | 0 | TAK | Format1
| Nakłady inwestycyjne na instalację PV | tys. PLN/a | 20.5185 | 0 | 0 | 0 | 0 | 0 | 0 | 0 | 0 | 0 | 0 | 0 | 0 | 0 | 0 | 0 | 0 | 0 | 0 | 0 | 0 | 0 | 0 | 0 | 0 | 0 | TAK | Format1
| Nakłady inwestycyjne na magazyn energii elektrycznej | tys. PLN/a | 11.6413 | 0 | 0 | 0 | 0 | 0 | 0 | 0 | 0 | 0 | 0 | 0 | 0 | 0 | 0 | 0 | 0 | 0 | 0 | 0 | 0 | 0 | 0 | 0 | 0 | 0 | TAK | Format1
2. | Przychód ze sprzedaży energii | tys. PLN/a | 1.0922 | 1.1029 | 1.1137 | 1.1247 | 1.1357 | 1.1468 | 1.1581 | 1.1694 | 1.1809 | 1.1924 | 1.2041 | 1.2159 | 1.2278 | 1.2399 | 1.252 | 1.2643 | 1.2767 | 1.2892 | 1.3018 | 1.3146 | 1.3275 | 1.3405 | 1.3536 | 1.3669 | 1.3803 | 1.3938 | TAK | Format1
3. | Uniknięty koszt zakupu i dystrybucji energii elektrycznej | tys. PLN/a | -1.6316 | -1.6361 | -1.6407 | -1.6454 | -1.6504 | -1.6555 | -1.6607 | -1.6661 | -1.6717 | -1.6774 | -1.6833 | -1.6894 | -1.6956 | -1.702 | -1.7086 | -1.7153 | -1.7222 | -1.7292 | -1.7364 | -1.7438 | -1.7514 | -1.7591 | -1.767 | -1.7751 | -1.7833 | -1.7917 | TAK | Format1
| Uniknięty koszt zakupu energii elektrycznej | tys. PLN/a | -1.0489 | -1.0592 | -1.0695 | -1.08 | -1.0906 | -1.1013 | -1.1121 | -1.123 | -1.134 | -1.1451 | -1.1563 | -1.1677 | -1.1791 | -1.1907 | -1.2023 | -1.2141 | -1.226 | -1.238 | -1.2502 | -1.2624 | -1.2748 | -1.2873 | -1.2999 | -1.3126 | -1.3255 | -1.3385 | TAK | Format1
| Uniknięty koszt dystrybucji energii elektrycznej | tys. PLN/a | -0.58272 | -0.57689 | -0.57112 | -0.56541 | -0.55976 | -0.55416 | -0.54862 | -0.54313 | -0.5377 | -0.53232 | -0.527 | -0.52173 | -0.51651 | -0.51135 | -0.50623 | -0.50117 | -0.49616 | -0.4912 | -0.48629 | -0.48142 | -0.47661 | -0.47184 | -0.46712 | -0.46245 | -0.45783 | -0.45325 | TAK | Format1
4. | Koszty eksploatacyjne | tys. PLN/a | 0.6375 | 0.67575 | 0.6994 | 0.72388 | 0.74922 | 0.77544 | 0.80258 | 0.83067 | 0.85974 | 0.88983 | 0.92098 | 0.95321 | 0.98657 | 1.0211 | 1.0568 | 1.0938 | 1.1321 | 1.1717 | 1.2128 | 1.2552 | 1.2991 | 1.3446 | 1.3917 | 1.4404 | 1.4908 | 1.543 | TAK | Format1
| Koszt eksploatacji instalacji PV | tys. PLN/a | 0.4 | 0.424 | 0.43884 | 0.4542 | 0.4701 | 0.48655 | 0.50358 | 0.5212 | 0.53945 | 0.55833 | 0.57787 | 0.59809 | 0.61903 | 0.64069 | 0.66312 | 0.68633 | 0.71035 | 0.73521 | 0.76094 | 0.78758 | 0.81514 | 0.84367 | 0.8732 | 0.90376 | 0.93539 | 0.96813 | TAK | Format1
| Koszt eksploatacji magazynu energii elektrycznej | tys. PLN/a | 0.2375 | 0.25175 | 0.26056 | 0.26968 | 0.27912 | 0.28889 | 0.299 | 0.30947 | 0.3203 | 0.33151 | 0.34311 | 0.35512 | 0.36755 | 0.38041 | 0.39373 | 0.40751 | 0.42177 | 0.43653 | 0.45181 | 0.46762 | 0.48399 | 0.50093 | 0.51846 | 0.53661 | 0.55539 | 0.57483 | TAK | Format1
5. | Oszczędności netto | tys. PLN/a | 2.0863 | 2.0632 | 2.055 | 2.0462 | 2.0368 | 2.0268 | 2.0162 | 2.0049 | 1.9928 | 1.98 | 1.9665 | 1.9521 | 1.9369 | 1.9208 | 1.9037 | 1.8857 | 1.8667 | 1.8467 | 1.8255 | 1.8032 | 1.7797 | 1.755 | 1.729 | 1.7016 | 1.6728 | 1.6426 | TAK | Format1
6. | Oszczędności netto skumulowane | tys. PLN/a | 2.0863 | 4.1496 | 6.2046 | 8.2508 | 10.2877 | 12.3145 | 14.3307 | 16.3355 | 18.3283 | 20.3084 | 22.2749 | 24.227 | 26.1638 | 28.0846 | 29.9884 | 31.8741 | 33.7408 | 35.5875 | 37.413 | 39.2162 | 40.996 | 42.751 | 44.4799 | 46.1815 | 47.8543 | 49.4969 | TAK | Format1
7. | Czynnik dyskontowy | - | 1 | 0.9434 | 0.93351 | 0.90194 | 0.87144 | 0.84197 | 0.8135 | 0.78599 | 0.75941 | 0.73373 | 0.70892 | 0.68495 | 0.66178 | 0.6394 | 0.61778 | 0.59689 | 0.57671 | 0.5572 | 0.53836 | 0.52016 | 0.50257 | 0.48557 | 0.46915 | 0.45329 | 0.43796 | 0.42315 | TAK | Format1
8. | Oszczędności netto dyskontowane inflacją | tys. PLN/a | 2.0863 | 1.9465 | 1.9184 | 1.8456 | 1.775 | 1.7065 | 1.6402 | 1.5758 | 1.5134 | 1.4528 | 1.3941 | 1.3371 | 1.2818 | 1.2282 | 1.1761 | 1.1256 | 1.0766 | 1.029 | 0.98279 | 0.93795 | 0.89443 | 0.85217 | 0.81115 | 0.77131 | 0.73262 | 0.69505 | TAK | Format1
9. | Oszczędności netto dyskontowane inflacją skumulowane | tys. PLN | 2.0863 | 4.0328 | 5.9512 | 7.7968 | 9.5717 | 11.2783 | 12.9184 | 14.4942 | 16.0076 | 17.4604 | 18.8545 | 20.1916 | 21.4734 | 22.7015 | 23.8776 | 25.0032 | 26.0798 | 27.1087 | 28.0915 | 29.0295 | 29.9239 | 30.7761 | 31.5872 | 32.3585 | 33.0912 | 33.7862 | TAK | Format1
[29 empty] | TAK | Format1
[29 empty] | TAK | Format1
[29 empty] | TAK | Format1
[8 empty] | SPBT = | 16 | lat | DPBT = | 23 | lat | [15 empty] | TAK | Format1
[29 empty] | TAK | Format1
[29 empty] | TAK | Format2
[29 empty] | TAK | Format2
[29 empty] | TAK | Format2
[29 empty] | TAK | Format2
[29 empty] | TAK | Format2
[29 empty] | TAK | Format2
[29 empty] | TAK | Format2
[29 empty] | TAK | Format2
[29 empty] | TAK | Format2
[29 empty] | TAK | Format2
[29 empty] | TAK | Format2
[29 empty] | TAK | Format2
[29 empty] | TAK | Format2
[29 empty] | TAK | Format2
[29 empty] | TAK | Format2
[29 empty] | TAK | Format2
[29 empty] | TAK | Format2
[29 empty] | TAK | Format2
[29 empty] | TAK | Format2
[29 empty] | TAK | Format2
[29 empty] | TAK | Format2
[29 empty] | TAK | Format2
[29 empty] | TAK | Format2
[29 empty] | TAK | Format2
[29 empty] | TAK | Format2
[29 empty] | TAK | Format2
[29 empty] | TAK | Format2
[29 empty] | TAK | Format2
[29 empty] | TAK | Format2
[29 empty] | TAK | Format2
[29 empty] | TAK | Format2
[29 empty] | TAK | Format2
[29 empty] | TAK | Format2
[29 empty] | TAK | Format2
[29 empty] | TAK | Format2
[29 empty] | TAK | Format2
[29 empty] | TAK | Format2
[29 empty] | TAK | Format2

## _szcz. p. fin._net-billing (hidden)
Tabela 0. | Założenia
Lp | Wyszczególnienie | Jednostka | Wartość | komentarz
1. | Wymiarowanie inwestycji
| Moc PV | kWp | 6
| Jednostkowe nakłady inwestycyjne | tys. PLN/MWp | 4500
| Całkowite nakłady inwestycyjne PV | tys. PLN | 27
| Pojemność magazynu energii | kWh | 5
| Moc magazynu energii | kW | 5
| Jednostkowe nakłady inwestycyjne | tys. PLN/MWh | 4800.5356
| Całkowite nakłady inwestycyjne magazyn | tys. PLN | 24.7228
| Całkowite nakłady instalacja PV i magazyn | tys. PLN | 51.7228
2. | Inne wkaźniki finansowe
| Średnioważony koszt kapitału (WACC) | % | 15%
| Amortyzacja farmy PV | % | 7%
| Amortyzacja magazynu | % | 7%
3. | Podatki i opłaty
| Stawka podatku CIT | % | 19%
Tabela 1a. | Zużycie energii - obecnie
|  | Rok | 0 | 1 | 2 | 3 | 4 | 5 | 6 | 7 | 8 | 9 | 10 | 11 | 12 | 13 | 14 | 15 | 16 | 17 | 18 | 19 | 20 | 21 | 22 | 23 | 24 | 25
Lp | Wyszczególnienie
| Moc instalacji PV | kWp | 0 | 0 | 0 | 0 | 0 | 0 | 0 | 0 | 0 | 0 | 0 | 0 | 0 | 0 | 0 | 0 | 0 | 0 | 0 | 0 | 0 | 0 | 0 | 0 | 0 | 0
| Pojemność magazynu energii elektrycznej | kWh | 0 | 0 | 0 | 0 | 0 | 0 | 0 | 0 | 0 | 0 | 0 | 0 | 0 | 0 | 0 | 0 | 0 | 0 | 0 | 0 | 0 | 0 | 0 | 0 | 0 | 0
1. | Energia elektryczna - przepływy
| Roczne zapotrzebowanie na energię elektryczną | MWh/a | 3 | 3 | 3 | 3 | 3 | 3 | 3 | 3 | 3 | 3 | 3 | 3 | 3 | 3 | 3 | 3 | 3 | 3 | 3 | 3 | 3 | 3 | 3 | 3 | 3 | 3
| Roczna produkcja energii elektrycznej z instalacji PV | MWh/a | 0 | 0 | 0 | 0 | 0 | 0 | 0 | 0 | 0 | 0 | 0 | 0 | 0 | 0 | 0 | 0 | 0 | 0 | 0 | 0 | 0 | 0 | 0 | 0 | 0 | 0
| Roczne bieżące zużycie energii z instalacji PV | MWh/a | 0 | 0 | 0 | 0 | 0 | 0 | 0 | 0 | 0 | 0 | 0 | 0 | 0 | 0 | 0 | 0 | 0 | 0 | 0 | 0 | 0 | 0 | 0 | 0 | 0 | 0
| Roczna nadprodukcja z instalacji PV | MWh/a | 0 | 0 | 0 | 0 | 0 | 0 | 0 | 0 | 0 | 0 | 0 | 0 | 0 | 0 | 0 | 0 | 0 | 0 | 0 | 0 | 0 | 0 | 0 | 0 | 0 | 0
| Roczna sprzedaż energii elektrycznej wyprodukowanej z instalacji PV | MWh/a | 0 | 0 | 0 | 0 | 0 | 0 | 0 | 0 | 0 | 0 | 0 | 0 | 0 | 0 | 0 | 0 | 0 | 0 | 0 | 0 | 0 | 0 | 0 | 0 | 0 | 0
| Roczny zakup energii elektrycznej od spółki obrotu | MWh/a | 3 | 3 | 3 | 3 | 3 | 3 | 3 | 3 | 3 | 3 | 3 | 3 | 3 | 3 | 3 | 3 | 3 | 3 | 3 | 3 | 3 | 3 | 3 | 3 | 3 | 3
2. | Energia elektryczna - dystrybucja | MWh/a
| Roczna wielkość dystrybucji energii elektrycznej | MWh/a | 3 | 3 | 3 | 3 | 3 | 3 | 3 | 3 | 3 | 3 | 3 | 3 | 3 | 3 | 3 | 3 | 3 | 3 | 3 | 3 | 3 | 3 | 3 | 3 | 3 | 3
Tabela 1b. | Zużycie energii - po montażu instalacji OZE / magazynu energii
|  | Rok | 0 | 1 | 2 | 3 | 4 | 5 | 6 | 7 | 8 | 9 | 10 | 11 | 12 | 13 | 14 | 15 | 16 | 17 | 18 | 19 | 20 | 21 | 22 | 23 | 24 | 25
Lp | Wyszczególnienie
| Moc instalacji PV | kWp | 6 | 6 | 6 | 6 | 6 | 6 | 6 | 6 | 6 | 6 | 6 | 6 | 6 | 6 | 6 | 6 | 6 | 6 | 6 | 6 | 6 | 6 | 6 | 6 | 6 | 6
| Pojemność magazynu energii elektrycznej | kWh | 5 | 5 | 5 | 5 | 5 | 5 | 5 | 5 | 5 | 5 | 5 | 5 | 5 | 5 | 5 | 5 | 5 | 5 | 5 | 5 | 5 | 5 | 5 | 5 | 5 | 5
1. | Energia elektryczna - przepływy
| Roczne zapotrzebowanie na energię elektryczną | MWh/a | 3 | 3 | 3 | 3 | 3 | 3 | 3 | 3 | 3 | 3 | 3 | 3 | 3 | 3 | 3 | 3 | 3 | 3 | 3 | 3 | 3 | 3 | 3 | 3 | 3 | 3
| Roczna produkcja energii elektrycznej z instalacji PV | MWh/a | 5.0614 | 5.0108 | 4.9607 | 4.9111 | 4.862 | 4.8134 | 4.7653 | 4.7176 | 4.6704 | 4.6237 | 4.5775 | 4.5317 | 4.4864 | 4.4415 | 4.3971 | 4.3531 | 4.3096 | 4.2665 | 4.2238 | 4.1816 | 4.1398 | 4.0984 | 4.0574 | 4.0168 | 3.9767 | 3.9369
| Roczne bieżące zużycie energii z instalacji PV | MWh/a | 2.3309 | 2.3076 | 2.2845 | 2.2616 | 2.239 | 2.2166 | 2.1945 | 2.1725 | 2.1508 | 2.1293 | 2.108 | 2.0869 | 2.066 | 2.0454 | 2.0249 | 2.0047 | 1.9846 | 1.9648 | 1.9451 | 1.9257 | 1.9064 | 1.8874 | 1.8685 | 1.8498 | 1.8313 | 1.813
| Roczna nadprodukcja z instalacji PV | MWh/a | 2.7306 | 2.7033 | 2.6762 | 2.6495 | 2.623 | 2.5968 | 2.5708 | 2.5451 | 2.5196 | 2.4944 | 2.4695 | 2.4448 | 2.4203 | 2.3961 | 2.3722 | 2.3485 | 2.325 | 2.3017 | 2.2787 | 2.2559 | 2.2334 | 2.211 | 2.1889 | 2.167 | 2.1454 | 2.1239
| Roczna sprzedaż energii elektrycznej wyprodukowanej z instalacji PV | MWh/a | 2.7306 | 2.7033 | 2.6762 | 2.6495 | 2.623 | 2.5968 | 2.5708 | 2.5451 | 2.5196 | 2.4944 | 2.4695 | 2.4448 | 2.4203 | 2.3961 | 2.3722 | 2.3485 | 2.325 | 2.3017 | 2.2787 | 2.2559 | 2.2334 | 2.211 | 2.1889 | 2.167 | 2.1454 | 2.1239
| Roczny zakup energii elektrycznej od spółki obrotu | MWh/a | 0.66913 | 0.69244 | 0.71552 | 0.73836 | 0.76098 | 0.78337 | 0.80553 | 0.82748 | 0.8492 | 0.87071 | 0.892 | 0.91308 | 0.93395 | 0.95461 | 0.97507 | 0.99532 | 1.0154 | 1.0352 | 1.0549 | 1.0743 | 1.0936 | 1.1126 | 1.1315 | 1.1502 | 1.1687 | 1.187
2. | Energia elektryczna - dystrybucja
| Roczna wielkość dystrybucji energii elektrycznej | MWh/a | 0.66913 | 0.69244 | 0.71552 | 0.73836 | 0.76098 | 0.78337 | 0.80553 | 0.82748 | 0.8492 | 0.87071 | 0.892 | 0.91308 | 0.93395 | 0.95461 | 0.97507 | 0.99532 | 1.0154 | 1.0352 | 1.0549 | 1.0743 | 1.0936 | 1.1126 | 1.1315 | 1.1502 | 1.1687 | 1.187
Tabela 1c. | Efekt energetyczny
|  | Rok | 0 | 1 | 2 | 3 | 4 | 5 | 6 | 7 | 8 | 9 | 10 | 11 | 12 | 13 | 14 | 15 | 16 | 17 | 18 | 19 | 20 | 21 | 22 | 23 | 24 | 25
Lp | Wyszczególnienie
| Moc instalacji PV | kWp | 6 | 6 | 6 | 6 | 6 | 6 | 6 | 6 | 6 | 6 | 6 | 6 | 6 | 6 | 6 | 6 | 6 | 6 | 6 | 6 | 6 | 6 | 6 | 6 | 6 | 6
| Pojemność magazynu energii elektrycznej | kWh | 5 | 5 | 5 | 5 | 5 | 5 | 5 | 5 | 5 | 5 | 5 | 5 | 5 | 5 | 5 | 5 | 5 | 5 | 5 | 5 | 5 | 5 | 5 | 5 | 5 | 5
1. | Energia elektryczna - przepływy
| Roczne zapotrzebowanie na energię elektryczną | MWh/a | 0 | 0 | 0 | 0 | 0 | 0 | 0 | 0 | 0 | 0 | 0 | 0 | 0 | 0 | 0 | 0 | 0 | 0 | 0 | 0 | 0 | 0 | 0 | 0 | 0 | 0
| Roczna produkcja energii elektrycznej z instalacji PV | MWh/a | 5.0614 | 5.0108 | 4.9607 | 4.9111 | 4.862 | 4.8134 | 4.7653 | 4.7176 | 4.6704 | 4.6237 | 4.5775 | 4.5317 | 4.4864 | 4.4415 | 4.3971 | 4.3531 | 4.3096 | 4.2665 | 4.2238 | 4.1816 | 4.1398 | 4.0984 | 4.0574 | 4.0168 | 3.9767 | 3.9369
| Zakup energii elektrycznej od spółki obrotu | MWh/a | -2.3309 | -2.3076 | -2.2845 | -2.2616 | -2.239 | -2.2166 | -2.1945 | -2.1725 | -2.1508 | -2.1293 | -2.108 | -2.0869 | -2.066 | -2.0454 | -2.0249 | -2.0047 | -1.9846 | -1.9648 | -1.9451 | -1.9257 | -1.9064 | -1.8874 | -1.8685 | -1.8498 | -1.8313 | -1.813
| Roczna sprzedaż energii elektrycznej wyprodukowanej z instalacji PV | MWh/a | 2.7306 | 2.7033 | 2.6762 | 2.6495 | 2.623 | 2.5968 | 2.5708 | 2.5451 | 2.5196 | 2.4944 | 2.4695 | 2.4448 | 2.4203 | 2.3961 | 2.3722 | 2.3485 | 2.325 | 2.3017 | 2.2787 | 2.2559 | 2.2334 | 2.211 | 2.1889 | 2.167 | 2.1454 | 2.1239
| Roczne bieżące zużycie energii z instalacji PV | MWh/a | 2.3309 | 2.3076 | 2.2845 | 2.2616 | 2.239 | 2.2166 | 2.1945 | 2.1725 | 2.1508 | 2.1293 | 2.108 | 2.0869 | 2.066 | 2.0454 | 2.0249 | 2.0047 | 1.9846 | 1.9648 | 1.9451 | 1.9257 | 1.9064 | 1.8874 | 1.8685 | 1.8498 | 1.8313 | 1.813
2. | Energia elektryczna - dystrybucja
| Roczna wielkość dystrybucji energii elektrycznej | MWh/a | -2.3309 | -2.3076 | -2.2845 | -2.2616 | -2.239 | -2.2166 | -2.1945 | -2.1725 | -2.1508 | -2.1293 | -2.108 | -2.0869 | -2.066 | -2.0454 | -2.0249 | -2.0047 | -1.9846 | -1.9648 | -1.9451 | -1.9257 | -1.9064 | -1.8874 | -1.8685 | -1.8498 | -1.8313 | -1.813
Tabela 2. | Prognoza inflacji
|  | Rok | 0 | 1 | 2 | 3 | 4 | 5 | 6 | 7 | 8 | 9 | 10 | 11 | 12 | 13 | 14 | 15 | 16 | 17 | 18 | 19 | 20 | 21 | 22 | 23 | 24 | 25
Lp | Wyszczególnienie | Jednostka
1. | Prognoza rocznej inflacji | % | 12% | 6% | 3.5% | 3.5% | 3.5% | 3.5% | 3.5% | 3.5% | 3.5% | 3.5% | 3.5% | 3.5% | 3.5% | 3.5% | 3.5% | 3.5% | 3.5% | 3.5% | 3.5% | 3.5% | 3.5% | 3.5% | 3.5% | 3.5% | 3.5% | 3.5%
2. | Narastające wskaźniki indeksacji inflacji na koniec roku | - | 1 | 1.06 | 1.0971 | 1.1355 | 1.1752 | 1.2164 | 1.2589 | 1.303 | 1.3486 | 1.3958 | 1.4447 | 1.4952 | 1.5476 | 1.6017 | 1.6578 | 1.7158 | 1.7759 | 1.838 | 1.9024 | 1.9689 | 2.0379 | 2.1092 | 2.183 | 2.2594 | 2.3385 | 2.4203
Tabela 3. | Ceny i koszty jednostkowe
|  | Rok | 0 | 1 | 2 | 3 | 4 | 5 | 6 | 7 | 8 | 9 | 10 | 11 | 12 | 13 | 14 | 15 | 16 | 17 | 18 | 19 | 20 | 21 | 22 | 23 | 24 | 25
Lp | Wyszczególnienie | Jednostka
1. | Energia elektryczna - obrót
| Zakup energii elektrycznej od spółki obrotu | PLN/MWh | 450 | 459 | 468.18 | 477.5436 | 487.0945 | 496.8364 | 506.7731 | 516.9086 | 527.2467 | 537.7917 | 548.5475 | 559.5184 | 570.7088 | 582.123 | 593.7654 | 605.6408 | 617.7536 | 630.1086 | 642.7108 | 655.565 | 668.6763 | 682.0499 | 695.6909 | 709.6047 | 723.7968 | 738.2727
| Sprzedaż energii elektrycznej do spółki obrotu | PLN/MWh | 400 | 408 | 416.16 | 424.4832 | 432.9729 | 441.6323 | 450.465 | 459.4743 | 468.6638 | 478.037 | 487.5978 | 497.3497 | 507.2967 | 517.4427 | 527.7915 | 538.3473 | 549.1143 | 560.0966 | 571.2985 | 582.7245 | 594.379 | 606.2665 | 618.3919 | 630.7597 | 643.3749 | 656.2424
2. | Energia elektryczna - dystrybucja
| Dystrybucja energii elektrycznej | PLN/MWh | 250 | 250 | 250 | 250 | 250 | 250 | 250 | 250 | 250 | 250 | 250 | 250 | 250 | 250 | 250 | 250 | 250 | 250 | 250 | 250 | 250 | 250 | 250 | 250 | 250 | 250
3. | Jednostkowe koszty eksploatacyjne
| Jednostkowe koszty eksploatacyjne instalacji PV | tys. PLN/MWp/a | 66.6667 | 70.6667 | 73.14 | 75.6999 | 78.3494 | 81.0916 | 83.9298 | 86.8674 | 89.9077 | 93.0545 | 96.3114 | 99.6823 | 103.1712 | 106.7822 | 110.5196 | 114.3877 | 118.3913 | 122.535 | 126.8237 | 131.2626 | 135.8568 | 140.6117 | 145.5332 | 150.6268 | 155.8988 | 161.3552
| Jednostkowe koszty eksploatacyjne magazynu energii elektrycznej | tys. PLN/MW/a | 47.5 | 50.35 | 52.1122 | 53.9362 | 55.8239 | 57.7778 | 59.8 | 61.893 | 64.0593 | 66.3013 | 68.6219 | 71.0236 | 73.5095 | 76.0823 | 78.7452 | 81.5013 | 84.3538 | 87.3062 | 90.3619 | 93.5246 | 96.7979 | 100.1859 | 103.6924 | 107.3216 | 111.0779 | 114.9656
Tabela 4. | Działalność operacyjna
|  | Rok | 0 | 1 | 2 | 3 | 4 | 5 | 6 | 7 | 8 | 9 | 10 | 11 | 12 | 13 | 14 | 15 | 16 | 17 | 18 | 19 | 20 | 21 | 22 | 23 | 24 | 25
Lp | Wyszczególnienie | Jednostka
1. | Przychody
| Przychody razem | tys. PLN/a | 1.0922 | 1.1029 | 1.1137 | 1.1247 | 1.1357 | 1.1468 | 1.1581 | 1.1694 | 1.1809 | 1.1924 | 1.2041 | 1.2159 | 1.2278 | 1.2399 | 1.252 | 1.2643 | 1.2767 | 1.2892 | 1.3018 | 1.3146 | 1.3275 | 1.3405 | 1.3536 | 1.3669 | 1.3803 | 1.3938
2. | Koszty
| Zakup energii elektrycznej od spółki obrotu | tys. PLN/a | -1.0489 | -1.0592 | -1.0695 | -1.08 | -1.0906 | -1.1013 | -1.1121 | -1.123 | -1.134 | -1.1451 | -1.1563 | -1.1677 | -1.1791 | -1.1907 | -1.2023 | -1.2141 | -1.226 | -1.238 | -1.2502 | -1.2624 | -1.2748 | -1.2873 | -1.2999 | -1.3126 | -1.3255 | -1.3385
| Dystrybucja energii elektrycznej | tys. PLN/a | -0.58272 | -0.57689 | -0.57112 | -0.56541 | -0.55976 | -0.55416 | -0.54862 | -0.54313 | -0.5377 | -0.53232 | -0.527 | -0.52173 | -0.51651 | -0.51135 | -0.50623 | -0.50117 | -0.49616 | -0.4912 | -0.48629 | -0.48142 | -0.47661 | -0.47184 | -0.46712 | -0.46245 | -0.45783 | -0.45325
| Koszty eksplatacyjne instalacji PV | tys. PLN/a | 0.4 | 0.424 | 0.43884 | 0.4542 | 0.4701 | 0.48655 | 0.50358 | 0.5212 | 0.53945 | 0.55833 | 0.57787 | 0.59809 | 0.61903 | 0.64069 | 0.66312 | 0.68633 | 0.71035 | 0.73521 | 0.76094 | 0.78758 | 0.81514 | 0.84367 | 0.8732 | 0.90376 | 0.93539 | 0.96813
| Koszty eksploatacyjne magazynu energii elektrycznej | tys. PLN/a | 0.2375 | 0.25175 | 0.26056 | 0.26968 | 0.27912 | 0.28889 | 0.299 | 0.30947 | 0.3203 | 0.33151 | 0.34311 | 0.35512 | 0.36755 | 0.38041 | 0.39373 | 0.40751 | 0.42177 | 0.43653 | 0.45181 | 0.46762 | 0.48399 | 0.50093 | 0.51846 | 0.53661 | 0.55539 | 0.57483
| Koszty razem | tys. PLN/a | -0.99411 | -0.96031 | -0.94127 | -0.92156 | -0.90115 | -0.88002 | -0.85813 | -0.83546 | -0.81196 | -0.7876 | -0.76236 | -0.73618 | -0.70905 | -0.68091 | -0.65172 | -0.62146 | -0.59006 | -0.55749 | -0.5237 | -0.48864 | -0.45226 | -0.41452 | -0.37536 | -0.33472 | -0.29254 | -0.24878
3. | Przepływ gotówki netto
| Przepływ gotówki netto | tys. PLN/a | 2.0863 | 2.0632 | 2.055 | 2.0462 | 2.0368 | 2.0268 | 2.0162 | 2.0049 | 1.9928 | 1.98 | 1.9665 | 1.9521 | 1.9369 | 1.9208 | 1.9037 | 1.8857 | 1.8667 | 1.8467 | 1.8255 | 1.8032 | 1.7797 | 1.755 | 1.729 | 1.7016 | 1.6728 | 1.6426
Tabela 5. | Działalność inwestycyjna
|  | Rok | 0 | 1 | 2 | 3 | 4 | 5 | 6 | 7 | 8 | 9 | 10 | 11 | 12 | 13 | 14 | 15 | 16 | 17 | 18 | 19 | 20 | 21 | 22 | 23 | 24 | 25
Lp | Wyszczególnienie
1. | Inwestycja
| Wpływy inwestycyjne | tys. PLN/a | 0 | 0 | 0 | 0 | 0 | 0 | 0 | 0 | 0 | 0 | 0 | 0 | 0 | 0 | 0 | 0 | 0 | 0 | 0 | 0 | 0 | 0 | 0 | 0 | 0 | 0
| Nakłady inwestycyjne na instalację PV | tys. PLN/a | 27 | 0 | 0 | 0 | 0 | 0 | 0 | 0 | 0 | 0 | 0 | 0 | 0 | 0 | 0 | 0 | 0 | 0 | 0 | 0 | 0 | 0 | 0 | 0 | 0 | 0 | uwz. AgroEnergię
| Nakłady inwestycyjne na magazyn energii elektrycznej | tys. PLN/a | 24.0027 | 0 | 0 | 0 | 0 | 0 | 0 | 0 | 0 | 0 | 0 | 0 | 0 | 0 | 0 | 0 | 0 | 0 | 0 | 0 | 0 | 0 | 0 | 0 | 0 | 0 | uwz. AgroEnergię
2. | Przepływ gotówki netto z działalności inwestycyjnej
| Przepływ gotówki netto z działalności inwestycyjnej | tys. PLN/a | -51.0027 | 0 | 0 | 0 | 0 | 0 | 0 | 0 | 0 | 0 | 0 | 0 | 0 | 0 | 0 | 0 | 0 | 0 | 0 | 0 | 0 | 0 | 0 | 0 | 0 | 0
Tabela 6. | Amortyzacja
|  | Rok | 0 | 1 | 2 | 3 | 4 | 5 | 6 | 7 | 8 | 9 | 10 | 11 | 12 | 13 | 14 | 15 | 16 | 17 | 18 | 19 | 20 | 21 | 22 | 23 | 24 | 25
Lp | Wyszczególnienie | Jednostka
1. | Amortyzacja
| Amortyzacja instalacji PV | tys. PLN/a | 1.89 | 1.89 | 1.89 | 1.89 | 1.89 | 1.89 | 1.89 | 1.89 | 1.89 | 1.89 | 1.89 | 1.89 | 1.89 | 1.89 | 0.54 | 0 | 0 | 0 | 0 | 0 | 0 | 0 | 0 | 0 | 0 | 0
| Amortyzacja magazynu energii elektrycznej | tys. PLN/a | 1.6802 | 1.6802 | 1.6802 | 1.6802 | 1.6802 | 1.6802 | 1.6802 | 1.6802 | 1.6802 | 1.6802 | 1.6802 | 1.6802 | 1.6802 | 1.6802 | 0.48005 | 0 | 0 | 0 | 0 | 0 | 0 | 0 | 0 | 0 | 0 | 0
Tabela 7. | Rachunek zysków i strat
|  | Rok | 0 | 1 | 2 | 3 | 4 | 5 | 6 | 7 | 8 | 9 | 10 | 11 | 12 | 13 | 14 | 15 | 16 | 17 | 18 | 19 | 20 | 21 | 22 | 23 | 24 | 25
Lp | Wyszczególnienie | Jednostka
1. | Przychody operacyjne
| Przychody operacyjne łącznie | tys. PLN/a | 1.0922 | 1.1029 | 1.1137 | 1.1247 | 1.1357 | 1.1468 | 1.1581 | 1.1694 | 1.1809 | 1.1924 | 1.2041 | 1.2159 | 1.2278 | 1.2399 | 1.252 | 1.2643 | 1.2767 | 1.2892 | 1.3018 | 1.3146 | 1.3275 | 1.3405 | 1.3536 | 1.3669 | 1.3803 | 1.3938
2. | Koszty operacyjne
| Koszty operacyjne łącznie | tys. PLN/a | -0.99411 | -0.96031 | -0.94127 | -0.92156 | -0.90115 | -0.88002 | -0.85813 | -0.83546 | -0.81196 | -0.7876 | -0.76236 | -0.73618 | -0.70905 | -0.68091 | -0.65172 | -0.62146 | -0.59006 | -0.55749 | -0.5237 | -0.48864 | -0.45226 | -0.41452 | -0.37536 | -0.33472 | -0.29254 | -0.24878
3. | EBITDA | tys. PLN/a | 2.0863 | 2.0632 | 2.055 | 2.0462 | 2.0368 | 2.0268 | 2.0162 | 2.0049 | 1.9928 | 1.98 | 1.9665 | 1.9521 | 1.9369 | 1.9208 | 1.9037 | 1.8857 | 1.8667 | 1.8467 | 1.8255 | 1.8032 | 1.7797 | 1.755 | 1.729 | 1.7016 | 1.6728 | 1.6426
4. | Amortyzacja | tys. PLN/a | 3.5702 | 3.5702 | 3.5702 | 3.5702 | 3.5702 | 3.5702 | 3.5702 | 3.5702 | 3.5702 | 3.5702 | 3.5702 | 3.5702 | 3.5702 | 3.5702 | 1.0201 | 0 | 0 | 0 | 0 | 0 | 0 | 0 | 0 | 0 | 0 | 0
5. | EBIT | tys. PLN/a | -1.4838 | -1.5069 | -1.5152 | -1.524 | -1.5334 | -1.5434 | -1.554 | -1.5653 | -1.5774 | -1.5902 | -1.6037 | -1.6181 | -1.6333 | -1.6494 | 0.88369 | 1.8857 | 1.8667 | 1.8467 | 1.8255 | 1.8032 | 1.7797 | 1.755 | 1.729 | 1.7016 | 1.6728 | 1.6426
6. | Koszty finansowe (odsetki od kredytów i pożyczek) | tys. PLN/a | 0 | 0 | 0 | 0 | 0 | 0 | 0 | 0 | 0 | 0 | 0 | 0 | 0 | 0 | 0 | 0 | 0 | 0 | 0 | 0 | 0 | 0 | 0 | 0 | 0 | 0
7. | Przychody finansowe | tys. PLN/a | 0 | 0 | 0 | 0 | 0 | 0 | 0 | 0 | 0 | 0 | 0 | 0 | 0 | 0 | 0 | 0 | 0 | 0 | 0 | 0 | 0 | 0 | 0 | 0 | 0 | 0
8. | Wynik brutto | tys. PLN/a | -1.4838 | -1.5069 | -1.5152 | -1.524 | -1.5334 | -1.5434 | -1.554 | -1.5653 | -1.5774 | -1.5902 | -1.6037 | -1.6181 | -1.6333 | -1.6494 | 0.88369 | 1.8857 | 1.8667 | 1.8467 | 1.8255 | 1.8032 | 1.7797 | 1.755 | 1.729 | 1.7016 | 1.6728 | 1.6426
9. | Podatek dochodowy | tys. PLN/a | 0 | 0 | 0 | 0 | 0 | 0 | 0 | 0 | 0 | 0 | 0 | 0 | 0 | 0 | 0.1679 | 0.35829 | 0.35468 | 0.35087 | 0.34685 | 0.34261 | 0.33815 | 0.33345 | 0.3285 | 0.3233 | 0.31783 | 0.31209
10. | Wynik netto | tys. PLN/a | -1.4838 | -1.5069 | -1.5152 | -1.524 | -1.5334 | -1.5434 | -1.554 | -1.5653 | -1.5774 | -1.5902 | -1.6037 | -1.6181 | -1.6333 | -1.6494 | 0.71579 | 1.5275 | 1.5121 | 1.4958 | 1.4787 | 1.4606 | 1.4416 | 1.4215 | 1.4005 | 1.3783 | 1.355 | 1.3305
11. | Wynik netto narastająco | tys. PLN/a | -1.4838 | -2.9908 | -4.506 | -6.0299 | -7.5633 | -9.1066 | -10.6606 | -12.226 | -13.8033 | -15.3935 | -16.9972 | -18.6153 | -20.2486 | -21.898 | -21.1822 | -19.6548 | -18.1427 | -16.6469 | -15.1682 | -13.7076 | -12.2661 | -10.8445 | -9.444 | -8.0658 | -6.7108 | -5.3803
Tabela 8. | Obliczenie głównych wskaźników projektu
|  | Rok | 0 | 1 | 2 | 3 | 4 | 5 | 6 | 7 | 8 | 9 | 10 | 11 | 12 | 13 | 14 | 15 | 16 | 17 | 18 | 19 | 20 | 21 | 22 | 23 | 24 | 25
Lp | Wyszczególnienie | Jednostka
1. | Operacyjny przepływ gotówki netto | tys. PLN/a | -1.4838 | -1.5069 | -1.5152 | -1.524 | -1.5334 | -1.5434 | -1.554 | -1.5653 | -1.5774 | -1.5902 | -1.6037 | -1.6181 | -1.6333 | -1.6494 | 0.71579 | 1.5275 | 1.5121 | 1.4958 | 1.4787 | 1.4606 | 1.4416 | 1.4215 | 1.4005 | 1.3783 | 1.355 | 1.3305
2. | Całkowite nakłady inwestycyjne | tys. PLN/a | 51.0027 | 0 | 0 | 0 | 0 | 0 | 0 | 0 | 0 | 0 | 0 | 0 | 0 | 0 | 0 | 0 | 0 | 0 | 0 | 0 | 0 | 0 | 0 | 0 | 0 | 0
3. | Łącznie | tys. PLN/a | -52.4865 | -1.5069 | -1.5152 | -1.524 | -1.5334 | -1.5434 | -1.554 | -1.5653 | -1.5774 | -1.5902 | -1.6037 | -1.6181 | -1.6333 | -1.6494 | 0.71579 | 1.5275 | 1.5121 | 1.4958 | 1.4787 | 1.4606 | 1.4416 | 1.4215 | 1.4005 | 1.3783 | 1.355 | 1.3305
z |  |  | -52.4865 | -53.9935 | -55.5086 | -57.0326 | -58.566 | -60.1093 | -61.6633 | -63.2286 | -64.806 | -66.3962 | -67.9999 | -69.618 | -71.2513 | -72.9007 | -72.1849 | -70.6575 | -69.1454 | -67.6496 | -66.1709 | -64.7103 | -63.2687 | -61.8472 | -60.4467 | -59.0684 | -57.7135 | -56.383
4. | Czynnik dyskontowy | - | 1 | 0.86957 | 0.75614 | 0.65752 | 0.57175 | 0.49718 | 0.43233 | 0.37594 | 0.3269 | 0.28426 | 0.24718 | 0.21494 | 0.18691 | 0.16253 | 0.14133 | 0.12289 | 0.10686 | 0.092926 | 0.080805 | 0.070265 | 0.0611 | 0.053131 | 0.046201 | 0.040174 | 0.034934 | 0.030378
5. | Zdyskontowany łączny przepływ gotówki | tys. PLN/a | -52.4865 | -1.3104 | -1.1457 | -1.002 | -0.8767 | -0.76732 | -0.67184 | -0.58847 | -0.51565 | -0.45202 | -0.39641 | -0.3478 | -0.30528 | -0.26808 | 0.10116 | 0.18772 | 0.16159 | 0.139 | 0.11948 | 0.10263 | 0.088081 | 0.075528 | 0.064702 | 0.055372 | 0.047335 | 0.040417
6. | Wartość bieżąca netto (NPV) | tys. PLN | -52.4865 | -53.7969 | -54.9426 | -55.9446 | -56.8213 | -57.5886 | -58.2605 | -58.849 | -59.3646 | -59.8166 | -60.213 | -60.5608 | -60.8661 | -61.1342 | -61.033 | -60.8453 | -60.6837 | -60.5447 | -60.4252 | -60.3226 | -60.2345 | -60.159 | -60.0943 | -60.0389 | -59.9916 | -59.9512
|  |  | NPV (15 lat) | -60.8453 | tys. PLN | IRR = | Nie można obliczyć |  | NPV (20 lat) | -60.2345 | tys. PLN | IRR = | -13.34% |  | NPV (25 lat) | -59.9512 | tys. PLN | IRR = | Nie można obliczyć | SPBT = | >25 | lat | DPBT = | >25 | lat |  | WACC = | 15%
Tabela 4. | Obliczenie głównych wskaźników projektu
|  | Rok | 0 | 1 | 2 | 3 | 4 | 5 | 6 | 7 | 8 | 9 | 10 | 11 | 12 | 13 | 14 | 15 | 16 | 17 | 18 | 19 | 20 | 21 | 22 | 23 | 24 | 25
Lp | Wyszczególnienie | Jednostka
1. | Całkowite nakłady inwestycyjne netto | tys. PLN/a | 32.1598 | 0 | 0 | 0 | 0 | 0 | 0 | 0 | 0 | 0 | 0 | 0 | 0 | 0 | 0 | 0 | 0 | 0 | 0 | 0 | 0 | 0 | 0 | 0 | 0 | 0
| Nakłady inwestycyjne na instalację PV | tys. PLN/a | 20.5185 | 0 | 0 | 0 | 0 | 0 | 0 | 0 | 0 | 0 | 0 | 0 | 0 | 0 | 0 | 0 | 0 | 0 | 0 | 0 | 0 | 0 | 0 | 0 | 0 | 0 | uwzg eprąd/Agr
| Nakłady inwestycyjne na magazyn energii elektrycznej | tys. PLN/a | 11.6413 | 0 | 0 | 0 | 0 | 0 | 0 | 0 | 0 | 0 | 0 | 0 | 0 | 0 | 0 | 0 | 0 | 0 | 0 | 0 | 0 | 0 | 0 | 0 | 0 | 0 | uwzg eprąd/Agr
2. | Przychód ze sprzedaży energii | tys. PLN/a | 1.0922 | 1.1029 | 1.1137 | 1.1247 | 1.1357 | 1.1468 | 1.1581 | 1.1694 | 1.1809 | 1.1924 | 1.2041 | 1.2159 | 1.2278 | 1.2399 | 1.252 | 1.2643 | 1.2767 | 1.2892 | 1.3018 | 1.3146 | 1.3275 | 1.3405 | 1.3536 | 1.3669 | 1.3803 | 1.3938
3. | Uniknięty koszt zakupu i dystrybucji energii elektrycznej | tys. PLN/a | -1.6316 | -1.6361 | -1.6407 | -1.6454 | -1.6504 | -1.6555 | -1.6607 | -1.6661 | -1.6717 | -1.6774 | -1.6833 | -1.6894 | -1.6956 | -1.702 | -1.7086 | -1.7153 | -1.7222 | -1.7292 | -1.7364 | -1.7438 | -1.7514 | -1.7591 | -1.767 | -1.7751 | -1.7833 | -1.7917
| Uniknięty koszt zakupu energii elektrycznej | tys. PLN/a | -1.0489 | -1.0592 | -1.0695 | -1.08 | -1.0906 | -1.1013 | -1.1121 | -1.123 | -1.134 | -1.1451 | -1.1563 | -1.1677 | -1.1791 | -1.1907 | -1.2023 | -1.2141 | -1.226 | -1.238 | -1.2502 | -1.2624 | -1.2748 | -1.2873 | -1.2999 | -1.3126 | -1.3255 | -1.3385
| Uniknięty koszt dystrybucji energii elektrycznej | tys. PLN/a | -0.58272 | -0.57689 | -0.57112 | -0.56541 | -0.55976 | -0.55416 | -0.54862 | -0.54313 | -0.5377 | -0.53232 | -0.527 | -0.52173 | -0.51651 | -0.51135 | -0.50623 | -0.50117 | -0.49616 | -0.4912 | -0.48629 | -0.48142 | -0.47661 | -0.47184 | -0.46712 | -0.46245 | -0.45783 | -0.45325
4. | Koszty eksploatacyjne | tys. PLN/a | 0.6375 | 0.67575 | 0.6994 | 0.72388 | 0.74922 | 0.77544 | 0.80258 | 0.83067 | 0.85974 | 0.88983 | 0.92098 | 0.95321 | 0.98657 | 1.0211 | 1.0568 | 1.0938 | 1.1321 | 1.1717 | 1.2128 | 1.2552 | 1.2991 | 1.3446 | 1.3917 | 1.4404 | 1.4908 | 1.543
| Koszt eksploatacji instalacji PV | tys. PLN/a | 0.4 | 0.424 | 0.43884 | 0.4542 | 0.4701 | 0.48655 | 0.50358 | 0.5212 | 0.53945 | 0.55833 | 0.57787 | 0.59809 | 0.61903 | 0.64069 | 0.66312 | 0.68633 | 0.71035 | 0.73521 | 0.76094 | 0.78758 | 0.81514 | 0.84367 | 0.8732 | 0.90376 | 0.93539 | 0.96813
| Koszt eksploatacji magazynu energii elektrycznej | tys. PLN/a | 0.2375 | 0.25175 | 0.26056 | 0.26968 | 0.27912 | 0.28889 | 0.299 | 0.30947 | 0.3203 | 0.33151 | 0.34311 | 0.35512 | 0.36755 | 0.38041 | 0.39373 | 0.40751 | 0.42177 | 0.43653 | 0.45181 | 0.46762 | 0.48399 | 0.50093 | 0.51846 | 0.53661 | 0.55539 | 0.57483
5. | Oszczędności netto | tys. PLN/a | 2.0863 | 2.0632 | 2.055 | 2.0462 | 2.0368 | 2.0268 | 2.0162 | 2.0049 | 1.9928 | 1.98 | 1.9665 | 1.9521 | 1.9369 | 1.9208 | 1.9037 | 1.8857 | 1.8667 | 1.8467 | 1.8255 | 1.8032 | 1.7797 | 1.755 | 1.729 | 1.7016 | 1.6728 | 1.6426
6. | Oszczędności netto skumulowane | tys. PLN/a | 2.0863 | 4.1496 | 6.2046 | 8.2508 | 10.2877 | 12.3145 | 14.3307 | 16.3355 | 18.3283 | 20.3084 | 22.2749 | 24.227 | 26.1638 | 28.0846 | 29.9884 | 31.8741 | 33.7408 | 35.5875 | 37.413 | 39.2162 | 40.996 | 42.751 | 44.4799 | 46.1815 | 47.8543 | 49.4969
7. | Czynnik dyskontowy | - | 1 | 0.9434 | 0.93351 | 0.90194 | 0.87144 | 0.84197 | 0.8135 | 0.78599 | 0.75941 | 0.73373 | 0.70892 | 0.68495 | 0.66178 | 0.6394 | 0.61778 | 0.59689 | 0.57671 | 0.5572 | 0.53836 | 0.52016 | 0.50257 | 0.48557 | 0.46915 | 0.45329 | 0.43796 | 0.42315
8. | Oszczędności netto dyskontowane inflacją | tys. PLN/a | 2.0863 | 1.9465 | 1.9184 | 1.8456 | 1.775 | 1.7065 | 1.6402 | 1.5758 | 1.5134 | 1.4528 | 1.3941 | 1.3371 | 1.2818 | 1.2282 | 1.1761 | 1.1256 | 1.0766 | 1.029 | 0.98279 | 0.93795 | 0.89443 | 0.85217 | 0.81115 | 0.77131 | 0.73262 | 0.69505
9. | Oszczędności netto dyskontowane inflacją skumulowane | tys. PLN | 2.0863 | 4.0328 | 5.9512 | 7.7968 | 9.5717 | 11.2783 | 12.9184 | 14.4942 | 16.0076 | 17.4604 | 18.8545 | 20.1916 | 21.4734 | 22.7015 | 23.8776 | 25.0032 | 26.0798 | 27.1087 | 28.0915 | 29.0295 | 29.9239 | 30.7761 | 31.5872 | 32.3585 | 33.0912 | 33.7862
[8 empty] | SPBT = | 16 | lat | DPBT = | 23 | lat
|  |  | -30.0735 | -28.0102 | -25.9552 | -23.909 | -21.8722 | -19.8453 | -17.8291 | -15.8243 | -13.8315 | -11.8514 | -9.885 | -7.9329 | -5.996 | -4.0752 | -2.1715 | -0.28572 | 1.581 | 3.4277 | 5.2532 | 7.0564 | 8.8362 | 10.5911 | 12.3201 | 14.0217 | 15.6945 | 17.3371
|  |  | -30.0735 | -28.127 | -26.2086 | -24.3631 | -22.5881 | -20.8815 | -19.2414 | -17.6656 | -16.1522 | -14.6994 | -13.3053 | -11.9682 | -10.6864 | -9.4583 | -8.2822 | -7.1566 | -6.0801 | -5.0511 | -4.0683 | -3.1303 | -2.2359 | -1.3837 | -0.57259 | 0.19872 | 0.93134 | 1.6264
|  |  | -52.4865 | -53.9935 | -55.5086 | -57.0326 | -58.566 | -60.1093 | -61.6633 | -63.2286 | -64.806 | -66.3962 | -67.9999 | -69.618 | -71.2513 | -72.9007 | -72.1849 | -70.6575 | -69.1454 | -67.6496 | -66.1709 | -64.7103 | -63.2687 | -61.8472 | -60.4467 | -59.0684 | -57.7135 | -56.383
|  |  | -52.4865 | -53.7969 | -54.9426 | -55.9446 | -56.8213 | -57.5886 | -58.2605 | -58.849 | -59.3646 | -59.8166 | -60.213 | -60.5608 | -60.8661 | -61.1342 | -61.033 | -60.8453 | -60.6837 | -60.5447 | -60.4252 | -60.3226 | -60.2345 | -60.159 | -60.0943 | -60.0389 | -59.9916 | -59.9512

## _szcz. p. fin._net-metering (hidden)
Tabela 0. | Założenia
Lp | Wyszczególnienie | Jednostka | Wartość | komentarz
1. | Wymiarowanie inwestycji
| Moc PV | kWp | 6
| Jednostkowe nakłady inwestycyjne | tys. PLN/MWp | 4500
| Całkowite nakłady inwestycyjne PV | tys. PLN | 27
| Pojemność magazynu energii | kWh | 5
| Moc magazynu energii | kW | 5
| Jednostkowe nakłady inwestycyjne | tys. PLN/MWh | 4800.5356
| Całkowite nakłady inwestycyjne magazyn | tys. PLN | 24.7228
| Całkowite nakłady instalacja PV i magazyn | tys. PLN | 51.7228
2. | Inne wkaźniki finansowe
| Średnioważony koszt kapitału (WACC) | % | 15%
| Amortyzacja farmy PV | % | 7%
| Amortyzacja magazynu | % | 7%
3. | Podatki i opłaty
| Stawka podatku CIT | % | 19%
Tabela 1a. | Zużycie energii - obecnie
|  | Rok | 0 | 1 | 2 | 3 | 4 | 5 | 6 | 7 | 8 | 9 | 10 | 11 | 12 | 13 | 14 | 15 | 16 | 17 | 18 | 19 | 20 | 21 | 22 | 23 | 24 | 25
Lp | Wyszczególnienie
| Moc instalacji PV | kWp | 0 | 0 | 0 | 0 | 0 | 0 | 0 | 0 | 0 | 0 | 0 | 0 | 0 | 0 | 0 | 0 | 0 | 0 | 0 | 0 | 0 | 0 | 0 | 0 | 0 | 0
| Pojemność magazynu energii elektrycznej | kWh | 0 | 0 | 0 | 0 | 0 | 0 | 0 | 0 | 0 | 0 | 0 | 0 | 0 | 0 | 0 | 0 | 0 | 0 | 0 | 0 | 0 | 0 | 0 | 0 | 0 | 0
1. | Energia elektryczna - przepływy
| Roczne zapotrzebowanie na energię elektryczną | MWh/a | 3 | 3 | 3 | 3 | 3 | 3 | 3 | 3 | 3 | 3 | 3 | 3 | 3 | 3 | 3 | 3 | 3 | 3 | 3 | 3 | 3 | 3 | 3 | 3 | 3 | 3
| Roczna produkcja energii elektrycznej z instalacji PV | MWh/a | 0 | 0 | 0 | 0 | 0 | 0 | 0 | 0 | 0 | 0 | 0 | 0 | 0 | 0 | 0 | 0 | 0 | 0 | 0 | 0 | 0 | 0 | 0 | 0 | 0 | 0
| Roczne bieżące zużycie energii z instalacji PV | MWh/a | 0 | 0 | 0 | 0 | 0 | 0 | 0 | 0 | 0 | 0 | 0 | 0 | 0 | 0 | 0 | 0 | 0 | 0 | 0 | 0 | 0 | 0 | 0 | 0 | 0 | 0
| Roczna nadprodukcja z instalacji PV | MWh/a | 0 | 0 | 0 | 0 | 0 | 0 | 0 | 0 | 0 | 0 | 0 | 0 | 0 | 0 | 0 | 0 | 0 | 0 | 0 | 0 | 0 | 0 | 0 | 0 | 0 | 0
| Roczna sprzedaż energii elektrycznej wyprodukowanej z instalacji PV | MWh/a | 0 | 0 | 0 | 0 | 0 | 0 | 0 | 0 | 0 | 0 | 0 | 0 | 0 | 0 | 0 | 0 | 0 | 0 | 0 | 0 | 0 | 0 | 0 | 0 | 0 | 0
| Roczny zakup energii elektrycznej od spółki obrotu | MWh/a | 3 | 3 | 3 | 3 | 3 | 3 | 3 | 3 | 3 | 3 | 3 | 3 | 3 | 3 | 3 | 3 | 3 | 3 | 3 | 3 | 3 | 3 | 3 | 3 | 3 | 3
2. | Energia elektryczna - dystrybucja | MWh/a
| Roczna wielkość dystrybucji energii elektrycznej | MWh/a | 3 | 3 | 3 | 3 | 3 | 3 | 3 | 3 | 3 | 3 | 3 | 3 | 3 | 3 | 3 | 3 | 3 | 3 | 3 | 3 | 3 | 3 | 3 | 3 | 3 | 3
Tabela 1b. | Zużycie energii - po montażu instalacji OZE / magazynu energii
|  | Rok | 0 | 1 | 2 | 3 | 4 | 5 | 6 | 7 | 8 | 9 | 10 | 11 | 12 | 13 | 14 | 15 | 16 | 17 | 18 | 19 | 20 | 21 | 22 | 23 | 24 | 25
Lp | Wyszczególnienie
| Moc instalacji PV | kWp | 6 | 6 | 6 | 6 | 6 | 6 | 6 | 6 | 6 | 6 | 6 | 6 | 6 | 6 | 6 | 6 | 6 | 6 | 6 | 6 | 6 | 6 | 6 | 6 | 6 | 6
| Pojemność magazynu energii elektrycznej | kWh | 5 | 5 | 5 | 5 | 5 | 5 | 5 | 5 | 5 | 5 | 5 | 5 | 5 | 5 | 5 | 5 | 5 | 5 | 5 | 5 | 5 | 5 | 5 | 5 | 5 | 5
1. | Energia elektryczna - przepływy
| Roczne zapotrzebowanie na energię elektryczną | MWh/a | 3 | 3 | 3 | 3 | 3 | 3 | 3 | 3 | 3 | 3 | 3 | 3 | 3 | 3 | 3 | 3 | 3 | 3 | 3 | 3 | 3 | 3 | 3 | 3 | 3 | 3
| Roczna produkcja energii elektrycznej z instalacji PV | MWh/a | 5.0614 | 5.0108 | 4.9607 | 4.9111 | 4.862 | 4.8134 | 4.7653 | 4.7176 | 4.6704 | 4.6237 | 4.5775 | 4.5317 | 4.4864 | 4.4415 | 4.3971 | 4.3531 | 4.3096 | 4.2665 | 4.2238 | 4.1816 | 4.1398 | 4.0984 | 4.0574 | 4.0168 | 3.9767 | 3.9369
| Roczne bieżące zużycie energii z instalacji PV | MWh/a | 2.3309 | 2.3076 | 2.2845 | 2.2616 | 2.239 | 2.2166 | 2.1945 | 2.1725 | 2.1508 | 2.1293 | 2.108 | 2.0869 | 2.066 | 2.0454 | 2.0249 | 2.0047 | 1.9846 | 1.9648 | 1.9451 | 1.9257 | 1.9064 | 1.8874 | 1.8685 | 1.8498 | 1.8313 | 1.813
| Roczna nadprodukcja z instalacji PV | MWh/a | 2.7306 | 2.7033 | 2.6762 | 2.6495 | 2.623 | 2.5968 | 2.5708 | 2.5451 | 2.5196 | 2.4944 | 2.4695 | 2.4448 | 2.4203 | 2.3961 | 2.3722 | 2.3485 | 2.325 | 2.3017 | 2.2787 | 2.2559 | 2.2334 | 2.211 | 2.1889 | 2.167 | 2.1454 | 2.1239
| Roczna sprzedaż energii elektrycznej wyprodukowanej z instalacji PV | MWh/a | 2.1845 | 2.1626 | 2.141 | 2.1196 | 2.0984 | 2.0774 | 2.0566 | 2.0361 | 2.0157 | 1.9955 | 1.9756 | 1.9558 | 1.9363 | 1.9169 | 1.8977 | 1.8788 | 1.86 | 1.8414 | 1.823 | 1.8047 | 1.7867 | 1.7688 | 1.7511 | 1.7336 | 1.7163 | 1.6991
| Roczny zakup energii elektrycznej od spółki obrotu | MWh/a | -1.5153 | -1.4702 | -1.4255 | -1.3812 | -1.3374 | -1.294 | -1.2511 | -1.2086 | -1.1665 | -1.1248 | -1.0836 | -1.0428 | -1.0023 | -0.9623 | -0.92268 | -0.88345 | -0.84462 | -0.80617 | -0.76811 | -0.73043 | -0.69312 | -0.65619 | -0.61963 | -0.58343 | -0.5476 | -0.51212
2. | Energia elektryczna - dystrybucja
| Roczna wielkość dystrybucji energii elektrycznej | MWh/a | 0.66913 | 0.69244 | 0.71552 | 0.73836 | 0.76098 | 0.78337 | 0.80553 | 0.82748 | 0.8492 | 0.87071 | 0.892 | 0.91308 | 0.93395 | 0.95461 | 0.97507 | 0.99532 | 1.0154 | 1.0352 | 1.0549 | 1.0743 | 1.0936 | 1.1126 | 1.1315 | 1.1502 | 1.1687 | 1.187
Tabela 1c. | Efekt energetyczny
|  | Rok | 0 | 1 | 2 | 3 | 4 | 5 | 6 | 7 | 8 | 9 | 10 | 11 | 12 | 13 | 14 | 15 | 16 | 17 | 18 | 19 | 20 | 21 | 22 | 23 | 24 | 25
Lp | Wyszczególnienie
| Moc instalacji PV | kWp | 6 | 6 | 6 | 6 | 6 | 6 | 6 | 6 | 6 | 6 | 6 | 6 | 6 | 6 | 6 | 6 | 6 | 6 | 6 | 6 | 6 | 6 | 6 | 6 | 6 | 6
| Pojemność magazynu energii elektrycznej | kWh | 5 | 5 | 5 | 5 | 5 | 5 | 5 | 5 | 5 | 5 | 5 | 5 | 5 | 5 | 5 | 5 | 5 | 5 | 5 | 5 | 5 | 5 | 5 | 5 | 5 | 5
1. | Energia elektryczna - przepływy
| Roczne zapotrzebowanie na energię elektryczną | MWh/a | 0 | 0 | 0 | 0 | 0 | 0 | 0 | 0 | 0 | 0 | 0 | 0 | 0 | 0 | 0 | 0 | 0 | 0 | 0 | 0 | 0 | 0 | 0 | 0 | 0 | 0
| Roczna produkcja energii elektrycznej z instalacji PV | MWh/a | 5.0614 | 5.0108 | 4.9607 | 4.9111 | 4.862 | 4.8134 | 4.7653 | 4.7176 | 4.6704 | 4.6237 | 4.5775 | 4.5317 | 4.4864 | 4.4415 | 4.3971 | 4.3531 | 4.3096 | 4.2665 | 4.2238 | 4.1816 | 4.1398 | 4.0984 | 4.0574 | 4.0168 | 3.9767 | 3.9369
| Zakup energii elektrycznej od spółki obrotu | MWh/a | -4.5153 | -4.4702 | -4.4255 | -4.3812 | -4.3374 | -4.294 | -4.2511 | -4.2086 | -4.1665 | -4.1248 | -4.0836 | -4.0428 | -4.0023 | -3.9623 | -3.9227 | -3.8835 | -3.8446 | -3.8062 | -3.7681 | -3.7304 | -3.6931 | -3.6562 | -3.6196 | -3.5834 | -3.5476 | -3.5121
| Roczna sprzedaż energii elektrycznej wyprodukowanej z instalacji PV | MWh/a | 0 | 0 | 0 | 0 | 0 | 0 | 0 | 0 | 0 | 0 | 0 | 0 | 0 | 0 | 0 | 0 | 0 | 0 | 0 | 0 | 0 | 0 | 0 | 0 | 0 | 0
| Roczne bieżące zużycie energii z instalacji PV | MWh/a | 2.3309 | 2.3076 | 2.2845 | 2.2616 | 2.239 | 2.2166 | 2.1945 | 2.1725 | 2.1508 | 2.1293 | 2.108 | 2.0869 | 2.066 | 2.0454 | 2.0249 | 2.0047 | 1.9846 | 1.9648 | 1.9451 | 1.9257 | 1.9064 | 1.8874 | 1.8685 | 1.8498 | 1.8313 | 1.813
Energia elektryczna - dystrybucja
| Roczna wielkość dystrybucji energii elektrycznej | MWh/a | -2.3309 | -2.3076 | -2.2845 | -2.2616 | -2.239 | -2.2166 | -2.1945 | -2.1725 | -2.1508 | -2.1293 | -2.108 | -2.0869 | -2.066 | -2.0454 | -2.0249 | -2.0047 | -1.9846 | -1.9648 | -1.9451 | -1.9257 | -1.9064 | -1.8874 | -1.8685 | -1.8498 | -1.8313 | -1.813
Tabela 2. | Prognoza inflacji
|  | Rok | 0 | 1 | 2 | 3 | 4 | 5 | 6 | 7 | 8 | 9 | 10 | 11 | 12 | 13 | 14 | 15 | 16 | 17 | 18 | 19 | 20 | 21 | 22 | 23 | 24 | 25
Lp | Wyszczególnienie | Jednostka
1. | Prognoza rocznej inflacji | % | 12% | 6% | 3.5% | 3.5% | 3.5% | 3.5% | 3.5% | 3.5% | 3.5% | 3.5% | 3.5% | 3.5% | 3.5% | 3.5% | 3.5% | 3.5% | 3.5% | 3.5% | 3.5% | 3.5% | 3.5% | 3.5% | 3.5% | 3.5% | 3.5% | 3.5%
2. | Narastające wskaźniki indeksacji inflacji na koniec roku | - | 1 | 1.06 | 1.0971 | 1.1355 | 1.1752 | 1.2164 | 1.2589 | 1.303 | 1.3486 | 1.3958 | 1.4447 | 1.4952 | 1.5476 | 1.6017 | 1.6578 | 1.7158 | 1.7759 | 1.838 | 1.9024 | 1.9689 | 2.0379 | 2.1092 | 2.183 | 2.2594 | 2.3385 | 2.4203
Tabela 3. | Ceny i koszty jednostkowe
|  | Rok | 0 | 1 | 2 | 3 | 4 | 5 | 6 | 7 | 8 | 9 | 10 | 11 | 12 | 13 | 14 | 15 | 15 | 15 | 15 | 15 | 15 | 15 | 15 | 15 | 15 | 15
Lp | Wyszczególnienie | Jednostka
1. | Energia elektryczna - obrót
| Zakup energii elektrycznej od spółki obrotu | PLN/MWh | 450 | 459 | 468.18 | 477.5436 | 487.0945 | 496.8364 | 506.7731 | 516.9086 | 527.2467 | 537.7917 | 548.5475 | 559.5184 | 570.7088 | 582.123 | 593.7654 | 605.6408 | 617.7536 | 630.1086 | 642.7108 | 655.565 | 668.6763 | 682.0499 | 695.6909 | 709.6047 | 723.7968 | 738.2727
| Sprzedaż energii elektrycznej do spółki obrotu | PLN/MWh | 400 | 408 | 416.16 | 424.4832 | 432.9729 | 441.6323 | 450.465 | 459.4743 | 468.6638 | 478.037 | 487.5978 | 497.3497 | 507.2967 | 517.4427 | 527.7915 | 538.3473 | 549.1143 | 560.0966 | 571.2985 | 582.7245 | 594.379 | 606.2665 | 618.3919 | 630.7597 | 643.3749 | 656.2424
2. | Energia elektryczna - dystrybucja
| Dystrybucja energii elektrycznej | PLN/MWh | 250 | 250 | 250 | 250 | 250 | 250 | 250 | 250 | 250 | 250 | 250 | 250 | 250 | 250 | 250 | 250 | 250 | 250 | 250 | 250 | 250 | 250 | 250 | 250 | 250 | 250
3. | Jednostkowe koszty eksploatacyjne
| Jednostkowe koszty eksploatacyjne instalacji PV | tys. PLN/MWp/a | 66.6667 | 70.6667 | 73.14 | 75.6999 | 78.3494 | 81.0916 | 83.9298 | 86.8674 | 89.9077 | 93.0545 | 96.3114 | 99.6823 | 103.1712 | 106.7822 | 110.5196 | 114.3877 | 118.3913 | 122.535 | 126.8237 | 131.2626 | 135.8568 | 140.6117 | 145.5332 | 150.6268 | 155.8988 | 161.3552
| Jednostkowe koszty eksploatacyjne magazynu energii elektrycznej | tys. PLN/MW/a | 47.5 | 50.35 | 52.1122 | 53.9362 | 55.8239 | 57.7778 | 59.8 | 61.893 | 64.0593 | 66.3013 | 68.6219 | 71.0236 | 73.5095 | 76.0823 | 78.7452 | 81.5013 | 84.3538 | 87.3062 | 90.3619 | 93.5246 | 96.7979 | 100.1859 | 103.6924 | 107.3216 | 111.0779 | 114.9656
Tabela 4. | Działalność operacyjna
|  | Rok | 0 | 1 | 2 | 3 | 4 | 5 | 6 | 7 | 8 | 9 | 10 | 11 | 12 | 13 | 14 | 15 | 16 | 17 | 18 | 19 | 20 | 21 | 22 | 23 | 24 | 25
Lp | Wyszczególnienie | Jednostka
1. | Przychody
| Przychody razem | tys. PLN/a | 0 | 0 | 0 | 0 | 0 | 0 | 0 | 0 | 0 | 0 | 0 | 0 | 0 | 0 | 0 | 0 | 0 | 0 | 0 | 0 | 0 | 0 | 0 | 0 | 0 | 0
2. | Koszty
| Zakup energii elektrycznej od spółki obrotu | tys. PLN/a | -2.0319 | -2.0518 | -2.0719 | -2.0922 | -2.1127 | -2.1334 | -2.1543 | -2.1755 | -2.1968 | -2.2183 | -2.24 | -2.262 | -2.2842 | -2.3065 | -2.3292 | -2.352 | -2.375 | -2.3983 | -2.4218 | -2.4455 | -2.4695 | -2.4937 | -2.5181 | -2.5428 | -2.5677 | -2.5929
| Dystrybucja energii elektrycznej | tys. PLN/a | -0.58272 | -0.57689 | -0.57112 | -0.56541 | -0.55976 | -0.55416 | -0.54862 | -0.54313 | -0.5377 | -0.53232 | -0.527 | -0.52173 | -0.51651 | -0.51135 | -0.50623 | -0.50117 | -0.49616 | -0.4912 | -0.48629 | -0.48142 | -0.47661 | -0.47184 | -0.46712 | -0.46245 | -0.45783 | -0.45325
| Koszty eksplatacyjne instalacji PV | tys. PLN/a | 0.4 | 0.424 | 0.43884 | 0.4542 | 0.4701 | 0.48655 | 0.50358 | 0.5212 | 0.53945 | 0.55833 | 0.57787 | 0.59809 | 0.61903 | 0.64069 | 0.66312 | 0.68633 | 0.71035 | 0.73521 | 0.76094 | 0.78758 | 0.81514 | 0.84367 | 0.8732 | 0.90376 | 0.93539 | 0.96813
| Koszty eksploatacyjne magazynu energii elektrycznej | tys. PLN/a | 0.2375 | 0.25175 | 0.26056 | 0.26968 | 0.27912 | 0.28889 | 0.299 | 0.30947 | 0.3203 | 0.33151 | 0.34311 | 0.35512 | 0.36755 | 0.38041 | 0.39373 | 0.40751 | 0.42177 | 0.43653 | 0.45181 | 0.46762 | 0.48399 | 0.50093 | 0.51846 | 0.53661 | 0.55539 | 0.57483
| Koszty razem | tys. PLN/a | -1.9771 | -1.953 | -1.9436 | -1.9338 | -1.9233 | -1.9122 | -1.9004 | -1.8879 | -1.8747 | -1.8608 | -1.8461 | -1.8305 | -1.8141 | -1.7968 | -1.7785 | -1.7593 | -1.7391 | -1.7178 | -1.6953 | -1.6718 | -1.647 | -1.6209 | -1.5936 | -1.5649 | -1.5348 | -1.5032
3. | Przepływ gotówki netto
| Przepływ gotówki netto | tys. PLN/a | 1.9771 | 1.953 | 1.9436 | 1.9338 | 1.9233 | 1.9122 | 1.9004 | 1.8879 | 1.8747 | 1.8608 | 1.8461 | 1.8305 | 1.8141 | 1.7968 | 1.7785 | 1.7593 | 1.7391 | 1.7178 | 1.6953 | 1.6718 | 1.647 | 1.6209 | 1.5936 | 1.5649 | 1.5348 | 1.5032
Tabela 5. | Działalność inwestycyjna
|  | Rok | 0 | 1 | 2 | 3 | 4 | 5 | 6 | 7 | 8 | 9 | 10 | 11 | 12 | 13 | 14 | 15 | 16 | 17 | 18 | 19 | 20 | 21 | 22 | 23 | 24 | 25
Lp | Wyszczególnienie
1. | Inwestycja
| Wpływy inwestycyjne | tys. PLN/a | 0 | 0 | 0 | 0 | 0 | 0 | 0 | 0 | 0 | 0 | 0 | 0 | 0 | 0 | 0 | 0 | 0 | 0 | 0 | 0 | 0 | 0 | 0 | 0 | 0 | 0
| Nakłady inwestycyjne na instalację PV | tys. PLN/a | 27 | 0 | 0 | 0 | 0 | 0 | 0 | 0 | 0 | 0 | 0 | 0 | 0 | 0 | 0 | 0 | 0 | 0 | 0 | 0 | 0 | 0 | 0 | 0 | 0 | 0 | uwz. AgroEnergię
| Nakłady inwestycyjne na magazyn energii elektrycznej | tys. PLN/a | 24.0027 | 0 | 0 | 0 | 0 | 0 | 0 | 0 | 0 | 0 | 0 | 0 | 0 | 0 | 0 | 0 | 0 | 0 | 0 | 0 | 0 | 0 | 0 | 0 | 0 | 0 | uwz. AgroEnergię
2. | Przepływ gotówki netto z działalności inwestycyjnej
| Przepływ gotówki netto z działalności inwestycyjnej | tys. PLN/a | -51.0027 | 0 | 0 | 0 | 0 | 0 | 0 | 0 | 0 | 0 | 0 | 0 | 0 | 0 | 0 | 0 | 0 | 0 | 0 | 0 | 0 | 0 | 0 | 0 | 0 | 0
Tabela 6. | Amortyzacja
|  | Rok | 0 | 1 | 2 | 3 | 4 | 5 | 6 | 7 | 8 | 9 | 10 | 11 | 12 | 13 | 14 | 15 | 16 | 17 | 18 | 19 | 20 | 21 | 22 | 23 | 24 | 25
Lp | Wyszczególnienie | Jednostka
1. | Amortyzacja
| Amortyzacja instalacji PV | tys. PLN/a | 1.89 | 1.89 | 1.89 | 1.89 | 1.89 | 1.89 | 1.89 | 1.89 | 1.89 | 1.89 | 1.89 | 1.89 | 1.89 | 1.89 | 0.54 | 0 | 0 | 0 | 0 | 0 | 0 | 0 | 0 | 0 | 0 | 0
| Amortyzacja magazynu energii elektrycznej | tys. PLN/a | 1.6802 | 1.6802 | 1.6802 | 1.6802 | 1.6802 | 1.6802 | 1.6802 | 1.6802 | 1.6802 | 1.6802 | 1.6802 | 1.6802 | 1.6802 | 1.6802 | 0.48005 | 0 | 0 | 0 | 0 | 0 | 0 | 0 | 0 | 0 | 0 | 0
Tabela 7. | Rachunek zysków i strat
|  | Rok | 0 | 1 | 2 | 3 | 4 | 5 | 6 | 7 | 8 | 9 | 10 | 11 | 12 | 13 | 14 | 15 | 16 | 17 | 18 | 19 | 20 | 21 | 22 | 23 | 24 | 25
Lp | Wyszczególnienie | Jednostka
1. | Przychody operacyjne
| Przychody operacyjne łącznie | tys. PLN/a | 0 | 0 | 0 | 0 | 0 | 0 | 0 | 0 | 0 | 0 | 0 | 0 | 0 | 0 | 0 | 0 | 0 | 0 | 0 | 0 | 0 | 0 | 0 | 0 | 0 | 0
2. | Koszty operacyjne
| Koszty operacyjne łącznie | tys. PLN/a | -1.9771 | -1.953 | -1.9436 | -1.9338 | -1.9233 | -1.9122 | -1.9004 | -1.8879 | -1.8747 | -1.8608 | -1.8461 | -1.8305 | -1.8141 | -1.7968 | -1.7785 | -1.7593 | -1.7391 | -1.7178 | -1.6953 | -1.6718 | -1.647 | -1.6209 | -1.5936 | -1.5649 | -1.5348 | -1.5032
3. | EBITDA | tys. PLN/a | 1.9771 | 1.953 | 1.9436 | 1.9338 | 1.9233 | 1.9122 | 1.9004 | 1.8879 | 1.8747 | 1.8608 | 1.8461 | 1.8305 | 1.8141 | 1.7968 | 1.7785 | 1.7593 | 1.7391 | 1.7178 | 1.6953 | 1.6718 | 1.647 | 1.6209 | 1.5936 | 1.5649 | 1.5348 | 1.5032
4. | Amortyzacja | tys. PLN/a | 3.5702 | 3.5702 | 3.5702 | 3.5702 | 3.5702 | 3.5702 | 3.5702 | 3.5702 | 3.5702 | 3.5702 | 3.5702 | 3.5702 | 3.5702 | 3.5702 | 1.0201 | 0 | 0 | 0 | 0 | 0 | 0 | 0 | 0 | 0 | 0 | 0
5. | EBIT | tys. PLN/a | -1.5931 | -1.6172 | -1.6265 | -1.6364 | -1.6469 | -1.658 | -1.6698 | -1.6823 | -1.6955 | -1.7094 | -1.7241 | -1.7397 | -1.7561 | -1.7734 | 0.75849 | 1.7593 | 1.7391 | 1.7178 | 1.6953 | 1.6718 | 1.647 | 1.6209 | 1.5936 | 1.5649 | 1.5348 | 1.5032
6. | Koszty finansowe (odsetki od kredytów i pożyczek) | tys. PLN/a | 0 | 0 | 0 | 0 | 0 | 0 | 0 | 0 | 0 | 0 | 0 | 0 | 0 | 0 | 0 | 0 | 0 | 0 | 0 | 0 | 0 | 0 | 0 | 0 | 0 | 0
7. | Przychody finansowe | tys. PLN/a | 0 | 0 | 0 | 0 | 0 | 0 | 0 | 0 | 0 | 0 | 0 | 0 | 0 | 0 | 0 | 0 | 0 | 0 | 0 | 0 | 0 | 0 | 0 | 0 | 0 | 0
8. | Wynik brutto | tys. PLN/a | -1.5931 | -1.6172 | -1.6265 | -1.6364 | -1.6469 | -1.658 | -1.6698 | -1.6823 | -1.6955 | -1.7094 | -1.7241 | -1.7397 | -1.7561 | -1.7734 | 0.75849 | 1.7593 | 1.7391 | 1.7178 | 1.6953 | 1.6718 | 1.647 | 1.6209 | 1.5936 | 1.5649 | 1.5348 | 1.5032
9. | Podatek dochodowy | tys. PLN/a | 0 | 0 | 0 | 0 | 0 | 0 | 0 | 0 | 0 | 0 | 0 | 0 | 0 | 0 | 0.14411 | 0.33427 | 0.33042 | 0.32637 | 0.32211 | 0.31763 | 0.31293 | 0.30798 | 0.30279 | 0.29733 | 0.29161 | 0.28561
10. | Wynik netto | tys. PLN/a | -1.5931 | -1.6172 | -1.6265 | -1.6364 | -1.6469 | -1.658 | -1.6698 | -1.6823 | -1.6955 | -1.7094 | -1.7241 | -1.7397 | -1.7561 | -1.7734 | 0.61437 | 1.425 | 1.4086 | 1.3914 | 1.3732 | 1.3541 | 1.3341 | 1.313 | 1.2908 | 1.2676 | 1.2432 | 1.2176
11. | Wynik netto narastająco | tys. PLN/a | -1.5931 | -3.2103 | -4.8369 | -6.4733 | -8.1202 | -9.7782 | -11.448 | -13.1303 | -14.8258 | -16.5352 | -18.2593 | -19.999 | -21.7551 | -23.5285 | -22.9141 | -21.489 | -20.0804 | -18.689 | -17.3158 | -15.9617 | -14.6276 | -13.3147 | -12.0238 | -10.7563 | -9.5131 | -8.2955
Tabela 8. | Obliczenie głównych wskaźników projektu
|  | Rok | 0 | 1 | 2 | 3 | 4 | 5 | 6 | 7 | 8 | 9 | 10 | 11 | 12 | 13 | 14 | 15 | 16 | 17 | 18 | 19 | 20 | 21 | 22 | 23 | 24 | 25
Lp | Wyszczególnienie | Jednostka
1. | Operacyjny przepływ gotówki netto | tys. PLN/a | -1.5931 | -1.6172 | -1.6265 | -1.6364 | -1.6469 | -1.658 | -1.6698 | -1.6823 | -1.6955 | -1.7094 | -1.7241 | -1.7397 | -1.7561 | -1.7734 | 0.61437 | 1.425 | 1.4086 | 1.3914 | 1.3732 | 1.3541 | 1.3341 | 1.313 | 1.2908 | 1.2676 | 1.2432 | 1.2176
2. | Całkowite nakłady inwestycyjne | tys. PLN/a | 51.0027 | 0 | 0 | 0 | 0 | 0 | 0 | 0 | 0 | 0 | 0 | 0 | 0 | 0 | 0 | 0 | 0 | 0 | 0 | 0 | 0 | 0 | 0 | 0 | 0 | 0
3. | Łącznie | tys. PLN/a | -52.5957 | -1.6172 | -1.6265 | -1.6364 | -1.6469 | -1.658 | -1.6698 | -1.6823 | -1.6955 | -1.7094 | -1.7241 | -1.7397 | -1.7561 | -1.7734 | 0.61437 | 1.425 | 1.4086 | 1.3914 | 1.3732 | 1.3541 | 1.3341 | 1.313 | 1.2908 | 1.2676 | 1.2432 | 1.2176
|  |  | -52.5957 | -54.213 | -55.8395 | -57.476 | -59.1229 | -60.7809 | -62.4507 | -64.133 | -65.8285 | -67.5379 | -69.262 | -71.0017 | -72.7577 | -74.5311 | -73.9168 | -72.4917 | -71.0831 | -69.6917 | -68.3185 | -66.9644 | -65.6303 | -64.3173 | -63.0265 | -61.7589 | -60.5158 | -59.2982
4. | Czynnik dyskontowy | - | 1 | 0.86957 | 0.75614 | 0.65752 | 0.57175 | 0.49718 | 0.43233 | 0.37594 | 0.3269 | 0.28426 | 0.24718 | 0.21494 | 0.18691 | 0.16253 | 0.14133 | 0.12289 | 0.10686 | 0.092926 | 0.080805 | 0.070265 | 0.0611 | 0.053131 | 0.046201 | 0.040174 | 0.034934 | 0.030378
5. | Zdyskontowany łączny przepływ gotówki | tys. PLN/a | -52.5957 | -1.4063 | -1.2299 | -1.076 | -0.94163 | -0.82434 | -0.7219 | -0.63243 | -0.55425 | -0.48592 | -0.42618 | -0.37393 | -0.32823 | -0.28823 | 0.086829 | 0.17513 | 0.15053 | 0.1293 | 0.11096 | 0.095148 | 0.081511 | 0.069759 | 0.059637 | 0.050924 | 0.04343 | 0.036987
6. | Wartość bieżąca netto (NPV) | tys. PLN | -52.5957 | -54.002 | -55.2319 | -56.3079 | -57.2496 | -58.0739 | -58.7958 | -59.4282 | -59.9825 | -60.4684 | -60.8946 | -61.2685 | -61.5967 | -61.885 | -61.7981 | -61.623 | -61.4725 | -61.3432 | -61.2322 | -61.1371 | -61.0555 | -60.9858 | -60.9261 | -60.8752 | -60.8318 | -60.7948
|  |  | NPV (15 lat) | -61.623 | tys. PLN | IRR = | Nie można obliczyć |  | NPV (20 lat) | -61.0555 | tys. PLN | IRR = | -14.16% |  | NPV (25 lat) | -60.7948 | tys. PLN | IRR = | Nie można obliczyć | SPBT = | >25 | lat | DPBT = | >25 | lat |  | WACC = | 15%
Tabela 4. | Obliczenie głównych wskaźników projektu
|  | Rok | 0 | 1 | 2 | 3 | 4 | 5 | 6 | 7 | 8 | 9 | 10 | 11 | 12 | 13 | 14 | 15 | 16 | 17 | 18 | 19 | 20 | 21 | 22 | 23 | 24 | 25
Lp | Wyszczególnienie | Jednostka
1. | Całkowite nakłady inwestycyjne netto | tys. PLN/a | 51.0027 | 0 | 0 | 0 | 0 | 0 | 0 | 0 | 0 | 0 | 0 | 0 | 0 | 0 | 0 | 0 | 0 | 0 | 0 | 0 | 0 | 0 | 0 | 0 | 0 | 0
| Nakłady inwestycyjne na instalację PV | tys. PLN/a | 27 | 0 | 0 | 0 | 0 | 0 | 0 | 0 | 0 | 0 | 0 | 0 | 0 | 0 | 0 | 0 | 0 | 0 | 0 | 0 | 0 | 0 | 0 | 0 | 0 | 0 | uwz. AgroEnergię
| Nakłady inwestycyjne na magazyn energii elektrycznej | tys. PLN/a | 24.0027 | 0 | 0 | 0 | 0 | 0 | 0 | 0 | 0 | 0 | 0 | 0 | 0 | 0 | 0 | 0 | 0 | 0 | 0 | 0 | 0 | 0 | 0 | 0 | 0 | 0 | uwz. AgroEnergię
2. | Przychód ze sprzedaży energii | tys. PLN/a | 0 | 0 | 0 | 0 | 0 | 0 | 0 | 0 | 0 | 0 | 0 | 0 | 0 | 0 | 0 | 0 | 0 | 0 | 0 | 0 | 0 | 0 | 0 | 0 | 0 | 0
3. | Uniknięty koszt zakupu i dystrybucji energii elektrycznej | tys. PLN/a | -2.6146 | -2.6287 | -2.643 | -2.6576 | -2.6725 | -2.6876 | -2.703 | -2.7186 | -2.7345 | -2.7506 | -2.767 | -2.7837 | -2.8007 | -2.8179 | -2.8354 | -2.8531 | -2.8712 | -2.8895 | -2.9081 | -2.927 | -2.9461 | -2.9655 | -2.9853 | -3.0053 | -3.0256 | -3.0462
| Uniknięty koszt zakupu energii elektrycznej | tys. PLN/a | -2.0319 | -2.0518 | -2.0719 | -2.0922 | -2.1127 | -2.1334 | -2.1543 | -2.1755 | -2.1968 | -2.2183 | -2.24 | -2.262 | -2.2842 | -2.3065 | -2.3292 | -2.352 | -2.375 | -2.3983 | -2.4218 | -2.4455 | -2.4695 | -2.4937 | -2.5181 | -2.5428 | -2.5677 | -2.5929
| Uniknięty koszt dystrybucji energii elektrycznej | tys. PLN/a | -0.58272 | -0.57689 | -0.57112 | -0.56541 | -0.55976 | -0.55416 | -0.54862 | -0.54313 | -0.5377 | -0.53232 | -0.527 | -0.52173 | -0.51651 | -0.51135 | -0.50623 | -0.50117 | -0.49616 | -0.4912 | -0.48629 | -0.48142 | -0.47661 | -0.47184 | -0.46712 | -0.46245 | -0.45783 | -0.45325
4. | Koszty eksploatacyjne | tys. PLN/a | 0.6375 | 0.67575 | 0.6994 | 0.72388 | 0.74922 | 0.77544 | 0.80258 | 0.83067 | 0.85974 | 0.88983 | 0.92098 | 0.95321 | 0.98657 | 1.0211 | 1.0568 | 1.0938 | 1.1321 | 1.1717 | 1.2128 | 1.2552 | 1.2991 | 1.3446 | 1.3917 | 1.4404 | 1.4908 | 1.543
| Koszt eksploatacji instalacji PV | tys. PLN/a | 0.4 | 0.424 | 0.43884 | 0.4542 | 0.4701 | 0.48655 | 0.50358 | 0.5212 | 0.53945 | 0.55833 | 0.57787 | 0.59809 | 0.61903 | 0.64069 | 0.66312 | 0.68633 | 0.71035 | 0.73521 | 0.76094 | 0.78758 | 0.81514 | 0.84367 | 0.8732 | 0.90376 | 0.93539 | 0.96813
| Koszt eksploatacji magazynu energii elektrycznej | tys. PLN/a | 0.2375 | 0.25175 | 0.26056 | 0.26968 | 0.27912 | 0.28889 | 0.299 | 0.30947 | 0.3203 | 0.33151 | 0.34311 | 0.35512 | 0.36755 | 0.38041 | 0.39373 | 0.40751 | 0.42177 | 0.43653 | 0.45181 | 0.46762 | 0.48399 | 0.50093 | 0.51846 | 0.53661 | 0.55539 | 0.57483
5. | Oszczędności netto | tys. PLN/a | 1.9771 | 1.953 | 1.9436 | 1.9338 | 1.9233 | 1.9122 | 1.9004 | 1.8879 | 1.8747 | 1.8608 | 1.8461 | 1.8305 | 1.8141 | 1.7968 | 1.7785 | 1.7593 | 1.7391 | 1.7178 | 1.6953 | 1.6718 | 1.647 | 1.6209 | 1.5936 | 1.5649 | 1.5348 | 1.5032
6. | Oszczędności netto skumulowane | tys. PLN/a | 1.9771 | 3.9301 | 5.8737 | 7.8075 | 9.7307 | 11.6429 | 13.5433 | 15.4312 | 17.3059 | 19.1667 | 21.0128 | 22.8433 | 24.6574 | 26.4542 | 28.2327 | 29.992 | 31.7311 | 33.4488 | 35.1442 | 36.8159 | 38.4629 | 40.0839 | 41.6775 | 43.2424 | 44.7772 | 46.2804
7. | Czynnik dyskontowy | - | 1 | 0.9434 | 0.93351 | 0.90194 | 0.87144 | 0.84197 | 0.8135 | 0.78599 | 0.75941 | 0.73373 | 0.70892 | 0.68495 | 0.66178 | 0.6394 | 0.61778 | 0.59689 | 0.57671 | 0.5572 | 0.53836 | 0.52016 | 0.50257 | 0.48557 | 0.46915 | 0.45329 | 0.43796 | 0.42315
8. | Oszczędności netto dyskontowane inflacją | tys. PLN/a | 1.9771 | 1.8424 | 1.8144 | 1.7441 | 1.676 | 1.61 | 1.546 | 1.4839 | 1.4237 | 1.3653 | 1.3087 | 1.2538 | 1.2005 | 1.1489 | 1.0987 | 1.0501 | 1.0029 | 0.95714 | 0.9127 | 0.86958 | 0.82772 | 0.78708 | 0.74764 | 0.70935 | 0.67217 | 0.63607
9. | Oszczędności netto dyskontowane inflacją skumulowane | tys. PLN | 1.9771 | 3.8195 | 5.6339 | 7.3781 | 9.0541 | 10.6641 | 12.21 | 13.6939 | 15.1176 | 16.4829 | 17.7916 | 19.0454 | 20.246 | 21.3948 | 22.4936 | 23.5437 | 24.5466 | 25.5038 | 26.4165 | 27.2861 | 28.1138 | 28.9009 | 29.6485 | 30.3579 | 31.03 | 31.6661
[8 empty] | SPBT = | >25 | lat | DPBT = | >25 | lat
|  |  | -49.0256 | -47.0726 | -45.129 | -43.1952 | -41.2719 | -39.3598 | -37.4594 | -35.5715 | -33.6968 | -31.836 | -29.9899 | -28.1594 | -26.3453 | -24.5485 | -22.77 | -21.0107 | -19.2716 | -17.5538 | -15.8585 | -14.1867 | -12.5398 | -10.9188 | -9.3252 | -7.7603 | -6.2255 | -4.7223
|  |  | -49.0256 | -47.1832 | -45.3687 | -43.6246 | -41.9486 | -40.3386 | -38.7926 | -37.3088 | -35.8851 | -34.5198 | -33.211 | -31.9572 | -30.7567 | -29.6078 | -28.5091 | -27.459 | -26.456 | -25.4989 | -24.5862 | -23.7166 | -22.8889 | -22.1018 | -21.3542 | -20.6448 | -19.9727 | -19.3366
|  |  | -52.5957 | -54.213 | -55.8395 | -57.476 | -59.1229 | -60.7809 | -62.4507 | -64.133 | -65.8285 | -67.5379 | -69.262 | -71.0017 | -72.7577 | -74.5311 | -73.9168 | -72.4917 | -71.0831 | -69.6917 | -68.3185 | -66.9644 | -65.6303 | -64.3173 | -63.0265 | -61.7589 | -60.5158 | -59.2982
|  |  | -52.5957 | -54.002 | -55.2319 | -56.3079 | -57.2496 | -58.0739 | -58.7958 | -59.4282 | -59.9825 | -60.4684 | -60.8946 | -61.2685 | -61.5967 | -61.885 | -61.7981 | -61.623 | -61.4725 | -61.3432 | -61.2322 | -61.1371 | -61.0555 | -60.9858 | -60.9261 | -60.8752 | -60.8318 | -60.7948

## _bilans (hidden)
Warszawa | 123750 | [7 empty] | GHI |  | Roczne zużycie deklarowane[kWh] | 3000 | Qb [kWh] | 9000 |  |  |  | QC [kWh] | 994 |  | jednostkowe dobowe zapotrzebowanie na cwu (Vcwuj [l/os/d]) | 50 | g.załączenia podgrzewacza | 22 | U1 | U2 | U3 | U4 | U5 | U6 | U7 | [13 empty] | Podsumowanie dla rozmiaru magazynu z komórki Z5: | Wielkość | Wariant bez magazynu | Wariant z magazynem 5 kWh
|  |  |  | Spójność danych: | 1 |  |  |  | PPV [kW] | 6 | Roczne zużycie skorygowane [kWh] | 3000 | roczny wskaźnik zapotrzebowania [kWh/m2] | 90 |  |  |  | Moc klimatyzatora [kW] | 10 |  | liczba osób (n [os]) | 4 | g.wyłączania podgrzewacza | 6 | [kWh/rok] | [kWh/rok] | [kWh/rok] | [kWh/rok] | [kWh/rok] | [kWh/rok] | [kWh/rok] | [14 empty] | Zapotrzebowanie [kWh] | 3000 | 3000
[9 empty] | STC [W/m^2] | 1 | Taryfa | 1 | metraż budynku [m2] | 100 |  |  |  | Liczba godzin pracy (obliczona) [h/r] | 497 |  | temp.c.w. na zaworze (Tcwu [st.C]) - temp.zimnej wody (Tzw [st.C]) | 45 | średniodobowe zapotrzeb.na c.w.u (Gd [l]) | 200 | 0 | 0 | 0 | 0 | 0 | 0 | 0 | [14 empty] | Energia wyprodukowana z PV [kWh] | 5061.4498 | 5061.4498
[9 empty] | n (sprawność systemu PV) | 0.8 |  |  | Twew [C] | 20 |  |  |  | Twew [C] | 24 |  | ciepło właściwe wody (cw [kJ/kg*K])*gęstość wody ( [kg/l]) * współczynnik uwzględniający straty ciepła równe 20% | 5.016 | średniodobwe zapotrzebowanie na moc (Qcwud [kW]) | 12.54 | Profil | Profil | Profil | Profil | Profil | Profil | Profil |  |  |  | Sprawność magazynu [%] | 90% | [9 empty] | Nadprodukcja [kWh] | 3764.5477 | 3764.5477
[9 empty] | PPV skalowane [kW] | 6 |  |  | SCOP | 3.5 |  |  |  | SEER | 5 |  | godziny pracy podgrzewacza (22:00 - 6:00) (h* [l ]) | 8 | średniogodzinowe.zapo.w h* godz. (Qcwu,h*śr [kW]) | 1.5675 | Dni robocze,w godz. 8-16 | Dni robocze,w godz. 8-16 | Dni robocze,w godz. 8-16 | Dni robocze,w godz. 8-16 | Dni robocze,w godz. 8-16 | Dni robocze,w godz. 8-16 | Dni robocze,w godz. 8-16 |  |  |  | Pojemność magazynu [kWh] | 5 | [9 empty] | Energia oddana do sieci [kWh] | 3764.5477 | 2730.5818 |  |  | Rekomendowana | 2.5 | 5 | 7.5 | 10 | 12.5 | 15 | 16 | 17.5 | 20 | 21.31 | 25 | 30 | 35 | 40 | 50 | 85 | 100 | 113 | 200
[9 empty] | Prod z PPV | 5061.4498 |  |  | sprawność PC | 0.85 | sprawność OgEl | 0.95 | [18 empty] | Moc [kW] | 5 | [9 empty] | Energia pobrana z sieci [kWh] | 1703.0979 | 772.5287 |  | Pojemność mag [kWh] -> | Rekomendowana | 0 | 2.5 | 5 | 7.5 | 10 | 12.5 | 15 | 16 | 17.5 | 20 | 21.31 | 25 | 30 | 35 | 40 | 50 | 85 | 100 | 113 | 200 | 200
[9 empty] | skalowanie | 1 | [35 empty] | Zakup energii z sieci, PLN | 1192.1685 | 540.7701 |  |  | Poz n+1 | 2 | 3 | 4 | 5 | 6 | 7 | 8 | 9 | 10 | 11 | 12 | 13 | 14 | 15 | 16 | 17 | 18 | 19 | 20 | 21
[8 empty] | Agregaty roczne -> |  | 5061.4498 |  | 3000 |  |  | 9000 | 3025.2101 | 9473.6842 |  | 994 | 994 |  |  |  | 4577.1 | [7 empty] | 2061.4498 | 3000 | 5061.4498 | 3764.5477 | 3764.5477 | 1703.0979 | 20715.9419 | 20715.9419 | 930.5692 | 1033.9658 | 772.5287 | 2730.5818 |  | 2061.4498 | Sprzedaż energii do sieci, PLN | 476.8674 | 216.308 |  | Wynik | Poz n+1: 5; 2: <-dana do przeniesienia do wyników
[9 empty] | Uwzględnij: | 1 | Uwzględnij: | 1 |  |  | Uwzględnij: | 0 | 0 |  | Uwzględnij: | 0 |  |  | Uwzględnij: | 0 | 0 | 0 | 0 | 0 | 0 | 0 | 0 | [14 empty] | Zysk, PLN | -715.3011 | -324.462 | Mediana z dobowych wartości -> | 5.6478 | Poz n+1: 5
| Opis | Lp | miesiąc | dzień | godzina | dzień tygodnia | temperatura | zaokr. temp. | natężenie światła |  | zużycie - profil |  |  |  | Dodaj do bilansu: | 0 | 0 |  | Dodaj do bilansu: | 0 |  |  | Dodaj do bilansu: | 0 | 0 | 0 | 0 | 0 | 0 | 0 | 0
Marker | IdStacji | N | M | D | H | WD | DBT [C] | DBT0 [C] | S__30 | PEPV [kWh] | G11 | G11 | Lhx | sum QB,x | QB,x | EnPC | EnOgEl | sum QC,x | QC,x | EnKlim | Q | tmp1 | tmp2 | tmp3 | E-U1 | E-U2 | E-U3 | E-U4 | E-U5 | E-U6 | E-U7 | Bilans | Zapotrzebowanie energia elektryczna [kWh] | Produkcja PV [kWh] | Nadprodukcja PV [kWh] | Energia potencjalnie zmagazynowana [kWh] | Energia potencjalnie pobrana z sieci/magazynu [kWh] | Energia początkowa w magazynie [kWh] | Energia końcowa w magazynie [kWh] | Energia realnie pobrana z magazynu [kWh] | Energia realnie zmagaz | Energia pobrana z sieci [kWh] | Energia oddana do sieci [kWh] | Dzień | Bilans
1237501110 | 123750 | 1 | 1 | 1 | 0 | czwartek | 0.6 | 0 | 0 | 0 | 0.01176% | 0.35285 | 446 | 737.0818 | 1.6526 | 0.55551 | 1.7396 | 0 | 0 | 0 | 1.5675 |  |  |  | 0 | 0 | 0 | 0 | 0 | 0 | 0 | -0.35285 | 0.35285 | 0 | 0 | 0 | 0.35285 | 0 | 0 | 0 | 0 | 0.35285 | 0 | 1.1 | -0.35285
1237502111 | 123750 | 2 | 1 | 1 | 1 | czwartek | 0.6 | 0 | 0 | 0 | 0.0105% | 0.31489 | 446 | 737.0818 | 1.6526 | 0.55551 | 1.7396 | 0 | 0 | 0 | 1.5675 |  |  |  | 0 | 0 | 0 | 0 | 0 | 0 | 0 | -0.31489 | 0.31489 | 0 | 0 | 0 | 0.31489 | 0 | 0 | 0 | 0 | 0.31489 | 0 | 1.1 | -0.31489
1237503112 | 123750 | 3 | 1 | 1 | 2 | czwartek | 0.6 | 0 | 0 | 0 | 0.009172% | 0.27517 | 446 | 737.0818 | 1.6526 | 0.55551 | 1.7396 | 0 | 0 | 0 | 1.5675 |  |  |  | 0 | 0 | 0 | 0 | 0 | 0 | 0 | -0.27517 | 0.27517 | 0 | 0 | 0 | 0.27517 | 0 | 0 | 0 | 0 | 0.27517 | 0 | 1.1 | -0.27517
1237504113 | 123750 | 4 | 1 | 1 | 3 | czwartek | 0.6 | 0 | 0 | 0 | 0.008248% | 0.24743 | 446 | 737.0818 | 1.6526 | 0.55551 | 1.7396 | 0 | 0 | 0 | 1.5675 |  |  |  | 0 | 0 | 0 | 0 | 0 | 0 | 0 | -0.24743 | 0.24743 | 0 | 0 | 0 | 0.24743 | 0 | 0 | 0 | 0 | 0.24743 | 0 | 1.1 | -0.24743
1237505114 | 123750 | 5 | 1 | 1 | 4 | czwartek | 0.7 | 0 | 0 | 0 | 0.007773% | 0.23318 | 446 | 737.0818 | 1.6526 | 0.55551 | 1.7396 | 0 | 0 | 0 | 1.5675 |  |  |  | 0 | 0 | 0 | 0 | 0 | 0 | 0 | -0.23318 | 0.23318 | 0 | 0 | 0 | 0.23318 | 0 | 0 | 0 | 0 | 0.23318 | 0 | 1.1 | -0.23318
1237506115 | 123750 | 6 | 1 | 1 | 5 | czwartek | 0.7 | 0 | 0 | 0 | 0.007714% | 0.23142 | 446 | 737.0818 | 1.6526 | 0.55551 | 1.7396 | 0 | 0 | 0 | 1.5675 |  |  |  | 0 | 0 | 0 | 0 | 0 | 0 | 0 | -0.23142 | 0.23142 | 0 | 0 | 0 | 0.23142 | 0 | 0 | 0 | 0 | 0.23142 | 0 | 1.1 | -0.23142
1237507116 | 123750 | 7 | 1 | 1 | 6 | czwartek | 0.8 | 0 | 0 | 0 | 0.008291% | 0.24873 | 446 | 737.0818 | 1.6526 | 0.55551 | 1.7396 | 0 | 0 | 0 | 0 |  |  |  | 0 | 0 | 0 | 0 | 0 | 0 | 0 | -0.24873 | 0.24873 | 0 | 0 | 0 | 0.24873 | 0 | 0 | 0 | 0 | 0.24873 | 0 | 1.1 | -0.24873
1237508117 | 123750 | 8 | 1 | 1 | 7 | czwartek | 0.8 | 0 | 8.1 | 0.03888 | 0.008824% | 0.26473 | 446 | 737.0818 | 1.6526 | 0.55551 | 1.7396 | 0 | 0 | 0 | 0 |  |  |  | 0 | 0 | 0 | 0 | 0 | 0 | 0 | -0.22585 | 0.26473 | 0.03888 | 0 | 0 | 0.22585 | 0 | 0 | 0 | 0 | 0.22585 | 0 | 1.1 | -0.22585
1237509118 | 123750 | 9 | 1 | 1 | 8 | czwartek | 0.8 | 0 | 64 | 0.3072 | 0.009668% | 0.29004 | 446 | 737.0818 | 1.6526 | 0.55551 | 1.7396 | 0 | 0 | 0 | 0 |  |  |  | 0 | 0 | 0 | 0 | 0 | 0 | 0 | 0.017164 | 0.29004 | 0.3072 | 0.017164 | 0.017164 | 0 | 0 | 0.017164 | 0 | 0.017164 | 0 | 0 | 1.1 | 0.017164
12375010119 | 123750 | 10 | 1 | 1 | 9 | czwartek | 0.8 | 0 | 111.6 | 0.53568 | 0.01084% | 0.32518 | 446 | 737.0818 | 1.6526 | 0.55551 | 1.7396 | 0 | 0 | 0 | 0 |  |  |  | 0 | 0 | 0 | 0 | 0 | 0 | 0 | 0.2105 | 0.32518 | 0.53568 | 0.2105 | 0.2105 | 0 | 0.017164 | 0.22766 | 0 | 0.2105 | 0 | 0 | 1.1 | 0.2105
123750111110 | 123750 | 11 | 1 | 1 | 10 | czwartek | 1 | 1 | 184.3 | 0.88464 | 0.01249% | 0.37474 | 511 | 802.2788 | 1.57 | 0.52774 | 1.6526 | 0 | 0 | 0 | 0 |  |  |  | 0 | 0 | 0 | 0 | 0 | 0 | 0 | 0.5099 | 0.37474 | 0.88464 | 0.5099 | 0.5099 | 0 | 0.22766 | 0.73757 | 0 | 0.5099 | 0 | 0 | 1.1 | 0.5099
123750121111 | 123750 | 12 | 1 | 1 | 11 | czwartek | 1.1 | 1 | 183.8 | 0.88224 | 0.01339% | 0.40156 | 511 | 802.2788 | 1.57 | 0.52774 | 1.6526 | 0 | 0 | 0 | 0 |  |  |  | 0 | 0 | 0 | 0 | 0 | 0 | 0 | 0.48068 | 0.40156 | 0.88224 | 0.48068 | 0.48068 | 0 | 0.73757 | 1.2183 | 0 | 0.48068 | 0 | 0 | 1.1 | 0.48068
123750131112 | 123750 | 13 | 1 | 1 | 12 | czwartek | 1.3 | 1 | 118.6 | 0.56928 | 0.01389% | 0.41683 | 511 | 802.2788 | 1.57 | 0.52774 | 1.6526 | 0 | 0 | 0 | 0 |  |  |  | 0 | 0 | 0 | 0 | 0 | 0 | 0 | 0.15245 | 0.41683 | 0.56928 | 0.15245 | 0.15245 | 0 | 1.2183 | 1.3707 | 0 | 0.15245 | 0 | 0 | 1.1 | 0.15245
123750141113 | 123750 | 14 | 1 | 1 | 13 | czwartek | 1 | 1 | 74.4 | 0.35712 | 0.0142% | 0.42591 | 511 | 802.2788 | 1.57 | 0.52774 | 1.6526 | 0 | 0 | 0 | 0 |  |  |  | 0 | 0 | 0 | 0 | 0 | 0 | 0 | -0.068789 | 0.42591 | 0.35712 | 0 | 0 | 0.068789 | 1.3707 | 1.3019 | 0.06191 | 0 | 0.0068789 | 0 | 1.1 | -0.068789
123750151114 | 123750 | 15 | 1 | 1 | 14 | czwartek | 0.8 | 0 | 24.4 | 0.11712 | 0.01405% | 0.42152 | 446 | 737.0818 | 1.6526 | 0.55551 | 1.7396 | 0 | 0 | 0 | 0 |  |  |  | 0 | 0 | 0 | 0 | 0 | 0 | 0 | -0.3044 | 0.42152 | 0.11712 | 0 | 0 | 0.3044 | 1.3019 | 0.99751 | 0.27396 | 0 | 0.03044 | 0 | 1.1 | -0.3044
123750161115 | 123750 | 16 | 1 | 1 | 15 | czwartek | 0.5 | 0 | 0 | 0 | 0.01482% | 0.44449 | 446 | 737.0818 | 1.6526 | 0.55551 | 1.7396 | 0 | 0 | 0 | 0 |  |  |  | 0 | 0 | 0 | 0 | 0 | 0 | 0 | -0.44449 | 0.44449 | 0 | 0 | 0 | 0.44449 | 0.99751 | 0.55302 | 0.40004 | 0 | 0.044449 | 0 | 1.1 | -0.44449
123750171116 | 123750 | 17 | 1 | 1 | 16 | czwartek | 0.3 | 0 | 0 | 0 | 0.01658% | 0.49738 | 446 | 737.0818 | 1.6526 | 0.55551 | 1.7396 | 0 | 0 | 0 | 0 |  |  |  | 0 | 0 | 0 | 0 | 0 | 0 | 0 | -0.49738 | 0.49738 | 0 | 0 | 0 | 0.49738 | 0.55302 | 0.055647 | 0.44764 | 0 | 0.049738 | 0 | 1.1 | -0.49738
123750181117 | 123750 | 18 | 1 | 1 | 17 | czwartek | 0 | 0 | 0 | 0 | 0.01733% | 0.51999 | 446 | 737.0818 | 1.6526 | 0.55551 | 1.7396 | 0 | 0 | 0 | 0 |  |  |  | 0 | 0 | 0 | 0 | 0 | 0 | 0 | -0.51999 | 0.51999 | 0 | 0 | 0 | 0.51999 | 0.055647 | 0 | 0.050083 | 0 | 0.46991 | 0 | 1.1 | -0.51999
123750191118 | 123750 | 19 | 1 | 1 | 18 | czwartek | -0.2 | -1 | 0 | 0 | 0.01765% | 0.52949 | 298 | 517.1141 | 1.7353 | 0.58329 | 1.8266 | 0 | 0 | 0 | 0 |  |  |  | 0 | 0 | 0 | 0 | 0 | 0 | 0 | -0.52949 | 0.52949 | 0 | 0 | 0 | 0.52949 | 0 | 0 | 0 | 0 | 0.52949 | 0 | 1.1 | -0.52949
123750201119 | 123750 | 20 | 1 | 1 | 19 | czwartek | -0.8 | -1 | 0 | 0 | 0.01735% | 0.52049 | 298 | 517.1141 | 1.7353 | 0.58329 | 1.8266 | 0 | 0 | 0 | 0 |  |  |  | 0 | 0 | 0 | 0 | 0 | 0 | 0 | -0.52049 | 0.52049 | 0 | 0 | 0 | 0.52049 | 0 | 0 | 0 | 0 | 0.52049 | 0 | 1.1 | -0.52049
123750211120 | 123750 | 21 | 1 | 1 | 20 | czwartek | -1.3 | -2 | 0 | 0 | 0.01647% | 0.49411 | 211 | 383.58 | 1.8179 | 0.61106 | 1.9136 | 0 | 0 | 0 | 0 |  |  |  | 0 | 0 | 0 | 0 | 0 | 0 | 0 | -0.49411 | 0.49411 | 0 | 0 | 0 | 0.49411 | 0 | 0 | 0 | 0 | 0.49411 | 0 | 1.1 | -0.49411
123750221121 | 123750 | 22 | 1 | 1 | 21 | czwartek | -1.9 | -2 | 0 | 0 | 0.0148% | 0.44399 | 211 | 383.58 | 1.8179 | 0.61106 | 1.9136 | 0 | 0 | 0 | 0 |  |  |  | 0 | 0 | 0 | 0 | 0 | 0 | 0 | -0.44399 | 0.44399 | 0 | 0 | 0 | 0.44399 | 0 | 0 | 0 | 0 | 0.44399 | 0 | 1.1 | -0.44399
123750231122 | 123750 | 23 | 1 | 1 | 22 | czwartek | -1.7 | -2 | 0 | 0 | 0.01224% | 0.36712 | 211 | 383.58 | 1.8179 | 0.61106 | 1.9136 | 0 | 0 | 0 | 1.5675 |  |  |  | 0 | 0 | 0 | 0 | 0 | 0 | 0 | -0.36712 | 0.36712 | 0 | 0 | 0 | 0.36712 | 0 | 0 | 0 | 0 | 0.36712 | 0 | 1.1 | -0.36712
123750241123 | 123750 | 24 | 1 | 1 | 23 | czwartek | -1.4 | -2 | 0 | 0 | 0.01009% | 0.30256 | 211 | 383.58 | 1.8179 | 0.61106 | 1.9136 | 0 | 0 | 0 | 1.5675 |  |  |  | 0 | 0 | 0 | 0 | 0 | 0 | 0 | -0.30256 | 0.30256 | 0 | 0 | 0 | 0.30256 | 0 | 0 | 0 | 0 | 0.30256 | 0 | 1.1 | -0.30256
12375025120 | 123750 | 25 | 1 | 2 | 0 | piątek | -1.2 | -2 | 0 | 0 | 0.008039% | 0.24118 | 211 | 383.58 | 1.8179 | 0.61106 | 1.9136 | 0 | 0 | 0 | 1.5675 |  |  |  | 0 | 0 | 0 | 0 | 0 | 0 | 0 | -0.24118 | 0.24118 | 0 | 0 | 0 | 0.24118 | 0 | 0 | 0 | 0 | 0.24118 | 0 | 2.1 | -0.24118
12375026121 | 123750 | 26 | 1 | 2 | 1 | piątek | -1.2 | -2 | 0 | 0 | 0.007028% | 0.21084 | 211 | 383.58 | 1.8179 | 0.61106 | 1.9136 | 0 | 0 | 0 | 1.5675 |  |  |  | 0 | 0 | 0 | 0 | 0 | 0 | 0 | -0.21084 | 0.21084 | 0 | 0 | 0 | 0.21084 | 0 | 0 | 0 | 0 | 0.21084 | 0 | 2.1 | -0.21084
12375027122 | 123750 | 27 | 1 | 2 | 2 | piątek | -1.3 | -2 | 0 | 0 | 0.006481% | 0.19444 | 211 | 383.58 | 1.8179 | 0.61106 | 1.9136 | 0 | 0 | 0 | 1.5675 |  |  |  | 0 | 0 | 0 | 0 | 0 | 0 | 0 | -0.19444 | 0.19444 | 0 | 0 | 0 | 0.19444 | 0 | 0 | 0 | 0 | 0.19444 | 0 | 2.1 | -0.19444
12375028123 | 123750 | 28 | 1 | 2 | 3 | piątek | -1.3 | -2 | 0 | 0 | 0.006614% | 0.19842 | 211 | 383.58 | 1.8179 | 0.61106 | 1.9136 | 0 | 0 | 0 | 1.5675 |  |  |  | 0 | 0 | 0 | 0 | 0 | 0 | 0 | -0.19842 | 0.19842 | 0 | 0 | 0 | 0.19842 | 0 | 0 | 0 | 0 | 0.19842 | 0 | 2.1 | -0.19842
12375029124 | 123750 | 29 | 1 | 2 | 4 | piątek | -1.6 | -2 | 0 | 0 | 0.007127% | 0.21382 | 211 | 383.58 | 1.8179 | 0.61106 | 1.9136 | 0 | 0 | 0 | 1.5675 |  |  |  | 0 | 0 | 0 | 0 | 0 | 0 | 0 | -0.21382 | 0.21382 | 0 | 0 | 0 | 0.21382 | 0 | 0 | 0 | 0 | 0.21382 | 0 | 2.1 | -0.21382
12375030125 | 123750 | 30 | 1 | 2 | 5 | piątek | -2 | -2 | 0 | 0 | 0.008635% | 0.25906 | 211 | 383.58 | 1.8179 | 0.61106 | 1.9136 | 0 | 0 | 0 | 1.5675 |  |  |  | 0 | 0 | 0 | 0 | 0 | 0 | 0 | -0.25906 | 0.25906 | 0 | 0 | 0 | 0.25906 | 0 | 0 | 0 | 0 | 0.25906 | 0 | 2.1 | -0.25906
12375031126 | 123750 | 31 | 1 | 2 | 6 | piątek | -2.3 | -3 | 0 | 0 | 0.01106% | 0.3318 | 217 | 412.4187 | 1.9005 | 0.63884 | 2.0006 | 0 | 0 | 0 | 0 |  |  |  | 0 | 0 | 0 | 0 | 0 | 0 | 0 | -0.3318 | 0.3318 | 0 | 0 | 0 | 0.3318 | 0 | 0 | 0 | 0 | 0.3318 | 0 | 2.1 | -0.3318
12375032127 | 123750 | 32 | 1 | 2 | 7 | piątek | -2.2 | -3 | 10.5 | 0.0504 | 0.01273% | 0.38182 | 217 | 412.4187 | 1.9005 | 0.63884 | 2.0006 | 0 | 0 | 0 | 0 |  |  |  | 0 | 0 | 0 | 0 | 0 | 0 | 0 | -0.33142 | 0.38182 | 0.0504 | 0 | 0 | 0.33142 | 0 | 0 | 0 | 0 | 0.33142 | 0 | 2.1 | -0.33142
12375033128 | 123750 | 33 | 1 | 2 | 8 | piątek | -2.2 | -3 | 100 | 0.48 | 0.01337% | 0.40118 | 217 | 412.4187 | 1.9005 | 0.63884 | 2.0006 | 0 | 0 | 0 | 0 |  |  |  | 0 | 0 | 0 | 0 | 0 | 0 | 0 | 0.07882 | 0.40118 | 0.48 | 0.07882 | 0.07882 | 0 | 0 | 0.07882 | 0 | 0.07882 | 0 | 0 | 2.1 | 0.07882
12375034129 | 123750 | 34 | 1 | 2 | 9 | piątek | -2.1 | -3 | 186.1 | 0.89328 | 0.01367% | 0.41022 | 217 | 412.4187 | 1.9005 | 0.63884 | 2.0006 | 0 | 0 | 0 | 0 |  |  |  | 0 | 0 | 0 | 0 | 0 | 0 | 0 | 0.48306 | 0.41022 | 0.89328 | 0.48306 | 0.48306 | 0 | 0.07882 | 0.56188 | 0 | 0.48306 | 0 | 0 | 2.1 | 0.48306
123750351210 | 123750 | 35 | 1 | 2 | 10 | piątek | -1.3 | -2 | 537.5 | 2.58 | 0.01354% | 0.40633 | 211 | 383.58 | 1.8179 | 0.61106 | 1.9136 | 0 | 0 | 0 | 0 |  |  |  | 0 | 0 | 0 | 0 | 0 | 0 | 0 | 2.1737 | 0.40633 | 2.58 | 2.1737 | 2.1737 | 0 | 0.56188 | 2.7356 | 0 | 2.1737 | 0 | 0 | 2.1 | 2.1737
123750361211 | 123750 | 36 | 1 | 2 | 11 | piątek | -0.6 | -1 | 456.5 | 2.1912 | 0.01336% | 0.40082 | 298 | 517.1141 | 1.7353 | 0.58329 | 1.8266 | 0 | 0 | 0 | 0 |  |  |  | 0 | 0 | 0 | 0 | 0 | 0 | 0 | 1.7904 | 0.40082 | 2.1912 | 1.7904 | 1.7904 | 0 | 2.7356 | 4.5259 | 0 | 1.7904 | 0 | 0 | 2.1 | 1.7904
123750371212 | 123750 | 37 | 1 | 2 | 12 | piątek | 0.2 | 0 | 184.9 | 0.88752 | 0.01374% | 0.41212 | 446 | 737.0818 | 1.6526 | 0.55551 | 1.7396 | 0 | 0 | 0 | 0 |  |  |  | 0 | 0 | 0 | 0 | 0 | 0 | 0 | 0.4754 | 0.41212 | 0.88752 | 0.4754 | 0.4754 | 0 | 4.5259 | 5 | 0 | 0.47407 | 0 | 0.0013327 | 2.1 | 0.4754
123750381213 | 123750 | 38 | 1 | 2 | 13 | piątek | -0.3 | -1 | 125.6 | 0.60288 | 0.01412% | 0.42366 | 298 | 517.1141 | 1.7353 | 0.58329 | 1.8266 | 0 | 0 | 0 | 0 |  |  |  | 0 | 0 | 0 | 0 | 0 | 0 | 0 | 0.17922 | 0.42366 | 0.60288 | 0.17922 | 0.17922 | 0 | 5 | 5 | 0 | 0 | 0 | 0.17922 | 2.1 | 0.17922
123750391214 | 123750 | 39 | 1 | 2 | 14 | piątek | -0.7 | -1 | 33.7 | 0.16176 | 0.01462% | 0.4386 | 298 | 517.1141 | 1.7353 | 0.58329 | 1.8266 | 0 | 0 | 0 | 0 |  |  |  | 0 | 0 | 0 | 0 | 0 | 0 | 0 | -0.27684 | 0.4386 | 0.16176 | 0 | 0 | 0.27684 | 5 | 4.7232 | 0.24916 | 0 | 0.027684 | 0 | 2.1 | -0.27684
123750401215 | 123750 | 40 | 1 | 2 | 15 | piątek | -1.2 | -2 | 0 | 0 | 0.01581% | 0.47423 | 211 | 383.58 | 1.8179 | 0.61106 | 1.9136 | 0 | 0 | 0 | 0 |  |  |  | 0 | 0 | 0 | 0 | 0 | 0 | 0 | -0.47423 | 0.47423 | 0 | 0 | 0 | 0.47423 | 4.7232 | 4.2489 | 0.42681 | 0 | 0.047423 | 0 | 2.1 | -0.47423
123750411216 | 123750 | 41 | 1 | 2 | 16 | piątek | -1.6 | -2 | 0 | 0 | 0.01782% | 0.53475 | 211 | 383.58 | 1.8179 | 0.61106 | 1.9136 | 0 | 0 | 0 | 0 |  |  |  | 0 | 0 | 0 | 0 | 0 | 0 | 0 | -0.53475 | 0.53475 | 0 | 0 | 0 | 0.53475 | 4.2489 | 3.7142 | 0.48127 | 0 | 0.053475 | 0 | 2.1 | -0.53475
123750421217 | 123750 | 42 | 1 | 2 | 17 | piątek | -2 | -2 | 0 | 0 | 0.01859% | 0.55775 | 211 | 383.58 | 1.8179 | 0.61106 | 1.9136 | 0 | 0 | 0 | 0 |  |  |  | 0 | 0 | 0 | 0 | 0 | 0 | 0 | -0.55775 | 0.55775 | 0 | 0 | 0 | 0.55775 | 3.7142 | 3.1564 | 0.50198 | 0 | 0.055775 | 0 | 2.1 | -0.55775
123750431218 | 123750 | 43 | 1 | 2 | 18 | piątek | -2.4 | -3 | 0 | 0 | 0.01856% | 0.55691 | 217 | 412.4187 | 1.9005 | 0.63884 | 2.0006 | 0 | 0 | 0 | 0 |  |  |  | 0 | 0 | 0 | 0 | 0 | 0 | 0 | -0.55691 | 0.55691 | 0 | 0 | 0 | 0.55691 | 3.1564 | 2.5995 | 0.50122 | 0 | 0.055691 | 0 | 2.1 | -0.55691
123750441219 | 123750 | 44 | 1 | 2 | 19 | piątek | -2.6 | -3 | 0 | 0 | 0.01815% | 0.54445 | 217 | 412.4187 | 1.9005 | 0.63884 | 2.0006 | 0 | 0 | 0 | 0 |  |  |  | 0 | 0 | 0 | 0 | 0 | 0 | 0 | -0.54445 | 0.54445 | 0 | 0 | 0 | 0.54445 | 2.5995 | 2.0551 | 0.49 | 0 | 0.054445 | 0 | 2.1 | -0.54445
123750451220 | 123750 | 45 | 1 | 2 | 20 | piątek | -2.9 | -3 | 0 | 0 | 0.01687% | 0.50607 | 217 | 412.4187 | 1.9005 | 0.63884 | 2.0006 | 0 | 0 | 0 | 0 |  |  |  | 0 | 0 | 0 | 0 | 0 | 0 | 0 | -0.50607 | 0.50607 | 0 | 0 | 0 | 0.50607 | 2.0551 | 1.549 | 0.45546 | 0 | 0.050607 | 0 | 2.1 | -0.50607
123750461221 | 123750 | 46 | 1 | 2 | 21 | piątek | -3.1 | -4 | 0 | 0 | 0.01516% | 0.45483 | 185 | 366.8882 | 1.9832 | 0.66662 | 2.0876 | 0 | 0 | 0 | 0 |  |  |  | 0 | 0 | 0 | 0 | 0 | 0 | 0 | -0.45483 | 0.45483 | 0 | 0 | 0 | 0.45483 | 1.549 | 1.0942 | 0.40935 | 0 | 0.045483 | 0 | 2.1 | -0.45483
123750471222 | 123750 | 47 | 1 | 2 | 22 | piątek | -3.3 | -4 | 0 | 0 | 0.01273% | 0.38199 | 185 | 366.8882 | 1.9832 | 0.66662 | 2.0876 | 0 | 0 | 0 | 1.5675 |  |  |  | 0 | 0 | 0 | 0 | 0 | 0 | 0 | -0.38199 | 0.38199 | 0 | 0 | 0 | 0.38199 | 1.0942 | 0.71217 | 0.34379 | 0 | 0.038199 | 0 | 2.1 | -0.38199
123750481223 | 123750 | 48 | 1 | 2 | 23 | piątek | -3.4 | -4 | 0 | 0 | 0.01039% | 0.31184 | 185 | 366.8882 | 1.9832 | 0.66662 | 2.0876 | 0 | 0 | 0 | 1.5675 |  |  |  | 0 | 0 | 0 | 0 | 0 | 0 | 0 | -0.31184 | 0.31184 | 0 | 0 | 0 | 0.31184 | 0.71217 | 0.40033 | 0.28066 | 0 | 0.031184 | 0 | 2.1 | -0.31184
12375049130 | 123750 | 49 | 1 | 3 | 0 | sobota | -3.6 | -4 | 0 | 0 | 0.008526% | 0.25579 | 185 | 366.8882 | 1.9832 | 0.66662 | 2.0876 | 0 | 0 | 0 | 1.5675 |  |  |  | 0 | 0 | 0 | 0 | 0 | 0 | 0 | -0.25579 | 0.25579 | 0 | 0 | 0 | 0.25579 | 0.40033 | 0.14454 | 0.23021 | 0 | 0.025579 | 0 | 3.1 | -0.25579
12375050131 | 123750 | 50 | 1 | 3 | 1 | sobota | -3.9 | -4 | 0 | 0 | 0.007267% | 0.218 | 185 | 366.8882 | 1.9832 | 0.66662 | 2.0876 | 0 | 0 | 0 | 1.5675 |  |  |  | 0 | 0 | 0 | 0 | 0 | 0 | 0 | -0.218 | 0.218 | 0 | 0 | 0 | 0.218 | 0.14454 | 0 | 0.13008 | 0 | 0.087916 | 0 | 3.1 | -0.218
12375051132 | 123750 | 51 | 1 | 3 | 2 | sobota | -4.1 | -5 | 0 | 0 | 0.006642% | 0.19925 | 154 | 318.1351 | 2.0658 | 0.69439 | 2.1745 | 0 | 0 | 0 | 1.5675 |  |  |  | 0 | 0 | 0 | 0 | 0 | 0 | 0 | -0.19925 | 0.19925 | 0 | 0 | 0 | 0.19925 | 0 | 0 | 0 | 0 | 0.19925 | 0 | 3.1 | -0.19925
12375052133 | 123750 | 52 | 1 | 3 | 3 | sobota | -4.4 | -5 | 0 | 0 | 0.006419% | 0.19256 | 154 | 318.1351 | 2.0658 | 0.69439 | 2.1745 | 0 | 0 | 0 | 1.5675 |  |  |  | 0 | 0 | 0 | 0 | 0 | 0 | 0 | -0.19256 | 0.19256 | 0 | 0 | 0 | 0.19256 | 0 | 0 | 0 | 0 | 0.19256 | 0 | 3.1 | -0.19256
12375053134 | 123750 | 53 | 1 | 3 | 4 | sobota | -4.5 | -5 | 0 | 0 | 0.006644% | 0.19931 | 154 | 318.1351 | 2.0658 | 0.69439 | 2.1745 | 0 | 0 | 0 | 1.5675 |  |  |  | 0 | 0 | 0 | 0 | 0 | 0 | 0 | -0.19931 | 0.19931 | 0 | 0 | 0 | 0.19931 | 0 | 0 | 0 | 0 | 0.19931 | 0 | 3.1 | -0.19931
12375054135 | 123750 | 54 | 1 | 3 | 5 | sobota | -4.6 | -5 | 0 | 0 | 0.007405% | 0.22215 | 154 | 318.1351 | 2.0658 | 0.69439 | 2.1745 | 0 | 0 | 0 | 1.5675 |  |  |  | 0 | 0 | 0 | 0 | 0 | 0 | 0 | -0.22215 | 0.22215 | 0 | 0 | 0 | 0.22215 | 0 | 0 | 0 | 0 | 0.22215 | 0 | 3.1 | -0.22215
12375055136 | 123750 | 55 | 1 | 3 | 6 | sobota | -4.7 | -5 | 0 | 0 | 0.008867% | 0.26601 | 154 | 318.1351 | 2.0658 | 0.69439 | 2.1745 | 0 | 0 | 0 | 0 |  |  |  | 0 | 0 | 0 | 0 | 0 | 0 | 0 | -0.26601 | 0.26601 | 0 | 0 | 0 | 0.26601 | 0 | 0 | 0 | 0 | 0.26601 | 0 | 3.1 | -0.26601
12375056137 | 123750 | 56 | 1 | 3 | 7 | sobota | -3.8 | -4 | 17.4 | 0.08352 | 0.01039% | 0.31163 | 185 | 366.8882 | 1.9832 | 0.66662 | 2.0876 | 0 | 0 | 0 | 0 |  |  |  | 0 | 0 | 0 | 0 | 0 | 0 | 0 | -0.22811 | 0.31163 | 0.08352 | 0 | 0 | 0.22811 | 0 | 0 | 0 | 0 | 0.22811 | 0 | 3.1 | -0.22811
12375057138 | 123750 | 57 | 1 | 3 | 8 | sobota | -2.8 | -3 | 127.9 | 0.61392 | 0.01216% | 0.3648 | 217 | 412.4187 | 1.9005 | 0.63884 | 2.0006 | 0 | 0 | 0 | 0 |  |  |  | 0 | 0 | 0 | 0 | 0 | 0 | 0 | 0.24912 | 0.3648 | 0.61392 | 0.24912 | 0.24912 | 0 | 0 | 0.24912 | 0 | 0.24912 | 0 | 0 | 3.1 | 0.24912
12375058139 | 123750 | 58 | 1 | 3 | 9 | sobota | -1.9 | -2 | 197.7 | 0.94896 | 0.01356% | 0.40681 | 211 | 383.58 | 1.8179 | 0.61106 | 1.9136 | 0 | 0 | 0 | 0 |  |  |  | 0 | 0 | 0 | 0 | 0 | 0 | 0 | 0.54215 | 0.40681 | 0.94896 | 0.54215 | 0.54215 | 0 | 0.24912 | 0.79127 | 0 | 0.54215 | 0 | 0 | 3.1 | 0.54215
123750591310 | 123750 | 59 | 1 | 3 | 10 | sobota | -1.1 | -2 | 588.4 | 2.8243 | 0.01436% | 0.43075 | 211 | 383.58 | 1.8179 | 0.61106 | 1.9136 | 0 | 0 | 0 | 0 |  |  |  | 0 | 0 | 0 | 0 | 0 | 0 | 0 | 2.3936 | 0.43075 | 2.8243 | 2.3936 | 2.3936 | 0 | 0.79127 | 3.1848 | 0 | 2.3936 | 0 | 0 | 3.1 | 2.3936
123750601311 | 123750 | 60 | 1 | 3 | 11 | sobota | -0.3 | -1 | 696.6 | 3.3437 | 0.0151% | 0.45306 | 298 | 517.1141 | 1.7353 | 0.58329 | 1.8266 | 0 | 0 | 0 | 0 |  |  |  | 0 | 0 | 0 | 0 | 0 | 0 | 0 | 2.8906 | 0.45306 | 3.3437 | 2.8906 | 2.8906 | 0 | 3.1848 | 5 | 0 | 1.8152 | 0 | 1.0755 | 3.1 | 2.8906
123750611312 | 123750 | 61 | 1 | 3 | 12 | sobota | 0.5 | 0 | 237.3 | 1.139 | 0.01548% | 0.46439 | 446 | 737.0818 | 1.6526 | 0.55551 | 1.7396 | 0 | 0 | 0 | 0 |  |  |  | 0 | 0 | 0 | 0 | 0 | 0 | 0 | 0.67465 | 0.46439 | 1.139 | 0.67465 | 0.67465 | 0 | 5 | 5 | 0 | 0 | 0 | 0.67465 | 3.1 | 0.67465
123750621313 | 123750 | 62 | 1 | 3 | 13 | sobota | 0.3 | 0 | 148.9 | 0.71472 | 0.01577% | 0.47309 | 446 | 737.0818 | 1.6526 | 0.55551 | 1.7396 | 0 | 0 | 0 | 0 |  |  |  | 0 | 0 | 0 | 0 | 0 | 0 | 0 | 0.24163 | 0.47309 | 0.71472 | 0.24163 | 0.24163 | 0 | 5 | 5 | 0 | 0 | 0 | 0.24163 | 3.1 | 0.24163
123750631314 | 123750 | 63 | 1 | 3 | 14 | sobota | 0.1 | 0 | 36.1 | 0.17328 | 0.0157% | 0.47105 | 446 | 737.0818 | 1.6526 | 0.55551 | 1.7396 | 0 | 0 | 0 | 0 |  |  |  | 0 | 0 | 0 | 0 | 0 | 0 | 0 | -0.29777 | 0.47105 | 0.17328 | 0 | 0 | 0.29777 | 5 | 4.7022 | 0.26799 | 0 | 0.029777 | 0 | 3.1 | -0.29777
123750641315 | 123750 | 64 | 1 | 3 | 15 | sobota | -0.1 | -1 | 0 | 0 | 0.01676% | 0.50277 | 298 | 517.1141 | 1.7353 | 0.58329 | 1.8266 | 0 | 0 | 0 | 0 |  |  |  | 0 | 0 | 0 | 0 | 0 | 0 | 0 | -0.50277 | 0.50277 | 0 | 0 | 0 | 0.50277 | 4.7022 | 4.1995 | 0.4525 | 0 | 0.050277 | 0 | 3.1 | -0.50277
123750651316 | 123750 | 65 | 1 | 3 | 16 | sobota | -0.4 | -1 | 0 | 0 | 0.01823% | 0.54703 | 298 | 517.1141 | 1.7353 | 0.58329 | 1.8266 | 0 | 0 | 0 | 0 |  |  |  | 0 | 0 | 0 | 0 | 0 | 0 | 0 | -0.54703 | 0.54703 | 0 | 0 | 0 | 0.54703 | 4.1995 | 3.6524 | 0.49233 | 0 | 0.054703 | 0 | 3.1 | -0.54703
123750661317 | 123750 | 66 | 1 | 3 | 17 | sobota | -0.6 | -1 | 0 | 0 | 0.01871% | 0.5612 | 298 | 517.1141 | 1.7353 | 0.58329 | 1.8266 | 0 | 0 | 0 | 0 |  |  |  | 0 | 0 | 0 | 0 | 0 | 0 | 0 | -0.5612 | 0.5612 | 0 | 0 | 0 | 0.5612 | 3.6524 | 3.0912 | 0.50508 | 0 | 0.05612 | 0 | 3.1 | -0.5612
123750671318 | 123750 | 67 | 1 | 3 | 18 | sobota | -0.9 | -1 | 0 | 0 | 0.01843% | 0.55294 | 298 | 517.1141 | 1.7353 | 0.58329 | 1.8266 | 0 | 0 | 0 | 0 |  |  |  | 0 | 0 | 0 | 0 | 0 | 0 | 0 | -0.55294 | 0.55294 | 0 | 0 | 0 | 0.55294 | 3.0912 | 2.5383 | 0.49765 | 0 | 0.055294 | 0 | 3.1 | -0.55294
123750681319 | 123750 | 68 | 1 | 3 | 19 | sobota | -1.1 | -2 | 0 | 0 | 0.01788% | 0.53639 | 211 | 383.58 | 1.8179 | 0.61106 | 1.9136 | 0 | 0 | 0 | 0 |  |  |  | 0 | 0 | 0 | 0 | 0 | 0 | 0 | -0.53639 | 0.53639 | 0 | 0 | 0 | 0.53639 | 2.5383 | 2.0019 | 0.48275 | 0 | 0.053639 | 0 | 3.1 | -0.53639
123750691320 | 123750 | 69 | 1 | 3 | 20 | sobota | -1.4 | -2 | 0 | 0 | 0.01689% | 0.5068 | 211 | 383.58 | 1.8179 | 0.61106 | 1.9136 | 0 | 0 | 0 | 0 |  |  |  | 0 | 0 | 0 | 0 | 0 | 0 | 0 | -0.5068 | 0.5068 | 0 | 0 | 0 | 0.5068 | 2.0019 | 1.4951 | 0.45612 | 0 | 0.05068 | 0 | 3.1 | -0.5068
123750701321 | 123750 | 70 | 1 | 3 | 21 | sobota | -1.6 | -2 | 0 | 0 | 0.01552% | 0.46556 | 211 | 383.58 | 1.8179 | 0.61106 | 1.9136 | 0 | 0 | 0 | 0 |  |  |  | 0 | 0 | 0 | 0 | 0 | 0 | 0 | -0.46556 | 0.46556 | 0 | 0 | 0 | 0.46556 | 1.4951 | 1.0295 | 0.419 | 0 | 0.046556 | 0 | 3.1 | -0.46556
123750711322 | 123750 | 71 | 1 | 3 | 22 | sobota | -1.9 | -2 | 0 | 0 | 0.01317% | 0.395 | 211 | 383.58 | 1.8179 | 0.61106 | 1.9136 | 0 | 0 | 0 | 1.5675 |  |  |  | 0 | 0 | 0 | 0 | 0 | 0 | 0 | -0.395 | 0.395 | 0 | 0 | 0 | 0.395 | 1.0295 | 0.63453 | 0.3555 | 0 | 0.0395 | 0 | 3.1 | -0.395
123750721323 | 123750 | 72 | 1 | 3 | 23 | sobota | -2.2 | -3 | 0 | 0 | 0.0108% | 0.32409 | 217 | 412.4187 | 1.9005 | 0.63884 | 2.0006 | 0 | 0 | 0 | 1.5675 |  |  |  | 0 | 0 | 0 | 0 | 0 | 0 | 0 | -0.32409 | 0.32409 | 0 | 0 | 0 | 0.32409 | 0.63453 | 0.31045 | 0.29168 | 0 | 0.032409 | 0 | 3.1 | -0.32409
12375073140 | 123750 | 73 | 1 | 4 | 0 | niedziela | -2.5 | -3 | 0 | 0 | 0.008759% | 0.26278 | 217 | 412.4187 | 1.9005 | 0.63884 | 2.0006 | 0 | 0 | 0 | 1.5675 |  |  |  | 0 | 0 | 0 | 0 | 0 | 0 | 0 | -0.26278 | 0.26278 | 0 | 0 | 0 | 0.26278 | 0.31045 | 0.047664 | 0.23651 | 0 | 0.026278 | 0 | 4.1 | -0.26278
12375074141 | 123750 | 74 | 1 | 4 | 1 | niedziela | -2.3 | -3 | 0 | 0 | 0.007354% | 0.22063 | 217 | 412.4187 | 1.9005 | 0.63884 | 2.0006 | 0 | 0 | 0 | 1.5675 |  |  |  | 0 | 0 | 0 | 0 | 0 | 0 | 0 | -0.22063 | 0.22063 | 0 | 0 | 0 | 0.22063 | 0.047664 | 0 | 0.042897 | 0 | 0.17773 | 0 | 4.1 | -0.22063
12375075142 | 123750 | 75 | 1 | 4 | 2 | niedziela | -2.1 | -3 | 0 | 0 | 0.006642% | 0.19926 | 217 | 412.4187 | 1.9005 | 0.63884 | 2.0006 | 0 | 0 | 0 | 1.5675 |  |  |  | 0 | 0 | 0 | 0 | 0 | 0 | 0 | -0.19926 | 0.19926 | 0 | 0 | 0 | 0.19926 | 0 | 0 | 0 | 0 | 0.19926 | 0 | 4.1 | -0.19926
12375076143 | 123750 | 76 | 1 | 4 | 3 | niedziela | -1.9 | -2 | 0 | 0 | 0.006462% | 0.19386 | 211 | 383.58 | 1.8179 | 0.61106 | 1.9136 | 0 | 0 | 0 | 1.5675 |  |  |  | 0 | 0 | 0 | 0 | 0 | 0 | 0 | -0.19386 | 0.19386 | 0 | 0 | 0 | 0.19386 | 0 | 0 | 0 | 0 | 0.19386 | 0 | 4.1 | -0.19386
12375077144 | 123750 | 77 | 1 | 4 | 4 | niedziela | -1.7 | -2 | 0 | 0 | 0.00659% | 0.19771 | 211 | 383.58 | 1.8179 | 0.61106 | 1.9136 | 0 | 0 | 0 | 1.5675 |  |  |  | 0 | 0 | 0 | 0 | 0 | 0 | 0 | -0.19771 | 0.19771 | 0 | 0 | 0 | 0.19771 | 0 | 0 | 0 | 0 | 0.19771 | 0 | 4.1 | -0.19771
12375078145 | 123750 | 78 | 1 | 4 | 5 | niedziela | -1.4 | -2 | 0 | 0 | 0.00705% | 0.2115 | 211 | 383.58 | 1.8179 | 0.61106 | 1.9136 | 0 | 0 | 0 | 1.5675 |  |  |  | 0 | 0 | 0 | 0 | 0 | 0 | 0 | -0.2115 | 0.2115 | 0 | 0 | 0 | 0.2115 | 0 | 0 | 0 | 0 | 0.2115 | 0 | 4.1 | -0.2115
12375079146 | 123750 | 79 | 1 | 4 | 6 | niedziela | -1.2 | -2 | 0 | 0 | 0.008372% | 0.25117 | 211 | 383.58 | 1.8179 | 0.61106 | 1.9136 | 0 | 0 | 0 | 0 |  |  |  | 0 | 0 | 0 | 0 | 0 | 0 | 0 | -0.25117 | 0.25117 | 0 | 0 | 0 | 0.25117 | 0 | 0 | 0 | 0 | 0.25117 | 0 | 4.1 | -0.25117
12375080147 | 123750 | 80 | 1 | 4 | 7 | niedziela | -0.7 | -1 | 3.5 | 0.0168 | 0.00976% | 0.2928 | 298 | 517.1141 | 1.7353 | 0.58329 | 1.8266 | 0 | 0 | 0 | 0 |  |  |  | 0 | 0 | 0 | 0 | 0 | 0 | 0 | -0.276 | 0.2928 | 0.0168 | 0 | 0 | 0.276 | 0 | 0 | 0 | 0 | 0.276 | 0 | 4.1 | -0.276
12375081148 | 123750 | 81 | 1 | 4 | 8 | niedziela | -0.2 | -1 | 65.1 | 0.31248 | 0.01133% | 0.33977 | 298 | 517.1141 | 1.7353 | 0.58329 | 1.8266 | 0 | 0 | 0 | 0 |  |  |  | 0 | 0 | 0 | 0 | 0 | 0 | 0 | -0.027294 | 0.33977 | 0.31248 | 0 | 0 | 0.027294 | 0 | 0 | 0 | 0 | 0.027294 | 0 | 4.1 | -0.027294
12375082149 | 123750 | 82 | 1 | 4 | 9 | niedziela | 0.3 | 0 | 112.8 | 0.54144 | 0.01326% | 0.39783 | 446 | 737.0818 | 1.6526 | 0.55551 | 1.7396 | 0 | 0 | 0 | 0 |  |  |  | 0 | 0 | 0 | 0 | 0 | 0 | 0 | 0.14361 | 0.39783 | 0.54144 | 0.14361 | 0.14361 | 0 | 0 | 0.14361 | 0 | 0.14361 | 0 | 0 | 4.1 | 0.14361
123750831410 | 123750 | 83 | 1 | 4 | 10 | niedziela | 1.1 | 1 | 184 | 0.8832 | 0.01444% | 0.43321 | 511 | 802.2788 | 1.57 | 0.52774 | 1.6526 | 0 | 0 | 0 | 0 |  |  |  | 0 | 0 | 0 | 0 | 0 | 0 | 0 | 0.44999 | 0.43321 | 0.8832 | 0.44999 | 0.44999 | 0 | 0.14361 | 0.5936 | 0 | 0.44999 | 0 | 0 | 4.1 | 0.44999
123750841411 | 123750 | 84 | 1 | 4 | 11 | niedziela | 1.8 | 1 | 285.8 | 1.3718 | 0.01535% | 0.4606 | 511 | 802.2788 | 1.57 | 0.52774 | 1.6526 | 0 | 0 | 0 | 0 |  |  |  | 0 | 0 | 0 | 0 | 0 | 0 | 0 | 0.91124 | 0.4606 | 1.3718 | 0.91124 | 0.91124 | 0 | 0.5936 | 1.5048 | 0 | 0.91124 | 0 | 0 | 4.1 | 0.91124
123750851412 | 123750 | 85 | 1 | 4 | 12 | niedziela | 2.6 | 2 | 151.2 | 0.72576 | 0.01545% | 0.46357 | 462 | 687.1718 | 1.4874 | 0.49996 | 1.5657 | 0 | 0 | 0 | 0 |  |  |  | 0 | 0 | 0 | 0 | 0 | 0 | 0 | 0.26219 | 0.46357 | 0.72576 | 0.26219 | 0.26219 | 0 | 1.5048 | 1.767 | 0 | 0.26219 | 0 | 0 | 4.1 | 0.26219
123750861413 | 123750 | 86 | 1 | 4 | 13 | niedziela | 2.3 | 2 | 95.4 | 0.45792 | 0.01513% | 0.45402 | 462 | 687.1718 | 1.4874 | 0.49996 | 1.5657 | 0 | 0 | 0 | 0 |  |  |  | 0 | 0 | 0 | 0 | 0 | 0 | 0 | 0.0039036 | 0.45402 | 0.45792 | 0.0039036 | 0.0039036 | 0 | 1.767 | 1.7709 | 0 | 0.0039036 | 0 | -5.5511e-17 | 4.1 | 0.0039036
123750871414 | 123750 | 87 | 1 | 4 | 14 | niedziela | 2 | 2 | 20.9 | 0.10032 | 0.01434% | 0.43015 | 462 | 687.1718 | 1.4874 | 0.49996 | 1.5657 | 0 | 0 | 0 | 0 |  |  |  | 0 | 0 | 0 | 0 | 0 | 0 | 0 | -0.32983 | 0.43015 | 0.10032 | 0 | 0 | 0.32983 | 1.7709 | 1.4411 | 0.29685 | 0 | 0.032983 | 0 | 4.1 | -0.32983
123750881415 | 123750 | 88 | 1 | 4 | 15 | niedziela | 1.7 | 1 | 0 | 0 | 0.0147% | 0.4409 | 511 | 802.2788 | 1.57 | 0.52774 | 1.6526 | 0 | 0 | 0 | 0 |  |  |  | 0 | 0 | 0 | 0 | 0 | 0 | 0 | -0.4409 | 0.4409 | 0 | 0 | 0 | 0.4409 | 1.4411 | 1.0002 | 0.39681 | 0 | 0.04409 | 0 | 4.1 | -0.4409
123750891416 | 123750 | 89 | 1 | 4 | 16 | niedziela | 1.1 | 1 | 0 | 0 | 0.01597% | 0.47905 | 511 | 802.2788 | 1.57 | 0.52774 | 1.6526 | 0 | 0 | 0 | 0 |  |  |  | 0 | 0 | 0 | 0 | 0 | 0 | 0 | -0.47905 | 0.47905 | 0 | 0 | 0 | 0.47905 | 1.0002 | 0.52114 | 0.43114 | 0 | 0.047905 | 0 | 4.1 | -0.47905
123750901417 | 123750 | 90 | 1 | 4 | 17 | niedziela | 0.6 | 0 | 0 | 0 | 0.01691% | 0.50729 | 446 | 737.0818 | 1.6526 | 0.55551 | 1.7396 | 0 | 0 | 0 | 0 |  |  |  | 0 | 0 | 0 | 0 | 0 | 0 | 0 | -0.50729 | 0.50729 | 0 | 0 | 0 | 0.50729 | 0.52114 | 0.01385 | 0.45657 | 0 | 0.050729 | 0 | 4.1 | -0.50729
123750911418 | 123750 | 91 | 1 | 4 | 18 | niedziela | 0 | 0 | 0 | 0 | 0.01748% | 0.52452 | 446 | 737.0818 | 1.6526 | 0.55551 | 1.7396 | 0 | 0 | 0 | 0 |  |  |  | 0 | 0 | 0 | 0 | 0 | 0 | 0 | -0.52452 | 0.52452 | 0 | 0 | 0 | 0.52452 | 0.01385 | 0 | 0.012465 | 0 | 0.51206 | 0 | 4.1 | -0.52452
123750921419 | 123750 | 92 | 1 | 4 | 19 | niedziela | -0.1 | -1 | 0 | 0 | 0.01751% | 0.52532 | 298 | 517.1141 | 1.7353 | 0.58329 | 1.8266 | 0 | 0 | 0 | 0 |  |  |  | 0 | 0 | 0 | 0 | 0 | 0 | 0 | -0.52532 | 0.52532 | 0 | 0 | 0 | 0.52532 | 0 | 0 | 0 | 0 | 0.52532 | 0 | 4.1 | -0.52532
123750931420 | 123750 | 93 | 1 | 4 | 20 | niedziela | -0.3 | -1 | 0 | 0 | 0.01668% | 0.50029 | 298 | 517.1141 | 1.7353 | 0.58329 | 1.8266 | 0 | 0 | 0 | 0 |  |  |  | 0 | 0 | 0 | 0 | 0 | 0 | 0 | -0.50029 | 0.50029 | 0 | 0 | 0 | 0.50029 | 0 | 0 | 0 | 0 | 0.50029 | 0 | 4.1 | -0.50029
123750941421 | 123750 | 94 | 1 | 4 | 21 | niedziela | -0.4 | -1 | 0 | 0 | 0.01468% | 0.44053 | 298 | 517.1141 | 1.7353 | 0.58329 | 1.8266 | 0 | 0 | 0 | 0 |  |  |  | 0 | 0 | 0 | 0 | 0 | 0 | 0 | -0.44053 | 0.44053 | 0 | 0 | 0 | 0.44053 | 0 | 0 | 0 | 0 | 0.44053 | 0 | 4.1 | -0.44053
123750951422 | 123750 | 95 | 1 | 4 | 22 | niedziela | -0.8 | -1 | 0 | 0 | 0.0121% | 0.363 | 298 | 517.1141 | 1.7353 | 0.58329 | 1.8266 | 0 | 0 | 0 | 1.5675 |  |  |  | 0 | 0 | 0 | 0 | 0 | 0 | 0 | -0.363 | 0.363 | 0 | 0 | 0 | 0.363 | 0 | 0 | 0 | 0 | 0.363 | 0 | 4.1 | -0.363
123750961423 | 123750 | 96 | 1 | 4 | 23 | niedziela | -1.2 | -2 | 0 | 0 | 0.009725% | 0.29176 | 211 | 383.58 | 1.8179 | 0.61106 | 1.9136 | 0 | 0 | 0 | 1.5675 |  |  |  | 0 | 0 | 0 | 0 | 0 | 0 | 0 | -0.29176 | 0.29176 | 0 | 0 | 0 | 0.29176 | 0 | 0 | 0 | 0 | 0.29176 | 0 | 4.1 | -0.29176
12375097150 | 123750 | 97 | 1 | 5 | 0 | poniedziałek | -1.6 | -2 | 0 | 0 | 0.008119% | 0.24357 | 211 | 383.58 | 1.8179 | 0.61106 | 1.9136 | 0 | 0 | 0 | 1.5675 |  |  |  | 0 | 0 | 0 | 0 | 0 | 0 | 0 | -0.24357 | 0.24357 | 0 | 0 | 0 | 0.24357 | 0 | 0 | 0 | 0 | 0.24357 | 0 | 5.1 | -0.24357
12375098151 | 123750 | 98 | 1 | 5 | 1 | poniedziałek | -1.4 | -2 | 0 | 0 | 0.007081% | 0.21243 | 211 | 383.58 | 1.8179 | 0.61106 | 1.9136 | 0 | 0 | 0 | 1.5675 |  |  |  | 0 | 0 | 0 | 0 | 0 | 0 | 0 | -0.21243 | 0.21243 | 0 | 0 | 0 | 0.21243 | 0 | 0 | 0 | 0 | 0.21243 | 0 | 5.1 | -0.21243
12375099152 | 123750 | 99 | 1 | 5 | 2 | poniedziałek | -1.3 | -2 | 0 | 0 | 0.006455% | 0.19365 | 211 | 383.58 | 1.8179 | 0.61106 | 1.9136 | 0 | 0 | 0 | 1.5675 |  |  |  | 0 | 0 | 0 | 0 | 0 | 0 | 0 | -0.19365 | 0.19365 | 0 | 0 | 0 | 0.19365 | 0 | 0 | 0 | 0 | 0.19365 | 0 | 5.1 | -0.19365
123750100153 | 123750 | 100 | 1 | 5 | 3 | poniedziałek | -1.1 | -2 | 0 | 0 | 0.006561% | 0.19683 | 211 | 383.58 | 1.8179 | 0.61106 | 1.9136 | 0 | 0 | 0 | 1.5675 |  |  |  | 0 | 0 | 0 | 0 | 0 | 0 | 0 | -0.19683 | 0.19683 | 0 | 0 | 0 | 0.19683 | 0 | 0 | 0 | 0 | 0.19683 | 0 | 5.1 | -0.19683
123750101154 | 123750 | 101 | 1 | 5 | 4 | poniedziałek | -1.3 | -2 | 0 | 0 | 0.007127% | 0.21382 | 211 | 383.58 | 1.8179 | 0.61106 | 1.9136 | 0 | 0 | 0 | 1.5675 |  |  |  | 0 | 0 | 0 | 0 | 0 | 0 | 0 | -0.21382 | 0.21382 | 0 | 0 | 0 | 0.21382 | 0 | 0 | 0 | 0 | 0.21382 | 0 | 5.1 | -0.21382
123750102155 | 123750 | 102 | 1 | 5 | 5 | poniedziałek | -1.6 | -2 | 0 | 0 | 0.008582% | 0.25747 | 211 | 383.58 | 1.8179 | 0.61106 | 1.9136 | 0 | 0 | 0 | 1.5675 |  |  |  | 0 | 0 | 0 | 0 | 0 | 0 | 0 | -0.25747 | 0.25747 | 0 | 0 | 0 | 0.25747 | 0 | 0 | 0 | 0 | 0.25747 | 0 | 5.1 | -0.25747
123750103156 | 123750 | 103 | 1 | 5 | 6 | poniedziałek | -1.8 | -2 | 0 | 0 | 0.01087% | 0.32622 | 211 | 383.58 | 1.8179 | 0.61106 | 1.9136 | 0 | 0 | 0 | 0 |  |  |  | 0 | 0 | 0 | 0 | 0 | 0 | 0 | -0.32622 | 0.32622 | 0 | 0 | 0 | 0.32622 | 0 | 0 | 0 | 0 | 0.32622 | 0 | 5.1 | -0.32622
123750104157 | 123750 | 104 | 1 | 5 | 7 | poniedziałek | -1.3 | -2 | 15.1 | 0.07248 | 0.01257% | 0.37704 | 211 | 383.58 | 1.8179 | 0.61106 | 1.9136 | 0 | 0 | 0 | 0 |  |  |  | 0 | 0 | 0 | 0 | 0 | 0 | 0 | -0.30456 | 0.37704 | 0.07248 | 0 | 0 | 0.30456 | 0 | 0 | 0 | 0 | 0.30456 | 0 | 5.1 | -0.30456
123750105158 | 123750 | 105 | 1 | 5 | 8 | poniedziałek | -0.9 | -1 | 95.4 | 0.45792 | 0.013% | 0.39003 | 298 | 517.1141 | 1.7353 | 0.58329 | 1.8266 | 0 | 0 | 0 | 0 |  |  |  | 0 | 0 | 0 | 0 | 0 | 0 | 0 | 0.067892 | 0.39003 | 0.45792 | 0.067892 | 0.067892 | 0 | 0 | 0.067892 | 0 | 0.067892 | 0 | 0 | 5.1 | 0.067892
123750106159 | 123750 | 106 | 1 | 5 | 9 | poniedziałek | -0.4 | -1 | 112.8 | 0.54144 | 0.01362% | 0.40863 | 298 | 517.1141 | 1.7353 | 0.58329 | 1.8266 | 0 | 0 | 0 | 0 |  |  |  | 0 | 0 | 0 | 0 | 0 | 0 | 0 | 0.13281 | 0.40863 | 0.54144 | 0.13281 | 0.13281 | 0 | 0.067892 | 0.20071 | 0 | 0.13281 | 0 | 0 | 5.1 | 0.13281
1237501071510 | 123750 | 107 | 1 | 5 | 10 | poniedziałek | 0.2 | 0 | 182.8 | 0.87744 | 0.01354% | 0.40633 | 446 | 737.0818 | 1.6526 | 0.55551 | 1.7396 | 0 | 0 | 0 | 0 |  |  |  | 0 | 0 | 0 | 0 | 0 | 0 | 0 | 0.47111 | 0.40633 | 0.87744 | 0.47111 | 0.47111 | 0 | 0.20071 | 0.67182 | 0 | 0.47111 | 0 | 0 | 5.1 | 0.47111
1237501081511 | 123750 | 108 | 1 | 5 | 11 | poniedziałek | 0.7 | 0 | 286.6 | 1.3757 | 0.01339% | 0.40162 | 446 | 737.0818 | 1.6526 | 0.55551 | 1.7396 | 0 | 0 | 0 | 0 |  |  |  | 0 | 0 | 0 | 0 | 0 | 0 | 0 | 0.97406 | 0.40162 | 1.3757 | 0.97406 | 0.97406 | 0 | 0.67182 | 1.6459 | 0 | 0.97406 | 0 | 0 | 5.1 | 0.97406
1237501091512 | 123750 | 109 | 1 | 5 | 12 | poniedziałek | 1.3 | 1 | 152.4 | 0.73152 | 0.01345% | 0.40335 | 511 | 802.2788 | 1.57 | 0.52774 | 1.6526 | 0 | 0 | 0 | 0 |  |  |  | 0 | 0 | 0 | 0 | 0 | 0 | 0 | 0.32817 | 0.40335 | 0.73152 | 0.32817 | 0.32817 | 0 | 1.6459 | 1.974 | 0 | 0.32817 | 0 | 0 | 5.1 | 0.32817
1237501101513 | 123750 | 110 | 1 | 5 | 13 | poniedziałek | 1.1 | 1 | 76.8 | 0.36864 | 0.01394% | 0.41809 | 511 | 802.2788 | 1.57 | 0.52774 | 1.6526 | 0 | 0 | 0 | 0 |  |  |  | 0 | 0 | 0 | 0 | 0 | 0 | 0 | -0.049445 | 0.41809 | 0.36864 | 0 | 0 | 0.049445 | 1.974 | 1.9246 | 0.044501 | 0 | 0.0049445 | 0 | 5.1 | -0.049445
1237501111514 | 123750 | 111 | 1 | 5 | 14 | poniedziałek | 1 | 1 | 22.1 | 0.10608 | 0.01438% | 0.43143 | 511 | 802.2788 | 1.57 | 0.52774 | 1.6526 | 0 | 0 | 0 | 0 |  |  |  | 0 | 0 | 0 | 0 | 0 | 0 | 0 | -0.32535 | 0.43143 | 0.10608 | 0 | 0 | 0.32535 | 1.9246 | 1.5992 | 0.29282 | 0 | 0.032535 | 0 | 5.1 | -0.32535
1237501121515 | 123750 | 112 | 1 | 5 | 15 | poniedziałek | 0.8 | 0 | 0 | 0 | 0.01583% | 0.47503 | 446 | 737.0818 | 1.6526 | 0.55551 | 1.7396 | 0 | 0 | 0 | 0 |  |  |  | 0 | 0 | 0 | 0 | 0 | 0 | 0 | -0.47503 | 0.47503 | 0 | 0 | 0 | 0.47503 | 1.5992 | 1.1242 | 0.42753 | 0 | 0.047503 | 0 | 5.1 | -0.47503
1237501131516 | 123750 | 113 | 1 | 5 | 16 | poniedziałek | 0.6 | 0 | 0 | 0 | 0.01777% | 0.53315 | 446 | 737.0818 | 1.6526 | 0.55551 | 1.7396 | 0 | 0 | 0 | 0 |  |  |  | 0 | 0 | 0 | 0 | 0 | 0 | 0 | -0.53315 | 0.53315 | 0 | 0 | 0 | 0.53315 | 1.1242 | 0.59106 | 0.47984 | 0 | 0.053315 | 0 | 5.1 | -0.53315
1237501141517 | 123750 | 114 | 1 | 5 | 17 | poniedziałek | 0.3 | 0 | 0 | 0 | 0.0187% | 0.56094 | 446 | 737.0818 | 1.6526 | 0.55551 | 1.7396 | 0 | 0 | 0 | 0 |  |  |  | 0 | 0 | 0 | 0 | 0 | 0 | 0 | -0.56094 | 0.56094 | 0 | 0 | 0 | 0.56094 | 0.59106 | 0.030121 | 0.50485 | 0 | 0.056094 | 0 | 5.1 | -0.56094
1237501151518 | 123750 | 115 | 1 | 5 | 18 | poniedziałek | 0.1 | 0 | 0 | 0 | 0.01867% | 0.5601 | 446 | 737.0818 | 1.6526 | 0.55551 | 1.7396 | 0 | 0 | 0 | 0 |  |  |  | 0 | 0 | 0 | 0 | 0 | 0 | 0 | -0.5601 | 0.5601 | 0 | 0 | 0 | 0.5601 | 0.030121 | 0 | 0.027109 | 0 | 0.53299 | 0 | 5.1 | -0.5601
1237501161519 | 123750 | 116 | 1 | 5 | 19 | poniedziałek | -0.2 | -1 | 0 | 0 | 0.01831% | 0.54923 | 298 | 517.1141 | 1.7353 | 0.58329 | 1.8266 | 0 | 0 | 0 | 0 |  |  |  | 0 | 0 | 0 | 0 | 0 | 0 | 0 | -0.54923 | 0.54923 | 0 | 0 | 0 | 0.54923 | 0 | 0 | 0 | 0 | 0.54923 | 0 | 5.1 | -0.54923
1237501171520 | 123750 | 117 | 1 | 5 | 20 | poniedziałek | -0.4 | -1 | 0 | 0 | 0.01713% | 0.51404 | 298 | 517.1141 | 1.7353 | 0.58329 | 1.8266 | 0 | 0 | 0 | 0 |  |  |  | 0 | 0 | 0 | 0 | 0 | 0 | 0 | -0.51404 | 0.51404 | 0 | 0 | 0 | 0.51404 | 0 | 0 | 0 | 0 | 0.51404 | 0 | 5.1 | -0.51404
1237501181521 | 123750 | 118 | 1 | 5 | 21 | poniedziałek | -0.7 | -1 | 0 | 0 | 0.01527% | 0.45802 | 298 | 517.1141 | 1.7353 | 0.58329 | 1.8266 | 0 | 0 | 0 | 0 |  |  |  | 0 | 0 | 0 | 0 | 0 | 0 | 0 | -0.45802 | 0.45802 | 0 | 0 | 0 | 0.45802 | 0 | 0 | 0 | 0 | 0.45802 | 0 | 5.1 | -0.45802
1237501191522 | 123750 | 119 | 1 | 5 | 22 | poniedziałek | -0.7 | -1 | 0 | 0 | 0.01257% | 0.37721 | 298 | 517.1141 | 1.7353 | 0.58329 | 1.8266 | 0 | 0 | 0 | 1.5675 |  |  |  | 0 | 0 | 0 | 0 | 0 | 0 | 0 | -0.37721 | 0.37721 | 0 | 0 | 0 | 0.37721 | 0 | 0 | 0 | 0 | 0.37721 | 0 | 5.1 | -0.37721
1237501201523 | 123750 | 120 | 1 | 5 | 23 | poniedziałek | -0.6 | -1 | 0 | 0 | 0.01024% | 0.30706 | 298 | 517.1141 | 1.7353 | 0.58329 | 1.8266 | 0 | 0 | 0 | 1.5675 |  |  |  | 0 | 0 | 0 | 0 | 0 | 0 | 0 | -0.30706 | 0.30706 | 0 | 0 | 0 | 0.30706 | 0 | 0 | 0 | 0 | 0.30706 | 0 | 5.1 | -0.30706
123750121160 | 123750 | 121 | 1 | 6 | 0 | wtorek | -0.6 | -1 | 0 | 0 | 0.00872% | 0.2616 | 298 | 517.1141 | 1.7353 | 0.58329 | 1.8266 | 0 | 0 | 0 | 1.5675 |  |  |  | 0 | 0 | 0 | 0 | 0 | 0 | 0 | -0.2616 | 0.2616 | 0 | 0 | 0 | 0.2616 | 0 | 0 | 0 | 0 | 0.2616 | 0 | 6.1 | -0.2616
123750122161 | 123750 | 122 | 1 | 6 | 1 | wtorek | -0.6 | -1 | 0 | 0 | 0.007532% | 0.22596 | 298 | 517.1141 | 1.7353 | 0.58329 | 1.8266 | 0 | 0 | 0 | 1.5675 |  |  |  | 0 | 0 | 0 | 0 | 0 | 0 | 0 | -0.22596 | 0.22596 | 0 | 0 | 0 | 0.22596 | 0 | 0 | 0 | 0 | 0.22596 | 0 | 6.1 | -0.22596
123750123162 | 123750 | 123 | 1 | 6 | 2 | wtorek | -0.5 | -1 | 0 | 0 | 0.006889% | 0.20667 | 298 | 517.1141 | 1.7353 | 0.58329 | 1.8266 | 0 | 0 | 0 | 1.5675 |  |  |  | 0 | 0 | 0 | 0 | 0 | 0 | 0 | -0.20667 | 0.20667 | 0 | 0 | 0 | 0.20667 | 0 | 0 | 0 | 0 | 0.20667 | 0 | 6.1 | -0.20667
123750124163 | 123750 | 124 | 1 | 6 | 3 | wtorek | -0.5 | -1 | 0 | 0 | 0.006617% | 0.1985 | 298 | 517.1141 | 1.7353 | 0.58329 | 1.8266 | 0 | 0 | 0 | 1.5675 |  |  |  | 0 | 0 | 0 | 0 | 0 | 0 | 0 | -0.1985 | 0.1985 | 0 | 0 | 0 | 0.1985 | 0 | 0 | 0 | 0 | 0.1985 | 0 | 6.1 | -0.1985
123750125164 | 123750 | 125 | 1 | 6 | 4 | wtorek | -1.5 | -2 | 0 | 0 | 0.006748% | 0.20243 | 211 | 383.58 | 1.8179 | 0.61106 | 1.9136 | 0 | 0 | 0 | 1.5675 |  |  |  | 0 | 0 | 0 | 0 | 0 | 0 | 0 | -0.20243 | 0.20243 | 0 | 0 | 0 | 0.20243 | 0 | 0 | 0 | 0 | 0.20243 | 0 | 6.1 | -0.20243
123750126165 | 123750 | 126 | 1 | 6 | 5 | wtorek | -2.4 | -3 | 0 | 0 | 0.007311% | 0.21932 | 217 | 412.4187 | 1.9005 | 0.63884 | 2.0006 | 0 | 0 | 0 | 1.5675 |  |  |  | 0 | 0 | 0 | 0 | 0 | 0 | 0 | -0.21932 | 0.21932 | 0 | 0 | 0 | 0.21932 | 0 | 0 | 0 | 0 | 0.21932 | 0 | 6.1 | -0.21932
123750127166 | 123750 | 127 | 1 | 6 | 6 | wtorek | -3.4 | -4 | 0 | 0 | 0.008649% | 0.25947 | 185 | 366.8882 | 1.9832 | 0.66662 | 2.0876 | 0 | 0 | 0 | 0 |  |  |  | 0 | 0 | 0 | 0 | 0 | 0 | 0 | -0.25947 | 0.25947 | 0 | 0 | 0 | 0.25947 | 0 | 0 | 0 | 0 | 0.25947 | 0 | 6.1 | -0.25947
123750128167 | 123750 | 128 | 1 | 6 | 7 | wtorek | -4.3 | -5 | 4.7 | 0.02256 | 0.009935% | 0.29805 | 154 | 318.1351 | 2.0658 | 0.69439 | 2.1745 | 0 | 0 | 0 | 0 |  |  |  | 0 | 0 | 0 | 0 | 0 | 0 | 0 | -0.27549 | 0.29805 | 0.02256 | 0 | 0 | 0.27549 | 0 | 0 | 0 | 0 | 0.27549 | 0 | 6.1 | -0.27549
123750129168 | 123750 | 129 | 1 | 6 | 8 | wtorek | -5.3 | -6 | 66.3 | 0.31824 | 0.01143% | 0.34292 | 115 | 247.0711 | 2.1484 | 0.72217 | 2.2615 | 0 | 0 | 0 | 0 |  |  |  | 0 | 0 | 0 | 0 | 0 | 0 | 0 | -0.024684 | 0.34292 | 0.31824 | 0 | 0 | 0.024684 | 0 | 0 | 0 | 0 | 0.024684 | 0 | 6.1 | -0.024684
123750130169 | 123750 | 130 | 1 | 6 | 9 | wtorek | -6.2 | -7 | 114 | 0.5472 | 0.01344% | 0.40322 | 52 | 116.016 | 2.2311 | 0.74994 | 2.3485 | 0 | 0 | 0 | 0 |  |  |  | 0 | 0 | 0 | 0 | 0 | 0 | 0 | 0.14398 | 0.40322 | 0.5472 | 0.14398 | 0.14398 | 0 | 0 | 0.14398 | 0 | 0.14398 | 0 | 0 | 6.1 | 0.14398
1237501311610 | 123750 | 131 | 1 | 6 | 10 | wtorek | -6.4 | -7 | 184.2 | 0.88416 | 0.01485% | 0.44561 | 52 | 116.016 | 2.2311 | 0.74994 | 2.3485 | 0 | 0 | 0 | 0 |  |  |  | 0 | 0 | 0 | 0 | 0 | 0 | 0 | 0.43855 | 0.44561 | 0.88416 | 0.43855 | 0.43855 | 0 | 0.14398 | 0.58252 | 0 | 0.43855 | 0 | 0 | 6.1 | 0.43855
1237501321611 | 123750 | 132 | 1 | 6 | 11 | wtorek | -6.6 | -7 | 66.8 | 0.32064 | 0.01569% | 0.47081 | 52 | 116.016 | 2.2311 | 0.74994 | 2.3485 | 0 | 0 | 0 | 0 |  |  |  | 0 | 0 | 0 | 0 | 0 | 0 | 0 | -0.15017 | 0.47081 | 0.32064 | 0 | 0 | 0.15017 | 0.58252 | 0.43235 | 0.13516 | 0 | 0.015017 | 0 | 6.1 | -0.15017
1237501331612 | 123750 | 133 | 1 | 6 | 12 | wtorek | -6.8 | -7 | 53.5 | 0.2568 | 0.01592% | 0.4777 | 52 | 116.016 | 2.2311 | 0.74994 | 2.3485 | 0 | 0 | 0 | 0 |  |  |  | 0 | 0 | 0 | 0 | 0 | 0 | 0 | -0.2209 | 0.4777 | 0.2568 | 0 | 0 | 0.2209 | 0.43235 | 0.21145 | 0.19881 | 0 | 0.02209 | 0 | 6.1 | -0.2209
1237501341613 | 123750 | 134 | 1 | 6 | 13 | wtorek | -6.6 | -7 | 33.7 | 0.16176 | 0.01606% | 0.48173 | 52 | 116.016 | 2.2311 | 0.74994 | 2.3485 | 0 | 0 | 0 | 0 |  |  |  | 0 | 0 | 0 | 0 | 0 | 0 | 0 | -0.31997 | 0.48173 | 0.16176 | 0 | 0 | 0.31997 | 0.21145 | 0 | 0.19031 | 0 | 0.12967 | 0 | 6.1 | -0.31997
1237501351614 | 123750 | 135 | 1 | 6 | 14 | wtorek | -6.3 | -7 | 9.3 | 0.04464 | 0.01543% | 0.46296 | 52 | 116.016 | 2.2311 | 0.74994 | 2.3485 | 0 | 0 | 0 | 0 |  |  |  | 0 | 0 | 0 | 0 | 0 | 0 | 0 | -0.41832 | 0.46296 | 0.04464 | 0 | 0 | 0.41832 | 0 | 0 | 0 | 0 | 0.41832 | 0 | 6.1 | -0.41832
1237501361615 | 123750 | 136 | 1 | 6 | 15 | wtorek | -6.1 | -7 | 0 | 0 | 0.01585% | 0.47543 | 52 | 116.016 | 2.2311 | 0.74994 | 2.3485 | 0 | 0 | 0 | 0 |  |  |  | 0 | 0 | 0 | 0 | 0 | 0 | 0 | -0.47543 | 0.47543 | 0 | 0 | 0 | 0.47543 | 0 | 0 | 0 | 0 | 0.47543 | 0 | 6.1 | -0.47543
1237501371616 | 123750 | 137 | 1 | 6 | 16 | wtorek | -6.4 | -7 | 0 | 0 | 0.01683% | 0.50503 | 52 | 116.016 | 2.2311 | 0.74994 | 2.3485 | 0 | 0 | 0 | 0 |  |  |  | 0 | 0 | 0 | 0 | 0 | 0 | 0 | -0.50503 | 0.50503 | 0 | 0 | 0 | 0.50503 | 0 | 0 | 0 | 0 | 0.50503 | 0 | 6.1 | -0.50503
1237501381617 | 123750 | 138 | 1 | 6 | 17 | wtorek | -6.8 | -7 | 0 | 0 | 0.0175% | 0.52487 | 52 | 116.016 | 2.2311 | 0.74994 | 2.3485 | 0 | 0 | 0 | 0 |  |  |  | 0 | 0 | 0 | 0 | 0 | 0 | 0 | -0.52487 | 0.52487 | 0 | 0 | 0 | 0.52487 | 0 | 0 | 0 | 0 | 0.52487 | 0 | 6.1 | -0.52487
1237501391618 | 123750 | 139 | 1 | 6 | 18 | wtorek | -7.1 | -8 | 0 | 0 | 0.01771% | 0.53135 | 41 | 94.8621 | 2.3137 | 0.77772 | 2.4355 | 0 | 0 | 0 | 0 |  |  |  | 0 | 0 | 0 | 0 | 0 | 0 | 0 | -0.53135 | 0.53135 | 0 | 0 | 0 | 0.53135 | 0 | 0 | 0 | 0 | 0.53135 | 0 | 6.1 | -0.53135
1237501401619 | 123750 | 140 | 1 | 6 | 19 | wtorek | -7.4 | -8 | 0 | 0 | 0.01749% | 0.52472 | 41 | 94.8621 | 2.3137 | 0.77772 | 2.4355 | 0 | 0 | 0 | 0 |  |  |  | 0 | 0 | 0 | 0 | 0 | 0 | 0 | -0.52472 | 0.52472 | 0 | 0 | 0 | 0.52472 | 0 | 0 | 0 | 0 | 0.52472 | 0 | 6.1 | -0.52472
1237501411620 | 123750 | 141 | 1 | 6 | 20 | wtorek | -7.7 | -8 | 0 | 0 | 0.0165% | 0.49494 | 41 | 94.8621 | 2.3137 | 0.77772 | 2.4355 | 0 | 0 | 0 | 0 |  |  |  | 0 | 0 | 0 | 0 | 0 | 0 | 0 | -0.49494 | 0.49494 | 0 | 0 | 0 | 0.49494 | 0 | 0 | 0 | 0 | 0.49494 | 0 | 6.1 | -0.49494
1237501421621 | 123750 | 142 | 1 | 6 | 21 | wtorek | -8 | -8 | 0 | 0 | 0.01494% | 0.44833 | 41 | 94.8621 | 2.3137 | 0.77772 | 2.4355 | 0 | 0 | 0 | 0 |  |  |  | 0 | 0 | 0 | 0 | 0 | 0 | 0 | -0.44833 | 0.44833 | 0 | 0 | 0 | 0.44833 | 0 | 0 | 0 | 0 | 0.44833 | 0 | 6.1 | -0.44833
1237501431622 | 123750 | 143 | 1 | 6 | 22 | wtorek | -8 | -8 | 0 | 0 | 0.01247% | 0.37399 | 41 | 94.8621 | 2.3137 | 0.77772 | 2.4355 | 0 | 0 | 0 | 1.5675 |  |  |  | 0 | 0 | 0 | 0 | 0 | 0 | 0 | -0.37399 | 0.37399 | 0 | 0 | 0 | 0.37399 | 0 | 0 | 0 | 0 | 0.37399 | 0 | 6.1 | -0.37399
1237501441623 | 123750 | 144 | 1 | 6 | 23 | wtorek | -8 | -8 | 0 | 0 | 0.01031% | 0.30937 | 41 | 94.8621 | 2.3137 | 0.77772 | 2.4355 | 0 | 0 | 0 | 1.5675 |  |  |  | 0 | 0 | 0 | 0 | 0 | 0 | 0 | -0.30937 | 0.30937 | 0 | 0 | 0 | 0.30937 | 0 | 0 | 0 | 0 | 0.30937 | 0 | 6.1 | -0.30937
123750145170 | 123750 | 145 | 1 | 7 | 0 | środa | -8 | -8 | 0 | 0 | 0.00767% | 0.23009 | 41 | 94.8621 | 2.3137 | 0.77772 | 2.4355 | 0 | 0 | 0 | 1.5675 |  |  |  | 0 | 0 | 0 | 0 | 0 | 0 | 0 | -0.23009 | 0.23009 | 0 | 0 | 0 | 0.23009 | 0 | 0 | 0 | 0 | 0.23009 | 0 | 7.1 | -0.23009
123750146171 | 123750 | 146 | 1 | 7 | 1 | środa | -8.1 | -9 | 0 | 0 | 0.006768% | 0.20304 | 42 | 100.6464 | 2.3963 | 0.80549 | 2.5225 | 0 | 0 | 0 | 1.5675 |  |  |  | 0 | 0 | 0 | 0 | 0 | 0 | 0 | -0.20304 | 0.20304 | 0 | 0 | 0 | 0.20304 | 0 | 0 | 0 | 0 | 0.20304 | 0 | 7.1 | -0.20304
123750147172 | 123750 | 147 | 1 | 7 | 2 | środa | -8.3 | -9 | 0 | 0 | 0.006382% | 0.19145 | 42 | 100.6464 | 2.3963 | 0.80549 | 2.5225 | 0 | 0 | 0 | 1.5675 |  |  |  | 0 | 0 | 0 | 0 | 0 | 0 | 0 | -0.19145 | 0.19145 | 0 | 0 | 0 | 0.19145 | 0 | 0 | 0 | 0 | 0.19145 | 0 | 7.1 | -0.19145
123750148173 | 123750 | 148 | 1 | 7 | 3 | środa | -8.4 | -9 | 0 | 0 | 0.006317% | 0.1895 | 42 | 100.6464 | 2.3963 | 0.80549 | 2.5225 | 0 | 0 | 0 | 1.5675 |  |  |  | 0 | 0 | 0 | 0 | 0 | 0 | 0 | -0.1895 | 0.1895 | 0 | 0 | 0 | 0.1895 | 0 | 0 | 0 | 0 | 0.1895 | 0 | 7.1 | -0.1895
123750149174 | 123750 | 149 | 1 | 7 | 4 | środa | -8.5 | -9 | 0 | 0 | 0.007062% | 0.21185 | 42 | 100.6464 | 2.3963 | 0.80549 | 2.5225 | 0 | 0 | 0 | 1.5675 |  |  |  | 0 | 0 | 0 | 0 | 0 | 0 | 0 | -0.21185 | 0.21185 | 0 | 0 | 0 | 0.21185 | 0 | 0 | 0 | 0 | 0.21185 | 0 | 7.1 | -0.21185
123750150175 | 123750 | 150 | 1 | 7 | 5 | środa | -8.5 | -9 | 0 | 0 | 0.00868% | 0.26041 | 42 | 100.6464 | 2.3963 | 0.80549 | 2.5225 | 0 | 0 | 0 | 1.5675 |  |  |  | 0 | 0 | 0 | 0 | 0 | 0 | 0 | -0.26041 | 0.26041 | 0 | 0 | 0 | 0.26041 | 0 | 0 | 0 | 0 | 0.26041 | 0 | 7.1 | -0.26041
123750151176 | 123750 | 151 | 1 | 7 | 6 | środa | -8.6 | -9 | 0 | 0 | 0.01141% | 0.34237 | 42 | 100.6464 | 2.3963 | 0.80549 | 2.5225 | 0 | 0 | 0 | 0 |  |  |  | 0 | 0 | 0 | 0 | 0 | 0 | 0 | -0.34237 | 0.34237 | 0 | 0 | 0 | 0.34237 | 0 | 0 | 0 | 0 | 0.34237 | 0 | 7.1 | -0.34237
123750152177 | 123750 | 152 | 1 | 7 | 7 | środa | -8 | -8 | 22.1 | 0.10608 | 0.01319% | 0.39557 | 41 | 94.8621 | 2.3137 | 0.77772 | 2.4355 | 0 | 0 | 0 | 0 |  |  |  | 0 | 0 | 0 | 0 | 0 | 0 | 0 | -0.28949 | 0.39557 | 0.10608 | 0 | 0 | 0.28949 | 0 | 0 | 0 | 0 | 0.28949 | 0 | 7.1 | -0.28949
123750153178 | 123750 | 153 | 1 | 7 | 8 | środa | -7.5 | -8 | 162.8 | 0.78144 | 0.01287% | 0.38598 | 41 | 94.8621 | 2.3137 | 0.77772 | 2.4355 | 0 | 0 | 0 | 0 |  |  |  | 0 | 0 | 0 | 0 | 0 | 0 | 0 | 0.39546 | 0.38598 | 0.78144 | 0.39546 | 0.39546 | 0 | 0 | 0.39546 | 0 | 0.39546 | 0 | 0 | 7.1 | 0.39546
123750154179 | 123750 | 154 | 1 | 7 | 9 | środa | -6.9 | -7 | 276.8 | 1.3286 | 0.01329% | 0.3987 | 52 | 116.016 | 2.2311 | 0.74994 | 2.3485 | 0 | 0 | 0 | 0 |  |  |  | 0 | 0 | 0 | 0 | 0 | 0 | 0 | 0.92994 | 0.3987 | 1.3286 | 0.92994 | 0.92994 | 0 | 0.39546 | 1.3254 | 0 | 0.92994 | 0 | 0 | 7.1 | 0.92994
1237501551710 | 123750 | 155 | 1 | 7 | 10 | środa | -5.6 | -6 | 752 | 3.6096 | 0.01301% | 0.39019 | 115 | 247.0711 | 2.1484 | 0.72217 | 2.2615 | 0 | 0 | 0 | 0 |  |  |  | 0 | 0 | 0 | 0 | 0 | 0 | 0 | 3.2194 | 0.39019 | 3.6096 | 3.2194 | 3.2194 | 0 | 1.3254 | 4.5448 | 0 | 3.2194 | 0 | 0 | 7.1 | 3.2194
1237501561711 | 123750 | 156 | 1 | 7 | 11 | środa | -4.4 | -5 | 767.8 | 3.6854 | 0.0128% | 0.3839 | 154 | 318.1351 | 2.0658 | 0.69439 | 2.1745 | 0 | 0 | 0 | 0 |  |  |  | 0 | 0 | 0 | 0 | 0 | 0 | 0 | 3.3015 | 0.3839 | 3.6854 | 3.3015 | 3.3015 | 0 | 4.5448 | 5 | 0 | 0.45519 | 0 | 2.8463 | 7.1 | 3.3015
1237501571712 | 123750 | 157 | 1 | 7 | 12 | środa | -3.1 | -4 | 296.6 | 1.4237 | 0.01281% | 0.38418 | 185 | 366.8882 | 1.9832 | 0.66662 | 2.0876 | 0 | 0 | 0 | 0 |  |  |  | 0 | 0 | 0 | 0 | 0 | 0 | 0 | 1.0395 | 0.38418 | 1.4237 | 1.0395 | 1.0395 | 0 | 5 | 5 | 0 | 0 | 0 | 1.0395 | 7.1 | 1.0395
1237501581713 | 123750 | 158 | 1 | 7 | 13 | środa | -3.4 | -4 | 188.4 | 0.90432 | 0.01301% | 0.39043 | 185 | 366.8882 | 1.9832 | 0.66662 | 2.0876 | 0 | 0 | 0 | 0 |  |  |  | 0 | 0 | 0 | 0 | 0 | 0 | 0 | 0.51389 | 0.39043 | 0.90432 | 0.51389 | 0.51389 | 0 | 5 | 5 | 0 | 0 | 0 | 0.51389 | 7.1 | 0.51389
1237501591714 | 123750 | 159 | 1 | 7 | 14 | środa | -3.8 | -4 | 45.4 | 0.21792 | 0.01368% | 0.41027 | 185 | 366.8882 | 1.9832 | 0.66662 | 2.0876 | 0 | 0 | 0 | 0 |  |  |  | 0 | 0 | 0 | 0 | 0 | 0 | 0 | -0.19235 | 0.41027 | 0.21792 | 0 | 0 | 0.19235 | 5 | 4.8076 | 0.17312 | 0 | 0.019235 | 0 | 7.1 | -0.19235
1237501601715 | 123750 | 160 | 1 | 7 | 15 | środa | -4.1 | -5 | 0 | 0 | 0.01534% | 0.46009 | 154 | 318.1351 | 2.0658 | 0.69439 | 2.1745 | 0 | 0 | 0 | 0 |  |  |  | 0 | 0 | 0 | 0 | 0 | 0 | 0 | -0.46009 | 0.46009 | 0 | 0 | 0 | 0.46009 | 4.8076 | 4.3476 | 0.41408 | 0 | 0.046009 | 0 | 7.1 | -0.46009
1237501611716 | 123750 | 161 | 1 | 7 | 16 | środa | -4.6 | -5 | 0 | 0 | 0.01754% | 0.52612 | 154 | 318.1351 | 2.0658 | 0.69439 | 2.1745 | 0 | 0 | 0 | 0 |  |  |  | 0 | 0 | 0 | 0 | 0 | 0 | 0 | -0.52612 | 0.52612 | 0 | 0 | 0 | 0.52612 | 4.3476 | 3.8214 | 0.4735 | 0 | 0.052612 | 0 | 7.1 | -0.52612
1237501621717 | 123750 | 162 | 1 | 7 | 17 | środa | -5.2 | -6 | 0 | 0 | 0.01848% | 0.55438 | 115 | 247.0711 | 2.1484 | 0.72217 | 2.2615 | 0 | 0 | 0 | 0 |  |  |  | 0 | 0 | 0 | 0 | 0 | 0 | 0 | -0.55438 | 0.55438 | 0 | 0 | 0 | 0.55438 | 3.8214 | 3.2671 | 0.49894 | 0 | 0.055438 | 0 | 7.1 | -0.55438
1237501631718 | 123750 | 163 | 1 | 7 | 18 | środa | -5.7 | -6 | 0 | 0 | 0.01862% | 0.5586 | 115 | 247.0711 | 2.1484 | 0.72217 | 2.2615 | 0 | 0 | 0 | 0 |  |  |  | 0 | 0 | 0 | 0 | 0 | 0 | 0 | -0.5586 | 0.5586 | 0 | 0 | 0 | 0.5586 | 3.2671 | 2.7085 | 0.50274 | 0 | 0.05586 | 0 | 7.1 | -0.5586
1237501641719 | 123750 | 164 | 1 | 7 | 19 | środa | -5.5 | -6 | 0 | 0 | 0.01837% | 0.55098 | 115 | 247.0711 | 2.1484 | 0.72217 | 2.2615 | 0 | 0 | 0 | 0 |  |  |  | 0 | 0 | 0 | 0 | 0 | 0 | 0 | -0.55098 | 0.55098 | 0 | 0 | 0 | 0.55098 | 2.7085 | 2.1575 | 0.49588 | 0 | 0.055098 | 0 | 7.1 | -0.55098
1237501651720 | 123750 | 165 | 1 | 7 | 20 | środa | -5.3 | -6 | 0 | 0 | 0.01735% | 0.52041 | 115 | 247.0711 | 2.1484 | 0.72217 | 2.2615 | 0 | 0 | 0 | 0 |  |  |  | 0 | 0 | 0 | 0 | 0 | 0 | 0 | -0.52041 | 0.52041 | 0 | 0 | 0 | 0.52041 | 2.1575 | 1.6371 | 0.46837 | 0 | 0.052041 | 0 | 7.1 | -0.52041
1237501661721 | 123750 | 166 | 1 | 7 | 21 | środa | -5.1 | -6 | 0 | 0 | 0.01539% | 0.46182 | 115 | 247.0711 | 2.1484 | 0.72217 | 2.2615 | 0 | 0 | 0 | 0 |  |  |  | 0 | 0 | 0 | 0 | 0 | 0 | 0 | -0.46182 | 0.46182 | 0 | 0 | 0 | 0.46182 | 1.6371 | 1.1753 | 0.41564 | 0 | 0.046182 | 0 | 7.1 | -0.46182
1237501671722 | 123750 | 167 | 1 | 7 | 22 | środa | -5.5 | -6 | 0 | 0 | 0.01226% | 0.36766 | 115 | 247.0711 | 2.1484 | 0.72217 | 2.2615 | 0 | 0 | 0 | 1.5675 |  |  |  | 0 | 0 | 0 | 0 | 0 | 0 | 0 | -0.36766 | 0.36766 | 0 | 0 | 0 | 0.36766 | 1.1753 | 0.80759 | 0.3309 | 0 | 0.036766 | 0 | 7.1 | -0.36766
1237501681723 | 123750 | 168 | 1 | 7 | 23 | środa | -5.9 | -6 | 0 | 0 | 0.009669% | 0.29006 | 115 | 247.0711 | 2.1484 | 0.72217 | 2.2615 | 0 | 0 | 0 | 1.5675 |  |  |  | 0 | 0 | 0 | 0 | 0 | 0 | 0 | -0.29006 | 0.29006 | 0 | 0 | 0 | 0.29006 | 0.80759 | 0.51753 | 0.26105 | 0 | 0.029006 | 0 | 7.1 | -0.29006
123750169180 | 123750 | 169 | 1 | 8 | 0 | czwartek | -6.3 | -7 | 0 | 0 | 0.007603% | 0.2281 | 52 | 116.016 | 2.2311 | 0.74994 | 2.3485 | 0 | 0 | 0 | 1.5675 |  |  |  | 0 | 0 | 0 | 0 | 0 | 0 | 0 | -0.2281 | 0.2281 | 0 | 0 | 0 | 0.2281 | 0.51753 | 0.28943 | 0.20529 | 0 | 0.02281 | 0 | 8.1 | -0.2281
123750170181 | 123750 | 170 | 1 | 8 | 1 | czwartek | -5.6 | -6 | 0 | 0 | 0.006769% | 0.20307 | 115 | 247.0711 | 2.1484 | 0.72217 | 2.2615 | 0 | 0 | 0 | 1.5675 |  |  |  | 0 | 0 | 0 | 0 | 0 | 0 | 0 | -0.20307 | 0.20307 | 0 | 0 | 0 | 0.20307 | 0.28943 | 0.086356 | 0.18277 | 0 | 0.020307 | 0 | 8.1 | -0.20307
123750171182 | 123750 | 171 | 1 | 8 | 2 | czwartek | -4.9 | -5 | 0 | 0 | 0.006375% | 0.19124 | 154 | 318.1351 | 2.0658 | 0.69439 | 2.1745 | 0 | 0 | 0 | 1.5675 |  |  |  | 0 | 0 | 0 | 0 | 0 | 0 | 0 | -0.19124 | 0.19124 | 0 | 0 | 0 | 0.19124 | 0.086356 | 0 | 0.07772 | 0 | 0.11352 | 0 | 8.1 | -0.19124
123750172183 | 123750 | 172 | 1 | 8 | 3 | czwartek | -4.2 | -5 | 0 | 0 | 0.006316% | 0.18947 | 154 | 318.1351 | 2.0658 | 0.69439 | 2.1745 | 0 | 0 | 0 | 1.5675 |  |  |  | 0 | 0 | 0 | 0 | 0 | 0 | 0 | -0.18947 | 0.18947 | 0 | 0 | 0 | 0.18947 | 0 | 0 | 0 | 0 | 0.18947 | 0 | 8.1 | -0.18947
123750173184 | 123750 | 173 | 1 | 8 | 4 | czwartek | -4 | -4 | 0 | 0 | 0.007013% | 0.2104 | 185 | 366.8882 | 1.9832 | 0.66662 | 2.0876 | 0 | 0 | 0 | 1.5675 |  |  |  | 0 | 0 | 0 | 0 | 0 | 0 | 0 | -0.2104 | 0.2104 | 0 | 0 | 0 | 0.2104 | 0 | 0 | 0 | 0 | 0.2104 | 0 | 8.1 | -0.2104
123750174185 | 123750 | 174 | 1 | 8 | 5 | czwartek | -3.7 | -4 | 0 | 0 | 0.008639% | 0.25917 | 185 | 366.8882 | 1.9832 | 0.66662 | 2.0876 | 0 | 0 | 0 | 1.5675 |  |  |  | 0 | 0 | 0 | 0 | 0 | 0 | 0 | -0.25917 | 0.25917 | 0 | 0 | 0 | 0.25917 | 0 | 0 | 0 | 0 | 0.25917 | 0 | 8.1 | -0.25917
123750175186 | 123750 | 175 | 1 | 8 | 6 | czwartek | -3.5 | -4 | 0 | 0 | 0.01139% | 0.34174 | 185 | 366.8882 | 1.9832 | 0.66662 | 2.0876 | 0 | 0 | 0 | 0 |  |  |  | 0 | 0 | 0 | 0 | 0 | 0 | 0 | -0.34174 | 0.34174 | 0 | 0 | 0 | 0.34174 | 0 | 0 | 0 | 0 | 0.34174 | 0 | 8.1 | -0.34174
123750176187 | 123750 | 176 | 1 | 8 | 7 | czwartek | -3.4 | -4 | 15.1 | 0.07248 | 0.01319% | 0.3956 | 185 | 366.8882 | 1.9832 | 0.66662 | 2.0876 | 0 | 0 | 0 | 0 |  |  |  | 0 | 0 | 0 | 0 | 0 | 0 | 0 | -0.32312 | 0.3956 | 0.07248 | 0 | 0 | 0.32312 | 0 | 0 | 0 | 0 | 0.32312 | 0 | 8.1 | -0.32312
123750177188 | 123750 | 177 | 1 | 8 | 8 | czwartek | -3.3 | -4 | 97.7 | 0.46896 | 0.01293% | 0.38787 | 185 | 366.8882 | 1.9832 | 0.66662 | 2.0876 | 0 | 0 | 0 | 0 |  |  |  | 0 | 0 | 0 | 0 | 0 | 0 | 0 | 0.081087 | 0.38787 | 0.46896 | 0.081087 | 0.081087 | 0 | 0 | 0.081087 | 0 | 0.081087 | 0 | 0 | 8.1 | 0.081087
123750178189 | 123750 | 178 | 1 | 8 | 9 | czwartek | -3.2 | -4 | 179.1 | 0.85968 | 0.01335% | 0.40041 | 185 | 366.8882 | 1.9832 | 0.66662 | 2.0876 | 0 | 0 | 0 | 0 |  |  |  | 0 | 0 | 0 | 0 | 0 | 0 | 0 | 0.45927 | 0.40041 | 0.85968 | 0.45927 | 0.45927 | 0 | 0.081087 | 0.54035 | 0 | 0.45927 | 0 | 0 | 8.1 | 0.45927
1237501791810 | 123750 | 179 | 1 | 8 | 10 | czwartek | -2.9 | -3 | 387.2 | 1.8586 | 0.01311% | 0.39327 | 217 | 412.4187 | 1.9005 | 0.63884 | 2.0006 | 0 | 0 | 0 | 0 |  |  |  | 0 | 0 | 0 | 0 | 0 | 0 | 0 | 1.4653 | 0.39327 | 1.8586 | 1.4653 | 1.4653 | 0 | 0.54035 | 2.0056 | 0 | 1.4653 | 0 | 0 | 8.1 | 1.4653
1237501801811 | 123750 | 180 | 1 | 8 | 11 | czwartek | -2.7 | -3 | 185.3 | 0.88944 | 0.01298% | 0.38945 | 217 | 412.4187 | 1.9005 | 0.63884 | 2.0006 | 0 | 0 | 0 | 0 |  |  |  | 0 | 0 | 0 | 0 | 0 | 0 | 0 | 0.49999 | 0.38945 | 0.88944 | 0.49999 | 0.49999 | 0 | 2.0056 | 2.5056 | 0 | 0.49999 | 0 | 0 | 8.1 | 0.49999
1237501811812 | 123750 | 181 | 1 | 8 | 12 | czwartek | -2.4 | -3 | 54.7 | 0.26256 | 0.01287% | 0.38608 | 217 | 412.4187 | 1.9005 | 0.63884 | 2.0006 | 0 | 0 | 0 | 0 |  |  |  | 0 | 0 | 0 | 0 | 0 | 0 | 0 | -0.12352 | 0.38608 | 0.26256 | 0 | 0 | 0.12352 | 2.5056 | 2.3821 | 0.11117 | 0 | 0.012352 | 0 | 8.1 | -0.12352
1237501821813 | 123750 | 182 | 1 | 8 | 13 | czwartek | -2.2 | -3 | 34.9 | 0.16752 | 0.01324% | 0.39722 | 217 | 412.4187 | 1.9005 | 0.63884 | 2.0006 | 0 | 0 | 0 | 0 |  |  |  | 0 | 0 | 0 | 0 | 0 | 0 | 0 | -0.2297 | 0.39722 | 0.16752 | 0 | 0 | 0.2297 | 2.3821 | 2.1524 | 0.20673 | 0 | 0.02297 | 0 | 8.1 | -0.2297
1237501831814 | 123750 | 183 | 1 | 8 | 14 | czwartek | -2.1 | -3 | 23.3 | 0.11184 | 0.01365% | 0.40944 | 217 | 412.4187 | 1.9005 | 0.63884 | 2.0006 | 0 | 0 | 0 | 0 |  |  |  | 0 | 0 | 0 | 0 | 0 | 0 | 0 | -0.2976 | 0.40944 | 0.11184 | 0 | 0 | 0.2976 | 2.1524 | 1.8548 | 0.26784 | 0 | 0.02976 | 0 | 8.1 | -0.2976
1237501841815 | 123750 | 184 | 1 | 8 | 15 | czwartek | -1.9 | -2 | 0 | 0 | 0.01508% | 0.45233 | 211 | 383.58 | 1.8179 | 0.61106 | 1.9136 | 0 | 0 | 0 | 0 |  |  |  | 0 | 0 | 0 | 0 | 0 | 0 | 0 | -0.45233 | 0.45233 | 0 | 0 | 0 | 0.45233 | 1.8548 | 1.4025 | 0.4071 | 0 | 0.045233 | 0 | 8.1 | -0.45233
1237501851816 | 123750 | 185 | 1 | 8 | 16 | czwartek | -2.3 | -3 | 0 | 0 | 0.01685% | 0.50544 | 217 | 412.4187 | 1.9005 | 0.63884 | 2.0006 | 0 | 0 | 0 | 0 |  |  |  | 0 | 0 | 0 | 0 | 0 | 0 | 0 | -0.50544 | 0.50544 | 0 | 0 | 0 | 0.50544 | 1.4025 | 0.89704 | 0.45489 | 0 | 0.050544 | 0 | 8.1 | -0.50544
1237501861817 | 123750 | 186 | 1 | 8 | 17 | czwartek | -2.8 | -3 | 0 | 0 | 0.01791% | 0.5374 | 217 | 412.4187 | 1.9005 | 0.63884 | 2.0006 | 0 | 0 | 0 | 0 |  |  |  | 0 | 0 | 0 | 0 | 0 | 0 | 0 | -0.5374 | 0.5374 | 0 | 0 | 0 | 0.5374 | 0.89704 | 0.35964 | 0.48366 | 0 | 0.05374 | 0 | 8.1 | -0.5374
1237501871818 | 123750 | 187 | 1 | 8 | 18 | czwartek | -3.2 | -4 | 0 | 0 | 0.01821% | 0.5462 | 185 | 366.8882 | 1.9832 | 0.66662 | 2.0876 | 0 | 0 | 0 | 0 |  |  |  | 0 | 0 | 0 | 0 | 0 | 0 | 0 | -0.5462 | 0.5462 | 0 | 0 | 0 | 0.5462 | 0.35964 | 0 | 0.32367 | 0 | 0.22253 | 0 | 8.1 | -0.5462
1237501881819 | 123750 | 188 | 1 | 8 | 19 | czwartek | -3.3 | -4 | 0 | 0 | 0.01804% | 0.54123 | 185 | 366.8882 | 1.9832 | 0.66662 | 2.0876 | 0 | 0 | 0 | 0 |  |  |  | 0 | 0 | 0 | 0 | 0 | 0 | 0 | -0.54123 | 0.54123 | 0 | 0 | 0 | 0.54123 | 0 | 0 | 0 | 0 | 0.54123 | 0 | 8.1 | -0.54123
1237501891820 | 123750 | 189 | 1 | 8 | 20 | czwartek | -3.4 | -4 | 0 | 0 | 0.01689% | 0.50659 | 185 | 366.8882 | 1.9832 | 0.66662 | 2.0876 | 0 | 0 | 0 | 0 |  |  |  | 0 | 0 | 0 | 0 | 0 | 0 | 0 | -0.50659 | 0.50659 | 0 | 0 | 0 | 0.50659 | 0 | 0 | 0 | 0 | 0.50659 | 0 | 8.1 | -0.50659
1237501901821 | 123750 | 190 | 1 | 8 | 21 | czwartek | -3.5 | -4 | 0 | 0 | 0.015% | 0.45004 | 185 | 366.8882 | 1.9832 | 0.66662 | 2.0876 | 0 | 0 | 0 | 0 |  |  |  | 0 | 0 | 0 | 0 | 0 | 0 | 0 | -0.45004 | 0.45004 | 0 | 0 | 0 | 0.45004 | 0 | 0 | 0 | 0 | 0.45004 | 0 | 8.1 | -0.45004
1237501911822 | 123750 | 191 | 1 | 8 | 22 | czwartek | -3.4 | -4 | 0 | 0 | 0.0123% | 0.36898 | 185 | 366.8882 | 1.9832 | 0.66662 | 2.0876 | 0 | 0 | 0 | 1.5675 |  |  |  | 0 | 0 | 0 | 0 | 0 | 0 | 0 | -0.36898 | 0.36898 | 0 | 0 | 0 | 0.36898 | 0 | 0 | 0 | 0 | 0.36898 | 0 | 8.1 | -0.36898
1237501921823 | 123750 | 192 | 1 | 8 | 23 | czwartek | -3.4 | -4 | 0 | 0 | 0.009753% | 0.29259 | 185 | 366.8882 | 1.9832 | 0.66662 | 2.0876 | 0 | 0 | 0 | 1.5675 |  |  |  | 0 | 0 | 0 | 0 | 0 | 0 | 0 | -0.29259 | 0.29259 | 0 | 0 | 0 | 0.29259 | 0 | 0 | 0 | 0 | 0.29259 | 0 | 8.1 | -0.29259
123750193190 | 123750 | 193 | 1 | 9 | 0 | piątek | -3.3 | -4 | 0 | 0 | 0.007785% | 0.23354 | 185 | 366.8882 | 1.9832 | 0.66662 | 2.0876 | 0 | 0 | 0 | 1.5675 |  |  |  | 0 | 0 | 0 | 0 | 0 | 0 | 0 | -0.23354 | 0.23354 | 0 | 0 | 0 | 0.23354 | 0 | 0 | 0 | 0 | 0.23354 | 0 | 9.1 | -0.23354
123750194191 | 123750 | 194 | 1 | 9 | 1 | piątek | -3 | -3 | 0 | 0 | 0.006853% | 0.20559 | 217 | 412.4187 | 1.9005 | 0.63884 | 2.0006 | 0 | 0 | 0 | 1.5675 |  |  |  | 0 | 0 | 0 | 0 | 0 | 0 | 0 | -0.20559 | 0.20559 | 0 | 0 | 0 | 0.20559 | 0 | 0 | 0 | 0 | 0.20559 | 0 | 9.1 | -0.20559
123750195192 | 123750 | 195 | 1 | 9 | 2 | piątek | -2.7 | -3 | 0 | 0 | 0.00648% | 0.19441 | 217 | 412.4187 | 1.9005 | 0.63884 | 2.0006 | 0 | 0 | 0 | 1.5675 |  |  |  | 0 | 0 | 0 | 0 | 0 | 0 | 0 | -0.19441 | 0.19441 | 0 | 0 | 0 | 0.19441 | 0 | 0 | 0 | 0 | 0.19441 | 0 | 9.1 | -0.19441
123750196193 | 123750 | 196 | 1 | 9 | 3 | piątek | -2.4 | -3 | 0 | 0 | 0.006434% | 0.19303 | 217 | 412.4187 | 1.9005 | 0.63884 | 2.0006 | 0 | 0 | 0 | 1.5675 |  |  |  | 0 | 0 | 0 | 0 | 0 | 0 | 0 | -0.19303 | 0.19303 | 0 | 0 | 0 | 0.19303 | 0 | 0 | 0 | 0 | 0.19303 | 0 | 9.1 | -0.19303
123750197194 | 123750 | 197 | 1 | 9 | 4 | piątek | -2.7 | -3 | 0 | 0 | 0.007128% | 0.21384 | 217 | 412.4187 | 1.9005 | 0.63884 | 2.0006 | 0 | 0 | 0 | 1.5675 |  |  |  | 0 | 0 | 0 | 0 | 0 | 0 | 0 | -0.21384 | 0.21384 | 0 | 0 | 0 | 0.21384 | 0 | 0 | 0 | 0 | 0.21384 | 0 | 9.1 | -0.21384
123750198195 | 123750 | 198 | 1 | 9 | 5 | piątek | -3 | -3 | 0 | 0 | 0.008713% | 0.26139 | 217 | 412.4187 | 1.9005 | 0.63884 | 2.0006 | 0 | 0 | 0 | 1.5675 |  |  |  | 0 | 0 | 0 | 0 | 0 | 0 | 0 | -0.26139 | 0.26139 | 0 | 0 | 0 | 0.26139 | 0 | 0 | 0 | 0 | 0.26139 | 0 | 9.1 | -0.26139
123750199196 | 123750 | 199 | 1 | 9 | 6 | piątek | -3.3 | -4 | 0 | 0 | 0.01145% | 0.34344 | 185 | 366.8882 | 1.9832 | 0.66662 | 2.0876 | 0 | 0 | 0 | 0 |  |  |  | 0 | 0 | 0 | 0 | 0 | 0 | 0 | -0.34344 | 0.34344 | 0 | 0 | 0 | 0.34344 | 0 | 0 | 0 | 0 | 0.34344 | 0 | 9.1 | -0.34344
123750200197 | 123750 | 200 | 1 | 9 | 7 | piątek | -3.2 | -4 | 24.4 | 0.11712 | 0.01307% | 0.39217 | 185 | 366.8882 | 1.9832 | 0.66662 | 2.0876 | 0 | 0 | 0 | 0 |  |  |  | 0 | 0 | 0 | 0 | 0 | 0 | 0 | -0.27505 | 0.39217 | 0.11712 | 0 | 0 | 0.27505 | 0 | 0 | 0 | 0 | 0.27505 | 0 | 9.1 | -0.27505
123750201198 | 123750 | 201 | 1 | 9 | 8 | piątek | -3.1 | -4 | 136.1 | 0.65328 | 0.0128% | 0.38402 | 185 | 366.8882 | 1.9832 | 0.66662 | 2.0876 | 0 | 0 | 0 | 0 |  |  |  | 0 | 0 | 0 | 0 | 0 | 0 | 0 | 0.26926 | 0.38402 | 0.65328 | 0.26926 | 0.26926 | 0 | 0 | 0.26926 | 0 | 0.26926 | 0 | 0 | 9.1 | 0.26926
123750202199 | 123750 | 202 | 1 | 9 | 9 | piątek | -3 | -3 | 280.3 | 1.3454 | 0.01339% | 0.40159 | 217 | 412.4187 | 1.9005 | 0.63884 | 2.0006 | 0 | 0 | 0 | 0 |  |  |  | 0 | 0 | 0 | 0 | 0 | 0 | 0 | 0.94385 | 0.40159 | 1.3454 | 0.94385 | 0.94385 | 0 | 0.26926 | 1.2131 | 0 | 0.94385 | 0 | 0 | 9.1 | 0.94385
1237502031910 | 123750 | 203 | 1 | 9 | 10 | piątek | -2.1 | -3 | 691.8 | 3.3206 | 0.01291% | 0.38745 | 217 | 412.4187 | 1.9005 | 0.63884 | 2.0006 | 0 | 0 | 0 | 0 |  |  |  | 0 | 0 | 0 | 0 | 0 | 0 | 0 | 2.9332 | 0.38745 | 3.3206 | 2.9332 | 2.9332 | 0 | 1.2131 | 4.1463 | 0 | 2.9332 | 0 | 0 | 9.1 | 2.9332
1237502041911 | 123750 | 204 | 1 | 9 | 11 | piątek | -1.3 | -2 | 696.9 | 3.3451 | 0.0131% | 0.39309 | 211 | 383.58 | 1.8179 | 0.61106 | 1.9136 | 0 | 0 | 0 | 0 |  |  |  | 0 | 0 | 0 | 0 | 0 | 0 | 0 | 2.952 | 0.39309 | 3.3451 | 2.952 | 2.952 | 0 | 4.1463 | 5 | 0 | 0.8537 | 0 | 2.0983 | 9.1 | 2.952
1237502051912 | 123750 | 205 | 1 | 9 | 12 | piątek | -0.4 | -1 | 217.5 | 1.044 | 0.01296% | 0.38871 | 298 | 517.1141 | 1.7353 | 0.58329 | 1.8266 | 0 | 0 | 0 | 0 |  |  |  | 0 | 0 | 0 | 0 | 0 | 0 | 0 | 0.65529 | 0.38871 | 1.044 | 0.65529 | 0.65529 | 0 | 5 | 5 | 0 | 0 | 0 | 0.65529 | 9.1 | 0.65529
1237502061913 | 123750 | 206 | 1 | 9 | 13 | piątek | -0.8 | -1 | 139.6 | 0.67008 | 0.01332% | 0.39965 | 298 | 517.1141 | 1.7353 | 0.58329 | 1.8266 | 0 | 0 | 0 | 0 |  |  |  | 0 | 0 | 0 | 0 | 0 | 0 | 0 | 0.27043 | 0.39965 | 0.67008 | 0.27043 | 0.27043 | 0 | 5 | 5 | 0 | 0 | 0 | 0.27043 | 9.1 | 0.27043
1237502071914 | 123750 | 207 | 1 | 9 | 14 | piątek | -1.1 | -2 | 47.7 | 0.22896 | 0.01345% | 0.4034 | 211 | 383.58 | 1.8179 | 0.61106 | 1.9136 | 0 | 0 | 0 | 0 |  |  |  | 0 | 0 | 0 | 0 | 0 | 0 | 0 | -0.17444 | 0.4034 | 0.22896 | 0 | 0 | 0.17444 | 5 | 4.8256 | 0.157 | 0 | 0.017444 | 0 | 9.1 | -0.17444
1237502081915 | 123750 | 208 | 1 | 9 | 15 | piątek | -1.5 | -2 | 0 | 0 | 0.01515% | 0.45444 | 211 | 383.58 | 1.8179 | 0.61106 | 1.9136 | 0 | 0 | 0 | 0 |  |  |  | 0 | 0 | 0 | 0 | 0 | 0 | 0 | -0.45444 | 0.45444 | 0 | 0 | 0 | 0.45444 | 4.8256 | 4.3711 | 0.409 | 0 | 0.045444 | 0 | 9.1 | -0.45444
1237502091916 | 123750 | 209 | 1 | 9 | 16 | piątek | -1.9 | -2 | 0 | 0 | 0.01691% | 0.50734 | 211 | 383.58 | 1.8179 | 0.61106 | 1.9136 | 0 | 0 | 0 | 0 |  |  |  | 0 | 0 | 0 | 0 | 0 | 0 | 0 | -0.50734 | 0.50734 | 0 | 0 | 0 | 0.50734 | 4.3711 | 3.8638 | 0.4566 | 0 | 0.050734 | 0 | 9.1 | -0.50734
1237502101917 | 123750 | 210 | 1 | 9 | 17 | piątek | -2.4 | -3 | 0 | 0 | 0.01791% | 0.53723 | 217 | 412.4187 | 1.9005 | 0.63884 | 2.0006 | 0 | 0 | 0 | 0 |  |  |  | 0 | 0 | 0 | 0 | 0 | 0 | 0 | -0.53723 | 0.53723 | 0 | 0 | 0 | 0.53723 | 3.8638 | 3.3265 | 0.48351 | 0 | 0.053723 | 0 | 9.1 | -0.53723
1237502111918 | 123750 | 211 | 1 | 9 | 18 | piątek | -2.8 | -3 | 0 | 0 | 0.01789% | 0.5366 | 217 | 412.4187 | 1.9005 | 0.63884 | 2.0006 | 0 | 0 | 0 | 0 |  |  |  | 0 | 0 | 0 | 0 | 0 | 0 | 0 | -0.5366 | 0.5366 | 0 | 0 | 0 | 0.5366 | 3.3265 | 2.7899 | 0.48294 | 0 | 0.05366 | 0 | 9.1 | -0.5366
1237502121919 | 123750 | 212 | 1 | 9 | 19 | piątek | -3.1 | -4 | 0 | 0 | 0.01786% | 0.53592 | 185 | 366.8882 | 1.9832 | 0.66662 | 2.0876 | 0 | 0 | 0 | 0 |  |  |  | 0 | 0 | 0 | 0 | 0 | 0 | 0 | -0.53592 | 0.53592 | 0 | 0 | 0 | 0.53592 | 2.7899 | 2.254 | 0.48232 | 0 | 0.053592 | 0 | 9.1 | -0.53592
1237502131920 | 123750 | 213 | 1 | 9 | 20 | piątek | -3.3 | -4 | 0 | 0 | 0.01693% | 0.50804 | 185 | 366.8882 | 1.9832 | 0.66662 | 2.0876 | 0 | 0 | 0 | 0 |  |  |  | 0 | 0 | 0 | 0 | 0 | 0 | 0 | -0.50804 | 0.50804 | 0 | 0 | 0 | 0.50804 | 2.254 | 1.746 | 0.45724 | 0 | 0.050804 | 0 | 9.1 | -0.50804
1237502141921 | 123750 | 214 | 1 | 9 | 21 | piątek | -3.6 | -4 | 0 | 0 | 0.01492% | 0.44767 | 185 | 366.8882 | 1.9832 | 0.66662 | 2.0876 | 0 | 0 | 0 | 0 |  |  |  | 0 | 0 | 0 | 0 | 0 | 0 | 0 | -0.44767 | 0.44767 | 0 | 0 | 0 | 0.44767 | 1.746 | 1.2983 | 0.4029 | 0 | 0.044767 | 0 | 9.1 | -0.44767
1237502151922 | 123750 | 215 | 1 | 9 | 22 | piątek | -4.1 | -5 | 0 | 0 | 0.0124% | 0.37207 | 154 | 318.1351 | 2.0658 | 0.69439 | 2.1745 | 0 | 0 | 0 | 1.5675 |  |  |  | 0 | 0 | 0 | 0 | 0 | 0 | 0 | -0.37207 | 0.37207 | 0 | 0 | 0 | 0.37207 | 1.2983 | 0.92625 | 0.33486 | 0 | 0.037207 | 0 | 9.1 | -0.37207
1237502161923 | 123750 | 216 | 1 | 9 | 23 | piątek | -4.5 | -5 | 0 | 0 | 0.01024% | 0.30727 | 154 | 318.1351 | 2.0658 | 0.69439 | 2.1745 | 0 | 0 | 0 | 1.5675 |  |  |  | 0 | 0 | 0 | 0 | 0 | 0 | 0 | -0.30727 | 0.30727 | 0 | 0 | 0 | 0.30727 | 0.92625 | 0.61898 | 0.27654 | 0 | 0.030727 | 0 | 9.1 | -0.30727
1237502171100 | 123750 | 217 | 1 | 10 | 0 | sobota | -5 | -5 | 0 | 0 | 0.008169% | 0.24508 | 154 | 318.1351 | 2.0658 | 0.69439 | 2.1745 | 0 | 0 | 0 | 1.5675 |  |  |  | 0 | 0 | 0 | 0 | 0 | 0 | 0 | -0.24508 | 0.24508 | 0 | 0 | 0 | 0.24508 | 0.61898 | 0.3739 | 0.22057 | 0 | 0.024508 | 0 | 10.1 | -0.24508
1237502181101 | 123750 | 218 | 1 | 10 | 1 | sobota | -5.8 | -6 | 0 | 0 | 0.007061% | 0.21184 | 115 | 247.0711 | 2.1484 | 0.72217 | 2.2615 | 0 | 0 | 0 | 1.5675 |  |  |  | 0 | 0 | 0 | 0 | 0 | 0 | 0 | -0.21184 | 0.21184 | 0 | 0 | 0 | 0.21184 | 0.3739 | 0.16207 | 0.19065 | 0 | 0.021184 | 0 | 10.1 | -0.21184
1237502191102 | 123750 | 219 | 1 | 10 | 2 | sobota | -6.5 | -7 | 0 | 0 | 0.006592% | 0.19777 | 52 | 116.016 | 2.2311 | 0.74994 | 2.3485 | 0 | 0 | 0 | 1.5675 |  |  |  | 0 | 0 | 0 | 0 | 0 | 0 | 0 | -0.19777 | 0.19777 | 0 | 0 | 0 | 0.19777 | 0.16207 | 0 | 0.14586 | 0 | 0.051909 | 0 | 10.1 | -0.19777
1237502201103 | 123750 | 220 | 1 | 10 | 3 | sobota | -7.3 | -8 | 0 | 0 | 0.00645% | 0.19351 | 41 | 94.8621 | 2.3137 | 0.77772 | 2.4355 | 0 | 0 | 0 | 1.5675 |  |  |  | 0 | 0 | 0 | 0 | 0 | 0 | 0 | -0.19351 | 0.19351 | 0 | 0 | 0 | 0.19351 | 0 | 0 | 0 | 0 | 0.19351 | 0 | 10.1 | -0.19351
1237502211104 | 123750 | 221 | 1 | 10 | 4 | sobota | -8 | -8 | 0 | 0 | 0.006646% | 0.19938 | 41 | 94.8621 | 2.3137 | 0.77772 | 2.4355 | 0 | 0 | 0 | 1.5675 |  |  |  | 0 | 0 | 0 | 0 | 0 | 0 | 0 | -0.19938 | 0.19938 | 0 | 0 | 0 | 0.19938 | 0 | 0 | 0 | 0 | 0.19938 | 0 | 10.1 | -0.19938
1237502221105 | 123750 | 222 | 1 | 10 | 5 | sobota | -8.7 | -9 | 0 | 0 | 0.007535% | 0.22604 | 42 | 100.6464 | 2.3963 | 0.80549 | 2.5225 | 0 | 0 | 0 | 1.5675 |  |  |  | 0 | 0 | 0 | 0 | 0 | 0 | 0 | -0.22604 | 0.22604 | 0 | 0 | 0 | 0.22604 | 0 | 0 | 0 | 0 | 0.22604 | 0 | 10.1 | -0.22604
1237502231106 | 123750 | 223 | 1 | 10 | 6 | sobota | -9.4 | -10 | 0 | 0 | 0.009087% | 0.2726 | 14 | 34.7056 | 2.479 | 0.83327 | 2.6094 | 0 | 0 | 0 | 0 |  |  |  | 0 | 0 | 0 | 0 | 0 | 0 | 0 | -0.2726 | 0.2726 | 0 | 0 | 0 | 0.2726 | 0 | 0 | 0 | 0 | 0.2726 | 0 | 10.1 | -0.2726
1237502241107 | 123750 | 224 | 1 | 10 | 7 | sobota | -9.4 | -10 | 18.6 | 0.08928 | 0.01082% | 0.32451 | 14 | 34.7056 | 2.479 | 0.83327 | 2.6094 | 0 | 0 | 0 | 0 |  |  |  | 0 | 0 | 0 | 0 | 0 | 0 | 0 | -0.23523 | 0.32451 | 0.08928 | 0 | 0 | 0.23523 | 0 | 0 | 0 | 0 | 0.23523 | 0 | 10.1 | -0.23523
1237502251108 | 123750 | 225 | 1 | 10 | 8 | sobota | -9.5 | -10 | 87.2 | 0.41856 | 0.01251% | 0.37516 | 14 | 34.7056 | 2.479 | 0.83327 | 2.6094 | 0 | 0 | 0 | 0 |  |  |  | 0 | 0 | 0 | 0 | 0 | 0 | 0 | 0.043398 | 0.37516 | 0.41856 | 0.043398 | 0.043398 | 0 | 0 | 0.043398 | 0 | 0.043398 | 0 | 0 | 10.1 | 0.043398
1237502261109 | 123750 | 226 | 1 | 10 | 9 | sobota | -9.5 | -10 | 146.5 | 0.7032 | 0.01438% | 0.43138 | 14 | 34.7056 | 2.479 | 0.83327 | 2.6094 | 0 | 0 | 0 | 0 |  |  |  | 0 | 0 | 0 | 0 | 0 | 0 | 0 | 0.27182 | 0.43138 | 0.7032 | 0.27182 | 0.27182 | 0 | 0.043398 | 0.31522 | 0 | 0.27182 | 0 | 0 | 10.1 | 0.27182
12375022711010 | 123750 | 227 | 1 | 10 | 10 | sobota | -8.6 | -9 | 452.5 | 2.172 | 0.01485% | 0.44545 | 42 | 100.6464 | 2.3963 | 0.80549 | 2.5225 | 0 | 0 | 0 | 0 |  |  |  | 0 | 0 | 0 | 0 | 0 | 0 | 0 | 1.7265 | 0.44545 | 2.172 | 1.7265 | 1.7265 | 0 | 0.31522 | 2.0418 | 0 | 1.7265 | 0 | 0 | 10.1 | 1.7265
12375022811011 | 123750 | 228 | 1 | 10 | 11 | sobota | -7.7 | -8 | 575.3 | 2.7614 | 0.01539% | 0.46179 | 41 | 94.8621 | 2.3137 | 0.77772 | 2.4355 | 0 | 0 | 0 | 0 |  |  |  | 0 | 0 | 0 | 0 | 0 | 0 | 0 | 2.2996 | 0.46179 | 2.7614 | 2.2996 | 2.2996 | 0 | 2.0418 | 4.3414 | 0 | 2.2996 | 0 | 0 | 10.1 | 2.2996
12375022911012 | 123750 | 229 | 1 | 10 | 12 | sobota | -6.8 | -7 | 301.2 | 1.4458 | 0.01547% | 0.46416 | 52 | 116.016 | 2.2311 | 0.74994 | 2.3485 | 0 | 0 | 0 | 0 |  |  |  | 0 | 0 | 0 | 0 | 0 | 0 | 0 | 0.9816 | 0.46416 | 1.4458 | 0.9816 | 0.9816 | 0 | 4.3414 | 5 | 0 | 0.65858 | 0 | 0.32301 | 10.1 | 0.9816
12375023011013 | 123750 | 230 | 1 | 10 | 13 | sobota | -6.8 | -7 | 194.2 | 0.93216 | 0.01583% | 0.47483 | 52 | 116.016 | 2.2311 | 0.74994 | 2.3485 | 0 | 0 | 0 | 0 |  |  |  | 0 | 0 | 0 | 0 | 0 | 0 | 0 | 0.45733 | 0.47483 | 0.93216 | 0.45733 | 0.45733 | 0 | 5 | 5 | 0 | 0 | 0 | 0.45733 | 10.1 | 0.45733
12375023111014 | 123750 | 231 | 1 | 10 | 14 | sobota | -6.9 | -7 | 60.5 | 0.2904 | 0.0157% | 0.47111 | 52 | 116.016 | 2.2311 | 0.74994 | 2.3485 | 0 | 0 | 0 | 0 |  |  |  | 0 | 0 | 0 | 0 | 0 | 0 | 0 | -0.18071 | 0.47111 | 0.2904 | 0 | 0 | 0.18071 | 5 | 4.8193 | 0.16264 | 0 | 0.018071 | 0 | 10.1 | -0.18071
12375023211015 | 123750 | 232 | 1 | 10 | 15 | sobota | -6.9 | -7 | 0 | 0 | 0.01662% | 0.49848 | 52 | 116.016 | 2.2311 | 0.74994 | 2.3485 | 0 | 0 | 0 | 0 |  |  |  | 0 | 0 | 0 | 0 | 0 | 0 | 0 | -0.49848 | 0.49848 | 0 | 0 | 0 | 0.49848 | 4.8193 | 4.3208 | 0.44863 | 0 | 0.049848 | 0 | 10.1 | -0.49848
12375023311016 | 123750 | 233 | 1 | 10 | 16 | sobota | -7.5 | -8 | 0 | 0 | 0.01797% | 0.53919 | 41 | 94.8621 | 2.3137 | 0.77772 | 2.4355 | 0 | 0 | 0 | 0 |  |  |  | 0 | 0 | 0 | 0 | 0 | 0 | 0 | -0.53919 | 0.53919 | 0 | 0 | 0 | 0.53919 | 4.3208 | 3.7816 | 0.48527 | 0 | 0.053919 | 0 | 10.1 | -0.53919
12375023411017 | 123750 | 234 | 1 | 10 | 17 | sobota | -8.1 | -9 | 0 | 0 | 0.01856% | 0.5567 | 42 | 100.6464 | 2.3963 | 0.80549 | 2.5225 | 0 | 0 | 0 | 0 |  |  |  | 0 | 0 | 0 | 0 | 0 | 0 | 0 | -0.5567 | 0.5567 | 0 | 0 | 0 | 0.5567 | 3.7816 | 3.2249 | 0.50103 | 0 | 0.05567 | 0 | 10.1 | -0.5567
12375023511018 | 123750 | 235 | 1 | 10 | 18 | sobota | -8.7 | -9 | 0 | 0 | 0.01832% | 0.5497 | 42 | 100.6464 | 2.3963 | 0.80549 | 2.5225 | 0 | 0 | 0 | 0 |  |  |  | 0 | 0 | 0 | 0 | 0 | 0 | 0 | -0.5497 | 0.5497 | 0 | 0 | 0 | 0.5497 | 3.2249 | 2.6752 | 0.49473 | 0 | 0.05497 | 0 | 10.1 | -0.5497
12375023611019 | 123750 | 236 | 1 | 10 | 19 | sobota | -9.2 | -10 | 0 | 0 | 0.01796% | 0.53883 | 14 | 34.7056 | 2.479 | 0.83327 | 2.6094 | 0 | 0 | 0 | 0 |  |  |  | 0 | 0 | 0 | 0 | 0 | 0 | 0 | -0.53883 | 0.53883 | 0 | 0 | 0 | 0.53883 | 2.6752 | 2.1364 | 0.48495 | 0 | 0.053883 | 0 | 10.1 | -0.53883
12375023711020 | 123750 | 237 | 1 | 10 | 20 | sobota | -9.6 | -10 | 0 | 0 | 0.01677% | 0.50314 | 14 | 34.7056 | 2.479 | 0.83327 | 2.6094 | 0 | 0 | 0 | 0 |  |  |  | 0 | 0 | 0 | 0 | 0 | 0 | 0 | -0.50314 | 0.50314 | 0 | 0 | 0 | 0.50314 | 2.1364 | 1.6332 | 0.45283 | 0 | 0.050314 | 0 | 10.1 | -0.50314
12375023811021 | 123750 | 238 | 1 | 10 | 21 | sobota | -10.1 | -11 | 0 | 0 | 0.01497% | 0.44908 | 7 | 17.9312 | 2.5616 | 0.86104 | 2.6964 | 0 | 0 | 0 | 0 |  |  |  | 0 | 0 | 0 | 0 | 0 | 0 | 0 | -0.44908 | 0.44908 | 0 | 0 | 0 | 0.44908 | 1.6332 | 1.1842 | 0.40417 | 0 | 0.044908 | 0 | 10.1 | -0.44908
12375023911022 | 123750 | 239 | 1 | 10 | 22 | sobota | -10.4 | -11 | 0 | 0 | 0.01271% | 0.38132 | 7 | 17.9312 | 2.5616 | 0.86104 | 2.6964 | 0 | 0 | 0 | 1.5675 |  |  |  | 0 | 0 | 0 | 0 | 0 | 0 | 0 | -0.38132 | 0.38132 | 0 | 0 | 0 | 0.38132 | 1.1842 | 0.80285 | 0.34319 | 0 | 0.038132 | 0 | 10.1 | -0.38132
12375024011023 | 123750 | 240 | 1 | 10 | 23 | sobota | -10.6 | -11 | 0 | 0 | 0.01067% | 0.32006 | 7 | 17.9312 | 2.5616 | 0.86104 | 2.6964 | 0 | 0 | 0 | 1.5675 |  |  |  | 0 | 0 | 0 | 0 | 0 | 0 | 0 | -0.32006 | 0.32006 | 0 | 0 | 0 | 0.32006 | 0.80285 | 0.48278 | 0.28806 | 0 | 0.032006 | 0 | 10.1 | -0.32006
1237502411110 | 123750 | 241 | 1 | 11 | 0 | niedziela | -10.9 | -11 | 0 | 0 | 0.008588% | 0.25763 | 7 | 17.9312 | 2.5616 | 0.86104 | 2.6964 | 0 | 0 | 0 | 1.5675 |  |  |  | 0 | 0 | 0 | 0 | 0 | 0 | 0 | -0.25763 | 0.25763 | 0 | 0 | 0 | 0.25763 | 0.48278 | 0.22516 | 0.23186 | 0 | 0.025763 | 0 | 11.1 | -0.25763
1237502421111 | 123750 | 242 | 1 | 11 | 1 | niedziela | -11.2 | -12 | 0 | 0 | 0.007306% | 0.21917 | 9 | 23.7982 | 2.6442 | 0.88882 | 2.7834 | 0 | 0 | 0 | 1.5675 |  |  |  | 0 | 0 | 0 | 0 | 0 | 0 | 0 | -0.21917 | 0.21917 | 0 | 0 | 0 | 0.21917 | 0.22516 | 0.0059923 | 0.19725 | 0 | 0.021917 | 0 | 11.1 | -0.21917
1237502431112 | 123750 | 243 | 1 | 11 | 2 | niedziela | -11.4 | -12 | 0 | 0 | 0.006834% | 0.20503 | 9 | 23.7982 | 2.6442 | 0.88882 | 2.7834 | 0 | 0 | 0 | 1.5675 |  |  |  | 0 | 0 | 0 | 0 | 0 | 0 | 0 | -0.20503 | 0.20503 | 0 | 0 | 0 | 0.20503 | 0.0059923 | 0 | 0.0053931 | 0 | 0.19964 | 0 | 11.1 | -0.20503
1237502441113 | 123750 | 244 | 1 | 11 | 3 | niedziela | -11.7 | -12 | 0 | 0 | 0.006688% | 0.20063 | 9 | 23.7982 | 2.6442 | 0.88882 | 2.7834 | 0 | 0 | 0 | 1.5675 |  |  |  | 0 | 0 | 0 | 0 | 0 | 0 | 0 | -0.20063 | 0.20063 | 0 | 0 | 0 | 0.20063 | 0 | 0 | 0 | 0 | 0.20063 | 0 | 11.1 | -0.20063
1237502451114 | 123750 | 245 | 1 | 11 | 4 | niedziela | -11.9 | -12 | 0 | 0 | 0.006757% | 0.2027 | 9 | 23.7982 | 2.6442 | 0.88882 | 2.7834 | 0 | 0 | 0 | 1.5675 |  |  |  | 0 | 0 | 0 | 0 | 0 | 0 | 0 | -0.2027 | 0.2027 | 0 | 0 | 0 | 0.2027 | 0 | 0 | 0 | 0 | 0.2027 | 0 | 11.1 | -0.2027
1237502461115 | 123750 | 246 | 1 | 11 | 5 | niedziela | -12.1 | -13 | 0 | 0 | 0.007356% | 0.22067 | 2 | 5.4537 | 2.7269 | 0.9166 | 2.8704 | 0 | 0 | 0 | 1.5675 |  |  |  | 0 | 0 | 0 | 0 | 0 | 0 | 0 | -0.22067 | 0.22067 | 0 | 0 | 0 | 0.22067 | 0 | 0 | 0 | 0 | 0.22067 | 0 | 11.1 | -0.22067
1237502471116 | 123750 | 247 | 1 | 11 | 6 | niedziela | -12.3 | -13 | 0 | 0 | 0.00869% | 0.26071 | 2 | 5.4537 | 2.7269 | 0.9166 | 2.8704 | 0 | 0 | 0 | 0 |  |  |  | 0 | 0 | 0 | 0 | 0 | 0 | 0 | -0.26071 | 0.26071 | 0 | 0 | 0 | 0.26071 | 0 | 0 | 0 | 0 | 0.26071 | 0 | 11.1 | -0.26071
1237502481117 | 123750 | 248 | 1 | 11 | 7 | niedziela | -11.8 | -12 | 33.7 | 0.16176 | 0.009893% | 0.29679 | 9 | 23.7982 | 2.6442 | 0.88882 | 2.7834 | 0 | 0 | 0 | 0 |  |  |  | 0 | 0 | 0 | 0 | 0 | 0 | 0 | -0.13503 | 0.29679 | 0.16176 | 0 | 0 | 0.13503 | 0 | 0 | 0 | 0 | 0.13503 | 0 | 11.1 | -0.13503
1237502491118 | 123750 | 249 | 1 | 11 | 8 | niedziela | -11.4 | -12 | 169.8 | 0.81504 | 0.0117% | 0.35098 | 9 | 23.7982 | 2.6442 | 0.88882 | 2.7834 | 0 | 0 | 0 | 0 |  |  |  | 0 | 0 | 0 | 0 | 0 | 0 | 0 | 0.46406 | 0.35098 | 0.81504 | 0.46406 | 0.46406 | 0 | 0 | 0.46406 | 0 | 0.46406 | 0 | 0 | 11.1 | 0.46406
1237502501119 | 123750 | 250 | 1 | 11 | 9 | niedziela | -10.9 | -11 | 283.8 | 1.3622 | 0.01373% | 0.41177 | 7 | 17.9312 | 2.5616 | 0.86104 | 2.6964 | 0 | 0 | 0 | 0 |  |  |  | 0 | 0 | 0 | 0 | 0 | 0 | 0 | 0.95047 | 0.41177 | 1.3622 | 0.95047 | 0.95047 | 0 | 0.46406 | 1.4145 | 0 | 0.95047 | 0 | 0 | 11.1 | 0.95047
12375025111110 | 123750 | 251 | 1 | 11 | 10 | niedziela | -9.9 | -10 | 759.6 | 3.6461 | 0.01471% | 0.44118 | 14 | 34.7056 | 2.479 | 0.83327 | 2.6094 | 0 | 0 | 0 | 0 |  |  |  | 0 | 0 | 0 | 0 | 0 | 0 | 0 | 3.2049 | 0.44118 | 3.6461 | 3.2049 | 3.2049 | 0 | 1.4145 | 4.6194 | 0 | 3.2049 | 0 | 0 | 11.1 | 3.2049
12375025211111 | 123750 | 252 | 1 | 11 | 11 | niedziela | -9 | -9 | 776.1 | 3.7253 | 0.01522% | 0.45646 | 42 | 100.6464 | 2.3963 | 0.80549 | 2.5225 | 0 | 0 | 0 | 0 |  |  |  | 0 | 0 | 0 | 0 | 0 | 0 | 0 | 3.2688 | 0.45646 | 3.7253 | 3.2688 | 3.2688 | 0 | 4.6194 | 5 | 0 | 0.38056 | 0 | 2.8883 | 11.1 | 3.2688
12375025311112 | 123750 | 253 | 1 | 11 | 12 | niedziela | -8 | -8 | 691.4 | 3.3187 | 0.01504% | 0.45112 | 41 | 94.8621 | 2.3137 | 0.77772 | 2.4355 | 0 | 0 | 0 | 0 |  |  |  | 0 | 0 | 0 | 0 | 0 | 0 | 0 | 2.8676 | 0.45112 | 3.3187 | 2.8676 | 2.8676 | 0 | 5 | 5 | 0 | 0 | 0 | 2.8676 | 11.1 | 2.8676
12375025411113 | 123750 | 254 | 1 | 11 | 13 | niedziela | -8.2 | -9 | 160.5 | 0.7704 | 0.01462% | 0.4387 | 42 | 100.6464 | 2.3963 | 0.80549 | 2.5225 | 0 | 0 | 0 | 0 |  |  |  | 0 | 0 | 0 | 0 | 0 | 0 | 0 | 0.3317 | 0.4387 | 0.7704 | 0.3317 | 0.3317 | 0 | 5 | 5 | 0 | 0 | 0 | 0.3317 | 11.1 | 0.3317
12375025511114 | 123750 | 255 | 1 | 11 | 14 | niedziela | -8.3 | -9 | 45.4 | 0.21792 | 0.01401% | 0.42035 | 42 | 100.6464 | 2.3963 | 0.80549 | 2.5225 | 0 | 0 | 0 | 0 |  |  |  | 0 | 0 | 0 | 0 | 0 | 0 | 0 | -0.20243 | 0.42035 | 0.21792 | 0 | 0 | 0.20243 | 5 | 4.7976 | 0.18219 | 0 | 0.020243 | 0 | 11.1 | -0.20243
12375025611115 | 123750 | 256 | 1 | 11 | 15 | niedziela | -8.5 | -9 | 0 | 0 | 0.01429% | 0.42885 | 42 | 100.6464 | 2.3963 | 0.80549 | 2.5225 | 0 | 0 | 0 | 0 |  |  |  | 0 | 0 | 0 | 0 | 0 | 0 | 0 | -0.42885 | 0.42885 | 0 | 0 | 0 | 0.42885 | 4.7976 | 4.3687 | 0.38596 | 0 | 0.042885 | 0 | 11.1 | -0.42885
12375025711116 | 123750 | 257 | 1 | 11 | 16 | niedziela | -8.5 | -9 | 0 | 0 | 0.01581% | 0.47427 | 42 | 100.6464 | 2.3963 | 0.80549 | 2.5225 | 0 | 0 | 0 | 0 |  |  |  | 0 | 0 | 0 | 0 | 0 | 0 | 0 | -0.47427 | 0.47427 | 0 | 0 | 0 | 0.47427 | 4.3687 | 3.8944 | 0.42685 | 0 | 0.047427 | 0 | 11.1 | -0.47427
12375025811117 | 123750 | 258 | 1 | 11 | 17 | niedziela | -8.5 | -9 | 0 | 0 | 0.01667% | 0.50022 | 42 | 100.6464 | 2.3963 | 0.80549 | 2.5225 | 0 | 0 | 0 | 0 |  |  |  | 0 | 0 | 0 | 0 | 0 | 0 | 0 | -0.50022 | 0.50022 | 0 | 0 | 0 | 0.50022 | 3.8944 | 3.3942 | 0.4502 | 0 | 0.050022 | 0 | 11.1 | -0.50022
12375025911118 | 123750 | 259 | 1 | 11 | 18 | niedziela | -8.5 | -9 | 0 | 0 | 0.01716% | 0.51474 | 42 | 100.6464 | 2.3963 | 0.80549 | 2.5225 | 0 | 0 | 0 | 0 |  |  |  | 0 | 0 | 0 | 0 | 0 | 0 | 0 | -0.51474 | 0.51474 | 0 | 0 | 0 | 0.51474 | 3.3942 | 2.8795 | 0.46326 | 0 | 0.051474 | 0 | 11.1 | -0.51474
12375026011119 | 123750 | 260 | 1 | 11 | 19 | niedziela | -8.5 | -9 | 0 | 0 | 0.0173% | 0.51902 | 42 | 100.6464 | 2.3963 | 0.80549 | 2.5225 | 0 | 0 | 0 | 0 |  |  |  | 0 | 0 | 0 | 0 | 0 | 0 | 0 | -0.51902 | 0.51902 | 0 | 0 | 0 | 0.51902 | 2.8795 | 2.3605 | 0.46711 | 0 | 0.051902 | 0 | 11.1 | -0.51902
12375026111120 | 123750 | 261 | 1 | 11 | 20 | niedziela | -8.5 | -9 | 0 | 0 | 0.01629% | 0.4887 | 42 | 100.6464 | 2.3963 | 0.80549 | 2.5225 | 0 | 0 | 0 | 0 |  |  |  | 0 | 0 | 0 | 0 | 0 | 0 | 0 | -0.4887 | 0.4887 | 0 | 0 | 0 | 0.4887 | 2.3605 | 1.8718 | 0.43983 | 0 | 0.04887 | 0 | 11.1 | -0.4887
12375026211121 | 123750 | 262 | 1 | 11 | 21 | niedziela | -8.5 | -9 | 0 | 0 | 0.0148% | 0.44404 | 42 | 100.6464 | 2.3963 | 0.80549 | 2.5225 | 0 | 0 | 0 | 0 |  |  |  | 0 | 0 | 0 | 0 | 0 | 0 | 0 | -0.44404 | 0.44404 | 0 | 0 | 0 | 0.44404 | 1.8718 | 1.4277 | 0.39963 | 0 | 0.044404 | 0 | 11.1 | -0.44404
12375026311122 | 123750 | 263 | 1 | 11 | 22 | niedziela | -8.4 | -9 | 0 | 0 | 0.01202% | 0.36047 | 42 | 100.6464 | 2.3963 | 0.80549 | 2.5225 | 0 | 0 | 0 | 1.5675 |  |  |  | 0 | 0 | 0 | 0 | 0 | 0 | 0 | -0.36047 | 0.36047 | 0 | 0 | 0 | 0.36047 | 1.4277 | 1.0673 | 0.32442 | 0 | 0.036047 | 0 | 11.1 | -0.36047
12375026411123 | 123750 | 264 | 1 | 11 | 23 | niedziela | -8.2 | -9 | 0 | 0 | 0.009797% | 0.29392 | 42 | 100.6464 | 2.3963 | 0.80549 | 2.5225 | 0 | 0 | 0 | 1.5675 |  |  |  | 0 | 0 | 0 | 0 | 0 | 0 | 0 | -0.29392 | 0.29392 | 0 | 0 | 0 | 0.29392 | 1.0673 | 0.77335 | 0.26453 | 0 | 0.029392 | 0 | 11.1 | -0.29392
1237502651120 | 123750 | 265 | 1 | 12 | 0 | poniedziałek | -8.1 | -9 | 0 | 0 | 0.007803% | 0.23408 | 42 | 100.6464 | 2.3963 | 0.80549 | 2.5225 | 0 | 0 | 0 | 1.5675 |  |  |  | 0 | 0 | 0 | 0 | 0 | 0 | 0 | -0.23408 | 0.23408 | 0 | 0 | 0 | 0.23408 | 0.77335 | 0.53927 | 0.21067 | 0 | 0.023408 | 0 | 12.1 | -0.23408
1237502661121 | 123750 | 266 | 1 | 12 | 1 | poniedziałek | -7.8 | -8 | 0 | 0 | 0.006901% | 0.20703 | 41 | 94.8621 | 2.3137 | 0.77772 | 2.4355 | 0 | 0 | 0 | 1.5675 |  |  |  | 0 | 0 | 0 | 0 | 0 | 0 | 0 | -0.20703 | 0.20703 | 0 | 0 | 0 | 0.20703 | 0.53927 | 0.33224 | 0.18632 | 0 | 0.020703 | 0 | 12.1 | -0.20703
1237502671122 | 123750 | 267 | 1 | 12 | 2 | poniedziałek | -7.6 | -8 | 0 | 0 | 0.00647% | 0.19411 | 41 | 94.8621 | 2.3137 | 0.77772 | 2.4355 | 0 | 0 | 0 | 1.5675 |  |  |  | 0 | 0 | 0 | 0 | 0 | 0 | 0 | -0.19411 | 0.19411 | 0 | 0 | 0 | 0.19411 | 0.33224 | 0.13813 | 0.1747 | 0 | 0.019411 | 0 | 12.1 | -0.19411
1237502681123 | 123750 | 268 | 1 | 12 | 3 | poniedziałek | -7.3 | -8 | 0 | 0 | 0.006494% | 0.19481 | 41 | 94.8621 | 2.3137 | 0.77772 | 2.4355 | 0 | 0 | 0 | 1.5675 |  |  |  | 0 | 0 | 0 | 0 | 0 | 0 | 0 | -0.19481 | 0.19481 | 0 | 0 | 0 | 0.19481 | 0.13813 | 0 | 0.12432 | 0 | 0.070488 | 0 | 12.1 | -0.19481
1237502691124 | 123750 | 269 | 1 | 12 | 4 | poniedziałek | -6.8 | -7 | 0 | 0 | 0.00715% | 0.21451 | 52 | 116.016 | 2.2311 | 0.74994 | 2.3485 | 0 | 0 | 0 | 1.5675 |  |  |  | 0 | 0 | 0 | 0 | 0 | 0 | 0 | -0.21451 | 0.21451 | 0 | 0 | 0 | 0.21451 | 0 | 0 | 0 | 0 | 0.21451 | 0 | 12.1 | -0.21451
1237502701125 | 123750 | 270 | 1 | 12 | 5 | poniedziałek | -6.4 | -7 | 0 | 0 | 0.008813% | 0.2644 | 52 | 116.016 | 2.2311 | 0.74994 | 2.3485 | 0 | 0 | 0 | 1.5675 |  |  |  | 0 | 0 | 0 | 0 | 0 | 0 | 0 | -0.2644 | 0.2644 | 0 | 0 | 0 | 0.2644 | 0 | 0 | 0 | 0 | 0.2644 | 0 | 12.1 | -0.2644
1237502711126 | 123750 | 271 | 1 | 12 | 6 | poniedziałek | -5.9 | -6 | 0 | 0 | 0.01146% | 0.3437 | 115 | 247.0711 | 2.1484 | 0.72217 | 2.2615 | 0 | 0 | 0 | 0 |  |  |  | 0 | 0 | 0 | 0 | 0 | 0 | 0 | -0.3437 | 0.3437 | 0 | 0 | 0 | 0.3437 | 0 | 0 | 0 | 0 | 0.3437 | 0 | 12.1 | -0.3437
1237502721127 | 123750 | 272 | 1 | 12 | 7 | poniedziałek | -5.6 | -6 | 7 | 0.0336 | 0.01327% | 0.39822 | 115 | 247.0711 | 2.1484 | 0.72217 | 2.2615 | 0 | 0 | 0 | 0 |  |  |  | 0 | 0 | 0 | 0 | 0 | 0 | 0 | -0.36462 | 0.39822 | 0.0336 | 0 | 0 | 0.36462 | 0 | 0 | 0 | 0 | 0.36462 | 0 | 12.1 | -0.36462
1237502731128 | 123750 | 273 | 1 | 12 | 8 | poniedziałek | -5.3 | -6 | 31.4 | 0.15072 | 0.01295% | 0.38863 | 115 | 247.0711 | 2.1484 | 0.72217 | 2.2615 | 0 | 0 | 0 | 0 |  |  |  | 0 | 0 | 0 | 0 | 0 | 0 | 0 | -0.23791 | 0.38863 | 0.15072 | 0 | 0 | 0.23791 | 0 | 0 | 0 | 0 | 0.23791 | 0 | 12.1 | -0.23791
1237502741129 | 123750 | 274 | 1 | 12 | 9 | poniedziałek | -5 | -5 | 52.3 | 0.25104 | 0.01347% | 0.40401 | 154 | 318.1351 | 2.0658 | 0.69439 | 2.1745 | 0 | 0 | 0 | 0 |  |  |  | 0 | 0 | 0 | 0 | 0 | 0 | 0 | -0.15297 | 0.40401 | 0.25104 | 0 | 0 | 0.15297 | 0 | 0 | 0 | 0 | 0.15297 | 0 | 12.1 | -0.15297
12375027511210 | 123750 | 275 | 1 | 12 | 10 | poniedziałek | -4.7 | -5 | 66.8 | 0.32064 | 0.01323% | 0.39682 | 154 | 318.1351 | 2.0658 | 0.69439 | 2.1745 | 0 | 0 | 0 | 0 |  |  |  | 0 | 0 | 0 | 0 | 0 | 0 | 0 | -0.076184 | 0.39682 | 0.32064 | 0 | 0 | 0.076184 | 0 | 0 | 0 | 0 | 0.076184 | 0 | 12.1 | -0.076184
12375027611211 | 123750 | 276 | 1 | 12 | 11 | poniedziałek | -4.5 | -5 | 67.9 | 0.32592 | 0.0132% | 0.39585 | 154 | 318.1351 | 2.0658 | 0.69439 | 2.1745 | 0 | 0 | 0 | 0 |  |  |  | 0 | 0 | 0 | 0 | 0 | 0 | 0 | -0.069933 | 0.39585 | 0.32592 | 0 | 0 | 0.069933 | 0 | 0 | 0 | 0 | 0.069933 | 0 | 12.1 | -0.069933
12375027711212 | 123750 | 277 | 1 | 12 | 12 | poniedziałek | -4.2 | -5 | 57.2 | 0.27456 | 0.01312% | 0.39347 | 154 | 318.1351 | 2.0658 | 0.69439 | 2.1745 | 0 | 0 | 0 | 0 |  |  |  | 0 | 0 | 0 | 0 | 0 | 0 | 0 | -0.11891 | 0.39347 | 0.27456 | 0 | 0 | 0.11891 | 0 | 0 | 0 | 0 | 0.11891 | 0 | 12.1 | -0.11891
12375027811213 | 123750 | 278 | 1 | 12 | 13 | poniedziałek | -4 | -4 | 36.1 | 0.17328 | 0.01341% | 0.40238 | 185 | 366.8882 | 1.9832 | 0.66662 | 2.0876 | 0 | 0 | 0 | 0 |  |  |  | 0 | 0 | 0 | 0 | 0 | 0 | 0 | -0.2291 | 0.40238 | 0.17328 | 0 | 0 | 0.2291 | 0 | 0 | 0 | 0 | 0.2291 | 0 | 12.1 | -0.2291
12375027911214 | 123750 | 279 | 1 | 12 | 14 | poniedziałek | -3.9 | -4 | 11.6 | 0.05568 | 0.01376% | 0.41293 | 185 | 366.8882 | 1.9832 | 0.66662 | 2.0876 | 0 | 0 | 0 | 0 |  |  |  | 0 | 0 | 0 | 0 | 0 | 0 | 0 | -0.35725 | 0.41293 | 0.05568 | 0 | 0 | 0.35725 | 0 | 0 | 0 | 0 | 0.35725 | 0 | 12.1 | -0.35725
12375028011215 | 123750 | 280 | 1 | 12 | 15 | poniedziałek | -3.7 | -4 | 0 | 0 | 0.01538% | 0.46141 | 185 | 366.8882 | 1.9832 | 0.66662 | 2.0876 | 0 | 0 | 0 | 0 |  |  |  | 0 | 0 | 0 | 0 | 0 | 0 | 0 | -0.46141 | 0.46141 | 0 | 0 | 0 | 0.46141 | 0 | 0 | 0 | 0 | 0.46141 | 0 | 12.1 | -0.46141
12375028111216 | 123750 | 281 | 1 | 12 | 16 | poniedziałek | -3.6 | -4 | 0 | 0 | 0.01758% | 0.52744 | 185 | 366.8882 | 1.9832 | 0.66662 | 2.0876 | 0 | 0 | 0 | 0 |  |  |  | 0 | 0 | 0 | 0 | 0 | 0 | 0 | -0.52744 | 0.52744 | 0 | 0 | 0 | 0.52744 | 0 | 0 | 0 | 0 | 0.52744 | 0 | 12.1 | -0.52744
12375028211217 | 123750 | 282 | 1 | 12 | 17 | poniedziałek | -3.4 | -4 | 0 | 0 | 0.01826% | 0.54774 | 185 | 366.8882 | 1.9832 | 0.66662 | 2.0876 | 0 | 0 | 0 | 0 |  |  |  | 0 | 0 | 0 | 0 | 0 | 0 | 0 | -0.54774 | 0.54774 | 0 | 0 | 0 | 0.54774 | 0 | 0 | 0 | 0 | 0.54774 | 0 | 12.1 | -0.54774
12375028311218 | 123750 | 283 | 1 | 12 | 18 | poniedziałek | -3.3 | -4 | 0 | 0 | 0.01853% | 0.55595 | 185 | 366.8882 | 1.9832 | 0.66662 | 2.0876 | 0 | 0 | 0 | 0 |  |  |  | 0 | 0 | 0 | 0 | 0 | 0 | 0 | -0.55595 | 0.55595 | 0 | 0 | 0 | 0.55595 | 0 | 0 | 0 | 0 | 0.55595 | 0 | 12.1 | -0.55595
12375028411219 | 123750 | 284 | 1 | 12 | 19 | poniedziałek | -3.2 | -4 | 0 | 0 | 0.01837% | 0.55098 | 185 | 366.8882 | 1.9832 | 0.66662 | 2.0876 | 0 | 0 | 0 | 0 |  |  |  | 0 | 0 | 0 | 0 | 0 | 0 | 0 | -0.55098 | 0.55098 | 0 | 0 | 0 | 0.55098 | 0 | 0 | 0 | 0 | 0.55098 | 0 | 12.1 | -0.55098
12375028511220 | 123750 | 285 | 1 | 12 | 20 | poniedziałek | -3.1 | -4 | 0 | 0 | 0.01713% | 0.51377 | 185 | 366.8882 | 1.9832 | 0.66662 | 2.0876 | 0 | 0 | 0 | 0 |  |  |  | 0 | 0 | 0 | 0 | 0 | 0 | 0 | -0.51377 | 0.51377 | 0 | 0 | 0 | 0.51377 | 0 | 0 | 0 | 0 | 0.51377 | 0 | 12.1 | -0.51377
12375028611221 | 123750 | 286 | 1 | 12 | 21 | poniedziałek | -3 | -3 | 0 | 0 | 0.01539% | 0.46182 | 217 | 412.4187 | 1.9005 | 0.63884 | 2.0006 | 0 | 0 | 0 | 0 |  |  |  | 0 | 0 | 0 | 0 | 0 | 0 | 0 | -0.46182 | 0.46182 | 0 | 0 | 0 | 0.46182 | 0 | 0 | 0 | 0 | 0.46182 | 0 | 12.1 | -0.46182
12375028711222 | 123750 | 287 | 1 | 12 | 22 | poniedziałek | -3.1 | -4 | 0 | 0 | 0.01243% | 0.37297 | 185 | 366.8882 | 1.9832 | 0.66662 | 2.0876 | 0 | 0 | 0 | 1.5675 |  |  |  | 0 | 0 | 0 | 0 | 0 | 0 | 0 | -0.37297 | 0.37297 | 0 | 0 | 0 | 0.37297 | 0 | 0 | 0 | 0 | 0.37297 | 0 | 12.1 | -0.37297
12375028811223 | 123750 | 288 | 1 | 12 | 23 | poniedziałek | -3.1 | -4 | 0 | 0 | 0.009669% | 0.29006 | 185 | 366.8882 | 1.9832 | 0.66662 | 2.0876 | 0 | 0 | 0 | 1.5675 |  |  |  | 0 | 0 | 0 | 0 | 0 | 0 | 0 | -0.29006 | 0.29006 | 0 | 0 | 0 | 0.29006 | 0 | 0 | 0 | 0 | 0.29006 | 0 | 12.1 | -0.29006
1237502891130 | 123750 | 289 | 1 | 13 | 0 | wtorek | -3.2 | -4 | 0 | 0 | 0.007692% | 0.23076 | 185 | 366.8882 | 1.9832 | 0.66662 | 2.0876 | 0 | 0 | 0 | 1.5675 |  |  |  | 0 | 0 | 0 | 0 | 0 | 0 | 0 | -0.23076 | 0.23076 | 0 | 0 | 0 | 0.23076 | 0 | 0 | 0 | 0 | 0.23076 | 0 | 13.1 | -0.23076
1237502901131 | 123750 | 290 | 1 | 13 | 1 | wtorek | -3.4 | -4 | 0 | 0 | 0.006813% | 0.2044 | 185 | 366.8882 | 1.9832 | 0.66662 | 2.0876 | 0 | 0 | 0 | 1.5675 |  |  |  | 0 | 0 | 0 | 0 | 0 | 0 | 0 | -0.2044 | 0.2044 | 0 | 0 | 0 | 0.2044 | 0 | 0 | 0 | 0 | 0.2044 | 0 | 13.1 | -0.2044
1237502911132 | 123750 | 291 | 1 | 13 | 2 | wtorek | -3.6 | -4 | 0 | 0 | 0.006454% | 0.19363 | 185 | 366.8882 | 1.9832 | 0.66662 | 2.0876 | 0 | 0 | 0 | 1.5675 |  |  |  | 0 | 0 | 0 | 0 | 0 | 0 | 0 | -0.19363 | 0.19363 | 0 | 0 | 0 | 0.19363 | 0 | 0 | 0 | 0 | 0.19363 | 0 | 13.1 | -0.19363
1237502921133 | 123750 | 292 | 1 | 13 | 3 | wtorek | -3.8 | -4 | 0 | 0 | 0.006377% | 0.19132 | 185 | 366.8882 | 1.9832 | 0.66662 | 2.0876 | 0 | 0 | 0 | 1.5675 |  |  |  | 0 | 0 | 0 | 0 | 0 | 0 | 0 | -0.19132 | 0.19132 | 0 | 0 | 0 | 0.19132 | 0 | 0 | 0 | 0 | 0.19132 | 0 | 13.1 | -0.19132
1237502931134 | 123750 | 293 | 1 | 13 | 4 | wtorek | -3.8 | -4 | 0 | 0 | 0.007084% | 0.21252 | 185 | 366.8882 | 1.9832 | 0.66662 | 2.0876 | 0 | 0 | 0 | 1.5675 |  |  |  | 0 | 0 | 0 | 0 | 0 | 0 | 0 | -0.21252 | 0.21252 | 0 | 0 | 0 | 0.21252 | 0 | 0 | 0 | 0 | 0.21252 | 0 | 13.1 | -0.21252
1237502941135 | 123750 | 294 | 1 | 13 | 5 | wtorek | -3.8 | -4 | 0 | 0 | 0.008648% | 0.25944 | 185 | 366.8882 | 1.9832 | 0.66662 | 2.0876 | 0 | 0 | 0 | 1.5675 |  |  |  | 0 | 0 | 0 | 0 | 0 | 0 | 0 | -0.25944 | 0.25944 | 0 | 0 | 0 | 0.25944 | 0 | 0 | 0 | 0 | 0.25944 | 0 | 13.1 | -0.25944
1237502951136 | 123750 | 295 | 1 | 13 | 6 | wtorek | -3.8 | -4 | 0 | 0 | 0.01159% | 0.34758 | 185 | 366.8882 | 1.9832 | 0.66662 | 2.0876 | 0 | 0 | 0 | 0 |  |  |  | 0 | 0 | 0 | 0 | 0 | 0 | 0 | -0.34758 | 0.34758 | 0 | 0 | 0 | 0.34758 | 0 | 0 | 0 | 0 | 0.34758 | 0 | 13.1 | -0.34758
1237502961137 | 123750 | 296 | 1 | 13 | 7 | wtorek | -3.9 | -4 | 7 | 0.0336 | 0.0131% | 0.39295 | 185 | 366.8882 | 1.9832 | 0.66662 | 2.0876 | 0 | 0 | 0 | 0 |  |  |  | 0 | 0 | 0 | 0 | 0 | 0 | 0 | -0.35935 | 0.39295 | 0.0336 | 0 | 0 | 0.35935 | 0 | 0 | 0 | 0 | 0.35935 | 0 | 13.1 | -0.35935
1237502971138 | 123750 | 297 | 1 | 13 | 8 | wtorek | -3.9 | -4 | 31.4 | 0.15072 | 0.01305% | 0.39159 | 185 | 366.8882 | 1.9832 | 0.66662 | 2.0876 | 0 | 0 | 0 | 0 |  |  |  | 0 | 0 | 0 | 0 | 0 | 0 | 0 | -0.24087 | 0.39159 | 0.15072 | 0 | 0 | 0.24087 | 0 | 0 | 0 | 0 | 0.24087 | 0 | 13.1 | -0.24087
1237502981139 | 123750 | 298 | 1 | 13 | 9 | wtorek | -4 | -4 | 52.3 | 0.25104 | 0.01313% | 0.39404 | 185 | 366.8882 | 1.9832 | 0.66662 | 2.0876 | 0 | 0 | 0 | 0 |  |  |  | 0 | 0 | 0 | 0 | 0 | 0 | 0 | -0.143 | 0.39404 | 0.25104 | 0 | 0 | 0.143 | 0 | 0 | 0 | 0 | 0.143 | 0 | 13.1 | -0.143
12375029911310 | 123750 | 299 | 1 | 13 | 10 | wtorek | -4.2 | -5 | 186.5 | 0.8952 | 0.01303% | 0.39088 | 154 | 318.1351 | 2.0658 | 0.69439 | 2.1745 | 0 | 0 | 0 | 0 |  |  |  | 0 | 0 | 0 | 0 | 0 | 0 | 0 | 0.50432 | 0.39088 | 0.8952 | 0.50432 | 0.50432 | 0 | 0 | 0.50432 | 0 | 0.50432 | 0 | 0 | 13.1 | 0.50432
12375030011311 | 123750 | 300 | 1 | 13 | 11 | wtorek | -4.5 | -5 | 280.3 | 1.3454 | 0.01272% | 0.38175 | 154 | 318.1351 | 2.0658 | 0.69439 | 2.1745 | 0 | 0 | 0 | 0 |  |  |  | 0 | 0 | 0 | 0 | 0 | 0 | 0 | 0.96369 | 0.38175 | 1.3454 | 0.96369 | 0.96369 | 0 | 0.50432 | 1.468 | 0 | 0.96369 | 0 | 0 | 13.1 | 0.96369
12375030111312 | 123750 | 301 | 1 | 13 | 12 | wtorek | -4.7 | -5 | 292.4 | 1.4035 | 0.01282% | 0.38449 | 154 | 318.1351 | 2.0658 | 0.69439 | 2.1745 | 0 | 0 | 0 | 0 |  |  |  | 0 | 0 | 0 | 0 | 0 | 0 | 0 | 1.019 | 0.38449 | 1.4035 | 1.019 | 1.019 | 0 | 1.468 | 2.487 | 0 | 1.019 | 0 | 0 | 13.1 | 1.019
12375030211313 | 123750 | 302 | 1 | 13 | 13 | wtorek | -4.9 | -5 | 118.6 | 0.56928 | 0.01318% | 0.39536 | 154 | 318.1351 | 2.0658 | 0.69439 | 2.1745 | 0 | 0 | 0 | 0 |  |  |  | 0 | 0 | 0 | 0 | 0 | 0 | 0 | 0.17392 | 0.39536 | 0.56928 | 0.17392 | 0.17392 | 0 | 2.487 | 2.661 | 0 | 0.17392 | 0 | 0 | 13.1 | 0.17392
12375030311314 | 123750 | 303 | 1 | 13 | 14 | wtorek | -5.2 | -6 | 43 | 0.2064 | 0.01335% | 0.40041 | 115 | 247.0711 | 2.1484 | 0.72217 | 2.2615 | 0 | 0 | 0 | 0 |  |  |  | 0 | 0 | 0 | 0 | 0 | 0 | 0 | -0.19401 | 0.40041 | 0.2064 | 0 | 0 | 0.19401 | 2.661 | 2.4669 | 0.17461 | 0 | 0.019401 | 0 | 13.1 | -0.19401
12375030411315 | 123750 | 304 | 1 | 13 | 15 | wtorek | -5.4 | -6 | 0 | 0 | 0.01475% | 0.44251 | 115 | 247.0711 | 2.1484 | 0.72217 | 2.2615 | 0 | 0 | 0 | 0 |  |  |  | 0 | 0 | 0 | 0 | 0 | 0 | 0 | -0.44251 | 0.44251 | 0 | 0 | 0 | 0.44251 | 2.4669 | 2.0244 | 0.39826 | 0 | 0.044251 | 0 | 13.1 | -0.44251
12375030511316 | 123750 | 305 | 1 | 13 | 16 | wtorek | -5.7 | -6 | 0 | 0 | 0.01687% | 0.50597 | 115 | 247.0711 | 2.1484 | 0.72217 | 2.2615 | 0 | 0 | 0 | 0 |  |  |  | 0 | 0 | 0 | 0 | 0 | 0 | 0 | -0.50597 | 0.50597 | 0 | 0 | 0 | 0.50597 | 2.0244 | 1.5185 | 0.45537 | 0 | 0.050597 | 0 | 13.1 | -0.50597
12375030611317 | 123750 | 306 | 1 | 13 | 17 | wtorek | -6.1 | -7 | 0 | 0 | 0.01784% | 0.53527 | 52 | 116.016 | 2.2311 | 0.74994 | 2.3485 | 0 | 0 | 0 | 0 |  |  |  | 0 | 0 | 0 | 0 | 0 | 0 | 0 | -0.53527 | 0.53527 | 0 | 0 | 0 | 0.53527 | 1.5185 | 0.98319 | 0.48175 | 0 | 0.053527 | 0 | 13.1 | -0.53527
12375030711318 | 123750 | 307 | 1 | 13 | 18 | wtorek | -6.4 | -7 | 0 | 0 | 0.01831% | 0.54939 | 52 | 116.016 | 2.2311 | 0.74994 | 2.3485 | 0 | 0 | 0 | 0 |  |  |  | 0 | 0 | 0 | 0 | 0 | 0 | 0 | -0.54939 | 0.54939 | 0 | 0 | 0 | 0.54939 | 0.98319 | 0.43381 | 0.49445 | 0 | 0.054939 | 0 | 13.1 | -0.54939
12375030811319 | 123750 | 308 | 1 | 13 | 19 | wtorek | -6.7 | -7 | 0 | 0 | 0.01818% | 0.54548 | 52 | 116.016 | 2.2311 | 0.74994 | 2.3485 | 0 | 0 | 0 | 0 |  |  |  | 0 | 0 | 0 | 0 | 0 | 0 | 0 | -0.54548 | 0.54548 | 0 | 0 | 0 | 0.54548 | 0.43381 | 0 | 0.39043 | 0 | 0.15506 | 0 | 13.1 | -0.54548
12375030911320 | 123750 | 309 | 1 | 13 | 20 | wtorek | -7 | -7 | 0 | 0 | 0.01696% | 0.50871 | 52 | 116.016 | 2.2311 | 0.74994 | 2.3485 | 0 | 0 | 0 | 0 |  |  |  | 0 | 0 | 0 | 0 | 0 | 0 | 0 | -0.50871 | 0.50871 | 0 | 0 | 0 | 0.50871 | 0 | 0 | 0 | 0 | 0.50871 | 0 | 13.1 | -0.50871
12375031011321 | 123750 | 310 | 1 | 13 | 21 | wtorek | -7.3 | -8 | 0 | 0 | 0.01517% | 0.45509 | 41 | 94.8621 | 2.3137 | 0.77772 | 2.4355 | 0 | 0 | 0 | 0 |  |  |  | 0 | 0 | 0 | 0 | 0 | 0 | 0 | -0.45509 | 0.45509 | 0 | 0 | 0 | 0.45509 | 0 | 0 | 0 | 0 | 0.45509 | 0 | 13.1 | -0.45509
12375031111322 | 123750 | 311 | 1 | 13 | 22 | wtorek | -7.7 | -8 | 0 | 0 | 0.01226% | 0.36792 | 41 | 94.8621 | 2.3137 | 0.77772 | 2.4355 | 0 | 0 | 0 | 1.5675 |  |  |  | 0 | 0 | 0 | 0 | 0 | 0 | 0 | -0.36792 | 0.36792 | 0 | 0 | 0 | 0.36792 | 0 | 0 | 0 | 0 | 0.36792 | 0 | 13.1 | -0.36792
12375031211323 | 123750 | 312 | 1 | 13 | 23 | wtorek | -8.1 | -9 | 0 | 0 | 0.009744% | 0.29233 | 42 | 100.6464 | 2.3963 | 0.80549 | 2.5225 | 0 | 0 | 0 | 1.5675 |  |  |  | 0 | 0 | 0 | 0 | 0 | 0 | 0 | -0.29233 | 0.29233 | 0 | 0 | 0 | 0.29233 | 0 | 0 | 0 | 0 | 0.29233 | 0 | 13.1 | -0.29233
1237503131140 | 123750 | 313 | 1 | 14 | 0 | środa | -8.5 | -9 | 0 | 0 | 0.007793% | 0.23379 | 42 | 100.6464 | 2.3963 | 0.80549 | 2.5225 | 0 | 0 | 0 | 1.5675 |  |  |  | 0 | 0 | 0 | 0 | 0 | 0 | 0 | -0.23379 | 0.23379 | 0 | 0 | 0 | 0.23379 | 0 | 0 | 0 | 0 | 0.23379 | 0 | 14.1 | -0.23379
1237503141141 | 123750 | 314 | 1 | 14 | 1 | środa | -8.5 | -9 | 0 | 0 | 0.00684% | 0.20521 | 42 | 100.6464 | 2.3963 | 0.80549 | 2.5225 | 0 | 0 | 0 | 1.5675 |  |  |  | 0 | 0 | 0 | 0 | 0 | 0 | 0 | -0.20521 | 0.20521 | 0 | 0 | 0 | 0.20521 | 0 | 0 | 0 | 0 | 0.20521 | 0 | 14.1 | -0.20521
1237503151142 | 123750 | 315 | 1 | 14 | 2 | środa | -8.6 | -9 | 0 | 0 | 0.006447% | 0.19342 | 42 | 100.6464 | 2.3963 | 0.80549 | 2.5225 | 0 | 0 | 0 | 1.5675 |  |  |  | 0 | 0 | 0 | 0 | 0 | 0 | 0 | -0.19342 | 0.19342 | 0 | 0 | 0 | 0.19342 | 0 | 0 | 0 | 0 | 0.19342 | 0 | 14.1 | -0.19342
1237503161143 | 123750 | 316 | 1 | 14 | 3 | środa | -8.6 | -9 | 0 | 0 | 0.006323% | 0.18969 | 42 | 100.6464 | 2.3963 | 0.80549 | 2.5225 | 0 | 0 | 0 | 1.5675 |  |  |  | 0 | 0 | 0 | 0 | 0 | 0 | 0 | -0.18969 | 0.18969 | 0 | 0 | 0 | 0.18969 | 0 | 0 | 0 | 0 | 0.18969 | 0 | 14.1 | -0.18969
1237503171144 | 123750 | 317 | 1 | 14 | 4 | środa | -8.5 | -9 | 0 | 0 | 0.00714% | 0.21421 | 42 | 100.6464 | 2.3963 | 0.80549 | 2.5225 | 0 | 0 | 0 | 1.5675 |  |  |  | 0 | 0 | 0 | 0 | 0 | 0 | 0 | -0.21421 | 0.21421 | 0 | 0 | 0 | 0.21421 | 0 | 0 | 0 | 0 | 0.21421 | 0 | 14.1 | -0.21421
1237503181145 | 123750 | 318 | 1 | 14 | 5 | środa | -8.5 | -9 | 0 | 0 | 0.008775% | 0.26324 | 42 | 100.6464 | 2.3963 | 0.80549 | 2.5225 | 0 | 0 | 0 | 1.5675 |  |  |  | 0 | 0 | 0 | 0 | 0 | 0 | 0 | -0.26324 | 0.26324 | 0 | 0 | 0 | 0.26324 | 0 | 0 | 0 | 0 | 0.26324 | 0 | 14.1 | -0.26324
1237503191146 | 123750 | 319 | 1 | 14 | 6 | środa | -8.4 | -9 | 0 | 0 | 0.01135% | 0.34044 | 42 | 100.6464 | 2.3963 | 0.80549 | 2.5225 | 0 | 0 | 0 | 0 |  |  |  | 0 | 0 | 0 | 0 | 0 | 0 | 0 | -0.34044 | 0.34044 | 0 | 0 | 0 | 0.34044 | 0 | 0 | 0 | 0 | 0.34044 | 0 | 14.1 | -0.34044
1237503201147 | 123750 | 320 | 1 | 14 | 7 | środa | -7.9 | -8 | 24.4 | 0.11712 | 0.01291% | 0.38735 | 41 | 94.8621 | 2.3137 | 0.77772 | 2.4355 | 0 | 0 | 0 | 0 |  |  |  | 0 | 0 | 0 | 0 | 0 | 0 | 0 | -0.27023 | 0.38735 | 0.11712 | 0 | 0 | 0.27023 | 0 | 0 | 0 | 0 | 0.27023 | 0 | 14.1 | -0.27023
1237503211148 | 123750 | 321 | 1 | 14 | 8 | środa | -7.3 | -8 | 104.7 | 0.50256 | 0.01302% | 0.39063 | 41 | 94.8621 | 2.3137 | 0.77772 | 2.4355 | 0 | 0 | 0 | 0 |  |  |  | 0 | 0 | 0 | 0 | 0 | 0 | 0 | 0.11193 | 0.39063 | 0.50256 | 0.11193 | 0.11193 | 0 | 0 | 0.11193 | 0 | 0.11193 | 0 | 0 | 14.1 | 0.11193
1237503221149 | 123750 | 322 | 1 | 14 | 9 | środa | -6.8 | -7 | 151.2 | 0.72576 | 0.01328% | 0.3984 | 52 | 116.016 | 2.2311 | 0.74994 | 2.3485 | 0 | 0 | 0 | 0 |  |  |  | 0 | 0 | 0 | 0 | 0 | 0 | 0 | 0.32736 | 0.3984 | 0.72576 | 0.32736 | 0.32736 | 0 | 0.11193 | 0.43929 | 0 | 0.32736 | 0 | 0 | 14.1 | 0.32736
12375032311410 | 123750 | 323 | 1 | 14 | 10 | środa | -5.7 | -6 | 284.4 | 1.3651 | 0.01331% | 0.39924 | 115 | 247.0711 | 2.1484 | 0.72217 | 2.2615 | 0 | 0 | 0 | 0 |  |  |  | 0 | 0 | 0 | 0 | 0 | 0 | 0 | 0.96588 | 0.39924 | 1.3651 | 0.96588 | 0.96588 | 0 | 0.43929 | 1.4052 | 0 | 0.96588 | 0 | 0 | 14.1 | 0.96588
12375032411411 | 123750 | 324 | 1 | 14 | 11 | środa | -4.7 | -5 | 185.6 | 0.89088 | 0.01324% | 0.39726 | 154 | 318.1351 | 2.0658 | 0.69439 | 2.1745 | 0 | 0 | 0 | 0 |  |  |  | 0 | 0 | 0 | 0 | 0 | 0 | 0 | 0.49362 | 0.39726 | 0.89088 | 0.49362 | 0.49362 | 0 | 1.4052 | 1.8988 | 0 | 0.49362 | 0 | 0 | 14.1 | 0.49362
12375032511412 | 123750 | 325 | 1 | 14 | 12 | środa | -3.6 | -4 | 148.7 | 0.71376 | 0.01317% | 0.39517 | 185 | 366.8882 | 1.9832 | 0.66662 | 2.0876 | 0 | 0 | 0 | 0 |  |  |  | 0 | 0 | 0 | 0 | 0 | 0 | 0 | 0.31859 | 0.39517 | 0.71376 | 0.31859 | 0.31859 | 0 | 1.8988 | 2.2174 | 0 | 0.31859 | 0 | 0 | 14.1 | 0.31859
12375032611413 | 123750 | 326 | 1 | 14 | 13 | środa | -3.3 | -4 | 83.7 | 0.40176 | 0.01337% | 0.40121 | 185 | 366.8882 | 1.9832 | 0.66662 | 2.0876 | 0 | 0 | 0 | 0 |  |  |  | 0 | 0 | 0 | 0 | 0 | 0 | 0 | 0.00054783 | 0.40121 | 0.40176 | 0.00054783 | 0.00054783 | 0 | 2.2174 | 2.2179 | 0 | 0.00054783 | 0 | 2.2204e-16 | 14.1 | 0.00054783
12375032711414 | 123750 | 327 | 1 | 14 | 14 | środa | -3.1 | -4 | 29.1 | 0.13968 | 0.01377% | 0.41317 | 185 | 366.8882 | 1.9832 | 0.66662 | 2.0876 | 0 | 0 | 0 | 0 |  |  |  | 0 | 0 | 0 | 0 | 0 | 0 | 0 | -0.27349 | 0.41317 | 0.13968 | 0 | 0 | 0.27349 | 2.2179 | 1.9444 | 0.24614 | 0 | 0.027349 | 0 | 14.1 | -0.27349
12375032811415 | 123750 | 328 | 1 | 14 | 15 | środa | -2.8 | -3 | 0 | 0 | 0.01538% | 0.46143 | 217 | 412.4187 | 1.9005 | 0.63884 | 2.0006 | 0 | 0 | 0 | 0 |  |  |  | 0 | 0 | 0 | 0 | 0 | 0 | 0 | -0.46143 | 0.46143 | 0 | 0 | 0 | 0.46143 | 1.9444 | 1.483 | 0.41529 | 0 | 0.046143 | 0 | 14.1 | -0.46143
12375032911416 | 123750 | 329 | 1 | 14 | 16 | środa | -2.7 | -3 | 0 | 0 | 0.01712% | 0.51373 | 217 | 412.4187 | 1.9005 | 0.63884 | 2.0006 | 0 | 0 | 0 | 0 |  |  |  | 0 | 0 | 0 | 0 | 0 | 0 | 0 | -0.51373 | 0.51373 | 0 | 0 | 0 | 0.51373 | 1.483 | 0.96928 | 0.46236 | 0 | 0.051373 | 0 | 14.1 | -0.51373
12375033011417 | 123750 | 330 | 1 | 14 | 17 | środa | -2.6 | -3 | 0 | 0 | 0.01811% | 0.54325 | 217 | 412.4187 | 1.9005 | 0.63884 | 2.0006 | 0 | 0 | 0 | 0 |  |  |  | 0 | 0 | 0 | 0 | 0 | 0 | 0 | -0.54325 | 0.54325 | 0 | 0 | 0 | 0.54325 | 0.96928 | 0.42603 | 0.48893 | 0 | 0.054325 | 0 | 14.1 | -0.54325
12375033111418 | 123750 | 331 | 1 | 14 | 18 | środa | -2.5 | -3 | 0 | 0 | 0.01836% | 0.55076 | 217 | 412.4187 | 1.9005 | 0.63884 | 2.0006 | 0 | 0 | 0 | 0 |  |  |  | 0 | 0 | 0 | 0 | 0 | 0 | 0 | -0.55076 | 0.55076 | 0 | 0 | 0 | 0.55076 | 0.42603 | 0 | 0.38342 | 0 | 0.16734 | 0 | 14.1 | -0.55076
12375033211419 | 123750 | 332 | 1 | 14 | 19 | środa | -3.6 | -4 | 0 | 0 | 0.01819% | 0.54583 | 185 | 366.8882 | 1.9832 | 0.66662 | 2.0876 | 0 | 0 | 0 | 0 |  |  |  | 0 | 0 | 0 | 0 | 0 | 0 | 0 | -0.54583 | 0.54583 | 0 | 0 | 0 | 0.54583 | 0 | 0 | 0 | 0 | 0.54583 | 0 | 14.1 | -0.54583
12375033311420 | 123750 | 333 | 1 | 14 | 20 | środa | -4.7 | -5 | 0 | 0 | 0.0171% | 0.51311 | 154 | 318.1351 | 2.0658 | 0.69439 | 2.1745 | 0 | 0 | 0 | 0 |  |  |  | 0 | 0 | 0 | 0 | 0 | 0 | 0 | -0.51311 | 0.51311 | 0 | 0 | 0 | 0.51311 | 0 | 0 | 0 | 0 | 0.51311 | 0 | 14.1 | -0.51311
12375033411421 | 123750 | 334 | 1 | 14 | 21 | środa | -5.8 | -6 | 0 | 0 | 0.01513% | 0.454 | 115 | 247.0711 | 2.1484 | 0.72217 | 2.2615 | 0 | 0 | 0 | 0 |  |  |  | 0 | 0 | 0 | 0 | 0 | 0 | 0 | -0.454 | 0.454 | 0 | 0 | 0 | 0.454 | 0 | 0 | 0 | 0 | 0.454 | 0 | 14.1 | -0.454
12375033511422 | 123750 | 335 | 1 | 14 | 22 | środa | -6 | -6 | 0 | 0 | 0.01228% | 0.36847 | 115 | 247.0711 | 2.1484 | 0.72217 | 2.2615 | 0 | 0 | 0 | 1.5675 |  |  |  | 0 | 0 | 0 | 0 | 0 | 0 | 0 | -0.36847 | 0.36847 | 0 | 0 | 0 | 0.36847 | 0 | 0 | 0 | 0 | 0.36847 | 0 | 14.1 | -0.36847
12375033611423 | 123750 | 336 | 1 | 14 | 23 | środa | -6.2 | -7 | 0 | 0 | 0.009836% | 0.29508 | 52 | 116.016 | 2.2311 | 0.74994 | 2.3485 | 0 | 0 | 0 | 1.5675 |  |  |  | 0 | 0 | 0 | 0 | 0 | 0 | 0 | -0.29508 | 0.29508 | 0 | 0 | 0 | 0.29508 | 0 | 0 | 0 | 0 | 0.29508 | 0 | 14.1 | -0.29508
1237503371150 | 123750 | 337 | 1 | 15 | 0 | czwartek | -6.4 | -7 | 0 | 0 | 0.00778% | 0.23339 | 52 | 116.016 | 2.2311 | 0.74994 | 2.3485 | 0 | 0 | 0 | 1.5675 |  |  |  | 0 | 0 | 0 | 0 | 0 | 0 | 0 | -0.23339 | 0.23339 | 0 | 0 | 0 | 0.23339 | 0 | 0 | 0 | 0 | 0.23339 | 0 | 15.1 | -0.23339
1237503381151 | 123750 | 338 | 1 | 15 | 1 | czwartek | -6.5 | -7 | 0 | 0 | 0.00694% | 0.20819 | 52 | 116.016 | 2.2311 | 0.74994 | 2.3485 | 0 | 0 | 0 | 1.5675 |  |  |  | 0 | 0 | 0 | 0 | 0 | 0 | 0 | -0.20819 | 0.20819 | 0 | 0 | 0 | 0.20819 | 0 | 0 | 0 | 0 | 0.20819 | 0 | 15.1 | -0.20819
1237503391152 | 123750 | 339 | 1 | 15 | 2 | czwartek | -6.7 | -7 | 0 | 0 | 0.006475% | 0.19424 | 52 | 116.016 | 2.2311 | 0.74994 | 2.3485 | 0 | 0 | 0 | 1.5675 |  |  |  | 0 | 0 | 0 | 0 | 0 | 0 | 0 | -0.19424 | 0.19424 | 0 | 0 | 0 | 0.19424 | 0 | 0 | 0 | 0 | 0.19424 | 0 | 15.1 | -0.19424
1237503401153 | 123750 | 340 | 1 | 15 | 3 | czwartek | -6.8 | -7 | 0 | 0 | 0.006424% | 0.19271 | 52 | 116.016 | 2.2311 | 0.74994 | 2.3485 | 0 | 0 | 0 | 1.5675 |  |  |  | 0 | 0 | 0 | 0 | 0 | 0 | 0 | -0.19271 | 0.19271 | 0 | 0 | 0 | 0.19271 | 0 | 0 | 0 | 0 | 0.19271 | 0 | 15.1 | -0.19271
1237503411154 | 123750 | 341 | 1 | 15 | 4 | czwartek | -7.2 | -8 | 0 | 0 | 0.007124% | 0.21373 | 41 | 94.8621 | 2.3137 | 0.77772 | 2.4355 | 0 | 0 | 0 | 1.5675 |  |  |  | 0 | 0 | 0 | 0 | 0 | 0 | 0 | -0.21373 | 0.21373 | 0 | 0 | 0 | 0.21373 | 0 | 0 | 0 | 0 | 0.21373 | 0 | 15.1 | -0.21373
1237503421155 | 123750 | 342 | 1 | 15 | 5 | czwartek | -7.7 | -8 | 0 | 0 | 0.008686% | 0.26057 | 41 | 94.8621 | 2.3137 | 0.77772 | 2.4355 | 0 | 0 | 0 | 1.5675 |  |  |  | 0 | 0 | 0 | 0 | 0 | 0 | 0 | -0.26057 | 0.26057 | 0 | 0 | 0 | 0.26057 | 0 | 0 | 0 | 0 | 0.26057 | 0 | 15.1 | -0.26057
1237503431156 | 123750 | 343 | 1 | 15 | 6 | czwartek | -8.1 | -9 | 0 | 0 | 0.01137% | 0.34105 | 42 | 100.6464 | 2.3963 | 0.80549 | 2.5225 | 0 | 0 | 0 | 0 |  |  |  | 0 | 0 | 0 | 0 | 0 | 0 | 0 | -0.34105 | 0.34105 | 0 | 0 | 0 | 0.34105 | 0 | 0 | 0 | 0 | 0.34105 | 0 | 15.1 | -0.34105
1237503441157 | 123750 | 344 | 1 | 15 | 7 | czwartek | -7.8 | -8 | 25.6 | 0.12288 | 0.01324% | 0.39733 | 41 | 94.8621 | 2.3137 | 0.77772 | 2.4355 | 0 | 0 | 0 | 0 |  |  |  | 0 | 0 | 0 | 0 | 0 | 0 | 0 | -0.27445 | 0.39733 | 0.12288 | 0 | 0 | 0.27445 | 0 | 0 | 0 | 0 | 0.27445 | 0 | 15.1 | -0.27445
1237503451158 | 123750 | 345 | 1 | 15 | 8 | czwartek | -7.4 | -8 | 93 | 0.4464 | 0.01317% | 0.39521 | 41 | 94.8621 | 2.3137 | 0.77772 | 2.4355 | 0 | 0 | 0 | 0 |  |  |  | 0 | 0 | 0 | 0 | 0 | 0 | 0 | 0.051189 | 0.39521 | 0.4464 | 0.051189 | 0.051189 | 0 | 0 | 0.051189 | 0 | 0.051189 | 0 | 0 | 15.1 | 0.051189
1237503461159 | 123750 | 346 | 1 | 15 | 9 | czwartek | -7.1 | -8 | 152.4 | 0.73152 | 0.01334% | 0.40026 | 41 | 94.8621 | 2.3137 | 0.77772 | 2.4355 | 0 | 0 | 0 | 0 |  |  |  | 0 | 0 | 0 | 0 | 0 | 0 | 0 | 0.33126 | 0.40026 | 0.73152 | 0.33126 | 0.33126 | 0 | 0.051189 | 0.38245 | 0 | 0.33126 | 0 | 0 | 15.1 | 0.33126
12375034711510 | 123750 | 347 | 1 | 15 | 10 | czwartek | -6.1 | -7 | 284 | 1.3632 | 0.01319% | 0.39556 | 52 | 116.016 | 2.2311 | 0.74994 | 2.3485 | 0 | 0 | 0 | 0 |  |  |  | 0 | 0 | 0 | 0 | 0 | 0 | 0 | 0.96764 | 0.39556 | 1.3632 | 0.96764 | 0.96764 | 0 | 0.38245 | 1.3501 | 0 | 0.96764 | 0 | 0 | 15.1 | 0.96764
12375034811511 | 123750 | 348 | 1 | 15 | 11 | czwartek | -5.2 | -6 | 279.4 | 1.3411 | 0.01298% | 0.38943 | 115 | 247.0711 | 2.1484 | 0.72217 | 2.2615 | 0 | 0 | 0 | 0 |  |  |  | 0 | 0 | 0 | 0 | 0 | 0 | 0 | 0.95169 | 0.38943 | 1.3411 | 0.95169 | 0.95169 | 0 | 1.3501 | 2.3018 | 0 | 0.95169 | 0 | 0 | 15.1 | 0.95169
12375034911512 | 123750 | 349 | 1 | 15 | 12 | czwartek | -4.2 | -5 | 220.8 | 1.0598 | 0.01291% | 0.3873 | 154 | 318.1351 | 2.0658 | 0.69439 | 2.1745 | 0 | 0 | 0 | 0 |  |  |  | 0 | 0 | 0 | 0 | 0 | 0 | 0 | 0.67254 | 0.3873 | 1.0598 | 0.67254 | 0.67254 | 0 | 2.3018 | 2.9743 | 0 | 0.67254 | 0 | 0 | 15.1 | 0.67254
12375035011513 | 123750 | 350 | 1 | 15 | 13 | czwartek | -3.8 | -4 | 84.9 | 0.40752 | 0.01322% | 0.39647 | 185 | 366.8882 | 1.9832 | 0.66662 | 2.0876 | 0 | 0 | 0 | 0 |  |  |  | 0 | 0 | 0 | 0 | 0 | 0 | 0 | 0.011045 | 0.39647 | 0.40752 | 0.011045 | 0.011045 | 0 | 2.9743 | 2.9854 | 0 | 0.011045 | 0 | 5.5511e-17 | 15.1 | 0.011045
12375035111514 | 123750 | 351 | 1 | 15 | 14 | czwartek | -3.4 | -4 | 29.1 | 0.13968 | 0.01358% | 0.4075 | 185 | 366.8882 | 1.9832 | 0.66662 | 2.0876 | 0 | 0 | 0 | 0 |  |  |  | 0 | 0 | 0 | 0 | 0 | 0 | 0 | -0.26782 | 0.4075 | 0.13968 | 0 | 0 | 0.26782 | 2.9854 | 2.7175 | 0.24104 | 0 | 0.026782 | 0 | 15.1 | -0.26782
12375035211515 | 123750 | 352 | 1 | 15 | 15 | czwartek | -3 | -3 | 0 | 0 | 0.01528% | 0.45838 | 217 | 412.4187 | 1.9005 | 0.63884 | 2.0006 | 0 | 0 | 0 | 0 |  |  |  | 0 | 0 | 0 | 0 | 0 | 0 | 0 | -0.45838 | 0.45838 | 0 | 0 | 0 | 0.45838 | 2.7175 | 2.2592 | 0.41255 | 0 | 0.045838 | 0 | 15.1 | -0.45838
12375035311516 | 123750 | 353 | 1 | 15 | 16 | czwartek | -3 | -3 | 0 | 0 | 0.01695% | 0.50862 | 217 | 412.4187 | 1.9005 | 0.63884 | 2.0006 | 0 | 0 | 0 | 0 |  |  |  | 0 | 0 | 0 | 0 | 0 | 0 | 0 | -0.50862 | 0.50862 | 0 | 0 | 0 | 0.50862 | 2.2592 | 1.7505 | 0.45775 | 0 | 0.050862 | 0 | 15.1 | -0.50862
12375035411517 | 123750 | 354 | 1 | 15 | 17 | czwartek | -3.1 | -4 | 0 | 0 | 0.01786% | 0.5358 | 185 | 366.8882 | 1.9832 | 0.66662 | 2.0876 | 0 | 0 | 0 | 0 |  |  |  | 0 | 0 | 0 | 0 | 0 | 0 | 0 | -0.5358 | 0.5358 | 0 | 0 | 0 | 0.5358 | 1.7505 | 1.2147 | 0.48222 | 0 | 0.05358 | 0 | 15.1 | -0.5358
12375035511518 | 123750 | 355 | 1 | 15 | 18 | czwartek | -3.1 | -4 | 0 | 0 | 0.01823% | 0.54699 | 185 | 366.8882 | 1.9832 | 0.66662 | 2.0876 | 0 | 0 | 0 | 0 |  |  |  | 0 | 0 | 0 | 0 | 0 | 0 | 0 | -0.54699 | 0.54699 | 0 | 0 | 0 | 0.54699 | 1.2147 | 0.66775 | 0.49229 | 0 | 0.054699 | 0 | 15.1 | -0.54699
12375035611519 | 123750 | 356 | 1 | 15 | 19 | czwartek | -3.5 | -4 | 0 | 0 | 0.01795% | 0.53846 | 185 | 366.8882 | 1.9832 | 0.66662 | 2.0876 | 0 | 0 | 0 | 0 |  |  |  | 0 | 0 | 0 | 0 | 0 | 0 | 0 | -0.53846 | 0.53846 | 0 | 0 | 0 | 0.53846 | 0.66775 | 0.12929 | 0.48461 | 0 | 0.053846 | 0 | 15.1 | -0.53846
12375035711520 | 123750 | 357 | 1 | 15 | 20 | czwartek | -3.9 | -4 | 0 | 0 | 0.01705% | 0.51143 | 185 | 366.8882 | 1.9832 | 0.66662 | 2.0876 | 0 | 0 | 0 | 0 |  |  |  | 0 | 0 | 0 | 0 | 0 | 0 | 0 | -0.51143 | 0.51143 | 0 | 0 | 0 | 0.51143 | 0.12929 | 0 | 0.11636 | 0 | 0.39507 | 0 | 15.1 | -0.51143
12375035811521 | 123750 | 358 | 1 | 15 | 21 | czwartek | -4.3 | -5 | 0 | 0 | 0.01505% | 0.45156 | 154 | 318.1351 | 2.0658 | 0.69439 | 2.1745 | 0 | 0 | 0 | 0 |  |  |  | 0 | 0 | 0 | 0 | 0 | 0 | 0 | -0.45156 | 0.45156 | 0 | 0 | 0 | 0.45156 | 0 | 0 | 0 | 0 | 0.45156 | 0 | 15.1 | -0.45156
12375035911522 | 123750 | 359 | 1 | 15 | 22 | czwartek | -4.1 | -5 | 0 | 0 | 0.01249% | 0.37467 | 154 | 318.1351 | 2.0658 | 0.69439 | 2.1745 | 0 | 0 | 0 | 1.5675 |  |  |  | 0 | 0 | 0 | 0 | 0 | 0 | 0 | -0.37467 | 0.37467 | 0 | 0 | 0 | 0.37467 | 0 | 0 | 0 | 0 | 0.37467 | 0 | 15.1 | -0.37467
12375036011523 | 123750 | 360 | 1 | 15 | 23 | czwartek | -3.8 | -4 | 0 | 0 | 0.009941% | 0.29824 | 185 | 366.8882 | 1.9832 | 0.66662 | 2.0876 | 0 | 0 | 0 | 1.5675 |  |  |  | 0 | 0 | 0 | 0 | 0 | 0 | 0 | -0.29824 | 0.29824 | 0 | 0 | 0 | 0.29824 | 0 | 0 | 0 | 0 | 0.29824 | 0 | 15.1 | -0.29824
1237503611160 | 123750 | 361 | 1 | 16 | 0 | piątek | -3.6 | -4 | 0 | 0 | 0.007829% | 0.23487 | 185 | 366.8882 | 1.9832 | 0.66662 | 2.0876 | 0 | 0 | 0 | 1.5675 |  |  |  | 0 | 0 | 0 | 0 | 0 | 0 | 0 | -0.23487 | 0.23487 | 0 | 0 | 0 | 0.23487 | 0 | 0 | 0 | 0 | 0.23487 | 0 | 16.1 | -0.23487
1237503621161 | 123750 | 362 | 1 | 16 | 1 | piątek | -2.6 | -3 | 0 | 0 | 0.006897% | 0.20692 | 217 | 412.4187 | 1.9005 | 0.63884 | 2.0006 | 0 | 0 | 0 | 1.5675 |  |  |  | 0 | 0 | 0 | 0 | 0 | 0 | 0 | -0.20692 | 0.20692 | 0 | 0 | 0 | 0.20692 | 0 | 0 | 0 | 0 | 0.20692 | 0 | 16.1 | -0.20692
1237503631162 | 123750 | 363 | 1 | 16 | 2 | piątek | -1.6 | -2 | 0 | 0 | 0.006569% | 0.19706 | 211 | 383.58 | 1.8179 | 0.61106 | 1.9136 | 0 | 0 | 0 | 1.5675 |  |  |  | 0 | 0 | 0 | 0 | 0 | 0 | 0 | -0.19706 | 0.19706 | 0 | 0 | 0 | 0.19706 | 0 | 0 | 0 | 0 | 0.19706 | 0 | 16.1 | -0.19706
1237503641163 | 123750 | 364 | 1 | 16 | 3 | piątek | -0.6 | -1 | 0 | 0 | 0.006567% | 0.19701 | 298 | 517.1141 | 1.7353 | 0.58329 | 1.8266 | 0 | 0 | 0 | 1.5675 |  |  |  | 0 | 0 | 0 | 0 | 0 | 0 | 0 | -0.19701 | 0.19701 | 0 | 0 | 0 | 0.19701 | 0 | 0 | 0 | 0 | 0.19701 | 0 | 16.1 | -0.19701
1237503651164 | 123750 | 365 | 1 | 16 | 4 | piątek | 0.4 | 0 | 0 | 0 | 0.007172% | 0.21517 | 446 | 737.0818 | 1.6526 | 0.55551 | 1.7396 | 0 | 0 | 0 | 1.5675 |  |  |  | 0 | 0 | 0 | 0 | 0 | 0 | 0 | -0.21517 | 0.21517 | 0 | 0 | 0 | 0.21517 | 0 | 0 | 0 | 0 | 0.21517 | 0 | 16.1 | -0.21517
1237503661165 | 123750 | 366 | 1 | 16 | 5 | piątek | 1.3 | 1 | 0 | 0 | 0.008846% | 0.26537 | 511 | 802.2788 | 1.57 | 0.52774 | 1.6526 | 0 | 0 | 0 | 1.5675 |  |  |  | 0 | 0 | 0 | 0 | 0 | 0 | 0 | -0.26537 | 0.26537 | 0 | 0 | 0 | 0.26537 | 0 | 0 | 0 | 0 | 0.26537 | 0 | 16.1 | -0.26537
1237503671166 | 123750 | 367 | 1 | 16 | 6 | piątek | 2.3 | 2 | 0 | 0 | 0.01136% | 0.34078 | 462 | 687.1718 | 1.4874 | 0.49996 | 1.5657 | 0 | 0 | 0 | 0 |  |  |  | 0 | 0 | 0 | 0 | 0 | 0 | 0 | -0.34078 | 0.34078 | 0 | 0 | 0 | 0.34078 | 0 | 0 | 0 | 0 | 0.34078 | 0 | 16.1 | -0.34078
1237503681167 | 123750 | 368 | 1 | 16 | 7 | piątek | 2.8 | 2 | 32.6 | 0.15648 | 0.01316% | 0.39482 | 462 | 687.1718 | 1.4874 | 0.49996 | 1.5657 | 0 | 0 | 0 | 0 |  |  |  | 0 | 0 | 0 | 0 | 0 | 0 | 0 | -0.23834 | 0.39482 | 0.15648 | 0 | 0 | 0.23834 | 0 | 0 | 0 | 0 | 0.23834 | 0 | 16.1 | -0.23834
1237503691168 | 123750 | 369 | 1 | 16 | 8 | piątek | 3.2 | 3 | 147.7 | 0.70896 | 0.01307% | 0.39199 | 430 | 604.0435 | 1.4048 | 0.47219 | 1.4787 | 0 | 0 | 0 | 0 |  |  |  | 0 | 0 | 0 | 0 | 0 | 0 | 0 | 0.31697 | 0.39199 | 0.70896 | 0.31697 | 0.31697 | 0 | 0 | 0.31697 | 0 | 0.31697 | 0 | 0 | 16.1 | 0.31697
1237503701169 | 123750 | 370 | 1 | 16 | 9 | piątek | 3.7 | 3 | 295.4 | 1.4179 | 0.01347% | 0.40425 | 430 | 604.0435 | 1.4048 | 0.47219 | 1.4787 | 0 | 0 | 0 | 0 |  |  |  | 0 | 0 | 0 | 0 | 0 | 0 | 0 | 1.0137 | 0.40425 | 1.4179 | 1.0137 | 1.0137 | 0 | 0.31697 | 1.3306 | 0 | 1.0137 | 0 | 0 | 16.1 | 1.0137
12375037111610 | 123750 | 371 | 1 | 16 | 10 | piątek | 3.8 | 3 | 569.6 | 2.7341 | 0.01291% | 0.38745 | 430 | 604.0435 | 1.4048 | 0.47219 | 1.4787 | 0 | 0 | 0 | 0 |  |  |  | 0 | 0 | 0 | 0 | 0 | 0 | 0 | 2.3466 | 0.38745 | 2.7341 | 2.3466 | 2.3466 | 0 | 1.3306 | 3.6773 | 0 | 2.3466 | 0 | 0 | 16.1 | 2.3466
12375037211611 | 123750 | 372 | 1 | 16 | 11 | piątek | 4 | 4 | 434.5 | 2.0856 | 0.01324% | 0.39707 | 331 | 437.6217 | 1.3221 | 0.44441 | 1.3917 | 0 | 0 | 0 | 0 |  |  |  | 0 | 0 | 0 | 0 | 0 | 0 | 0 | 1.6885 | 0.39707 | 2.0856 | 1.6885 | 1.6885 | 0 | 3.6773 | 5 | 0 | 1.3227 | 0 | 0.3658 | 16.1 | 1.6885
12375037311612 | 123750 | 373 | 1 | 16 | 12 | piątek | 4.1 | 4 | 220.6 | 1.0589 | 0.01309% | 0.39269 | 331 | 437.6217 | 1.3221 | 0.44441 | 1.3917 | 0 | 0 | 0 | 0 |  |  |  | 0 | 0 | 0 | 0 | 0 | 0 | 0 | 0.66619 | 0.39269 | 1.0589 | 0.66619 | 0.66619 | 0 | 5 | 5 | 0 | 0 | 0 | 0.66619 | 16.1 | 0.66619
12375037411613 | 123750 | 374 | 1 | 16 | 13 | piątek | 3.9 | 3 | 132.6 | 0.63648 | 0.0135% | 0.40496 | 430 | 604.0435 | 1.4048 | 0.47219 | 1.4787 | 0 | 0 | 0 | 0 |  |  |  | 0 | 0 | 0 | 0 | 0 | 0 | 0 | 0.23152 | 0.40496 | 0.63648 | 0.23152 | 0.23152 | 0 | 5 | 5 | 0 | 0 | 0 | 0.23152 | 16.1 | 0.23152
12375037511614 | 123750 | 375 | 1 | 16 | 14 | piątek | 3.8 | 3 | 51.2 | 0.24576 | 0.01362% | 0.40871 | 430 | 604.0435 | 1.4048 | 0.47219 | 1.4787 | 0 | 0 | 0 | 0 |  |  |  | 0 | 0 | 0 | 0 | 0 | 0 | 0 | -0.16295 | 0.40871 | 0.24576 | 0 | 0 | 0.16295 | 5 | 4.837 | 0.14666 | 0 | 0.016295 | 0 | 16.1 | -0.16295
12375037611615 | 123750 | 376 | 1 | 16 | 15 | piątek | 3.6 | 3 | 0 | 0 | 0.01528% | 0.45843 | 430 | 604.0435 | 1.4048 | 0.47219 | 1.4787 | 0 | 0 | 0 | 0 |  |  |  | 0 | 0 | 0 | 0 | 0 | 0 | 0 | -0.45843 | 0.45843 | 0 | 0 | 0 | 0.45843 | 4.837 | 4.3786 | 0.41258 | 0 | 0.045843 | 0 | 16.1 | -0.45843
12375037711616 | 123750 | 377 | 1 | 16 | 16 | piątek | 3 | 3 | 0 | 0 | 0.017% | 0.50999 | 430 | 604.0435 | 1.4048 | 0.47219 | 1.4787 | 0 | 0 | 0 | 0 |  |  |  | 0 | 0 | 0 | 0 | 0 | 0 | 0 | -0.50999 | 0.50999 | 0 | 0 | 0 | 0.50999 | 4.3786 | 3.8686 | 0.45899 | 0 | 0.050999 | 0 | 16.1 | -0.50999
12375037811617 | 123750 | 378 | 1 | 16 | 17 | piątek | 2.3 | 2 | 0 | 0 | 0.01791% | 0.53723 | 462 | 687.1718 | 1.4874 | 0.49996 | 1.5657 | 0 | 0 | 0 | 0 |  |  |  | 0 | 0 | 0 | 0 | 0 | 0 | 0 | -0.53723 | 0.53723 | 0 | 0 | 0 | 0.53723 | 3.8686 | 3.3314 | 0.48351 | 0 | 0.053723 | 0 | 16.1 | -0.53723
12375037911618 | 123750 | 379 | 1 | 16 | 18 | piątek | 1.7 | 1 | 0 | 0 | 0.01784% | 0.53527 | 511 | 802.2788 | 1.57 | 0.52774 | 1.6526 | 0 | 0 | 0 | 0 |  |  |  | 0 | 0 | 0 | 0 | 0 | 0 | 0 | -0.53527 | 0.53527 | 0 | 0 | 0 | 0.53527 | 3.3314 | 2.7961 | 0.48174 | 0 | 0.053527 | 0 | 16.1 | -0.53527
12375038011619 | 123750 | 380 | 1 | 16 | 19 | piątek | 1 | 1 | 0 | 0 | 0.01769% | 0.53061 | 511 | 802.2788 | 1.57 | 0.52774 | 1.6526 | 0 | 0 | 0 | 0 |  |  |  | 0 | 0 | 0 | 0 | 0 | 0 | 0 | -0.53061 | 0.53061 | 0 | 0 | 0 | 0.53061 | 2.7961 | 2.2655 | 0.47754 | 0 | 0.053061 | 0 | 16.1 | -0.53061
12375038111620 | 123750 | 381 | 1 | 16 | 20 | piątek | 0.3 | 0 | 0 | 0 | 0.01671% | 0.5014 | 446 | 737.0818 | 1.6526 | 0.55551 | 1.7396 | 0 | 0 | 0 | 0 |  |  |  | 0 | 0 | 0 | 0 | 0 | 0 | 0 | -0.5014 | 0.5014 | 0 | 0 | 0 | 0.5014 | 2.2655 | 1.7641 | 0.45126 | 0 | 0.05014 | 0 | 16.1 | -0.5014
12375038211621 | 123750 | 382 | 1 | 16 | 21 | piątek | -0.4 | -1 | 0 | 0 | 0.01497% | 0.449 | 298 | 517.1141 | 1.7353 | 0.58329 | 1.8266 | 0 | 0 | 0 | 0 |  |  |  | 0 | 0 | 0 | 0 | 0 | 0 | 0 | -0.449 | 0.449 | 0 | 0 | 0 | 0.449 | 1.7641 | 1.3151 | 0.4041 | 0 | 0.0449 | 0 | 16.1 | -0.449
12375038311622 | 123750 | 383 | 1 | 16 | 22 | piątek | -0.5 | -1 | 0 | 0 | 0.0124% | 0.37207 | 298 | 517.1141 | 1.7353 | 0.58329 | 1.8266 | 0 | 0 | 0 | 1.5675 |  |  |  | 0 | 0 | 0 | 0 | 0 | 0 | 0 | -0.37207 | 0.37207 | 0 | 0 | 0 | 0.37207 | 1.3151 | 0.94305 | 0.33486 | 0 | 0.037207 | 0 | 16.1 | -0.37207
12375038411623 | 123750 | 384 | 1 | 16 | 23 | piątek | -0.7 | -1 | 0 | 0 | 0.01024% | 0.30727 | 298 | 517.1141 | 1.7353 | 0.58329 | 1.8266 | 0 | 0 | 0 | 1.5675 |  |  |  | 0 | 0 | 0 | 0 | 0 | 0 | 0 | -0.30727 | 0.30727 | 0 | 0 | 0 | 0.30727 | 0.94305 | 0.63578 | 0.27654 | 0 | 0.030727 | 0 | 16.1 | -0.30727
1237503851170 | 123750 | 385 | 1 | 17 | 0 | sobota | -0.8 | -1 | 0 | 0 | 0.008258% | 0.24774 | 298 | 517.1141 | 1.7353 | 0.58329 | 1.8266 | 0 | 0 | 0 | 1.5675 |  |  |  | 0 | 0 | 0 | 0 | 0 | 0 | 0 | -0.24774 | 0.24774 | 0 | 0 | 0 | 0.24774 | 0.63578 | 0.38805 | 0.22296 | 0 | 0.024774 | 0 | 17.1 | -0.24774
1237503861171 | 123750 | 386 | 1 | 17 | 1 | sobota | -0.5 | -1 | 0 | 0 | 0.00715% | 0.21449 | 298 | 517.1141 | 1.7353 | 0.58329 | 1.8266 | 0 | 0 | 0 | 1.5675 |  |  |  | 0 | 0 | 0 | 0 | 0 | 0 | 0 | -0.21449 | 0.21449 | 0 | 0 | 0 | 0.21449 | 0.38805 | 0.17355 | 0.19304 | 0 | 0.021449 | 0 | 17.1 | -0.21449
1237503871172 | 123750 | 387 | 1 | 17 | 2 | sobota | -0.1 | -1 | 0 | 0 | 0.006725% | 0.20175 | 298 | 517.1141 | 1.7353 | 0.58329 | 1.8266 | 0 | 0 | 0 | 1.5675 |  |  |  | 0 | 0 | 0 | 0 | 0 | 0 | 0 | -0.20175 | 0.20175 | 0 | 0 | 0 | 0.20175 | 0.17355 | 0 | 0.1562 | 0 | 0.045551 | 0 | 17.1 | -0.20175
1237503881173 | 123750 | 388 | 1 | 17 | 3 | sobota | 0.2 | 0 | 0 | 0 | 0.006539% | 0.19616 | 446 | 737.0818 | 1.6526 | 0.55551 | 1.7396 | 0 | 0 | 0 | 1.5675 |  |  |  | 0 | 0 | 0 | 0 | 0 | 0 | 0 | -0.19616 | 0.19616 | 0 | 0 | 0 | 0.19616 | 0 | 0 | 0 | 0 | 0.19616 | 0 | 17.1 | -0.19616
1237503891174 | 123750 | 389 | 1 | 17 | 4 | sobota | 0.2 | 0 | 0 | 0 | 0.006735% | 0.20204 | 446 | 737.0818 | 1.6526 | 0.55551 | 1.7396 | 0 | 0 | 0 | 1.5675 |  |  |  | 0 | 0 | 0 | 0 | 0 | 0 | 0 | -0.20204 | 0.20204 | 0 | 0 | 0 | 0.20204 | 0 | 0 | 0 | 0 | 0.20204 | 0 | 17.1 | -0.20204
1237503901175 | 123750 | 390 | 1 | 17 | 5 | sobota | 0.3 | 0 | 0 | 0 | 0.007712% | 0.23135 | 446 | 737.0818 | 1.6526 | 0.55551 | 1.7396 | 0 | 0 | 0 | 1.5675 |  |  |  | 0 | 0 | 0 | 0 | 0 | 0 | 0 | -0.23135 | 0.23135 | 0 | 0 | 0 | 0.23135 | 0 | 0 | 0 | 0 | 0.23135 | 0 | 17.1 | -0.23135
1237503911176 | 123750 | 391 | 1 | 17 | 6 | sobota | 0.3 | 0 | 0 | 0 | 0.009264% | 0.27791 | 446 | 737.0818 | 1.6526 | 0.55551 | 1.7396 | 0 | 0 | 0 | 0 |  |  |  | 0 | 0 | 0 | 0 | 0 | 0 | 0 | -0.27791 | 0.27791 | 0 | 0 | 0 | 0.27791 | 0 | 0 | 0 | 0 | 0.27791 | 0 | 17.1 | -0.27791
1237503921177 | 123750 | 392 | 1 | 17 | 7 | sobota | 0.9 | 0 | 8.1 | 0.03888 | 0.01099% | 0.32982 | 446 | 737.0818 | 1.6526 | 0.55551 | 1.7396 | 0 | 0 | 0 | 0 |  |  |  | 0 | 0 | 0 | 0 | 0 | 0 | 0 | -0.29094 | 0.32982 | 0.03888 | 0 | 0 | 0.29094 | 0 | 0 | 0 | 0 | 0.29094 | 0 | 17.1 | -0.29094
1237503931178 | 123750 | 393 | 1 | 17 | 8 | sobota | 1.6 | 1 | 75.6 | 0.36288 | 0.01273% | 0.3818 | 511 | 802.2788 | 1.57 | 0.52774 | 1.6526 | 0 | 0 | 0 | 0 |  |  |  | 0 | 0 | 0 | 0 | 0 | 0 | 0 | -0.018921 | 0.3818 | 0.36288 | 0 | 0 | 0.018921 | 0 | 0 | 0 | 0 | 0.018921 | 0 | 17.1 | -0.018921
1237503941179 | 123750 | 394 | 1 | 17 | 9 | sobota | 2.2 | 2 | 123.3 | 0.59184 | 0.01451% | 0.43536 | 462 | 687.1718 | 1.4874 | 0.49996 | 1.5657 | 0 | 0 | 0 | 0 |  |  |  | 0 | 0 | 0 | 0 | 0 | 0 | 0 | 0.15648 | 0.43536 | 0.59184 | 0.15648 | 0.15648 | 0 | 0 | 0.15648 | 0 | 0.15648 | 0 | 0 | 17.1 | 0.15648
12375039511710 | 123750 | 395 | 1 | 17 | 10 | sobota | 2.8 | 2 | 186.9 | 0.89712 | 0.01494% | 0.44811 | 462 | 687.1718 | 1.4874 | 0.49996 | 1.5657 | 0 | 0 | 0 | 0 |  |  |  | 0 | 0 | 0 | 0 | 0 | 0 | 0 | 0.44901 | 0.44811 | 0.89712 | 0.44901 | 0.44901 | 0 | 0.15648 | 0.60549 | 0 | 0.44901 | 0 | 0 | 17.1 | 0.44901
12375039611711 | 123750 | 396 | 1 | 17 | 11 | sobota | 3.5 | 3 | 187.6 | 0.90048 | 0.0153% | 0.45914 | 430 | 604.0435 | 1.4048 | 0.47219 | 1.4787 | 0 | 0 | 0 | 0 |  |  |  | 0 | 0 | 0 | 0 | 0 | 0 | 0 | 0.44134 | 0.45914 | 0.90048 | 0.44134 | 0.44134 | 0 | 0.60549 | 1.0468 | 0 | 0.44134 | 0 | 0 | 17.1 | 0.44134
12375039711712 | 123750 | 397 | 1 | 17 | 12 | sobota | 4.1 | 4 | 151.1 | 0.72528 | 0.01547% | 0.46416 | 331 | 437.6217 | 1.3221 | 0.44441 | 1.3917 | 0 | 0 | 0 | 0 |  |  |  | 0 | 0 | 0 | 0 | 0 | 0 | 0 | 0.26112 | 0.46416 | 0.72528 | 0.26112 | 0.26112 | 0 | 1.0468 | 1.308 | 0 | 0.26112 | 0 | 0 | 17.1 | 0.26112
12375039811713 | 123750 | 398 | 1 | 17 | 13 | sobota | 4 | 4 | 86.1 | 0.41328 | 0.0157% | 0.47085 | 331 | 437.6217 | 1.3221 | 0.44441 | 1.3917 | 0 | 0 | 0 | 0 |  |  |  | 0 | 0 | 0 | 0 | 0 | 0 | 0 | -0.057571 | 0.47085 | 0.41328 | 0 | 0 | 0.057571 | 1.308 | 1.2504 | 0.051814 | 0 | 0.0057571 | 0 | 17.1 | -0.057571
12375039911714 | 123750 | 399 | 1 | 17 | 14 | sobota | 3.9 | 3 | 31.4 | 0.15072 | 0.0157% | 0.47111 | 430 | 604.0435 | 1.4048 | 0.47219 | 1.4787 | 0 | 0 | 0 | 0 |  |  |  | 0 | 0 | 0 | 0 | 0 | 0 | 0 | -0.32039 | 0.47111 | 0.15072 | 0 | 0 | 0.32039 | 1.2504 | 0.92999 | 0.28835 | 0 | 0.032039 | 0 | 17.1 | -0.32039
12375040011715 | 123750 | 400 | 1 | 17 | 15 | sobota | 3.8 | 3 | 0 | 0 | 0.0167% | 0.50114 | 430 | 604.0435 | 1.4048 | 0.47219 | 1.4787 | 0 | 0 | 0 | 0 |  |  |  | 0 | 0 | 0 | 0 | 0 | 0 | 0 | -0.50114 | 0.50114 | 0 | 0 | 0 | 0.50114 | 0.92999 | 0.42886 | 0.45102 | 0 | 0.050114 | 0 | 17.1 | -0.50114
12375040111716 | 123750 | 401 | 1 | 17 | 16 | sobota | 3.5 | 3 | 0 | 0 | 0.01788% | 0.53654 | 430 | 604.0435 | 1.4048 | 0.47219 | 1.4787 | 0 | 0 | 0 | 0 |  |  |  | 0 | 0 | 0 | 0 | 0 | 0 | 0 | -0.53654 | 0.53654 | 0 | 0 | 0 | 0.53654 | 0.42886 | 0 | 0.38597 | 0 | 0.15057 | 0 | 17.1 | -0.53654
12375040211717 | 123750 | 402 | 1 | 17 | 17 | sobota | 3.3 | 3 | 0 | 0 | 0.01865% | 0.55935 | 430 | 604.0435 | 1.4048 | 0.47219 | 1.4787 | 0 | 0 | 0 | 0 |  |  |  | 0 | 0 | 0 | 0 | 0 | 0 | 0 | -0.55935 | 0.55935 | 0 | 0 | 0 | 0.55935 | 0 | 0 | 0 | 0 | 0.55935 | 0 | 17.1 | -0.55935
12375040311718 | 123750 | 403 | 1 | 17 | 18 | sobota | 3 | 3 | 0 | 0 | 0.01841% | 0.55236 | 430 | 604.0435 | 1.4048 | 0.47219 | 1.4787 | 0 | 0 | 0 | 0 |  |  |  | 0 | 0 | 0 | 0 | 0 | 0 | 0 | -0.55236 | 0.55236 | 0 | 0 | 0 | 0.55236 | 0 | 0 | 0 | 0 | 0.55236 | 0 | 17.1 | -0.55236
12375040411719 | 123750 | 404 | 1 | 17 | 19 | sobota | 2.9 | 2 | 0 | 0 | 0.01805% | 0.54148 | 462 | 687.1718 | 1.4874 | 0.49996 | 1.5657 | 0 | 0 | 0 | 0 |  |  |  | 0 | 0 | 0 | 0 | 0 | 0 | 0 | -0.54148 | 0.54148 | 0 | 0 | 0 | 0.54148 | 0 | 0 | 0 | 0 | 0.54148 | 0 | 17.1 | -0.54148
12375040511720 | 123750 | 405 | 1 | 17 | 20 | sobota | 2.8 | 2 | 0 | 0 | 0.01664% | 0.49916 | 462 | 687.1718 | 1.4874 | 0.49996 | 1.5657 | 0 | 0 | 0 | 0 |  |  |  | 0 | 0 | 0 | 0 | 0 | 0 | 0 | -0.49916 | 0.49916 | 0 | 0 | 0 | 0.49916 | 0 | 0 | 0 | 0 | 0.49916 | 0 | 17.1 | -0.49916
12375040611721 | 123750 | 406 | 1 | 17 | 21 | sobota | 2.7 | 2 | 0 | 0 | 0.01488% | 0.44643 | 462 | 687.1718 | 1.4874 | 0.49996 | 1.5657 | 0 | 0 | 0 | 0 |  |  |  | 0 | 0 | 0 | 0 | 0 | 0 | 0 | -0.44643 | 0.44643 | 0 | 0 | 0 | 0.44643 | 0 | 0 | 0 | 0 | 0.44643 | 0 | 17.1 | -0.44643
12375040711722 | 123750 | 407 | 1 | 17 | 22 | sobota | 2.3 | 2 | 0 | 0 | 0.01284% | 0.3853 | 462 | 687.1718 | 1.4874 | 0.49996 | 1.5657 | 0 | 0 | 0 | 1.5675 |  |  |  | 0 | 0 | 0 | 0 | 0 | 0 | 0 | -0.3853 | 0.3853 | 0 | 0 | 0 | 0.3853 | 0 | 0 | 0 | 0 | 0.3853 | 0 | 17.1 | -0.3853
12375040811723 | 123750 | 408 | 1 | 17 | 23 | sobota | 1.9 | 1 | 0 | 0 | 0.01067% | 0.32006 | 511 | 802.2788 | 1.57 | 0.52774 | 1.6526 | 0 | 0 | 0 | 1.5675 |  |  |  | 0 | 0 | 0 | 0 | 0 | 0 | 0 | -0.32006 | 0.32006 | 0 | 0 | 0 | 0.32006 | 0 | 0 | 0 | 0 | 0.32006 | 0 | 17.1 | -0.32006
1237504091180 | 123750 | 409 | 1 | 18 | 0 | niedziela | 1.5 | 1 | 0 | 0 | 0.00872% | 0.26161 | 511 | 802.2788 | 1.57 | 0.52774 | 1.6526 | 0 | 0 | 0 | 1.5675 |  |  |  | 0 | 0 | 0 | 0 | 0 | 0 | 0 | -0.26161 | 0.26161 | 0 | 0 | 0 | 0.26161 | 0 | 0 | 0 | 0 | 0.26161 | 0 | 18.1 | -0.26161
1237504101181 | 123750 | 410 | 1 | 18 | 1 | niedziela | 1.4 | 1 | 0 | 0 | 0.007483% | 0.22448 | 511 | 802.2788 | 1.57 | 0.52774 | 1.6526 | 0 | 0 | 0 | 1.5675 |  |  |  | 0 | 0 | 0 | 0 | 0 | 0 | 0 | -0.22448 | 0.22448 | 0 | 0 | 0 | 0.22448 | 0 | 0 | 0 | 0 | 0.22448 | 0 | 18.1 | -0.22448
1237504111182 | 123750 | 411 | 1 | 18 | 2 | niedziela | 1.4 | 1 | 0 | 0 | 0.006834% | 0.20503 | 511 | 802.2788 | 1.57 | 0.52774 | 1.6526 | 0 | 0 | 0 | 1.5675 |  |  |  | 0 | 0 | 0 | 0 | 0 | 0 | 0 | -0.20503 | 0.20503 | 0 | 0 | 0 | 0.20503 | 0 | 0 | 0 | 0 | 0.20503 | 0 | 18.1 | -0.20503
1237504121183 | 123750 | 412 | 1 | 18 | 3 | niedziela | 1.3 | 1 | 0 | 0 | 0.006732% | 0.20196 | 511 | 802.2788 | 1.57 | 0.52774 | 1.6526 | 0 | 0 | 0 | 1.5675 |  |  |  | 0 | 0 | 0 | 0 | 0 | 0 | 0 | -0.20196 | 0.20196 | 0 | 0 | 0 | 0.20196 | 0 | 0 | 0 | 0 | 0.20196 | 0 | 18.1 | -0.20196
1237504131184 | 123750 | 413 | 1 | 18 | 4 | niedziela | 1.3 | 1 | 0 | 0 | 0.006801% | 0.20402 | 511 | 802.2788 | 1.57 | 0.52774 | 1.6526 | 0 | 0 | 0 | 1.5675 |  |  |  | 0 | 0 | 0 | 0 | 0 | 0 | 0 | -0.20402 | 0.20402 | 0 | 0 | 0 | 0.20402 | 0 | 0 | 0 | 0 | 0.20402 | 0 | 18.1 | -0.20402
1237504141185 | 123750 | 414 | 1 | 18 | 5 | niedziela | 1.2 | 1 | 0 | 0 | 0.007444% | 0.22333 | 511 | 802.2788 | 1.57 | 0.52774 | 1.6526 | 0 | 0 | 0 | 1.5675 |  |  |  | 0 | 0 | 0 | 0 | 0 | 0 | 0 | -0.22333 | 0.22333 | 0 | 0 | 0 | 0.22333 | 0 | 0 | 0 | 0 | 0.22333 | 0 | 18.1 | -0.22333
1237504151186 | 123750 | 415 | 1 | 18 | 6 | niedziela | 1.2 | 1 | 0 | 0 | 0.00869% | 0.26071 | 511 | 802.2788 | 1.57 | 0.52774 | 1.6526 | 0 | 0 | 0 | 0 |  |  |  | 0 | 0 | 0 | 0 | 0 | 0 | 0 | -0.26071 | 0.26071 | 0 | 0 | 0 | 0.26071 | 0 | 0 | 0 | 0 | 0.26071 | 0 | 18.1 | -0.26071
1237504161187 | 123750 | 416 | 1 | 18 | 7 | niedziela | 1.2 | 1 | 9.3 | 0.04464 | 0.009981% | 0.29944 | 511 | 802.2788 | 1.57 | 0.52774 | 1.6526 | 0 | 0 | 0 | 0 |  |  |  | 0 | 0 | 0 | 0 | 0 | 0 | 0 | -0.2548 | 0.29944 | 0.04464 | 0 | 0 | 0.2548 | 0 | 0 | 0 | 0 | 0.2548 | 0 | 18.1 | -0.2548
1237504171188 | 123750 | 417 | 1 | 18 | 8 | niedziela | 1.2 | 1 | 33.7 | 0.16176 | 0.01174% | 0.3523 | 511 | 802.2788 | 1.57 | 0.52774 | 1.6526 | 0 | 0 | 0 | 0 |  |  |  | 0 | 0 | 0 | 0 | 0 | 0 | 0 | -0.19054 | 0.3523 | 0.16176 | 0 | 0 | 0.19054 | 0 | 0 | 0 | 0 | 0.19054 | 0 | 18.1 | -0.19054
1237504181189 | 123750 | 418 | 1 | 18 | 9 | niedziela | 1.2 | 1 | 54.7 | 0.26256 | 0.01368% | 0.41044 | 511 | 802.2788 | 1.57 | 0.52774 | 1.6526 | 0 | 0 | 0 | 0 |  |  |  | 0 | 0 | 0 | 0 | 0 | 0 | 0 | -0.14788 | 0.41044 | 0.26256 | 0 | 0 | 0.14788 | 0 | 0 | 0 | 0 | 0.14788 | 0 | 18.1 | -0.14788
12375041911810 | 123750 | 419 | 1 | 18 | 10 | niedziela | 1.2 | 1 | 69 | 0.3312 | 0.01479% | 0.44383 | 511 | 802.2788 | 1.57 | 0.52774 | 1.6526 | 0 | 0 | 0 | 0 |  |  |  | 0 | 0 | 0 | 0 | 0 | 0 | 0 | -0.11263 | 0.44383 | 0.3312 | 0 | 0 | 0.11263 | 0 | 0 | 0 | 0 | 0.11263 | 0 | 18.1 | -0.11263
12375042011811 | 123750 | 420 | 1 | 18 | 11 | niedziela | 1.3 | 1 | 71.3 | 0.34224 | 0.01553% | 0.46575 | 511 | 802.2788 | 1.57 | 0.52774 | 1.6526 | 0 | 0 | 0 | 0 |  |  |  | 0 | 0 | 0 | 0 | 0 | 0 | 0 | -0.12351 | 0.46575 | 0.34224 | 0 | 0 | 0.12351 | 0 | 0 | 0 | 0 | 0.12351 | 0 | 18.1 | -0.12351
12375042111812 | 123750 | 421 | 1 | 18 | 12 | niedziela | 1.3 | 1 | 59.4 | 0.28512 | 0.01526% | 0.45776 | 511 | 802.2788 | 1.57 | 0.52774 | 1.6526 | 0 | 0 | 0 | 0 |  |  |  | 0 | 0 | 0 | 0 | 0 | 0 | 0 | -0.17264 | 0.45776 | 0.28512 | 0 | 0 | 0.17264 | 0 | 0 | 0 | 0 | 0.17264 | 0 | 18.1 | -0.17264
12375042211813 | 123750 | 422 | 1 | 18 | 13 | niedziela | 1.2 | 1 | 38.4 | 0.18432 | 0.01476% | 0.44268 | 511 | 802.2788 | 1.57 | 0.52774 | 1.6526 | 0 | 0 | 0 | 0 |  |  |  | 0 | 0 | 0 | 0 | 0 | 0 | 0 | -0.25836 | 0.44268 | 0.18432 | 0 | 0 | 0.25836 | 0 | 0 | 0 | 0 | 0.25836 | 0 | 18.1 | -0.25836
12375042311814 | 123750 | 423 | 1 | 18 | 14 | niedziela | 1.2 | 1 | 14 | 0.0672 | 0.01423% | 0.42699 | 511 | 802.2788 | 1.57 | 0.52774 | 1.6526 | 0 | 0 | 0 | 0 |  |  |  | 0 | 0 | 0 | 0 | 0 | 0 | 0 | -0.35979 | 0.42699 | 0.0672 | 0 | 0 | 0.35979 | 0 | 0 | 0 | 0 | 0.35979 | 0 | 18.1 | -0.35979
12375042411815 | 123750 | 424 | 1 | 18 | 15 | niedziela | 1.1 | 1 | 0 | 0 | 0.01438% | 0.4315 | 511 | 802.2788 | 1.57 | 0.52774 | 1.6526 | 0 | 0 | 0 | 0 |  |  |  | 0 | 0 | 0 | 0 | 0 | 0 | 0 | -0.4315 | 0.4315 | 0 | 0 | 0 | 0.4315 | 0 | 0 | 0 | 0 | 0.4315 | 0 | 18.1 | -0.4315
12375042511816 | 123750 | 425 | 1 | 18 | 16 | niedziela | 1 | 1 | 0 | 0 | 0.01572% | 0.47162 | 511 | 802.2788 | 1.57 | 0.52774 | 1.6526 | 0 | 0 | 0 | 0 |  |  |  | 0 | 0 | 0 | 0 | 0 | 0 | 0 | -0.47162 | 0.47162 | 0 | 0 | 0 | 0.47162 | 0 | 0 | 0 | 0 | 0.47162 | 0 | 18.1 | -0.47162
12375042611817 | 123750 | 426 | 1 | 18 | 17 | niedziela | 0.9 | 0 | 0 | 0 | 0.01659% | 0.49756 | 446 | 737.0818 | 1.6526 | 0.55551 | 1.7396 | 0 | 0 | 0 | 0 |  |  |  | 0 | 0 | 0 | 0 | 0 | 0 | 0 | -0.49756 | 0.49756 | 0 | 0 | 0 | 0.49756 | 0 | 0 | 0 | 0 | 0.49756 | 0 | 18.1 | -0.49756
12375042711818 | 123750 | 427 | 1 | 18 | 18 | niedziela | 0.8 | 0 | 0 | 0 | 0.01707% | 0.51208 | 446 | 737.0818 | 1.6526 | 0.55551 | 1.7396 | 0 | 0 | 0 | 0 |  |  |  | 0 | 0 | 0 | 0 | 0 | 0 | 0 | -0.51208 | 0.51208 | 0 | 0 | 0 | 0.51208 | 0 | 0 | 0 | 0 | 0.51208 | 0 | 18.1 | -0.51208
12375042811819 | 123750 | 428 | 1 | 18 | 19 | niedziela | 0.7 | 0 | 0 | 0 | 0.01726% | 0.51769 | 446 | 737.0818 | 1.6526 | 0.55551 | 1.7396 | 0 | 0 | 0 | 0 |  |  |  | 0 | 0 | 0 | 0 | 0 | 0 | 0 | -0.51769 | 0.51769 | 0 | 0 | 0 | 0.51769 | 0 | 0 | 0 | 0 | 0.51769 | 0 | 18.1 | -0.51769
12375042911820 | 123750 | 429 | 1 | 18 | 20 | niedziela | 0.7 | 0 | 0 | 0 | 0.0162% | 0.48605 | 446 | 737.0818 | 1.6526 | 0.55551 | 1.7396 | 0 | 0 | 0 | 0 |  |  |  | 0 | 0 | 0 | 0 | 0 | 0 | 0 | -0.48605 | 0.48605 | 0 | 0 | 0 | 0.48605 | 0 | 0 | 0 | 0 | 0.48605 | 0 | 18.1 | -0.48605
12375043011821 | 123750 | 430 | 1 | 18 | 21 | niedziela | 0.6 | 0 | 0 | 0 | 0.01454% | 0.43607 | 446 | 737.0818 | 1.6526 | 0.55551 | 1.7396 | 0 | 0 | 0 | 0 |  |  |  | 0 | 0 | 0 | 0 | 0 | 0 | 0 | -0.43607 | 0.43607 | 0 | 0 | 0 | 0.43607 | 0 | 0 | 0 | 0 | 0.43607 | 0 | 18.1 | -0.43607
12375043111822 | 123750 | 431 | 1 | 18 | 22 | niedziela | 0.5 | 0 | 0 | 0 | 0.01193% | 0.35781 | 446 | 737.0818 | 1.6526 | 0.55551 | 1.7396 | 0 | 0 | 0 | 1.5675 |  |  |  | 0 | 0 | 0 | 0 | 0 | 0 | 0 | -0.35781 | 0.35781 | 0 | 0 | 0 | 0.35781 | 0 | 0 | 0 | 0 | 0.35781 | 0 | 18.1 | -0.35781
12375043211823 | 123750 | 432 | 1 | 18 | 23 | niedziela | 0.4 | 0 | 0 | 0 | 0.009709% | 0.29126 | 446 | 737.0818 | 1.6526 | 0.55551 | 1.7396 | 0 | 0 | 0 | 1.5675 |  |  |  | 0 | 0 | 0 | 0 | 0 | 0 | 0 | -0.29126 | 0.29126 | 0 | 0 | 0 | 0.29126 | 0 | 0 | 0 | 0 | 0.29126 | 0 | 18.1 | -0.29126
1237504331190 | 123750 | 433 | 1 | 19 | 0 | poniedziałek | 0.3 | 0 | 0 | 0 | 0.007891% | 0.23674 | 446 | 737.0818 | 1.6526 | 0.55551 | 1.7396 | 0 | 0 | 0 | 1.5675 |  |  |  | 0 | 0 | 0 | 0 | 0 | 0 | 0 | -0.23674 | 0.23674 | 0 | 0 | 0 | 0.23674 | 0 | 0 | 0 | 0 | 0.23674 | 0 | 19.1 | -0.23674
1237504341191 | 123750 | 434 | 1 | 19 | 1 | poniedziałek | 0.1 | 0 | 0 | 0 | 0.006914% | 0.20742 | 446 | 737.0818 | 1.6526 | 0.55551 | 1.7396 | 0 | 0 | 0 | 1.5675 |  |  |  | 0 | 0 | 0 | 0 | 0 | 0 | 0 | -0.20742 | 0.20742 | 0 | 0 | 0 | 0.20742 | 0 | 0 | 0 | 0 | 0.20742 | 0 | 19.1 | -0.20742
1237504351192 | 123750 | 435 | 1 | 19 | 2 | poniedziałek | 0 | 0 | 0 | 0 | 0.00648% | 0.19439 | 446 | 737.0818 | 1.6526 | 0.55551 | 1.7396 | 0 | 0 | 0 | 1.5675 |  |  |  | 0 | 0 | 0 | 0 | 0 | 0 | 0 | -0.19439 | 0.19439 | 0 | 0 | 0 | 0.19439 | 0 | 0 | 0 | 0 | 0.19439 | 0 | 19.1 | -0.19439
1237504361193 | 123750 | 436 | 1 | 19 | 3 | poniedziałek | -0.2 | -1 | 0 | 0 | 0.006511% | 0.19533 | 298 | 517.1141 | 1.7353 | 0.58329 | 1.8266 | 0 | 0 | 0 | 1.5675 |  |  |  | 0 | 0 | 0 | 0 | 0 | 0 | 0 | -0.19533 | 0.19533 | 0 | 0 | 0 | 0.19533 | 0 | 0 | 0 | 0 | 0.19533 | 0 | 19.1 | -0.19533
1237504371194 | 123750 | 437 | 1 | 19 | 4 | poniedziałek | 0 | 0 | 0 | 0 | 0.007164% | 0.21491 | 446 | 737.0818 | 1.6526 | 0.55551 | 1.7396 | 0 | 0 | 0 | 1.5675 |  |  |  | 0 | 0 | 0 | 0 | 0 | 0 | 0 | -0.21491 | 0.21491 | 0 | 0 | 0 | 0.21491 | 0 | 0 | 0 | 0 | 0.21491 | 0 | 19.1 | -0.21491
1237504381195 | 123750 | 438 | 1 | 19 | 5 | poniedziałek | 0.3 | 0 | 0 | 0 | 0.008481% | 0.25444 | 446 | 737.0818 | 1.6526 | 0.55551 | 1.7396 | 0 | 0 | 0 | 1.5675 |  |  |  | 0 | 0 | 0 | 0 | 0 | 0 | 0 | -0.25444 | 0.25444 | 0 | 0 | 0 | 0.25444 | 0 | 0 | 0 | 0 | 0.25444 | 0 | 19.1 | -0.25444
1237504391196 | 123750 | 439 | 1 | 19 | 6 | poniedziałek | 0.5 | 0 | 0 | 0 | 0.01115% | 0.33461 | 446 | 737.0818 | 1.6526 | 0.55551 | 1.7396 | 0 | 0 | 0 | 0 |  |  |  | 0 | 0 | 0 | 0 | 0 | 0 | 0 | -0.33461 | 0.33461 | 0 | 0 | 0 | 0.33461 | 0 | 0 | 0 | 0 | 0.33461 | 0 | 19.1 | -0.33461
1237504401197 | 123750 | 440 | 1 | 19 | 7 | poniedziałek | 1.4 | 1 | 9.3 | 0.04464 | 0.01284% | 0.38531 | 511 | 802.2788 | 1.57 | 0.52774 | 1.6526 | 0 | 0 | 0 | 0 |  |  |  | 0 | 0 | 0 | 0 | 0 | 0 | 0 | -0.34067 | 0.38531 | 0.04464 | 0 | 0 | 0.34067 | 0 | 0 | 0 | 0 | 0.34067 | 0 | 19.1 | -0.34067
1237504411198 | 123750 | 441 | 1 | 19 | 8 | poniedziałek | 2.4 | 2 | 34.9 | 0.16752 | 0.01298% | 0.38933 | 462 | 687.1718 | 1.4874 | 0.49996 | 1.5657 | 0 | 0 | 0 | 0 |  |  |  | 0 | 0 | 0 | 0 | 0 | 0 | 0 | -0.22181 | 0.38933 | 0.16752 | 0 | 0 | 0.22181 | 0 | 0 | 0 | 0 | 0.22181 | 0 | 19.1 | -0.22181
1237504421199 | 123750 | 442 | 1 | 19 | 9 | poniedziałek | 3.3 | 3 | 54.7 | 0.26256 | 0.01388% | 0.41633 | 430 | 604.0435 | 1.4048 | 0.47219 | 1.4787 | 0 | 0 | 0 | 0 |  |  |  | 0 | 0 | 0 | 0 | 0 | 0 | 0 | -0.15377 | 0.41633 | 0.26256 | 0 | 0 | 0.15377 | 0 | 0 | 0 | 0 | 0.15377 | 0 | 19.1 | -0.15377
12375044311910 | 123750 | 443 | 1 | 19 | 10 | poniedziałek | 3.7 | 3 | 70.2 | 0.33696 | 0.01358% | 0.40754 | 430 | 604.0435 | 1.4048 | 0.47219 | 1.4787 | 0 | 0 | 0 | 0 |  |  |  | 0 | 0 | 0 | 0 | 0 | 0 | 0 | -0.070578 | 0.40754 | 0.33696 | 0 | 0 | 0.070578 | 0 | 0 | 0 | 0 | 0.070578 | 0 | 19.1 | -0.070578
12375044411911 | 123750 | 444 | 1 | 19 | 11 | poniedziałek | 4 | 4 | 71.3 | 0.34224 | 0.01316% | 0.3947 | 331 | 437.6217 | 1.3221 | 0.44441 | 1.3917 | 0 | 0 | 0 | 0 |  |  |  | 0 | 0 | 0 | 0 | 0 | 0 | 0 | -0.052461 | 0.3947 | 0.34224 | 0 | 0 | 0.052461 | 0 | 0 | 0 | 0 | 0.052461 | 0 | 19.1 | -0.052461
12375044511912 | 123750 | 445 | 1 | 19 | 12 | poniedziałek | 4.4 | 4 | 59.4 | 0.28512 | 0.01295% | 0.38847 | 331 | 437.6217 | 1.3221 | 0.44441 | 1.3917 | 0 | 0 | 0 | 0 |  |  |  | 0 | 0 | 0 | 0 | 0 | 0 | 0 | -0.10335 | 0.38847 | 0.28512 | 0 | 0 | 0.10335 | 0 | 0 | 0 | 0 | 0.10335 | 0 | 19.1 | -0.10335
12375044611913 | 123750 | 446 | 1 | 19 | 13 | poniedziałek | 4.6 | 4 | 39.5 | 0.1896 | 0.01287% | 0.38611 | 331 | 437.6217 | 1.3221 | 0.44441 | 1.3917 | 0 | 0 | 0 | 0 |  |  |  | 0 | 0 | 0 | 0 | 0 | 0 | 0 | -0.19651 | 0.38611 | 0.1896 | 0 | 0 | 0.19651 | 0 | 0 | 0 | 0 | 0.19651 | 0 | 19.1 | -0.19651
12375044711914 | 123750 | 447 | 1 | 19 | 14 | poniedziałek | 4.7 | 4 | 15.1 | 0.07248 | 0.01316% | 0.39494 | 331 | 437.6217 | 1.3221 | 0.44441 | 1.3917 | 0 | 0 | 0 | 0 |  |  |  | 0 | 0 | 0 | 0 | 0 | 0 | 0 | -0.32246 | 0.39494 | 0.07248 | 0 | 0 | 0.32246 | 0 | 0 | 0 | 0 | 0.32246 | 0 | 19.1 | -0.32246
12375044811915 | 123750 | 448 | 1 | 19 | 15 | poniedziałek | 4.9 | 4 | 0 | 0 | 0.01455% | 0.43645 | 331 | 437.6217 | 1.3221 | 0.44441 | 1.3917 | 0 | 0 | 0 | 0 |  |  |  | 0 | 0 | 0 | 0 | 0 | 0 | 0 | -0.43645 | 0.43645 | 0 | 0 | 0 | 0.43645 | 0 | 0 | 0 | 0 | 0.43645 | 0 | 19.1 | -0.43645
12375044911916 | 123750 | 449 | 1 | 19 | 16 | poniedziałek | 5 | 5 | 0 | 0 | 0.01654% | 0.49613 | 322 | 399.1149 | 1.2395 | 0.41663 | 1.3047 | 0 | 0 | 0 | 0 |  |  |  | 0 | 0 | 0 | 0 | 0 | 0 | 0 | -0.49613 | 0.49613 | 0 | 0 | 0 | 0.49613 | 0 | 0 | 0 | 0 | 0.49613 | 0 | 19.1 | -0.49613
12375045011917 | 123750 | 450 | 1 | 19 | 17 | poniedziałek | 5 | 5 | 0 | 0 | 0.01795% | 0.53861 | 322 | 399.1149 | 1.2395 | 0.41663 | 1.3047 | 0 | 0 | 0 | 0 |  |  |  | 0 | 0 | 0 | 0 | 0 | 0 | 0 | -0.53861 | 0.53861 | 0 | 0 | 0 | 0.53861 | 0 | 0 | 0 | 0 | 0.53861 | 0 | 19.1 | -0.53861
12375045111918 | 123750 | 451 | 1 | 19 | 18 | poniedziałek | 5.1 | 5 | 0 | 0 | 0.01829% | 0.54864 | 322 | 399.1149 | 1.2395 | 0.41663 | 1.3047 | 0 | 0 | 0 | 0 |  |  |  | 0 | 0 | 0 | 0 | 0 | 0 | 0 | -0.54864 | 0.54864 | 0 | 0 | 0 | 0.54864 | 0 | 0 | 0 | 0 | 0.54864 | 0 | 19.1 | -0.54864
12375045211919 | 123750 | 452 | 1 | 19 | 19 | poniedziałek | 5.1 | 5 | 0 | 0 | 0.01811% | 0.54323 | 322 | 399.1149 | 1.2395 | 0.41663 | 1.3047 | 0 | 0 | 0 | 0 |  |  |  | 0 | 0 | 0 | 0 | 0 | 0 | 0 | -0.54323 | 0.54323 | 0 | 0 | 0 | 0.54323 | 0 | 0 | 0 | 0 | 0.54323 | 0 | 19.1 | -0.54323
12375045311920 | 123750 | 453 | 1 | 19 | 20 | poniedziałek | 5 | 5 | 0 | 0 | 0.0171% | 0.51305 | 322 | 399.1149 | 1.2395 | 0.41663 | 1.3047 | 0 | 0 | 0 | 0 |  |  |  | 0 | 0 | 0 | 0 | 0 | 0 | 0 | -0.51305 | 0.51305 | 0 | 0 | 0 | 0.51305 | 0 | 0 | 0 | 0 | 0.51305 | 0 | 19.1 | -0.51305
12375045411921 | 123750 | 454 | 1 | 19 | 21 | poniedziałek | 5 | 5 | 0 | 0 | 0.0154% | 0.46205 | 322 | 399.1149 | 1.2395 | 0.41663 | 1.3047 | 0 | 0 | 0 | 0 |  |  |  | 0 | 0 | 0 | 0 | 0 | 0 | 0 | -0.46205 | 0.46205 | 0 | 0 | 0 | 0.46205 | 0 | 0 | 0 | 0 | 0.46205 | 0 | 19.1 | -0.46205
12375045511922 | 123750 | 455 | 1 | 19 | 22 | poniedziałek | 4.5 | 4 | 0 | 0 | 0.01262% | 0.37859 | 331 | 437.6217 | 1.3221 | 0.44441 | 1.3917 | 0 | 0 | 0 | 1.5675 |  |  |  | 0 | 0 | 0 | 0 | 0 | 0 | 0 | -0.37859 | 0.37859 | 0 | 0 | 0 | 0.37859 | 0 | 0 | 0 | 0 | 0.37859 | 0 | 19.1 | -0.37859
12375045611923 | 123750 | 456 | 1 | 19 | 23 | poniedziałek | 4.1 | 4 | 0 | 0 | 0.009997% | 0.2999 | 331 | 437.6217 | 1.3221 | 0.44441 | 1.3917 | 0 | 0 | 0 | 1.5675 |  |  |  | 0 | 0 | 0 | 0 | 0 | 0 | 0 | -0.2999 | 0.2999 | 0 | 0 | 0 | 0.2999 | 0 | 0 | 0 | 0 | 0.2999 | 0 | 19.1 | -0.2999
1237504571200 | 123750 | 457 | 1 | 20 | 0 | wtorek | 3.6 | 3 | 0 | 0 | 0.008041% | 0.24122 | 430 | 604.0435 | 1.4048 | 0.47219 | 1.4787 | 0 | 0 | 0 | 1.5675 |  |  |  | 0 | 0 | 0 | 0 | 0 | 0 | 0 | -0.24122 | 0.24122 | 0 | 0 | 0 | 0.24122 | 0 | 0 | 0 | 0 | 0.24122 | 0 | 20.1 | -0.24122
1237504581201 | 123750 | 458 | 1 | 20 | 1 | wtorek | 3.2 | 3 | 0 | 0 | 0.007034% | 0.21102 | 430 | 604.0435 | 1.4048 | 0.47219 | 1.4787 | 0 | 0 | 0 | 1.5675 |  |  |  | 0 | 0 | 0 | 0 | 0 | 0 | 0 | -0.21102 | 0.21102 | 0 | 0 | 0 | 0.21102 | 0 | 0 | 0 | 0 | 0.21102 | 0 | 20.1 | -0.21102
1237504591202 | 123750 | 459 | 1 | 20 | 2 | wtorek | 2.9 | 2 | 0 | 0 | 0.006548% | 0.19645 | 462 | 687.1718 | 1.4874 | 0.49996 | 1.5657 | 0 | 0 | 0 | 1.5675 |  |  |  | 0 | 0 | 0 | 0 | 0 | 0 | 0 | -0.19645 | 0.19645 | 0 | 0 | 0 | 0.19645 | 0 | 0 | 0 | 0 | 0.19645 | 0 | 20.1 | -0.19645
1237504601203 | 123750 | 460 | 1 | 20 | 3 | wtorek | 2.5 | 2 | 0 | 0 | 0.006608% | 0.19823 | 462 | 687.1718 | 1.4874 | 0.49996 | 1.5657 | 0 | 0 | 0 | 1.5675 |  |  |  | 0 | 0 | 0 | 0 | 0 | 0 | 0 | -0.19823 | 0.19823 | 0 | 0 | 0 | 0.19823 | 0 | 0 | 0 | 0 | 0.19823 | 0 | 20.1 | -0.19823
1237504611204 | 123750 | 461 | 1 | 20 | 4 | wtorek | 2.1 | 2 | 0 | 0 | 0.007237% | 0.21711 | 462 | 687.1718 | 1.4874 | 0.49996 | 1.5657 | 0 | 0 | 0 | 1.5675 |  |  |  | 0 | 0 | 0 | 0 | 0 | 0 | 0 | -0.21711 | 0.21711 | 0 | 0 | 0 | 0.21711 | 0 | 0 | 0 | 0 | 0.21711 | 0 | 20.1 | -0.21711
1237504621205 | 123750 | 462 | 1 | 20 | 5 | wtorek | 1.8 | 1 | 0 | 0 | 0.008914% | 0.26741 | 511 | 802.2788 | 1.57 | 0.52774 | 1.6526 | 0 | 0 | 0 | 1.5675 |  |  |  | 0 | 0 | 0 | 0 | 0 | 0 | 0 | -0.26741 | 0.26741 | 0 | 0 | 0 | 0.26741 | 0 | 0 | 0 | 0 | 0.26741 | 0 | 20.1 | -0.26741
1237504631206 | 123750 | 463 | 1 | 20 | 6 | wtorek | 1.4 | 1 | 0 | 0 | 0.01124% | 0.33723 | 511 | 802.2788 | 1.57 | 0.52774 | 1.6526 | 0 | 0 | 0 | 0 |  |  |  | 0 | 0 | 0 | 0 | 0 | 0 | 0 | -0.33723 | 0.33723 | 0 | 0 | 0 | 0.33723 | 0 | 0 | 0 | 0 | 0.33723 | 0 | 20.1 | -0.33723
1237504641207 | 123750 | 464 | 1 | 20 | 7 | wtorek | 1.9 | 1 | 38.4 | 0.18432 | 0.01265% | 0.37943 | 511 | 802.2788 | 1.57 | 0.52774 | 1.6526 | 0 | 0 | 0 | 0 |  |  |  | 0 | 0 | 0 | 0 | 0 | 0 | 0 | -0.19511 | 0.37943 | 0.18432 | 0 | 0 | 0.19511 | 0 | 0 | 0 | 0 | 0.19511 | 0 | 20.1 | -0.19511
1237504651208 | 123750 | 465 | 1 | 20 | 8 | wtorek | 2.3 | 2 | 132.6 | 0.63648 | 0.01282% | 0.38471 | 462 | 687.1718 | 1.4874 | 0.49996 | 1.5657 | 0 | 0 | 0 | 0 |  |  |  | 0 | 0 | 0 | 0 | 0 | 0 | 0 | 0.25177 | 0.38471 | 0.63648 | 0.25177 | 0.25177 | 0 | 0 | 0.25177 | 0 | 0.25177 | 0 | 0 | 20.1 | 0.25177
1237504661209 | 123750 | 466 | 1 | 20 | 9 | wtorek | 2.8 | 2 | 222.1 | 1.0661 | 0.01311% | 0.39326 | 462 | 687.1718 | 1.4874 | 0.49996 | 1.5657 | 0 | 0 | 0 | 0 |  |  |  | 0 | 0 | 0 | 0 | 0 | 0 | 0 | 0.67282 | 0.39326 | 1.0661 | 0.67282 | 0.67282 | 0 | 0.25177 | 0.92459 | 0 | 0.67282 | 0 | 0 | 20.1 | 0.67282
12375046712010 | 123750 | 467 | 1 | 20 | 10 | wtorek | 3.3 | 3 | 564.6 | 2.7101 | 0.01294% | 0.38823 | 430 | 604.0435 | 1.4048 | 0.47219 | 1.4787 | 0 | 0 | 0 | 0 |  |  |  | 0 | 0 | 0 | 0 | 0 | 0 | 0 | 2.3218 | 0.38823 | 2.7101 | 2.3218 | 2.3218 | 0 | 0.92459 | 3.2464 | 0 | 2.3218 | 0 | 0 | 20.1 | 2.3218
12375046812011 | 123750 | 468 | 1 | 20 | 11 | wtorek | 3.8 | 3 | 498.6 | 2.3933 | 0.01282% | 0.38475 | 430 | 604.0435 | 1.4048 | 0.47219 | 1.4787 | 0 | 0 | 0 | 0 |  |  |  | 0 | 0 | 0 | 0 | 0 | 0 | 0 | 2.0085 | 0.38475 | 2.3933 | 2.0085 | 2.0085 | 0 | 3.2464 | 5 | 0 | 1.7536 | 0 | 0.25497 | 20.1 | 2.0085
12375046912012 | 123750 | 469 | 1 | 20 | 12 | wtorek | 4.3 | 4 | 395.3 | 1.8974 | 0.01284% | 0.38505 | 331 | 437.6217 | 1.3221 | 0.44441 | 1.3917 | 0 | 0 | 0 | 0 |  |  |  | 0 | 0 | 0 | 0 | 0 | 0 | 0 | 1.5124 | 0.38505 | 1.8974 | 1.5124 | 1.5124 | 0 | 5 | 5 | 0 | 0 | 0 | 1.5124 | 20.1 | 1.5124
12375047012013 | 123750 | 470 | 1 | 20 | 13 | wtorek | 3.7 | 3 | 158.2 | 0.75936 | 0.01329% | 0.39885 | 430 | 604.0435 | 1.4048 | 0.47219 | 1.4787 | 0 | 0 | 0 | 0 |  |  |  | 0 | 0 | 0 | 0 | 0 | 0 | 0 | 0.36051 | 0.39885 | 0.75936 | 0.36051 | 0.36051 | 0 | 5 | 5 | 0 | 0 | 0 | 0.36051 | 20.1 | 0.36051
12375047112014 | 123750 | 471 | 1 | 20 | 14 | wtorek | 3.2 | 3 | 61.6 | 0.29568 | 0.01344% | 0.40319 | 430 | 604.0435 | 1.4048 | 0.47219 | 1.4787 | 0 | 0 | 0 | 0 |  |  |  | 0 | 0 | 0 | 0 | 0 | 0 | 0 | -0.10751 | 0.40319 | 0.29568 | 0 | 0 | 0.10751 | 5 | 4.8925 | 0.09676 | 0 | 0.010751 | 0 | 20.1 | -0.10751
12375047212015 | 123750 | 472 | 1 | 20 | 15 | wtorek | 2.6 | 2 | 0 | 0 | 0.01471% | 0.44127 | 462 | 687.1718 | 1.4874 | 0.49996 | 1.5657 | 0 | 0 | 0 | 0 |  |  |  | 0 | 0 | 0 | 0 | 0 | 0 | 0 | -0.44127 | 0.44127 | 0 | 0 | 0 | 0.44127 | 4.8925 | 4.4512 | 0.39714 | 0 | 0.044127 | 0 | 20.1 | -0.44127
12375047312016 | 123750 | 473 | 1 | 20 | 16 | wtorek | 2.2 | 2 | 0 | 0 | 0.01657% | 0.49715 | 462 | 687.1718 | 1.4874 | 0.49996 | 1.5657 | 0 | 0 | 0 | 0 |  |  |  | 0 | 0 | 0 | 0 | 0 | 0 | 0 | -0.49715 | 0.49715 | 0 | 0 | 0 | 0.49715 | 4.4512 | 3.9541 | 0.44743 | 0 | 0.049715 | 0 | 20.1 | -0.49715
12375047412017 | 123750 | 474 | 1 | 20 | 17 | wtorek | 1.7 | 1 | 0 | 0 | 0.01825% | 0.54739 | 511 | 802.2788 | 1.57 | 0.52774 | 1.6526 | 0 | 0 | 0 | 0 |  |  |  | 0 | 0 | 0 | 0 | 0 | 0 | 0 | -0.54739 | 0.54739 | 0 | 0 | 0 | 0.54739 | 3.9541 | 3.4067 | 0.49265 | 0 | 0.054739 | 0 | 20.1 | -0.54739
12375047512018 | 123750 | 475 | 1 | 20 | 18 | wtorek | 1.3 | 1 | 0 | 0 | 0.01841% | 0.55232 | 511 | 802.2788 | 1.57 | 0.52774 | 1.6526 | 0 | 0 | 0 | 0 |  |  |  | 0 | 0 | 0 | 0 | 0 | 0 | 0 | -0.55232 | 0.55232 | 0 | 0 | 0 | 0.55232 | 3.4067 | 2.8544 | 0.49709 | 0 | 0.055232 | 0 | 20.1 | -0.55232
12375047612019 | 123750 | 476 | 1 | 20 | 19 | wtorek | 1 | 1 | 0 | 0 | 0.01837% | 0.55101 | 511 | 802.2788 | 1.57 | 0.52774 | 1.6526 | 0 | 0 | 0 | 0 |  |  |  | 0 | 0 | 0 | 0 | 0 | 0 | 0 | -0.55101 | 0.55101 | 0 | 0 | 0 | 0.55101 | 2.8544 | 2.3033 | 0.49591 | 0 | 0.055101 | 0 | 20.1 | -0.55101
12375047712020 | 123750 | 477 | 1 | 20 | 20 | wtorek | 0.6 | 0 | 0 | 0 | 0.01716% | 0.51483 | 446 | 737.0818 | 1.6526 | 0.55551 | 1.7396 | 0 | 0 | 0 | 0 |  |  |  | 0 | 0 | 0 | 0 | 0 | 0 | 0 | -0.51483 | 0.51483 | 0 | 0 | 0 | 0.51483 | 2.3033 | 1.7885 | 0.46335 | 0 | 0.051483 | 0 | 20.1 | -0.51483
12375047812021 | 123750 | 478 | 1 | 20 | 21 | wtorek | 0.3 | 0 | 0 | 0 | 0.01518% | 0.45549 | 446 | 737.0818 | 1.6526 | 0.55551 | 1.7396 | 0 | 0 | 0 | 0 |  |  |  | 0 | 0 | 0 | 0 | 0 | 0 | 0 | -0.45549 | 0.45549 | 0 | 0 | 0 | 0.45549 | 1.7885 | 1.333 | 0.40994 | 0 | 0.045549 | 0 | 20.1 | -0.45549
12375047912022 | 123750 | 479 | 1 | 20 | 22 | wtorek | 0.1 | 0 | 0 | 0 | 0.01247% | 0.37405 | 446 | 737.0818 | 1.6526 | 0.55551 | 1.7396 | 0 | 0 | 0 | 1.5675 |  |  |  | 0 | 0 | 0 | 0 | 0 | 0 | 0 | -0.37405 | 0.37405 | 0 | 0 | 0 | 0.37405 | 1.333 | 0.95897 | 0.33664 | 0 | 0.037405 | 0 | 20.1 | -0.37405
12375048012023 | 123750 | 480 | 1 | 20 | 23 | wtorek | -0.1 | -1 | 0 | 0 | 0.009945% | 0.29835 | 298 | 517.1141 | 1.7353 | 0.58329 | 1.8266 | 0 | 0 | 0 | 1.5675 |  |  |  | 0 | 0 | 0 | 0 | 0 | 0 | 0 | -0.29835 | 0.29835 | 0 | 0 | 0 | 0.29835 | 0.95897 | 0.66061 | 0.26852 | 0 | 0.029835 | 0 | 20.1 | -0.29835
1237504811210 | 123750 | 481 | 1 | 21 | 0 | środa | -0.3 | -1 | 0 | 0 | 0.007893% | 0.23678 | 298 | 517.1141 | 1.7353 | 0.58329 | 1.8266 | 0 | 0 | 0 | 1.5675 |  |  |  | 0 | 0 | 0 | 0 | 0 | 0 | 0 | -0.23678 | 0.23678 | 0 | 0 | 0 | 0.23678 | 0.66061 | 0.42383 | 0.2131 | 0 | 0.023678 | 0 | 21.1 | -0.23678
1237504821211 | 123750 | 482 | 1 | 21 | 1 | środa | -0.7 | -1 | 0 | 0 | 0.006975% | 0.20925 | 298 | 517.1141 | 1.7353 | 0.58329 | 1.8266 | 0 | 0 | 0 | 1.5675 |  |  |  | 0 | 0 | 0 | 0 | 0 | 0 | 0 | -0.20925 | 0.20925 | 0 | 0 | 0 | 0.20925 | 0.42383 | 0.21458 | 0.18833 | 0 | 0.020925 | 0 | 21.1 | -0.20925
1237504831212 | 123750 | 483 | 1 | 21 | 2 | środa | -1.1 | -2 | 0 | 0 | 0.006681% | 0.20042 | 211 | 383.58 | 1.8179 | 0.61106 | 1.9136 | 0 | 0 | 0 | 1.5675 |  |  |  | 0 | 0 | 0 | 0 | 0 | 0 | 0 | -0.20042 | 0.20042 | 0 | 0 | 0 | 0.20042 | 0.21458 | 0.014165 | 0.18038 | 0 | 0.020042 | 0 | 21.1 | -0.20042
1237504841213 | 123750 | 484 | 1 | 21 | 3 | środa | -1.5 | -2 | 0 | 0 | 0.0066% | 0.19801 | 211 | 383.58 | 1.8179 | 0.61106 | 1.9136 | 0 | 0 | 0 | 1.5675 |  |  |  | 0 | 0 | 0 | 0 | 0 | 0 | 0 | -0.19801 | 0.19801 | 0 | 0 | 0 | 0.19801 | 0.014165 | 0 | 0.012749 | 0 | 0.18526 | 0 | 21.1 | -0.19801
1237504851214 | 123750 | 485 | 1 | 21 | 4 | środa | -1.3 | -2 | 0 | 0 | 0.007264% | 0.21792 | 211 | 383.58 | 1.8179 | 0.61106 | 1.9136 | 0 | 0 | 0 | 1.5675 |  |  |  | 0 | 0 | 0 | 0 | 0 | 0 | 0 | -0.21792 | 0.21792 | 0 | 0 | 0 | 0.21792 | 0 | 0 | 0 | 0 | 0.21792 | 0 | 21.1 | -0.21792
1237504861215 | 123750 | 486 | 1 | 21 | 5 | środa | -1.2 | -2 | 0 | 0 | 0.008771% | 0.26314 | 211 | 383.58 | 1.8179 | 0.61106 | 1.9136 | 0 | 0 | 0 | 1.5675 |  |  |  | 0 | 0 | 0 | 0 | 0 | 0 | 0 | -0.26314 | 0.26314 | 0 | 0 | 0 | 0.26314 | 0 | 0 | 0 | 0 | 0.26314 | 0 | 21.1 | -0.26314
1237504871216 | 123750 | 487 | 1 | 21 | 6 | środa | -1 | -1 | 0 | 0 | 0.01151% | 0.34518 | 298 | 517.1141 | 1.7353 | 0.58329 | 1.8266 | 0 | 0 | 0 | 0 |  |  |  | 0 | 0 | 0 | 0 | 0 | 0 | 0 | -0.34518 | 0.34518 | 0 | 0 | 0 | 0.34518 | 0 | 0 | 0 | 0 | 0.34518 | 0 | 21.1 | -0.34518
1237504881217 | 123750 | 488 | 1 | 21 | 7 | środa | -0.4 | -1 | 24.4 | 0.11712 | 0.01297% | 0.38903 | 298 | 517.1141 | 1.7353 | 0.58329 | 1.8266 | 0 | 0 | 0 | 0 |  |  |  | 0 | 0 | 0 | 0 | 0 | 0 | 0 | -0.27191 | 0.38903 | 0.11712 | 0 | 0 | 0.27191 | 0 | 0 | 0 | 0 | 0.27191 | 0 | 21.1 | -0.27191
1237504891218 | 123750 | 489 | 1 | 21 | 8 | środa | 0.1 | 0 | 80.2 | 0.38496 | 0.01333% | 0.39983 | 446 | 737.0818 | 1.6526 | 0.55551 | 1.7396 | 0 | 0 | 0 | 0 |  |  |  | 0 | 0 | 0 | 0 | 0 | 0 | 0 | -0.014865 | 0.39983 | 0.38496 | 0 | 0 | 0.014865 | 0 | 0 | 0 | 0 | 0.014865 | 0 | 21.1 | -0.014865
1237504901219 | 123750 | 490 | 1 | 21 | 9 | środa | 0.7 | 0 | 55.8 | 0.26784 | 0.01356% | 0.40672 | 446 | 737.0818 | 1.6526 | 0.55551 | 1.7396 | 0 | 0 | 0 | 0 |  |  |  | 0 | 0 | 0 | 0 | 0 | 0 | 0 | -0.13888 | 0.40672 | 0.26784 | 0 | 0 | 0.13888 | 0 | 0 | 0 | 0 | 0.13888 | 0 | 21.1 | -0.13888
12375049112110 | 123750 | 491 | 1 | 21 | 10 | środa | 1.1 | 1 | 71.3 | 0.34224 | 0.01328% | 0.3985 | 511 | 802.2788 | 1.57 | 0.52774 | 1.6526 | 0 | 0 | 0 | 0 |  |  |  | 0 | 0 | 0 | 0 | 0 | 0 | 0 | -0.056258 | 0.3985 | 0.34224 | 0 | 0 | 0.056258 | 0 | 0 | 0 | 0 | 0.056258 | 0 | 21.1 | -0.056258
12375049212111 | 123750 | 492 | 1 | 21 | 11 | środa | 1.5 | 1 | 72.4 | 0.34752 | 0.01315% | 0.39457 | 511 | 802.2788 | 1.57 | 0.52774 | 1.6526 | 0 | 0 | 0 | 0 |  |  |  | 0 | 0 | 0 | 0 | 0 | 0 | 0 | -0.047046 | 0.39457 | 0.34752 | 0 | 0 | 0.047046 | 0 | 0 | 0 | 0 | 0.047046 | 0 | 21.1 | -0.047046
12375049312112 | 123750 | 493 | 1 | 21 | 12 | środa | 1.9 | 1 | 60.5 | 0.2904 | 0.01287% | 0.38621 | 511 | 802.2788 | 1.57 | 0.52774 | 1.6526 | 0 | 0 | 0 | 0 |  |  |  | 0 | 0 | 0 | 0 | 0 | 0 | 0 | -0.095806 | 0.38621 | 0.2904 | 0 | 0 | 0.095806 | 0 | 0 | 0 | 0 | 0.095806 | 0 | 21.1 | -0.095806
12375049412113 | 123750 | 494 | 1 | 21 | 13 | środa | 1.9 | 1 | 39.5 | 0.1896 | 0.01312% | 0.39349 | 511 | 802.2788 | 1.57 | 0.52774 | 1.6526 | 0 | 0 | 0 | 0 |  |  |  | 0 | 0 | 0 | 0 | 0 | 0 | 0 | -0.20389 | 0.39349 | 0.1896 | 0 | 0 | 0.20389 | 0 | 0 | 0 | 0 | 0.20389 | 0 | 21.1 | -0.20389
12375049512114 | 123750 | 495 | 1 | 21 | 14 | środa | 1.9 | 1 | 16.3 | 0.07824 | 0.0134% | 0.40201 | 511 | 802.2788 | 1.57 | 0.52774 | 1.6526 | 0 | 0 | 0 | 0 |  |  |  | 0 | 0 | 0 | 0 | 0 | 0 | 0 | -0.32377 | 0.40201 | 0.07824 | 0 | 0 | 0.32377 | 0 | 0 | 0 | 0 | 0.32377 | 0 | 21.1 | -0.32377
12375049612115 | 123750 | 496 | 1 | 21 | 15 | środa | 1.9 | 1 | 0 | 0 | 0.0148% | 0.44389 | 511 | 802.2788 | 1.57 | 0.52774 | 1.6526 | 0 | 0 | 0 | 0 |  |  |  | 0 | 0 | 0 | 0 | 0 | 0 | 0 | -0.44389 | 0.44389 | 0 | 0 | 0 | 0.44389 | 0 | 0 | 0 | 0 | 0.44389 | 0 | 21.1 | -0.44389
12375049712116 | 123750 | 497 | 1 | 21 | 16 | środa | 1.8 | 1 | 0 | 0 | 0.01676% | 0.50293 | 511 | 802.2788 | 1.57 | 0.52774 | 1.6526 | 0 | 0 | 0 | 0 |  |  |  | 0 | 0 | 0 | 0 | 0 | 0 | 0 | -0.50293 | 0.50293 | 0 | 0 | 0 | 0.50293 | 0 | 0 | 0 | 0 | 0.50293 | 0 | 21.1 | -0.50293
12375049812117 | 123750 | 498 | 1 | 21 | 17 | środa | 1.7 | 1 | 0 | 0 | 0.01812% | 0.54364 | 511 | 802.2788 | 1.57 | 0.52774 | 1.6526 | 0 | 0 | 0 | 0 |  |  |  | 0 | 0 | 0 | 0 | 0 | 0 | 0 | -0.54364 | 0.54364 | 0 | 0 | 0 | 0.54364 | 0 | 0 | 0 | 0 | 0.54364 | 0 | 21.1 | -0.54364
12375049912118 | 123750 | 499 | 1 | 21 | 18 | środa | 1.6 | 1 | 0 | 0 | 0.01842% | 0.55271 | 511 | 802.2788 | 1.57 | 0.52774 | 1.6526 | 0 | 0 | 0 | 0 |  |  |  | 0 | 0 | 0 | 0 | 0 | 0 | 0 | -0.55271 | 0.55271 | 0 | 0 | 0 | 0.55271 | 0 | 0 | 0 | 0 | 0.55271 | 0 | 21.1 | -0.55271
12375050012119 | 123750 | 500 | 1 | 21 | 19 | środa | 1.6 | 1 | 0 | 0 | 0.01837% | 0.55098 | 511 | 802.2788 | 1.57 | 0.52774 | 1.6526 | 0 | 0 | 0 | 0 |  |  |  | 0 | 0 | 0 | 0 | 0 | 0 | 0 | -0.55098 | 0.55098 | 0 | 0 | 0 | 0.55098 | 0 | 0 | 0 | 0 | 0.55098 | 0 | 21.1 | -0.55098
12375050112120 | 123750 | 501 | 1 | 21 | 20 | środa | 1.5 | 1 | 0 | 0 | 0.01711% | 0.51331 | 511 | 802.2788 | 1.57 | 0.52774 | 1.6526 | 0 | 0 | 0 | 0 |  |  |  | 0 | 0 | 0 | 0 | 0 | 0 | 0 | -0.51331 | 0.51331 | 0 | 0 | 0 | 0.51331 | 0 | 0 | 0 | 0 | 0.51331 | 0 | 21.1 | -0.51331
12375050212121 | 123750 | 502 | 1 | 21 | 21 | środa | 1.5 | 1 | 0 | 0 | 0.01522% | 0.45668 | 511 | 802.2788 | 1.57 | 0.52774 | 1.6526 | 0 | 0 | 0 | 0 |  |  |  | 0 | 0 | 0 | 0 | 0 | 0 | 0 | -0.45668 | 0.45668 | 0 | 0 | 0 | 0.45668 | 0 | 0 | 0 | 0 | 0.45668 | 0 | 21.1 | -0.45668
12375050312122 | 123750 | 503 | 1 | 21 | 22 | środa | 1.6 | 1 | 0 | 0 | 0.01251% | 0.37524 | 511 | 802.2788 | 1.57 | 0.52774 | 1.6526 | 0 | 0 | 0 | 1.5675 |  |  |  | 0 | 0 | 0 | 0 | 0 | 0 | 0 | -0.37524 | 0.37524 | 0 | 0 | 0 | 0.37524 | 0 | 0 | 0 | 0 | 0.37524 | 0 | 21.1 | -0.37524
12375050412123 | 123750 | 504 | 1 | 21 | 23 | środa | 1.6 | 1 | 0 | 0 | 0.009854% | 0.29562 | 511 | 802.2788 | 1.57 | 0.52774 | 1.6526 | 0 | 0 | 0 | 1.5675 |  |  |  | 0 | 0 | 0 | 0 | 0 | 0 | 0 | -0.29562 | 0.29562 | 0 | 0 | 0 | 0.29562 | 0 | 0 | 0 | 0 | 0.29562 | 0 | 21.1 | -0.29562
1237505051220 | 123750 | 505 | 1 | 22 | 0 | czwartek | 1.7 | 1 | 0 | 0 | 0.007902% | 0.23707 | 511 | 802.2788 | 1.57 | 0.52774 | 1.6526 | 0 | 0 | 0 | 1.5675 |  |  |  | 0 | 0 | 0 | 0 | 0 | 0 | 0 | -0.23707 | 0.23707 | 0 | 0 | 0 | 0.23707 | 0 | 0 | 0 | 0 | 0.23707 | 0 | 22.1 | -0.23707
1237505061221 | 123750 | 506 | 1 | 22 | 1 | czwartek | 1.5 | 1 | 0 | 0 | 0.007041% | 0.21124 | 511 | 802.2788 | 1.57 | 0.52774 | 1.6526 | 0 | 0 | 0 | 1.5675 |  |  |  | 0 | 0 | 0 | 0 | 0 | 0 | 0 | -0.21124 | 0.21124 | 0 | 0 | 0 | 0.21124 | 0 | 0 | 0 | 0 | 0.21124 | 0 | 22.1 | -0.21124
1237505071222 | 123750 | 507 | 1 | 22 | 2 | czwartek | 1.4 | 1 | 0 | 0 | 0.006558% | 0.19674 | 511 | 802.2788 | 1.57 | 0.52774 | 1.6526 | 0 | 0 | 0 | 1.5675 |  |  |  | 0 | 0 | 0 | 0 | 0 | 0 | 0 | -0.19674 | 0.19674 | 0 | 0 | 0 | 0.19674 | 0 | 0 | 0 | 0 | 0.19674 | 0 | 22.1 | -0.19674
1237505081223 | 123750 | 508 | 1 | 22 | 3 | czwartek | 1.2 | 1 | 0 | 0 | 0.006785% | 0.20355 | 511 | 802.2788 | 1.57 | 0.52774 | 1.6526 | 0 | 0 | 0 | 1.5675 |  |  |  | 0 | 0 | 0 | 0 | 0 | 0 | 0 | -0.20355 | 0.20355 | 0 | 0 | 0 | 0.20355 | 0 | 0 | 0 | 0 | 0.20355 | 0 | 22.1 | -0.20355
1237505091224 | 123750 | 509 | 1 | 22 | 4 | czwartek | 1 | 1 | 0 | 0 | 0.007226% | 0.21679 | 511 | 802.2788 | 1.57 | 0.52774 | 1.6526 | 0 | 0 | 0 | 1.5675 |  |  |  | 0 | 0 | 0 | 0 | 0 | 0 | 0 | -0.21679 | 0.21679 | 0 | 0 | 0 | 0.21679 | 0 | 0 | 0 | 0 | 0.21679 | 0 | 22.1 | -0.21679
1237505101225 | 123750 | 510 | 1 | 22 | 5 | czwartek | 0.8 | 0 | 0 | 0 | 0.008796% | 0.26389 | 446 | 737.0818 | 1.6526 | 0.55551 | 1.7396 | 0 | 0 | 0 | 1.5675 |  |  |  | 0 | 0 | 0 | 0 | 0 | 0 | 0 | -0.26389 | 0.26389 | 0 | 0 | 0 | 0.26389 | 0 | 0 | 0 | 0 | 0.26389 | 0 | 22.1 | -0.26389
1237505111226 | 123750 | 511 | 1 | 22 | 6 | czwartek | 0.6 | 0 | 0 | 0 | 0.01128% | 0.33834 | 446 | 737.0818 | 1.6526 | 0.55551 | 1.7396 | 0 | 0 | 0 | 0 |  |  |  | 0 | 0 | 0 | 0 | 0 | 0 | 0 | -0.33834 | 0.33834 | 0 | 0 | 0 | 0.33834 | 0 | 0 | 0 | 0 | 0.33834 | 0 | 22.1 | -0.33834
1237505121227 | 123750 | 512 | 1 | 22 | 7 | czwartek | 0.6 | 0 | 11.6 | 0.05568 | 0.01298% | 0.38934 | 446 | 737.0818 | 1.6526 | 0.55551 | 1.7396 | 0 | 0 | 0 | 0 |  |  |  | 0 | 0 | 0 | 0 | 0 | 0 | 0 | -0.33366 | 0.38934 | 0.05568 | 0 | 0 | 0.33366 | 0 | 0 | 0 | 0 | 0.33366 | 0 | 22.1 | -0.33366
1237505131228 | 123750 | 513 | 1 | 22 | 8 | czwartek | 0.6 | 0 | 36.1 | 0.17328 | 0.01319% | 0.39558 | 446 | 737.0818 | 1.6526 | 0.55551 | 1.7396 | 0 | 0 | 0 | 0 |  |  |  | 0 | 0 | 0 | 0 | 0 | 0 | 0 | -0.2223 | 0.39558 | 0.17328 | 0 | 0 | 0.2223 | 0 | 0 | 0 | 0 | 0.2223 | 0 | 22.1 | -0.2223
1237505141229 | 123750 | 514 | 1 | 22 | 9 | czwartek | 0.6 | 0 | 57 | 0.2736 | 0.01326% | 0.39773 | 446 | 737.0818 | 1.6526 | 0.55551 | 1.7396 | 0 | 0 | 0 | 0 |  |  |  | 0 | 0 | 0 | 0 | 0 | 0 | 0 | -0.12413 | 0.39773 | 0.2736 | 0 | 0 | 0.12413 | 0 | 0 | 0 | 0 | 0.12413 | 0 | 22.1 | -0.12413
12375051512210 | 123750 | 515 | 1 | 22 | 10 | czwartek | 0.7 | 0 | 71.3 | 0.34224 | 0.01311% | 0.39323 | 446 | 737.0818 | 1.6526 | 0.55551 | 1.7396 | 0 | 0 | 0 | 0 |  |  |  | 0 | 0 | 0 | 0 | 0 | 0 | 0 | -0.050993 | 0.39323 | 0.34224 | 0 | 0 | 0.050993 | 0 | 0 | 0 | 0 | 0.050993 | 0 | 22.1 | -0.050993
12375051612211 | 123750 | 516 | 1 | 22 | 11 | czwartek | 0.7 | 0 | 72.4 | 0.34752 | 0.01316% | 0.39486 | 446 | 737.0818 | 1.6526 | 0.55551 | 1.7396 | 0 | 0 | 0 | 0 |  |  |  | 0 | 0 | 0 | 0 | 0 | 0 | 0 | -0.047342 | 0.39486 | 0.34752 | 0 | 0 | 0.047342 | 0 | 0 | 0 | 0 | 0.047342 | 0 | 22.1 | -0.047342
12375051712212 | 123750 | 517 | 1 | 22 | 12 | czwartek | 0.8 | 0 | 61.7 | 0.29616 | 0.01311% | 0.39341 | 446 | 737.0818 | 1.6526 | 0.55551 | 1.7396 | 0 | 0 | 0 | 0 |  |  |  | 0 | 0 | 0 | 0 | 0 | 0 | 0 | -0.097246 | 0.39341 | 0.29616 | 0 | 0 | 0.097246 | 0 | 0 | 0 | 0 | 0.097246 | 0 | 22.1 | -0.097246
12375051812213 | 123750 | 518 | 1 | 22 | 13 | czwartek | 0.7 | 0 | 40.7 | 0.19536 | 0.01325% | 0.39752 | 446 | 737.0818 | 1.6526 | 0.55551 | 1.7396 | 0 | 0 | 0 | 0 |  |  |  | 0 | 0 | 0 | 0 | 0 | 0 | 0 | -0.20216 | 0.39752 | 0.19536 | 0 | 0 | 0.20216 | 0 | 0 | 0 | 0 | 0.20216 | 0 | 22.1 | -0.20216
12375051912214 | 123750 | 519 | 1 | 22 | 14 | czwartek | 0.6 | 0 | 16.3 | 0.07824 | 0.01348% | 0.40439 | 446 | 737.0818 | 1.6526 | 0.55551 | 1.7396 | 0 | 0 | 0 | 0 |  |  |  | 0 | 0 | 0 | 0 | 0 | 0 | 0 | -0.32615 | 0.40439 | 0.07824 | 0 | 0 | 0.32615 | 0 | 0 | 0 | 0 | 0.32615 | 0 | 22.1 | -0.32615
12375052012215 | 123750 | 520 | 1 | 22 | 15 | czwartek | 0.5 | 0 | 0 | 0 | 0.01472% | 0.44159 | 446 | 737.0818 | 1.6526 | 0.55551 | 1.7396 | 0 | 0 | 0 | 0 |  |  |  | 0 | 0 | 0 | 0 | 0 | 0 | 0 | -0.44159 | 0.44159 | 0 | 0 | 0 | 0.44159 | 0 | 0 | 0 | 0 | 0.44159 | 0 | 22.1 | -0.44159
12375052112216 | 123750 | 521 | 1 | 22 | 16 | czwartek | 0.5 | 0 | 0 | 0 | 0.01658% | 0.49736 | 446 | 737.0818 | 1.6526 | 0.55551 | 1.7396 | 0 | 0 | 0 | 0 |  |  |  | 0 | 0 | 0 | 0 | 0 | 0 | 0 | -0.49736 | 0.49736 | 0 | 0 | 0 | 0.49736 | 0 | 0 | 0 | 0 | 0.49736 | 0 | 22.1 | -0.49736
12375052212217 | 123750 | 522 | 1 | 22 | 17 | czwartek | 0.5 | 0 | 0 | 0 | 0.01775% | 0.53253 | 446 | 737.0818 | 1.6526 | 0.55551 | 1.7396 | 0 | 0 | 0 | 0 |  |  |  | 0 | 0 | 0 | 0 | 0 | 0 | 0 | -0.53253 | 0.53253 | 0 | 0 | 0 | 0.53253 | 0 | 0 | 0 | 0 | 0.53253 | 0 | 22.1 | -0.53253
12375052312218 | 123750 | 523 | 1 | 22 | 18 | czwartek | 0.5 | 0 | 0 | 0 | 0.01872% | 0.56152 | 446 | 737.0818 | 1.6526 | 0.55551 | 1.7396 | 0 | 0 | 0 | 0 |  |  |  | 0 | 0 | 0 | 0 | 0 | 0 | 0 | -0.56152 | 0.56152 | 0 | 0 | 0 | 0.56152 | 0 | 0 | 0 | 0 | 0.56152 | 0 | 22.1 | -0.56152
12375052412219 | 123750 | 524 | 1 | 22 | 19 | czwartek | 0.2 | 0 | 0 | 0 | 0.01827% | 0.54797 | 446 | 737.0818 | 1.6526 | 0.55551 | 1.7396 | 0 | 0 | 0 | 0 |  |  |  | 0 | 0 | 0 | 0 | 0 | 0 | 0 | -0.54797 | 0.54797 | 0 | 0 | 0 | 0.54797 | 0 | 0 | 0 | 0 | 0.54797 | 0 | 22.1 | -0.54797
12375052512220 | 123750 | 525 | 1 | 22 | 20 | czwartek | 0 | 0 | 0 | 0 | 0.01715% | 0.51448 | 446 | 737.0818 | 1.6526 | 0.55551 | 1.7396 | 0 | 0 | 0 | 0 |  |  |  | 0 | 0 | 0 | 0 | 0 | 0 | 0 | -0.51448 | 0.51448 | 0 | 0 | 0 | 0.51448 | 0 | 0 | 0 | 0 | 0.51448 | 0 | 22.1 | -0.51448
12375052612221 | 123750 | 526 | 1 | 22 | 21 | czwartek | -0.3 | -1 | 0 | 0 | 0.01517% | 0.45502 | 298 | 517.1141 | 1.7353 | 0.58329 | 1.8266 | 0 | 0 | 0 | 0 |  |  |  | 0 | 0 | 0 | 0 | 0 | 0 | 0 | -0.45502 | 0.45502 | 0 | 0 | 0 | 0.45502 | 0 | 0 | 0 | 0 | 0.45502 | 0 | 22.1 | -0.45502
12375052712222 | 123750 | 527 | 1 | 22 | 22 | czwartek | -0.4 | -1 | 0 | 0 | 0.0129% | 0.38703 | 298 | 517.1141 | 1.7353 | 0.58329 | 1.8266 | 0 | 0 | 0 | 1.5675 |  |  |  | 0 | 0 | 0 | 0 | 0 | 0 | 0 | -0.38703 | 0.38703 | 0 | 0 | 0 | 0.38703 | 0 | 0 | 0 | 0 | 0.38703 | 0 | 22.1 | -0.38703
12375052812223 | 123750 | 528 | 1 | 22 | 23 | czwartek | -0.4 | -1 | 0 | 0 | 0.01027% | 0.30821 | 298 | 517.1141 | 1.7353 | 0.58329 | 1.8266 | 0 | 0 | 0 | 1.5675 |  |  |  | 0 | 0 | 0 | 0 | 0 | 0 | 0 | -0.30821 | 0.30821 | 0 | 0 | 0 | 0.30821 | 0 | 0 | 0 | 0 | 0.30821 | 0 | 22.1 | -0.30821
1237505291230 | 123750 | 529 | 1 | 23 | 0 | piątek | -0.5 | -1 | 0 | 0 | 0.008264% | 0.24792 | 298 | 517.1141 | 1.7353 | 0.58329 | 1.8266 | 0 | 0 | 0 | 1.5675 |  |  |  | 0 | 0 | 0 | 0 | 0 | 0 | 0 | -0.24792 | 0.24792 | 0 | 0 | 0 | 0.24792 | 0 | 0 | 0 | 0 | 0.24792 | 0 | 23.1 | -0.24792
1237505301231 | 123750 | 530 | 1 | 23 | 1 | piątek | -0.5 | -1 | 0 | 0 | 0.007181% | 0.21544 | 298 | 517.1141 | 1.7353 | 0.58329 | 1.8266 | 0 | 0 | 0 | 1.5675 |  |  |  | 0 | 0 | 0 | 0 | 0 | 0 | 0 | -0.21544 | 0.21544 | 0 | 0 | 0 | 0.21544 | 0 | 0 | 0 | 0 | 0.21544 | 0 | 23.1 | -0.21544
1237505311232 | 123750 | 531 | 1 | 23 | 2 | piątek | -0.5 | -1 | 0 | 0 | 0.006614% | 0.19842 | 298 | 517.1141 | 1.7353 | 0.58329 | 1.8266 | 0 | 0 | 0 | 1.5675 |  |  |  | 0 | 0 | 0 | 0 | 0 | 0 | 0 | -0.19842 | 0.19842 | 0 | 0 | 0 | 0.19842 | 0 | 0 | 0 | 0 | 0.19842 | 0 | 23.1 | -0.19842
1237505321233 | 123750 | 532 | 1 | 23 | 3 | piątek | -0.5 | -1 | 0 | 0 | 0.006699% | 0.20096 | 298 | 517.1141 | 1.7353 | 0.58329 | 1.8266 | 0 | 0 | 0 | 1.5675 |  |  |  | 0 | 0 | 0 | 0 | 0 | 0 | 0 | -0.20096 | 0.20096 | 0 | 0 | 0 | 0.20096 | 0 | 0 | 0 | 0 | 0.20096 | 0 | 23.1 | -0.20096
1237505331234 | 123750 | 533 | 1 | 23 | 4 | piątek | -0.4 | -1 | 0 | 0 | 0.007261% | 0.21784 | 298 | 517.1141 | 1.7353 | 0.58329 | 1.8266 | 0 | 0 | 0 | 1.5675 |  |  |  | 0 | 0 | 0 | 0 | 0 | 0 | 0 | -0.21784 | 0.21784 | 0 | 0 | 0 | 0.21784 | 0 | 0 | 0 | 0 | 0.21784 | 0 | 23.1 | -0.21784
1237505341235 | 123750 | 534 | 1 | 23 | 5 | piątek | -0.3 | -1 | 0 | 0 | 0.008853% | 0.26558 | 298 | 517.1141 | 1.7353 | 0.58329 | 1.8266 | 0 | 0 | 0 | 1.5675 |  |  |  | 0 | 0 | 0 | 0 | 0 | 0 | 0 | -0.26558 | 0.26558 | 0 | 0 | 0 | 0.26558 | 0 | 0 | 0 | 0 | 0.26558 | 0 | 23.1 | -0.26558
1237505351236 | 123750 | 535 | 1 | 23 | 6 | piątek | -0.2 | -1 | 0 | 0 | 0.01131% | 0.33932 | 298 | 517.1141 | 1.7353 | 0.58329 | 1.8266 | 0 | 0 | 0 | 0 |  |  |  | 0 | 0 | 0 | 0 | 0 | 0 | 0 | -0.33932 | 0.33932 | 0 | 0 | 0 | 0.33932 | 0 | 0 | 0 | 0 | 0.33932 | 0 | 23.1 | -0.33932
1237505361237 | 123750 | 536 | 1 | 23 | 7 | piątek | -0.1 | -1 | 11.6 | 0.05568 | 0.0128% | 0.38388 | 298 | 517.1141 | 1.7353 | 0.58329 | 1.8266 | 0 | 0 | 0 | 0 |  |  |  | 0 | 0 | 0 | 0 | 0 | 0 | 0 | -0.3282 | 0.38388 | 0.05568 | 0 | 0 | 0.3282 | 0 | 0 | 0 | 0 | 0.3282 | 0 | 23.1 | -0.3282
1237505371238 | 123750 | 537 | 1 | 23 | 8 | piątek | 0.1 | 0 | 36.1 | 0.17328 | 0.01296% | 0.38867 | 446 | 737.0818 | 1.6526 | 0.55551 | 1.7396 | 0 | 0 | 0 | 0 |  |  |  | 0 | 0 | 0 | 0 | 0 | 0 | 0 | -0.21539 | 0.38867 | 0.17328 | 0 | 0 | 0.21539 | 0 | 0 | 0 | 0 | 0.21539 | 0 | 23.1 | -0.21539
1237505381239 | 123750 | 538 | 1 | 23 | 9 | piątek | 0.2 | 0 | 58.3 | 0.27984 | 0.01326% | 0.39788 | 446 | 737.0818 | 1.6526 | 0.55551 | 1.7396 | 0 | 0 | 0 | 0 |  |  |  | 0 | 0 | 0 | 0 | 0 | 0 | 0 | -0.11804 | 0.39788 | 0.27984 | 0 | 0 | 0.11804 | 0 | 0 | 0 | 0 | 0.11804 | 0 | 23.1 | -0.11804
12375053912310 | 123750 | 539 | 1 | 23 | 10 | piątek | 0.3 | 0 | 72.5 | 0.348 | 0.01324% | 0.39719 | 446 | 737.0818 | 1.6526 | 0.55551 | 1.7396 | 0 | 0 | 0 | 0 |  |  |  | 0 | 0 | 0 | 0 | 0 | 0 | 0 | -0.049192 | 0.39719 | 0.348 | 0 | 0 | 0.049192 | 0 | 0 | 0 | 0 | 0.049192 | 0 | 23.1 | -0.049192
12375054012311 | 123750 | 540 | 1 | 23 | 11 | piątek | 0.3 | 0 | 73.6 | 0.35328 | 0.01314% | 0.39412 | 446 | 737.0818 | 1.6526 | 0.55551 | 1.7396 | 0 | 0 | 0 | 0 |  |  |  | 0 | 0 | 0 | 0 | 0 | 0 | 0 | -0.040836 | 0.39412 | 0.35328 | 0 | 0 | 0.040836 | 0 | 0 | 0 | 0 | 0.040836 | 0 | 23.1 | -0.040836
12375054112312 | 123750 | 541 | 1 | 23 | 12 | piątek | 0.4 | 0 | 61.6 | 0.29568 | 0.01301% | 0.39019 | 446 | 737.0818 | 1.6526 | 0.55551 | 1.7396 | 0 | 0 | 0 | 0 |  |  |  | 0 | 0 | 0 | 0 | 0 | 0 | 0 | -0.094509 | 0.39019 | 0.29568 | 0 | 0 | 0.094509 | 0 | 0 | 0 | 0 | 0.094509 | 0 | 23.1 | -0.094509
12375054212313 | 123750 | 542 | 1 | 23 | 13 | piątek | 0.4 | 0 | 40.7 | 0.19536 | 0.01324% | 0.39708 | 446 | 737.0818 | 1.6526 | 0.55551 | 1.7396 | 0 | 0 | 0 | 0 |  |  |  | 0 | 0 | 0 | 0 | 0 | 0 | 0 | -0.20172 | 0.39708 | 0.19536 | 0 | 0 | 0.20172 | 0 | 0 | 0 | 0 | 0.20172 | 0 | 23.1 | -0.20172
12375054312314 | 123750 | 543 | 1 | 23 | 14 | piątek | 0.4 | 0 | 17.4 | 0.08352 | 0.01353% | 0.40588 | 446 | 737.0818 | 1.6526 | 0.55551 | 1.7396 | 0 | 0 | 0 | 0 |  |  |  | 0 | 0 | 0 | 0 | 0 | 0 | 0 | -0.32236 | 0.40588 | 0.08352 | 0 | 0 | 0.32236 | 0 | 0 | 0 | 0 | 0.32236 | 0 | 23.1 | -0.32236
12375054412315 | 123750 | 544 | 1 | 23 | 15 | piątek | 0.4 | 0 | 0 | 0 | 0.01485% | 0.44565 | 446 | 737.0818 | 1.6526 | 0.55551 | 1.7396 | 0 | 0 | 0 | 0 |  |  |  | 0 | 0 | 0 | 0 | 0 | 0 | 0 | -0.44565 | 0.44565 | 0 | 0 | 0 | 0.44565 | 0 | 0 | 0 | 0 | 0.44565 | 0 | 23.1 | -0.44565
12375054512316 | 123750 | 545 | 1 | 23 | 16 | piątek | 0.3 | 0 | 0 | 0 | 0.01659% | 0.49777 | 446 | 737.0818 | 1.6526 | 0.55551 | 1.7396 | 0 | 0 | 0 | 0 |  |  |  | 0 | 0 | 0 | 0 | 0 | 0 | 0 | -0.49777 | 0.49777 | 0 | 0 | 0 | 0.49777 | 0 | 0 | 0 | 0 | 0.49777 | 0 | 23.1 | -0.49777
12375054612317 | 123750 | 546 | 1 | 23 | 17 | piątek | 0.1 | 0 | 0 | 0 | 0.018% | 0.53993 | 446 | 737.0818 | 1.6526 | 0.55551 | 1.7396 | 0 | 0 | 0 | 0 |  |  |  | 0 | 0 | 0 | 0 | 0 | 0 | 0 | -0.53993 | 0.53993 | 0 | 0 | 0 | 0.53993 | 0 | 0 | 0 | 0 | 0.53993 | 0 | 23.1 | -0.53993
12375054712318 | 123750 | 547 | 1 | 23 | 18 | piątek | 0 | 0 | 0 | 0 | 0.01811% | 0.54342 | 446 | 737.0818 | 1.6526 | 0.55551 | 1.7396 | 0 | 0 | 0 | 0 |  |  |  | 0 | 0 | 0 | 0 | 0 | 0 | 0 | -0.54342 | 0.54342 | 0 | 0 | 0 | 0.54342 | 0 | 0 | 0 | 0 | 0.54342 | 0 | 23.1 | -0.54342
12375054812319 | 123750 | 548 | 1 | 23 | 19 | piątek | 0 | 0 | 0 | 0 | 0.01764% | 0.52932 | 446 | 737.0818 | 1.6526 | 0.55551 | 1.7396 | 0 | 0 | 0 | 0 |  |  |  | 0 | 0 | 0 | 0 | 0 | 0 | 0 | -0.52932 | 0.52932 | 0 | 0 | 0 | 0.52932 | 0 | 0 | 0 | 0 | 0.52932 | 0 | 23.1 | -0.52932
12375054912320 | 123750 | 549 | 1 | 23 | 20 | piątek | -0.1 | -1 | 0 | 0 | 0.01653% | 0.49586 | 298 | 517.1141 | 1.7353 | 0.58329 | 1.8266 | 0 | 0 | 0 | 0 |  |  |  | 0 | 0 | 0 | 0 | 0 | 0 | 0 | -0.49586 | 0.49586 | 0 | 0 | 0 | 0.49586 | 0 | 0 | 0 | 0 | 0.49586 | 0 | 23.1 | -0.49586
12375055012321 | 123750 | 550 | 1 | 23 | 21 | piątek | -0.1 | -1 | 0 | 0 | 0.01465% | 0.43946 | 298 | 517.1141 | 1.7353 | 0.58329 | 1.8266 | 0 | 0 | 0 | 0 |  |  |  | 0 | 0 | 0 | 0 | 0 | 0 | 0 | -0.43946 | 0.43946 | 0 | 0 | 0 | 0.43946 | 0 | 0 | 0 | 0 | 0.43946 | 0 | 23.1 | -0.43946
12375055112322 | 123750 | 551 | 1 | 23 | 22 | piątek | -0.1 | -1 | 0 | 0 | 0.01235% | 0.37062 | 298 | 517.1141 | 1.7353 | 0.58329 | 1.8266 | 0 | 0 | 0 | 1.5675 |  |  |  | 0 | 0 | 0 | 0 | 0 | 0 | 0 | -0.37062 | 0.37062 | 0 | 0 | 0 | 0.37062 | 0 | 0 | 0 | 0 | 0.37062 | 0 | 23.1 | -0.37062
12375055212323 | 123750 | 552 | 1 | 23 | 23 | piątek | -0.1 | -1 | 0 | 0 | 0.01028% | 0.30835 | 298 | 517.1141 | 1.7353 | 0.58329 | 1.8266 | 0 | 0 | 0 | 1.5675 |  |  |  | 0 | 0 | 0 | 0 | 0 | 0 | 0 | -0.30835 | 0.30835 | 0 | 0 | 0 | 0.30835 | 0 | 0 | 0 | 0 | 0.30835 | 0 | 23.1 | -0.30835
1237505531240 | 123750 | 553 | 1 | 24 | 0 | sobota | -0.1 | -1 | 0 | 0 | 0.008473% | 0.25419 | 298 | 517.1141 | 1.7353 | 0.58329 | 1.8266 | 0 | 0 | 0 | 1.5675 |  |  |  | 0 | 0 | 0 | 0 | 0 | 0 | 0 | -0.25419 | 0.25419 | 0 | 0 | 0 | 0.25419 | 0 | 0 | 0 | 0 | 0.25419 | 0 | 24.1 | -0.25419
1237505541241 | 123750 | 554 | 1 | 24 | 1 | sobota | -0.2 | -1 | 0 | 0 | 0.007442% | 0.22325 | 298 | 517.1141 | 1.7353 | 0.58329 | 1.8266 | 0 | 0 | 0 | 1.5675 |  |  |  | 0 | 0 | 0 | 0 | 0 | 0 | 0 | -0.22325 | 0.22325 | 0 | 0 | 0 | 0.22325 | 0 | 0 | 0 | 0 | 0.22325 | 0 | 24.1 | -0.22325
1237505551242 | 123750 | 555 | 1 | 24 | 2 | sobota | -0.2 | -1 | 0 | 0 | 0.006789% | 0.20366 | 298 | 517.1141 | 1.7353 | 0.58329 | 1.8266 | 0 | 0 | 0 | 1.5675 |  |  |  | 0 | 0 | 0 | 0 | 0 | 0 | 0 | -0.20366 | 0.20366 | 0 | 0 | 0 | 0.20366 | 0 | 0 | 0 | 0 | 0.20366 | 0 | 24.1 | -0.20366
1237505561243 | 123750 | 556 | 1 | 24 | 3 | sobota | -0.3 | -1 | 0 | 0 | 0.006706% | 0.20117 | 298 | 517.1141 | 1.7353 | 0.58329 | 1.8266 | 0 | 0 | 0 | 1.5675 |  |  |  | 0 | 0 | 0 | 0 | 0 | 0 | 0 | -0.20117 | 0.20117 | 0 | 0 | 0 | 0.20117 | 0 | 0 | 0 | 0 | 0.20117 | 0 | 24.1 | -0.20117
1237505571244 | 123750 | 557 | 1 | 24 | 4 | sobota | -0.2 | -1 | 0 | 0 | 0.006977% | 0.20931 | 298 | 517.1141 | 1.7353 | 0.58329 | 1.8266 | 0 | 0 | 0 | 1.5675 |  |  |  | 0 | 0 | 0 | 0 | 0 | 0 | 0 | -0.20931 | 0.20931 | 0 | 0 | 0 | 0.20931 | 0 | 0 | 0 | 0 | 0.20931 | 0 | 24.1 | -0.20931
1237505581245 | 123750 | 558 | 1 | 24 | 5 | sobota | -0.2 | -1 | 0 | 0 | 0.007853% | 0.23559 | 298 | 517.1141 | 1.7353 | 0.58329 | 1.8266 | 0 | 0 | 0 | 1.5675 |  |  |  | 0 | 0 | 0 | 0 | 0 | 0 | 0 | -0.23559 | 0.23559 | 0 | 0 | 0 | 0.23559 | 0 | 0 | 0 | 0 | 0.23559 | 0 | 24.1 | -0.23559
1237505591246 | 123750 | 559 | 1 | 24 | 6 | sobota | -0.1 | -1 | 0 | 0 | 0.009292% | 0.27876 | 298 | 517.1141 | 1.7353 | 0.58329 | 1.8266 | 0 | 0 | 0 | 0 |  |  |  | 0 | 0 | 0 | 0 | 0 | 0 | 0 | -0.27876 | 0.27876 | 0 | 0 | 0 | 0.27876 | 0 | 0 | 0 | 0 | 0.27876 | 0 | 24.1 | -0.27876
1237505601247 | 123750 | 560 | 1 | 24 | 7 | sobota | 0 | 0 | 11.6 | 0.05568 | 0.01139% | 0.34159 | 446 | 737.0818 | 1.6526 | 0.55551 | 1.7396 | 0 | 0 | 0 | 0 |  |  |  | 0 | 0 | 0 | 0 | 0 | 0 | 0 | -0.28591 | 0.34159 | 0.05568 | 0 | 0 | 0.28591 | 0 | 0 | 0 | 0 | 0.28591 | 0 | 24.1 | -0.28591
1237505611248 | 123750 | 561 | 1 | 24 | 8 | sobota | 0.2 | 0 | 37.2 | 0.17856 | 0.01332% | 0.39963 | 446 | 737.0818 | 1.6526 | 0.55551 | 1.7396 | 0 | 0 | 0 | 0 |  |  |  | 0 | 0 | 0 | 0 | 0 | 0 | 0 | -0.22107 | 0.39963 | 0.17856 | 0 | 0 | 0.22107 | 0 | 0 | 0 | 0 | 0.22107 | 0 | 24.1 | -0.22107
1237505621249 | 123750 | 562 | 1 | 24 | 9 | sobota | 0.3 | 0 | 59.5 | 0.2856 | 0.01428% | 0.42835 | 446 | 737.0818 | 1.6526 | 0.55551 | 1.7396 | 0 | 0 | 0 | 0 |  |  |  | 0 | 0 | 0 | 0 | 0 | 0 | 0 | -0.14275 | 0.42835 | 0.2856 | 0 | 0 | 0.14275 | 0 | 0 | 0 | 0 | 0.14275 | 0 | 24.1 | -0.14275
12375056312410 | 123750 | 563 | 1 | 24 | 10 | sobota | 0.6 | 0 | 72.4 | 0.34752 | 0.0152% | 0.45594 | 446 | 737.0818 | 1.6526 | 0.55551 | 1.7396 | 0 | 0 | 0 | 0 |  |  |  | 0 | 0 | 0 | 0 | 0 | 0 | 0 | -0.10842 | 0.45594 | 0.34752 | 0 | 0 | 0.10842 | 0 | 0 | 0 | 0 | 0.10842 | 0 | 24.1 | -0.10842
12375056412411 | 123750 | 564 | 1 | 24 | 11 | sobota | 0.9 | 0 | 73.5 | 0.3528 | 0.01561% | 0.46843 | 446 | 737.0818 | 1.6526 | 0.55551 | 1.7396 | 0 | 0 | 0 | 0 |  |  |  | 0 | 0 | 0 | 0 | 0 | 0 | 0 | -0.11563 | 0.46843 | 0.3528 | 0 | 0 | 0.11563 | 0 | 0 | 0 | 0 | 0.11563 | 0 | 24.1 | -0.11563
12375056512412 | 123750 | 565 | 1 | 24 | 12 | sobota | 1.2 | 1 | 62.8 | 0.30144 | 0.01553% | 0.46578 | 511 | 802.2788 | 1.57 | 0.52774 | 1.6526 | 0 | 0 | 0 | 0 |  |  |  | 0 | 0 | 0 | 0 | 0 | 0 | 0 | -0.16434 | 0.46578 | 0.30144 | 0 | 0 | 0.16434 | 0 | 0 | 0 | 0 | 0.16434 | 0 | 24.1 | -0.16434
12375056612413 | 123750 | 566 | 1 | 24 | 13 | sobota | 1.3 | 1 | 41.9 | 0.20112 | 0.01604% | 0.48108 | 511 | 802.2788 | 1.57 | 0.52774 | 1.6526 | 0 | 0 | 0 | 0 |  |  |  | 0 | 0 | 0 | 0 | 0 | 0 | 0 | -0.27996 | 0.48108 | 0.20112 | 0 | 0 | 0.27996 | 0 | 0 | 0 | 0 | 0.27996 | 0 | 24.1 | -0.27996
12375056712414 | 123750 | 567 | 1 | 24 | 14 | sobota | 1.5 | 1 | 17.4 | 0.08352 | 0.01605% | 0.48136 | 511 | 802.2788 | 1.57 | 0.52774 | 1.6526 | 0 | 0 | 0 | 0 |  |  |  | 0 | 0 | 0 | 0 | 0 | 0 | 0 | -0.39784 | 0.48136 | 0.08352 | 0 | 0 | 0.39784 | 0 | 0 | 0 | 0 | 0.39784 | 0 | 24.1 | -0.39784
12375056812415 | 123750 | 568 | 1 | 24 | 15 | sobota | 1.6 | 1 | 0 | 0 | 0.01658% | 0.49745 | 511 | 802.2788 | 1.57 | 0.52774 | 1.6526 | 0 | 0 | 0 | 0 |  |  |  | 0 | 0 | 0 | 0 | 0 | 0 | 0 | -0.49745 | 0.49745 | 0 | 0 | 0 | 0.49745 | 0 | 0 | 0 | 0 | 0.49745 | 0 | 24.1 | -0.49745
12375056912416 | 123750 | 569 | 1 | 24 | 16 | sobota | 2.1 | 2 | 0 | 0 | 0.01751% | 0.52543 | 462 | 687.1718 | 1.4874 | 0.49996 | 1.5657 | 0 | 0 | 0 | 0 |  |  |  | 0 | 0 | 0 | 0 | 0 | 0 | 0 | -0.52543 | 0.52543 | 0 | 0 | 0 | 0.52543 | 0 | 0 | 0 | 0 | 0.52543 | 0 | 24.1 | -0.52543
12375057012417 | 123750 | 570 | 1 | 24 | 17 | sobota | 2.5 | 2 | 0 | 0 | 0.01834% | 0.55006 | 462 | 687.1718 | 1.4874 | 0.49996 | 1.5657 | 0 | 0 | 0 | 0 |  |  |  | 0 | 0 | 0 | 0 | 0 | 0 | 0 | -0.55006 | 0.55006 | 0 | 0 | 0 | 0.55006 | 0 | 0 | 0 | 0 | 0.55006 | 0 | 24.1 | -0.55006
12375057112418 | 123750 | 571 | 1 | 24 | 18 | sobota | 3 | 3 | 0 | 0 | 0.0181% | 0.54311 | 430 | 604.0435 | 1.4048 | 0.47219 | 1.4787 | 0 | 0 | 0 | 0 |  |  |  | 0 | 0 | 0 | 0 | 0 | 0 | 0 | -0.54311 | 0.54311 | 0 | 0 | 0 | 0.54311 | 0 | 0 | 0 | 0 | 0.54311 | 0 | 24.1 | -0.54311
12375057212419 | 123750 | 572 | 1 | 24 | 19 | sobota | 3.1 | 3 | 0 | 0 | 0.01767% | 0.53018 | 430 | 604.0435 | 1.4048 | 0.47219 | 1.4787 | 0 | 0 | 0 | 0 |  |  |  | 0 | 0 | 0 | 0 | 0 | 0 | 0 | -0.53018 | 0.53018 | 0 | 0 | 0 | 0.53018 | 0 | 0 | 0 | 0 | 0.53018 | 0 | 24.1 | -0.53018
12375057312420 | 123750 | 573 | 1 | 24 | 20 | sobota | 3.3 | 3 | 0 | 0 | 0.01641% | 0.49222 | 430 | 604.0435 | 1.4048 | 0.47219 | 1.4787 | 0 | 0 | 0 | 0 |  |  |  | 0 | 0 | 0 | 0 | 0 | 0 | 0 | -0.49222 | 0.49222 | 0 | 0 | 0 | 0.49222 | 0 | 0 | 0 | 0 | 0.49222 | 0 | 24.1 | -0.49222
12375057412421 | 123750 | 574 | 1 | 24 | 21 | sobota | 3.4 | 3 | 0 | 0 | 0.01456% | 0.43687 | 430 | 604.0435 | 1.4048 | 0.47219 | 1.4787 | 0 | 0 | 0 | 0 |  |  |  | 0 | 0 | 0 | 0 | 0 | 0 | 0 | -0.43687 | 0.43687 | 0 | 0 | 0 | 0.43687 | 0 | 0 | 0 | 0 | 0.43687 | 0 | 24.1 | -0.43687
12375057512422 | 123750 | 575 | 1 | 24 | 22 | sobota | 3 | 3 | 0 | 0 | 0.01246% | 0.37391 | 430 | 604.0435 | 1.4048 | 0.47219 | 1.4787 | 0 | 0 | 0 | 1.5675 |  |  |  | 0 | 0 | 0 | 0 | 0 | 0 | 0 | -0.37391 | 0.37391 | 0 | 0 | 0 | 0.37391 | 0 | 0 | 0 | 0 | 0.37391 | 0 | 24.1 | -0.37391
12375057612423 | 123750 | 576 | 1 | 24 | 23 | sobota | 2.7 | 2 | 0 | 0 | 0.01047% | 0.31399 | 462 | 687.1718 | 1.4874 | 0.49996 | 1.5657 | 0 | 0 | 0 | 1.5675 |  |  |  | 0 | 0 | 0 | 0 | 0 | 0 | 0 | -0.31399 | 0.31399 | 0 | 0 | 0 | 0.31399 | 0 | 0 | 0 | 0 | 0.31399 | 0 | 24.1 | -0.31399
1237505771250 | 123750 | 577 | 1 | 25 | 0 | niedziela | 2.3 | 2 | 0 | 0 | 0.008562% | 0.25686 | 462 | 687.1718 | 1.4874 | 0.49996 | 1.5657 | 0 | 0 | 0 | 1.5675 |  |  |  | 0 | 0 | 0 | 0 | 0 | 0 | 0 | -0.25686 | 0.25686 | 0 | 0 | 0 | 0.25686 | 0 | 0 | 0 | 0 | 0.25686 | 0 | 25.1 | -0.25686
1237505781251 | 123750 | 578 | 1 | 25 | 1 | niedziela | 2.5 | 2 | 0 | 0 | 0.007652% | 0.22957 | 462 | 687.1718 | 1.4874 | 0.49996 | 1.5657 | 0 | 0 | 0 | 1.5675 |  |  |  | 0 | 0 | 0 | 0 | 0 | 0 | 0 | -0.22957 | 0.22957 | 0 | 0 | 0 | 0.22957 | 0 | 0 | 0 | 0 | 0.22957 | 0 | 25.1 | -0.22957
1237505791252 | 123750 | 579 | 1 | 25 | 2 | niedziela | 2.8 | 2 | 0 | 0 | 0.007019% | 0.21057 | 462 | 687.1718 | 1.4874 | 0.49996 | 1.5657 | 0 | 0 | 0 | 1.5675 |  |  |  | 0 | 0 | 0 | 0 | 0 | 0 | 0 | -0.21057 | 0.21057 | 0 | 0 | 0 | 0.21057 | 0 | 0 | 0 | 0 | 0.21057 | 0 | 25.1 | -0.21057
1237505801253 | 123750 | 580 | 1 | 25 | 3 | niedziela | 3 | 3 | 0 | 0 | 0.006904% | 0.20711 | 430 | 604.0435 | 1.4048 | 0.47219 | 1.4787 | 0 | 0 | 0 | 1.5675 |  |  |  | 0 | 0 | 0 | 0 | 0 | 0 | 0 | -0.20711 | 0.20711 | 0 | 0 | 0 | 0.20711 | 0 | 0 | 0 | 0 | 0.20711 | 0 | 25.1 | -0.20711
1237505811254 | 123750 | 581 | 1 | 25 | 4 | niedziela | 3.1 | 3 | 0 | 0 | 0.006928% | 0.20784 | 430 | 604.0435 | 1.4048 | 0.47219 | 1.4787 | 0 | 0 | 0 | 1.5675 |  |  |  | 0 | 0 | 0 | 0 | 0 | 0 | 0 | -0.20784 | 0.20784 | 0 | 0 | 0 | 0.20784 | 0 | 0 | 0 | 0 | 0.20784 | 0 | 25.1 | -0.20784
1237505821255 | 123750 | 582 | 1 | 25 | 5 | niedziela | 3.2 | 3 | 0 | 0 | 0.007715% | 0.23144 | 430 | 604.0435 | 1.4048 | 0.47219 | 1.4787 | 0 | 0 | 0 | 1.5675 |  |  |  | 0 | 0 | 0 | 0 | 0 | 0 | 0 | -0.23144 | 0.23144 | 0 | 0 | 0 | 0.23144 | 0 | 0 | 0 | 0 | 0.23144 | 0 | 25.1 | -0.23144
1237505831256 | 123750 | 583 | 1 | 25 | 6 | niedziela | 3.3 | 3 | 0 | 0 | 0.00892% | 0.2676 | 430 | 604.0435 | 1.4048 | 0.47219 | 1.4787 | 0 | 0 | 0 | 0 |  |  |  | 0 | 0 | 0 | 0 | 0 | 0 | 0 | -0.2676 | 0.2676 | 0 | 0 | 0 | 0.2676 | 0 | 0 | 0 | 0 | 0.2676 | 0 | 25.1 | -0.2676
1237505841257 | 123750 | 584 | 1 | 25 | 7 | niedziela | 3.5 | 3 | 12.8 | 0.06144 | 0.01039% | 0.31169 | 430 | 604.0435 | 1.4048 | 0.47219 | 1.4787 | 0 | 0 | 0 | 0 |  |  |  | 0 | 0 | 0 | 0 | 0 | 0 | 0 | -0.25025 | 0.31169 | 0.06144 | 0 | 0 | 0.25025 | 0 | 0 | 0 | 0 | 0.25025 | 0 | 25.1 | -0.25025
1237505851258 | 123750 | 585 | 1 | 25 | 8 | niedziela | 3.6 | 3 | 37.2 | 0.17856 | 0.01237% | 0.37112 | 430 | 604.0435 | 1.4048 | 0.47219 | 1.4787 | 0 | 0 | 0 | 0 |  |  |  | 0 | 0 | 0 | 0 | 0 | 0 | 0 | -0.19256 | 0.37112 | 0.17856 | 0 | 0 | 0.19256 | 0 | 0 | 0 | 0 | 0.19256 | 0 | 25.1 | -0.19256
1237505861259 | 123750 | 586 | 1 | 25 | 9 | niedziela | 3.8 | 3 | 59.5 | 0.2856 | 0.01394% | 0.41825 | 430 | 604.0435 | 1.4048 | 0.47219 | 1.4787 | 0 | 0 | 0 | 0 |  |  |  | 0 | 0 | 0 | 0 | 0 | 0 | 0 | -0.13265 | 0.41825 | 0.2856 | 0 | 0 | 0.13265 | 0 | 0 | 0 | 0 | 0.13265 | 0 | 25.1 | -0.13265
12375058712510 | 123750 | 587 | 1 | 25 | 10 | niedziela | 3.9 | 3 | 190.8 | 0.91584 | 0.01501% | 0.4504 | 430 | 604.0435 | 1.4048 | 0.47219 | 1.4787 | 0 | 0 | 0 | 0 |  |  |  | 0 | 0 | 0 | 0 | 0 | 0 | 0 | 0.46544 | 0.4504 | 0.91584 | 0.46544 | 0.46544 | 0 | 0 | 0.46544 | 0 | 0.46544 | 0 | 0 | 25.1 | 0.46544
12375058812511 | 123750 | 588 | 1 | 25 | 11 | niedziela | 4 | 4 | 280 | 1.344 | 0.01523% | 0.45695 | 331 | 437.6217 | 1.3221 | 0.44441 | 1.3917 | 0 | 0 | 0 | 0 |  |  |  | 0 | 0 | 0 | 0 | 0 | 0 | 0 | 0.88705 | 0.45695 | 1.344 | 0.88705 | 0.88705 | 0 | 0.46544 | 1.3525 | 0 | 0.88705 | 0 | 0 | 25.1 | 0.88705
12375058912512 | 123750 | 589 | 1 | 25 | 12 | niedziela | 4.1 | 4 | 289.7 | 1.3906 | 0.01501% | 0.45041 | 331 | 437.6217 | 1.3221 | 0.44441 | 1.3917 | 0 | 0 | 0 | 0 |  |  |  | 0 | 0 | 0 | 0 | 0 | 0 | 0 | 0.94015 | 0.45041 | 1.3906 | 0.94015 | 0.94015 | 0 | 1.3525 | 2.2926 | 0 | 0.94015 | 0 | 0 | 25.1 | 0.94015
12375059012513 | 123750 | 590 | 1 | 25 | 13 | niedziela | 3.9 | 3 | 138.4 | 0.66432 | 0.01454% | 0.43632 | 430 | 604.0435 | 1.4048 | 0.47219 | 1.4787 | 0 | 0 | 0 | 0 |  |  |  | 0 | 0 | 0 | 0 | 0 | 0 | 0 | 0.228 | 0.43632 | 0.66432 | 0.228 | 0.228 | 0 | 2.2926 | 2.5206 | 0 | 0.228 | 0 | -2.2204e-16 | 25.1 | 0.228
12375059112514 | 123750 | 591 | 1 | 25 | 14 | niedziela | 3.7 | 3 | 51.2 | 0.24576 | 0.01394% | 0.41817 | 430 | 604.0435 | 1.4048 | 0.47219 | 1.4787 | 0 | 0 | 0 | 0 |  |  |  | 0 | 0 | 0 | 0 | 0 | 0 | 0 | -0.17241 | 0.41817 | 0.24576 | 0 | 0 | 0.17241 | 2.5206 | 2.3482 | 0.15517 | 0 | 0.017241 | 0 | 25.1 | -0.17241
12375059212515 | 123750 | 592 | 1 | 25 | 15 | niedziela | 3.5 | 3 | 0 | 0 | 0.01405% | 0.42155 | 430 | 604.0435 | 1.4048 | 0.47219 | 1.4787 | 0 | 0 | 0 | 0 |  |  |  | 0 | 0 | 0 | 0 | 0 | 0 | 0 | -0.42155 | 0.42155 | 0 | 0 | 0 | 0.42155 | 2.3482 | 1.9267 | 0.3794 | 0 | 0.042155 | 0 | 25.1 | -0.42155
12375059312516 | 123750 | 593 | 1 | 25 | 16 | niedziela | 3.3 | 3 | 0 | 0 | 0.01535% | 0.46052 | 430 | 604.0435 | 1.4048 | 0.47219 | 1.4787 | 0 | 0 | 0 | 0 |  |  |  | 0 | 0 | 0 | 0 | 0 | 0 | 0 | -0.46052 | 0.46052 | 0 | 0 | 0 | 0.46052 | 1.9267 | 1.4662 | 0.41447 | 0 | 0.046052 | 0 | 25.1 | -0.46052
12375059412517 | 123750 | 594 | 1 | 25 | 17 | niedziela | 3.1 | 3 | 0 | 0 | 0.01676% | 0.50266 | 430 | 604.0435 | 1.4048 | 0.47219 | 1.4787 | 0 | 0 | 0 | 0 |  |  |  | 0 | 0 | 0 | 0 | 0 | 0 | 0 | -0.50266 | 0.50266 | 0 | 0 | 0 | 0.50266 | 1.4662 | 0.96351 | 0.45239 | 0 | 0.050266 | 0 | 25.1 | -0.50266
12375059512518 | 123750 | 595 | 1 | 25 | 18 | niedziela | 2.9 | 2 | 0 | 0 | 0.0171% | 0.51313 | 462 | 687.1718 | 1.4874 | 0.49996 | 1.5657 | 0 | 0 | 0 | 0 |  |  |  | 0 | 0 | 0 | 0 | 0 | 0 | 0 | -0.51313 | 0.51313 | 0 | 0 | 0 | 0.51313 | 0.96351 | 0.45038 | 0.46182 | 0 | 0.051313 | 0 | 25.1 | -0.51313
12375059612519 | 123750 | 596 | 1 | 25 | 19 | niedziela | 2.7 | 2 | 0 | 0 | 0.01707% | 0.51217 | 462 | 687.1718 | 1.4874 | 0.49996 | 1.5657 | 0 | 0 | 0 | 0 |  |  |  | 0 | 0 | 0 | 0 | 0 | 0 | 0 | -0.51217 | 0.51217 | 0 | 0 | 0 | 0.51217 | 0.45038 | 0 | 0.40534 | 0 | 0.10683 | 0 | 25.1 | -0.51217
12375059712520 | 123750 | 597 | 1 | 25 | 20 | niedziela | 2.6 | 2 | 0 | 0 | 0.0162% | 0.48594 | 462 | 687.1718 | 1.4874 | 0.49996 | 1.5657 | 0 | 0 | 0 | 0 |  |  |  | 0 | 0 | 0 | 0 | 0 | 0 | 0 | -0.48594 | 0.48594 | 0 | 0 | 0 | 0.48594 | 0 | 0 | 0 | 0 | 0.48594 | 0 | 25.1 | -0.48594
12375059812521 | 123750 | 598 | 1 | 25 | 21 | niedziela | 2.4 | 2 | 0 | 0 | 0.01426% | 0.42772 | 462 | 687.1718 | 1.4874 | 0.49996 | 1.5657 | 0 | 0 | 0 | 0 |  |  |  | 0 | 0 | 0 | 0 | 0 | 0 | 0 | -0.42772 | 0.42772 | 0 | 0 | 0 | 0.42772 | 0 | 0 | 0 | 0 | 0.42772 | 0 | 25.1 | -0.42772
12375059912522 | 123750 | 599 | 1 | 25 | 22 | niedziela | 2.4 | 2 | 0 | 0 | 0.01173% | 0.35199 | 462 | 687.1718 | 1.4874 | 0.49996 | 1.5657 | 0 | 0 | 0 | 1.5675 |  |  |  | 0 | 0 | 0 | 0 | 0 | 0 | 0 | -0.35199 | 0.35199 | 0 | 0 | 0 | 0.35199 | 0 | 0 | 0 | 0 | 0.35199 | 0 | 25.1 | -0.35199
12375060012523 | 123750 | 600 | 1 | 25 | 23 | niedziela | 2.5 | 2 | 0 | 0 | 0.009603% | 0.28809 | 462 | 687.1718 | 1.4874 | 0.49996 | 1.5657 | 0 | 0 | 0 | 1.5675 |  |  |  | 0 | 0 | 0 | 0 | 0 | 0 | 0 | -0.28809 | 0.28809 | 0 | 0 | 0 | 0.28809 | 0 | 0 | 0 | 0 | 0.28809 | 0 | 25.1 | -0.28809
1237506011260 | 123750 | 601 | 1 | 26 | 0 | poniedziałek | 2.5 | 2 | 0 | 0 | 0.007843% | 0.2353 | 462 | 687.1718 | 1.4874 | 0.49996 | 1.5657 | 0 | 0 | 0 | 1.5675 |  |  |  | 0 | 0 | 0 | 0 | 0 | 0 | 0 | -0.2353 | 0.2353 | 0 | 0 | 0 | 0.2353 | 0 | 0 | 0 | 0 | 0.2353 | 0 | 26.1 | -0.2353
1237506021261 | 123750 | 602 | 1 | 26 | 1 | poniedziałek | 2.3 | 2 | 0 | 0 | 0.006971% | 0.20914 | 462 | 687.1718 | 1.4874 | 0.49996 | 1.5657 | 0 | 0 | 0 | 1.5675 |  |  |  | 0 | 0 | 0 | 0 | 0 | 0 | 0 | -0.20914 | 0.20914 | 0 | 0 | 0 | 0.20914 | 0 | 0 | 0 | 0 | 0.20914 | 0 | 26.1 | -0.20914
1237506031262 | 123750 | 603 | 1 | 26 | 2 | poniedziałek | 2.1 | 2 | 0 | 0 | 0.006561% | 0.19682 | 462 | 687.1718 | 1.4874 | 0.49996 | 1.5657 | 0 | 0 | 0 | 1.5675 |  |  |  | 0 | 0 | 0 | 0 | 0 | 0 | 0 | -0.19682 | 0.19682 | 0 | 0 | 0 | 0.19682 | 0 | 0 | 0 | 0 | 0.19682 | 0 | 26.1 | -0.19682
1237506041263 | 123750 | 604 | 1 | 26 | 3 | poniedziałek | 1.9 | 1 | 0 | 0 | 0.006478% | 0.19433 | 511 | 802.2788 | 1.57 | 0.52774 | 1.6526 | 0 | 0 | 0 | 1.5675 |  |  |  | 0 | 0 | 0 | 0 | 0 | 0 | 0 | -0.19433 | 0.19433 | 0 | 0 | 0 | 0.19433 | 0 | 0 | 0 | 0 | 0.19433 | 0 | 26.1 | -0.19433
1237506051264 | 123750 | 605 | 1 | 26 | 4 | poniedziałek | 2 | 2 | 0 | 0 | 0.007122% | 0.21366 | 462 | 687.1718 | 1.4874 | 0.49996 | 1.5657 | 0 | 0 | 0 | 1.5675 |  |  |  | 0 | 0 | 0 | 0 | 0 | 0 | 0 | -0.21366 | 0.21366 | 0 | 0 | 0 | 0.21366 | 0 | 0 | 0 | 0 | 0.21366 | 0 | 26.1 | -0.21366
1237506061265 | 123750 | 606 | 1 | 26 | 5 | poniedziałek | 2 | 2 | 0 | 0 | 0.008765% | 0.26296 | 462 | 687.1718 | 1.4874 | 0.49996 | 1.5657 | 0 | 0 | 0 | 1.5675 |  |  |  | 0 | 0 | 0 | 0 | 0 | 0 | 0 | -0.26296 | 0.26296 | 0 | 0 | 0 | 0.26296 | 0 | 0 | 0 | 0 | 0.26296 | 0 | 26.1 | -0.26296
1237506071266 | 123750 | 607 | 1 | 26 | 6 | poniedziałek | 2.1 | 2 | 0 | 0 | 0.0112% | 0.33591 | 462 | 687.1718 | 1.4874 | 0.49996 | 1.5657 | 0 | 0 | 0 | 0 |  |  |  | 0 | 0 | 0 | 0 | 0 | 0 | 0 | -0.33591 | 0.33591 | 0 | 0 | 0 | 0.33591 | 0 | 0 | 0 | 0 | 0.33591 | 0 | 26.1 | -0.33591
1237506081267 | 123750 | 608 | 1 | 26 | 7 | poniedziałek | 2.4 | 2 | 14 | 0.0672 | 0.01261% | 0.3784 | 462 | 687.1718 | 1.4874 | 0.49996 | 1.5657 | 0 | 0 | 0 | 0 |  |  |  | 0 | 0 | 0 | 0 | 0 | 0 | 0 | -0.3112 | 0.3784 | 0.0672 | 0 | 0 | 0.3112 | 0 | 0 | 0 | 0 | 0.3112 | 0 | 26.1 | -0.3112
1237506091268 | 123750 | 609 | 1 | 26 | 8 | poniedziałek | 2.7 | 2 | 38.4 | 0.18432 | 0.01278% | 0.38349 | 462 | 687.1718 | 1.4874 | 0.49996 | 1.5657 | 0 | 0 | 0 | 0 |  |  |  | 0 | 0 | 0 | 0 | 0 | 0 | 0 | -0.19917 | 0.38349 | 0.18432 | 0 | 0 | 0.19917 | 0 | 0 | 0 | 0 | 0.19917 | 0 | 26.1 | -0.19917
1237506101269 | 123750 | 610 | 1 | 26 | 9 | poniedziałek | 3 | 3 | 60.6 | 0.29088 | 0.01337% | 0.40105 | 430 | 604.0435 | 1.4048 | 0.47219 | 1.4787 | 0 | 0 | 0 | 0 |  |  |  | 0 | 0 | 0 | 0 | 0 | 0 | 0 | -0.11017 | 0.40105 | 0.29088 | 0 | 0 | 0.11017 | 0 | 0 | 0 | 0 | 0.11017 | 0 | 26.1 | -0.11017
12375061112610 | 123750 | 611 | 1 | 26 | 10 | poniedziałek | 3.4 | 3 | 73.5 | 0.3528 | 0.01321% | 0.3964 | 430 | 604.0435 | 1.4048 | 0.47219 | 1.4787 | 0 | 0 | 0 | 0 |  |  |  | 0 | 0 | 0 | 0 | 0 | 0 | 0 | -0.043595 | 0.3964 | 0.3528 | 0 | 0 | 0.043595 | 0 | 0 | 0 | 0 | 0.043595 | 0 | 26.1 | -0.043595
12375061212611 | 123750 | 612 | 1 | 26 | 11 | poniedziałek | 3.7 | 3 | 74.7 | 0.35856 | 0.01319% | 0.39573 | 430 | 604.0435 | 1.4048 | 0.47219 | 1.4787 | 0 | 0 | 0 | 0 |  |  |  | 0 | 0 | 0 | 0 | 0 | 0 | 0 | -0.037174 | 0.39573 | 0.35856 | 0 | 0 | 0.037174 | 0 | 0 | 0 | 0 | 0.037174 | 0 | 26.1 | -0.037174
12375061312612 | 123750 | 613 | 1 | 26 | 12 | poniedziałek | 4.1 | 4 | 64 | 0.3072 | 0.01299% | 0.38982 | 331 | 437.6217 | 1.3221 | 0.44441 | 1.3917 | 0 | 0 | 0 | 0 |  |  |  | 0 | 0 | 0 | 0 | 0 | 0 | 0 | -0.082618 | 0.38982 | 0.3072 | 0 | 0 | 0.082618 | 0 | 0 | 0 | 0 | 0.082618 | 0 | 26.1 | -0.082618
12375061412613 | 123750 | 614 | 1 | 26 | 13 | poniedziałek | 4 | 4 | 43 | 0.2064 | 0.01296% | 0.3889 | 331 | 437.6217 | 1.3221 | 0.44441 | 1.3917 | 0 | 0 | 0 | 0 |  |  |  | 0 | 0 | 0 | 0 | 0 | 0 | 0 | -0.1825 | 0.3889 | 0.2064 | 0 | 0 | 0.1825 | 0 | 0 | 0 | 0 | 0.1825 | 0 | 26.1 | -0.1825
12375061512614 | 123750 | 615 | 1 | 26 | 14 | poniedziałek | 3.8 | 3 | 18.6 | 0.08928 | 0.01327% | 0.39812 | 430 | 604.0435 | 1.4048 | 0.47219 | 1.4787 | 0 | 0 | 0 | 0 |  |  |  | 0 | 0 | 0 | 0 | 0 | 0 | 0 | -0.30884 | 0.39812 | 0.08928 | 0 | 0 | 0.30884 | 0 | 0 | 0 | 0 | 0.30884 | 0 | 26.1 | -0.30884
12375061612615 | 123750 | 616 | 1 | 26 | 15 | poniedziałek | 3.7 | 3 | 0 | 0 | 0.01448% | 0.43453 | 430 | 604.0435 | 1.4048 | 0.47219 | 1.4787 | 0 | 0 | 0 | 0 |  |  |  | 0 | 0 | 0 | 0 | 0 | 0 | 0 | -0.43453 | 0.43453 | 0 | 0 | 0 | 0.43453 | 0 | 0 | 0 | 0 | 0.43453 | 0 | 26.1 | -0.43453
12375061712616 | 123750 | 617 | 1 | 26 | 16 | poniedziałek | 3.5 | 3 | 0 | 0 | 0.01632% | 0.48973 | 430 | 604.0435 | 1.4048 | 0.47219 | 1.4787 | 0 | 0 | 0 | 0 |  |  |  | 0 | 0 | 0 | 0 | 0 | 0 | 0 | -0.48973 | 0.48973 | 0 | 0 | 0 | 0.48973 | 0 | 0 | 0 | 0 | 0.48973 | 0 | 26.1 | -0.48973
12375061812617 | 123750 | 618 | 1 | 26 | 17 | poniedziałek | 3.3 | 3 | 0 | 0 | 0.01797% | 0.53908 | 430 | 604.0435 | 1.4048 | 0.47219 | 1.4787 | 0 | 0 | 0 | 0 |  |  |  | 0 | 0 | 0 | 0 | 0 | 0 | 0 | -0.53908 | 0.53908 | 0 | 0 | 0 | 0.53908 | 0 | 0 | 0 | 0 | 0.53908 | 0 | 26.1 | -0.53908
12375061912618 | 123750 | 619 | 1 | 26 | 18 | poniedziałek | 3.1 | 3 | 0 | 0 | 0.01823% | 0.54688 | 430 | 604.0435 | 1.4048 | 0.47219 | 1.4787 | 0 | 0 | 0 | 0 |  |  |  | 0 | 0 | 0 | 0 | 0 | 0 | 0 | -0.54688 | 0.54688 | 0 | 0 | 0 | 0.54688 | 0 | 0 | 0 | 0 | 0.54688 | 0 | 26.1 | -0.54688
12375062012619 | 123750 | 620 | 1 | 26 | 19 | poniedziałek | 3 | 3 | 0 | 0 | 0.01804% | 0.54115 | 430 | 604.0435 | 1.4048 | 0.47219 | 1.4787 | 0 | 0 | 0 | 0 |  |  |  | 0 | 0 | 0 | 0 | 0 | 0 | 0 | -0.54115 | 0.54115 | 0 | 0 | 0 | 0.54115 | 0 | 0 | 0 | 0 | 0.54115 | 0 | 26.1 | -0.54115
12375062112620 | 123750 | 621 | 1 | 26 | 20 | poniedziałek | 2.9 | 2 | 0 | 0 | 0.01663% | 0.49904 | 462 | 687.1718 | 1.4874 | 0.49996 | 1.5657 | 0 | 0 | 0 | 0 |  |  |  | 0 | 0 | 0 | 0 | 0 | 0 | 0 | -0.49904 | 0.49904 | 0 | 0 | 0 | 0.49904 | 0 | 0 | 0 | 0 | 0.49904 | 0 | 26.1 | -0.49904
12375062212621 | 123750 | 622 | 1 | 26 | 21 | poniedziałek | 2.8 | 2 | 0 | 0 | 0.01474% | 0.44226 | 462 | 687.1718 | 1.4874 | 0.49996 | 1.5657 | 0 | 0 | 0 | 0 |  |  |  | 0 | 0 | 0 | 0 | 0 | 0 | 0 | -0.44226 | 0.44226 | 0 | 0 | 0 | 0.44226 | 0 | 0 | 0 | 0 | 0.44226 | 0 | 26.1 | -0.44226
12375062312622 | 123750 | 623 | 1 | 26 | 22 | poniedziałek | 2.7 | 2 | 0 | 0 | 0.01213% | 0.36397 | 462 | 687.1718 | 1.4874 | 0.49996 | 1.5657 | 0 | 0 | 0 | 1.5675 |  |  |  | 0 | 0 | 0 | 0 | 0 | 0 | 0 | -0.36397 | 0.36397 | 0 | 0 | 0 | 0.36397 | 0 | 0 | 0 | 0 | 0.36397 | 0 | 26.1 | -0.36397
12375062412623 | 123750 | 624 | 1 | 26 | 23 | poniedziałek | 2.5 | 2 | 0 | 0 | 0.0096% | 0.28801 | 462 | 687.1718 | 1.4874 | 0.49996 | 1.5657 | 0 | 0 | 0 | 1.5675 |  |  |  | 0 | 0 | 0 | 0 | 0 | 0 | 0 | -0.28801 | 0.28801 | 0 | 0 | 0 | 0.28801 | 0 | 0 | 0 | 0 | 0.28801 | 0 | 26.1 | -0.28801
1237506251270 | 123750 | 625 | 1 | 27 | 0 | wtorek | 2.4 | 2 | 0 | 0 | 0.0077% | 0.23101 | 462 | 687.1718 | 1.4874 | 0.49996 | 1.5657 | 0 | 0 | 0 | 1.5675 |  |  |  | 0 | 0 | 0 | 0 | 0 | 0 | 0 | -0.23101 | 0.23101 | 0 | 0 | 0 | 0.23101 | 0 | 0 | 0 | 0 | 0.23101 | 0 | 27.1 | -0.23101
1237506261271 | 123750 | 626 | 1 | 27 | 1 | wtorek | 2 | 2 | 0 | 0 | 0.006891% | 0.20673 | 462 | 687.1718 | 1.4874 | 0.49996 | 1.5657 | 0 | 0 | 0 | 1.5675 |  |  |  | 0 | 0 | 0 | 0 | 0 | 0 | 0 | -0.20673 | 0.20673 | 0 | 0 | 0 | 0.20673 | 0 | 0 | 0 | 0 | 0.20673 | 0 | 27.1 | -0.20673
1237506271272 | 123750 | 627 | 1 | 27 | 2 | wtorek | 1.5 | 1 | 0 | 0 | 0.0064% | 0.19199 | 511 | 802.2788 | 1.57 | 0.52774 | 1.6526 | 0 | 0 | 0 | 1.5675 |  |  |  | 0 | 0 | 0 | 0 | 0 | 0 | 0 | -0.19199 | 0.19199 | 0 | 0 | 0 | 0.19199 | 0 | 0 | 0 | 0 | 0.19199 | 0 | 27.1 | -0.19199
1237506281273 | 123750 | 628 | 1 | 27 | 3 | wtorek | 1.1 | 1 | 0 | 0 | 0.006335% | 0.19005 | 511 | 802.2788 | 1.57 | 0.52774 | 1.6526 | 0 | 0 | 0 | 1.5675 |  |  |  | 0 | 0 | 0 | 0 | 0 | 0 | 0 | -0.19005 | 0.19005 | 0 | 0 | 0 | 0.19005 | 0 | 0 | 0 | 0 | 0.19005 | 0 | 27.1 | -0.19005
1237506291274 | 123750 | 629 | 1 | 27 | 4 | wtorek | 0.6 | 0 | 0 | 0 | 0.007044% | 0.21131 | 446 | 737.0818 | 1.6526 | 0.55551 | 1.7396 | 0 | 0 | 0 | 1.5675 |  |  |  | 0 | 0 | 0 | 0 | 0 | 0 | 0 | -0.21131 | 0.21131 | 0 | 0 | 0 | 0.21131 | 0 | 0 | 0 | 0 | 0.21131 | 0 | 27.1 | -0.21131
1237506301275 | 123750 | 630 | 1 | 27 | 5 | wtorek | 0.1 | 0 | 0 | 0 | 0.008567% | 0.25702 | 446 | 737.0818 | 1.6526 | 0.55551 | 1.7396 | 0 | 0 | 0 | 1.5675 |  |  |  | 0 | 0 | 0 | 0 | 0 | 0 | 0 | -0.25702 | 0.25702 | 0 | 0 | 0 | 0.25702 | 0 | 0 | 0 | 0 | 0.25702 | 0 | 27.1 | -0.25702
1237506311276 | 123750 | 631 | 1 | 27 | 6 | wtorek | -0.4 | -1 | 0 | 0 | 0.01114% | 0.33409 | 298 | 517.1141 | 1.7353 | 0.58329 | 1.8266 | 0 | 0 | 0 | 0 |  |  |  | 0 | 0 | 0 | 0 | 0 | 0 | 0 | -0.33409 | 0.33409 | 0 | 0 | 0 | 0.33409 | 0 | 0 | 0 | 0 | 0.33409 | 0 | 27.1 | -0.33409
1237506321277 | 123750 | 632 | 1 | 27 | 7 | wtorek | -0.3 | -1 | 31.4 | 0.15072 | 0.01264% | 0.37932 | 298 | 517.1141 | 1.7353 | 0.58329 | 1.8266 | 0 | 0 | 0 | 0 |  |  |  | 0 | 0 | 0 | 0 | 0 | 0 | 0 | -0.2286 | 0.37932 | 0.15072 | 0 | 0 | 0.2286 | 0 | 0 | 0 | 0 | 0.2286 | 0 | 27.1 | -0.2286
1237506331278 | 123750 | 633 | 1 | 27 | 8 | wtorek | -0.1 | -1 | 110.5 | 0.5304 | 0.01278% | 0.38336 | 298 | 517.1141 | 1.7353 | 0.58329 | 1.8266 | 0 | 0 | 0 | 0 |  |  |  | 0 | 0 | 0 | 0 | 0 | 0 | 0 | 0.14704 | 0.38336 | 0.5304 | 0.14704 | 0.14704 | 0 | 0 | 0.14704 | 0 | 0.14704 | 0 | 0 | 27.1 | 0.14704
1237506341279 | 123750 | 634 | 1 | 27 | 9 | wtorek | 0 | 0 | 312.1 | 1.4981 | 0.01293% | 0.38793 | 446 | 737.0818 | 1.6526 | 0.55551 | 1.7396 | 0 | 0 | 0 | 0 |  |  |  | 0 | 0 | 0 | 0 | 0 | 0 | 0 | 1.1102 | 0.38793 | 1.4981 | 1.1102 | 1.1102 | 0 | 0.14704 | 1.2572 | 0 | 1.1102 | 0 | 0 | 27.1 | 1.1102
12375063512710 | 123750 | 635 | 1 | 27 | 10 | wtorek | 0.7 | 0 | 370.9 | 1.7803 | 0.01269% | 0.38056 | 446 | 737.0818 | 1.6526 | 0.55551 | 1.7396 | 0 | 0 | 0 | 0 |  |  |  | 0 | 0 | 0 | 0 | 0 | 0 | 0 | 1.3998 | 0.38056 | 1.7803 | 1.3998 | 1.3998 | 0 | 1.2572 | 2.657 | 0 | 1.3998 | 0 | 0 | 27.1 | 1.3998
12375063612711 | 123750 | 636 | 1 | 27 | 11 | wtorek | 1.5 | 1 | 280.7 | 1.3474 | 0.01291% | 0.38716 | 511 | 802.2788 | 1.57 | 0.52774 | 1.6526 | 0 | 0 | 0 | 0 |  |  |  | 0 | 0 | 0 | 0 | 0 | 0 | 0 | 0.9602 | 0.38716 | 1.3474 | 0.9602 | 0.9602 | 0 | 2.657 | 3.6172 | 0 | 0.9602 | 0 | 0 | 27.1 | 0.9602
12375063712712 | 123750 | 637 | 1 | 27 | 12 | wtorek | 2.2 | 2 | 224.3 | 1.0766 | 0.0126% | 0.37798 | 462 | 687.1718 | 1.4874 | 0.49996 | 1.5657 | 0 | 0 | 0 | 0 |  |  |  | 0 | 0 | 0 | 0 | 0 | 0 | 0 | 0.69866 | 0.37798 | 1.0766 | 0.69866 | 0.69866 | 0 | 3.6172 | 4.3158 | 0 | 0.69866 | 0 | 0 | 27.1 | 0.69866
12375063812713 | 123750 | 638 | 1 | 27 | 13 | wtorek | 2.6 | 2 | 123.3 | 0.59184 | 0.01287% | 0.38598 | 462 | 687.1718 | 1.4874 | 0.49996 | 1.5657 | 0 | 0 | 0 | 0 |  |  |  | 0 | 0 | 0 | 0 | 0 | 0 | 0 | 0.20586 | 0.38598 | 0.59184 | 0.20586 | 0.20586 | 0 | 4.3158 | 4.5217 | 0 | 0.20586 | 0 | -2.7756e-16 | 27.1 | 0.20586
12375063912714 | 123750 | 639 | 1 | 27 | 14 | wtorek | 3 | 3 | 44.2 | 0.21216 | 0.01294% | 0.38817 | 430 | 604.0435 | 1.4048 | 0.47219 | 1.4787 | 0 | 0 | 0 | 0 |  |  |  | 0 | 0 | 0 | 0 | 0 | 0 | 0 | -0.17601 | 0.38817 | 0.21216 | 0 | 0 | 0.17601 | 4.5217 | 4.3457 | 0.15841 | 0 | 0.017601 | 0 | 27.1 | -0.17601
12375064012715 | 123750 | 640 | 1 | 27 | 15 | wtorek | 3.4 | 3 | 0 | 0 | 0.01406% | 0.42186 | 430 | 604.0435 | 1.4048 | 0.47219 | 1.4787 | 0 | 0 | 0 | 0 |  |  |  | 0 | 0 | 0 | 0 | 0 | 0 | 0 | -0.42186 | 0.42186 | 0 | 0 | 0 | 0.42186 | 4.3457 | 3.9238 | 0.37967 | 0 | 0.042186 | 0 | 27.1 | -0.42186
12375064112716 | 123750 | 641 | 1 | 27 | 16 | wtorek | 2.6 | 2 | 0 | 0 | 0.01604% | 0.48108 | 462 | 687.1718 | 1.4874 | 0.49996 | 1.5657 | 0 | 0 | 0 | 0 |  |  |  | 0 | 0 | 0 | 0 | 0 | 0 | 0 | -0.48108 | 0.48108 | 0 | 0 | 0 | 0.48108 | 3.9238 | 3.4427 | 0.43297 | 0 | 0.048108 | 0 | 27.1 | -0.48108
12375064212717 | 123750 | 642 | 1 | 27 | 17 | wtorek | 1.8 | 1 | 0 | 0 | 0.01755% | 0.52641 | 511 | 802.2788 | 1.57 | 0.52774 | 1.6526 | 0 | 0 | 0 | 0 |  |  |  | 0 | 0 | 0 | 0 | 0 | 0 | 0 | -0.52641 | 0.52641 | 0 | 0 | 0 | 0.52641 | 3.4427 | 2.9163 | 0.47377 | 0 | 0.052641 | 0 | 27.1 | -0.52641
12375064312718 | 123750 | 643 | 1 | 27 | 18 | wtorek | 1 | 1 | 0 | 0 | 0.01788% | 0.53644 | 511 | 802.2788 | 1.57 | 0.52774 | 1.6526 | 0 | 0 | 0 | 0 |  |  |  | 0 | 0 | 0 | 0 | 0 | 0 | 0 | -0.53644 | 0.53644 | 0 | 0 | 0 | 0.53644 | 2.9163 | 2.3799 | 0.4828 | 0 | 0.053644 | 0 | 27.1 | -0.53644
12375064412719 | 123750 | 644 | 1 | 27 | 19 | wtorek | 1 | 1 | 0 | 0 | 0.01767% | 0.52996 | 511 | 802.2788 | 1.57 | 0.52774 | 1.6526 | 0 | 0 | 0 | 0 |  |  |  | 0 | 0 | 0 | 0 | 0 | 0 | 0 | -0.52996 | 0.52996 | 0 | 0 | 0 | 0.52996 | 2.3799 | 1.8499 | 0.47696 | 0 | 0.052996 | 0 | 27.1 | -0.52996
12375064512720 | 123750 | 645 | 1 | 27 | 20 | wtorek | 0.9 | 0 | 0 | 0 | 0.01651% | 0.49536 | 446 | 737.0818 | 1.6526 | 0.55551 | 1.7396 | 0 | 0 | 0 | 0 |  |  |  | 0 | 0 | 0 | 0 | 0 | 0 | 0 | -0.49536 | 0.49536 | 0 | 0 | 0 | 0.49536 | 1.8499 | 1.3546 | 0.44583 | 0 | 0.049536 | 0 | 27.1 | -0.49536
12375064612721 | 123750 | 646 | 1 | 27 | 21 | wtorek | 0.9 | 0 | 0 | 0 | 0.01454% | 0.43611 | 446 | 737.0818 | 1.6526 | 0.55551 | 1.7396 | 0 | 0 | 0 | 0 |  |  |  | 0 | 0 | 0 | 0 | 0 | 0 | 0 | -0.43611 | 0.43611 | 0 | 0 | 0 | 0.43611 | 1.3546 | 0.91844 | 0.3925 | 0 | 0.043611 | 0 | 27.1 | -0.43611
12375064712722 | 123750 | 647 | 1 | 27 | 22 | wtorek | 0.9 | 0 | 0 | 0 | 0.01188% | 0.35636 | 446 | 737.0818 | 1.6526 | 0.55551 | 1.7396 | 0 | 0 | 0 | 1.5675 |  |  |  | 0 | 0 | 0 | 0 | 0 | 0 | 0 | -0.35636 | 0.35636 | 0 | 0 | 0 | 0.35636 | 0.91844 | 0.56209 | 0.32072 | 0 | 0.035636 | 0 | 27.1 | -0.35636
12375064812723 | 123750 | 648 | 1 | 27 | 23 | wtorek | 0.8 | 0 | 0 | 0 | 0.009623% | 0.28869 | 446 | 737.0818 | 1.6526 | 0.55551 | 1.7396 | 0 | 0 | 0 | 1.5675 |  |  |  | 0 | 0 | 0 | 0 | 0 | 0 | 0 | -0.28869 | 0.28869 | 0 | 0 | 0 | 0.28869 | 0.56209 | 0.27339 | 0.25982 | 0 | 0.028869 | 0 | 27.1 | -0.28869
1237506491280 | 123750 | 649 | 1 | 28 | 0 | środa | 0.8 | 0 | 0 | 0 | 0.007697% | 0.23092 | 446 | 737.0818 | 1.6526 | 0.55551 | 1.7396 | 0 | 0 | 0 | 1.5675 |  |  |  | 0 | 0 | 0 | 0 | 0 | 0 | 0 | -0.23092 | 0.23092 | 0 | 0 | 0 | 0.23092 | 0.27339 | 0.042473 | 0.20783 | 0 | 0.023092 | 0 | 28.1 | -0.23092
1237506501281 | 123750 | 650 | 1 | 28 | 1 | środa | 0.7 | 0 | 0 | 0 | 0.006898% | 0.20693 | 446 | 737.0818 | 1.6526 | 0.55551 | 1.7396 | 0 | 0 | 0 | 1.5675 |  |  |  | 0 | 0 | 0 | 0 | 0 | 0 | 0 | -0.20693 | 0.20693 | 0 | 0 | 0 | 0.20693 | 0.042473 | 0 | 0.038225 | 0 | 0.16871 | 0 | 28.1 | -0.20693
1237506511282 | 123750 | 651 | 1 | 28 | 2 | środa | 0.7 | 0 | 0 | 0 | 0.006397% | 0.19192 | 446 | 737.0818 | 1.6526 | 0.55551 | 1.7396 | 0 | 0 | 0 | 1.5675 |  |  |  | 0 | 0 | 0 | 0 | 0 | 0 | 0 | -0.19192 | 0.19192 | 0 | 0 | 0 | 0.19192 | 0 | 0 | 0 | 0 | 0.19192 | 0 | 28.1 | -0.19192
1237506521283 | 123750 | 652 | 1 | 28 | 3 | środa | 0.6 | 0 | 0 | 0 | 0.006331% | 0.18993 | 446 | 737.0818 | 1.6526 | 0.55551 | 1.7396 | 0 | 0 | 0 | 1.5675 |  |  |  | 0 | 0 | 0 | 0 | 0 | 0 | 0 | -0.18993 | 0.18993 | 0 | 0 | 0 | 0.18993 | 0 | 0 | 0 | 0 | 0.18993 | 0 | 28.1 | -0.18993
1237506531284 | 123750 | 653 | 1 | 28 | 4 | środa | 0.6 | 0 | 0 | 0 | 0.00693% | 0.20791 | 446 | 737.0818 | 1.6526 | 0.55551 | 1.7396 | 0 | 0 | 0 | 1.5675 |  |  |  | 0 | 0 | 0 | 0 | 0 | 0 | 0 | -0.20791 | 0.20791 | 0 | 0 | 0 | 0.20791 | 0 | 0 | 0 | 0 | 0.20791 | 0 | 28.1 | -0.20791
1237506541285 | 123750 | 654 | 1 | 28 | 5 | środa | 0.6 | 0 | 0 | 0 | 0.008552% | 0.25657 | 446 | 737.0818 | 1.6526 | 0.55551 | 1.7396 | 0 | 0 | 0 | 1.5675 |  |  |  | 0 | 0 | 0 | 0 | 0 | 0 | 0 | -0.25657 | 0.25657 | 0 | 0 | 0 | 0.25657 | 0 | 0 | 0 | 0 | 0.25657 | 0 | 28.1 | -0.25657
1237506551286 | 123750 | 655 | 1 | 28 | 6 | środa | 0.6 | 0 | 0 | 0 | 0.01093% | 0.32792 | 446 | 737.0818 | 1.6526 | 0.55551 | 1.7396 | 0 | 0 | 0 | 0 |  |  |  | 0 | 0 | 0 | 0 | 0 | 0 | 0 | -0.32792 | 0.32792 | 0 | 0 | 0 | 0.32792 | 0 | 0 | 0 | 0 | 0.32792 | 0 | 28.1 | -0.32792
1237506561287 | 123750 | 656 | 1 | 28 | 7 | środa | 1 | 1 | 15.1 | 0.07248 | 0.01236% | 0.37067 | 511 | 802.2788 | 1.57 | 0.52774 | 1.6526 | 0 | 0 | 0 | 0 |  |  |  | 0 | 0 | 0 | 0 | 0 | 0 | 0 | -0.29819 | 0.37067 | 0.07248 | 0 | 0 | 0.29819 | 0 | 0 | 0 | 0 | 0.29819 | 0 | 28.1 | -0.29819
1237506571288 | 123750 | 657 | 1 | 28 | 8 | środa | 1.3 | 1 | 39.5 | 0.1896 | 0.01261% | 0.37821 | 511 | 802.2788 | 1.57 | 0.52774 | 1.6526 | 0 | 0 | 0 | 0 |  |  |  | 0 | 0 | 0 | 0 | 0 | 0 | 0 | -0.18861 | 0.37821 | 0.1896 | 0 | 0 | 0.18861 | 0 | 0 | 0 | 0 | 0.18861 | 0 | 28.1 | -0.18861
1237506581289 | 123750 | 658 | 1 | 28 | 9 | środa | 1.7 | 1 | 61.8 | 0.29664 | 0.0129% | 0.38689 | 511 | 802.2788 | 1.57 | 0.52774 | 1.6526 | 0 | 0 | 0 | 0 |  |  |  | 0 | 0 | 0 | 0 | 0 | 0 | 0 | -0.090255 | 0.38689 | 0.29664 | 0 | 0 | 0.090255 | 0 | 0 | 0 | 0 | 0.090255 | 0 | 28.1 | -0.090255
12375065912810 | 123750 | 659 | 1 | 28 | 10 | środa | 1.9 | 1 | 74.7 | 0.35856 | 0.0128% | 0.38387 | 511 | 802.2788 | 1.57 | 0.52774 | 1.6526 | 0 | 0 | 0 | 0 |  |  |  | 0 | 0 | 0 | 0 | 0 | 0 | 0 | -0.025308 | 0.38387 | 0.35856 | 0 | 0 | 0.025308 | 0 | 0 | 0 | 0 | 0.025308 | 0 | 28.1 | -0.025308
12375066012811 | 123750 | 660 | 1 | 28 | 11 | środa | 2 | 2 | 75.8 | 0.36384 | 0.01267% | 0.38 | 462 | 687.1718 | 1.4874 | 0.49996 | 1.5657 | 0 | 0 | 0 | 0 |  |  |  | 0 | 0 | 0 | 0 | 0 | 0 | 0 | -0.016156 | 0.38 | 0.36384 | 0 | 0 | 0.016156 | 0 | 0 | 0 | 0 | 0.016156 | 0 | 28.1 | -0.016156
12375066112812 | 123750 | 661 | 1 | 28 | 12 | środa | 2.2 | 2 | 65.1 | 0.31248 | 0.01255% | 0.37657 | 462 | 687.1718 | 1.4874 | 0.49996 | 1.5657 | 0 | 0 | 0 | 0 |  |  |  | 0 | 0 | 0 | 0 | 0 | 0 | 0 | -0.064091 | 0.37657 | 0.31248 | 0 | 0 | 0.064091 | 0 | 0 | 0 | 0 | 0.064091 | 0 | 28.1 | -0.064091
12375066212813 | 123750 | 662 | 1 | 28 | 13 | środa | 2.3 | 2 | 44.2 | 0.21216 | 0.01269% | 0.38081 | 462 | 687.1718 | 1.4874 | 0.49996 | 1.5657 | 0 | 0 | 0 | 0 |  |  |  | 0 | 0 | 0 | 0 | 0 | 0 | 0 | -0.16865 | 0.38081 | 0.21216 | 0 | 0 | 0.16865 | 0 | 0 | 0 | 0 | 0.16865 | 0 | 28.1 | -0.16865
12375066312814 | 123750 | 663 | 1 | 28 | 14 | środa | 2.3 | 2 | 19.8 | 0.09504 | 0.01303% | 0.39089 | 462 | 687.1718 | 1.4874 | 0.49996 | 1.5657 | 0 | 0 | 0 | 0 |  |  |  | 0 | 0 | 0 | 0 | 0 | 0 | 0 | -0.29585 | 0.39089 | 0.09504 | 0 | 0 | 0.29585 | 0 | 0 | 0 | 0 | 0.29585 | 0 | 28.1 | -0.29585
12375066412815 | 123750 | 664 | 1 | 28 | 15 | środa | 2.4 | 2 | 0 | 0 | 0.01396% | 0.41871 | 462 | 687.1718 | 1.4874 | 0.49996 | 1.5657 | 0 | 0 | 0 | 0 |  |  |  | 0 | 0 | 0 | 0 | 0 | 0 | 0 | -0.41871 | 0.41871 | 0 | 0 | 0 | 0.41871 | 0 | 0 | 0 | 0 | 0.41871 | 0 | 28.1 | -0.41871
12375066512816 | 123750 | 665 | 1 | 28 | 16 | środa | 2.1 | 2 | 0 | 0 | 0.01571% | 0.47134 | 462 | 687.1718 | 1.4874 | 0.49996 | 1.5657 | 0 | 0 | 0 | 0 |  |  |  | 0 | 0 | 0 | 0 | 0 | 0 | 0 | -0.47134 | 0.47134 | 0 | 0 | 0 | 0.47134 | 0 | 0 | 0 | 0 | 0.47134 | 0 | 28.1 | -0.47134
12375066612817 | 123750 | 666 | 1 | 28 | 17 | środa | 1.9 | 1 | 0 | 0 | 0.01762% | 0.52846 | 511 | 802.2788 | 1.57 | 0.52774 | 1.6526 | 0 | 0 | 0 | 0 |  |  |  | 0 | 0 | 0 | 0 | 0 | 0 | 0 | -0.52846 | 0.52846 | 0 | 0 | 0 | 0.52846 | 0 | 0 | 0 | 0 | 0.52846 | 0 | 28.1 | -0.52846
12375066712818 | 123750 | 667 | 1 | 28 | 18 | środa | 1.6 | 1 | 0 | 0 | 0.01779% | 0.53367 | 511 | 802.2788 | 1.57 | 0.52774 | 1.6526 | 0 | 0 | 0 | 0 |  |  |  | 0 | 0 | 0 | 0 | 0 | 0 | 0 | -0.53367 | 0.53367 | 0 | 0 | 0 | 0.53367 | 0 | 0 | 0 | 0 | 0.53367 | 0 | 28.1 | -0.53367
12375066812819 | 123750 | 668 | 1 | 28 | 19 | środa | 0.9 | 0 | 0 | 0 | 0.01743% | 0.52301 | 446 | 737.0818 | 1.6526 | 0.55551 | 1.7396 | 0 | 0 | 0 | 0 |  |  |  | 0 | 0 | 0 | 0 | 0 | 0 | 0 | -0.52301 | 0.52301 | 0 | 0 | 0 | 0.52301 | 0 | 0 | 0 | 0 | 0.52301 | 0 | 28.1 | -0.52301
12375066912820 | 123750 | 669 | 1 | 28 | 20 | środa | 0.2 | 0 | 0 | 0 | 0.01643% | 0.49302 | 446 | 737.0818 | 1.6526 | 0.55551 | 1.7396 | 0 | 0 | 0 | 0 |  |  |  | 0 | 0 | 0 | 0 | 0 | 0 | 0 | -0.49302 | 0.49302 | 0 | 0 | 0 | 0.49302 | 0 | 0 | 0 | 0 | 0.49302 | 0 | 28.1 | -0.49302
12375067012821 | 123750 | 670 | 1 | 28 | 21 | środa | -0.5 | -1 | 0 | 0 | 0.01455% | 0.43653 | 298 | 517.1141 | 1.7353 | 0.58329 | 1.8266 | 0 | 0 | 0 | 0 |  |  |  | 0 | 0 | 0 | 0 | 0 | 0 | 0 | -0.43653 | 0.43653 | 0 | 0 | 0 | 0.43653 | 0 | 0 | 0 | 0 | 0.43653 | 0 | 28.1 | -0.43653
12375067112822 | 123750 | 671 | 1 | 28 | 22 | środa | -0.2 | -1 | 0 | 0 | 0.012% | 0.36007 | 298 | 517.1141 | 1.7353 | 0.58329 | 1.8266 | 0 | 0 | 0 | 1.5675 |  |  |  | 0 | 0 | 0 | 0 | 0 | 0 | 0 | -0.36007 | 0.36007 | 0 | 0 | 0 | 0.36007 | 0 | 0 | 0 | 0 | 0.36007 | 0 | 28.1 | -0.36007
12375067212823 | 123750 | 672 | 1 | 28 | 23 | środa | 0.1 | 0 | 0 | 0 | 0.009501% | 0.28502 | 446 | 737.0818 | 1.6526 | 0.55551 | 1.7396 | 0 | 0 | 0 | 1.5675 |  |  |  | 0 | 0 | 0 | 0 | 0 | 0 | 0 | -0.28502 | 0.28502 | 0 | 0 | 0 | 0.28502 | 0 | 0 | 0 | 0 | 0.28502 | 0 | 28.1 | -0.28502
1237506731290 | 123750 | 673 | 1 | 29 | 0 | czwartek | 0.4 | 0 | 0 | 0 | 0.007785% | 0.23356 | 446 | 737.0818 | 1.6526 | 0.55551 | 1.7396 | 0 | 0 | 0 | 1.5675 |  |  |  | 0 | 0 | 0 | 0 | 0 | 0 | 0 | -0.23356 | 0.23356 | 0 | 0 | 0 | 0.23356 | 0 | 0 | 0 | 0 | 0.23356 | 0 | 29.1 | -0.23356
1237506741291 | 123750 | 674 | 1 | 29 | 1 | czwartek | -0.3 | -1 | 0 | 0 | 0.006773% | 0.20319 | 298 | 517.1141 | 1.7353 | 0.58329 | 1.8266 | 0 | 0 | 0 | 1.5675 |  |  |  | 0 | 0 | 0 | 0 | 0 | 0 | 0 | -0.20319 | 0.20319 | 0 | 0 | 0 | 0.20319 | 0 | 0 | 0 | 0 | 0.20319 | 0 | 29.1 | -0.20319
1237506751292 | 123750 | 675 | 1 | 29 | 2 | czwartek | -1 | -1 | 0 | 0 | 0.006398% | 0.19193 | 298 | 517.1141 | 1.7353 | 0.58329 | 1.8266 | 0 | 0 | 0 | 1.5675 |  |  |  | 0 | 0 | 0 | 0 | 0 | 0 | 0 | -0.19193 | 0.19193 | 0 | 0 | 0 | 0.19193 | 0 | 0 | 0 | 0 | 0.19193 | 0 | 29.1 | -0.19193
1237506761293 | 123750 | 676 | 1 | 29 | 3 | czwartek | -1.7 | -2 | 0 | 0 | 0.006354% | 0.19062 | 211 | 383.58 | 1.8179 | 0.61106 | 1.9136 | 0 | 0 | 0 | 1.5675 |  |  |  | 0 | 0 | 0 | 0 | 0 | 0 | 0 | -0.19062 | 0.19062 | 0 | 0 | 0 | 0.19062 | 0 | 0 | 0 | 0 | 0.19062 | 0 | 29.1 | -0.19062
1237506771294 | 123750 | 677 | 1 | 29 | 4 | czwartek | -1.8 | -2 | 0 | 0 | 0.006885% | 0.20655 | 211 | 383.58 | 1.8179 | 0.61106 | 1.9136 | 0 | 0 | 0 | 1.5675 |  |  |  | 0 | 0 | 0 | 0 | 0 | 0 | 0 | -0.20655 | 0.20655 | 0 | 0 | 0 | 0.20655 | 0 | 0 | 0 | 0 | 0.20655 | 0 | 29.1 | -0.20655
1237506781295 | 123750 | 678 | 1 | 29 | 5 | czwartek | -1.8 | -2 | 0 | 0 | 0.008525% | 0.25575 | 211 | 383.58 | 1.8179 | 0.61106 | 1.9136 | 0 | 0 | 0 | 1.5675 |  |  |  | 0 | 0 | 0 | 0 | 0 | 0 | 0 | -0.25575 | 0.25575 | 0 | 0 | 0 | 0.25575 | 0 | 0 | 0 | 0 | 0.25575 | 0 | 29.1 | -0.25575
1237506791296 | 123750 | 679 | 1 | 29 | 6 | czwartek | -1.9 | -2 | 0 | 0 | 0.01076% | 0.32268 | 211 | 383.58 | 1.8179 | 0.61106 | 1.9136 | 0 | 0 | 0 | 0 |  |  |  | 0 | 0 | 0 | 0 | 0 | 0 | 0 | -0.32268 | 0.32268 | 0 | 0 | 0 | 0.32268 | 0 | 0 | 0 | 0 | 0.32268 | 0 | 29.1 | -0.32268
1237506801297 | 123750 | 680 | 1 | 29 | 7 | czwartek | -0.9 | -1 | 68.6 | 0.32928 | 0.01225% | 0.36758 | 298 | 517.1141 | 1.7353 | 0.58329 | 1.8266 | 0 | 0 | 0 | 0 |  |  |  | 0 | 0 | 0 | 0 | 0 | 0 | 0 | -0.038302 | 0.36758 | 0.32928 | 0 | 0 | 0.038302 | 0 | 0 | 0 | 0 | 0.038302 | 0 | 29.1 | -0.038302
1237506811298 | 123750 | 681 | 1 | 29 | 8 | czwartek | 0.1 | 0 | 160.5 | 0.7704 | 0.01259% | 0.37762 | 446 | 737.0818 | 1.6526 | 0.55551 | 1.7396 | 0 | 0 | 0 | 0 |  |  |  | 0 | 0 | 0 | 0 | 0 | 0 | 0 | 0.39278 | 0.37762 | 0.7704 | 0.39278 | 0.39278 | 0 | 0 | 0.39278 | 0 | 0.39278 | 0 | 0 | 29.1 | 0.39278
1237506821299 | 123750 | 682 | 1 | 29 | 9 | czwartek | 1.1 | 1 | 467.8 | 2.2454 | 0.01295% | 0.38861 | 511 | 802.2788 | 1.57 | 0.52774 | 1.6526 | 0 | 0 | 0 | 0 |  |  |  | 0 | 0 | 0 | 0 | 0 | 0 | 0 | 1.8568 | 0.38861 | 2.2454 | 1.8568 | 1.8568 | 0 | 0.39278 | 2.2496 | 0 | 1.8568 | 0 | 0 | 29.1 | 1.8568
12375068312910 | 123750 | 683 | 1 | 29 | 10 | czwartek | 2 | 2 | 498.1 | 2.3909 | 0.01286% | 0.38582 | 462 | 687.1718 | 1.4874 | 0.49996 | 1.5657 | 0 | 0 | 0 | 0 |  |  |  | 0 | 0 | 0 | 0 | 0 | 0 | 0 | 2.0051 | 0.38582 | 2.3909 | 2.0051 | 2.0051 | 0 | 2.2496 | 4.2547 | 0 | 2.0051 | 0 | 0 | 29.1 | 2.0051
12375068412911 | 123750 | 684 | 1 | 29 | 11 | czwartek | 3 | 3 | 422.7 | 2.029 | 0.01258% | 0.37751 | 430 | 604.0435 | 1.4048 | 0.47219 | 1.4787 | 0 | 0 | 0 | 0 |  |  |  | 0 | 0 | 0 | 0 | 0 | 0 | 0 | 1.6514 | 0.37751 | 2.029 | 1.6514 | 1.6514 | 0 | 4.2547 | 5 | 0 | 0.74533 | 0 | 0.90612 | 29.1 | 1.6514
12375068512912 | 123750 | 685 | 1 | 29 | 12 | czwartek | 3.9 | 3 | 291.7 | 1.4002 | 0.01258% | 0.37745 | 430 | 604.0435 | 1.4048 | 0.47219 | 1.4787 | 0 | 0 | 0 | 0 |  |  |  | 0 | 0 | 0 | 0 | 0 | 0 | 0 | 1.0227 | 0.37745 | 1.4002 | 1.0227 | 1.0227 | 0 | 5 | 5 | 0 | 0 | 0 | 1.0227 | 29.1 | 1.0227
12375068612913 | 123750 | 686 | 1 | 29 | 13 | czwartek | 3.3 | 3 | 187.2 | 0.89856 | 0.0126% | 0.37795 | 430 | 604.0435 | 1.4048 | 0.47219 | 1.4787 | 0 | 0 | 0 | 0 |  |  |  | 0 | 0 | 0 | 0 | 0 | 0 | 0 | 0.52061 | 0.37795 | 0.89856 | 0.52061 | 0.52061 | 0 | 5 | 5 | 0 | 0 | 0 | 0.52061 | 29.1 | 0.52061
12375068712914 | 123750 | 687 | 1 | 29 | 14 | czwartek | 2.6 | 2 | 58.2 | 0.27936 | 0.01271% | 0.38121 | 462 | 687.1718 | 1.4874 | 0.49996 | 1.5657 | 0 | 0 | 0 | 0 |  |  |  | 0 | 0 | 0 | 0 | 0 | 0 | 0 | -0.10185 | 0.38121 | 0.27936 | 0 | 0 | 0.10185 | 5 | 4.8981 | 0.091666 | 0 | 0.010185 | 0 | 29.1 | -0.10185
12375068812915 | 123750 | 688 | 1 | 29 | 15 | czwartek | 2 | 2 | 0 | 0 | 0.01384% | 0.41519 | 462 | 687.1718 | 1.4874 | 0.49996 | 1.5657 | 0 | 0 | 0 | 0 |  |  |  | 0 | 0 | 0 | 0 | 0 | 0 | 0 | -0.41519 | 0.41519 | 0 | 0 | 0 | 0.41519 | 4.8981 | 4.483 | 0.37367 | 0 | 0.041519 | 0 | 29.1 | -0.41519
12375068912916 | 123750 | 689 | 1 | 29 | 16 | czwartek | 1.7 | 1 | 0 | 0 | 0.01573% | 0.47201 | 511 | 802.2788 | 1.57 | 0.52774 | 1.6526 | 0 | 0 | 0 | 0 |  |  |  | 0 | 0 | 0 | 0 | 0 | 0 | 0 | -0.47201 | 0.47201 | 0 | 0 | 0 | 0.47201 | 4.483 | 4.011 | 0.42481 | 0 | 0.047201 | 0 | 29.1 | -0.47201
12375069012917 | 123750 | 690 | 1 | 29 | 17 | czwartek | 1.5 | 1 | 0 | 0 | 0.01772% | 0.53147 | 511 | 802.2788 | 1.57 | 0.52774 | 1.6526 | 0 | 0 | 0 | 0 |  |  |  | 0 | 0 | 0 | 0 | 0 | 0 | 0 | -0.53147 | 0.53147 | 0 | 0 | 0 | 0.53147 | 4.011 | 3.4795 | 0.47832 | 0 | 0.053147 | 0 | 29.1 | -0.53147
12375069112918 | 123750 | 691 | 1 | 29 | 18 | czwartek | 1.2 | 1 | 0 | 0 | 0.01785% | 0.53548 | 511 | 802.2788 | 1.57 | 0.52774 | 1.6526 | 0 | 0 | 0 | 0 |  |  |  | 0 | 0 | 0 | 0 | 0 | 0 | 0 | -0.53548 | 0.53548 | 0 | 0 | 0 | 0.53548 | 3.4795 | 2.944 | 0.48193 | 0 | 0.053548 | 0 | 29.1 | -0.53548
12375069212919 | 123750 | 692 | 1 | 29 | 19 | czwartek | 1.1 | 1 | 0 | 0 | 0.0175% | 0.52494 | 511 | 802.2788 | 1.57 | 0.52774 | 1.6526 | 0 | 0 | 0 | 0 |  |  |  | 0 | 0 | 0 | 0 | 0 | 0 | 0 | -0.52494 | 0.52494 | 0 | 0 | 0 | 0.52494 | 2.944 | 2.4191 | 0.47245 | 0 | 0.052494 | 0 | 29.1 | -0.52494
12375069312920 | 123750 | 693 | 1 | 29 | 20 | czwartek | 1.1 | 1 | 0 | 0 | 0.01653% | 0.49602 | 511 | 802.2788 | 1.57 | 0.52774 | 1.6526 | 0 | 0 | 0 | 0 |  |  |  | 0 | 0 | 0 | 0 | 0 | 0 | 0 | -0.49602 | 0.49602 | 0 | 0 | 0 | 0.49602 | 2.4191 | 1.923 | 0.44642 | 0 | 0.049602 | 0 | 29.1 | -0.49602
12375069412921 | 123750 | 694 | 1 | 29 | 21 | czwartek | 1 | 1 | 0 | 0 | 0.01471% | 0.44136 | 511 | 802.2788 | 1.57 | 0.52774 | 1.6526 | 0 | 0 | 0 | 0 |  |  |  | 0 | 0 | 0 | 0 | 0 | 0 | 0 | -0.44136 | 0.44136 | 0 | 0 | 0 | 0.44136 | 1.923 | 1.4817 | 0.39722 | 0 | 0.044136 | 0 | 29.1 | -0.44136
12375069512922 | 123750 | 695 | 1 | 29 | 22 | czwartek | 0.8 | 0 | 0 | 0 | 0.01198% | 0.35934 | 446 | 737.0818 | 1.6526 | 0.55551 | 1.7396 | 0 | 0 | 0 | 1.5675 |  |  |  | 0 | 0 | 0 | 0 | 0 | 0 | 0 | -0.35934 | 0.35934 | 0 | 0 | 0 | 0.35934 | 1.4817 | 1.1223 | 0.32341 | 0 | 0.035934 | 0 | 29.1 | -0.35934
12375069612923 | 123750 | 696 | 1 | 29 | 23 | czwartek | 0.6 | 0 | 0 | 0 | 0.00967% | 0.2901 | 446 | 737.0818 | 1.6526 | 0.55551 | 1.7396 | 0 | 0 | 0 | 1.5675 |  |  |  | 0 | 0 | 0 | 0 | 0 | 0 | 0 | -0.2901 | 0.2901 | 0 | 0 | 0 | 0.2901 | 1.1223 | 0.83223 | 0.26109 | 0 | 0.02901 | 0 | 29.1 | -0.2901
1237506971300 | 123750 | 697 | 1 | 30 | 0 | piątek | 0.4 | 0 | 0 | 0 | 0.007793% | 0.23379 | 446 | 737.0818 | 1.6526 | 0.55551 | 1.7396 | 0 | 0 | 0 | 1.5675 |  |  |  | 0 | 0 | 0 | 0 | 0 | 0 | 0 | -0.23379 | 0.23379 | 0 | 0 | 0 | 0.23379 | 0.83223 | 0.59844 | 0.21041 | 0 | 0.023379 | 0 | 30.1 | -0.23379
1237506981301 | 123750 | 698 | 1 | 30 | 1 | piątek | 0.4 | 0 | 0 | 0 | 0.00686% | 0.20581 | 446 | 737.0818 | 1.6526 | 0.55551 | 1.7396 | 0 | 0 | 0 | 1.5675 |  |  |  | 0 | 0 | 0 | 0 | 0 | 0 | 0 | -0.20581 | 0.20581 | 0 | 0 | 0 | 0.20581 | 0.59844 | 0.39263 | 0.18523 | 0 | 0.020581 | 0 | 30.1 | -0.20581
1237506991302 | 123750 | 699 | 1 | 30 | 2 | piątek | 0.4 | 0 | 0 | 0 | 0.006404% | 0.19211 | 446 | 737.0818 | 1.6526 | 0.55551 | 1.7396 | 0 | 0 | 0 | 1.5675 |  |  |  | 0 | 0 | 0 | 0 | 0 | 0 | 0 | -0.19211 | 0.19211 | 0 | 0 | 0 | 0.19211 | 0.39263 | 0.20052 | 0.1729 | 0 | 0.019211 | 0 | 30.1 | -0.19211
1237507001303 | 123750 | 700 | 1 | 30 | 3 | piątek | 0.4 | 0 | 0 | 0 | 0.006451% | 0.19353 | 446 | 737.0818 | 1.6526 | 0.55551 | 1.7396 | 0 | 0 | 0 | 1.5675 |  |  |  | 0 | 0 | 0 | 0 | 0 | 0 | 0 | -0.19353 | 0.19353 | 0 | 0 | 0 | 0.19353 | 0.20052 | 0.0069906 | 0.17417 | 0 | 0.019353 | 0 | 30.1 | -0.19353
1237507011304 | 123750 | 701 | 1 | 30 | 4 | piątek | 1 | 1 | 0 | 0 | 0.007045% | 0.21136 | 511 | 802.2788 | 1.57 | 0.52774 | 1.6526 | 0 | 0 | 0 | 1.5675 |  |  |  | 0 | 0 | 0 | 0 | 0 | 0 | 0 | -0.21136 | 0.21136 | 0 | 0 | 0 | 0.21136 | 0.0069906 | 0 | 0.0062916 | 0 | 0.20507 | 0 | 30.1 | -0.21136
1237507021305 | 123750 | 702 | 1 | 30 | 5 | piątek | 1.6 | 1 | 0 | 0 | 0.008655% | 0.25965 | 511 | 802.2788 | 1.57 | 0.52774 | 1.6526 | 0 | 0 | 0 | 1.5675 |  |  |  | 0 | 0 | 0 | 0 | 0 | 0 | 0 | -0.25965 | 0.25965 | 0 | 0 | 0 | 0.25965 | 0 | 0 | 0 | 0 | 0.25965 | 0 | 30.1 | -0.25965
1237507031306 | 123750 | 703 | 1 | 30 | 6 | piątek | 2.2 | 2 | 0 | 0 | 0.01107% | 0.33208 | 462 | 687.1718 | 1.4874 | 0.49996 | 1.5657 | 0 | 0 | 0 | 0 |  |  |  | 0 | 0 | 0 | 0 | 0 | 0 | 0 | -0.33208 | 0.33208 | 0 | 0 | 0 | 0.33208 | 0 | 0 | 0 | 0 | 0.33208 | 0 | 30.1 | -0.33208
1237507041307 | 123750 | 704 | 1 | 30 | 7 | piątek | 2.3 | 2 | 16.3 | 0.07824 | 0.01266% | 0.37978 | 462 | 687.1718 | 1.4874 | 0.49996 | 1.5657 | 0 | 0 | 0 | 0 |  |  |  | 0 | 0 | 0 | 0 | 0 | 0 | 0 | -0.30154 | 0.37978 | 0.07824 | 0 | 0 | 0.30154 | 0 | 0 | 0 | 0 | 0.30154 | 0 | 30.1 | -0.30154
1237507051308 | 123750 | 705 | 1 | 30 | 8 | piątek | 2.5 | 2 | 40.7 | 0.19536 | 0.01316% | 0.39487 | 462 | 687.1718 | 1.4874 | 0.49996 | 1.5657 | 0 | 0 | 0 | 0 |  |  |  | 0 | 0 | 0 | 0 | 0 | 0 | 0 | -0.19951 | 0.39487 | 0.19536 | 0 | 0 | 0.19951 | 0 | 0 | 0 | 0 | 0.19951 | 0 | 30.1 | -0.19951
1237507061309 | 123750 | 706 | 1 | 30 | 9 | piątek | 2.6 | 2 | 62.9 | 0.30192 | 0.01324% | 0.39717 | 462 | 687.1718 | 1.4874 | 0.49996 | 1.5657 | 0 | 0 | 0 | 0 |  |  |  | 0 | 0 | 0 | 0 | 0 | 0 | 0 | -0.095249 | 0.39717 | 0.30192 | 0 | 0 | 0.095249 | 0 | 0 | 0 | 0 | 0.095249 | 0 | 30.1 | -0.095249
12375070713010 | 123750 | 707 | 1 | 30 | 10 | piątek | 3.5 | 3 | 283.7 | 1.3618 | 0.01297% | 0.38921 | 430 | 604.0435 | 1.4048 | 0.47219 | 1.4787 | 0 | 0 | 0 | 0 |  |  |  | 0 | 0 | 0 | 0 | 0 | 0 | 0 | 0.97255 | 0.38921 | 1.3618 | 0.97255 | 0.97255 | 0 | 0 | 0.97255 | 0 | 0.97255 | 0 | 0 | 30.1 | 0.97255
12375070813011 | 123750 | 708 | 1 | 30 | 11 | piątek | 4.5 | 4 | 418.8 | 2.0102 | 0.01307% | 0.392 | 331 | 437.6217 | 1.3221 | 0.44441 | 1.3917 | 0 | 0 | 0 | 0 |  |  |  | 0 | 0 | 0 | 0 | 0 | 0 | 0 | 1.6182 | 0.392 | 2.0102 | 1.6182 | 1.6182 | 0 | 0.97255 | 2.5908 | 0 | 1.6182 | 0 | 0 | 30.1 | 1.6182
12375070913012 | 123750 | 709 | 1 | 30 | 12 | piątek | 5.4 | 5 | 431.7 | 2.0722 | 0.01307% | 0.3921 | 322 | 399.1149 | 1.2395 | 0.41663 | 1.3047 | 0 | 0 | 0 | 0 |  |  |  | 0 | 0 | 0 | 0 | 0 | 0 | 0 | 1.6801 | 0.3921 | 2.0722 | 1.6801 | 1.6801 | 0 | 2.5908 | 4.2708 | 0 | 1.6801 | 0 | 0 | 30.1 | 1.6801
12375071013013 | 123750 | 710 | 1 | 30 | 13 | piątek | 4.8 | 4 | 248.5 | 1.1928 | 0.01306% | 0.39187 | 331 | 437.6217 | 1.3221 | 0.44441 | 1.3917 | 0 | 0 | 0 | 0 |  |  |  | 0 | 0 | 0 | 0 | 0 | 0 | 0 | 0.80093 | 0.39187 | 1.1928 | 0.80093 | 0.80093 | 0 | 4.2708 | 5 | 0 | 0.72915 | 0 | 0.071776 | 30.1 | 0.80093
12375071113014 | 123750 | 711 | 1 | 30 | 14 | piątek | 4.2 | 4 | 80.2 | 0.38496 | 0.01309% | 0.39267 | 331 | 437.6217 | 1.3221 | 0.44441 | 1.3917 | 0 | 0 | 0 | 0 |  |  |  | 0 | 0 | 0 | 0 | 0 | 0 | 0 | -0.0077097 | 0.39267 | 0.38496 | 0 | 0 | 0.0077097 | 5 | 4.9923 | 0.0069387 | 0 | 0.00077097 | 0 | 30.1 | -0.0077097
12375071213015 | 123750 | 712 | 1 | 30 | 15 | piątek | 3.6 | 3 | 0 | 0 | 0.01387% | 0.41596 | 430 | 604.0435 | 1.4048 | 0.47219 | 1.4787 | 0 | 0 | 0 | 0 |  |  |  | 0 | 0 | 0 | 0 | 0 | 0 | 0 | -0.41596 | 0.41596 | 0 | 0 | 0 | 0.41596 | 4.9923 | 4.5763 | 0.37436 | 0 | 0.041596 | 0 | 30.1 | -0.41596
12375071313016 | 123750 | 713 | 1 | 30 | 16 | piątek | 2.4 | 2 | 0 | 0 | 0.01599% | 0.4797 | 462 | 687.1718 | 1.4874 | 0.49996 | 1.5657 | 0 | 0 | 0 | 0 |  |  |  | 0 | 0 | 0 | 0 | 0 | 0 | 0 | -0.4797 | 0.4797 | 0 | 0 | 0 | 0.4797 | 4.5763 | 4.0966 | 0.43173 | 0 | 0.04797 | 0 | 30.1 | -0.4797
12375071413017 | 123750 | 714 | 1 | 30 | 17 | piątek | 1.2 | 1 | 0 | 0 | 0.01778% | 0.53354 | 511 | 802.2788 | 1.57 | 0.52774 | 1.6526 | 0 | 0 | 0 | 0 |  |  |  | 0 | 0 | 0 | 0 | 0 | 0 | 0 | -0.53354 | 0.53354 | 0 | 0 | 0 | 0.53354 | 4.0966 | 3.5631 | 0.48019 | 0 | 0.053354 | 0 | 30.1 | -0.53354
12375071513018 | 123750 | 715 | 1 | 30 | 18 | piątek | 0 | 0 | 0 | 0 | 0.01833% | 0.54981 | 446 | 737.0818 | 1.6526 | 0.55551 | 1.7396 | 0 | 0 | 0 | 0 |  |  |  | 0 | 0 | 0 | 0 | 0 | 0 | 0 | -0.54981 | 0.54981 | 0 | 0 | 0 | 0.54981 | 3.5631 | 3.0133 | 0.49483 | 0 | 0.054981 | 0 | 30.1 | -0.54981
12375071613019 | 123750 | 716 | 1 | 30 | 19 | piątek | 0.1 | 0 | 0 | 0 | 0.01767% | 0.53011 | 446 | 737.0818 | 1.6526 | 0.55551 | 1.7396 | 0 | 0 | 0 | 0 |  |  |  | 0 | 0 | 0 | 0 | 0 | 0 | 0 | -0.53011 | 0.53011 | 0 | 0 | 0 | 0.53011 | 3.0133 | 2.4832 | 0.4771 | 0 | 0.053011 | 0 | 30.1 | -0.53011
12375071713020 | 123750 | 717 | 1 | 30 | 20 | piątek | 0.2 | 0 | 0 | 0 | 0.01649% | 0.49461 | 446 | 737.0818 | 1.6526 | 0.55551 | 1.7396 | 0 | 0 | 0 | 0 |  |  |  | 0 | 0 | 0 | 0 | 0 | 0 | 0 | -0.49461 | 0.49461 | 0 | 0 | 0 | 0.49461 | 2.4832 | 1.9886 | 0.44515 | 0 | 0.049461 | 0 | 30.1 | -0.49461
12375071813021 | 123750 | 718 | 1 | 30 | 21 | piątek | 0.3 | 0 | 0 | 0 | 0.01479% | 0.44359 | 446 | 737.0818 | 1.6526 | 0.55551 | 1.7396 | 0 | 0 | 0 | 0 |  |  |  | 0 | 0 | 0 | 0 | 0 | 0 | 0 | -0.44359 | 0.44359 | 0 | 0 | 0 | 0.44359 | 1.9886 | 1.545 | 0.39923 | 0 | 0.044359 | 0 | 30.1 | -0.44359
12375071913022 | 123750 | 719 | 1 | 30 | 22 | piątek | 0.4 | 0 | 0 | 0 | 0.0124% | 0.37204 | 446 | 737.0818 | 1.6526 | 0.55551 | 1.7396 | 0 | 0 | 0 | 1.5675 |  |  |  | 0 | 0 | 0 | 0 | 0 | 0 | 0 | -0.37204 | 0.37204 | 0 | 0 | 0 | 0.37204 | 1.545 | 1.1729 | 0.33483 | 0 | 0.037204 | 0 | 30.1 | -0.37204
12375072013023 | 123750 | 720 | 1 | 30 | 23 | piątek | 0.5 | 0 | 0 | 0 | 0.01031% | 0.30937 | 446 | 737.0818 | 1.6526 | 0.55551 | 1.7396 | 0 | 0 | 0 | 1.5675 |  |  |  | 0 | 0 | 0 | 0 | 0 | 0 | 0 | -0.30937 | 0.30937 | 0 | 0 | 0 | 0.30937 | 1.1729 | 0.86356 | 0.27844 | 0 | 0.030937 | 0 | 30.1 | -0.30937
1237507211310 | 123750 | 721 | 1 | 31 | 0 | sobota | 0.6 | 0 | 0 | 0 | 0.008439% | 0.25317 | 446 | 737.0818 | 1.6526 | 0.55551 | 1.7396 | 0 | 0 | 0 | 1.5675 |  |  |  | 0 | 0 | 0 | 0 | 0 | 0 | 0 | -0.25317 | 0.25317 | 0 | 0 | 0 | 0.25317 | 0.86356 | 0.61039 | 0.22785 | 0 | 0.025317 | 0 | 31.1 | -0.25317
1237507221311 | 123750 | 722 | 1 | 31 | 1 | sobota | -0.1 | -1 | 0 | 0 | 0.007294% | 0.21882 | 298 | 517.1141 | 1.7353 | 0.58329 | 1.8266 | 0 | 0 | 0 | 1.5675 |  |  |  | 0 | 0 | 0 | 0 | 0 | 0 | 0 | -0.21882 | 0.21882 | 0 | 0 | 0 | 0.21882 | 0.61039 | 0.39156 | 0.19694 | 0 | 0.021882 | 0 | 31.1 | -0.21882
1237507231312 | 123750 | 723 | 1 | 31 | 2 | sobota | -0.8 | -1 | 0 | 0 | 0.006743% | 0.2023 | 298 | 517.1141 | 1.7353 | 0.58329 | 1.8266 | 0 | 0 | 0 | 1.5675 |  |  |  | 0 | 0 | 0 | 0 | 0 | 0 | 0 | -0.2023 | 0.2023 | 0 | 0 | 0 | 0.2023 | 0.39156 | 0.18926 | 0.18207 | 0 | 0.02023 | 0 | 31.1 | -0.2023
1237507241313 | 123750 | 724 | 1 | 31 | 3 | sobota | -1.5 | -2 | 0 | 0 | 0.006755% | 0.20265 | 211 | 383.58 | 1.8179 | 0.61106 | 1.9136 | 0 | 0 | 0 | 1.5675 |  |  |  | 0 | 0 | 0 | 0 | 0 | 0 | 0 | -0.20265 | 0.20265 | 0 | 0 | 0 | 0.20265 | 0.18926 | 0 | 0.17034 | 0 | 0.032313 | 0 | 31.1 | -0.20265
1237507251314 | 123750 | 725 | 1 | 31 | 4 | sobota | -1.5 | -2 | 0 | 0 | 0.007026% | 0.21077 | 211 | 383.58 | 1.8179 | 0.61106 | 1.9136 | 0 | 0 | 0 | 1.5675 |  |  |  | 0 | 0 | 0 | 0 | 0 | 0 | 0 | -0.21077 | 0.21077 | 0 | 0 | 0 | 0.21077 | 0 | 0 | 0 | 0 | 0.21077 | 0 | 31.1 | -0.21077
1237507261315 | 123750 | 726 | 1 | 31 | 5 | sobota | -1.5 | -2 | 0 | 0 | 0.007949% | 0.23846 | 211 | 383.58 | 1.8179 | 0.61106 | 1.9136 | 0 | 0 | 0 | 1.5675 |  |  |  | 0 | 0 | 0 | 0 | 0 | 0 | 0 | -0.23846 | 0.23846 | 0 | 0 | 0 | 0.23846 | 0 | 0 | 0 | 0 | 0.23846 | 0 | 31.1 | -0.23846
1237507271316 | 123750 | 727 | 1 | 31 | 6 | sobota | -1.5 | -2 | 0 | 0 | 0.009683% | 0.29048 | 211 | 383.58 | 1.8179 | 0.61106 | 1.9136 | 0 | 0 | 0 | 0 |  |  |  | 0 | 0 | 0 | 0 | 0 | 0 | 0 | -0.29048 | 0.29048 | 0 | 0 | 0 | 0.29048 | 0 | 0 | 0 | 0 | 0.29048 | 0 | 31.1 | -0.29048
1237507281317 | 123750 | 728 | 1 | 31 | 7 | sobota | -1 | -1 | 90.7 | 0.43536 | 0.01136% | 0.34094 | 298 | 517.1141 | 1.7353 | 0.58329 | 1.8266 | 0 | 0 | 0 | 0 |  |  |  | 0 | 0 | 0 | 0 | 0 | 0 | 0 | 0.094417 | 0.34094 | 0.43536 | 0.094417 | 0.094417 | 0 | 0 | 0.094417 | 0 | 0.094417 | 0 | 0 | 31.1 | 0.094417
1237507291318 | 123750 | 729 | 1 | 31 | 8 | sobota | -0.6 | -1 | 226.8 | 1.0886 | 0.01327% | 0.39818 | 298 | 517.1141 | 1.7353 | 0.58329 | 1.8266 | 0 | 0 | 0 | 0 |  |  |  | 0 | 0 | 0 | 0 | 0 | 0 | 0 | 0.69046 | 0.39818 | 1.0886 | 0.69046 | 0.69046 | 0 | 0.094417 | 0.78488 | 0 | 0.69046 | 0 | 0 | 31.1 | 0.69046
1237507301319 | 123750 | 730 | 1 | 31 | 9 | sobota | -0.1 | -1 | 702 | 3.3696 | 0.01469% | 0.44073 | 298 | 517.1141 | 1.7353 | 0.58329 | 1.8266 | 0 | 0 | 0 | 0 |  |  |  | 0 | 0 | 0 | 0 | 0 | 0 | 0 | 2.9289 | 0.44073 | 3.3696 | 2.9289 | 2.9289 | 0 | 0.78488 | 3.7138 | 0 | 2.9289 | 0 | 0 | 31.1 | 2.9289
12375073113110 | 123750 | 731 | 1 | 31 | 10 | sobota | 0.5 | 0 | 546.7 | 2.6242 | 0.015% | 0.45007 | 446 | 737.0818 | 1.6526 | 0.55551 | 1.7396 | 0 | 0 | 0 | 0 |  |  |  | 0 | 0 | 0 | 0 | 0 | 0 | 0 | 2.1741 | 0.45007 | 2.6242 | 2.1741 | 2.1741 | 0 | 3.7138 | 5 | 0 | 1.2862 | 0 | 0.88784 | 31.1 | 2.1741
12375073213111 | 123750 | 732 | 1 | 31 | 11 | sobota | 1.1 | 1 | 364.2 | 1.7482 | 0.01536% | 0.46084 | 511 | 802.2788 | 1.57 | 0.52774 | 1.6526 | 0 | 0 | 0 | 0 |  |  |  | 0 | 0 | 0 | 0 | 0 | 0 | 0 | 1.2873 | 0.46084 | 1.7482 | 1.2873 | 1.2873 | 0 | 5 | 5 | 0 | 0 | 0 | 1.2873 | 31.1 | 1.2873
12375073313112 | 123750 | 733 | 1 | 31 | 12 | sobota | 1.7 | 1 | 162.8 | 0.78144 | 0.01545% | 0.46341 | 511 | 802.2788 | 1.57 | 0.52774 | 1.6526 | 0 | 0 | 0 | 0 |  |  |  | 0 | 0 | 0 | 0 | 0 | 0 | 0 | 0.31803 | 0.46341 | 0.78144 | 0.31803 | 0.31803 | 0 | 5 | 5 | 0 | 0 | 0 | 0.31803 | 31.1 | 0.31803
12375073413113 | 123750 | 734 | 1 | 31 | 13 | sobota | 2.1 | 2 | 111.2 | 0.53376 | 0.01591% | 0.47722 | 462 | 687.1718 | 1.4874 | 0.49996 | 1.5657 | 0 | 0 | 0 | 0 |  |  |  | 0 | 0 | 0 | 0 | 0 | 0 | 0 | 0.056544 | 0.47722 | 0.53376 | 0.056544 | 0.056544 | 0 | 5 | 5 | 0 | 0 | 0 | 0.056544 | 31.1 | 0.056544
12375073513114 | 123750 | 735 | 1 | 31 | 14 | sobota | 2.6 | 2 | 61.6 | 0.29568 | 0.01617% | 0.48509 | 462 | 687.1718 | 1.4874 | 0.49996 | 1.5657 | 0 | 0 | 0 | 0 |  |  |  | 0 | 0 | 0 | 0 | 0 | 0 | 0 | -0.18941 | 0.48509 | 0.29568 | 0 | 0 | 0.18941 | 5 | 4.8106 | 0.17047 | 0 | 0.018941 | 0 | 31.1 | -0.18941
12375073613115 | 123750 | 736 | 1 | 31 | 15 | sobota | 3 | 3 | 0 | 0 | 0.01675% | 0.50261 | 430 | 604.0435 | 1.4048 | 0.47219 | 1.4787 | 0 | 0 | 0 | 0 |  |  |  | 0 | 0 | 0 | 0 | 0 | 0 | 0 | -0.50261 | 0.50261 | 0 | 0 | 0 | 0.50261 | 4.8106 | 4.308 | 0.45235 | 0 | 0.050261 | 0 | 31.1 | -0.50261
12375073713116 | 123750 | 737 | 1 | 31 | 16 | sobota | 2.7 | 2 | 0 | 0 | 0.01794% | 0.53812 | 462 | 687.1718 | 1.4874 | 0.49996 | 1.5657 | 0 | 0 | 0 | 0 |  |  |  | 0 | 0 | 0 | 0 | 0 | 0 | 0 | -0.53812 | 0.53812 | 0 | 0 | 0 | 0.53812 | 4.308 | 3.7699 | 0.48431 | 0 | 0.053812 | 0 | 31.1 | -0.53812
12375073813117 | 123750 | 738 | 1 | 31 | 17 | sobota | 2.3 | 2 | 0 | 0 | 0.01878% | 0.56346 | 462 | 687.1718 | 1.4874 | 0.49996 | 1.5657 | 0 | 0 | 0 | 0 |  |  |  | 0 | 0 | 0 | 0 | 0 | 0 | 0 | -0.56346 | 0.56346 | 0 | 0 | 0 | 0.56346 | 3.7699 | 3.2064 | 0.50712 | 0 | 0.056346 | 0 | 31.1 | -0.56346
12375073913118 | 123750 | 739 | 1 | 31 | 18 | sobota | 2 | 2 | 0 | 0 | 0.01869% | 0.56056 | 462 | 687.1718 | 1.4874 | 0.49996 | 1.5657 | 0 | 0 | 0 | 0 |  |  |  | 0 | 0 | 0 | 0 | 0 | 0 | 0 | -0.56056 | 0.56056 | 0 | 0 | 0 | 0.56056 | 3.2064 | 2.6458 | 0.5045 | 0 | 0.056056 | 0 | 31.1 | -0.56056
12375074013119 | 123750 | 740 | 1 | 31 | 19 | sobota | 1.7 | 1 | 0 | 0 | 0.01812% | 0.5437 | 511 | 802.2788 | 1.57 | 0.52774 | 1.6526 | 0 | 0 | 0 | 0 |  |  |  | 0 | 0 | 0 | 0 | 0 | 0 | 0 | -0.5437 | 0.5437 | 0 | 0 | 0 | 0.5437 | 2.6458 | 2.1021 | 0.48933 | 0 | 0.05437 | 0 | 31.1 | -0.5437
12375074113120 | 123750 | 741 | 1 | 31 | 20 | sobota | 1.4 | 1 | 0 | 0 | 0.01673% | 0.502 | 511 | 802.2788 | 1.57 | 0.52774 | 1.6526 | 0 | 0 | 0 | 0 |  |  |  | 0 | 0 | 0 | 0 | 0 | 0 | 0 | -0.502 | 0.502 | 0 | 0 | 0 | 0.502 | 2.1021 | 1.6001 | 0.4518 | 0 | 0.0502 | 0 | 31.1 | -0.502
12375074213121 | 123750 | 742 | 1 | 31 | 21 | sobota | 1.1 | 1 | 0 | 0 | 0.01502% | 0.45048 | 511 | 802.2788 | 1.57 | 0.52774 | 1.6526 | 0 | 0 | 0 | 0 |  |  |  | 0 | 0 | 0 | 0 | 0 | 0 | 0 | -0.45048 | 0.45048 | 0 | 0 | 0 | 0.45048 | 1.6001 | 1.1497 | 0.40543 | 0 | 0.045048 | 0 | 31.1 | -0.45048
12375074313122 | 123750 | 743 | 1 | 31 | 22 | sobota | 0.9 | 0 | 0 | 0 | 0.01277% | 0.38306 | 446 | 737.0818 | 1.6526 | 0.55551 | 1.7396 | 0 | 0 | 0 | 1.5675 |  |  |  | 0 | 0 | 0 | 0 | 0 | 0 | 0 | -0.38306 | 0.38306 | 0 | 0 | 0 | 0.38306 | 1.1497 | 0.76659 | 0.34475 | 0 | 0.038306 | 0 | 31.1 | -0.38306
12375074413123 | 123750 | 744 | 1 | 31 | 23 | sobota | 0.6 | 0 | 0 | 0 | 0.01072% | 0.32165 | 446 | 737.0818 | 1.6526 | 0.55551 | 1.7396 | 0 | 0 | 0 | 1.5675 |  |  |  | 0 | 0 | 0 | 0 | 0 | 0 | 0 | -0.32165 | 0.32165 | 0 | 0 | 0 | 0.32165 | 0.76659 | 0.44494 | 0.28949 | 0 | 0.032165 | 0 | 31.1 | -0.32165
123750745210 | 123750 | 745 | 2 | 1 | 0 | niedziela | 0.6 | 0 | 0 | 0 | 0.008724% | 0.26171 | 446 | 737.0818 | 1.6526 | 0.55551 | 1.7396 | 0 | 0 | 0 | 1.5675 |  |  |  | 0 | 0 | 0 | 0 | 0 | 0 | 0 | -0.26171 | 0.26171 | 0 | 0 | 0 | 0.26171 | 0.44494 | 0.18323 | 0.23554 | 0 | 0.026171 | 0 | 1.2 | -0.26171
123750746211 | 123750 | 746 | 2 | 1 | 1 | niedziela | 0.7 | 0 | 0 | 0 | 0.007497% | 0.2249 | 446 | 737.0818 | 1.6526 | 0.55551 | 1.7396 | 0 | 0 | 0 | 1.5675 |  |  |  | 0 | 0 | 0 | 0 | 0 | 0 | 0 | -0.2249 | 0.2249 | 0 | 0 | 0 | 0.2249 | 0.18323 | 0 | 0.16491 | 0 | 0.05999 | 0 | 1.2 | -0.2249
123750747212 | 123750 | 747 | 2 | 1 | 2 | niedziela | 0.6 | 0 | 0 | 0 | 0.007042% | 0.21126 | 446 | 737.0818 | 1.6526 | 0.55551 | 1.7396 | 0 | 0 | 0 | 1.5675 |  |  |  | 0 | 0 | 0 | 0 | 0 | 0 | 0 | -0.21126 | 0.21126 | 0 | 0 | 0 | 0.21126 | 0 | 0 | 0 | 0 | 0.21126 | 0 | 1.2 | -0.21126
123750748213 | 123750 | 748 | 2 | 1 | 3 | niedziela | 0.6 | 0 | 0 | 0 | 0.006833% | 0.20499 | 446 | 737.0818 | 1.6526 | 0.55551 | 1.7396 | 0 | 0 | 0 | 1.5675 |  |  |  | 0 | 0 | 0 | 0 | 0 | 0 | 0 | -0.20499 | 0.20499 | 0 | 0 | 0 | 0.20499 | 0 | 0 | 0 | 0 | 0.20499 | 0 | 1.2 | -0.20499
123750749214 | 123750 | 749 | 2 | 1 | 4 | niedziela | 0.6 | 0 | 0 | 0 | 0.006907% | 0.2072 | 446 | 737.0818 | 1.6526 | 0.55551 | 1.7396 | 0 | 0 | 0 | 1.5675 |  |  |  | 0 | 0 | 0 | 0 | 0 | 0 | 0 | -0.2072 | 0.2072 | 0 | 0 | 0 | 0.2072 | 0 | 0 | 0 | 0 | 0.2072 | 0 | 1.2 | -0.2072
123750750215 | 123750 | 750 | 2 | 1 | 5 | niedziela | 0.6 | 0 | 0 | 0 | 0.007629% | 0.22886 | 446 | 737.0818 | 1.6526 | 0.55551 | 1.7396 | 0 | 0 | 0 | 1.5675 |  |  |  | 0 | 0 | 0 | 0 | 0 | 0 | 0 | -0.22886 | 0.22886 | 0 | 0 | 0 | 0.22886 | 0 | 0 | 0 | 0 | 0.22886 | 0 | 1.2 | -0.22886
123750751216 | 123750 | 751 | 2 | 1 | 6 | niedziela | 0.6 | 0 | 0 | 0 | 0.009165% | 0.27496 | 446 | 737.0818 | 1.6526 | 0.55551 | 1.7396 | 0 | 0 | 0 | 0 |  |  |  | 0 | 0 | 0 | 0 | 0 | 0 | 0 | -0.27496 | 0.27496 | 0 | 0 | 0 | 0.27496 | 0 | 0 | 0 | 0 | 0.27496 | 0 | 1.2 | -0.27496
123750752217 | 123750 | 752 | 2 | 1 | 7 | niedziela | 0.5 | 0 | 16.3 | 0.07824 | 0.01057% | 0.31706 | 446 | 737.0818 | 1.6526 | 0.55551 | 1.7396 | 0 | 0 | 0 | 0 |  |  |  | 0 | 0 | 0 | 0 | 0 | 0 | 0 | -0.23882 | 0.31706 | 0.07824 | 0 | 0 | 0.23882 | 0 | 0 | 0 | 0 | 0.23882 | 0 | 1.2 | -0.23882
123750753218 | 123750 | 753 | 2 | 1 | 8 | niedziela | 0.3 | 0 | 41.9 | 0.20112 | 0.01227% | 0.36809 | 446 | 737.0818 | 1.6526 | 0.55551 | 1.7396 | 0 | 0 | 0 | 0 |  |  |  | 0 | 0 | 0 | 0 | 0 | 0 | 0 | -0.16697 | 0.36809 | 0.20112 | 0 | 0 | 0.16697 | 0 | 0 | 0 | 0 | 0.16697 | 0 | 1.2 | -0.16697
123750754219 | 123750 | 754 | 2 | 1 | 9 | niedziela | 0.2 | 0 | 64 | 0.3072 | 0.01417% | 0.42503 | 446 | 737.0818 | 1.6526 | 0.55551 | 1.7396 | 0 | 0 | 0 | 0 |  |  |  | 0 | 0 | 0 | 0 | 0 | 0 | 0 | -0.11783 | 0.42503 | 0.3072 | 0 | 0 | 0.11783 | 0 | 0 | 0 | 0 | 0.11783 | 0 | 1.2 | -0.11783
1237507552110 | 123750 | 755 | 2 | 1 | 10 | niedziela | 0.3 | 0 | 76.9 | 0.36912 | 0.01531% | 0.45926 | 446 | 737.0818 | 1.6526 | 0.55551 | 1.7396 | 0 | 0 | 0 | 0 |  |  |  | 0 | 0 | 0 | 0 | 0 | 0 | 0 | -0.09014 | 0.45926 | 0.36912 | 0 | 0 | 0.09014 | 0 | 0 | 0 | 0 | 0.09014 | 0 | 1.2 | -0.09014
1237507562111 | 123750 | 756 | 2 | 1 | 11 | niedziela | 0.5 | 0 | 78 | 0.3744 | 0.01547% | 0.46403 | 446 | 737.0818 | 1.6526 | 0.55551 | 1.7396 | 0 | 0 | 0 | 0 |  |  |  | 0 | 0 | 0 | 0 | 0 | 0 | 0 | -0.089631 | 0.46403 | 0.3744 | 0 | 0 | 0.089631 | 0 | 0 | 0 | 0 | 0.089631 | 0 | 1.2 | -0.089631
1237507572112 | 123750 | 757 | 2 | 1 | 12 | niedziela | 0.6 | 0 | 67.4 | 0.32352 | 0.01557% | 0.46711 | 446 | 737.0818 | 1.6526 | 0.55551 | 1.7396 | 0 | 0 | 0 | 0 |  |  |  | 0 | 0 | 0 | 0 | 0 | 0 | 0 | -0.14359 | 0.46711 | 0.32352 | 0 | 0 | 0.14359 | 0 | 0 | 0 | 0 | 0.14359 | 0 | 1.2 | -0.14359
1237507582113 | 123750 | 758 | 2 | 1 | 13 | niedziela | 0.9 | 0 | 112 | 0.5376 | 0.01496% | 0.44893 | 446 | 737.0818 | 1.6526 | 0.55551 | 1.7396 | 0 | 0 | 0 | 0 |  |  |  | 0 | 0 | 0 | 0 | 0 | 0 | 0 | 0.088671 | 0.44893 | 0.5376 | 0.088671 | 0.088671 | 0 | 0 | 0.088671 | 0 | 0.088671 | 0 | 0 | 1.2 | 0.088671
1237507592114 | 123750 | 759 | 2 | 1 | 14 | niedziela | 1.2 | 1 | 50 | 0.24 | 0.01429% | 0.42884 | 511 | 802.2788 | 1.57 | 0.52774 | 1.6526 | 0 | 0 | 0 | 0 |  |  |  | 0 | 0 | 0 | 0 | 0 | 0 | 0 | -0.18884 | 0.42884 | 0.24 | 0 | 0 | 0.18884 | 0.088671 | 0 | 0.079804 | 0 | 0.10903 | 0 | 1.2 | -0.18884
1237507602115 | 123750 | 760 | 2 | 1 | 15 | niedziela | 1.5 | 1 | 0 | 0 | 0.01389% | 0.41671 | 511 | 802.2788 | 1.57 | 0.52774 | 1.6526 | 0 | 0 | 0 | 0 |  |  |  | 0 | 0 | 0 | 0 | 0 | 0 | 0 | -0.41671 | 0.41671 | 0 | 0 | 0 | 0.41671 | 0 | 0 | 0 | 0 | 0.41671 | 0 | 1.2 | -0.41671
1237507612116 | 123750 | 761 | 2 | 1 | 16 | niedziela | 1.5 | 1 | 0 | 0 | 0.01502% | 0.45064 | 511 | 802.2788 | 1.57 | 0.52774 | 1.6526 | 0 | 0 | 0 | 0 |  |  |  | 0 | 0 | 0 | 0 | 0 | 0 | 0 | -0.45064 | 0.45064 | 0 | 0 | 0 | 0.45064 | 0 | 0 | 0 | 0 | 0.45064 | 0 | 1.2 | -0.45064
1237507622117 | 123750 | 762 | 2 | 1 | 17 | niedziela | 1.6 | 1 | 0 | 0 | 0.01655% | 0.49639 | 511 | 802.2788 | 1.57 | 0.52774 | 1.6526 | 0 | 0 | 0 | 0 |  |  |  | 0 | 0 | 0 | 0 | 0 | 0 | 0 | -0.49639 | 0.49639 | 0 | 0 | 0 | 0.49639 | 0 | 0 | 0 | 0 | 0.49639 | 0 | 1.2 | -0.49639
1237507632118 | 123750 | 763 | 2 | 1 | 18 | niedziela | 1.6 | 1 | 0 | 0 | 0.01719% | 0.51566 | 511 | 802.2788 | 1.57 | 0.52774 | 1.6526 | 0 | 0 | 0 | 0 |  |  |  | 0 | 0 | 0 | 0 | 0 | 0 | 0 | -0.51566 | 0.51566 | 0 | 0 | 0 | 0.51566 | 0 | 0 | 0 | 0 | 0.51566 | 0 | 1.2 | -0.51566
1237507642119 | 123750 | 764 | 2 | 1 | 19 | niedziela | 1.4 | 1 | 0 | 0 | 0.01718% | 0.51548 | 511 | 802.2788 | 1.57 | 0.52774 | 1.6526 | 0 | 0 | 0 | 0 |  |  |  | 0 | 0 | 0 | 0 | 0 | 0 | 0 | -0.51548 | 0.51548 | 0 | 0 | 0 | 0.51548 | 0 | 0 | 0 | 0 | 0.51548 | 0 | 1.2 | -0.51548
1237507652120 | 123750 | 765 | 2 | 1 | 20 | niedziela | 1.3 | 1 | 0 | 0 | 0.01626% | 0.48791 | 511 | 802.2788 | 1.57 | 0.52774 | 1.6526 | 0 | 0 | 0 | 0 |  |  |  | 0 | 0 | 0 | 0 | 0 | 0 | 0 | -0.48791 | 0.48791 | 0 | 0 | 0 | 0.48791 | 0 | 0 | 0 | 0 | 0.48791 | 0 | 1.2 | -0.48791
1237507662121 | 123750 | 766 | 2 | 1 | 21 | niedziela | 1.1 | 1 | 0 | 0 | 0.01428% | 0.42832 | 511 | 802.2788 | 1.57 | 0.52774 | 1.6526 | 0 | 0 | 0 | 0 |  |  |  | 0 | 0 | 0 | 0 | 0 | 0 | 0 | -0.42832 | 0.42832 | 0 | 0 | 0 | 0.42832 | 0 | 0 | 0 | 0 | 0.42832 | 0 | 1.2 | -0.42832
1237507672122 | 123750 | 767 | 2 | 1 | 22 | niedziela | 1.1 | 1 | 0 | 0 | 0.01166% | 0.34978 | 511 | 802.2788 | 1.57 | 0.52774 | 1.6526 | 0 | 0 | 0 | 1.5675 |  |  |  | 0 | 0 | 0 | 0 | 0 | 0 | 0 | -0.34978 | 0.34978 | 0 | 0 | 0 | 0.34978 | 0 | 0 | 0 | 0 | 0.34978 | 0 | 1.2 | -0.34978
1237507682123 | 123750 | 768 | 2 | 1 | 23 | niedziela | 1.2 | 1 | 0 | 0 | 0.009655% | 0.28966 | 511 | 802.2788 | 1.57 | 0.52774 | 1.6526 | 0 | 0 | 0 | 1.5675 |  |  |  | 0 | 0 | 0 | 0 | 0 | 0 | 0 | -0.28966 | 0.28966 | 0 | 0 | 0 | 0.28966 | 0 | 0 | 0 | 0 | 0.28966 | 0 | 1.2 | -0.28966
123750769220 | 123750 | 769 | 2 | 2 | 0 | poniedziałek | 1.2 | 1 | 0 | 0 | 0.00797% | 0.23911 | 511 | 802.2788 | 1.57 | 0.52774 | 1.6526 | 0 | 0 | 0 | 1.5675 |  |  |  | 0 | 0 | 0 | 0 | 0 | 0 | 0 | -0.23911 | 0.23911 | 0 | 0 | 0 | 0.23911 | 0 | 0 | 0 | 0 | 0.23911 | 0 | 2.2 | -0.23911
123750770221 | 123750 | 770 | 2 | 2 | 1 | poniedziałek | 1.2 | 1 | 0 | 0 | 0.007002% | 0.21006 | 511 | 802.2788 | 1.57 | 0.52774 | 1.6526 | 0 | 0 | 0 | 1.5675 |  |  |  | 0 | 0 | 0 | 0 | 0 | 0 | 0 | -0.21006 | 0.21006 | 0 | 0 | 0 | 0.21006 | 0 | 0 | 0 | 0 | 0.21006 | 0 | 2.2 | -0.21006
123750771222 | 123750 | 771 | 2 | 2 | 2 | poniedziałek | 1.2 | 1 | 0 | 0 | 0.006588% | 0.19764 | 511 | 802.2788 | 1.57 | 0.52774 | 1.6526 | 0 | 0 | 0 | 1.5675 |  |  |  | 0 | 0 | 0 | 0 | 0 | 0 | 0 | -0.19764 | 0.19764 | 0 | 0 | 0 | 0.19764 | 0 | 0 | 0 | 0 | 0.19764 | 0 | 2.2 | -0.19764
123750772223 | 123750 | 772 | 2 | 2 | 3 | poniedziałek | 1.2 | 1 | 0 | 0 | 0.006608% | 0.19823 | 511 | 802.2788 | 1.57 | 0.52774 | 1.6526 | 0 | 0 | 0 | 1.5675 |  |  |  | 0 | 0 | 0 | 0 | 0 | 0 | 0 | -0.19823 | 0.19823 | 0 | 0 | 0 | 0.19823 | 0 | 0 | 0 | 0 | 0.19823 | 0 | 2.2 | -0.19823
123750773224 | 123750 | 773 | 2 | 2 | 4 | poniedziałek | 1.2 | 1 | 0 | 0 | 0.007265% | 0.21795 | 511 | 802.2788 | 1.57 | 0.52774 | 1.6526 | 0 | 0 | 0 | 1.5675 |  |  |  | 0 | 0 | 0 | 0 | 0 | 0 | 0 | -0.21795 | 0.21795 | 0 | 0 | 0 | 0.21795 | 0 | 0 | 0 | 0 | 0.21795 | 0 | 2.2 | -0.21795
123750774225 | 123750 | 774 | 2 | 2 | 5 | poniedziałek | 1.1 | 1 | 0 | 0 | 0.008909% | 0.26726 | 511 | 802.2788 | 1.57 | 0.52774 | 1.6526 | 0 | 0 | 0 | 1.5675 |  |  |  | 0 | 0 | 0 | 0 | 0 | 0 | 0 | -0.26726 | 0.26726 | 0 | 0 | 0 | 0.26726 | 0 | 0 | 0 | 0 | 0.26726 | 0 | 2.2 | -0.26726
123750775226 | 123750 | 775 | 2 | 2 | 6 | poniedziałek | 1.1 | 1 | 0 | 0 | 0.01141% | 0.34222 | 511 | 802.2788 | 1.57 | 0.52774 | 1.6526 | 0 | 0 | 0 | 0 |  |  |  | 0 | 0 | 0 | 0 | 0 | 0 | 0 | -0.34222 | 0.34222 | 0 | 0 | 0 | 0.34222 | 0 | 0 | 0 | 0 | 0.34222 | 0 | 2.2 | -0.34222
123750776227 | 123750 | 776 | 2 | 2 | 7 | poniedziałek | 1.1 | 1 | 17.4 | 0.08352 | 0.01303% | 0.39104 | 511 | 802.2788 | 1.57 | 0.52774 | 1.6526 | 0 | 0 | 0 | 0 |  |  |  | 0 | 0 | 0 | 0 | 0 | 0 | 0 | -0.30752 | 0.39104 | 0.08352 | 0 | 0 | 0.30752 | 0 | 0 | 0 | 0 | 0.30752 | 0 | 2.2 | -0.30752
123750777228 | 123750 | 777 | 2 | 2 | 8 | poniedziałek | 1.2 | 1 | 41.9 | 0.20112 | 0.01336% | 0.40071 | 511 | 802.2788 | 1.57 | 0.52774 | 1.6526 | 0 | 0 | 0 | 0 |  |  |  | 0 | 0 | 0 | 0 | 0 | 0 | 0 | -0.19959 | 0.40071 | 0.20112 | 0 | 0 | 0.19959 | 0 | 0 | 0 | 0 | 0.19959 | 0 | 2.2 | -0.19959
123750778229 | 123750 | 778 | 2 | 2 | 9 | poniedziałek | 1.2 | 1 | 64 | 0.3072 | 0.01392% | 0.41766 | 511 | 802.2788 | 1.57 | 0.52774 | 1.6526 | 0 | 0 | 0 | 0 |  |  |  | 0 | 0 | 0 | 0 | 0 | 0 | 0 | -0.11046 | 0.41766 | 0.3072 | 0 | 0 | 0.11046 | 0 | 0 | 0 | 0 | 0.11046 | 0 | 2.2 | -0.11046
1237507792210 | 123750 | 779 | 2 | 2 | 10 | poniedziałek | 1.4 | 1 | 78.1 | 0.37488 | 0.01333% | 0.39978 | 511 | 802.2788 | 1.57 | 0.52774 | 1.6526 | 0 | 0 | 0 | 0 |  |  |  | 0 | 0 | 0 | 0 | 0 | 0 | 0 | -0.024904 | 0.39978 | 0.37488 | 0 | 0 | 0.024904 | 0 | 0 | 0 | 0 | 0.024904 | 0 | 2.2 | -0.024904
1237507802211 | 123750 | 780 | 2 | 2 | 11 | poniedziałek | 1.5 | 1 | 79.2 | 0.38016 | 0.01301% | 0.39029 | 511 | 802.2788 | 1.57 | 0.52774 | 1.6526 | 0 | 0 | 0 | 0 |  |  |  | 0 | 0 | 0 | 0 | 0 | 0 | 0 | -0.010134 | 0.39029 | 0.38016 | 0 | 0 | 0.010134 | 0 | 0 | 0 | 0 | 0.010134 | 0 | 2.2 | -0.010134
1237507812212 | 123750 | 781 | 2 | 2 | 12 | poniedziałek | 1.7 | 1 | 67.3 | 0.32304 | 0.01297% | 0.38919 | 511 | 802.2788 | 1.57 | 0.52774 | 1.6526 | 0 | 0 | 0 | 0 |  |  |  | 0 | 0 | 0 | 0 | 0 | 0 | 0 | -0.06615 | 0.38919 | 0.32304 | 0 | 0 | 0.06615 | 0 | 0 | 0 | 0 | 0.06615 | 0 | 2.2 | -0.06615
1237507822213 | 123750 | 782 | 2 | 2 | 13 | poniedziałek | 2 | 2 | 47.2 | 0.22656 | 0.01302% | 0.39057 | 462 | 687.1718 | 1.4874 | 0.49996 | 1.5657 | 0 | 0 | 0 | 0 |  |  |  | 0 | 0 | 0 | 0 | 0 | 0 | 0 | -0.16401 | 0.39057 | 0.22656 | 0 | 0 | 0.16401 | 0 | 0 | 0 | 0 | 0.16401 | 0 | 2.2 | -0.16401
1237507832214 | 123750 | 783 | 2 | 2 | 14 | poniedziałek | 2.2 | 2 | 23.3 | 0.11184 | 0.01333% | 0.39984 | 462 | 687.1718 | 1.4874 | 0.49996 | 1.5657 | 0 | 0 | 0 | 0 |  |  |  | 0 | 0 | 0 | 0 | 0 | 0 | 0 | -0.288 | 0.39984 | 0.11184 | 0 | 0 | 0.288 | 0 | 0 | 0 | 0 | 0.288 | 0 | 2.2 | -0.288
1237507842215 | 123750 | 784 | 2 | 2 | 15 | poniedziałek | 2.5 | 2 | 0 | 0 | 0.0144% | 0.43213 | 462 | 687.1718 | 1.4874 | 0.49996 | 1.5657 | 0 | 0 | 0 | 0 |  |  |  | 0 | 0 | 0 | 0 | 0 | 0 | 0 | -0.43213 | 0.43213 | 0 | 0 | 0 | 0.43213 | 0 | 0 | 0 | 0 | 0.43213 | 0 | 2.2 | -0.43213
1237507852216 | 123750 | 785 | 2 | 2 | 16 | poniedziałek | 2.4 | 2 | 0 | 0 | 0.01598% | 0.4794 | 462 | 687.1718 | 1.4874 | 0.49996 | 1.5657 | 0 | 0 | 0 | 0 |  |  |  | 0 | 0 | 0 | 0 | 0 | 0 | 0 | -0.4794 | 0.4794 | 0 | 0 | 0 | 0.4794 | 0 | 0 | 0 | 0 | 0.4794 | 0 | 2.2 | -0.4794
1237507862217 | 123750 | 786 | 2 | 2 | 17 | poniedziałek | 2.2 | 2 | 0 | 0 | 0.01795% | 0.53835 | 462 | 687.1718 | 1.4874 | 0.49996 | 1.5657 | 0 | 0 | 0 | 0 |  |  |  | 0 | 0 | 0 | 0 | 0 | 0 | 0 | -0.53835 | 0.53835 | 0 | 0 | 0 | 0.53835 | 0 | 0 | 0 | 0 | 0.53835 | 0 | 2.2 | -0.53835
1237507872218 | 123750 | 787 | 2 | 2 | 18 | poniedziałek | 2.1 | 2 | 0 | 0 | 0.01861% | 0.55839 | 462 | 687.1718 | 1.4874 | 0.49996 | 1.5657 | 0 | 0 | 0 | 0 |  |  |  | 0 | 0 | 0 | 0 | 0 | 0 | 0 | -0.55839 | 0.55839 | 0 | 0 | 0 | 0.55839 | 0 | 0 | 0 | 0 | 0.55839 | 0 | 2.2 | -0.55839
1237507882219 | 123750 | 788 | 2 | 2 | 19 | poniedziałek | 2.6 | 2 | 0 | 0 | 0.01841% | 0.55245 | 462 | 687.1718 | 1.4874 | 0.49996 | 1.5657 | 0 | 0 | 0 | 0 |  |  |  | 0 | 0 | 0 | 0 | 0 | 0 | 0 | -0.55245 | 0.55245 | 0 | 0 | 0 | 0.55245 | 0 | 0 | 0 | 0 | 0.55245 | 0 | 2.2 | -0.55245
1237507892220 | 123750 | 789 | 2 | 2 | 20 | poniedziałek | 3.1 | 3 | 0 | 0 | 0.01714% | 0.51429 | 430 | 604.0435 | 1.4048 | 0.47219 | 1.4787 | 0 | 0 | 0 | 0 |  |  |  | 0 | 0 | 0 | 0 | 0 | 0 | 0 | -0.51429 | 0.51429 | 0 | 0 | 0 | 0.51429 | 0 | 0 | 0 | 0 | 0.51429 | 0 | 2.2 | -0.51429
1237507902221 | 123750 | 790 | 2 | 2 | 21 | poniedziałek | 3.6 | 3 | 0 | 0 | 0.01506% | 0.45178 | 430 | 604.0435 | 1.4048 | 0.47219 | 1.4787 | 0 | 0 | 0 | 0 |  |  |  | 0 | 0 | 0 | 0 | 0 | 0 | 0 | -0.45178 | 0.45178 | 0 | 0 | 0 | 0.45178 | 0 | 0 | 0 | 0 | 0.45178 | 0 | 2.2 | -0.45178
1237507912222 | 123750 | 791 | 2 | 2 | 22 | poniedziałek | 3.5 | 3 | 0 | 0 | 0.01233% | 0.36996 | 430 | 604.0435 | 1.4048 | 0.47219 | 1.4787 | 0 | 0 | 0 | 1.5675 |  |  |  | 0 | 0 | 0 | 0 | 0 | 0 | 0 | -0.36996 | 0.36996 | 0 | 0 | 0 | 0.36996 | 0 | 0 | 0 | 0 | 0.36996 | 0 | 2.2 | -0.36996
1237507922223 | 123750 | 792 | 2 | 2 | 23 | poniedziałek | 3.5 | 3 | 0 | 0 | 0.01002% | 0.30046 | 430 | 604.0435 | 1.4048 | 0.47219 | 1.4787 | 0 | 0 | 0 | 1.5675 |  |  |  | 0 | 0 | 0 | 0 | 0 | 0 | 0 | -0.30046 | 0.30046 | 0 | 0 | 0 | 0.30046 | 0 | 0 | 0 | 0 | 0.30046 | 0 | 2.2 | -0.30046
123750793230 | 123750 | 793 | 2 | 3 | 0 | wtorek | 3.4 | 3 | 0 | 0 | 0.007953% | 0.2386 | 430 | 604.0435 | 1.4048 | 0.47219 | 1.4787 | 0 | 0 | 0 | 1.5675 |  |  |  | 0 | 0 | 0 | 0 | 0 | 0 | 0 | -0.2386 | 0.2386 | 0 | 0 | 0 | 0.2386 | 0 | 0 | 0 | 0 | 0.2386 | 0 | 3.2 | -0.2386
123750794231 | 123750 | 794 | 2 | 3 | 1 | wtorek | 3.9 | 3 | 0 | 0 | 0.007046% | 0.21137 | 430 | 604.0435 | 1.4048 | 0.47219 | 1.4787 | 0 | 0 | 0 | 1.5675 |  |  |  | 0 | 0 | 0 | 0 | 0 | 0 | 0 | -0.21137 | 0.21137 | 0 | 0 | 0 | 0.21137 | 0 | 0 | 0 | 0 | 0.21137 | 0 | 3.2 | -0.21137
123750795232 | 123750 | 795 | 2 | 3 | 2 | wtorek | 4.3 | 4 | 0 | 0 | 0.0065% | 0.195 | 331 | 437.6217 | 1.3221 | 0.44441 | 1.3917 | 0 | 0 | 0 | 1.5675 |  |  |  | 0 | 0 | 0 | 0 | 0 | 0 | 0 | -0.195 | 0.195 | 0 | 0 | 0 | 0.195 | 0 | 0 | 0 | 0 | 0.195 | 0 | 3.2 | -0.195
123750796233 | 123750 | 796 | 2 | 3 | 3 | wtorek | 4.8 | 4 | 0 | 0 | 0.006573% | 0.19719 | 331 | 437.6217 | 1.3221 | 0.44441 | 1.3917 | 0 | 0 | 0 | 1.5675 |  |  |  | 0 | 0 | 0 | 0 | 0 | 0 | 0 | -0.19719 | 0.19719 | 0 | 0 | 0 | 0.19719 | 0 | 0 | 0 | 0 | 0.19719 | 0 | 3.2 | -0.19719
123750797234 | 123750 | 797 | 2 | 3 | 4 | wtorek | 4.7 | 4 | 0 | 0 | 0.007331% | 0.21994 | 331 | 437.6217 | 1.3221 | 0.44441 | 1.3917 | 0 | 0 | 0 | 1.5675 |  |  |  | 0 | 0 | 0 | 0 | 0 | 0 | 0 | -0.21994 | 0.21994 | 0 | 0 | 0 | 0.21994 | 0 | 0 | 0 | 0 | 0.21994 | 0 | 3.2 | -0.21994
123750798235 | 123750 | 798 | 2 | 3 | 5 | wtorek | 4.5 | 4 | 0 | 0 | 0.008933% | 0.268 | 331 | 437.6217 | 1.3221 | 0.44441 | 1.3917 | 0 | 0 | 0 | 1.5675 |  |  |  | 0 | 0 | 0 | 0 | 0 | 0 | 0 | -0.268 | 0.268 | 0 | 0 | 0 | 0.268 | 0 | 0 | 0 | 0 | 0.268 | 0 | 3.2 | -0.268
123750799236 | 123750 | 799 | 2 | 3 | 6 | wtorek | 4.4 | 4 | 0 | 0 | 0.01156% | 0.34685 | 331 | 437.6217 | 1.3221 | 0.44441 | 1.3917 | 0 | 0 | 0 | 0 |  |  |  | 0 | 0 | 0 | 0 | 0 | 0 | 0 | -0.34685 | 0.34685 | 0 | 0 | 0 | 0.34685 | 0 | 0 | 0 | 0 | 0.34685 | 0 | 3.2 | -0.34685
123750800237 | 123750 | 800 | 2 | 3 | 7 | wtorek | 4.4 | 4 | 18.6 | 0.08928 | 0.01302% | 0.39051 | 331 | 437.6217 | 1.3221 | 0.44441 | 1.3917 | 0 | 0 | 0 | 0 |  |  |  | 0 | 0 | 0 | 0 | 0 | 0 | 0 | -0.30123 | 0.39051 | 0.08928 | 0 | 0 | 0.30123 | 0 | 0 | 0 | 0 | 0.30123 | 0 | 3.2 | -0.30123
123750801238 | 123750 | 801 | 2 | 3 | 8 | wtorek | 4.5 | 4 | 97.7 | 0.46896 | 0.01348% | 0.40446 | 331 | 437.6217 | 1.3221 | 0.44441 | 1.3917 | 0 | 0 | 0 | 0 |  |  |  | 0 | 0 | 0 | 0 | 0 | 0 | 0 | 0.0645 | 0.40446 | 0.46896 | 0.0645 | 0.0645 | 0 | 0 | 0.0645 | 0 | 0.0645 | 0 | 0 | 3.2 | 0.0645
123750802239 | 123750 | 802 | 2 | 3 | 9 | wtorek | 4.5 | 4 | 164.1 | 0.78768 | 0.01364% | 0.40916 | 331 | 437.6217 | 1.3221 | 0.44441 | 1.3917 | 0 | 0 | 0 | 0 |  |  |  | 0 | 0 | 0 | 0 | 0 | 0 | 0 | 0.37852 | 0.40916 | 0.78768 | 0.37852 | 0.37852 | 0 | 0.0645 | 0.44302 | 0 | 0.37852 | 0 | 0 | 3.2 | 0.37852
1237508032310 | 123750 | 803 | 2 | 3 | 10 | wtorek | 5.5 | 5 | 197.7 | 0.94896 | 0.01337% | 0.40122 | 322 | 399.1149 | 1.2395 | 0.41663 | 1.3047 | 0 | 0 | 0 | 0 |  |  |  | 0 | 0 | 0 | 0 | 0 | 0 | 0 | 0.54774 | 0.40122 | 0.94896 | 0.54774 | 0.54774 | 0 | 0.44302 | 0.99075 | 0 | 0.54774 | 0 | 0 | 3.2 | 0.54774
1237508042311 | 123750 | 804 | 2 | 3 | 11 | wtorek | 6.6 | 6 | 197.4 | 0.94752 | 0.01326% | 0.39793 | 313 | 362.0956 | 1.1569 | 0.38886 | 1.2177 | 0 | 0 | 0 | 0 |  |  |  | 0 | 0 | 0 | 0 | 0 | 0 | 0 | 0.54959 | 0.39793 | 0.94752 | 0.54959 | 0.54959 | 0 | 0.99075 | 1.5403 | 0 | 0.54959 | 0 | 0 | 3.2 | 0.54959
1237508052312 | 123750 | 805 | 2 | 3 | 12 | wtorek | 7.6 | 7 | 164.7 | 0.79056 | 0.01312% | 0.39352 | 294 | 315.8214 | 1.0742 | 0.36108 | 1.1308 | 0 | 0 | 0 | 0 |  |  |  | 0 | 0 | 0 | 0 | 0 | 0 | 0 | 0.39704 | 0.39352 | 0.79056 | 0.39704 | 0.39704 | 0 | 1.5403 | 1.9374 | 0 | 0.39704 | 0 | 0 | 3.2 | 0.39704
1237508062313 | 123750 | 806 | 2 | 3 | 13 | wtorek | 6.5 | 6 | 113.9 | 0.54672 | 0.0133% | 0.39888 | 313 | 362.0956 | 1.1569 | 0.38886 | 1.2177 | 0 | 0 | 0 | 0 |  |  |  | 0 | 0 | 0 | 0 | 0 | 0 | 0 | 0.14784 | 0.39888 | 0.54672 | 0.14784 | 0.14784 | 0 | 1.9374 | 2.0852 | 0 | 0.14784 | 0 | 0 | 3.2 | 0.14784
1237508072314 | 123750 | 807 | 2 | 3 | 14 | wtorek | 5.5 | 5 | 53.5 | 0.2568 | 0.0133% | 0.39909 | 322 | 399.1149 | 1.2395 | 0.41663 | 1.3047 | 0 | 0 | 0 | 0 |  |  |  | 0 | 0 | 0 | 0 | 0 | 0 | 0 | -0.14229 | 0.39909 | 0.2568 | 0 | 0 | 0.14229 | 2.0852 | 1.9429 | 0.12806 | 0 | 0.014229 | 0 | 3.2 | -0.14229
1237508082315 | 123750 | 808 | 2 | 3 | 15 | wtorek | 4.4 | 4 | 0 | 0 | 0.01433% | 0.43003 | 331 | 437.6217 | 1.3221 | 0.44441 | 1.3917 | 0 | 0 | 0 | 0 |  |  |  | 0 | 0 | 0 | 0 | 0 | 0 | 0 | -0.43003 | 0.43003 | 0 | 0 | 0 | 0.43003 | 1.9429 | 1.5129 | 0.38702 | 0 | 0.043003 | 0 | 3.2 | -0.43003
1237508092316 | 123750 | 809 | 2 | 3 | 16 | wtorek | 4.8 | 4 | 0 | 0 | 0.01588% | 0.47651 | 331 | 437.6217 | 1.3221 | 0.44441 | 1.3917 | 0 | 0 | 0 | 0 |  |  |  | 0 | 0 | 0 | 0 | 0 | 0 | 0 | -0.47651 | 0.47651 | 0 | 0 | 0 | 0.47651 | 1.5129 | 1.0364 | 0.42886 | 0 | 0.047651 | 0 | 3.2 | -0.47651
1237508102317 | 123750 | 810 | 2 | 3 | 17 | wtorek | 5.3 | 5 | 0 | 0 | 0.01809% | 0.54278 | 322 | 399.1149 | 1.2395 | 0.41663 | 1.3047 | 0 | 0 | 0 | 0 |  |  |  | 0 | 0 | 0 | 0 | 0 | 0 | 0 | -0.54278 | 0.54278 | 0 | 0 | 0 | 0.54278 | 1.0364 | 0.49362 | 0.4885 | 0 | 0.054278 | 0 | 3.2 | -0.54278
1237508112318 | 123750 | 811 | 2 | 3 | 18 | wtorek | 5.7 | 5 | 0 | 0 | 0.01843% | 0.55285 | 322 | 399.1149 | 1.2395 | 0.41663 | 1.3047 | 0 | 0 | 0 | 0 |  |  |  | 0 | 0 | 0 | 0 | 0 | 0 | 0 | -0.55285 | 0.55285 | 0 | 0 | 0 | 0.55285 | 0.49362 | 0 | 0.44426 | 0 | 0.10859 | 0 | 3.2 | -0.55285
1237508122319 | 123750 | 812 | 2 | 3 | 19 | wtorek | 5 | 5 | 0 | 0 | 0.01805% | 0.54164 | 322 | 399.1149 | 1.2395 | 0.41663 | 1.3047 | 0 | 0 | 0 | 0 |  |  |  | 0 | 0 | 0 | 0 | 0 | 0 | 0 | -0.54164 | 0.54164 | 0 | 0 | 0 | 0.54164 | 0 | 0 | 0 | 0 | 0.54164 | 0 | 3.2 | -0.54164
1237508132320 | 123750 | 813 | 2 | 3 | 20 | wtorek | 4.3 | 4 | 0 | 0 | 0.01698% | 0.50945 | 331 | 437.6217 | 1.3221 | 0.44441 | 1.3917 | 0 | 0 | 0 | 0 |  |  |  | 0 | 0 | 0 | 0 | 0 | 0 | 0 | -0.50945 | 0.50945 | 0 | 0 | 0 | 0.50945 | 0 | 0 | 0 | 0 | 0.50945 | 0 | 3.2 | -0.50945
1237508142321 | 123750 | 814 | 2 | 3 | 21 | wtorek | 3.6 | 3 | 0 | 0 | 0.01482% | 0.4445 | 430 | 604.0435 | 1.4048 | 0.47219 | 1.4787 | 0 | 0 | 0 | 0 |  |  |  | 0 | 0 | 0 | 0 | 0 | 0 | 0 | -0.4445 | 0.4445 | 0 | 0 | 0 | 0.4445 | 0 | 0 | 0 | 0 | 0.4445 | 0 | 3.2 | -0.4445
1237508152322 | 123750 | 815 | 2 | 3 | 22 | wtorek | 3.6 | 3 | 0 | 0 | 0.01219% | 0.36556 | 430 | 604.0435 | 1.4048 | 0.47219 | 1.4787 | 0 | 0 | 0 | 1.5675 |  |  |  | 0 | 0 | 0 | 0 | 0 | 0 | 0 | -0.36556 | 0.36556 | 0 | 0 | 0 | 0.36556 | 0 | 0 | 0 | 0 | 0.36556 | 0 | 3.2 | -0.36556
1237508162323 | 123750 | 816 | 2 | 3 | 23 | wtorek | 3.6 | 3 | 0 | 0 | 0.009926% | 0.29779 | 430 | 604.0435 | 1.4048 | 0.47219 | 1.4787 | 0 | 0 | 0 | 1.5675 |  |  |  | 0 | 0 | 0 | 0 | 0 | 0 | 0 | -0.29779 | 0.29779 | 0 | 0 | 0 | 0.29779 | 0 | 0 | 0 | 0 | 0.29779 | 0 | 3.2 | -0.29779
123750817240 | 123750 | 817 | 2 | 4 | 0 | środa | 3.6 | 3 | 0 | 0 | 0.00801% | 0.24031 | 430 | 604.0435 | 1.4048 | 0.47219 | 1.4787 | 0 | 0 | 0 | 1.5675 |  |  |  | 0 | 0 | 0 | 0 | 0 | 0 | 0 | -0.24031 | 0.24031 | 0 | 0 | 0 | 0.24031 | 0 | 0 | 0 | 0 | 0.24031 | 0 | 4.2 | -0.24031
123750818241 | 123750 | 818 | 2 | 4 | 1 | środa | 3.3 | 3 | 0 | 0 | 0.007184% | 0.21552 | 430 | 604.0435 | 1.4048 | 0.47219 | 1.4787 | 0 | 0 | 0 | 1.5675 |  |  |  | 0 | 0 | 0 | 0 | 0 | 0 | 0 | -0.21552 | 0.21552 | 0 | 0 | 0 | 0.21552 | 0 | 0 | 0 | 0 | 0.21552 | 0 | 4.2 | -0.21552
123750819242 | 123750 | 819 | 2 | 4 | 2 | środa | 2.9 | 2 | 0 | 0 | 0.006627% | 0.19882 | 462 | 687.1718 | 1.4874 | 0.49996 | 1.5657 | 0 | 0 | 0 | 1.5675 |  |  |  | 0 | 0 | 0 | 0 | 0 | 0 | 0 | -0.19882 | 0.19882 | 0 | 0 | 0 | 0.19882 | 0 | 0 | 0 | 0 | 0.19882 | 0 | 4.2 | -0.19882
123750820243 | 123750 | 820 | 2 | 4 | 3 | środa | 2.6 | 2 | 0 | 0 | 0.00669% | 0.20071 | 462 | 687.1718 | 1.4874 | 0.49996 | 1.5657 | 0 | 0 | 0 | 1.5675 |  |  |  | 0 | 0 | 0 | 0 | 0 | 0 | 0 | -0.20071 | 0.20071 | 0 | 0 | 0 | 0.20071 | 0 | 0 | 0 | 0 | 0.20071 | 0 | 4.2 | -0.20071
123750821244 | 123750 | 821 | 2 | 4 | 4 | środa | 2.3 | 2 | 0 | 0 | 0.007361% | 0.22083 | 462 | 687.1718 | 1.4874 | 0.49996 | 1.5657 | 0 | 0 | 0 | 1.5675 |  |  |  | 0 | 0 | 0 | 0 | 0 | 0 | 0 | -0.22083 | 0.22083 | 0 | 0 | 0 | 0.22083 | 0 | 0 | 0 | 0 | 0.22083 | 0 | 4.2 | -0.22083
123750822245 | 123750 | 822 | 2 | 4 | 5 | środa | 1.9 | 1 | 0 | 0 | 0.009093% | 0.27279 | 511 | 802.2788 | 1.57 | 0.52774 | 1.6526 | 0 | 0 | 0 | 1.5675 |  |  |  | 0 | 0 | 0 | 0 | 0 | 0 | 0 | -0.27279 | 0.27279 | 0 | 0 | 0 | 0.27279 | 0 | 0 | 0 | 0 | 0.27279 | 0 | 4.2 | -0.27279
123750823246 | 123750 | 823 | 2 | 4 | 6 | środa | 1.6 | 1 | 0 | 0 | 0.01158% | 0.34746 | 511 | 802.2788 | 1.57 | 0.52774 | 1.6526 | 0 | 0 | 0 | 0 |  |  |  | 0 | 0 | 0 | 0 | 0 | 0 | 0 | -0.34746 | 0.34746 | 0 | 0 | 0 | 0.34746 | 0 | 0 | 0 | 0 | 0.34746 | 0 | 4.2 | -0.34746
123750824247 | 123750 | 824 | 2 | 4 | 7 | środa | 2 | 2 | 53.5 | 0.2568 | 0.01312% | 0.39352 | 462 | 687.1718 | 1.4874 | 0.49996 | 1.5657 | 0 | 0 | 0 | 0 |  |  |  | 0 | 0 | 0 | 0 | 0 | 0 | 0 | -0.13672 | 0.39352 | 0.2568 | 0 | 0 | 0.13672 | 0 | 0 | 0 | 0 | 0.13672 | 0 | 4.2 | -0.13672
123750825248 | 123750 | 825 | 2 | 4 | 8 | środa | 2.4 | 2 | 143 | 0.6864 | 0.0134% | 0.40194 | 462 | 687.1718 | 1.4874 | 0.49996 | 1.5657 | 0 | 0 | 0 | 0 |  |  |  | 0 | 0 | 0 | 0 | 0 | 0 | 0 | 0.28446 | 0.40194 | 0.6864 | 0.28446 | 0.28446 | 0 | 0 | 0.28446 | 0 | 0.28446 | 0 | 0 | 4.2 | 0.28446
123750826249 | 123750 | 826 | 2 | 4 | 9 | środa | 2.8 | 2 | 307.2 | 1.4746 | 0.01357% | 0.40701 | 462 | 687.1718 | 1.4874 | 0.49996 | 1.5657 | 0 | 0 | 0 | 0 |  |  |  | 0 | 0 | 0 | 0 | 0 | 0 | 0 | 1.0676 | 0.40701 | 1.4746 | 1.0676 | 1.0676 | 0 | 0.28446 | 1.352 | 0 | 1.0676 | 0 | 0 | 4.2 | 1.0676
1237508272410 | 123750 | 827 | 2 | 4 | 10 | środa | 2.7 | 2 | 281.7 | 1.3522 | 0.01351% | 0.40541 | 462 | 687.1718 | 1.4874 | 0.49996 | 1.5657 | 0 | 0 | 0 | 0 |  |  |  | 0 | 0 | 0 | 0 | 0 | 0 | 0 | 0.94675 | 0.40541 | 1.3522 | 0.94675 | 0.94675 | 0 | 1.352 | 2.2988 | 0 | 0.94675 | 0 | 0 | 4.2 | 0.94675
1237508282411 | 123750 | 828 | 2 | 4 | 11 | środa | 2.7 | 2 | 199.7 | 0.95856 | 0.01324% | 0.3971 | 462 | 687.1718 | 1.4874 | 0.49996 | 1.5657 | 0 | 0 | 0 | 0 |  |  |  | 0 | 0 | 0 | 0 | 0 | 0 | 0 | 0.56146 | 0.3971 | 0.95856 | 0.56146 | 0.56146 | 0 | 2.2988 | 2.8602 | 0 | 0.56146 | 0 | 0 | 4.2 | 0.56146
1237508292412 | 123750 | 829 | 2 | 4 | 12 | środa | 2.6 | 2 | 68.5 | 0.3288 | 0.0128% | 0.38402 | 462 | 687.1718 | 1.4874 | 0.49996 | 1.5657 | 0 | 0 | 0 | 0 |  |  |  | 0 | 0 | 0 | 0 | 0 | 0 | 0 | -0.055224 | 0.38402 | 0.3288 | 0 | 0 | 0.055224 | 2.8602 | 2.805 | 0.049702 | 0 | 0.0055224 | 0 | 4.2 | -0.055224
1237508302413 | 123750 | 830 | 2 | 4 | 13 | środa | 2.6 | 2 | 49.6 | 0.23808 | 0.01299% | 0.3896 | 462 | 687.1718 | 1.4874 | 0.49996 | 1.5657 | 0 | 0 | 0 | 0 |  |  |  | 0 | 0 | 0 | 0 | 0 | 0 | 0 | -0.15152 | 0.3896 | 0.23808 | 0 | 0 | 0.15152 | 2.805 | 2.6535 | 0.13637 | 0 | 0.015152 | 0 | 4.2 | -0.15152
1237508312414 | 123750 | 831 | 2 | 4 | 14 | środa | 2.6 | 2 | 24.4 | 0.11712 | 0.01345% | 0.40348 | 462 | 687.1718 | 1.4874 | 0.49996 | 1.5657 | 0 | 0 | 0 | 0 |  |  |  | 0 | 0 | 0 | 0 | 0 | 0 | 0 | -0.28636 | 0.40348 | 0.11712 | 0 | 0 | 0.28636 | 2.6535 | 2.3671 | 0.25772 | 0 | 0.028636 | 0 | 4.2 | -0.28636
1237508322415 | 123750 | 832 | 2 | 4 | 15 | środa | 2.6 | 2 | 0 | 0 | 0.01433% | 0.43004 | 462 | 687.1718 | 1.4874 | 0.49996 | 1.5657 | 0 | 0 | 0 | 0 |  |  |  | 0 | 0 | 0 | 0 | 0 | 0 | 0 | -0.43004 | 0.43004 | 0 | 0 | 0 | 0.43004 | 2.3671 | 1.9371 | 0.38703 | 0 | 0.043004 | 0 | 4.2 | -0.43004
1237508332416 | 123750 | 833 | 2 | 4 | 16 | środa | 2.3 | 2 | 0 | 0 | 0.01606% | 0.48172 | 462 | 687.1718 | 1.4874 | 0.49996 | 1.5657 | 0 | 0 | 0 | 0 |  |  |  | 0 | 0 | 0 | 0 | 0 | 0 | 0 | -0.48172 | 0.48172 | 0 | 0 | 0 | 0.48172 | 1.9371 | 1.4554 | 0.43355 | 0 | 0.048172 | 0 | 4.2 | -0.48172
1237508342417 | 123750 | 834 | 2 | 4 | 17 | środa | 2 | 2 | 0 | 0 | 0.01794% | 0.53821 | 462 | 687.1718 | 1.4874 | 0.49996 | 1.5657 | 0 | 0 | 0 | 0 |  |  |  | 0 | 0 | 0 | 0 | 0 | 0 | 0 | -0.53821 | 0.53821 | 0 | 0 | 0 | 0.53821 | 1.4554 | 0.91715 | 0.48439 | 0 | 0.053821 | 0 | 4.2 | -0.53821
1237508352418 | 123750 | 835 | 2 | 4 | 18 | środa | 1.7 | 1 | 0 | 0 | 0.01858% | 0.55733 | 511 | 802.2788 | 1.57 | 0.52774 | 1.6526 | 0 | 0 | 0 | 0 |  |  |  | 0 | 0 | 0 | 0 | 0 | 0 | 0 | -0.55733 | 0.55733 | 0 | 0 | 0 | 0.55733 | 0.91715 | 0.35983 | 0.50159 | 0 | 0.055733 | 0 | 4.2 | -0.55733
1237508362419 | 123750 | 836 | 2 | 4 | 19 | środa | 1.7 | 1 | 0 | 0 | 0.01837% | 0.55098 | 511 | 802.2788 | 1.57 | 0.52774 | 1.6526 | 0 | 0 | 0 | 0 |  |  |  | 0 | 0 | 0 | 0 | 0 | 0 | 0 | -0.55098 | 0.55098 | 0 | 0 | 0 | 0.55098 | 0.35983 | 0 | 0.32384 | 0 | 0.22714 | 0 | 4.2 | -0.55098
1237508372420 | 123750 | 837 | 2 | 4 | 20 | środa | 1.7 | 1 | 0 | 0 | 0.01715% | 0.51435 | 511 | 802.2788 | 1.57 | 0.52774 | 1.6526 | 0 | 0 | 0 | 0 |  |  |  | 0 | 0 | 0 | 0 | 0 | 0 | 0 | -0.51435 | 0.51435 | 0 | 0 | 0 | 0.51435 | 0 | 0 | 0 | 0 | 0.51435 | 0 | 4.2 | -0.51435
1237508382421 | 123750 | 838 | 2 | 4 | 21 | środa | 1.7 | 1 | 0 | 0 | 0.01518% | 0.45555 | 511 | 802.2788 | 1.57 | 0.52774 | 1.6526 | 0 | 0 | 0 | 0 |  |  |  | 0 | 0 | 0 | 0 | 0 | 0 | 0 | -0.45555 | 0.45555 | 0 | 0 | 0 | 0.45555 | 0 | 0 | 0 | 0 | 0.45555 | 0 | 4.2 | -0.45555
1237508392422 | 123750 | 839 | 2 | 4 | 22 | środa | 1.7 | 1 | 0 | 0 | 0.01254% | 0.37625 | 511 | 802.2788 | 1.57 | 0.52774 | 1.6526 | 0 | 0 | 0 | 1.5675 |  |  |  | 0 | 0 | 0 | 0 | 0 | 0 | 0 | -0.37625 | 0.37625 | 0 | 0 | 0 | 0.37625 | 0 | 0 | 0 | 0 | 0.37625 | 0 | 4.2 | -0.37625
1237508402423 | 123750 | 840 | 2 | 4 | 23 | środa | 1.8 | 1 | 0 | 0 | 0.01016% | 0.30495 | 511 | 802.2788 | 1.57 | 0.52774 | 1.6526 | 0 | 0 | 0 | 1.5675 |  |  |  | 0 | 0 | 0 | 0 | 0 | 0 | 0 | -0.30495 | 0.30495 | 0 | 0 | 0 | 0.30495 | 0 | 0 | 0 | 0 | 0.30495 | 0 | 4.2 | -0.30495
123750841250 | 123750 | 841 | 2 | 5 | 0 | czwartek | 1.8 | 1 | 0 | 0 | 0.008131% | 0.24394 | 511 | 802.2788 | 1.57 | 0.52774 | 1.6526 | 0 | 0 | 0 | 1.5675 |  |  |  | 0 | 0 | 0 | 0 | 0 | 0 | 0 | -0.24394 | 0.24394 | 0 | 0 | 0 | 0.24394 | 0 | 0 | 0 | 0 | 0.24394 | 0 | 5.2 | -0.24394
123750842251 | 123750 | 842 | 2 | 5 | 1 | czwartek | 1.7 | 1 | 0 | 0 | 0.007158% | 0.21475 | 511 | 802.2788 | 1.57 | 0.52774 | 1.6526 | 0 | 0 | 0 | 1.5675 |  |  |  | 0 | 0 | 0 | 0 | 0 | 0 | 0 | -0.21475 | 0.21475 | 0 | 0 | 0 | 0.21475 | 0 | 0 | 0 | 0 | 0.21475 | 0 | 5.2 | -0.21475
123750843252 | 123750 | 843 | 2 | 5 | 2 | czwartek | 1.5 | 1 | 0 | 0 | 0.006897% | 0.20692 | 511 | 802.2788 | 1.57 | 0.52774 | 1.6526 | 0 | 0 | 0 | 1.5675 |  |  |  | 0 | 0 | 0 | 0 | 0 | 0 | 0 | -0.20692 | 0.20692 | 0 | 0 | 0 | 0.20692 | 0 | 0 | 0 | 0 | 0.20692 | 0 | 5.2 | -0.20692
123750844253 | 123750 | 844 | 2 | 5 | 3 | czwartek | 1.4 | 1 | 0 | 0 | 0.006864% | 0.20592 | 511 | 802.2788 | 1.57 | 0.52774 | 1.6526 | 0 | 0 | 0 | 1.5675 |  |  |  | 0 | 0 | 0 | 0 | 0 | 0 | 0 | -0.20592 | 0.20592 | 0 | 0 | 0 | 0.20592 | 0 | 0 | 0 | 0 | 0.20592 | 0 | 5.2 | -0.20592
123750845254 | 123750 | 845 | 2 | 5 | 4 | czwartek | 1.5 | 1 | 0 | 0 | 0.007565% | 0.22695 | 511 | 802.2788 | 1.57 | 0.52774 | 1.6526 | 0 | 0 | 0 | 1.5675 |  |  |  | 0 | 0 | 0 | 0 | 0 | 0 | 0 | -0.22695 | 0.22695 | 0 | 0 | 0 | 0.22695 | 0 | 0 | 0 | 0 | 0.22695 | 0 | 5.2 | -0.22695
123750846255 | 123750 | 846 | 2 | 5 | 5 | czwartek | 1.7 | 1 | 0 | 0 | 0.009234% | 0.27702 | 511 | 802.2788 | 1.57 | 0.52774 | 1.6526 | 0 | 0 | 0 | 1.5675 |  |  |  | 0 | 0 | 0 | 0 | 0 | 0 | 0 | -0.27702 | 0.27702 | 0 | 0 | 0 | 0.27702 | 0 | 0 | 0 | 0 | 0.27702 | 0 | 5.2 | -0.27702
123750847256 | 123750 | 847 | 2 | 5 | 6 | czwartek | 1.8 | 1 | 0 | 0 | 0.0116% | 0.34813 | 511 | 802.2788 | 1.57 | 0.52774 | 1.6526 | 0 | 0 | 0 | 0 |  |  |  | 0 | 0 | 0 | 0 | 0 | 0 | 0 | -0.34813 | 0.34813 | 0 | 0 | 0 | 0.34813 | 0 | 0 | 0 | 0 | 0.34813 | 0 | 5.2 | -0.34813
123750848257 | 123750 | 848 | 2 | 5 | 7 | czwartek | 1.9 | 1 | 19.8 | 0.09504 | 0.01301% | 0.39042 | 511 | 802.2788 | 1.57 | 0.52774 | 1.6526 | 0 | 0 | 0 | 0 |  |  |  | 0 | 0 | 0 | 0 | 0 | 0 | 0 | -0.29538 | 0.39042 | 0.09504 | 0 | 0 | 0.29538 | 0 | 0 | 0 | 0 | 0.29538 | 0 | 5.2 | -0.29538
123750849258 | 123750 | 849 | 2 | 5 | 8 | czwartek | 2 | 2 | 101.2 | 0.48576 | 0.01342% | 0.4027 | 462 | 687.1718 | 1.4874 | 0.49996 | 1.5657 | 0 | 0 | 0 | 0 |  |  |  | 0 | 0 | 0 | 0 | 0 | 0 | 0 | 0.083057 | 0.4027 | 0.48576 | 0.083057 | 0.083057 | 0 | 0 | 0.083057 | 0 | 0.083057 | 0 | 0 | 5.2 | 0.083057
123750850259 | 123750 | 850 | 2 | 5 | 9 | czwartek | 2.1 | 2 | 166.8 | 0.80064 | 0.01362% | 0.40871 | 462 | 687.1718 | 1.4874 | 0.49996 | 1.5657 | 0 | 0 | 0 | 0 |  |  |  | 0 | 0 | 0 | 0 | 0 | 0 | 0 | 0.39193 | 0.40871 | 0.80064 | 0.39193 | 0.39193 | 0 | 0.083057 | 0.47499 | 0 | 0.39193 | 0 | 0 | 5.2 | 0.39193
1237508512510 | 123750 | 851 | 2 | 5 | 10 | czwartek | 2.4 | 2 | 198.5 | 0.9528 | 0.01383% | 0.41478 | 462 | 687.1718 | 1.4874 | 0.49996 | 1.5657 | 0 | 0 | 0 | 0 |  |  |  | 0 | 0 | 0 | 0 | 0 | 0 | 0 | 0.53802 | 0.41478 | 0.9528 | 0.53802 | 0.53802 | 0 | 0.47499 | 1.013 | 0 | 0.53802 | 0 | 0 | 5.2 | 0.53802
1237508522511 | 123750 | 852 | 2 | 5 | 11 | czwartek | 2.7 | 2 | 281 | 1.3488 | 0.01351% | 0.40516 | 462 | 687.1718 | 1.4874 | 0.49996 | 1.5657 | 0 | 0 | 0 | 0 |  |  |  | 0 | 0 | 0 | 0 | 0 | 0 | 0 | 0.94364 | 0.40516 | 1.3488 | 0.94364 | 0.94364 | 0 | 1.013 | 1.9566 | 0 | 0.94364 | 0 | 0 | 5.2 | 0.94364
1237508532512 | 123750 | 853 | 2 | 5 | 12 | czwartek | 3 | 3 | 231.8 | 1.1126 | 0.0132% | 0.39608 | 430 | 604.0435 | 1.4048 | 0.47219 | 1.4787 | 0 | 0 | 0 | 0 |  |  |  | 0 | 0 | 0 | 0 | 0 | 0 | 0 | 0.71656 | 0.39608 | 1.1126 | 0.71656 | 0.71656 | 0 | 1.9566 | 2.6732 | 0 | 0.71656 | 0 | 0 | 5.2 | 0.71656
1237508542513 | 123750 | 854 | 2 | 5 | 13 | czwartek | 2.1 | 2 | 157 | 0.7536 | 0.01365% | 0.40936 | 462 | 687.1718 | 1.4874 | 0.49996 | 1.5657 | 0 | 0 | 0 | 0 |  |  |  | 0 | 0 | 0 | 0 | 0 | 0 | 0 | 0.34424 | 0.40936 | 0.7536 | 0.34424 | 0.34424 | 0 | 2.6732 | 3.0174 | 0 | 0.34424 | 0 | 0 | 5.2 | 0.34424
1237508552514 | 123750 | 855 | 2 | 5 | 14 | czwartek | 1.3 | 1 | 70.9 | 0.34032 | 0.01384% | 0.41521 | 511 | 802.2788 | 1.57 | 0.52774 | 1.6526 | 0 | 0 | 0 | 0 |  |  |  | 0 | 0 | 0 | 0 | 0 | 0 | 0 | -0.074892 | 0.41521 | 0.34032 | 0 | 0 | 0.074892 | 3.0174 | 2.9426 | 0.067403 | 0 | 0.0074892 | 0 | 5.2 | -0.074892
1237508562515 | 123750 | 856 | 2 | 5 | 15 | czwartek | 0.4 | 0 | 0 | 0 | 0.01464% | 0.43918 | 446 | 737.0818 | 1.6526 | 0.55551 | 1.7396 | 0 | 0 | 0 | 0 |  |  |  | 0 | 0 | 0 | 0 | 0 | 0 | 0 | -0.43918 | 0.43918 | 0 | 0 | 0 | 0.43918 | 2.9426 | 2.5034 | 0.39526 | 0 | 0.043918 | 0 | 5.2 | -0.43918
1237508572516 | 123750 | 857 | 2 | 5 | 16 | czwartek | 0.1 | 0 | 0 | 0 | 0.01643% | 0.49286 | 446 | 737.0818 | 1.6526 | 0.55551 | 1.7396 | 0 | 0 | 0 | 0 |  |  |  | 0 | 0 | 0 | 0 | 0 | 0 | 0 | -0.49286 | 0.49286 | 0 | 0 | 0 | 0.49286 | 2.5034 | 2.0105 | 0.44357 | 0 | 0.049286 | 0 | 5.2 | -0.49286
1237508582517 | 123750 | 858 | 2 | 5 | 17 | czwartek | -0.1 | -1 | 0 | 0 | 0.01807% | 0.54197 | 298 | 517.1141 | 1.7353 | 0.58329 | 1.8266 | 0 | 0 | 0 | 0 |  |  |  | 0 | 0 | 0 | 0 | 0 | 0 | 0 | -0.54197 | 0.54197 | 0 | 0 | 0 | 0.54197 | 2.0105 | 1.4686 | 0.48777 | 0 | 0.054197 | 0 | 5.2 | -0.54197
1237508592518 | 123750 | 859 | 2 | 5 | 18 | czwartek | -0.4 | -1 | 0 | 0 | 0.01839% | 0.55167 | 298 | 517.1141 | 1.7353 | 0.58329 | 1.8266 | 0 | 0 | 0 | 0 |  |  |  | 0 | 0 | 0 | 0 | 0 | 0 | 0 | -0.55167 | 0.55167 | 0 | 0 | 0 | 0.55167 | 1.4686 | 0.91688 | 0.49651 | 0 | 0.055167 | 0 | 5.2 | -0.55167
1237508602519 | 123750 | 860 | 2 | 5 | 19 | czwartek | -0.5 | -1 | 0 | 0 | 0.01801% | 0.54023 | 298 | 517.1141 | 1.7353 | 0.58329 | 1.8266 | 0 | 0 | 0 | 0 |  |  |  | 0 | 0 | 0 | 0 | 0 | 0 | 0 | -0.54023 | 0.54023 | 0 | 0 | 0 | 0.54023 | 0.91688 | 0.37665 | 0.4862 | 0 | 0.054023 | 0 | 5.2 | -0.54023
1237508612520 | 123750 | 861 | 2 | 5 | 20 | czwartek | -0.7 | -1 | 0 | 0 | 0.01706% | 0.51184 | 298 | 517.1141 | 1.7353 | 0.58329 | 1.8266 | 0 | 0 | 0 | 0 |  |  |  | 0 | 0 | 0 | 0 | 0 | 0 | 0 | -0.51184 | 0.51184 | 0 | 0 | 0 | 0.51184 | 0.37665 | 0 | 0.33899 | 0 | 0.17286 | 0 | 5.2 | -0.51184
1237508622521 | 123750 | 862 | 2 | 5 | 21 | czwartek | -0.8 | -1 | 0 | 0 | 0.01508% | 0.45248 | 298 | 517.1141 | 1.7353 | 0.58329 | 1.8266 | 0 | 0 | 0 | 0 |  |  |  | 0 | 0 | 0 | 0 | 0 | 0 | 0 | -0.45248 | 0.45248 | 0 | 0 | 0 | 0.45248 | 0 | 0 | 0 | 0 | 0.45248 | 0 | 5.2 | -0.45248
1237508632522 | 123750 | 863 | 2 | 5 | 22 | czwartek | -0.6 | -1 | 0 | 0 | 0.0126% | 0.37806 | 298 | 517.1141 | 1.7353 | 0.58329 | 1.8266 | 0 | 0 | 0 | 1.5675 |  |  |  | 0 | 0 | 0 | 0 | 0 | 0 | 0 | -0.37806 | 0.37806 | 0 | 0 | 0 | 0.37806 | 0 | 0 | 0 | 0 | 0.37806 | 0 | 5.2 | -0.37806
1237508642523 | 123750 | 864 | 2 | 5 | 23 | czwartek | -0.3 | -1 | 0 | 0 | 0.01019% | 0.30559 | 298 | 517.1141 | 1.7353 | 0.58329 | 1.8266 | 0 | 0 | 0 | 1.5675 |  |  |  | 0 | 0 | 0 | 0 | 0 | 0 | 0 | -0.30559 | 0.30559 | 0 | 0 | 0 | 0.30559 | 0 | 0 | 0 | 0 | 0.30559 | 0 | 5.2 | -0.30559
123750865260 | 123750 | 865 | 2 | 6 | 0 | piątek | -0.1 | -1 | 0 | 0 | 0.008368% | 0.25105 | 298 | 517.1141 | 1.7353 | 0.58329 | 1.8266 | 0 | 0 | 0 | 1.5675 |  |  |  | 0 | 0 | 0 | 0 | 0 | 0 | 0 | -0.25105 | 0.25105 | 0 | 0 | 0 | 0.25105 | 0 | 0 | 0 | 0 | 0.25105 | 0 | 6.2 | -0.25105
123750866261 | 123750 | 866 | 2 | 6 | 1 | piątek | -0.1 | -1 | 0 | 0 | 0.007377% | 0.2213 | 298 | 517.1141 | 1.7353 | 0.58329 | 1.8266 | 0 | 0 | 0 | 1.5675 |  |  |  | 0 | 0 | 0 | 0 | 0 | 0 | 0 | -0.2213 | 0.2213 | 0 | 0 | 0 | 0.2213 | 0 | 0 | 0 | 0 | 0.2213 | 0 | 6.2 | -0.2213
123750867262 | 123750 | 867 | 2 | 6 | 2 | piątek | -0.1 | -1 | 0 | 0 | 0.006945% | 0.20836 | 298 | 517.1141 | 1.7353 | 0.58329 | 1.8266 | 0 | 0 | 0 | 1.5675 |  |  |  | 0 | 0 | 0 | 0 | 0 | 0 | 0 | -0.20836 | 0.20836 | 0 | 0 | 0 | 0.20836 | 0 | 0 | 0 | 0 | 0.20836 | 0 | 6.2 | -0.20836
123750868263 | 123750 | 868 | 2 | 6 | 3 | piątek | -0.1 | -1 | 0 | 0 | 0.006918% | 0.20754 | 298 | 517.1141 | 1.7353 | 0.58329 | 1.8266 | 0 | 0 | 0 | 1.5675 |  |  |  | 0 | 0 | 0 | 0 | 0 | 0 | 0 | -0.20754 | 0.20754 | 0 | 0 | 0 | 0.20754 | 0 | 0 | 0 | 0 | 0.20754 | 0 | 6.2 | -0.20754
123750869264 | 123750 | 869 | 2 | 6 | 4 | piątek | 0 | 0 | 0 | 0 | 0.007567% | 0.22702 | 446 | 737.0818 | 1.6526 | 0.55551 | 1.7396 | 0 | 0 | 0 | 1.5675 |  |  |  | 0 | 0 | 0 | 0 | 0 | 0 | 0 | -0.22702 | 0.22702 | 0 | 0 | 0 | 0.22702 | 0 | 0 | 0 | 0 | 0.22702 | 0 | 6.2 | -0.22702
123750870265 | 123750 | 870 | 2 | 6 | 5 | piątek | 0.1 | 0 | 0 | 0 | 0.009169% | 0.27506 | 446 | 737.0818 | 1.6526 | 0.55551 | 1.7396 | 0 | 0 | 0 | 1.5675 |  |  |  | 0 | 0 | 0 | 0 | 0 | 0 | 0 | -0.27506 | 0.27506 | 0 | 0 | 0 | 0.27506 | 0 | 0 | 0 | 0 | 0.27506 | 0 | 6.2 | -0.27506
123750871266 | 123750 | 871 | 2 | 6 | 6 | piątek | 0.2 | 0 | 0 | 0 | 0.01155% | 0.34654 | 446 | 737.0818 | 1.6526 | 0.55551 | 1.7396 | 0 | 0 | 0 | 0 |  |  |  | 0 | 0 | 0 | 0 | 0 | 0 | 0 | -0.34654 | 0.34654 | 0 | 0 | 0 | 0.34654 | 0 | 0 | 0 | 0 | 0.34654 | 0 | 6.2 | -0.34654
123750872267 | 123750 | 872 | 2 | 6 | 7 | piątek | 0.4 | 0 | 19.8 | 0.09504 | 0.01315% | 0.3944 | 446 | 737.0818 | 1.6526 | 0.55551 | 1.7396 | 0 | 0 | 0 | 0 |  |  |  | 0 | 0 | 0 | 0 | 0 | 0 | 0 | -0.29936 | 0.3944 | 0.09504 | 0 | 0 | 0.29936 | 0 | 0 | 0 | 0 | 0.29936 | 0 | 6.2 | -0.29936
123750873268 | 123750 | 873 | 2 | 6 | 8 | piątek | 0.6 | 0 | 102.3 | 0.49104 | 0.01367% | 0.41001 | 446 | 737.0818 | 1.6526 | 0.55551 | 1.7396 | 0 | 0 | 0 | 0 |  |  |  | 0 | 0 | 0 | 0 | 0 | 0 | 0 | 0.081033 | 0.41001 | 0.49104 | 0.081033 | 0.081033 | 0 | 0 | 0.081033 | 0 | 0.081033 | 0 | 0 | 6.2 | 0.081033
123750874269 | 123750 | 874 | 2 | 6 | 9 | piątek | 0.8 | 0 | 167.3 | 0.80304 | 0.01397% | 0.41904 | 446 | 737.0818 | 1.6526 | 0.55551 | 1.7396 | 0 | 0 | 0 | 0 |  |  |  | 0 | 0 | 0 | 0 | 0 | 0 | 0 | 0.384 | 0.41904 | 0.80304 | 0.384 | 0.384 | 0 | 0.081033 | 0.46503 | 0 | 0.384 | 0 | 0 | 6.2 | 0.384
1237508752610 | 123750 | 875 | 2 | 6 | 10 | piątek | 0.8 | 0 | 200.7 | 0.96336 | 0.01408% | 0.42247 | 446 | 737.0818 | 1.6526 | 0.55551 | 1.7396 | 0 | 0 | 0 | 0 |  |  |  | 0 | 0 | 0 | 0 | 0 | 0 | 0 | 0.54089 | 0.42247 | 0.96336 | 0.54089 | 0.54089 | 0 | 0.46503 | 1.0059 | 0 | 0.54089 | 0 | 0 | 6.2 | 0.54089
1237508762611 | 123750 | 876 | 2 | 6 | 11 | piątek | 0.8 | 0 | 200.7 | 0.96336 | 0.0137% | 0.41101 | 446 | 737.0818 | 1.6526 | 0.55551 | 1.7396 | 0 | 0 | 0 | 0 |  |  |  | 0 | 0 | 0 | 0 | 0 | 0 | 0 | 0.55235 | 0.41101 | 0.96336 | 0.55235 | 0.55235 | 0 | 1.0059 | 1.5583 | 0 | 0.55235 | 0 | 0 | 6.2 | 0.55235
1237508772612 | 123750 | 877 | 2 | 6 | 12 | piątek | 0.8 | 0 | 170.2 | 0.81696 | 0.01365% | 0.40957 | 446 | 737.0818 | 1.6526 | 0.55551 | 1.7396 | 0 | 0 | 0 | 0 |  |  |  | 0 | 0 | 0 | 0 | 0 | 0 | 0 | 0.40739 | 0.40957 | 0.81696 | 0.40739 | 0.40739 | 0 | 1.5583 | 1.9657 | 0 | 0.40739 | 0 | 0 | 6.2 | 0.40739
1237508782613 | 123750 | 878 | 2 | 6 | 13 | piątek | 0.9 | 0 | 118.3 | 0.56784 | 0.01368% | 0.41025 | 446 | 737.0818 | 1.6526 | 0.55551 | 1.7396 | 0 | 0 | 0 | 0 |  |  |  | 0 | 0 | 0 | 0 | 0 | 0 | 0 | 0.15759 | 0.41025 | 0.56784 | 0.15759 | 0.15759 | 0 | 1.9657 | 2.1232 | 0 | 0.15759 | 0 | 0 | 6.2 | 0.15759
1237508792614 | 123750 | 879 | 2 | 6 | 14 | piątek | 1 | 1 | 58.2 | 0.27936 | 0.01376% | 0.4128 | 511 | 802.2788 | 1.57 | 0.52774 | 1.6526 | 0 | 0 | 0 | 0 |  |  |  | 0 | 0 | 0 | 0 | 0 | 0 | 0 | -0.13344 | 0.4128 | 0.27936 | 0 | 0 | 0.13344 | 2.1232 | 1.9898 | 0.12009 | 0 | 0.013344 | 0 | 6.2 | -0.13344
1237508802615 | 123750 | 880 | 2 | 6 | 15 | piątek | 1.1 | 1 | 0 | 0 | 0.0146% | 0.43795 | 511 | 802.2788 | 1.57 | 0.52774 | 1.6526 | 0 | 0 | 0 | 0 |  |  |  | 0 | 0 | 0 | 0 | 0 | 0 | 0 | -0.43795 | 0.43795 | 0 | 0 | 0 | 0.43795 | 1.9898 | 1.5519 | 0.39416 | 0 | 0.043795 | 0 | 6.2 | -0.43795
1237508812616 | 123750 | 881 | 2 | 6 | 16 | piątek | 0.8 | 0 | 0 | 0 | 0.01607% | 0.48198 | 446 | 737.0818 | 1.6526 | 0.55551 | 1.7396 | 0 | 0 | 0 | 0 |  |  |  | 0 | 0 | 0 | 0 | 0 | 0 | 0 | -0.48198 | 0.48198 | 0 | 0 | 0 | 0.48198 | 1.5519 | 1.0699 | 0.43378 | 0 | 0.048198 | 0 | 6.2 | -0.48198
1237508822617 | 123750 | 882 | 2 | 6 | 17 | piątek | 0.6 | 0 | 0 | 0 | 0.01766% | 0.52989 | 446 | 737.0818 | 1.6526 | 0.55551 | 1.7396 | 0 | 0 | 0 | 0 |  |  |  | 0 | 0 | 0 | 0 | 0 | 0 | 0 | -0.52989 | 0.52989 | 0 | 0 | 0 | 0.52989 | 1.0699 | 0.53998 | 0.4769 | 0 | 0.052989 | 0 | 6.2 | -0.52989
1237508832618 | 123750 | 883 | 2 | 6 | 18 | piątek | 0.3 | 0 | 0 | 0 | 0.01839% | 0.55156 | 446 | 737.0818 | 1.6526 | 0.55551 | 1.7396 | 0 | 0 | 0 | 0 |  |  |  | 0 | 0 | 0 | 0 | 0 | 0 | 0 | -0.55156 | 0.55156 | 0 | 0 | 0 | 0.55156 | 0.53998 | 0 | 0.48598 | 0 | 0.065579 | 0 | 6.2 | -0.55156
1237508842619 | 123750 | 884 | 2 | 6 | 19 | piątek | 0 | 0 | 0 | 0 | 0.01817% | 0.54505 | 446 | 737.0818 | 1.6526 | 0.55551 | 1.7396 | 0 | 0 | 0 | 0 |  |  |  | 0 | 0 | 0 | 0 | 0 | 0 | 0 | -0.54505 | 0.54505 | 0 | 0 | 0 | 0.54505 | 0 | 0 | 0 | 0 | 0.54505 | 0 | 6.2 | -0.54505
1237508852620 | 123750 | 885 | 2 | 6 | 20 | piątek | -0.4 | -1 | 0 | 0 | 0.01689% | 0.50667 | 298 | 517.1141 | 1.7353 | 0.58329 | 1.8266 | 0 | 0 | 0 | 0 |  |  |  | 0 | 0 | 0 | 0 | 0 | 0 | 0 | -0.50667 | 0.50667 | 0 | 0 | 0 | 0.50667 | 0 | 0 | 0 | 0 | 0.50667 | 0 | 6.2 | -0.50667
1237508862621 | 123750 | 886 | 2 | 6 | 21 | piątek | -0.7 | -1 | 0 | 0 | 0.01493% | 0.44792 | 298 | 517.1141 | 1.7353 | 0.58329 | 1.8266 | 0 | 0 | 0 | 0 |  |  |  | 0 | 0 | 0 | 0 | 0 | 0 | 0 | -0.44792 | 0.44792 | 0 | 0 | 0 | 0.44792 | 0 | 0 | 0 | 0 | 0.44792 | 0 | 6.2 | -0.44792
1237508872622 | 123750 | 887 | 2 | 6 | 22 | piątek | -0.4 | -1 | 0 | 0 | 0.0128% | 0.38395 | 298 | 517.1141 | 1.7353 | 0.58329 | 1.8266 | 0 | 0 | 0 | 1.5675 |  |  |  | 0 | 0 | 0 | 0 | 0 | 0 | 0 | -0.38395 | 0.38395 | 0 | 0 | 0 | 0.38395 | 0 | 0 | 0 | 0 | 0.38395 | 0 | 6.2 | -0.38395
1237508882623 | 123750 | 888 | 2 | 6 | 23 | piątek | -0.2 | -1 | 0 | 0 | 0.01052% | 0.31547 | 298 | 517.1141 | 1.7353 | 0.58329 | 1.8266 | 0 | 0 | 0 | 1.5675 |  |  |  | 0 | 0 | 0 | 0 | 0 | 0 | 0 | -0.31547 | 0.31547 | 0 | 0 | 0 | 0.31547 | 0 | 0 | 0 | 0 | 0.31547 | 0 | 6.2 | -0.31547
123750889270 | 123750 | 889 | 2 | 7 | 0 | sobota | 0.1 | 0 | 0 | 0 | 0.008727% | 0.26181 | 446 | 737.0818 | 1.6526 | 0.55551 | 1.7396 | 0 | 0 | 0 | 1.5675 |  |  |  | 0 | 0 | 0 | 0 | 0 | 0 | 0 | -0.26181 | 0.26181 | 0 | 0 | 0 | 0.26181 | 0 | 0 | 0 | 0 | 0.26181 | 0 | 7.2 | -0.26181
123750890271 | 123750 | 890 | 2 | 7 | 1 | sobota | 0.2 | 0 | 0 | 0 | 0.00764% | 0.2292 | 446 | 737.0818 | 1.6526 | 0.55551 | 1.7396 | 0 | 0 | 0 | 1.5675 |  |  |  | 0 | 0 | 0 | 0 | 0 | 0 | 0 | -0.2292 | 0.2292 | 0 | 0 | 0 | 0.2292 | 0 | 0 | 0 | 0 | 0.2292 | 0 | 7.2 | -0.2292
123750891272 | 123750 | 891 | 2 | 7 | 2 | sobota | 0.2 | 0 | 0 | 0 | 0.007078% | 0.21235 | 446 | 737.0818 | 1.6526 | 0.55551 | 1.7396 | 0 | 0 | 0 | 1.5675 |  |  |  | 0 | 0 | 0 | 0 | 0 | 0 | 0 | -0.21235 | 0.21235 | 0 | 0 | 0 | 0.21235 | 0 | 0 | 0 | 0 | 0.21235 | 0 | 7.2 | -0.21235
123750892273 | 123750 | 892 | 2 | 7 | 3 | sobota | 0.3 | 0 | 0 | 0 | 0.007167% | 0.21502 | 446 | 737.0818 | 1.6526 | 0.55551 | 1.7396 | 0 | 0 | 0 | 1.5675 |  |  |  | 0 | 0 | 0 | 0 | 0 | 0 | 0 | -0.21502 | 0.21502 | 0 | 0 | 0 | 0.21502 | 0 | 0 | 0 | 0 | 0.21502 | 0 | 7.2 | -0.21502
123750893274 | 123750 | 893 | 2 | 7 | 4 | sobota | 0.7 | 0 | 0 | 0 | 0.0073% | 0.21901 | 446 | 737.0818 | 1.6526 | 0.55551 | 1.7396 | 0 | 0 | 0 | 1.5675 |  |  |  | 0 | 0 | 0 | 0 | 0 | 0 | 0 | -0.21901 | 0.21901 | 0 | 0 | 0 | 0.21901 | 0 | 0 | 0 | 0 | 0.21901 | 0 | 7.2 | -0.21901
123750894275 | 123750 | 894 | 2 | 7 | 5 | sobota | 1.1 | 1 | 0 | 0 | 0.00814% | 0.24421 | 511 | 802.2788 | 1.57 | 0.52774 | 1.6526 | 0 | 0 | 0 | 1.5675 |  |  |  | 0 | 0 | 0 | 0 | 0 | 0 | 0 | -0.24421 | 0.24421 | 0 | 0 | 0 | 0.24421 | 0 | 0 | 0 | 0 | 0.24421 | 0 | 7.2 | -0.24421
123750895276 | 123750 | 895 | 2 | 7 | 6 | sobota | 1.5 | 1 | 0 | 0 | 0.009732% | 0.29195 | 511 | 802.2788 | 1.57 | 0.52774 | 1.6526 | 0 | 0 | 0 | 0 |  |  |  | 0 | 0 | 0 | 0 | 0 | 0 | 0 | -0.29195 | 0.29195 | 0 | 0 | 0 | 0.29195 | 0 | 0 | 0 | 0 | 0.29195 | 0 | 7.2 | -0.29195
123750896277 | 123750 | 896 | 2 | 7 | 7 | sobota | 2.5 | 2 | 20.9 | 0.10032 | 0.01161% | 0.34829 | 462 | 687.1718 | 1.4874 | 0.49996 | 1.5657 | 0 | 0 | 0 | 0 |  |  |  | 0 | 0 | 0 | 0 | 0 | 0 | 0 | -0.24797 | 0.34829 | 0.10032 | 0 | 0 | 0.24797 | 0 | 0 | 0 | 0 | 0.24797 | 0 | 7.2 | -0.24797
123750897278 | 123750 | 897 | 2 | 7 | 8 | sobota | 3.6 | 3 | 104.7 | 0.50256 | 0.01339% | 0.40166 | 430 | 604.0435 | 1.4048 | 0.47219 | 1.4787 | 0 | 0 | 0 | 0 |  |  |  | 0 | 0 | 0 | 0 | 0 | 0 | 0 | 0.1009 | 0.40166 | 0.50256 | 0.1009 | 0.1009 | 0 | 0 | 0.1009 | 0 | 0.1009 | 0 | 0 | 7.2 | 0.1009
123750898279 | 123750 | 898 | 2 | 7 | 9 | sobota | 4.6 | 4 | 167.7 | 0.80496 | 0.01472% | 0.44156 | 331 | 437.6217 | 1.3221 | 0.44441 | 1.3917 | 0 | 0 | 0 | 0 |  |  |  | 0 | 0 | 0 | 0 | 0 | 0 | 0 | 0.3634 | 0.44156 | 0.80496 | 0.3634 | 0.3634 | 0 | 0.1009 | 0.4643 | 0 | 0.3634 | 0 | 0 | 7.2 | 0.3634
1237508992710 | 123750 | 899 | 2 | 7 | 10 | sobota | 5.1 | 5 | 201.2 | 0.96576 | 0.01563% | 0.46876 | 322 | 399.1149 | 1.2395 | 0.41663 | 1.3047 | 0 | 0 | 0 | 0 |  |  |  | 0 | 0 | 0 | 0 | 0 | 0 | 0 | 0.497 | 0.46876 | 0.96576 | 0.497 | 0.497 | 0 | 0.4643 | 0.9613 | 0 | 0.497 | 0 | 0 | 7.2 | 0.497
1237509002711 | 123750 | 900 | 2 | 7 | 11 | sobota | 5.5 | 5 | 284 | 1.3632 | 0.01589% | 0.47668 | 322 | 399.1149 | 1.2395 | 0.41663 | 1.3047 | 0 | 0 | 0 | 0 |  |  |  | 0 | 0 | 0 | 0 | 0 | 0 | 0 | 0.88652 | 0.47668 | 1.3632 | 0.88652 | 0.88652 | 0 | 0.9613 | 1.8478 | 0 | 0.88652 | 0 | 0 | 7.2 | 0.88652
1237509012712 | 123750 | 901 | 2 | 7 | 12 | sobota | 6 | 6 | 235.6 | 1.1309 | 0.01603% | 0.48098 | 313 | 362.0956 | 1.1569 | 0.38886 | 1.2177 | 0 | 0 | 0 | 0 |  |  |  | 0 | 0 | 0 | 0 | 0 | 0 | 0 | 0.6499 | 0.48098 | 1.1309 | 0.6499 | 0.6499 | 0 | 1.8478 | 2.4977 | 0 | 0.6499 | 0 | 0 | 7.2 | 0.6499
1237509022713 | 123750 | 902 | 2 | 7 | 13 | sobota | 5.8 | 5 | 161.5 | 0.7752 | 0.01633% | 0.48986 | 322 | 399.1149 | 1.2395 | 0.41663 | 1.3047 | 0 | 0 | 0 | 0 |  |  |  | 0 | 0 | 0 | 0 | 0 | 0 | 0 | 0.28534 | 0.48986 | 0.7752 | 0.28534 | 0.28534 | 0 | 2.4977 | 2.7831 | 0 | 0.28534 | 0 | 0 | 7.2 | 0.28534
1237509032714 | 123750 | 903 | 2 | 7 | 14 | sobota | 5.7 | 5 | 60.5 | 0.2904 | 0.01643% | 0.49288 | 322 | 399.1149 | 1.2395 | 0.41663 | 1.3047 | 0 | 0 | 0 | 0 |  |  |  | 0 | 0 | 0 | 0 | 0 | 0 | 0 | -0.20248 | 0.49288 | 0.2904 | 0 | 0 | 0.20248 | 2.7831 | 2.5806 | 0.18223 | 0 | 0.020248 | 0 | 7.2 | -0.20248
1237509042715 | 123750 | 904 | 2 | 7 | 15 | sobota | 5.5 | 5 | 0 | 0 | 0.01685% | 0.5055 | 322 | 399.1149 | 1.2395 | 0.41663 | 1.3047 | 0 | 0 | 0 | 0 |  |  |  | 0 | 0 | 0 | 0 | 0 | 0 | 0 | -0.5055 | 0.5055 | 0 | 0 | 0 | 0.5055 | 2.5806 | 2.0751 | 0.45495 | 0 | 0.05055 | 0 | 7.2 | -0.5055
1237509052716 | 123750 | 905 | 2 | 7 | 16 | sobota | 5.1 | 5 | 0 | 0 | 0.01764% | 0.5292 | 322 | 399.1149 | 1.2395 | 0.41663 | 1.3047 | 0 | 0 | 0 | 0 |  |  |  | 0 | 0 | 0 | 0 | 0 | 0 | 0 | -0.5292 | 0.5292 | 0 | 0 | 0 | 0.5292 | 2.0751 | 1.5459 | 0.47628 | 0 | 0.05292 | 0 | 7.2 | -0.5292
1237509062717 | 123750 | 906 | 2 | 7 | 17 | sobota | 4.6 | 4 | 0 | 0 | 0.01874% | 0.56207 | 331 | 437.6217 | 1.3221 | 0.44441 | 1.3917 | 0 | 0 | 0 | 0 |  |  |  | 0 | 0 | 0 | 0 | 0 | 0 | 0 | -0.56207 | 0.56207 | 0 | 0 | 0 | 0.56207 | 1.5459 | 0.98379 | 0.50587 | 0 | 0.056207 | 0 | 7.2 | -0.56207
1237509072718 | 123750 | 907 | 2 | 7 | 18 | sobota | 4.2 | 4 | 0 | 0 | 0.01864% | 0.55925 | 331 | 437.6217 | 1.3221 | 0.44441 | 1.3917 | 0 | 0 | 0 | 0 |  |  |  | 0 | 0 | 0 | 0 | 0 | 0 | 0 | -0.55925 | 0.55925 | 0 | 0 | 0 | 0.55925 | 0.98379 | 0.42454 | 0.50333 | 0 | 0.055925 | 0 | 7.2 | -0.55925
1237509082719 | 123750 | 908 | 2 | 7 | 19 | sobota | 3.9 | 3 | 0 | 0 | 0.01807% | 0.54206 | 430 | 604.0435 | 1.4048 | 0.47219 | 1.4787 | 0 | 0 | 0 | 0 |  |  |  | 0 | 0 | 0 | 0 | 0 | 0 | 0 | -0.54206 | 0.54206 | 0 | 0 | 0 | 0.54206 | 0.42454 | 0 | 0.38209 | 0 | 0.15997 | 0 | 7.2 | -0.54206
1237509092720 | 123750 | 909 | 2 | 7 | 20 | sobota | 3.5 | 3 | 0 | 0 | 0.01651% | 0.49531 | 430 | 604.0435 | 1.4048 | 0.47219 | 1.4787 | 0 | 0 | 0 | 0 |  |  |  | 0 | 0 | 0 | 0 | 0 | 0 | 0 | -0.49531 | 0.49531 | 0 | 0 | 0 | 0.49531 | 0 | 0 | 0 | 0 | 0.49531 | 0 | 7.2 | -0.49531
1237509102721 | 123750 | 910 | 2 | 7 | 21 | sobota | 3.2 | 3 | 0 | 0 | 0.01492% | 0.44768 | 430 | 604.0435 | 1.4048 | 0.47219 | 1.4787 | 0 | 0 | 0 | 0 |  |  |  | 0 | 0 | 0 | 0 | 0 | 0 | 0 | -0.44768 | 0.44768 | 0 | 0 | 0 | 0.44768 | 0 | 0 | 0 | 0 | 0.44768 | 0 | 7.2 | -0.44768
1237509112722 | 123750 | 911 | 2 | 7 | 22 | sobota | 3.1 | 3 | 0 | 0 | 0.01276% | 0.3828 | 430 | 604.0435 | 1.4048 | 0.47219 | 1.4787 | 0 | 0 | 0 | 1.5675 |  |  |  | 0 | 0 | 0 | 0 | 0 | 0 | 0 | -0.3828 | 0.3828 | 0 | 0 | 0 | 0.3828 | 0 | 0 | 0 | 0 | 0.3828 | 0 | 7.2 | -0.3828
1237509122723 | 123750 | 912 | 2 | 7 | 23 | sobota | 2.9 | 2 | 0 | 0 | 0.01066% | 0.31987 | 462 | 687.1718 | 1.4874 | 0.49996 | 1.5657 | 0 | 0 | 0 | 1.5675 |  |  |  | 0 | 0 | 0 | 0 | 0 | 0 | 0 | -0.31987 | 0.31987 | 0 | 0 | 0 | 0.31987 | 0 | 0 | 0 | 0 | 0.31987 | 0 | 7.2 | -0.31987
123750913280 | 123750 | 913 | 2 | 8 | 0 | niedziela | 2.8 | 2 | 0 | 0 | 0.008763% | 0.26289 | 462 | 687.1718 | 1.4874 | 0.49996 | 1.5657 | 0 | 0 | 0 | 1.5675 |  |  |  | 0 | 0 | 0 | 0 | 0 | 0 | 0 | -0.26289 | 0.26289 | 0 | 0 | 0 | 0.26289 | 0 | 0 | 0 | 0 | 0.26289 | 0 | 8.2 | -0.26289
123750914281 | 123750 | 914 | 2 | 8 | 1 | niedziela | 2.9 | 2 | 0 | 0 | 0.007863% | 0.23589 | 462 | 687.1718 | 1.4874 | 0.49996 | 1.5657 | 0 | 0 | 0 | 1.5675 |  |  |  | 0 | 0 | 0 | 0 | 0 | 0 | 0 | -0.23589 | 0.23589 | 0 | 0 | 0 | 0.23589 | 0 | 0 | 0 | 0 | 0.23589 | 0 | 8.2 | -0.23589
123750915282 | 123750 | 915 | 2 | 8 | 2 | niedziela | 3.1 | 3 | 0 | 0 | 0.007208% | 0.21625 | 430 | 604.0435 | 1.4048 | 0.47219 | 1.4787 | 0 | 0 | 0 | 1.5675 |  |  |  | 0 | 0 | 0 | 0 | 0 | 0 | 0 | -0.21625 | 0.21625 | 0 | 0 | 0 | 0.21625 | 0 | 0 | 0 | 0 | 0.21625 | 0 | 8.2 | -0.21625
123750916283 | 123750 | 916 | 2 | 8 | 3 | niedziela | 3.2 | 3 | 0 | 0 | 0.006959% | 0.20877 | 430 | 604.0435 | 1.4048 | 0.47219 | 1.4787 | 0 | 0 | 0 | 1.5675 |  |  |  | 0 | 0 | 0 | 0 | 0 | 0 | 0 | -0.20877 | 0.20877 | 0 | 0 | 0 | 0.20877 | 0 | 0 | 0 | 0 | 0.20877 | 0 | 8.2 | -0.20877
123750917284 | 123750 | 917 | 2 | 8 | 4 | niedziela | 3.1 | 3 | 0 | 0 | 0.007104% | 0.21313 | 430 | 604.0435 | 1.4048 | 0.47219 | 1.4787 | 0 | 0 | 0 | 1.5675 |  |  |  | 0 | 0 | 0 | 0 | 0 | 0 | 0 | -0.21313 | 0.21313 | 0 | 0 | 0 | 0.21313 | 0 | 0 | 0 | 0 | 0.21313 | 0 | 8.2 | -0.21313
123750918285 | 123750 | 918 | 2 | 8 | 5 | niedziela | 3.1 | 3 | 0 | 0 | 0.007641% | 0.22922 | 430 | 604.0435 | 1.4048 | 0.47219 | 1.4787 | 0 | 0 | 0 | 1.5675 |  |  |  | 0 | 0 | 0 | 0 | 0 | 0 | 0 | -0.22922 | 0.22922 | 0 | 0 | 0 | 0.22922 | 0 | 0 | 0 | 0 | 0.22922 | 0 | 8.2 | -0.22922
123750919286 | 123750 | 919 | 2 | 8 | 6 | niedziela | 3 | 3 | 0 | 0 | 0.009037% | 0.27112 | 430 | 604.0435 | 1.4048 | 0.47219 | 1.4787 | 0 | 0 | 0 | 0 |  |  |  | 0 | 0 | 0 | 0 | 0 | 0 | 0 | -0.27112 | 0.27112 | 0 | 0 | 0 | 0.27112 | 0 | 0 | 0 | 0 | 0.27112 | 0 | 8.2 | -0.27112
123750920287 | 123750 | 920 | 2 | 8 | 7 | niedziela | 4.1 | 4 | 22.1 | 0.10608 | 0.01055% | 0.31652 | 331 | 437.6217 | 1.3221 | 0.44441 | 1.3917 | 0 | 0 | 0 | 0 |  |  |  | 0 | 0 | 0 | 0 | 0 | 0 | 0 | -0.21044 | 0.31652 | 0.10608 | 0 | 0 | 0.21044 | 0 | 0 | 0 | 0 | 0.21044 | 0 | 8.2 | -0.21044
123750921288 | 123750 | 921 | 2 | 8 | 8 | niedziela | 5.1 | 5 | 46.5 | 0.2232 | 0.01237% | 0.37122 | 322 | 399.1149 | 1.2395 | 0.41663 | 1.3047 | 0 | 0 | 0 | 0 |  |  |  | 0 | 0 | 0 | 0 | 0 | 0 | 0 | -0.14802 | 0.37122 | 0.2232 | 0 | 0 | 0.14802 | 0 | 0 | 0 | 0 | 0.14802 | 0 | 8.2 | -0.14802
123750922289 | 123750 | 922 | 2 | 8 | 9 | niedziela | 6.2 | 6 | 68.5 | 0.3288 | 0.01407% | 0.42213 | 313 | 362.0956 | 1.1569 | 0.38886 | 1.2177 | 0 | 0 | 0 | 0 |  |  |  | 0 | 0 | 0 | 0 | 0 | 0 | 0 | -0.093329 | 0.42213 | 0.3288 | 0 | 0 | 0.093329 | 0 | 0 | 0 | 0 | 0.093329 | 0 | 8.2 | -0.093329
1237509232810 | 123750 | 923 | 2 | 8 | 10 | niedziela | 6.6 | 6 | 81.5 | 0.3912 | 0.01522% | 0.45661 | 313 | 362.0956 | 1.1569 | 0.38886 | 1.2177 | 0 | 0 | 0 | 0 |  |  |  | 0 | 0 | 0 | 0 | 0 | 0 | 0 | -0.065408 | 0.45661 | 0.3912 | 0 | 0 | 0.065408 | 0 | 0 | 0 | 0 | 0.065408 | 0 | 8.2 | -0.065408
1237509242811 | 123750 | 924 | 2 | 8 | 11 | niedziela | 7.1 | 7 | 83.8 | 0.40224 | 0.01545% | 0.46359 | 294 | 315.8214 | 1.0742 | 0.36108 | 1.1308 | 0 | 0 | 0 | 0 |  |  |  | 0 | 0 | 0 | 0 | 0 | 0 | 0 | -0.061354 | 0.46359 | 0.40224 | 0 | 0 | 0.061354 | 0 | 0 | 0 | 0 | 0.061354 | 0 | 8.2 | -0.061354
1237509252812 | 123750 | 925 | 2 | 8 | 12 | niedziela | 7.5 | 7 | 71.9 | 0.34512 | 0.01545% | 0.46355 | 294 | 315.8214 | 1.0742 | 0.36108 | 1.1308 | 0 | 0 | 0 | 0 |  |  |  | 0 | 0 | 0 | 0 | 0 | 0 | 0 | -0.11843 | 0.46355 | 0.34512 | 0 | 0 | 0.11843 | 0 | 0 | 0 | 0 | 0.11843 | 0 | 8.2 | -0.11843
1237509262813 | 123750 | 926 | 2 | 8 | 13 | niedziela | 7.5 | 7 | 51.9 | 0.24912 | 0.01494% | 0.44832 | 294 | 315.8214 | 1.0742 | 0.36108 | 1.1308 | 0 | 0 | 0 | 0 |  |  |  | 0 | 0 | 0 | 0 | 0 | 0 | 0 | -0.1992 | 0.44832 | 0.24912 | 0 | 0 | 0.1992 | 0 | 0 | 0 | 0 | 0.1992 | 0 | 8.2 | -0.1992
1237509272814 | 123750 | 927 | 2 | 8 | 14 | niedziela | 7.6 | 7 | 26.7 | 0.12816 | 0.0142% | 0.42588 | 294 | 315.8214 | 1.0742 | 0.36108 | 1.1308 | 0 | 0 | 0 | 0 |  |  |  | 0 | 0 | 0 | 0 | 0 | 0 | 0 | -0.29772 | 0.42588 | 0.12816 | 0 | 0 | 0.29772 | 0 | 0 | 0 | 0 | 0.29772 | 0 | 8.2 | -0.29772
1237509282815 | 123750 | 928 | 2 | 8 | 15 | niedziela | 7.6 | 7 | 0 | 0 | 0.01423% | 0.42698 | 294 | 315.8214 | 1.0742 | 0.36108 | 1.1308 | 0 | 0 | 0 | 0 |  |  |  | 0 | 0 | 0 | 0 | 0 | 0 | 0 | -0.42698 | 0.42698 | 0 | 0 | 0 | 0.42698 | 0 | 0 | 0 | 0 | 0.42698 | 0 | 8.2 | -0.42698
1237509292816 | 123750 | 929 | 2 | 8 | 16 | niedziela | 7.5 | 7 | 0 | 0 | 0.01504% | 0.4511 | 294 | 315.8214 | 1.0742 | 0.36108 | 1.1308 | 0 | 0 | 0 | 0 |  |  |  | 0 | 0 | 0 | 0 | 0 | 0 | 0 | -0.4511 | 0.4511 | 0 | 0 | 0 | 0.4511 | 0 | 0 | 0 | 0 | 0.4511 | 0 | 8.2 | -0.4511
1237509302817 | 123750 | 930 | 2 | 8 | 17 | niedziela | 7.3 | 7 | 0 | 0 | 0.01647% | 0.49395 | 294 | 315.8214 | 1.0742 | 0.36108 | 1.1308 | 0 | 0 | 0 | 0 |  |  |  | 0 | 0 | 0 | 0 | 0 | 0 | 0 | -0.49395 | 0.49395 | 0 | 0 | 0 | 0.49395 | 0 | 0 | 0 | 0 | 0.49395 | 0 | 8.2 | -0.49395
1237509312818 | 123750 | 931 | 2 | 8 | 18 | niedziela | 7.2 | 7 | 0 | 0 | 0.01725% | 0.51748 | 294 | 315.8214 | 1.0742 | 0.36108 | 1.1308 | 0 | 0 | 0 | 0 |  |  |  | 0 | 0 | 0 | 0 | 0 | 0 | 0 | -0.51748 | 0.51748 | 0 | 0 | 0 | 0.51748 | 0 | 0 | 0 | 0 | 0.51748 | 0 | 8.2 | -0.51748
1237509322819 | 123750 | 932 | 2 | 8 | 19 | niedziela | 6.7 | 6 | 0 | 0 | 0.01739% | 0.52185 | 313 | 362.0956 | 1.1569 | 0.38886 | 1.2177 | 0 | 0 | 0 | 0 |  |  |  | 0 | 0 | 0 | 0 | 0 | 0 | 0 | -0.52185 | 0.52185 | 0 | 0 | 0 | 0.52185 | 0 | 0 | 0 | 0 | 0.52185 | 0 | 8.2 | -0.52185
1237509332820 | 123750 | 933 | 2 | 8 | 20 | niedziela | 6.1 | 6 | 0 | 0 | 0.01621% | 0.48627 | 313 | 362.0956 | 1.1569 | 0.38886 | 1.2177 | 0 | 0 | 0 | 0 |  |  |  | 0 | 0 | 0 | 0 | 0 | 0 | 0 | -0.48627 | 0.48627 | 0 | 0 | 0 | 0.48627 | 0 | 0 | 0 | 0 | 0.48627 | 0 | 8.2 | -0.48627
1237509342821 | 123750 | 934 | 2 | 8 | 21 | niedziela | 5.6 | 5 | 0 | 0 | 0.01442% | 0.43247 | 322 | 399.1149 | 1.2395 | 0.41663 | 1.3047 | 0 | 0 | 0 | 0 |  |  |  | 0 | 0 | 0 | 0 | 0 | 0 | 0 | -0.43247 | 0.43247 | 0 | 0 | 0 | 0.43247 | 0 | 0 | 0 | 0 | 0.43247 | 0 | 8.2 | -0.43247
1237509352822 | 123750 | 935 | 2 | 8 | 22 | niedziela | 5.1 | 5 | 0 | 0 | 0.0118% | 0.354 | 322 | 399.1149 | 1.2395 | 0.41663 | 1.3047 | 0 | 0 | 0 | 1.5675 |  |  |  | 0 | 0 | 0 | 0 | 0 | 0 | 0 | -0.354 | 0.354 | 0 | 0 | 0 | 0.354 | 0 | 0 | 0 | 0 | 0.354 | 0 | 8.2 | -0.354
1237509362823 | 123750 | 936 | 2 | 8 | 23 | niedziela | 4.5 | 4 | 0 | 0 | 0.009728% | 0.29183 | 331 | 437.6217 | 1.3221 | 0.44441 | 1.3917 | 0 | 0 | 0 | 1.5675 |  |  |  | 0 | 0 | 0 | 0 | 0 | 0 | 0 | -0.29183 | 0.29183 | 0 | 0 | 0 | 0.29183 | 0 | 0 | 0 | 0 | 0.29183 | 0 | 8.2 | -0.29183
123750937290 | 123750 | 937 | 2 | 9 | 0 | poniedziałek | 4 | 4 | 0 | 0 | 0.007871% | 0.23613 | 331 | 437.6217 | 1.3221 | 0.44441 | 1.3917 | 0 | 0 | 0 | 1.5675 |  |  |  | 0 | 0 | 0 | 0 | 0 | 0 | 0 | -0.23613 | 0.23613 | 0 | 0 | 0 | 0.23613 | 0 | 0 | 0 | 0 | 0.23613 | 0 | 9.2 | -0.23613
123750938291 | 123750 | 938 | 2 | 9 | 1 | poniedziałek | 3.6 | 3 | 0 | 0 | 0.00708% | 0.21239 | 430 | 604.0435 | 1.4048 | 0.47219 | 1.4787 | 0 | 0 | 0 | 1.5675 |  |  |  | 0 | 0 | 0 | 0 | 0 | 0 | 0 | -0.21239 | 0.21239 | 0 | 0 | 0 | 0.21239 | 0 | 0 | 0 | 0 | 0.21239 | 0 | 9.2 | -0.21239
123750939292 | 123750 | 939 | 2 | 9 | 2 | poniedziałek | 3.2 | 3 | 0 | 0 | 0.006719% | 0.20158 | 430 | 604.0435 | 1.4048 | 0.47219 | 1.4787 | 0 | 0 | 0 | 1.5675 |  |  |  | 0 | 0 | 0 | 0 | 0 | 0 | 0 | -0.20158 | 0.20158 | 0 | 0 | 0 | 0.20158 | 0 | 0 | 0 | 0 | 0.20158 | 0 | 9.2 | -0.20158
123750940293 | 123750 | 940 | 2 | 9 | 3 | poniedziałek | 2.8 | 2 | 0 | 0 | 0.006707% | 0.20121 | 462 | 687.1718 | 1.4874 | 0.49996 | 1.5657 | 0 | 0 | 0 | 1.5675 |  |  |  | 0 | 0 | 0 | 0 | 0 | 0 | 0 | -0.20121 | 0.20121 | 0 | 0 | 0 | 0.20121 | 0 | 0 | 0 | 0 | 0.20121 | 0 | 9.2 | -0.20121
123750941294 | 123750 | 941 | 2 | 9 | 4 | poniedziałek | 2.7 | 2 | 0 | 0 | 0.007471% | 0.22412 | 462 | 687.1718 | 1.4874 | 0.49996 | 1.5657 | 0 | 0 | 0 | 1.5675 |  |  |  | 0 | 0 | 0 | 0 | 0 | 0 | 0 | -0.22412 | 0.22412 | 0 | 0 | 0 | 0.22412 | 0 | 0 | 0 | 0 | 0.22412 | 0 | 9.2 | -0.22412
123750942295 | 123750 | 942 | 2 | 9 | 5 | poniedziałek | 2.6 | 2 | 0 | 0 | 0.009165% | 0.27495 | 462 | 687.1718 | 1.4874 | 0.49996 | 1.5657 | 0 | 0 | 0 | 1.5675 |  |  |  | 0 | 0 | 0 | 0 | 0 | 0 | 0 | -0.27495 | 0.27495 | 0 | 0 | 0 | 0.27495 | 0 | 0 | 0 | 0 | 0.27495 | 0 | 9.2 | -0.27495
123750943296 | 123750 | 943 | 2 | 9 | 6 | poniedziałek | 2.5 | 2 | 0 | 0 | 0.01141% | 0.34235 | 462 | 687.1718 | 1.4874 | 0.49996 | 1.5657 | 0 | 0 | 0 | 0 |  |  |  | 0 | 0 | 0 | 0 | 0 | 0 | 0 | -0.34235 | 0.34235 | 0 | 0 | 0 | 0.34235 | 0 | 0 | 0 | 0 | 0.34235 | 0 | 9.2 | -0.34235
123750944297 | 123750 | 944 | 2 | 9 | 7 | poniedziałek | 2.9 | 2 | 64 | 0.3072 | 0.01282% | 0.38447 | 462 | 687.1718 | 1.4874 | 0.49996 | 1.5657 | 0 | 0 | 0 | 0 |  |  |  | 0 | 0 | 0 | 0 | 0 | 0 | 0 | -0.077272 | 0.38447 | 0.3072 | 0 | 0 | 0.077272 | 0 | 0 | 0 | 0 | 0.077272 | 0 | 9.2 | -0.077272
123750945298 | 123750 | 945 | 2 | 9 | 8 | poniedziałek | 3.4 | 3 | 134.9 | 0.64752 | 0.01365% | 0.40963 | 430 | 604.0435 | 1.4048 | 0.47219 | 1.4787 | 0 | 0 | 0 | 0 |  |  |  | 0 | 0 | 0 | 0 | 0 | 0 | 0 | 0.23789 | 0.40963 | 0.64752 | 0.23789 | 0.23789 | 0 | 0 | 0.23789 | 0 | 0.23789 | 0 | 0 | 9.2 | 0.23789
123750946299 | 123750 | 946 | 2 | 9 | 9 | poniedziałek | 3.8 | 3 | 241.1 | 1.1573 | 0.01446% | 0.43377 | 430 | 604.0435 | 1.4048 | 0.47219 | 1.4787 | 0 | 0 | 0 | 0 |  |  |  | 0 | 0 | 0 | 0 | 0 | 0 | 0 | 0.72351 | 0.43377 | 1.1573 | 0.72351 | 0.72351 | 0 | 0.23789 | 0.9614 | 0 | 0.72351 | 0 | 0 | 9.2 | 0.72351
1237509472910 | 123750 | 947 | 2 | 9 | 10 | poniedziałek | 4 | 4 | 288.5 | 1.3848 | 0.01393% | 0.41778 | 331 | 437.6217 | 1.3221 | 0.44441 | 1.3917 | 0 | 0 | 0 | 0 |  |  |  | 0 | 0 | 0 | 0 | 0 | 0 | 0 | 0.96702 | 0.41778 | 1.3848 | 0.96702 | 0.96702 | 0 | 0.9614 | 1.9284 | 0 | 0.96702 | 0 | 0 | 9.2 | 0.96702
1237509482911 | 123750 | 948 | 2 | 9 | 11 | poniedziałek | 4.3 | 4 | 363.2 | 1.7434 | 0.01398% | 0.41952 | 331 | 437.6217 | 1.3221 | 0.44441 | 1.3917 | 0 | 0 | 0 | 0 |  |  |  | 0 | 0 | 0 | 0 | 0 | 0 | 0 | 1.3238 | 0.41952 | 1.7434 | 1.3238 | 1.3238 | 0 | 1.9284 | 3.2523 | 0 | 1.3238 | 0 | 0 | 9.2 | 1.3238
1237509492912 | 123750 | 949 | 2 | 9 | 12 | poniedziałek | 4.5 | 4 | 299.5 | 1.4376 | 0.01369% | 0.41083 | 331 | 437.6217 | 1.3221 | 0.44441 | 1.3917 | 0 | 0 | 0 | 0 |  |  |  | 0 | 0 | 0 | 0 | 0 | 0 | 0 | 1.0268 | 0.41083 | 1.4376 | 1.0268 | 1.0268 | 0 | 3.2523 | 4.279 | 0 | 1.0268 | 0 | 0 | 9.2 | 1.0268
1237509502913 | 123750 | 950 | 2 | 9 | 13 | poniedziałek | 4.6 | 4 | 204.3 | 0.98064 | 0.01395% | 0.41855 | 331 | 437.6217 | 1.3221 | 0.44441 | 1.3917 | 0 | 0 | 0 | 0 |  |  |  | 0 | 0 | 0 | 0 | 0 | 0 | 0 | 0.56209 | 0.41855 | 0.98064 | 0.56209 | 0.56209 | 0 | 4.279 | 4.8411 | 0 | 0.56209 | 0 | 0 | 9.2 | 0.56209
1237509512914 | 123750 | 951 | 2 | 9 | 14 | poniedziałek | 4.7 | 4 | 91.9 | 0.44112 | 0.01404% | 0.42117 | 331 | 437.6217 | 1.3221 | 0.44441 | 1.3917 | 0 | 0 | 0 | 0 |  |  |  | 0 | 0 | 0 | 0 | 0 | 0 | 0 | 0.019946 | 0.42117 | 0.44112 | 0.019946 | 0.019946 | 0 | 4.8411 | 4.8611 | 0 | 0.019946 | 0 | 3.8858e-16 | 9.2 | 0.019946
1237509522915 | 123750 | 952 | 2 | 9 | 15 | poniedziałek | 4.8 | 4 | 4.7 | 0.02256 | 0.01471% | 0.44133 | 331 | 437.6217 | 1.3221 | 0.44441 | 1.3917 | 0 | 0 | 0 | 0 |  |  |  | 0 | 0 | 0 | 0 | 0 | 0 | 0 | -0.41877 | 0.44133 | 0.02256 | 0 | 0 | 0.41877 | 4.8611 | 4.4423 | 0.37689 | 0 | 0.041877 | 0 | 9.2 | -0.41877
1237509532916 | 123750 | 953 | 2 | 9 | 16 | poniedziałek | 3.6 | 3 | 0 | 0 | 0.0163% | 0.48899 | 430 | 604.0435 | 1.4048 | 0.47219 | 1.4787 | 0 | 0 | 0 | 0 |  |  |  | 0 | 0 | 0 | 0 | 0 | 0 | 0 | -0.48899 | 0.48899 | 0 | 0 | 0 | 0.48899 | 4.4423 | 3.9533 | 0.44009 | 0 | 0.048899 | 0 | 9.2 | -0.48899
1237509542917 | 123750 | 954 | 2 | 9 | 17 | poniedziałek | 2.5 | 2 | 0 | 0 | 0.01787% | 0.53599 | 462 | 687.1718 | 1.4874 | 0.49996 | 1.5657 | 0 | 0 | 0 | 0 |  |  |  | 0 | 0 | 0 | 0 | 0 | 0 | 0 | -0.53599 | 0.53599 | 0 | 0 | 0 | 0.53599 | 3.9533 | 3.4173 | 0.48239 | 0 | 0.053599 | 0 | 9.2 | -0.53599
1237509552918 | 123750 | 955 | 2 | 9 | 18 | poniedziałek | 1.3 | 1 | 0 | 0 | 0.01862% | 0.55847 | 511 | 802.2788 | 1.57 | 0.52774 | 1.6526 | 0 | 0 | 0 | 0 |  |  |  | 0 | 0 | 0 | 0 | 0 | 0 | 0 | -0.55847 | 0.55847 | 0 | 0 | 0 | 0.55847 | 3.4173 | 2.8588 | 0.50262 | 0 | 0.055847 | 0 | 9.2 | -0.55847
1237509562919 | 123750 | 956 | 2 | 9 | 19 | poniedziałek | 0.7 | 0 | 0 | 0 | 0.0182% | 0.54589 | 446 | 737.0818 | 1.6526 | 0.55551 | 1.7396 | 0 | 0 | 0 | 0 |  |  |  | 0 | 0 | 0 | 0 | 0 | 0 | 0 | -0.54589 | 0.54589 | 0 | 0 | 0 | 0.54589 | 2.8588 | 2.313 | 0.4913 | 0 | 0.054589 | 0 | 9.2 | -0.54589
1237509572920 | 123750 | 957 | 2 | 9 | 20 | poniedziałek | 0 | 0 | 0 | 0 | 0.01708% | 0.51237 | 446 | 737.0818 | 1.6526 | 0.55551 | 1.7396 | 0 | 0 | 0 | 0 |  |  |  | 0 | 0 | 0 | 0 | 0 | 0 | 0 | -0.51237 | 0.51237 | 0 | 0 | 0 | 0.51237 | 2.313 | 1.8006 | 0.46114 | 0 | 0.051237 | 0 | 9.2 | -0.51237
1237509582921 | 123750 | 958 | 2 | 9 | 21 | poniedziałek | -0.6 | -1 | 0 | 0 | 0.0151% | 0.45299 | 298 | 517.1141 | 1.7353 | 0.58329 | 1.8266 | 0 | 0 | 0 | 0 |  |  |  | 0 | 0 | 0 | 0 | 0 | 0 | 0 | -0.45299 | 0.45299 | 0 | 0 | 0 | 0.45299 | 1.8006 | 1.3476 | 0.40769 | 0 | 0.045299 | 0 | 9.2 | -0.45299
1237509592922 | 123750 | 959 | 2 | 9 | 22 | poniedziałek | -1.4 | -2 | 0 | 0 | 0.01234% | 0.37029 | 211 | 383.58 | 1.8179 | 0.61106 | 1.9136 | 0 | 0 | 0 | 1.5675 |  |  |  | 0 | 0 | 0 | 0 | 0 | 0 | 0 | -0.37029 | 0.37029 | 0 | 0 | 0 | 0.37029 | 1.3476 | 0.9773 | 0.33326 | 0 | 0.037029 | 0 | 9.2 | -0.37029
1237509602923 | 123750 | 960 | 2 | 9 | 23 | poniedziałek | -2.2 | -3 | 0 | 0 | 0.01004% | 0.30132 | 217 | 412.4187 | 1.9005 | 0.63884 | 2.0006 | 0 | 0 | 0 | 1.5675 |  |  |  | 0 | 0 | 0 | 0 | 0 | 0 | 0 | -0.30132 | 0.30132 | 0 | 0 | 0 | 0.30132 | 0.9773 | 0.67598 | 0.27119 | 0 | 0.030132 | 0 | 9.2 | -0.30132
1237509612100 | 123750 | 961 | 2 | 10 | 0 | wtorek | -3 | -3 | 0 | 0 | 0.008044% | 0.24131 | 217 | 412.4187 | 1.9005 | 0.63884 | 2.0006 | 0 | 0 | 0 | 1.5675 |  |  |  | 0 | 0 | 0 | 0 | 0 | 0 | 0 | -0.24131 | 0.24131 | 0 | 0 | 0 | 0.24131 | 0.67598 | 0.43467 | 0.21718 | 0 | 0.024131 | 0 | 10.2 | -0.24131
1237509622101 | 123750 | 962 | 2 | 10 | 1 | wtorek | -2.5 | -3 | 0 | 0 | 0.007101% | 0.21304 | 217 | 412.4187 | 1.9005 | 0.63884 | 2.0006 | 0 | 0 | 0 | 1.5675 |  |  |  | 0 | 0 | 0 | 0 | 0 | 0 | 0 | -0.21304 | 0.21304 | 0 | 0 | 0 | 0.21304 | 0.43467 | 0.22164 | 0.19173 | 0 | 0.021304 | 0 | 10.2 | -0.21304
1237509632102 | 123750 | 963 | 2 | 10 | 2 | wtorek | -2 | -2 | 0 | 0 | 0.00675% | 0.20249 | 211 | 383.58 | 1.8179 | 0.61106 | 1.9136 | 0 | 0 | 0 | 1.5675 |  |  |  | 0 | 0 | 0 | 0 | 0 | 0 | 0 | -0.20249 | 0.20249 | 0 | 0 | 0 | 0.20249 | 0.22164 | 0.019149 | 0.18224 | 0 | 0.020249 | 0 | 10.2 | -0.20249
1237509642103 | 123750 | 964 | 2 | 10 | 3 | wtorek | -1.5 | -2 | 0 | 0 | 0.006767% | 0.203 | 211 | 383.58 | 1.8179 | 0.61106 | 1.9136 | 0 | 0 | 0 | 1.5675 |  |  |  | 0 | 0 | 0 | 0 | 0 | 0 | 0 | -0.203 | 0.203 | 0 | 0 | 0 | 0.203 | 0.019149 | 0 | 0.017234 | 0 | 0.18577 | 0 | 10.2 | -0.203
1237509652104 | 123750 | 965 | 2 | 10 | 4 | wtorek | -1.5 | -2 | 0 | 0 | 0.007405% | 0.22215 | 211 | 383.58 | 1.8179 | 0.61106 | 1.9136 | 0 | 0 | 0 | 1.5675 |  |  |  | 0 | 0 | 0 | 0 | 0 | 0 | 0 | -0.22215 | 0.22215 | 0 | 0 | 0 | 0.22215 | 0 | 0 | 0 | 0 | 0.22215 | 0 | 10.2 | -0.22215
1237509662105 | 123750 | 966 | 2 | 10 | 5 | wtorek | -1.6 | -2 | 0 | 0 | 0.009111% | 0.27333 | 211 | 383.58 | 1.8179 | 0.61106 | 1.9136 | 0 | 0 | 0 | 1.5675 |  |  |  | 0 | 0 | 0 | 0 | 0 | 0 | 0 | -0.27333 | 0.27333 | 0 | 0 | 0 | 0.27333 | 0 | 0 | 0 | 0 | 0.27333 | 0 | 10.2 | -0.27333
1237509672106 | 123750 | 967 | 2 | 10 | 6 | wtorek | -1.6 | -2 | 0 | 0 | 0.01158% | 0.34752 | 211 | 383.58 | 1.8179 | 0.61106 | 1.9136 | 0 | 0 | 0 | 0 |  |  |  | 0 | 0 | 0 | 0 | 0 | 0 | 0 | -0.34752 | 0.34752 | 0 | 0 | 0 | 0.34752 | 0 | 0 | 0 | 0 | 0.34752 | 0 | 10.2 | -0.34752
1237509682107 | 123750 | 968 | 2 | 10 | 7 | wtorek | -1.1 | -2 | 53.5 | 0.2568 | 0.01304% | 0.39107 | 211 | 383.58 | 1.8179 | 0.61106 | 1.9136 | 0 | 0 | 0 | 0 |  |  |  | 0 | 0 | 0 | 0 | 0 | 0 | 0 | -0.13427 | 0.39107 | 0.2568 | 0 | 0 | 0.13427 | 0 | 0 | 0 | 0 | 0.13427 | 0 | 10.2 | -0.13427
1237509692108 | 123750 | 969 | 2 | 10 | 8 | wtorek | -0.5 | -1 | 109.3 | 0.52464 | 0.01321% | 0.39632 | 298 | 517.1141 | 1.7353 | 0.58329 | 1.8266 | 0 | 0 | 0 | 0 |  |  |  | 0 | 0 | 0 | 0 | 0 | 0 | 0 | 0.12832 | 0.39632 | 0.52464 | 0.12832 | 0.12832 | 0 | 0 | 0.12832 | 0 | 0.12832 | 0 | 0 | 10.2 | 0.12832
1237509702109 | 123750 | 970 | 2 | 10 | 9 | wtorek | 0 | 0 | 69.7 | 0.33456 | 0.01354% | 0.40618 | 446 | 737.0818 | 1.6526 | 0.55551 | 1.7396 | 0 | 0 | 0 | 0 |  |  |  | 0 | 0 | 0 | 0 | 0 | 0 | 0 | -0.071615 | 0.40618 | 0.33456 | 0 | 0 | 0.071615 | 0.12832 | 0.056705 | 0.064454 | 0 | 0.0071615 | 0 | 10.2 | -0.071615
12375097121010 | 123750 | 971 | 2 | 10 | 10 | wtorek | 0.8 | 0 | 83.8 | 0.40224 | 0.01352% | 0.40564 | 446 | 737.0818 | 1.6526 | 0.55551 | 1.7396 | 0 | 0 | 0 | 0 |  |  |  | 0 | 0 | 0 | 0 | 0 | 0 | 0 | -0.0033975 | 0.40564 | 0.40224 | 0 | 0 | 0.0033975 | 0.056705 | 0.053307 | 0.0030577 | 0 | 0.00033975 | 0 | 10.2 | -0.0033975
12375097221011 | 123750 | 972 | 2 | 10 | 11 | wtorek | 1.6 | 1 | 206.3 | 0.99024 | 0.01372% | 0.41157 | 511 | 802.2788 | 1.57 | 0.52774 | 1.6526 | 0 | 0 | 0 | 0 |  |  |  | 0 | 0 | 0 | 0 | 0 | 0 | 0 | 0.57867 | 0.41157 | 0.99024 | 0.57867 | 0.57867 | 0 | 0.053307 | 0.63198 | 0 | 0.57867 | 0 | 0 | 10.2 | 0.57867
12375097321012 | 123750 | 973 | 2 | 10 | 12 | wtorek | 2.4 | 2 | 176.4 | 0.84672 | 0.01367% | 0.41005 | 462 | 687.1718 | 1.4874 | 0.49996 | 1.5657 | 0 | 0 | 0 | 0 |  |  |  | 0 | 0 | 0 | 0 | 0 | 0 | 0 | 0.43667 | 0.41005 | 0.84672 | 0.43667 | 0.43667 | 0 | 0.63198 | 1.0686 | 0 | 0.43667 | 0 | 0 | 10.2 | 0.43667
12375097421013 | 123750 | 974 | 2 | 10 | 13 | wtorek | 2.3 | 2 | 125.1 | 0.60048 | 0.01351% | 0.40543 | 462 | 687.1718 | 1.4874 | 0.49996 | 1.5657 | 0 | 0 | 0 | 0 |  |  |  | 0 | 0 | 0 | 0 | 0 | 0 | 0 | 0.19505 | 0.40543 | 0.60048 | 0.19505 | 0.19505 | 0 | 1.0686 | 1.2637 | 0 | 0.19505 | 0 | 0 | 10.2 | 0.19505
12375097521014 | 123750 | 975 | 2 | 10 | 14 | wtorek | 2.3 | 2 | 29.1 | 0.13968 | 0.01371% | 0.4112 | 462 | 687.1718 | 1.4874 | 0.49996 | 1.5657 | 0 | 0 | 0 | 0 |  |  |  | 0 | 0 | 0 | 0 | 0 | 0 | 0 | -0.27152 | 0.4112 | 0.13968 | 0 | 0 | 0.27152 | 1.2637 | 0.99218 | 0.24437 | 0 | 0.027152 | 0 | 10.2 | -0.27152
12375097621015 | 123750 | 976 | 2 | 10 | 15 | wtorek | 2.2 | 2 | 2.3 | 0.01104 | 0.01442% | 0.43255 | 462 | 687.1718 | 1.4874 | 0.49996 | 1.5657 | 0 | 0 | 0 | 0 |  |  |  | 0 | 0 | 0 | 0 | 0 | 0 | 0 | -0.42151 | 0.43255 | 0.01104 | 0 | 0 | 0.42151 | 0.99218 | 0.57067 | 0.37936 | 0 | 0.042151 | 0 | 10.2 | -0.42151
12375097721016 | 123750 | 977 | 2 | 10 | 16 | wtorek | 1.9 | 1 | 0 | 0 | 0.01567% | 0.47016 | 511 | 802.2788 | 1.57 | 0.52774 | 1.6526 | 0 | 0 | 0 | 0 |  |  |  | 0 | 0 | 0 | 0 | 0 | 0 | 0 | -0.47016 | 0.47016 | 0 | 0 | 0 | 0.47016 | 0.57067 | 0.10051 | 0.42314 | 0 | 0.047016 | 0 | 10.2 | -0.47016
12375097821017 | 123750 | 978 | 2 | 10 | 17 | wtorek | 1.7 | 1 | 0 | 0 | 0.01774% | 0.5321 | 511 | 802.2788 | 1.57 | 0.52774 | 1.6526 | 0 | 0 | 0 | 0 |  |  |  | 0 | 0 | 0 | 0 | 0 | 0 | 0 | -0.5321 | 0.5321 | 0 | 0 | 0 | 0.5321 | 0.10051 | 0 | 0.090462 | 0 | 0.44163 | 0 | 10.2 | -0.5321
12375097921018 | 123750 | 979 | 2 | 10 | 18 | wtorek | 1.4 | 1 | 0 | 0 | 0.01826% | 0.54791 | 511 | 802.2788 | 1.57 | 0.52774 | 1.6526 | 0 | 0 | 0 | 0 |  |  |  | 0 | 0 | 0 | 0 | 0 | 0 | 0 | -0.54791 | 0.54791 | 0 | 0 | 0 | 0.54791 | 0 | 0 | 0 | 0 | 0.54791 | 0 | 10.2 | -0.54791
12375098021019 | 123750 | 980 | 2 | 10 | 19 | wtorek | 1.4 | 1 | 0 | 0 | 0.01796% | 0.53875 | 511 | 802.2788 | 1.57 | 0.52774 | 1.6526 | 0 | 0 | 0 | 0 |  |  |  | 0 | 0 | 0 | 0 | 0 | 0 | 0 | -0.53875 | 0.53875 | 0 | 0 | 0 | 0.53875 | 0 | 0 | 0 | 0 | 0.53875 | 0 | 10.2 | -0.53875
12375098121020 | 123750 | 981 | 2 | 10 | 20 | wtorek | 1.5 | 1 | 0 | 0 | 0.01687% | 0.50613 | 511 | 802.2788 | 1.57 | 0.52774 | 1.6526 | 0 | 0 | 0 | 0 |  |  |  | 0 | 0 | 0 | 0 | 0 | 0 | 0 | -0.50613 | 0.50613 | 0 | 0 | 0 | 0.50613 | 0 | 0 | 0 | 0 | 0.50613 | 0 | 10.2 | -0.50613
12375098221021 | 123750 | 982 | 2 | 10 | 21 | wtorek | 1.5 | 1 | 0 | 0 | 0.01472% | 0.44169 | 511 | 802.2788 | 1.57 | 0.52774 | 1.6526 | 0 | 0 | 0 | 0 |  |  |  | 0 | 0 | 0 | 0 | 0 | 0 | 0 | -0.44169 | 0.44169 | 0 | 0 | 0 | 0.44169 | 0 | 0 | 0 | 0 | 0.44169 | 0 | 10.2 | -0.44169
12375098321022 | 123750 | 983 | 2 | 10 | 22 | wtorek | 2 | 2 | 0 | 0 | 0.01215% | 0.36437 | 462 | 687.1718 | 1.4874 | 0.49996 | 1.5657 | 0 | 0 | 0 | 1.5675 |  |  |  | 0 | 0 | 0 | 0 | 0 | 0 | 0 | -0.36437 | 0.36437 | 0 | 0 | 0 | 0.36437 | 0 | 0 | 0 | 0 | 0.36437 | 0 | 10.2 | -0.36437
12375098421023 | 123750 | 984 | 2 | 10 | 23 | wtorek | 2.5 | 2 | 0 | 0 | 0.009961% | 0.29883 | 462 | 687.1718 | 1.4874 | 0.49996 | 1.5657 | 0 | 0 | 0 | 1.5675 |  |  |  | 0 | 0 | 0 | 0 | 0 | 0 | 0 | -0.29883 | 0.29883 | 0 | 0 | 0 | 0.29883 | 0 | 0 | 0 | 0 | 0.29883 | 0 | 10.2 | -0.29883
1237509852110 | 123750 | 985 | 2 | 11 | 0 | środa | 3 | 3 | 0 | 0 | 0.007971% | 0.23914 | 430 | 604.0435 | 1.4048 | 0.47219 | 1.4787 | 0 | 0 | 0 | 1.5675 |  |  |  | 0 | 0 | 0 | 0 | 0 | 0 | 0 | -0.23914 | 0.23914 | 0 | 0 | 0 | 0.23914 | 0 | 0 | 0 | 0 | 0.23914 | 0 | 11.2 | -0.23914
1237509862111 | 123750 | 986 | 2 | 11 | 1 | środa | 2.9 | 2 | 0 | 0 | 0.007009% | 0.21026 | 462 | 687.1718 | 1.4874 | 0.49996 | 1.5657 | 0 | 0 | 0 | 1.5675 |  |  |  | 0 | 0 | 0 | 0 | 0 | 0 | 0 | -0.21026 | 0.21026 | 0 | 0 | 0 | 0.21026 | 0 | 0 | 0 | 0 | 0.21026 | 0 | 11.2 | -0.21026
1237509872112 | 123750 | 987 | 2 | 11 | 2 | środa | 2.7 | 2 | 0 | 0 | 0.006693% | 0.20079 | 462 | 687.1718 | 1.4874 | 0.49996 | 1.5657 | 0 | 0 | 0 | 1.5675 |  |  |  | 0 | 0 | 0 | 0 | 0 | 0 | 0 | -0.20079 | 0.20079 | 0 | 0 | 0 | 0.20079 | 0 | 0 | 0 | 0 | 0.20079 | 0 | 11.2 | -0.20079
1237509882113 | 123750 | 988 | 2 | 11 | 3 | środa | 2.6 | 2 | 0 | 0 | 0.006767% | 0.20302 | 462 | 687.1718 | 1.4874 | 0.49996 | 1.5657 | 0 | 0 | 0 | 1.5675 |  |  |  | 0 | 0 | 0 | 0 | 0 | 0 | 0 | -0.20302 | 0.20302 | 0 | 0 | 0 | 0.20302 | 0 | 0 | 0 | 0 | 0.20302 | 0 | 11.2 | -0.20302
1237509892114 | 123750 | 989 | 2 | 11 | 4 | środa | 2.5 | 2 | 0 | 0 | 0.00736% | 0.22079 | 462 | 687.1718 | 1.4874 | 0.49996 | 1.5657 | 0 | 0 | 0 | 1.5675 |  |  |  | 0 | 0 | 0 | 0 | 0 | 0 | 0 | -0.22079 | 0.22079 | 0 | 0 | 0 | 0.22079 | 0 | 0 | 0 | 0 | 0.22079 | 0 | 11.2 | -0.22079
1237509902115 | 123750 | 990 | 2 | 11 | 5 | środa | 2.3 | 2 | 0 | 0 | 0.009114% | 0.27342 | 462 | 687.1718 | 1.4874 | 0.49996 | 1.5657 | 0 | 0 | 0 | 1.5675 |  |  |  | 0 | 0 | 0 | 0 | 0 | 0 | 0 | -0.27342 | 0.27342 | 0 | 0 | 0 | 0.27342 | 0 | 0 | 0 | 0 | 0.27342 | 0 | 11.2 | -0.27342
1237509912116 | 123750 | 991 | 2 | 11 | 6 | środa | 2.2 | 2 | 0 | 0 | 0.01143% | 0.34292 | 462 | 687.1718 | 1.4874 | 0.49996 | 1.5657 | 0 | 0 | 0 | 0 |  |  |  | 0 | 0 | 0 | 0 | 0 | 0 | 0 | -0.34292 | 0.34292 | 0 | 0 | 0 | 0.34292 | 0 | 0 | 0 | 0 | 0.34292 | 0 | 11.2 | -0.34292
1237509922117 | 123750 | 992 | 2 | 11 | 7 | środa | 1.8 | 1 | 54.7 | 0.26256 | 0.01263% | 0.37895 | 511 | 802.2788 | 1.57 | 0.52774 | 1.6526 | 0 | 0 | 0 | 0 |  |  |  | 0 | 0 | 0 | 0 | 0 | 0 | 0 | -0.11639 | 0.37895 | 0.26256 | 0 | 0 | 0.11639 | 0 | 0 | 0 | 0 | 0.11639 | 0 | 11.2 | -0.11639
1237509932118 | 123750 | 993 | 2 | 11 | 8 | środa | 1.5 | 1 | 48.8 | 0.23424 | 0.01313% | 0.39402 | 511 | 802.2788 | 1.57 | 0.52774 | 1.6526 | 0 | 0 | 0 | 0 |  |  |  | 0 | 0 | 0 | 0 | 0 | 0 | 0 | -0.15978 | 0.39402 | 0.23424 | 0 | 0 | 0.15978 | 0 | 0 | 0 | 0 | 0.15978 | 0 | 11.2 | -0.15978
1237509942119 | 123750 | 994 | 2 | 11 | 9 | środa | 1.1 | 1 | 70.8 | 0.33984 | 0.01343% | 0.40292 | 511 | 802.2788 | 1.57 | 0.52774 | 1.6526 | 0 | 0 | 0 | 0 |  |  |  | 0 | 0 | 0 | 0 | 0 | 0 | 0 | -0.063076 | 0.40292 | 0.33984 | 0 | 0 | 0.063076 | 0 | 0 | 0 | 0 | 0.063076 | 0 | 11.2 | -0.063076
12375099521110 | 123750 | 995 | 2 | 11 | 10 | środa | 0.9 | 0 | 83.7 | 0.40176 | 0.01311% | 0.39342 | 446 | 737.0818 | 1.6526 | 0.55551 | 1.7396 | 0 | 0 | 0 | 0 |  |  |  | 0 | 0 | 0 | 0 | 0 | 0 | 0 | 0.0083403 | 0.39342 | 0.40176 | 0.0083403 | 0.0083403 | 0 | 0 | 0.0083403 | 0 | 0.0083403 | 0 | 0 | 11.2 | 0.0083403
12375099621111 | 123750 | 996 | 2 | 11 | 11 | środa | 0.8 | 0 | 86.1 | 0.41328 | 0.01334% | 0.40034 | 446 | 737.0818 | 1.6526 | 0.55551 | 1.7396 | 0 | 0 | 0 | 0 |  |  |  | 0 | 0 | 0 | 0 | 0 | 0 | 0 | 0.012936 | 0.40034 | 0.41328 | 0.012936 | 0.012936 | 0 | 0.0083403 | 0.021276 | 0 | 0.012936 | 0 | 0 | 11.2 | 0.012936
12375099721112 | 123750 | 997 | 2 | 11 | 12 | środa | 0.6 | 0 | 74.2 | 0.35616 | 0.01313% | 0.39401 | 446 | 737.0818 | 1.6526 | 0.55551 | 1.7396 | 0 | 0 | 0 | 0 |  |  |  | 0 | 0 | 0 | 0 | 0 | 0 | 0 | -0.037849 | 0.39401 | 0.35616 | 0 | 0 | 0.037849 | 0.021276 | 0 | 0.019149 | 0 | 0.0187 | 0 | 11.2 | -0.037849
12375099821113 | 123750 | 998 | 2 | 11 | 13 | środa | 0.8 | 0 | 127.5 | 0.612 | 0.01322% | 0.39662 | 446 | 737.0818 | 1.6526 | 0.55551 | 1.7396 | 0 | 0 | 0 | 0 |  |  |  | 0 | 0 | 0 | 0 | 0 | 0 | 0 | 0.21538 | 0.39662 | 0.612 | 0.21538 | 0.21538 | 0 | 0 | 0.21538 | 0 | 0.21538 | 0 | 0 | 11.2 | 0.21538
12375099921114 | 123750 | 999 | 2 | 11 | 14 | środa | 0.9 | 0 | 83.7 | 0.40176 | 0.0133% | 0.39894 | 446 | 737.0818 | 1.6526 | 0.55551 | 1.7396 | 0 | 0 | 0 | 0 |  |  |  | 0 | 0 | 0 | 0 | 0 | 0 | 0 | 0.0028229 | 0.39894 | 0.40176 | 0.0028229 | 0.0028229 | 0 | 0.21538 | 0.2182 | 0 | 0.0028229 | 0 | 0 | 11.2 | 0.0028229
123750100021115 | 123750 | 1000 | 2 | 11 | 15 | środa | 1.1 | 1 | 9.3 | 0.04464 | 0.014% | 0.42005 | 511 | 802.2788 | 1.57 | 0.52774 | 1.6526 | 0 | 0 | 0 | 0 |  |  |  | 0 | 0 | 0 | 0 | 0 | 0 | 0 | -0.37541 | 0.42005 | 0.04464 | 0 | 0 | 0.37541 | 0.2182 | 0 | 0.19638 | 0 | 0.17903 | 0 | 11.2 | -0.37541
123750100121116 | 123750 | 1001 | 2 | 11 | 16 | środa | 0.5 | 0 | 0 | 0 | 0.01527% | 0.458 | 446 | 737.0818 | 1.6526 | 0.55551 | 1.7396 | 0 | 0 | 0 | 0 |  |  |  | 0 | 0 | 0 | 0 | 0 | 0 | 0 | -0.458 | 0.458 | 0 | 0 | 0 | 0.458 | 0 | 0 | 0 | 0 | 0.458 | 0 | 11.2 | -0.458
123750100221117 | 123750 | 1002 | 2 | 11 | 17 | środa | -0.2 | -1 | 0 | 0 | 0.01708% | 0.51249 | 298 | 517.1141 | 1.7353 | 0.58329 | 1.8266 | 0 | 0 | 0 | 0 |  |  |  | 0 | 0 | 0 | 0 | 0 | 0 | 0 | -0.51249 | 0.51249 | 0 | 0 | 0 | 0.51249 | 0 | 0 | 0 | 0 | 0.51249 | 0 | 11.2 | -0.51249
123750100321118 | 123750 | 1003 | 2 | 11 | 18 | środa | -0.8 | -1 | 0 | 0 | 0.01811% | 0.54315 | 298 | 517.1141 | 1.7353 | 0.58329 | 1.8266 | 0 | 0 | 0 | 0 |  |  |  | 0 | 0 | 0 | 0 | 0 | 0 | 0 | -0.54315 | 0.54315 | 0 | 0 | 0 | 0.54315 | 0 | 0 | 0 | 0 | 0.54315 | 0 | 11.2 | -0.54315
123750100421119 | 123750 | 1004 | 2 | 11 | 19 | środa | -0.7 | -1 | 0 | 0 | 0.01808% | 0.54235 | 298 | 517.1141 | 1.7353 | 0.58329 | 1.8266 | 0 | 0 | 0 | 0 |  |  |  | 0 | 0 | 0 | 0 | 0 | 0 | 0 | -0.54235 | 0.54235 | 0 | 0 | 0 | 0.54235 | 0 | 0 | 0 | 0 | 0.54235 | 0 | 11.2 | -0.54235
123750100521120 | 123750 | 1005 | 2 | 11 | 20 | środa | -0.7 | -1 | 0 | 0 | 0.01693% | 0.50797 | 298 | 517.1141 | 1.7353 | 0.58329 | 1.8266 | 0 | 0 | 0 | 0 |  |  |  | 0 | 0 | 0 | 0 | 0 | 0 | 0 | -0.50797 | 0.50797 | 0 | 0 | 0 | 0.50797 | 0 | 0 | 0 | 0 | 0.50797 | 0 | 11.2 | -0.50797
123750100621121 | 123750 | 1006 | 2 | 11 | 21 | środa | -0.6 | -1 | 0 | 0 | 0.01494% | 0.44834 | 298 | 517.1141 | 1.7353 | 0.58329 | 1.8266 | 0 | 0 | 0 | 0 |  |  |  | 0 | 0 | 0 | 0 | 0 | 0 | 0 | -0.44834 | 0.44834 | 0 | 0 | 0 | 0.44834 | 0 | 0 | 0 | 0 | 0.44834 | 0 | 11.2 | -0.44834
123750100721122 | 123750 | 1007 | 2 | 11 | 22 | środa | -1 | -1 | 0 | 0 | 0.0124% | 0.37209 | 298 | 517.1141 | 1.7353 | 0.58329 | 1.8266 | 0 | 0 | 0 | 1.5675 |  |  |  | 0 | 0 | 0 | 0 | 0 | 0 | 0 | -0.37209 | 0.37209 | 0 | 0 | 0 | 0.37209 | 0 | 0 | 0 | 0 | 0.37209 | 0 | 11.2 | -0.37209
123750100821123 | 123750 | 1008 | 2 | 11 | 23 | środa | -1.4 | -2 | 0 | 0 | 0.01001% | 0.30041 | 211 | 383.58 | 1.8179 | 0.61106 | 1.9136 | 0 | 0 | 0 | 1.5675 |  |  |  | 0 | 0 | 0 | 0 | 0 | 0 | 0 | -0.30041 | 0.30041 | 0 | 0 | 0 | 0.30041 | 0 | 0 | 0 | 0 | 0.30041 | 0 | 11.2 | -0.30041
12375010092120 | 123750 | 1009 | 2 | 12 | 0 | czwartek | -1.8 | -2 | 0 | 0 | 0.008046% | 0.24139 | 211 | 383.58 | 1.8179 | 0.61106 | 1.9136 | 0 | 0 | 0 | 1.5675 |  |  |  | 0 | 0 | 0 | 0 | 0 | 0 | 0 | -0.24139 | 0.24139 | 0 | 0 | 0 | 0.24139 | 0 | 0 | 0 | 0 | 0.24139 | 0 | 12.2 | -0.24139
12375010102121 | 123750 | 1010 | 2 | 12 | 1 | czwartek | -2 | -2 | 0 | 0 | 0.007027% | 0.2108 | 211 | 383.58 | 1.8179 | 0.61106 | 1.9136 | 0 | 0 | 0 | 1.5675 |  |  |  | 0 | 0 | 0 | 0 | 0 | 0 | 0 | -0.2108 | 0.2108 | 0 | 0 | 0 | 0.2108 | 0 | 0 | 0 | 0 | 0.2108 | 0 | 12.2 | -0.2108
12375010112122 | 123750 | 1011 | 2 | 12 | 2 | czwartek | -2.2 | -3 | 0 | 0 | 0.00658% | 0.1974 | 217 | 412.4187 | 1.9005 | 0.63884 | 2.0006 | 0 | 0 | 0 | 1.5675 |  |  |  | 0 | 0 | 0 | 0 | 0 | 0 | 0 | -0.1974 | 0.1974 | 0 | 0 | 0 | 0.1974 | 0 | 0 | 0 | 0 | 0.1974 | 0 | 12.2 | -0.1974
12375010122123 | 123750 | 1012 | 2 | 12 | 3 | czwartek | -2.4 | -3 | 0 | 0 | 0.006719% | 0.20156 | 217 | 412.4187 | 1.9005 | 0.63884 | 2.0006 | 0 | 0 | 0 | 1.5675 |  |  |  | 0 | 0 | 0 | 0 | 0 | 0 | 0 | -0.20156 | 0.20156 | 0 | 0 | 0 | 0.20156 | 0 | 0 | 0 | 0 | 0.20156 | 0 | 12.2 | -0.20156
12375010132124 | 123750 | 1013 | 2 | 12 | 4 | czwartek | -2.6 | -3 | 0 | 0 | 0.007298% | 0.21893 | 217 | 412.4187 | 1.9005 | 0.63884 | 2.0006 | 0 | 0 | 0 | 1.5675 |  |  |  | 0 | 0 | 0 | 0 | 0 | 0 | 0 | -0.21893 | 0.21893 | 0 | 0 | 0 | 0.21893 | 0 | 0 | 0 | 0 | 0.21893 | 0 | 12.2 | -0.21893
12375010142125 | 123750 | 1014 | 2 | 12 | 5 | czwartek | -2.8 | -3 | 0 | 0 | 0.008946% | 0.26839 | 217 | 412.4187 | 1.9005 | 0.63884 | 2.0006 | 0 | 0 | 0 | 1.5675 |  |  |  | 0 | 0 | 0 | 0 | 0 | 0 | 0 | -0.26839 | 0.26839 | 0 | 0 | 0 | 0.26839 | 0 | 0 | 0 | 0 | 0.26839 | 0 | 12.2 | -0.26839
12375010152126 | 123750 | 1015 | 2 | 12 | 6 | czwartek | -3 | -3 | 0 | 0 | 0.01135% | 0.34048 | 217 | 412.4187 | 1.9005 | 0.63884 | 2.0006 | 0 | 0 | 0 | 0 |  |  |  | 0 | 0 | 0 | 0 | 0 | 0 | 0 | -0.34048 | 0.34048 | 0 | 0 | 0 | 0.34048 | 0 | 0 | 0 | 0 | 0.34048 | 0 | 12.2 | -0.34048
12375010162127 | 123750 | 1016 | 2 | 12 | 7 | czwartek | -2.6 | -3 | 81.4 | 0.39072 | 0.01266% | 0.37975 | 217 | 412.4187 | 1.9005 | 0.63884 | 2.0006 | 0 | 0 | 0 | 0 |  |  |  | 0 | 0 | 0 | 0 | 0 | 0 | 0 | 0.01097 | 0.37975 | 0.39072 | 0.01097 | 0.01097 | 0 | 0 | 0.01097 | 0 | 0.01097 | 0 | 0 | 12.2 | 0.01097
12375010172128 | 123750 | 1017 | 2 | 12 | 8 | czwartek | -2.2 | -3 | 141.9 | 0.68112 | 0.01318% | 0.39529 | 217 | 412.4187 | 1.9005 | 0.63884 | 2.0006 | 0 | 0 | 0 | 0 |  |  |  | 0 | 0 | 0 | 0 | 0 | 0 | 0 | 0.28583 | 0.39529 | 0.68112 | 0.28583 | 0.28583 | 0 | 0.01097 | 0.2968 | 0 | 0.28583 | 0 | 0 | 12.2 | 0.28583
12375010182129 | 123750 | 1018 | 2 | 12 | 9 | czwartek | -1.8 | -2 | 245.4 | 1.1779 | 0.01345% | 0.40342 | 211 | 383.58 | 1.8179 | 0.61106 | 1.9136 | 0 | 0 | 0 | 0 |  |  |  | 0 | 0 | 0 | 0 | 0 | 0 | 0 | 0.7745 | 0.40342 | 1.1779 | 0.7745 | 0.7745 | 0 | 0.2968 | 1.0713 | 0 | 0.7745 | 0 | 0 | 12.2 | 0.7745
123750101921210 | 123750 | 1019 | 2 | 12 | 10 | czwartek | -1.4 | -2 | 290.2 | 1.393 | 0.01331% | 0.39927 | 211 | 383.58 | 1.8179 | 0.61106 | 1.9136 | 0 | 0 | 0 | 0 |  |  |  | 0 | 0 | 0 | 0 | 0 | 0 | 0 | 0.99369 | 0.39927 | 1.393 | 0.99369 | 0.99369 | 0 | 1.0713 | 2.065 | 0 | 0.99369 | 0 | 0 | 12.2 | 0.99369
123750102021211 | 123750 | 1020 | 2 | 12 | 11 | czwartek | -1.1 | -2 | 210.7 | 1.0114 | 0.01321% | 0.39637 | 211 | 383.58 | 1.8179 | 0.61106 | 1.9136 | 0 | 0 | 0 | 0 |  |  |  | 0 | 0 | 0 | 0 | 0 | 0 | 0 | 0.61499 | 0.39637 | 1.0114 | 0.61499 | 0.61499 | 0 | 2.065 | 2.68 | 0 | 0.61499 | 0 | 0 | 12.2 | 0.61499
123750102121212 | 123750 | 1021 | 2 | 12 | 12 | czwartek | -0.7 | -1 | 179.4 | 0.86112 | 0.01316% | 0.39477 | 298 | 517.1141 | 1.7353 | 0.58329 | 1.8266 | 0 | 0 | 0 | 0 |  |  |  | 0 | 0 | 0 | 0 | 0 | 0 | 0 | 0.46635 | 0.39477 | 0.86112 | 0.46635 | 0.46635 | 0 | 2.68 | 3.1463 | 0 | 0.46635 | 0 | 0 | 12.2 | 0.46635
123750102221213 | 123750 | 1022 | 2 | 12 | 13 | czwartek | -0.9 | -1 | 128.5 | 0.6168 | 0.01325% | 0.39762 | 298 | 517.1141 | 1.7353 | 0.58329 | 1.8266 | 0 | 0 | 0 | 0 |  |  |  | 0 | 0 | 0 | 0 | 0 | 0 | 0 | 0.21918 | 0.39762 | 0.6168 | 0.21918 | 0.21918 | 0 | 3.1463 | 3.3655 | 0 | 0.21918 | 0 | 0 | 12.2 | 0.21918
123750102321214 | 123750 | 1023 | 2 | 12 | 14 | czwartek | -1.1 | -2 | 68.6 | 0.32928 | 0.01339% | 0.40172 | 211 | 383.58 | 1.8179 | 0.61106 | 1.9136 | 0 | 0 | 0 | 0 |  |  |  | 0 | 0 | 0 | 0 | 0 | 0 | 0 | -0.072441 | 0.40172 | 0.32928 | 0 | 0 | 0.072441 | 3.3655 | 3.2931 | 0.065197 | 0 | 0.0072441 | 0 | 12.2 | -0.072441
123750102421215 | 123750 | 1024 | 2 | 12 | 15 | czwartek | -1.3 | -2 | 8.1 | 0.03888 | 0.01403% | 0.4208 | 211 | 383.58 | 1.8179 | 0.61106 | 1.9136 | 0 | 0 | 0 | 0 |  |  |  | 0 | 0 | 0 | 0 | 0 | 0 | 0 | -0.38192 | 0.4208 | 0.03888 | 0 | 0 | 0.38192 | 3.2931 | 2.9111 | 0.34373 | 0 | 0.038192 | 0 | 12.2 | -0.38192
123750102521216 | 123750 | 1025 | 2 | 12 | 16 | czwartek | -1.4 | -2 | 0 | 0 | 0.01528% | 0.45839 | 211 | 383.58 | 1.8179 | 0.61106 | 1.9136 | 0 | 0 | 0 | 0 |  |  |  | 0 | 0 | 0 | 0 | 0 | 0 | 0 | -0.45839 | 0.45839 | 0 | 0 | 0 | 0.45839 | 2.9111 | 2.4527 | 0.41255 | 0 | 0.045839 | 0 | 12.2 | -0.45839
123750102621217 | 123750 | 1026 | 2 | 12 | 17 | czwartek | -1.5 | -2 | 0 | 0 | 0.01728% | 0.5183 | 211 | 383.58 | 1.8179 | 0.61106 | 1.9136 | 0 | 0 | 0 | 0 |  |  |  | 0 | 0 | 0 | 0 | 0 | 0 | 0 | -0.5183 | 0.5183 | 0 | 0 | 0 | 0.5183 | 2.4527 | 1.9344 | 0.46647 | 0 | 0.05183 | 0 | 12.2 | -0.5183
123750102721218 | 123750 | 1027 | 2 | 12 | 18 | czwartek | -1.6 | -2 | 0 | 0 | 0.01819% | 0.54566 | 211 | 383.58 | 1.8179 | 0.61106 | 1.9136 | 0 | 0 | 0 | 0 |  |  |  | 0 | 0 | 0 | 0 | 0 | 0 | 0 | -0.54566 | 0.54566 | 0 | 0 | 0 | 0.54566 | 1.9344 | 1.3888 | 0.49109 | 0 | 0.054566 | 0 | 12.2 | -0.54566
123750102821219 | 123750 | 1028 | 2 | 12 | 19 | czwartek | -1.6 | -2 | 0 | 0 | 0.01816% | 0.54478 | 211 | 383.58 | 1.8179 | 0.61106 | 1.9136 | 0 | 0 | 0 | 0 |  |  |  | 0 | 0 | 0 | 0 | 0 | 0 | 0 | -0.54478 | 0.54478 | 0 | 0 | 0 | 0.54478 | 1.3888 | 0.84401 | 0.4903 | 0 | 0.054478 | 0 | 12.2 | -0.54478
123750102921220 | 123750 | 1029 | 2 | 12 | 20 | czwartek | -1.7 | -2 | 0 | 0 | 0.01687% | 0.506 | 211 | 383.58 | 1.8179 | 0.61106 | 1.9136 | 0 | 0 | 0 | 0 |  |  |  | 0 | 0 | 0 | 0 | 0 | 0 | 0 | -0.506 | 0.506 | 0 | 0 | 0 | 0.506 | 0.84401 | 0.33801 | 0.4554 | 0 | 0.0506 | 0 | 12.2 | -0.506
123750103021221 | 123750 | 1030 | 2 | 12 | 21 | czwartek | -1.7 | -2 | 0 | 0 | 0.01495% | 0.44844 | 211 | 383.58 | 1.8179 | 0.61106 | 1.9136 | 0 | 0 | 0 | 0 |  |  |  | 0 | 0 | 0 | 0 | 0 | 0 | 0 | -0.44844 | 0.44844 | 0 | 0 | 0 | 0.44844 | 0.33801 | 0 | 0.30421 | 0 | 0.14423 | 0 | 12.2 | -0.44844
123750103121222 | 123750 | 1031 | 2 | 12 | 22 | czwartek | -1.8 | -2 | 0 | 0 | 0.0124% | 0.37187 | 211 | 383.58 | 1.8179 | 0.61106 | 1.9136 | 0 | 0 | 0 | 1.5675 |  |  |  | 0 | 0 | 0 | 0 | 0 | 0 | 0 | -0.37187 | 0.37187 | 0 | 0 | 0 | 0.37187 | 0 | 0 | 0 | 0 | 0.37187 | 0 | 12.2 | -0.37187
123750103221223 | 123750 | 1032 | 2 | 12 | 23 | czwartek | -1.9 | -2 | 0 | 0 | 0.009948% | 0.29843 | 211 | 383.58 | 1.8179 | 0.61106 | 1.9136 | 0 | 0 | 0 | 1.5675 |  |  |  | 0 | 0 | 0 | 0 | 0 | 0 | 0 | -0.29843 | 0.29843 | 0 | 0 | 0 | 0.29843 | 0 | 0 | 0 | 0 | 0.29843 | 0 | 12.2 | -0.29843
12375010332130 | 123750 | 1033 | 2 | 13 | 0 | piątek | -2 | -2 | 0 | 0 | 0.008062% | 0.24186 | 211 | 383.58 | 1.8179 | 0.61106 | 1.9136 | 0 | 0 | 0 | 1.5675 |  |  |  | 0 | 0 | 0 | 0 | 0 | 0 | 0 | -0.24186 | 0.24186 | 0 | 0 | 0 | 0.24186 | 0 | 0 | 0 | 0 | 0.24186 | 0 | 13.2 | -0.24186
12375010342131 | 123750 | 1034 | 2 | 13 | 1 | piątek | -2.1 | -3 | 0 | 0 | 0.007134% | 0.21403 | 217 | 412.4187 | 1.9005 | 0.63884 | 2.0006 | 0 | 0 | 0 | 1.5675 |  |  |  | 0 | 0 | 0 | 0 | 0 | 0 | 0 | -0.21403 | 0.21403 | 0 | 0 | 0 | 0.21403 | 0 | 0 | 0 | 0 | 0.21403 | 0 | 13.2 | -0.21403
12375010352132 | 123750 | 1035 | 2 | 13 | 2 | piątek | -2.2 | -3 | 0 | 0 | 0.006665% | 0.19996 | 217 | 412.4187 | 1.9005 | 0.63884 | 2.0006 | 0 | 0 | 0 | 1.5675 |  |  |  | 0 | 0 | 0 | 0 | 0 | 0 | 0 | -0.19996 | 0.19996 | 0 | 0 | 0 | 0.19996 | 0 | 0 | 0 | 0 | 0.19996 | 0 | 13.2 | -0.19996
12375010362133 | 123750 | 1036 | 2 | 13 | 3 | piątek | -2.3 | -3 | 0 | 0 | 0.006705% | 0.20116 | 217 | 412.4187 | 1.9005 | 0.63884 | 2.0006 | 0 | 0 | 0 | 1.5675 |  |  |  | 0 | 0 | 0 | 0 | 0 | 0 | 0 | -0.20116 | 0.20116 | 0 | 0 | 0 | 0.20116 | 0 | 0 | 0 | 0 | 0.20116 | 0 | 13.2 | -0.20116
12375010372134 | 123750 | 1037 | 2 | 13 | 4 | piątek | -2.4 | -3 | 0 | 0 | 0.007414% | 0.22242 | 217 | 412.4187 | 1.9005 | 0.63884 | 2.0006 | 0 | 0 | 0 | 1.5675 |  |  |  | 0 | 0 | 0 | 0 | 0 | 0 | 0 | -0.22242 | 0.22242 | 0 | 0 | 0 | 0.22242 | 0 | 0 | 0 | 0 | 0.22242 | 0 | 13.2 | -0.22242
12375010382135 | 123750 | 1038 | 2 | 13 | 5 | piątek | -2.5 | -3 | 0 | 0 | 0.009226% | 0.27679 | 217 | 412.4187 | 1.9005 | 0.63884 | 2.0006 | 0 | 0 | 0 | 1.5675 |  |  |  | 0 | 0 | 0 | 0 | 0 | 0 | 0 | -0.27679 | 0.27679 | 0 | 0 | 0 | 0.27679 | 0 | 0 | 0 | 0 | 0.27679 | 0 | 13.2 | -0.27679
12375010392136 | 123750 | 1039 | 2 | 13 | 6 | piątek | -2.6 | -3 | 0 | 0 | 0.0114% | 0.34187 | 217 | 412.4187 | 1.9005 | 0.63884 | 2.0006 | 0 | 0 | 0 | 0 |  |  |  | 0 | 0 | 0 | 0 | 0 | 0 | 0 | -0.34187 | 0.34187 | 0 | 0 | 0 | 0.34187 | 0 | 0 | 0 | 0 | 0.34187 | 0 | 13.2 | -0.34187
12375010402137 | 123750 | 1040 | 2 | 13 | 7 | piątek | -2.4 | -3 | 25.6 | 0.12288 | 0.01278% | 0.38331 | 217 | 412.4187 | 1.9005 | 0.63884 | 2.0006 | 0 | 0 | 0 | 0 |  |  |  | 0 | 0 | 0 | 0 | 0 | 0 | 0 | -0.26043 | 0.38331 | 0.12288 | 0 | 0 | 0.26043 | 0 | 0 | 0 | 0 | 0.26043 | 0 | 13.2 | -0.26043
12375010412138 | 123750 | 1041 | 2 | 13 | 8 | piątek | -2.2 | -3 | 125.8 | 0.60384 | 0.01318% | 0.3953 | 217 | 412.4187 | 1.9005 | 0.63884 | 2.0006 | 0 | 0 | 0 | 0 |  |  |  | 0 | 0 | 0 | 0 | 0 | 0 | 0 | 0.20854 | 0.3953 | 0.60384 | 0.20854 | 0.20854 | 0 | 0 | 0.20854 | 0 | 0.20854 | 0 | 0 | 13.2 | 0.20854
12375010422139 | 123750 | 1042 | 2 | 13 | 9 | piątek | -2 | -2 | 177.7 | 0.85296 | 0.01373% | 0.412 | 211 | 383.58 | 1.8179 | 0.61106 | 1.9136 | 0 | 0 | 0 | 0 |  |  |  | 0 | 0 | 0 | 0 | 0 | 0 | 0 | 0.44096 | 0.412 | 0.85296 | 0.44096 | 0.44096 | 0 | 0.20854 | 0.6495 | 0 | 0.44096 | 0 | 0 | 13.2 | 0.44096
123750104321310 | 123750 | 1043 | 2 | 13 | 10 | piątek | -1.6 | -2 | 209.1 | 1.0037 | 0.01346% | 0.40376 | 211 | 383.58 | 1.8179 | 0.61106 | 1.9136 | 0 | 0 | 0 | 0 |  |  |  | 0 | 0 | 0 | 0 | 0 | 0 | 0 | 0.59992 | 0.40376 | 1.0037 | 0.59992 | 0.59992 | 0 | 0.6495 | 1.2494 | 0 | 0.59992 | 0 | 0 | 13.2 | 0.59992
123750104421311 | 123750 | 1044 | 2 | 13 | 11 | piątek | -1.2 | -2 | 293 | 1.4064 | 0.01325% | 0.39757 | 211 | 383.58 | 1.8179 | 0.61106 | 1.9136 | 0 | 0 | 0 | 0 |  |  |  | 0 | 0 | 0 | 0 | 0 | 0 | 0 | 1.0088 | 0.39757 | 1.4064 | 1.0088 | 1.0088 | 0 | 1.2494 | 2.2583 | 0 | 1.0088 | 0 | 0 | 13.2 | 1.0088
123750104521312 | 123750 | 1045 | 2 | 13 | 12 | piątek | -0.8 | -1 | 244.7 | 1.1746 | 0.01335% | 0.40047 | 298 | 517.1141 | 1.7353 | 0.58329 | 1.8266 | 0 | 0 | 0 | 0 |  |  |  | 0 | 0 | 0 | 0 | 0 | 0 | 0 | 0.77409 | 0.40047 | 1.1746 | 0.77409 | 0.77409 | 0 | 2.2583 | 3.0323 | 0 | 0.77409 | 0 | 0 | 13.2 | 0.77409
123750104621313 | 123750 | 1046 | 2 | 13 | 13 | piątek | -1.4 | -2 | 213.7 | 1.0258 | 0.01326% | 0.39774 | 211 | 383.58 | 1.8179 | 0.61106 | 1.9136 | 0 | 0 | 0 | 0 |  |  |  | 0 | 0 | 0 | 0 | 0 | 0 | 0 | 0.62802 | 0.39774 | 1.0258 | 0.62802 | 0.62802 | 0 | 3.0323 | 3.6604 | 0 | 0.62802 | 0 | 0 | 13.2 | 0.62802
123750104721314 | 123750 | 1047 | 2 | 13 | 14 | piątek | -2 | -2 | 118.6 | 0.56928 | 0.01366% | 0.4097 | 211 | 383.58 | 1.8179 | 0.61106 | 1.9136 | 0 | 0 | 0 | 0 |  |  |  | 0 | 0 | 0 | 0 | 0 | 0 | 0 | 0.15958 | 0.4097 | 0.56928 | 0.15958 | 0.15958 | 0 | 3.6604 | 3.8199 | 0 | 0.15958 | 0 | 0 | 13.2 | 0.15958
123750104821315 | 123750 | 1048 | 2 | 13 | 15 | piątek | -2.6 | -3 | 17.4 | 0.08352 | 0.01437% | 0.43121 | 217 | 412.4187 | 1.9005 | 0.63884 | 2.0006 | 0 | 0 | 0 | 0 |  |  |  | 0 | 0 | 0 | 0 | 0 | 0 | 0 | -0.34769 | 0.43121 | 0.08352 | 0 | 0 | 0.34769 | 3.8199 | 3.4722 | 0.31292 | 0 | 0.034769 | 0 | 13.2 | -0.34769
123750104921316 | 123750 | 1049 | 2 | 13 | 16 | piątek | -2.9 | -3 | 0 | 0 | 0.01569% | 0.47085 | 217 | 412.4187 | 1.9005 | 0.63884 | 2.0006 | 0 | 0 | 0 | 0 |  |  |  | 0 | 0 | 0 | 0 | 0 | 0 | 0 | -0.47085 | 0.47085 | 0 | 0 | 0 | 0.47085 | 3.4722 | 3.0014 | 0.42376 | 0 | 0.047085 | 0 | 13.2 | -0.47085
123750105021317 | 123750 | 1050 | 2 | 13 | 17 | piątek | -3.2 | -4 | 0 | 0 | 0.01773% | 0.53195 | 185 | 366.8882 | 1.9832 | 0.66662 | 2.0876 | 0 | 0 | 0 | 0 |  |  |  | 0 | 0 | 0 | 0 | 0 | 0 | 0 | -0.53195 | 0.53195 | 0 | 0 | 0 | 0.53195 | 3.0014 | 2.4695 | 0.47875 | 0 | 0.053195 | 0 | 13.2 | -0.53195
123750105121318 | 123750 | 1051 | 2 | 13 | 18 | piątek | -3.5 | -4 | 0 | 0 | 0.01787% | 0.53623 | 185 | 366.8882 | 1.9832 | 0.66662 | 2.0876 | 0 | 0 | 0 | 0 |  |  |  | 0 | 0 | 0 | 0 | 0 | 0 | 0 | -0.53623 | 0.53623 | 0 | 0 | 0 | 0.53623 | 2.4695 | 1.9332 | 0.48261 | 0 | 0.053623 | 0 | 13.2 | -0.53623
123750105221319 | 123750 | 1052 | 2 | 13 | 19 | piątek | -3.7 | -4 | 0 | 0 | 0.01774% | 0.53207 | 185 | 366.8882 | 1.9832 | 0.66662 | 2.0876 | 0 | 0 | 0 | 0 |  |  |  | 0 | 0 | 0 | 0 | 0 | 0 | 0 | -0.53207 | 0.53207 | 0 | 0 | 0 | 0.53207 | 1.9332 | 1.4011 | 0.47886 | 0 | 0.053207 | 0 | 13.2 | -0.53207
123750105321320 | 123750 | 1053 | 2 | 13 | 20 | piątek | -3.9 | -4 | 0 | 0 | 0.01641% | 0.49217 | 185 | 366.8882 | 1.9832 | 0.66662 | 2.0876 | 0 | 0 | 0 | 0 |  |  |  | 0 | 0 | 0 | 0 | 0 | 0 | 0 | -0.49217 | 0.49217 | 0 | 0 | 0 | 0.49217 | 1.4011 | 0.90898 | 0.44295 | 0 | 0.049217 | 0 | 13.2 | -0.49217
123750105421321 | 123750 | 1054 | 2 | 13 | 21 | piątek | -4.1 | -5 | 0 | 0 | 0.01464% | 0.43912 | 154 | 318.1351 | 2.0658 | 0.69439 | 2.1745 | 0 | 0 | 0 | 0 |  |  |  | 0 | 0 | 0 | 0 | 0 | 0 | 0 | -0.43912 | 0.43912 | 0 | 0 | 0 | 0.43912 | 0.90898 | 0.46985 | 0.39521 | 0 | 0.043912 | 0 | 13.2 | -0.43912
123750105521322 | 123750 | 1055 | 2 | 13 | 22 | piątek | -4 | -4 | 0 | 0 | 0.01241% | 0.37233 | 185 | 366.8882 | 1.9832 | 0.66662 | 2.0876 | 0 | 0 | 0 | 1.5675 |  |  |  | 0 | 0 | 0 | 0 | 0 | 0 | 0 | -0.37233 | 0.37233 | 0 | 0 | 0 | 0.37233 | 0.46985 | 0.097528 | 0.33509 | 0 | 0.037233 | 0 | 13.2 | -0.37233
123750105621323 | 123750 | 1056 | 2 | 13 | 23 | piątek | -3.9 | -4 | 0 | 0 | 0.01045% | 0.31353 | 185 | 366.8882 | 1.9832 | 0.66662 | 2.0876 | 0 | 0 | 0 | 1.5675 |  |  |  | 0 | 0 | 0 | 0 | 0 | 0 | 0 | -0.31353 | 0.31353 | 0 | 0 | 0 | 0.31353 | 0.097528 | 0 | 0.087775 | 0 | 0.22575 | 0 | 13.2 | -0.31353
12375010572140 | 123750 | 1057 | 2 | 14 | 0 | sobota | -3.8 | -4 | 0 | 0 | 0.008261% | 0.24783 | 185 | 366.8882 | 1.9832 | 0.66662 | 2.0876 | 0 | 0 | 0 | 1.5675 |  |  |  | 0 | 0 | 0 | 0 | 0 | 0 | 0 | -0.24783 | 0.24783 | 0 | 0 | 0 | 0.24783 | 0 | 0 | 0 | 0 | 0.24783 | 0 | 14.2 | -0.24783
12375010582141 | 123750 | 1058 | 2 | 14 | 1 | sobota | -3.9 | -4 | 0 | 0 | 0.007366% | 0.22098 | 185 | 366.8882 | 1.9832 | 0.66662 | 2.0876 | 0 | 0 | 0 | 1.5675 |  |  |  | 0 | 0 | 0 | 0 | 0 | 0 | 0 | -0.22098 | 0.22098 | 0 | 0 | 0 | 0.22098 | 0 | 0 | 0 | 0 | 0.22098 | 0 | 14.2 | -0.22098
12375010592142 | 123750 | 1059 | 2 | 14 | 2 | sobota | -4 | -4 | 0 | 0 | 0.006863% | 0.20589 | 185 | 366.8882 | 1.9832 | 0.66662 | 2.0876 | 0 | 0 | 0 | 1.5675 |  |  |  | 0 | 0 | 0 | 0 | 0 | 0 | 0 | -0.20589 | 0.20589 | 0 | 0 | 0 | 0.20589 | 0 | 0 | 0 | 0 | 0.20589 | 0 | 14.2 | -0.20589
12375010602143 | 123750 | 1060 | 2 | 14 | 3 | sobota | -4.1 | -5 | 0 | 0 | 0.006786% | 0.20359 | 154 | 318.1351 | 2.0658 | 0.69439 | 2.1745 | 0 | 0 | 0 | 1.5675 |  |  |  | 0 | 0 | 0 | 0 | 0 | 0 | 0 | -0.20359 | 0.20359 | 0 | 0 | 0 | 0.20359 | 0 | 0 | 0 | 0 | 0.20359 | 0 | 14.2 | -0.20359
12375010612144 | 123750 | 1061 | 2 | 14 | 4 | sobota | -4.4 | -5 | 0 | 0 | 0.007059% | 0.21178 | 154 | 318.1351 | 2.0658 | 0.69439 | 2.1745 | 0 | 0 | 0 | 1.5675 |  |  |  | 0 | 0 | 0 | 0 | 0 | 0 | 0 | -0.21178 | 0.21178 | 0 | 0 | 0 | 0.21178 | 0 | 0 | 0 | 0 | 0.21178 | 0 | 14.2 | -0.21178
12375010622145 | 123750 | 1062 | 2 | 14 | 5 | sobota | -4.8 | -5 | 0 | 0 | 0.007911% | 0.23732 | 154 | 318.1351 | 2.0658 | 0.69439 | 2.1745 | 0 | 0 | 0 | 1.5675 |  |  |  | 0 | 0 | 0 | 0 | 0 | 0 | 0 | -0.23732 | 0.23732 | 0 | 0 | 0 | 0.23732 | 0 | 0 | 0 | 0 | 0.23732 | 0 | 14.2 | -0.23732
12375010632146 | 123750 | 1063 | 2 | 14 | 6 | sobota | -5.1 | -6 | 0 | 0 | 0.009544% | 0.28633 | 115 | 247.0711 | 2.1484 | 0.72217 | 2.2615 | 0 | 0 | 0 | 0 |  |  |  | 0 | 0 | 0 | 0 | 0 | 0 | 0 | -0.28633 | 0.28633 | 0 | 0 | 0 | 0.28633 | 0 | 0 | 0 | 0 | 0.28633 | 0 | 14.2 | -0.28633
12375010642147 | 123750 | 1064 | 2 | 14 | 7 | sobota | -5.5 | -6 | 26.7 | 0.12816 | 0.01145% | 0.34342 | 115 | 247.0711 | 2.1484 | 0.72217 | 2.2615 | 0 | 0 | 0 | 0 |  |  |  | 0 | 0 | 0 | 0 | 0 | 0 | 0 | -0.21526 | 0.34342 | 0.12816 | 0 | 0 | 0.21526 | 0 | 0 | 0 | 0 | 0.21526 | 0 | 14.2 | -0.21526
12375010652148 | 123750 | 1065 | 2 | 14 | 8 | sobota | -6 | -6 | 52 | 0.2496 | 0.01301% | 0.39028 | 115 | 247.0711 | 2.1484 | 0.72217 | 2.2615 | 0 | 0 | 0 | 0 |  |  |  | 0 | 0 | 0 | 0 | 0 | 0 | 0 | -0.14068 | 0.39028 | 0.2496 | 0 | 0 | 0.14068 | 0 | 0 | 0 | 0 | 0.14068 | 0 | 14.2 | -0.14068
12375010662149 | 123750 | 1066 | 2 | 14 | 9 | sobota | -6.4 | -7 | 73.1 | 0.35088 | 0.01448% | 0.43448 | 52 | 116.016 | 2.2311 | 0.74994 | 2.3485 | 0 | 0 | 0 | 0 |  |  |  | 0 | 0 | 0 | 0 | 0 | 0 | 0 | -0.083601 | 0.43448 | 0.35088 | 0 | 0 | 0.083601 | 0 | 0 | 0 | 0 | 0.083601 | 0 | 14.2 | -0.083601
123750106721410 | 123750 | 1067 | 2 | 14 | 10 | sobota | -5.7 | -6 | 86 | 0.4128 | 0.01531% | 0.45939 | 115 | 247.0711 | 2.1484 | 0.72217 | 2.2615 | 0 | 0 | 0 | 0 |  |  |  | 0 | 0 | 0 | 0 | 0 | 0 | 0 | -0.046587 | 0.45939 | 0.4128 | 0 | 0 | 0.046587 | 0 | 0 | 0 | 0 | 0.046587 | 0 | 14.2 | -0.046587
123750106821411 | 123750 | 1068 | 2 | 14 | 11 | sobota | -5.1 | -6 | 88.3 | 0.42384 | 0.01542% | 0.4625 | 115 | 247.0711 | 2.1484 | 0.72217 | 2.2615 | 0 | 0 | 0 | 0 |  |  |  | 0 | 0 | 0 | 0 | 0 | 0 | 0 | -0.038659 | 0.4625 | 0.42384 | 0 | 0 | 0.038659 | 0 | 0 | 0 | 0 | 0.038659 | 0 | 14.2 | -0.038659
123750106921412 | 123750 | 1069 | 2 | 14 | 12 | sobota | -4.4 | -5 | 76.5 | 0.3672 | 0.01562% | 0.46855 | 154 | 318.1351 | 2.0658 | 0.69439 | 2.1745 | 0 | 0 | 0 | 0 |  |  |  | 0 | 0 | 0 | 0 | 0 | 0 | 0 | -0.10135 | 0.46855 | 0.3672 | 0 | 0 | 0.10135 | 0 | 0 | 0 | 0 | 0.10135 | 0 | 14.2 | -0.10135
123750107021413 | 123750 | 1070 | 2 | 14 | 13 | sobota | -4 | -4 | 56.5 | 0.2712 | 0.01549% | 0.46477 | 185 | 366.8882 | 1.9832 | 0.66662 | 2.0876 | 0 | 0 | 0 | 0 |  |  |  | 0 | 0 | 0 | 0 | 0 | 0 | 0 | -0.19357 | 0.46477 | 0.2712 | 0 | 0 | 0.19357 | 0 | 0 | 0 | 0 | 0.19357 | 0 | 14.2 | -0.19357
123750107121414 | 123750 | 1071 | 2 | 14 | 14 | sobota | -3.7 | -4 | 31.4 | 0.15072 | 0.01553% | 0.46598 | 185 | 366.8882 | 1.9832 | 0.66662 | 2.0876 | 0 | 0 | 0 | 0 |  |  |  | 0 | 0 | 0 | 0 | 0 | 0 | 0 | -0.31526 | 0.46598 | 0.15072 | 0 | 0 | 0.31526 | 0 | 0 | 0 | 0 | 0.31526 | 0 | 14.2 | -0.31526
123750107221415 | 123750 | 1072 | 2 | 14 | 15 | sobota | -3.3 | -4 | 5.8 | 0.02784 | 0.0159% | 0.47702 | 185 | 366.8882 | 1.9832 | 0.66662 | 2.0876 | 0 | 0 | 0 | 0 |  |  |  | 0 | 0 | 0 | 0 | 0 | 0 | 0 | -0.44918 | 0.47702 | 0.02784 | 0 | 0 | 0.44918 | 0 | 0 | 0 | 0 | 0.44918 | 0 | 14.2 | -0.44918
123750107321416 | 123750 | 1073 | 2 | 14 | 16 | sobota | -3.2 | -4 | 0 | 0 | 0.0167% | 0.50105 | 185 | 366.8882 | 1.9832 | 0.66662 | 2.0876 | 0 | 0 | 0 | 0 |  |  |  | 0 | 0 | 0 | 0 | 0 | 0 | 0 | -0.50105 | 0.50105 | 0 | 0 | 0 | 0.50105 | 0 | 0 | 0 | 0 | 0.50105 | 0 | 14.2 | -0.50105
123750107421417 | 123750 | 1074 | 2 | 14 | 17 | sobota | -3.1 | -4 | 0 | 0 | 0.01771% | 0.5312 | 185 | 366.8882 | 1.9832 | 0.66662 | 2.0876 | 0 | 0 | 0 | 0 |  |  |  | 0 | 0 | 0 | 0 | 0 | 0 | 0 | -0.5312 | 0.5312 | 0 | 0 | 0 | 0.5312 | 0 | 0 | 0 | 0 | 0.5312 | 0 | 14.2 | -0.5312
123750107521418 | 123750 | 1075 | 2 | 14 | 18 | sobota | -3 | -3 | 0 | 0 | 0.01802% | 0.54046 | 217 | 412.4187 | 1.9005 | 0.63884 | 2.0006 | 0 | 0 | 0 | 0 |  |  |  | 0 | 0 | 0 | 0 | 0 | 0 | 0 | -0.54046 | 0.54046 | 0 | 0 | 0 | 0.54046 | 0 | 0 | 0 | 0 | 0.54046 | 0 | 14.2 | -0.54046
123750107621419 | 123750 | 1076 | 2 | 14 | 19 | sobota | -3 | -3 | 0 | 0 | 0.01766% | 0.52972 | 217 | 412.4187 | 1.9005 | 0.63884 | 2.0006 | 0 | 0 | 0 | 0 |  |  |  | 0 | 0 | 0 | 0 | 0 | 0 | 0 | -0.52972 | 0.52972 | 0 | 0 | 0 | 0.52972 | 0 | 0 | 0 | 0 | 0.52972 | 0 | 14.2 | -0.52972
123750107721420 | 123750 | 1077 | 2 | 14 | 20 | sobota | -3 | -3 | 0 | 0 | 0.01634% | 0.49025 | 217 | 412.4187 | 1.9005 | 0.63884 | 2.0006 | 0 | 0 | 0 | 0 |  |  |  | 0 | 0 | 0 | 0 | 0 | 0 | 0 | -0.49025 | 0.49025 | 0 | 0 | 0 | 0.49025 | 0 | 0 | 0 | 0 | 0.49025 | 0 | 14.2 | -0.49025
123750107821421 | 123750 | 1078 | 2 | 14 | 21 | sobota | -3 | -3 | 0 | 0 | 0.01461% | 0.43837 | 217 | 412.4187 | 1.9005 | 0.63884 | 2.0006 | 0 | 0 | 0 | 0 |  |  |  | 0 | 0 | 0 | 0 | 0 | 0 | 0 | -0.43837 | 0.43837 | 0 | 0 | 0 | 0.43837 | 0 | 0 | 0 | 0 | 0.43837 | 0 | 14.2 | -0.43837
123750107921422 | 123750 | 1079 | 2 | 14 | 22 | sobota | -3 | -3 | 0 | 0 | 0.0126% | 0.37801 | 217 | 412.4187 | 1.9005 | 0.63884 | 2.0006 | 0 | 0 | 0 | 1.5675 |  |  |  | 0 | 0 | 0 | 0 | 0 | 0 | 0 | -0.37801 | 0.37801 | 0 | 0 | 0 | 0.37801 | 0 | 0 | 0 | 0 | 0.37801 | 0 | 14.2 | -0.37801
123750108021423 | 123750 | 1080 | 2 | 14 | 23 | sobota | -3 | -3 | 0 | 0 | 0.01062% | 0.31858 | 217 | 412.4187 | 1.9005 | 0.63884 | 2.0006 | 0 | 0 | 0 | 1.5675 |  |  |  | 0 | 0 | 0 | 0 | 0 | 0 | 0 | -0.31858 | 0.31858 | 0 | 0 | 0 | 0.31858 | 0 | 0 | 0 | 0 | 0.31858 | 0 | 14.2 | -0.31858
12375010812150 | 123750 | 1081 | 2 | 15 | 0 | niedziela | -3 | -3 | 0 | 0 | 0.008729% | 0.26186 | 217 | 412.4187 | 1.9005 | 0.63884 | 2.0006 | 0 | 0 | 0 | 1.5675 |  |  |  | 0 | 0 | 0 | 0 | 0 | 0 | 0 | -0.26186 | 0.26186 | 0 | 0 | 0 | 0.26186 | 0 | 0 | 0 | 0 | 0.26186 | 0 | 15.2 | -0.26186
12375010822151 | 123750 | 1082 | 2 | 15 | 1 | niedziela | -3.1 | -4 | 0 | 0 | 0.007659% | 0.22977 | 185 | 366.8882 | 1.9832 | 0.66662 | 2.0876 | 0 | 0 | 0 | 1.5675 |  |  |  | 0 | 0 | 0 | 0 | 0 | 0 | 0 | -0.22977 | 0.22977 | 0 | 0 | 0 | 0.22977 | 0 | 0 | 0 | 0 | 0.22977 | 0 | 15.2 | -0.22977
12375010832152 | 123750 | 1083 | 2 | 15 | 2 | niedziela | -3.1 | -4 | 0 | 0 | 0.006878% | 0.20634 | 185 | 366.8882 | 1.9832 | 0.66662 | 2.0876 | 0 | 0 | 0 | 1.5675 |  |  |  | 0 | 0 | 0 | 0 | 0 | 0 | 0 | -0.20634 | 0.20634 | 0 | 0 | 0 | 0.20634 | 0 | 0 | 0 | 0 | 0.20634 | 0 | 15.2 | -0.20634
12375010842153 | 123750 | 1084 | 2 | 15 | 3 | niedziela | -3.2 | -4 | 0 | 0 | 0.006796% | 0.20389 | 185 | 366.8882 | 1.9832 | 0.66662 | 2.0876 | 0 | 0 | 0 | 1.5675 |  |  |  | 0 | 0 | 0 | 0 | 0 | 0 | 0 | -0.20389 | 0.20389 | 0 | 0 | 0 | 0.20389 | 0 | 0 | 0 | 0 | 0.20389 | 0 | 15.2 | -0.20389
12375010852154 | 123750 | 1085 | 2 | 15 | 4 | niedziela | -3.3 | -4 | 0 | 0 | 0.006969% | 0.20908 | 185 | 366.8882 | 1.9832 | 0.66662 | 2.0876 | 0 | 0 | 0 | 1.5675 |  |  |  | 0 | 0 | 0 | 0 | 0 | 0 | 0 | -0.20908 | 0.20908 | 0 | 0 | 0 | 0.20908 | 0 | 0 | 0 | 0 | 0.20908 | 0 | 15.2 | -0.20908
12375010862155 | 123750 | 1086 | 2 | 15 | 5 | niedziela | -3.3 | -4 | 0 | 0 | 0.007611% | 0.22834 | 185 | 366.8882 | 1.9832 | 0.66662 | 2.0876 | 0 | 0 | 0 | 1.5675 |  |  |  | 0 | 0 | 0 | 0 | 0 | 0 | 0 | -0.22834 | 0.22834 | 0 | 0 | 0 | 0.22834 | 0 | 0 | 0 | 0 | 0.22834 | 0 | 15.2 | -0.22834
12375010872156 | 123750 | 1087 | 2 | 15 | 6 | niedziela | -3.4 | -4 | 0 | 0 | 0.00905% | 0.2715 | 185 | 366.8882 | 1.9832 | 0.66662 | 2.0876 | 0 | 0 | 0 | 0 |  |  |  | 0 | 0 | 0 | 0 | 0 | 0 | 0 | -0.2715 | 0.2715 | 0 | 0 | 0 | 0.2715 | 0 | 0 | 0 | 0 | 0.2715 | 0 | 15.2 | -0.2715
12375010882157 | 123750 | 1088 | 2 | 15 | 7 | niedziela | -3.1 | -4 | 27.9 | 0.13392 | 0.01067% | 0.31997 | 185 | 366.8882 | 1.9832 | 0.66662 | 2.0876 | 0 | 0 | 0 | 0 |  |  |  | 0 | 0 | 0 | 0 | 0 | 0 | 0 | -0.18605 | 0.31997 | 0.13392 | 0 | 0 | 0.18605 | 0 | 0 | 0 | 0 | 0.18605 | 0 | 15.2 | -0.18605
12375010892158 | 123750 | 1089 | 2 | 15 | 8 | niedziela | -2.7 | -3 | 53.1 | 0.25488 | 0.01252% | 0.37572 | 217 | 412.4187 | 1.9005 | 0.63884 | 2.0006 | 0 | 0 | 0 | 0 |  |  |  | 0 | 0 | 0 | 0 | 0 | 0 | 0 | -0.12084 | 0.37572 | 0.25488 | 0 | 0 | 0.12084 | 0 | 0 | 0 | 0 | 0.12084 | 0 | 15.2 | -0.12084
12375010902159 | 123750 | 1090 | 2 | 15 | 9 | niedziela | -2.4 | -3 | 74.3 | 0.35664 | 0.0139% | 0.41702 | 217 | 412.4187 | 1.9005 | 0.63884 | 2.0006 | 0 | 0 | 0 | 0 |  |  |  | 0 | 0 | 0 | 0 | 0 | 0 | 0 | -0.060383 | 0.41702 | 0.35664 | 0 | 0 | 0.060383 | 0 | 0 | 0 | 0 | 0.060383 | 0 | 15.2 | -0.060383
123750109121510 | 123750 | 1091 | 2 | 15 | 10 | niedziela | -1.8 | -2 | 87.2 | 0.41856 | 0.01519% | 0.45557 | 211 | 383.58 | 1.8179 | 0.61106 | 1.9136 | 0 | 0 | 0 | 0 |  |  |  | 0 | 0 | 0 | 0 | 0 | 0 | 0 | -0.037014 | 0.45557 | 0.41856 | 0 | 0 | 0.037014 | 0 | 0 | 0 | 0 | 0.037014 | 0 | 15.2 | -0.037014
123750109221511 | 123750 | 1092 | 2 | 15 | 11 | niedziela | -1.3 | -2 | 88.3 | 0.42384 | 0.01529% | 0.4587 | 211 | 383.58 | 1.8179 | 0.61106 | 1.9136 | 0 | 0 | 0 | 0 |  |  |  | 0 | 0 | 0 | 0 | 0 | 0 | 0 | -0.034864 | 0.4587 | 0.42384 | 0 | 0 | 0.034864 | 0 | 0 | 0 | 0 | 0.034864 | 0 | 15.2 | -0.034864
123750109321512 | 123750 | 1093 | 2 | 15 | 12 | niedziela | -0.7 | -1 | 77.7 | 0.37296 | 0.01499% | 0.44985 | 298 | 517.1141 | 1.7353 | 0.58329 | 1.8266 | 0 | 0 | 0 | 0 |  |  |  | 0 | 0 | 0 | 0 | 0 | 0 | 0 | -0.076887 | 0.44985 | 0.37296 | 0 | 0 | 0.076887 | 0 | 0 | 0 | 0 | 0.076887 | 0 | 15.2 | -0.076887
123750109421513 | 123750 | 1094 | 2 | 15 | 13 | niedziela | -0.4 | -1 | 57.6 | 0.27648 | 0.01457% | 0.43718 | 298 | 517.1141 | 1.7353 | 0.58329 | 1.8266 | 0 | 0 | 0 | 0 |  |  |  | 0 | 0 | 0 | 0 | 0 | 0 | 0 | -0.1607 | 0.43718 | 0.27648 | 0 | 0 | 0.1607 | 0 | 0 | 0 | 0 | 0.1607 | 0 | 15.2 | -0.1607
123750109521514 | 123750 | 1095 | 2 | 15 | 14 | niedziela | -0.2 | -1 | 32.6 | 0.15648 | 0.01383% | 0.41501 | 298 | 517.1141 | 1.7353 | 0.58329 | 1.8266 | 0 | 0 | 0 | 0 |  |  |  | 0 | 0 | 0 | 0 | 0 | 0 | 0 | -0.25853 | 0.41501 | 0.15648 | 0 | 0 | 0.25853 | 0 | 0 | 0 | 0 | 0.25853 | 0 | 15.2 | -0.25853
123750109621515 | 123750 | 1096 | 2 | 15 | 15 | niedziela | 0.1 | 0 | 5.8 | 0.02784 | 0.01352% | 0.40552 | 446 | 737.0818 | 1.6526 | 0.55551 | 1.7396 | 0 | 0 | 0 | 0 |  |  |  | 0 | 0 | 0 | 0 | 0 | 0 | 0 | -0.37768 | 0.40552 | 0.02784 | 0 | 0 | 0.37768 | 0 | 0 | 0 | 0 | 0.37768 | 0 | 15.2 | -0.37768
123750109721516 | 123750 | 1097 | 2 | 15 | 16 | niedziela | 0.2 | 0 | 0 | 0 | 0.01444% | 0.43305 | 446 | 737.0818 | 1.6526 | 0.55551 | 1.7396 | 0 | 0 | 0 | 0 |  |  |  | 0 | 0 | 0 | 0 | 0 | 0 | 0 | -0.43305 | 0.43305 | 0 | 0 | 0 | 0.43305 | 0 | 0 | 0 | 0 | 0.43305 | 0 | 15.2 | -0.43305
123750109821517 | 123750 | 1098 | 2 | 15 | 17 | niedziela | 0.3 | 0 | 0 | 0 | 0.01631% | 0.48926 | 446 | 737.0818 | 1.6526 | 0.55551 | 1.7396 | 0 | 0 | 0 | 0 |  |  |  | 0 | 0 | 0 | 0 | 0 | 0 | 0 | -0.48926 | 0.48926 | 0 | 0 | 0 | 0.48926 | 0 | 0 | 0 | 0 | 0.48926 | 0 | 15.2 | -0.48926
123750109921518 | 123750 | 1099 | 2 | 15 | 18 | niedziela | 0.4 | 0 | 0 | 0 | 0.01708% | 0.51245 | 446 | 737.0818 | 1.6526 | 0.55551 | 1.7396 | 0 | 0 | 0 | 0 |  |  |  | 0 | 0 | 0 | 0 | 0 | 0 | 0 | -0.51245 | 0.51245 | 0 | 0 | 0 | 0.51245 | 0 | 0 | 0 | 0 | 0.51245 | 0 | 15.2 | -0.51245
123750110021519 | 123750 | 1100 | 2 | 15 | 19 | niedziela | 0.3 | 0 | 0 | 0 | 0.01695% | 0.50848 | 446 | 737.0818 | 1.6526 | 0.55551 | 1.7396 | 0 | 0 | 0 | 0 |  |  |  | 0 | 0 | 0 | 0 | 0 | 0 | 0 | -0.50848 | 0.50848 | 0 | 0 | 0 | 0.50848 | 0 | 0 | 0 | 0 | 0.50848 | 0 | 15.2 | -0.50848
123750110121520 | 123750 | 1101 | 2 | 15 | 20 | niedziela | 0.3 | 0 | 0 | 0 | 0.01611% | 0.48326 | 446 | 737.0818 | 1.6526 | 0.55551 | 1.7396 | 0 | 0 | 0 | 0 |  |  |  | 0 | 0 | 0 | 0 | 0 | 0 | 0 | -0.48326 | 0.48326 | 0 | 0 | 0 | 0.48326 | 0 | 0 | 0 | 0 | 0.48326 | 0 | 15.2 | -0.48326
123750110221521 | 123750 | 1102 | 2 | 15 | 21 | niedziela | 0.2 | 0 | 0 | 0 | 0.0143% | 0.42912 | 446 | 737.0818 | 1.6526 | 0.55551 | 1.7396 | 0 | 0 | 0 | 0 |  |  |  | 0 | 0 | 0 | 0 | 0 | 0 | 0 | -0.42912 | 0.42912 | 0 | 0 | 0 | 0.42912 | 0 | 0 | 0 | 0 | 0.42912 | 0 | 15.2 | -0.42912
123750110321522 | 123750 | 1103 | 2 | 15 | 22 | niedziela | 0.1 | 0 | 0 | 0 | 0.01188% | 0.3563 | 446 | 737.0818 | 1.6526 | 0.55551 | 1.7396 | 0 | 0 | 0 | 1.5675 |  |  |  | 0 | 0 | 0 | 0 | 0 | 0 | 0 | -0.3563 | 0.3563 | 0 | 0 | 0 | 0.3563 | 0 | 0 | 0 | 0 | 0.3563 | 0 | 15.2 | -0.3563
123750110421523 | 123750 | 1104 | 2 | 15 | 23 | niedziela | 0.1 | 0 | 0 | 0 | 0.009805% | 0.29414 | 446 | 737.0818 | 1.6526 | 0.55551 | 1.7396 | 0 | 0 | 0 | 1.5675 |  |  |  | 0 | 0 | 0 | 0 | 0 | 0 | 0 | -0.29414 | 0.29414 | 0 | 0 | 0 | 0.29414 | 0 | 0 | 0 | 0 | 0.29414 | 0 | 15.2 | -0.29414
12375011052160 | 123750 | 1105 | 2 | 16 | 0 | poniedziałek | 0 | 0 | 0 | 0 | 0.007963% | 0.23888 | 446 | 737.0818 | 1.6526 | 0.55551 | 1.7396 | 0 | 0 | 0 | 1.5675 |  |  |  | 0 | 0 | 0 | 0 | 0 | 0 | 0 | -0.23888 | 0.23888 | 0 | 0 | 0 | 0.23888 | 0 | 0 | 0 | 0 | 0.23888 | 0 | 16.2 | -0.23888
12375011062161 | 123750 | 1106 | 2 | 16 | 1 | poniedziałek | -0.2 | -1 | 0 | 0 | 0.007035% | 0.21104 | 298 | 517.1141 | 1.7353 | 0.58329 | 1.8266 | 0 | 0 | 0 | 1.5675 |  |  |  | 0 | 0 | 0 | 0 | 0 | 0 | 0 | -0.21104 | 0.21104 | 0 | 0 | 0 | 0.21104 | 0 | 0 | 0 | 0 | 0.21104 | 0 | 16.2 | -0.21104
12375011072162 | 123750 | 1107 | 2 | 16 | 2 | poniedziałek | -0.5 | -1 | 0 | 0 | 0.006543% | 0.19629 | 298 | 517.1141 | 1.7353 | 0.58329 | 1.8266 | 0 | 0 | 0 | 1.5675 |  |  |  | 0 | 0 | 0 | 0 | 0 | 0 | 0 | -0.19629 | 0.19629 | 0 | 0 | 0 | 0.19629 | 0 | 0 | 0 | 0 | 0.19629 | 0 | 16.2 | -0.19629
12375011082163 | 123750 | 1108 | 2 | 16 | 3 | poniedziałek | -0.7 | -1 | 0 | 0 | 0.00665% | 0.19949 | 298 | 517.1141 | 1.7353 | 0.58329 | 1.8266 | 0 | 0 | 0 | 1.5675 |  |  |  | 0 | 0 | 0 | 0 | 0 | 0 | 0 | -0.19949 | 0.19949 | 0 | 0 | 0 | 0.19949 | 0 | 0 | 0 | 0 | 0.19949 | 0 | 16.2 | -0.19949
12375011092164 | 123750 | 1109 | 2 | 16 | 4 | poniedziałek | -0.8 | -1 | 0 | 0 | 0.007344% | 0.22031 | 298 | 517.1141 | 1.7353 | 0.58329 | 1.8266 | 0 | 0 | 0 | 1.5675 |  |  |  | 0 | 0 | 0 | 0 | 0 | 0 | 0 | -0.22031 | 0.22031 | 0 | 0 | 0 | 0.22031 | 0 | 0 | 0 | 0 | 0.22031 | 0 | 16.2 | -0.22031
12375011102165 | 123750 | 1110 | 2 | 16 | 5 | poniedziałek | -0.9 | -1 | 0 | 0 | 0.009152% | 0.27455 | 298 | 517.1141 | 1.7353 | 0.58329 | 1.8266 | 0 | 0 | 0 | 1.5675 |  |  |  | 0 | 0 | 0 | 0 | 0 | 0 | 0 | -0.27455 | 0.27455 | 0 | 0 | 0 | 0.27455 | 0 | 0 | 0 | 0 | 0.27455 | 0 | 16.2 | -0.27455
12375011112166 | 123750 | 1111 | 2 | 16 | 6 | poniedziałek | -1 | -1 | 1.2 | 0.00576 | 0.01144% | 0.34311 | 298 | 517.1141 | 1.7353 | 0.58329 | 1.8266 | 0 | 0 | 0 | 0 |  |  |  | 0 | 0 | 0 | 0 | 0 | 0 | 0 | -0.33735 | 0.34311 | 0.00576 | 0 | 0 | 0.33735 | 0 | 0 | 0 | 0 | 0.33735 | 0 | 16.2 | -0.33735
12375011122167 | 123750 | 1112 | 2 | 16 | 7 | poniedziałek | -0.9 | -1 | 27.9 | 0.13392 | 0.01282% | 0.38449 | 298 | 517.1141 | 1.7353 | 0.58329 | 1.8266 | 0 | 0 | 0 | 0 |  |  |  | 0 | 0 | 0 | 0 | 0 | 0 | 0 | -0.25057 | 0.38449 | 0.13392 | 0 | 0 | 0.25057 | 0 | 0 | 0 | 0 | 0.25057 | 0 | 16.2 | -0.25057
12375011132168 | 123750 | 1113 | 2 | 16 | 8 | poniedziałek | -0.9 | -1 | 130.9 | 0.62832 | 0.01357% | 0.40696 | 298 | 517.1141 | 1.7353 | 0.58329 | 1.8266 | 0 | 0 | 0 | 0 |  |  |  | 0 | 0 | 0 | 0 | 0 | 0 | 0 | 0.22136 | 0.40696 | 0.62832 | 0.22136 | 0.22136 | 0 | 0 | 0.22136 | 0 | 0.22136 | 0 | 0 | 16.2 | 0.22136
12375011142169 | 123750 | 1114 | 2 | 16 | 9 | poniedziałek | -0.8 | -1 | 180.9 | 0.86832 | 0.01397% | 0.41924 | 298 | 517.1141 | 1.7353 | 0.58329 | 1.8266 | 0 | 0 | 0 | 0 |  |  |  | 0 | 0 | 0 | 0 | 0 | 0 | 0 | 0.44908 | 0.41924 | 0.86832 | 0.44908 | 0.44908 | 0 | 0.22136 | 0.67044 | 0 | 0.44908 | 0 | 0 | 16.2 | 0.44908
123750111521610 | 123750 | 1115 | 2 | 16 | 10 | poniedziałek | -0.7 | -1 | 214 | 1.0272 | 0.01392% | 0.41761 | 298 | 517.1141 | 1.7353 | 0.58329 | 1.8266 | 0 | 0 | 0 | 0 |  |  |  | 0 | 0 | 0 | 0 | 0 | 0 | 0 | 0.60959 | 0.41761 | 1.0272 | 0.60959 | 0.60959 | 0 | 0.67044 | 1.28 | 0 | 0.60959 | 0 | 0 | 16.2 | 0.60959
123750111621611 | 123750 | 1116 | 2 | 16 | 11 | poniedziałek | -0.7 | -1 | 216.3 | 1.0382 | 0.01352% | 0.40566 | 298 | 517.1141 | 1.7353 | 0.58329 | 1.8266 | 0 | 0 | 0 | 0 |  |  |  | 0 | 0 | 0 | 0 | 0 | 0 | 0 | 0.63258 | 0.40566 | 1.0382 | 0.63258 | 0.63258 | 0 | 1.28 | 1.9126 | 0 | 0.63258 | 0 | 0 | 16.2 | 0.63258
123750111721612 | 123750 | 1117 | 2 | 16 | 12 | poniedziałek | -0.6 | -1 | 185.6 | 0.89088 | 0.01337% | 0.40101 | 298 | 517.1141 | 1.7353 | 0.58329 | 1.8266 | 0 | 0 | 0 | 0 |  |  |  | 0 | 0 | 0 | 0 | 0 | 0 | 0 | 0.48987 | 0.40101 | 0.89088 | 0.48987 | 0.48987 | 0 | 1.9126 | 2.4025 | 0 | 0.48987 | 0 | 0 | 16.2 | 0.48987
123750111821613 | 123750 | 1118 | 2 | 16 | 13 | poniedziałek | -0.9 | -1 | 181.3 | 0.87024 | 0.0136% | 0.4081 | 298 | 517.1141 | 1.7353 | 0.58329 | 1.8266 | 0 | 0 | 0 | 0 |  |  |  | 0 | 0 | 0 | 0 | 0 | 0 | 0 | 0.46214 | 0.4081 | 0.87024 | 0.46214 | 0.46214 | 0 | 2.4025 | 2.8646 | 0 | 0.46214 | 0 | 0 | 16.2 | 0.46214
123750111921614 | 123750 | 1119 | 2 | 16 | 14 | poniedziałek | -1.3 | -2 | 110.5 | 0.5304 | 0.01371% | 0.41122 | 211 | 383.58 | 1.8179 | 0.61106 | 1.9136 | 0 | 0 | 0 | 0 |  |  |  | 0 | 0 | 0 | 0 | 0 | 0 | 0 | 0.11918 | 0.41122 | 0.5304 | 0.11918 | 0.11918 | 0 | 2.8646 | 2.9838 | 0 | 0.11918 | 0 | 0 | 16.2 | 0.11918
123750112021615 | 123750 | 1120 | 2 | 16 | 15 | poniedziałek | -1.6 | -2 | 24.4 | 0.11712 | 0.0145% | 0.43493 | 211 | 383.58 | 1.8179 | 0.61106 | 1.9136 | 0 | 0 | 0 | 0 |  |  |  | 0 | 0 | 0 | 0 | 0 | 0 | 0 | -0.31781 | 0.43493 | 0.11712 | 0 | 0 | 0.31781 | 2.9838 | 2.666 | 0.28603 | 0 | 0.031781 | 0 | 16.2 | -0.31781
123750112121616 | 123750 | 1121 | 2 | 16 | 16 | poniedziałek | -2.3 | -3 | 0 | 0 | 0.0159% | 0.47692 | 217 | 412.4187 | 1.9005 | 0.63884 | 2.0006 | 0 | 0 | 0 | 0 |  |  |  | 0 | 0 | 0 | 0 | 0 | 0 | 0 | -0.47692 | 0.47692 | 0 | 0 | 0 | 0.47692 | 2.666 | 2.1891 | 0.42923 | 0 | 0.047692 | 0 | 16.2 | -0.47692
123750112221617 | 123750 | 1122 | 2 | 16 | 17 | poniedziałek | -2.9 | -3 | 0 | 0 | 0.01751% | 0.52518 | 217 | 412.4187 | 1.9005 | 0.63884 | 2.0006 | 0 | 0 | 0 | 0 |  |  |  | 0 | 0 | 0 | 0 | 0 | 0 | 0 | -0.52518 | 0.52518 | 0 | 0 | 0 | 0.52518 | 2.1891 | 1.6639 | 0.47266 | 0 | 0.052518 | 0 | 16.2 | -0.52518
123750112321618 | 123750 | 1123 | 2 | 16 | 18 | poniedziałek | -3.6 | -4 | 0 | 0 | 0.0182% | 0.54606 | 185 | 366.8882 | 1.9832 | 0.66662 | 2.0876 | 0 | 0 | 0 | 0 |  |  |  | 0 | 0 | 0 | 0 | 0 | 0 | 0 | -0.54606 | 0.54606 | 0 | 0 | 0 | 0.54606 | 1.6639 | 1.1178 | 0.49146 | 0 | 0.054606 | 0 | 16.2 | -0.54606
123750112421619 | 123750 | 1124 | 2 | 16 | 19 | poniedziałek | -4.2 | -5 | 0 | 0 | 0.01814% | 0.54411 | 154 | 318.1351 | 2.0658 | 0.69439 | 2.1745 | 0 | 0 | 0 | 0 |  |  |  | 0 | 0 | 0 | 0 | 0 | 0 | 0 | -0.54411 | 0.54411 | 0 | 0 | 0 | 0.54411 | 1.1178 | 0.57373 | 0.4897 | 0 | 0.054411 | 0 | 16.2 | -0.54411
123750112521620 | 123750 | 1125 | 2 | 16 | 20 | poniedziałek | -4.9 | -5 | 0 | 0 | 0.01711% | 0.51333 | 154 | 318.1351 | 2.0658 | 0.69439 | 2.1745 | 0 | 0 | 0 | 0 |  |  |  | 0 | 0 | 0 | 0 | 0 | 0 | 0 | -0.51333 | 0.51333 | 0 | 0 | 0 | 0.51333 | 0.57373 | 0.0604 | 0.46199 | 0 | 0.051333 | 0 | 16.2 | -0.51333
123750112621621 | 123750 | 1126 | 2 | 16 | 21 | poniedziałek | -5.5 | -6 | 0 | 0 | 0.01498% | 0.44928 | 115 | 247.0711 | 2.1484 | 0.72217 | 2.2615 | 0 | 0 | 0 | 0 |  |  |  | 0 | 0 | 0 | 0 | 0 | 0 | 0 | -0.44928 | 0.44928 | 0 | 0 | 0 | 0.44928 | 0.0604 | 0 | 0.05436 | 0 | 0.39492 | 0 | 16.2 | -0.44928
123750112721622 | 123750 | 1127 | 2 | 16 | 22 | poniedziałek | -5 | -5 | 0 | 0 | 0.01245% | 0.37342 | 154 | 318.1351 | 2.0658 | 0.69439 | 2.1745 | 0 | 0 | 0 | 1.5675 |  |  |  | 0 | 0 | 0 | 0 | 0 | 0 | 0 | -0.37342 | 0.37342 | 0 | 0 | 0 | 0.37342 | 0 | 0 | 0 | 0 | 0.37342 | 0 | 16.2 | -0.37342
123750112821623 | 123750 | 1128 | 2 | 16 | 23 | poniedziałek | -4.5 | -5 | 0 | 0 | 0.009891% | 0.29672 | 154 | 318.1351 | 2.0658 | 0.69439 | 2.1745 | 0 | 0 | 0 | 1.5675 |  |  |  | 0 | 0 | 0 | 0 | 0 | 0 | 0 | -0.29672 | 0.29672 | 0 | 0 | 0 | 0.29672 | 0 | 0 | 0 | 0 | 0.29672 | 0 | 16.2 | -0.29672
12375011292170 | 123750 | 1129 | 2 | 17 | 0 | wtorek | -4 | -4 | 0 | 0 | 0.008127% | 0.24381 | 185 | 366.8882 | 1.9832 | 0.66662 | 2.0876 | 0 | 0 | 0 | 1.5675 |  |  |  | 0 | 0 | 0 | 0 | 0 | 0 | 0 | -0.24381 | 0.24381 | 0 | 0 | 0 | 0.24381 | 0 | 0 | 0 | 0 | 0.24381 | 0 | 17.2 | -0.24381
12375011302171 | 123750 | 1130 | 2 | 17 | 1 | wtorek | -4.1 | -5 | 0 | 0 | 0.007051% | 0.21152 | 154 | 318.1351 | 2.0658 | 0.69439 | 2.1745 | 0 | 0 | 0 | 1.5675 |  |  |  | 0 | 0 | 0 | 0 | 0 | 0 | 0 | -0.21152 | 0.21152 | 0 | 0 | 0 | 0.21152 | 0 | 0 | 0 | 0 | 0.21152 | 0 | 17.2 | -0.21152
12375011312172 | 123750 | 1131 | 2 | 17 | 2 | wtorek | -4.2 | -5 | 0 | 0 | 0.006668% | 0.20004 | 154 | 318.1351 | 2.0658 | 0.69439 | 2.1745 | 0 | 0 | 0 | 1.5675 |  |  |  | 0 | 0 | 0 | 0 | 0 | 0 | 0 | -0.20004 | 0.20004 | 0 | 0 | 0 | 0.20004 | 0 | 0 | 0 | 0 | 0.20004 | 0 | 17.2 | -0.20004
12375011322173 | 123750 | 1132 | 2 | 17 | 3 | wtorek | -4.3 | -5 | 0 | 0 | 0.006689% | 0.20067 | 154 | 318.1351 | 2.0658 | 0.69439 | 2.1745 | 0 | 0 | 0 | 1.5675 |  |  |  | 0 | 0 | 0 | 0 | 0 | 0 | 0 | -0.20067 | 0.20067 | 0 | 0 | 0 | 0.20067 | 0 | 0 | 0 | 0 | 0.20067 | 0 | 17.2 | -0.20067
12375011332174 | 123750 | 1133 | 2 | 17 | 4 | wtorek | -4.6 | -5 | 0 | 0 | 0.007476% | 0.22429 | 154 | 318.1351 | 2.0658 | 0.69439 | 2.1745 | 0 | 0 | 0 | 1.5675 |  |  |  | 0 | 0 | 0 | 0 | 0 | 0 | 0 | -0.22429 | 0.22429 | 0 | 0 | 0 | 0.22429 | 0 | 0 | 0 | 0 | 0.22429 | 0 | 17.2 | -0.22429
12375011342175 | 123750 | 1134 | 2 | 17 | 5 | wtorek | -4.9 | -5 | 0 | 0 | 0.00901% | 0.27031 | 154 | 318.1351 | 2.0658 | 0.69439 | 2.1745 | 0 | 0 | 0 | 1.5675 |  |  |  | 0 | 0 | 0 | 0 | 0 | 0 | 0 | -0.27031 | 0.27031 | 0 | 0 | 0 | 0.27031 | 0 | 0 | 0 | 0 | 0.27031 | 0 | 17.2 | -0.27031
12375011352176 | 123750 | 1135 | 2 | 17 | 6 | wtorek | -5.2 | -6 | 5.8 | 0.02784 | 0.01143% | 0.34284 | 115 | 247.0711 | 2.1484 | 0.72217 | 2.2615 | 0 | 0 | 0 | 0 |  |  |  | 0 | 0 | 0 | 0 | 0 | 0 | 0 | -0.315 | 0.34284 | 0.02784 | 0 | 0 | 0.315 | 0 | 0 | 0 | 0 | 0.315 | 0 | 17.2 | -0.315
12375011362177 | 123750 | 1136 | 2 | 17 | 7 | wtorek | -4.7 | -5 | 82.6 | 0.39648 | 0.01277% | 0.38296 | 154 | 318.1351 | 2.0658 | 0.69439 | 2.1745 | 0 | 0 | 0 | 0 |  |  |  | 0 | 0 | 0 | 0 | 0 | 0 | 0 | 0.013519 | 0.38296 | 0.39648 | 0.013519 | 0.013519 | 0 | 0 | 0.013519 | 0 | 0.013519 | 0 | 0 | 17.2 | 0.013519
12375011372178 | 123750 | 1137 | 2 | 17 | 8 | wtorek | -4.1 | -5 | 133.2 | 0.63936 | 0.01337% | 0.40119 | 154 | 318.1351 | 2.0658 | 0.69439 | 2.1745 | 0 | 0 | 0 | 0 |  |  |  | 0 | 0 | 0 | 0 | 0 | 0 | 0 | 0.23817 | 0.40119 | 0.63936 | 0.23817 | 0.23817 | 0 | 0.013519 | 0.25169 | 0 | 0.23817 | 0 | 0 | 17.2 | 0.23817
12375011382179 | 123750 | 1138 | 2 | 17 | 9 | wtorek | -3.6 | -4 | 183.1 | 0.87888 | 0.01357% | 0.40697 | 185 | 366.8882 | 1.9832 | 0.66662 | 2.0876 | 0 | 0 | 0 | 0 |  |  |  | 0 | 0 | 0 | 0 | 0 | 0 | 0 | 0.47191 | 0.40697 | 0.87888 | 0.47191 | 0.47191 | 0 | 0.25169 | 0.7236 | 0 | 0.47191 | 0 | 0 | 17.2 | 0.47191
123750113921710 | 123750 | 1139 | 2 | 17 | 10 | wtorek | -3.3 | -4 | 299.1 | 1.4357 | 0.01379% | 0.41379 | 185 | 366.8882 | 1.9832 | 0.66662 | 2.0876 | 0 | 0 | 0 | 0 |  |  |  | 0 | 0 | 0 | 0 | 0 | 0 | 0 | 1.0219 | 0.41379 | 1.4357 | 1.0219 | 1.0219 | 0 | 0.7236 | 1.7455 | 0 | 1.0219 | 0 | 0 | 17.2 | 1.0219
123750114021711 | 123750 | 1140 | 2 | 17 | 11 | wtorek | -3.1 | -4 | 299 | 1.4352 | 0.0135% | 0.4051 | 185 | 366.8882 | 1.9832 | 0.66662 | 2.0876 | 0 | 0 | 0 | 0 |  |  |  | 0 | 0 | 0 | 0 | 0 | 0 | 0 | 1.0301 | 0.4051 | 1.4352 | 1.0301 | 1.0301 | 0 | 1.7455 | 2.7756 | 0 | 1.0301 | 0 | 0 | 17.2 | 1.0301
123750114121712 | 123750 | 1141 | 2 | 17 | 12 | wtorek | -2.8 | -3 | 313.2 | 1.5034 | 0.01319% | 0.39567 | 217 | 412.4187 | 1.9005 | 0.63884 | 2.0006 | 0 | 0 | 0 | 0 |  |  |  | 0 | 0 | 0 | 0 | 0 | 0 | 0 | 1.1077 | 0.39567 | 1.5034 | 1.1077 | 1.1077 | 0 | 2.7756 | 3.8833 | 0 | 1.1077 | 0 | 0 | 17.2 | 1.1077
123750114221713 | 123750 | 1142 | 2 | 17 | 13 | wtorek | -3.1 | -4 | 282.1 | 1.3541 | 0.01323% | 0.3969 | 185 | 366.8882 | 1.9832 | 0.66662 | 2.0876 | 0 | 0 | 0 | 0 |  |  |  | 0 | 0 | 0 | 0 | 0 | 0 | 0 | 0.95718 | 0.3969 | 1.3541 | 0.95718 | 0.95718 | 0 | 3.8833 | 4.8405 | 0 | 0.95718 | 0 | 0 | 17.2 | 0.95718
123750114321714 | 123750 | 1143 | 2 | 17 | 14 | wtorek | -3.5 | -4 | 137.2 | 0.65856 | 0.01338% | 0.40139 | 185 | 366.8882 | 1.9832 | 0.66662 | 2.0876 | 0 | 0 | 0 | 0 |  |  |  | 0 | 0 | 0 | 0 | 0 | 0 | 0 | 0.25717 | 0.40139 | 0.65856 | 0.25717 | 0.25717 | 0 | 4.8405 | 5 | 0 | 0.15954 | 0 | 0.09763 | 17.2 | 0.25717
123750114421715 | 123750 | 1144 | 2 | 17 | 15 | wtorek | -3.8 | -4 | 43 | 0.2064 | 0.01406% | 0.42172 | 185 | 366.8882 | 1.9832 | 0.66662 | 2.0876 | 0 | 0 | 0 | 0 |  |  |  | 0 | 0 | 0 | 0 | 0 | 0 | 0 | -0.21532 | 0.42172 | 0.2064 | 0 | 0 | 0.21532 | 5 | 4.7847 | 0.19379 | 0 | 0.021532 | 0 | 17.2 | -0.21532
123750114521716 | 123750 | 1145 | 2 | 17 | 16 | wtorek | -4.3 | -5 | 0 | 0 | 0.01545% | 0.46356 | 154 | 318.1351 | 2.0658 | 0.69439 | 2.1745 | 0 | 0 | 0 | 0 |  |  |  | 0 | 0 | 0 | 0 | 0 | 0 | 0 | -0.46356 | 0.46356 | 0 | 0 | 0 | 0.46356 | 4.7847 | 4.3211 | 0.4172 | 0 | 0.046356 | 0 | 17.2 | -0.46356
123750114621717 | 123750 | 1146 | 2 | 17 | 17 | wtorek | -4.7 | -5 | 0 | 0 | 0.01737% | 0.52121 | 154 | 318.1351 | 2.0658 | 0.69439 | 2.1745 | 0 | 0 | 0 | 0 |  |  |  | 0 | 0 | 0 | 0 | 0 | 0 | 0 | -0.52121 | 0.52121 | 0 | 0 | 0 | 0.52121 | 4.3211 | 3.7999 | 0.46909 | 0 | 0.052121 | 0 | 17.2 | -0.52121
123750114721718 | 123750 | 1147 | 2 | 17 | 18 | wtorek | -5.2 | -6 | 0 | 0 | 0.01813% | 0.54399 | 115 | 247.0711 | 2.1484 | 0.72217 | 2.2615 | 0 | 0 | 0 | 0 |  |  |  | 0 | 0 | 0 | 0 | 0 | 0 | 0 | -0.54399 | 0.54399 | 0 | 0 | 0 | 0.54399 | 3.7999 | 3.2559 | 0.48959 | 0 | 0.054399 | 0 | 17.2 | -0.54399
123750114821719 | 123750 | 1148 | 2 | 17 | 19 | wtorek | -5.2 | -6 | 0 | 0 | 0.01798% | 0.53937 | 115 | 247.0711 | 2.1484 | 0.72217 | 2.2615 | 0 | 0 | 0 | 0 |  |  |  | 0 | 0 | 0 | 0 | 0 | 0 | 0 | -0.53937 | 0.53937 | 0 | 0 | 0 | 0.53937 | 3.2559 | 2.7165 | 0.48543 | 0 | 0.053937 | 0 | 17.2 | -0.53937
123750114921720 | 123750 | 1149 | 2 | 17 | 20 | wtorek | -5.3 | -6 | 0 | 0 | 0.01664% | 0.49911 | 115 | 247.0711 | 2.1484 | 0.72217 | 2.2615 | 0 | 0 | 0 | 0 |  |  |  | 0 | 0 | 0 | 0 | 0 | 0 | 0 | -0.49911 | 0.49911 | 0 | 0 | 0 | 0.49911 | 2.7165 | 2.2174 | 0.4492 | 0 | 0.049911 | 0 | 17.2 | -0.49911
123750115021721 | 123750 | 1150 | 2 | 17 | 21 | wtorek | -5.3 | -6 | 0 | 0 | 0.01491% | 0.4474 | 115 | 247.0711 | 2.1484 | 0.72217 | 2.2615 | 0 | 0 | 0 | 0 |  |  |  | 0 | 0 | 0 | 0 | 0 | 0 | 0 | -0.4474 | 0.4474 | 0 | 0 | 0 | 0.4474 | 2.2174 | 1.77 | 0.40266 | 0 | 0.04474 | 0 | 17.2 | -0.4474
123750115121722 | 123750 | 1151 | 2 | 17 | 22 | wtorek | -5.4 | -6 | 0 | 0 | 0.01263% | 0.379 | 115 | 247.0711 | 2.1484 | 0.72217 | 2.2615 | 0 | 0 | 0 | 1.5675 |  |  |  | 0 | 0 | 0 | 0 | 0 | 0 | 0 | -0.379 | 0.379 | 0 | 0 | 0 | 0.379 | 1.77 | 1.391 | 0.3411 | 0 | 0.0379 | 0 | 17.2 | -0.379
123750115221723 | 123750 | 1152 | 2 | 17 | 23 | wtorek | -5.6 | -6 | 0 | 0 | 0.01004% | 0.30115 | 115 | 247.0711 | 2.1484 | 0.72217 | 2.2615 | 0 | 0 | 0 | 1.5675 |  |  |  | 0 | 0 | 0 | 0 | 0 | 0 | 0 | -0.30115 | 0.30115 | 0 | 0 | 0 | 0.30115 | 1.391 | 1.0899 | 0.27103 | 0 | 0.030115 | 0 | 17.2 | -0.30115
12375011532180 | 123750 | 1153 | 2 | 18 | 0 | środa | -5.7 | -6 | 0 | 0 | 0.007971% | 0.23912 | 115 | 247.0711 | 2.1484 | 0.72217 | 2.2615 | 0 | 0 | 0 | 1.5675 |  |  |  | 0 | 0 | 0 | 0 | 0 | 0 | 0 | -0.23912 | 0.23912 | 0 | 0 | 0 | 0.23912 | 1.0899 | 0.85077 | 0.21521 | 0 | 0.023912 | 0 | 18.2 | -0.23912
12375011542181 | 123750 | 1154 | 2 | 18 | 1 | środa | -5.7 | -6 | 0 | 0 | 0.007127% | 0.21382 | 115 | 247.0711 | 2.1484 | 0.72217 | 2.2615 | 0 | 0 | 0 | 1.5675 |  |  |  | 0 | 0 | 0 | 0 | 0 | 0 | 0 | -0.21382 | 0.21382 | 0 | 0 | 0 | 0.21382 | 0.85077 | 0.63695 | 0.19244 | 0 | 0.021382 | 0 | 18.2 | -0.21382
12375011552182 | 123750 | 1155 | 2 | 18 | 2 | środa | -5.6 | -6 | 0 | 0 | 0.006724% | 0.20173 | 115 | 247.0711 | 2.1484 | 0.72217 | 2.2615 | 0 | 0 | 0 | 1.5675 |  |  |  | 0 | 0 | 0 | 0 | 0 | 0 | 0 | -0.20173 | 0.20173 | 0 | 0 | 0 | 0.20173 | 0.63695 | 0.43522 | 0.18156 | 0 | 0.020173 | 0 | 18.2 | -0.20173
12375011562183 | 123750 | 1156 | 2 | 18 | 3 | środa | -5.6 | -6 | 0 | 0 | 0.006692% | 0.20077 | 115 | 247.0711 | 2.1484 | 0.72217 | 2.2615 | 0 | 0 | 0 | 1.5675 |  |  |  | 0 | 0 | 0 | 0 | 0 | 0 | 0 | -0.20077 | 0.20077 | 0 | 0 | 0 | 0.20077 | 0.43522 | 0.23445 | 0.1807 | 0 | 0.020077 | 0 | 18.2 | -0.20077
12375011572184 | 123750 | 1157 | 2 | 18 | 4 | środa | -5.7 | -6 | 0 | 0 | 0.007395% | 0.22184 | 115 | 247.0711 | 2.1484 | 0.72217 | 2.2615 | 0 | 0 | 0 | 1.5675 |  |  |  | 0 | 0 | 0 | 0 | 0 | 0 | 0 | -0.22184 | 0.22184 | 0 | 0 | 0 | 0.22184 | 0.23445 | 0.012611 | 0.19965 | 0 | 0.022184 | 0 | 18.2 | -0.22184
12375011582185 | 123750 | 1158 | 2 | 18 | 5 | środa | -5.9 | -6 | 0 | 0 | 0.008951% | 0.26854 | 115 | 247.0711 | 2.1484 | 0.72217 | 2.2615 | 0 | 0 | 0 | 1.5675 |  |  |  | 0 | 0 | 0 | 0 | 0 | 0 | 0 | -0.26854 | 0.26854 | 0 | 0 | 0 | 0.26854 | 0.012611 | 0 | 0.01135 | 0 | 0.25719 | 0 | 18.2 | -0.26854
12375011592186 | 123750 | 1159 | 2 | 18 | 6 | środa | -6 | -6 | 10.5 | 0.0504 | 0.01134% | 0.34029 | 115 | 247.0711 | 2.1484 | 0.72217 | 2.2615 | 0 | 0 | 0 | 0 |  |  |  | 0 | 0 | 0 | 0 | 0 | 0 | 0 | -0.28989 | 0.34029 | 0.0504 | 0 | 0 | 0.28989 | 0 | 0 | 0 | 0 | 0.28989 | 0 | 18.2 | -0.28989
12375011602187 | 123750 | 1160 | 2 | 18 | 7 | środa | -5.9 | -6 | 105.8 | 0.50784 | 0.01283% | 0.38484 | 115 | 247.0711 | 2.1484 | 0.72217 | 2.2615 | 0 | 0 | 0 | 0 |  |  |  | 0 | 0 | 0 | 0 | 0 | 0 | 0 | 0.123 | 0.38484 | 0.50784 | 0.123 | 0.123 | 0 | 0 | 0.123 | 0 | 0.123 | 0 | 0 | 18.2 | 0.123
12375011612188 | 123750 | 1161 | 2 | 18 | 8 | środa | -5.9 | -6 | 231.8 | 1.1126 | 0.01334% | 0.40024 | 115 | 247.0711 | 2.1484 | 0.72217 | 2.2615 | 0 | 0 | 0 | 0 |  |  |  | 0 | 0 | 0 | 0 | 0 | 0 | 0 | 0.7124 | 0.40024 | 1.1126 | 0.7124 | 0.7124 | 0 | 0.123 | 0.83541 | 0 | 0.7124 | 0 | 0 | 18.2 | 0.7124
12375011622189 | 123750 | 1162 | 2 | 18 | 9 | środa | -5.8 | -6 | 319.8 | 1.535 | 0.01367% | 0.41006 | 115 | 247.0711 | 2.1484 | 0.72217 | 2.2615 | 0 | 0 | 0 | 0 |  |  |  | 0 | 0 | 0 | 0 | 0 | 0 | 0 | 1.125 | 0.41006 | 1.535 | 1.125 | 1.125 | 0 | 0.83541 | 1.9604 | 0 | 1.125 | 0 | 0 | 18.2 | 1.125
123750116321810 | 123750 | 1163 | 2 | 18 | 10 | środa | -5.3 | -6 | 300.5 | 1.4424 | 0.01365% | 0.40942 | 115 | 247.0711 | 2.1484 | 0.72217 | 2.2615 | 0 | 0 | 0 | 0 |  |  |  | 0 | 0 | 0 | 0 | 0 | 0 | 0 | 1.033 | 0.40942 | 1.4424 | 1.033 | 1.033 | 0 | 1.9604 | 2.9934 | 0 | 1.033 | 0 | 0 | 18.2 | 1.033
123750116421811 | 123750 | 1164 | 2 | 18 | 11 | środa | -4.9 | -5 | 219.1 | 1.0517 | 0.01358% | 0.40726 | 154 | 318.1351 | 2.0658 | 0.69439 | 2.1745 | 0 | 0 | 0 | 0 |  |  |  | 0 | 0 | 0 | 0 | 0 | 0 | 0 | 0.64442 | 0.40726 | 1.0517 | 0.64442 | 0.64442 | 0 | 2.9934 | 3.6378 | 0 | 0.64442 | 0 | 0 | 18.2 | 0.64442
123750116521812 | 123750 | 1165 | 2 | 18 | 12 | środa | -4.4 | -5 | 80 | 0.384 | 0.01346% | 0.40374 | 154 | 318.1351 | 2.0658 | 0.69439 | 2.1745 | 0 | 0 | 0 | 0 |  |  |  | 0 | 0 | 0 | 0 | 0 | 0 | 0 | -0.019736 | 0.40374 | 0.384 | 0 | 0 | 0.019736 | 3.6378 | 3.6181 | 0.017763 | 0 | 0.0019736 | 0 | 18.2 | -0.019736
123750116621813 | 123750 | 1166 | 2 | 18 | 13 | środa | -4.8 | -5 | 60 | 0.288 | 0.01342% | 0.40257 | 154 | 318.1351 | 2.0658 | 0.69439 | 2.1745 | 0 | 0 | 0 | 0 |  |  |  | 0 | 0 | 0 | 0 | 0 | 0 | 0 | -0.11457 | 0.40257 | 0.288 | 0 | 0 | 0.11457 | 3.6181 | 3.5035 | 0.10312 | 0 | 0.011457 | 0 | 18.2 | -0.11457
123750116721814 | 123750 | 1167 | 2 | 18 | 14 | środa | -5.1 | -6 | 35.3 | 0.16944 | 0.01358% | 0.4075 | 115 | 247.0711 | 2.1484 | 0.72217 | 2.2615 | 0 | 0 | 0 | 0 |  |  |  | 0 | 0 | 0 | 0 | 0 | 0 | 0 | -0.23806 | 0.4075 | 0.16944 | 0 | 0 | 0.23806 | 3.5035 | 3.2654 | 0.21426 | 0 | 0.023806 | 0 | 18.2 | -0.23806
123750116821815 | 123750 | 1168 | 2 | 18 | 15 | środa | -5.5 | -6 | 8.1 | 0.03888 | 0.01408% | 0.42244 | 115 | 247.0711 | 2.1484 | 0.72217 | 2.2615 | 0 | 0 | 0 | 0 |  |  |  | 0 | 0 | 0 | 0 | 0 | 0 | 0 | -0.38356 | 0.42244 | 0.03888 | 0 | 0 | 0.38356 | 3.2654 | 2.8819 | 0.34521 | 0 | 0.038356 | 0 | 18.2 | -0.38356
123750116921816 | 123750 | 1169 | 2 | 18 | 16 | środa | -5.5 | -6 | 0 | 0 | 0.01545% | 0.46344 | 115 | 247.0711 | 2.1484 | 0.72217 | 2.2615 | 0 | 0 | 0 | 0 |  |  |  | 0 | 0 | 0 | 0 | 0 | 0 | 0 | -0.46344 | 0.46344 | 0 | 0 | 0 | 0.46344 | 2.8819 | 2.4184 | 0.4171 | 0 | 0.046344 | 0 | 18.2 | -0.46344
123750117021817 | 123750 | 1170 | 2 | 18 | 17 | środa | -5.4 | -6 | 0 | 0 | 0.01744% | 0.52312 | 115 | 247.0711 | 2.1484 | 0.72217 | 2.2615 | 0 | 0 | 0 | 0 |  |  |  | 0 | 0 | 0 | 0 | 0 | 0 | 0 | -0.52312 | 0.52312 | 0 | 0 | 0 | 0.52312 | 2.4184 | 1.8953 | 0.47081 | 0 | 0.052312 | 0 | 18.2 | -0.52312
123750117121818 | 123750 | 1171 | 2 | 18 | 18 | środa | -5.4 | -6 | 0 | 0 | 0.01818% | 0.54534 | 115 | 247.0711 | 2.1484 | 0.72217 | 2.2615 | 0 | 0 | 0 | 0 |  |  |  | 0 | 0 | 0 | 0 | 0 | 0 | 0 | -0.54534 | 0.54534 | 0 | 0 | 0 | 0.54534 | 1.8953 | 1.3499 | 0.49081 | 0 | 0.054534 | 0 | 18.2 | -0.54534
123750117221819 | 123750 | 1172 | 2 | 18 | 19 | środa | -5.3 | -6 | 0 | 0 | 0.01815% | 0.54445 | 115 | 247.0711 | 2.1484 | 0.72217 | 2.2615 | 0 | 0 | 0 | 0 |  |  |  | 0 | 0 | 0 | 0 | 0 | 0 | 0 | -0.54445 | 0.54445 | 0 | 0 | 0 | 0.54445 | 1.3499 | 0.8055 | 0.49 | 0 | 0.054445 | 0 | 18.2 | -0.54445
123750117321820 | 123750 | 1173 | 2 | 18 | 20 | środa | -5.3 | -6 | 0 | 0 | 0.01683% | 0.50477 | 115 | 247.0711 | 2.1484 | 0.72217 | 2.2615 | 0 | 0 | 0 | 0 |  |  |  | 0 | 0 | 0 | 0 | 0 | 0 | 0 | -0.50477 | 0.50477 | 0 | 0 | 0 | 0.50477 | 0.8055 | 0.30073 | 0.45429 | 0 | 0.050477 | 0 | 18.2 | -0.50477
123750117421821 | 123750 | 1174 | 2 | 18 | 21 | środa | -5.2 | -6 | 0 | 0 | 0.0148% | 0.44401 | 115 | 247.0711 | 2.1484 | 0.72217 | 2.2615 | 0 | 0 | 0 | 0 |  |  |  | 0 | 0 | 0 | 0 | 0 | 0 | 0 | -0.44401 | 0.44401 | 0 | 0 | 0 | 0.44401 | 0.30073 | 0 | 0.27066 | 0 | 0.17335 | 0 | 18.2 | -0.44401
123750117521822 | 123750 | 1175 | 2 | 18 | 22 | środa | -5.2 | -6 | 0 | 0 | 0.01214% | 0.36414 | 115 | 247.0711 | 2.1484 | 0.72217 | 2.2615 | 0 | 0 | 0 | 1.5675 |  |  |  | 0 | 0 | 0 | 0 | 0 | 0 | 0 | -0.36414 | 0.36414 | 0 | 0 | 0 | 0.36414 | 0 | 0 | 0 | 0 | 0.36414 | 0 | 18.2 | -0.36414
123750117621823 | 123750 | 1176 | 2 | 18 | 23 | środa | -5.2 | -6 | 0 | 0 | 0.009869% | 0.29607 | 115 | 247.0711 | 2.1484 | 0.72217 | 2.2615 | 0 | 0 | 0 | 1.5675 |  |  |  | 0 | 0 | 0 | 0 | 0 | 0 | 0 | -0.29607 | 0.29607 | 0 | 0 | 0 | 0.29607 | 0 | 0 | 0 | 0 | 0.29607 | 0 | 18.2 | -0.29607
12375011772190 | 123750 | 1177 | 2 | 19 | 0 | czwartek | -5.2 | -6 | 0 | 0 | 0.008023% | 0.2407 | 115 | 247.0711 | 2.1484 | 0.72217 | 2.2615 | 0 | 0 | 0 | 1.5675 |  |  |  | 0 | 0 | 0 | 0 | 0 | 0 | 0 | -0.2407 | 0.2407 | 0 | 0 | 0 | 0.2407 | 0 | 0 | 0 | 0 | 0.2407 | 0 | 19.2 | -0.2407
12375011782191 | 123750 | 1178 | 2 | 19 | 1 | czwartek | -5.2 | -6 | 0 | 0 | 0.007095% | 0.21284 | 115 | 247.0711 | 2.1484 | 0.72217 | 2.2615 | 0 | 0 | 0 | 1.5675 |  |  |  | 0 | 0 | 0 | 0 | 0 | 0 | 0 | -0.21284 | 0.21284 | 0 | 0 | 0 | 0.21284 | 0 | 0 | 0 | 0 | 0.21284 | 0 | 19.2 | -0.21284
12375011792192 | 123750 | 1179 | 2 | 19 | 2 | czwartek | -5.3 | -6 | 0 | 0 | 0.00668% | 0.2004 | 115 | 247.0711 | 2.1484 | 0.72217 | 2.2615 | 0 | 0 | 0 | 1.5675 |  |  |  | 0 | 0 | 0 | 0 | 0 | 0 | 0 | -0.2004 | 0.2004 | 0 | 0 | 0 | 0.2004 | 0 | 0 | 0 | 0 | 0.2004 | 0 | 19.2 | -0.2004
12375011802193 | 123750 | 1180 | 2 | 19 | 3 | czwartek | -5.3 | -6 | 0 | 0 | 0.00663% | 0.19889 | 115 | 247.0711 | 2.1484 | 0.72217 | 2.2615 | 0 | 0 | 0 | 1.5675 |  |  |  | 0 | 0 | 0 | 0 | 0 | 0 | 0 | -0.19889 | 0.19889 | 0 | 0 | 0 | 0.19889 | 0 | 0 | 0 | 0 | 0.19889 | 0 | 19.2 | -0.19889
12375011812194 | 123750 | 1181 | 2 | 19 | 4 | czwartek | -5.5 | -6 | 0 | 0 | 0.007386% | 0.22159 | 115 | 247.0711 | 2.1484 | 0.72217 | 2.2615 | 0 | 0 | 0 | 1.5675 |  |  |  | 0 | 0 | 0 | 0 | 0 | 0 | 0 | -0.22159 | 0.22159 | 0 | 0 | 0 | 0.22159 | 0 | 0 | 0 | 0 | 0.22159 | 0 | 19.2 | -0.22159
12375011822195 | 123750 | 1182 | 2 | 19 | 5 | czwartek | -5.6 | -6 | 0 | 0 | 0.009017% | 0.27051 | 115 | 247.0711 | 2.1484 | 0.72217 | 2.2615 | 0 | 0 | 0 | 1.5675 |  |  |  | 0 | 0 | 0 | 0 | 0 | 0 | 0 | -0.27051 | 0.27051 | 0 | 0 | 0 | 0.27051 | 0 | 0 | 0 | 0 | 0.27051 | 0 | 19.2 | -0.27051
12375011832196 | 123750 | 1183 | 2 | 19 | 6 | czwartek | -5.8 | -6 | 3.5 | 0.0168 | 0.01148% | 0.34433 | 115 | 247.0711 | 2.1484 | 0.72217 | 2.2615 | 0 | 0 | 0 | 0 |  |  |  | 0 | 0 | 0 | 0 | 0 | 0 | 0 | -0.32753 | 0.34433 | 0.0168 | 0 | 0 | 0.32753 | 0 | 0 | 0 | 0 | 0.32753 | 0 | 19.2 | -0.32753
12375011842197 | 123750 | 1184 | 2 | 19 | 7 | czwartek | -5.7 | -6 | 31.4 | 0.15072 | 0.01265% | 0.37963 | 115 | 247.0711 | 2.1484 | 0.72217 | 2.2615 | 0 | 0 | 0 | 0 |  |  |  | 0 | 0 | 0 | 0 | 0 | 0 | 0 | -0.22891 | 0.37963 | 0.15072 | 0 | 0 | 0.22891 | 0 | 0 | 0 | 0 | 0.22891 | 0 | 19.2 | -0.22891
12375011852198 | 123750 | 1185 | 2 | 19 | 8 | czwartek | -5.7 | -6 | 56.6 | 0.27168 | 0.01304% | 0.39125 | 115 | 247.0711 | 2.1484 | 0.72217 | 2.2615 | 0 | 0 | 0 | 0 |  |  |  | 0 | 0 | 0 | 0 | 0 | 0 | 0 | -0.11957 | 0.39125 | 0.27168 | 0 | 0 | 0.11957 | 0 | 0 | 0 | 0 | 0.11957 | 0 | 19.2 | -0.11957
12375011862199 | 123750 | 1186 | 2 | 19 | 9 | czwartek | -5.6 | -6 | 77.7 | 0.37296 | 0.01348% | 0.40426 | 115 | 247.0711 | 2.1484 | 0.72217 | 2.2615 | 0 | 0 | 0 | 0 |  |  |  | 0 | 0 | 0 | 0 | 0 | 0 | 0 | -0.031296 | 0.40426 | 0.37296 | 0 | 0 | 0.031296 | 0 | 0 | 0 | 0 | 0.031296 | 0 | 19.2 | -0.031296
123750118721910 | 123750 | 1187 | 2 | 19 | 10 | czwartek | -5.3 | -6 | 90.6 | 0.43488 | 0.01367% | 0.4101 | 115 | 247.0711 | 2.1484 | 0.72217 | 2.2615 | 0 | 0 | 0 | 0 |  |  |  | 0 | 0 | 0 | 0 | 0 | 0 | 0 | 0.02478 | 0.4101 | 0.43488 | 0.02478 | 0.02478 | 0 | 0 | 0.02478 | 0 | 0.02478 | 0 | 0 | 19.2 | 0.02478
123750118821911 | 123750 | 1188 | 2 | 19 | 11 | czwartek | -4.9 | -5 | 91.8 | 0.44064 | 0.01355% | 0.40658 | 154 | 318.1351 | 2.0658 | 0.69439 | 2.1745 | 0 | 0 | 0 | 0 |  |  |  | 0 | 0 | 0 | 0 | 0 | 0 | 0 | 0.034062 | 0.40658 | 0.44064 | 0.034062 | 0.034062 | 0 | 0.02478 | 0.058842 | 0 | 0.034062 | 0 | 0 | 19.2 | 0.034062
123750118921912 | 123750 | 1189 | 2 | 19 | 12 | czwartek | -4.6 | -5 | 81.1 | 0.38928 | 0.01319% | 0.3956 | 154 | 318.1351 | 2.0658 | 0.69439 | 2.1745 | 0 | 0 | 0 | 0 |  |  |  | 0 | 0 | 0 | 0 | 0 | 0 | 0 | -0.0063224 | 0.3956 | 0.38928 | 0 | 0 | 0.0063224 | 0.058842 | 0.05252 | 0.0056901 | 0 | 0.00063224 | 0 | 19.2 | -0.0063224
123750119021913 | 123750 | 1190 | 2 | 19 | 13 | czwartek | -4.5 | -5 | 61.1 | 0.29328 | 0.01344% | 0.40328 | 154 | 318.1351 | 2.0658 | 0.69439 | 2.1745 | 0 | 0 | 0 | 0 |  |  |  | 0 | 0 | 0 | 0 | 0 | 0 | 0 | -0.11 | 0.40328 | 0.29328 | 0 | 0 | 0.11 | 0.05252 | 0 | 0.047268 | 0 | 0.062731 | 0 | 19.2 | -0.11
123750119121914 | 123750 | 1191 | 2 | 19 | 14 | czwartek | -4.3 | -5 | 84.7 | 0.40656 | 0.0135% | 0.40505 | 154 | 318.1351 | 2.0658 | 0.69439 | 2.1745 | 0 | 0 | 0 | 0 |  |  |  | 0 | 0 | 0 | 0 | 0 | 0 | 0 | 0.001507 | 0.40505 | 0.40656 | 0.001507 | 0.001507 | 0 | 0 | 0.001507 | 0 | 0.001507 | 0 | 0 | 19.2 | 0.001507
123750119221915 | 123750 | 1192 | 2 | 19 | 15 | czwartek | -4.2 | -5 | 22.1 | 0.10608 | 0.01406% | 0.42175 | 154 | 318.1351 | 2.0658 | 0.69439 | 2.1745 | 0 | 0 | 0 | 0 |  |  |  | 0 | 0 | 0 | 0 | 0 | 0 | 0 | -0.31567 | 0.42175 | 0.10608 | 0 | 0 | 0.31567 | 0.001507 | 0 | 0.0013563 | 0 | 0.31431 | 0 | 19.2 | -0.31567
123750119321916 | 123750 | 1193 | 2 | 19 | 16 | czwartek | -4.3 | -5 | 0 | 0 | 0.01544% | 0.46319 | 154 | 318.1351 | 2.0658 | 0.69439 | 2.1745 | 0 | 0 | 0 | 0 |  |  |  | 0 | 0 | 0 | 0 | 0 | 0 | 0 | -0.46319 | 0.46319 | 0 | 0 | 0 | 0.46319 | 0 | 0 | 0 | 0 | 0.46319 | 0 | 19.2 | -0.46319
123750119421917 | 123750 | 1194 | 2 | 19 | 17 | czwartek | -4.5 | -5 | 0 | 0 | 0.0171% | 0.51292 | 154 | 318.1351 | 2.0658 | 0.69439 | 2.1745 | 0 | 0 | 0 | 0 |  |  |  | 0 | 0 | 0 | 0 | 0 | 0 | 0 | -0.51292 | 0.51292 | 0 | 0 | 0 | 0.51292 | 0 | 0 | 0 | 0 | 0.51292 | 0 | 19.2 | -0.51292
123750119521918 | 123750 | 1195 | 2 | 19 | 18 | czwartek | -4.6 | -5 | 0 | 0 | 0.01809% | 0.54255 | 154 | 318.1351 | 2.0658 | 0.69439 | 2.1745 | 0 | 0 | 0 | 0 |  |  |  | 0 | 0 | 0 | 0 | 0 | 0 | 0 | -0.54255 | 0.54255 | 0 | 0 | 0 | 0.54255 | 0 | 0 | 0 | 0 | 0.54255 | 0 | 19.2 | -0.54255
123750119621919 | 123750 | 1196 | 2 | 19 | 19 | czwartek | -4.7 | -5 | 0 | 0 | 0.01798% | 0.53955 | 154 | 318.1351 | 2.0658 | 0.69439 | 2.1745 | 0 | 0 | 0 | 0 |  |  |  | 0 | 0 | 0 | 0 | 0 | 0 | 0 | -0.53955 | 0.53955 | 0 | 0 | 0 | 0.53955 | 0 | 0 | 0 | 0 | 0.53955 | 0 | 19.2 | -0.53955
123750119721920 | 123750 | 1197 | 2 | 19 | 20 | czwartek | -4.9 | -5 | 0 | 0 | 0.01669% | 0.50077 | 154 | 318.1351 | 2.0658 | 0.69439 | 2.1745 | 0 | 0 | 0 | 0 |  |  |  | 0 | 0 | 0 | 0 | 0 | 0 | 0 | -0.50077 | 0.50077 | 0 | 0 | 0 | 0.50077 | 0 | 0 | 0 | 0 | 0.50077 | 0 | 19.2 | -0.50077
123750119821921 | 123750 | 1198 | 2 | 19 | 21 | czwartek | -5 | -5 | 0 | 0 | 0.0148% | 0.44411 | 154 | 318.1351 | 2.0658 | 0.69439 | 2.1745 | 0 | 0 | 0 | 0 |  |  |  | 0 | 0 | 0 | 0 | 0 | 0 | 0 | -0.44411 | 0.44411 | 0 | 0 | 0 | 0.44411 | 0 | 0 | 0 | 0 | 0.44411 | 0 | 19.2 | -0.44411
123750119921922 | 123750 | 1199 | 2 | 19 | 22 | czwartek | -5.1 | -6 | 0 | 0 | 0.01212% | 0.36365 | 115 | 247.0711 | 2.1484 | 0.72217 | 2.2615 | 0 | 0 | 0 | 1.5675 |  |  |  | 0 | 0 | 0 | 0 | 0 | 0 | 0 | -0.36365 | 0.36365 | 0 | 0 | 0 | 0.36365 | 0 | 0 | 0 | 0 | 0.36365 | 0 | 19.2 | -0.36365
123750120021923 | 123750 | 1200 | 2 | 19 | 23 | czwartek | -5.3 | -6 | 0 | 0 | 0.0098% | 0.29401 | 115 | 247.0711 | 2.1484 | 0.72217 | 2.2615 | 0 | 0 | 0 | 1.5675 |  |  |  | 0 | 0 | 0 | 0 | 0 | 0 | 0 | -0.29401 | 0.29401 | 0 | 0 | 0 | 0.29401 | 0 | 0 | 0 | 0 | 0.29401 | 0 | 19.2 | -0.29401
12375012012200 | 123750 | 1201 | 2 | 20 | 0 | piątek | -5.4 | -6 | 0 | 0 | 0.00789% | 0.2367 | 115 | 247.0711 | 2.1484 | 0.72217 | 2.2615 | 0 | 0 | 0 | 1.5675 |  |  |  | 0 | 0 | 0 | 0 | 0 | 0 | 0 | -0.2367 | 0.2367 | 0 | 0 | 0 | 0.2367 | 0 | 0 | 0 | 0 | 0.2367 | 0 | 20.2 | -0.2367
12375012022201 | 123750 | 1202 | 2 | 20 | 1 | piątek | -5.8 | -6 | 0 | 0 | 0.007068% | 0.21203 | 115 | 247.0711 | 2.1484 | 0.72217 | 2.2615 | 0 | 0 | 0 | 1.5675 |  |  |  | 0 | 0 | 0 | 0 | 0 | 0 | 0 | -0.21203 | 0.21203 | 0 | 0 | 0 | 0.21203 | 0 | 0 | 0 | 0 | 0.21203 | 0 | 20.2 | -0.21203
12375012032202 | 123750 | 1203 | 2 | 20 | 2 | piątek | -6.2 | -7 | 0 | 0 | 0.006741% | 0.20223 | 52 | 116.016 | 2.2311 | 0.74994 | 2.3485 | 0 | 0 | 0 | 1.5675 |  |  |  | 0 | 0 | 0 | 0 | 0 | 0 | 0 | -0.20223 | 0.20223 | 0 | 0 | 0 | 0.20223 | 0 | 0 | 0 | 0 | 0.20223 | 0 | 20.2 | -0.20223
12375012042203 | 123750 | 1204 | 2 | 20 | 3 | piątek | -6.6 | -7 | 0 | 0 | 0.006603% | 0.1981 | 52 | 116.016 | 2.2311 | 0.74994 | 2.3485 | 0 | 0 | 0 | 1.5675 |  |  |  | 0 | 0 | 0 | 0 | 0 | 0 | 0 | -0.1981 | 0.1981 | 0 | 0 | 0 | 0.1981 | 0 | 0 | 0 | 0 | 0.1981 | 0 | 20.2 | -0.1981
12375012052204 | 123750 | 1205 | 2 | 20 | 4 | piątek | -6.1 | -7 | 0 | 0 | 0.007351% | 0.22053 | 52 | 116.016 | 2.2311 | 0.74994 | 2.3485 | 0 | 0 | 0 | 1.5675 |  |  |  | 0 | 0 | 0 | 0 | 0 | 0 | 0 | -0.22053 | 0.22053 | 0 | 0 | 0 | 0.22053 | 0 | 0 | 0 | 0 | 0.22053 | 0 | 20.2 | -0.22053
12375012062205 | 123750 | 1206 | 2 | 20 | 5 | piątek | -5.5 | -6 | 0 | 0 | 0.008996% | 0.26988 | 115 | 247.0711 | 2.1484 | 0.72217 | 2.2615 | 0 | 0 | 0 | 1.5675 |  |  |  | 0 | 0 | 0 | 0 | 0 | 0 | 0 | -0.26988 | 0.26988 | 0 | 0 | 0 | 0.26988 | 0 | 0 | 0 | 0 | 0.26988 | 0 | 20.2 | -0.26988
12375012072206 | 123750 | 1207 | 2 | 20 | 6 | piątek | -5 | -5 | 4.7 | 0.02256 | 0.01123% | 0.33678 | 154 | 318.1351 | 2.0658 | 0.69439 | 2.1745 | 0 | 0 | 0 | 0 |  |  |  | 0 | 0 | 0 | 0 | 0 | 0 | 0 | -0.31422 | 0.33678 | 0.02256 | 0 | 0 | 0.31422 | 0 | 0 | 0 | 0 | 0.31422 | 0 | 20.2 | -0.31422
12375012082207 | 123750 | 1208 | 2 | 20 | 7 | piątek | -4.5 | -5 | 72.1 | 0.34608 | 0.01255% | 0.37644 | 154 | 318.1351 | 2.0658 | 0.69439 | 2.1745 | 0 | 0 | 0 | 0 |  |  |  | 0 | 0 | 0 | 0 | 0 | 0 | 0 | -0.030358 | 0.37644 | 0.34608 | 0 | 0 | 0.030358 | 0 | 0 | 0 | 0 | 0.030358 | 0 | 20.2 | -0.030358
12375012092208 | 123750 | 1209 | 2 | 20 | 8 | piątek | -3.9 | -4 | 138.2 | 0.66336 | 0.01328% | 0.39832 | 185 | 366.8882 | 1.9832 | 0.66662 | 2.0876 | 0 | 0 | 0 | 0 |  |  |  | 0 | 0 | 0 | 0 | 0 | 0 | 0 | 0.26504 | 0.39832 | 0.66336 | 0.26504 | 0.26504 | 0 | 0 | 0.26504 | 0 | 0.26504 | 0 | 0 | 20.2 | 0.26504
12375012102209 | 123750 | 1210 | 2 | 20 | 9 | piątek | -3.4 | -4 | 259 | 1.2432 | 0.01336% | 0.40082 | 185 | 366.8882 | 1.9832 | 0.66662 | 2.0876 | 0 | 0 | 0 | 0 |  |  |  | 0 | 0 | 0 | 0 | 0 | 0 | 0 | 0.84238 | 0.40082 | 1.2432 | 0.84238 | 0.84238 | 0 | 0.26504 | 1.1074 | 0 | 0.84238 | 0 | 0 | 20.2 | 0.84238
123750121122010 | 123750 | 1211 | 2 | 20 | 10 | piątek | -2.9 | -3 | 221 | 1.0608 | 0.01353% | 0.40576 | 217 | 412.4187 | 1.9005 | 0.63884 | 2.0006 | 0 | 0 | 0 | 0 |  |  |  | 0 | 0 | 0 | 0 | 0 | 0 | 0 | 0.65504 | 0.40576 | 1.0608 | 0.65504 | 0.65504 | 0 | 1.1074 | 1.7625 | 0 | 0.65504 | 0 | 0 | 20.2 | 0.65504
123750121222011 | 123750 | 1212 | 2 | 20 | 11 | piątek | -2.5 | -3 | 223.5 | 1.0728 | 0.0136% | 0.40801 | 217 | 412.4187 | 1.9005 | 0.63884 | 2.0006 | 0 | 0 | 0 | 0 |  |  |  | 0 | 0 | 0 | 0 | 0 | 0 | 0 | 0.66479 | 0.40801 | 1.0728 | 0.66479 | 0.66479 | 0 | 1.7625 | 2.4272 | 0 | 0.66479 | 0 | 0 | 20.2 | 0.66479
123750121322012 | 123750 | 1213 | 2 | 20 | 12 | piątek | -2 | -2 | 81.1 | 0.38928 | 0.0135% | 0.40507 | 211 | 383.58 | 1.8179 | 0.61106 | 1.9136 | 0 | 0 | 0 | 0 |  |  |  | 0 | 0 | 0 | 0 | 0 | 0 | 0 | -0.015788 | 0.40507 | 0.38928 | 0 | 0 | 0.015788 | 2.4272 | 2.4115 | 0.014209 | 0 | 0.0015788 | 0 | 20.2 | -0.015788
123750121422013 | 123750 | 1214 | 2 | 20 | 13 | piątek | -2.1 | -3 | 62.3 | 0.29904 | 0.0137% | 0.41112 | 217 | 412.4187 | 1.9005 | 0.63884 | 2.0006 | 0 | 0 | 0 | 0 |  |  |  | 0 | 0 | 0 | 0 | 0 | 0 | 0 | -0.11208 | 0.41112 | 0.29904 | 0 | 0 | 0.11208 | 2.4115 | 2.2994 | 0.10088 | 0 | 0.011208 | 0 | 20.2 | -0.11208
123750121522014 | 123750 | 1215 | 2 | 20 | 14 | piątek | -2.2 | -3 | 37.6 | 0.18048 | 0.01359% | 0.40762 | 217 | 412.4187 | 1.9005 | 0.63884 | 2.0006 | 0 | 0 | 0 | 0 |  |  |  | 0 | 0 | 0 | 0 | 0 | 0 | 0 | -0.22714 | 0.40762 | 0.18048 | 0 | 0 | 0.22714 | 2.2994 | 2.0722 | 0.20442 | 0 | 0.022714 | 0 | 20.2 | -0.22714
123750121622015 | 123750 | 1216 | 2 | 20 | 15 | piątek | -2.3 | -3 | 10.5 | 0.0504 | 0.01421% | 0.42638 | 217 | 412.4187 | 1.9005 | 0.63884 | 2.0006 | 0 | 0 | 0 | 0 |  |  |  | 0 | 0 | 0 | 0 | 0 | 0 | 0 | -0.37598 | 0.42638 | 0.0504 | 0 | 0 | 0.37598 | 2.0722 | 1.6963 | 0.33838 | 0 | 0.037598 | 0 | 20.2 | -0.37598
123750121722016 | 123750 | 1217 | 2 | 20 | 16 | piątek | -2.5 | -3 | 0 | 0 | 0.01511% | 0.4533 | 217 | 412.4187 | 1.9005 | 0.63884 | 2.0006 | 0 | 0 | 0 | 0 |  |  |  | 0 | 0 | 0 | 0 | 0 | 0 | 0 | -0.4533 | 0.4533 | 0 | 0 | 0 | 0.4533 | 1.6963 | 1.243 | 0.40797 | 0 | 0.04533 | 0 | 20.2 | -0.4533
123750121822017 | 123750 | 1218 | 2 | 20 | 17 | piątek | -2.7 | -3 | 0 | 0 | 0.01723% | 0.51695 | 217 | 412.4187 | 1.9005 | 0.63884 | 2.0006 | 0 | 0 | 0 | 0 |  |  |  | 0 | 0 | 0 | 0 | 0 | 0 | 0 | -0.51695 | 0.51695 | 0 | 0 | 0 | 0.51695 | 1.243 | 0.72601 | 0.46525 | 0 | 0.051695 | 0 | 20.2 | -0.51695
123750121922018 | 123750 | 1219 | 2 | 20 | 18 | piątek | -2.9 | -3 | 0 | 0 | 0.0178% | 0.53412 | 217 | 412.4187 | 1.9005 | 0.63884 | 2.0006 | 0 | 0 | 0 | 0 |  |  |  | 0 | 0 | 0 | 0 | 0 | 0 | 0 | -0.53412 | 0.53412 | 0 | 0 | 0 | 0.53412 | 0.72601 | 0.19189 | 0.48071 | 0 | 0.053412 | 0 | 20.2 | -0.53412
123750122022019 | 123750 | 1220 | 2 | 20 | 19 | piątek | -2.9 | -3 | 0 | 0 | 0.01751% | 0.52533 | 217 | 412.4187 | 1.9005 | 0.63884 | 2.0006 | 0 | 0 | 0 | 0 |  |  |  | 0 | 0 | 0 | 0 | 0 | 0 | 0 | -0.52533 | 0.52533 | 0 | 0 | 0 | 0.52533 | 0.19189 | 0 | 0.1727 | 0 | 0.35263 | 0 | 20.2 | -0.52533
123750122122020 | 123750 | 1221 | 2 | 20 | 20 | piątek | -2.9 | -3 | 0 | 0 | 0.01601% | 0.48034 | 217 | 412.4187 | 1.9005 | 0.63884 | 2.0006 | 0 | 0 | 0 | 0 |  |  |  | 0 | 0 | 0 | 0 | 0 | 0 | 0 | -0.48034 | 0.48034 | 0 | 0 | 0 | 0.48034 | 0 | 0 | 0 | 0 | 0.48034 | 0 | 20.2 | -0.48034
123750122222021 | 123750 | 1222 | 2 | 20 | 21 | piątek | -2.9 | -3 | 0 | 0 | 0.01437% | 0.43123 | 217 | 412.4187 | 1.9005 | 0.63884 | 2.0006 | 0 | 0 | 0 | 0 |  |  |  | 0 | 0 | 0 | 0 | 0 | 0 | 0 | -0.43123 | 0.43123 | 0 | 0 | 0 | 0.43123 | 0 | 0 | 0 | 0 | 0.43123 | 0 | 20.2 | -0.43123
123750122322022 | 123750 | 1223 | 2 | 20 | 22 | piątek | -3.2 | -4 | 0 | 0 | 0.01219% | 0.36564 | 185 | 366.8882 | 1.9832 | 0.66662 | 2.0876 | 0 | 0 | 0 | 1.5675 |  |  |  | 0 | 0 | 0 | 0 | 0 | 0 | 0 | -0.36564 | 0.36564 | 0 | 0 | 0 | 0.36564 | 0 | 0 | 0 | 0 | 0.36564 | 0 | 20.2 | -0.36564
123750122422023 | 123750 | 1224 | 2 | 20 | 23 | piątek | -3.4 | -4 | 0 | 0 | 0.01014% | 0.30416 | 185 | 366.8882 | 1.9832 | 0.66662 | 2.0876 | 0 | 0 | 0 | 1.5675 |  |  |  | 0 | 0 | 0 | 0 | 0 | 0 | 0 | -0.30416 | 0.30416 | 0 | 0 | 0 | 0.30416 | 0 | 0 | 0 | 0 | 0.30416 | 0 | 20.2 | -0.30416
12375012252210 | 123750 | 1225 | 2 | 21 | 0 | sobota | -3.7 | -4 | 0 | 0 | 0.008308% | 0.24924 | 185 | 366.8882 | 1.9832 | 0.66662 | 2.0876 | 0 | 0 | 0 | 1.5675 |  |  |  | 0 | 0 | 0 | 0 | 0 | 0 | 0 | -0.24924 | 0.24924 | 0 | 0 | 0 | 0.24924 | 0 | 0 | 0 | 0 | 0.24924 | 0 | 21.2 | -0.24924
12375012262211 | 123750 | 1226 | 2 | 21 | 1 | sobota | -4.1 | -5 | 0 | 0 | 0.007284% | 0.21851 | 154 | 318.1351 | 2.0658 | 0.69439 | 2.1745 | 0 | 0 | 0 | 1.5675 |  |  |  | 0 | 0 | 0 | 0 | 0 | 0 | 0 | -0.21851 | 0.21851 | 0 | 0 | 0 | 0.21851 | 0 | 0 | 0 | 0 | 0.21851 | 0 | 21.2 | -0.21851
12375012272212 | 123750 | 1227 | 2 | 21 | 2 | sobota | -4.4 | -5 | 0 | 0 | 0.00676% | 0.20279 | 154 | 318.1351 | 2.0658 | 0.69439 | 2.1745 | 0 | 0 | 0 | 1.5675 |  |  |  | 0 | 0 | 0 | 0 | 0 | 0 | 0 | -0.20279 | 0.20279 | 0 | 0 | 0 | 0.20279 | 0 | 0 | 0 | 0 | 0.20279 | 0 | 21.2 | -0.20279
12375012282213 | 123750 | 1228 | 2 | 21 | 3 | sobota | -4.8 | -5 | 0 | 0 | 0.006709% | 0.20126 | 154 | 318.1351 | 2.0658 | 0.69439 | 2.1745 | 0 | 0 | 0 | 1.5675 |  |  |  | 0 | 0 | 0 | 0 | 0 | 0 | 0 | -0.20126 | 0.20126 | 0 | 0 | 0 | 0.20126 | 0 | 0 | 0 | 0 | 0.20126 | 0 | 21.2 | -0.20126
12375012292214 | 123750 | 1229 | 2 | 21 | 4 | sobota | -4.7 | -5 | 0 | 0 | 0.006866% | 0.20598 | 154 | 318.1351 | 2.0658 | 0.69439 | 2.1745 | 0 | 0 | 0 | 1.5675 |  |  |  | 0 | 0 | 0 | 0 | 0 | 0 | 0 | -0.20598 | 0.20598 | 0 | 0 | 0 | 0.20598 | 0 | 0 | 0 | 0 | 0.20598 | 0 | 21.2 | -0.20598
12375012302215 | 123750 | 1230 | 2 | 21 | 5 | sobota | -4.7 | -5 | 0 | 0 | 0.007807% | 0.23421 | 154 | 318.1351 | 2.0658 | 0.69439 | 2.1745 | 0 | 0 | 0 | 1.5675 |  |  |  | 0 | 0 | 0 | 0 | 0 | 0 | 0 | -0.23421 | 0.23421 | 0 | 0 | 0 | 0.23421 | 0 | 0 | 0 | 0 | 0.23421 | 0 | 21.2 | -0.23421
12375012312216 | 123750 | 1231 | 2 | 21 | 6 | sobota | -4.6 | -5 | 5.8 | 0.02784 | 0.009302% | 0.27906 | 154 | 318.1351 | 2.0658 | 0.69439 | 2.1745 | 0 | 0 | 0 | 0 |  |  |  | 0 | 0 | 0 | 0 | 0 | 0 | 0 | -0.25122 | 0.27906 | 0.02784 | 0 | 0 | 0.25122 | 0 | 0 | 0 | 0 | 0.25122 | 0 | 21.2 | -0.25122
12375012322217 | 123750 | 1232 | 2 | 21 | 7 | sobota | -4.3 | -5 | 32.6 | 0.15648 | 0.01113% | 0.33386 | 154 | 318.1351 | 2.0658 | 0.69439 | 2.1745 | 0 | 0 | 0 | 0 |  |  |  | 0 | 0 | 0 | 0 | 0 | 0 | 0 | -0.17738 | 0.33386 | 0.15648 | 0 | 0 | 0.17738 | 0 | 0 | 0 | 0 | 0.17738 | 0 | 21.2 | -0.17738
12375012332218 | 123750 | 1233 | 2 | 21 | 8 | sobota | -3.9 | -4 | 57.7 | 0.27696 | 0.0131% | 0.39302 | 185 | 366.8882 | 1.9832 | 0.66662 | 2.0876 | 0 | 0 | 0 | 0 |  |  |  | 0 | 0 | 0 | 0 | 0 | 0 | 0 | -0.11606 | 0.39302 | 0.27696 | 0 | 0 | 0.11606 | 0 | 0 | 0 | 0 | 0.11606 | 0 | 21.2 | -0.11606
12375012342219 | 123750 | 1234 | 2 | 21 | 9 | sobota | -3.6 | -4 | 78.8 | 0.37824 | 0.01454% | 0.43627 | 185 | 366.8882 | 1.9832 | 0.66662 | 2.0876 | 0 | 0 | 0 | 0 |  |  |  | 0 | 0 | 0 | 0 | 0 | 0 | 0 | -0.058028 | 0.43627 | 0.37824 | 0 | 0 | 0.058028 | 0 | 0 | 0 | 0 | 0.058028 | 0 | 21.2 | -0.058028
123750123522110 | 123750 | 1235 | 2 | 21 | 10 | sobota | -2.9 | -3 | 92.9 | 0.44592 | 0.01482% | 0.44459 | 217 | 412.4187 | 1.9005 | 0.63884 | 2.0006 | 0 | 0 | 0 | 0 |  |  |  | 0 | 0 | 0 | 0 | 0 | 0 | 0 | 0.0013341 | 0.44459 | 0.44592 | 0.0013341 | 0.0013341 | 0 | 0 | 0.0013341 | 0 | 0.0013341 | 0 | 0 | 21.2 | 0.0013341
123750123622111 | 123750 | 1236 | 2 | 21 | 11 | sobota | -2.1 | -3 | 94.1 | 0.45168 | 0.01538% | 0.46137 | 217 | 412.4187 | 1.9005 | 0.63884 | 2.0006 | 0 | 0 | 0 | 0 |  |  |  | 0 | 0 | 0 | 0 | 0 | 0 | 0 | -0.0096851 | 0.46137 | 0.45168 | 0 | 0 | 0.0096851 | 0.0013341 | 0 | 0.0012007 | 0 | 0.0084844 | 0 | 21.2 | -0.0096851
123750123722112 | 123750 | 1237 | 2 | 21 | 12 | sobota | -1.4 | -2 | 82.3 | 0.39504 | 0.01553% | 0.46577 | 211 | 383.58 | 1.8179 | 0.61106 | 1.9136 | 0 | 0 | 0 | 0 |  |  |  | 0 | 0 | 0 | 0 | 0 | 0 | 0 | -0.070728 | 0.46577 | 0.39504 | 0 | 0 | 0.070728 | 0 | 0 | 0 | 0 | 0.070728 | 0 | 21.2 | -0.070728
123750123822113 | 123750 | 1238 | 2 | 21 | 13 | sobota | -1.7 | -2 | 145.7 | 0.69936 | 0.0157% | 0.47112 | 211 | 383.58 | 1.8179 | 0.61106 | 1.9136 | 0 | 0 | 0 | 0 |  |  |  | 0 | 0 | 0 | 0 | 0 | 0 | 0 | 0.22824 | 0.47112 | 0.69936 | 0.22824 | 0.22824 | 0 | 0 | 0.22824 | 0 | 0.22824 | 0 | 0 | 21.2 | 0.22824
123750123922114 | 123750 | 1239 | 2 | 21 | 14 | sobota | -1.9 | -2 | 88.2 | 0.42336 | 0.01579% | 0.47362 | 211 | 383.58 | 1.8179 | 0.61106 | 1.9136 | 0 | 0 | 0 | 0 |  |  |  | 0 | 0 | 0 | 0 | 0 | 0 | 0 | -0.050256 | 0.47362 | 0.42336 | 0 | 0 | 0.050256 | 0.22824 | 0.17798 | 0.045231 | 0 | 0.0050256 | 0 | 21.2 | -0.050256
123750124022115 | 123750 | 1240 | 2 | 21 | 15 | sobota | -2.2 | -3 | 32.6 | 0.15648 | 0.01586% | 0.47572 | 217 | 412.4187 | 1.9005 | 0.63884 | 2.0006 | 0 | 0 | 0 | 0 |  |  |  | 0 | 0 | 0 | 0 | 0 | 0 | 0 | -0.31924 | 0.47572 | 0.15648 | 0 | 0 | 0.31924 | 0.17798 | 0 | 0.16018 | 0 | 0.15906 | 0 | 21.2 | -0.31924
123750124122116 | 123750 | 1241 | 2 | 21 | 16 | sobota | -3.2 | -4 | 0 | 0 | 0.01652% | 0.49563 | 185 | 366.8882 | 1.9832 | 0.66662 | 2.0876 | 0 | 0 | 0 | 0 |  |  |  | 0 | 0 | 0 | 0 | 0 | 0 | 0 | -0.49563 | 0.49563 | 0 | 0 | 0 | 0.49563 | 0 | 0 | 0 | 0 | 0.49563 | 0 | 21.2 | -0.49563
123750124222117 | 123750 | 1242 | 2 | 21 | 17 | sobota | -4.2 | -5 | 0 | 0 | 0.01757% | 0.52705 | 154 | 318.1351 | 2.0658 | 0.69439 | 2.1745 | 0 | 0 | 0 | 0 |  |  |  | 0 | 0 | 0 | 0 | 0 | 0 | 0 | -0.52705 | 0.52705 | 0 | 0 | 0 | 0.52705 | 0 | 0 | 0 | 0 | 0.52705 | 0 | 21.2 | -0.52705
123750124322118 | 123750 | 1243 | 2 | 21 | 18 | sobota | -5.2 | -6 | 0 | 0 | 0.01809% | 0.54282 | 115 | 247.0711 | 2.1484 | 0.72217 | 2.2615 | 0 | 0 | 0 | 0 |  |  |  | 0 | 0 | 0 | 0 | 0 | 0 | 0 | -0.54282 | 0.54282 | 0 | 0 | 0 | 0.54282 | 0 | 0 | 0 | 0 | 0.54282 | 0 | 21.2 | -0.54282
123750124422119 | 123750 | 1244 | 2 | 21 | 19 | sobota | -5.7 | -6 | 0 | 0 | 0.01758% | 0.52745 | 115 | 247.0711 | 2.1484 | 0.72217 | 2.2615 | 0 | 0 | 0 | 0 |  |  |  | 0 | 0 | 0 | 0 | 0 | 0 | 0 | -0.52745 | 0.52745 | 0 | 0 | 0 | 0.52745 | 0 | 0 | 0 | 0 | 0.52745 | 0 | 21.2 | -0.52745
123750124522120 | 123750 | 1245 | 2 | 21 | 20 | sobota | -6.3 | -7 | 0 | 0 | 0.01634% | 0.49025 | 52 | 116.016 | 2.2311 | 0.74994 | 2.3485 | 0 | 0 | 0 | 0 |  |  |  | 0 | 0 | 0 | 0 | 0 | 0 | 0 | -0.49025 | 0.49025 | 0 | 0 | 0 | 0.49025 | 0 | 0 | 0 | 0 | 0.49025 | 0 | 21.2 | -0.49025
123750124622121 | 123750 | 1246 | 2 | 21 | 21 | sobota | -6.8 | -7 | 0 | 0 | 0.01451% | 0.43538 | 52 | 116.016 | 2.2311 | 0.74994 | 2.3485 | 0 | 0 | 0 | 0 |  |  |  | 0 | 0 | 0 | 0 | 0 | 0 | 0 | -0.43538 | 0.43538 | 0 | 0 | 0 | 0.43538 | 0 | 0 | 0 | 0 | 0.43538 | 0 | 21.2 | -0.43538
123750124722122 | 123750 | 1247 | 2 | 21 | 22 | sobota | -6.9 | -7 | 0 | 0 | 0.01256% | 0.37667 | 52 | 116.016 | 2.2311 | 0.74994 | 2.3485 | 0 | 0 | 0 | 1.5675 |  |  |  | 0 | 0 | 0 | 0 | 0 | 0 | 0 | -0.37667 | 0.37667 | 0 | 0 | 0 | 0.37667 | 0 | 0 | 0 | 0 | 0.37667 | 0 | 21.2 | -0.37667
123750124822123 | 123750 | 1248 | 2 | 21 | 23 | sobota | -7.1 | -8 | 0 | 0 | 0.0106% | 0.31814 | 41 | 94.8621 | 2.3137 | 0.77772 | 2.4355 | 0 | 0 | 0 | 1.5675 |  |  |  | 0 | 0 | 0 | 0 | 0 | 0 | 0 | -0.31814 | 0.31814 | 0 | 0 | 0 | 0.31814 | 0 | 0 | 0 | 0 | 0.31814 | 0 | 21.2 | -0.31814
12375012492220 | 123750 | 1249 | 2 | 22 | 0 | niedziela | -7.2 | -8 | 0 | 0 | 0.008745% | 0.26235 | 41 | 94.8621 | 2.3137 | 0.77772 | 2.4355 | 0 | 0 | 0 | 1.5675 |  |  |  | 0 | 0 | 0 | 0 | 0 | 0 | 0 | -0.26235 | 0.26235 | 0 | 0 | 0 | 0.26235 | 0 | 0 | 0 | 0 | 0.26235 | 0 | 22.2 | -0.26235
12375012502221 | 123750 | 1250 | 2 | 22 | 1 | niedziela | -7.8 | -8 | 0 | 0 | 0.007505% | 0.22516 | 41 | 94.8621 | 2.3137 | 0.77772 | 2.4355 | 0 | 0 | 0 | 1.5675 |  |  |  | 0 | 0 | 0 | 0 | 0 | 0 | 0 | -0.22516 | 0.22516 | 0 | 0 | 0 | 0.22516 | 0 | 0 | 0 | 0 | 0.22516 | 0 | 22.2 | -0.22516
12375012512222 | 123750 | 1251 | 2 | 22 | 2 | niedziela | -8.4 | -9 | 0 | 0 | 0.006881% | 0.20643 | 42 | 100.6464 | 2.3963 | 0.80549 | 2.5225 | 0 | 0 | 0 | 1.5675 |  |  |  | 0 | 0 | 0 | 0 | 0 | 0 | 0 | -0.20643 | 0.20643 | 0 | 0 | 0 | 0.20643 | 0 | 0 | 0 | 0 | 0.20643 | 0 | 22.2 | -0.20643
12375012522223 | 123750 | 1252 | 2 | 22 | 3 | niedziela | -9 | -9 | 0 | 0 | 0.006759% | 0.20278 | 42 | 100.6464 | 2.3963 | 0.80549 | 2.5225 | 0 | 0 | 0 | 1.5675 |  |  |  | 0 | 0 | 0 | 0 | 0 | 0 | 0 | -0.20278 | 0.20278 | 0 | 0 | 0 | 0.20278 | 0 | 0 | 0 | 0 | 0.20278 | 0 | 22.2 | -0.20278
12375012532224 | 123750 | 1253 | 2 | 22 | 4 | niedziela | -9.1 | -10 | 0 | 0 | 0.006781% | 0.20343 | 14 | 34.7056 | 2.479 | 0.83327 | 2.6094 | 0 | 0 | 0 | 1.5675 |  |  |  | 0 | 0 | 0 | 0 | 0 | 0 | 0 | -0.20343 | 0.20343 | 0 | 0 | 0 | 0.20343 | 0 | 0 | 0 | 0 | 0.20343 | 0 | 22.2 | -0.20343
12375012542225 | 123750 | 1254 | 2 | 22 | 5 | niedziela | -9.3 | -10 | 0 | 0 | 0.007433% | 0.22299 | 14 | 34.7056 | 2.479 | 0.83327 | 2.6094 | 0 | 0 | 0 | 1.5675 |  |  |  | 0 | 0 | 0 | 0 | 0 | 0 | 0 | -0.22299 | 0.22299 | 0 | 0 | 0 | 0.22299 | 0 | 0 | 0 | 0 | 0.22299 | 0 | 22.2 | -0.22299
12375012552226 | 123750 | 1255 | 2 | 22 | 6 | niedziela | -9.4 | -10 | 22.1 | 0.10608 | 0.008871% | 0.26612 | 14 | 34.7056 | 2.479 | 0.83327 | 2.6094 | 0 | 0 | 0 | 0 |  |  |  | 0 | 0 | 0 | 0 | 0 | 0 | 0 | -0.16004 | 0.26612 | 0.10608 | 0 | 0 | 0.16004 | 0 | 0 | 0 | 0 | 0.16004 | 0 | 22.2 | -0.16004
12375012562227 | 123750 | 1256 | 2 | 22 | 7 | niedziela | -8.3 | -9 | 109.3 | 0.52464 | 0.01025% | 0.30759 | 42 | 100.6464 | 2.3963 | 0.80549 | 2.5225 | 0 | 0 | 0 | 0 |  |  |  | 0 | 0 | 0 | 0 | 0 | 0 | 0 | 0.21705 | 0.30759 | 0.52464 | 0.21705 | 0.21705 | 0 | 0 | 0.21705 | 0 | 0.21705 | 0 | 0 | 22.2 | 0.21705
12375012572228 | 123750 | 1257 | 2 | 22 | 8 | niedziela | -7.1 | -8 | 239.4 | 1.1491 | 0.0122% | 0.3659 | 41 | 94.8621 | 2.3137 | 0.77772 | 2.4355 | 0 | 0 | 0 | 0 |  |  |  | 0 | 0 | 0 | 0 | 0 | 0 | 0 | 0.78322 | 0.3659 | 1.1491 | 0.78322 | 0.78322 | 0 | 0.21705 | 1.0003 | 0 | 0.78322 | 0 | 0 | 22.2 | 0.78322
12375012582229 | 123750 | 1258 | 2 | 22 | 9 | niedziela | -6 | -6 | 326.4 | 1.5667 | 0.01365% | 0.40942 | 115 | 247.0711 | 2.1484 | 0.72217 | 2.2615 | 0 | 0 | 0 | 0 |  |  |  | 0 | 0 | 0 | 0 | 0 | 0 | 0 | 1.1573 | 0.40942 | 1.5667 | 1.1573 | 1.1573 | 0 | 1.0003 | 2.1576 | 0 | 1.1573 | 0 | 0 | 22.2 | 1.1573
123750125922210 | 123750 | 1259 | 2 | 22 | 10 | niedziela | -4.3 | -5 | 381.9 | 1.8331 | 0.01484% | 0.44518 | 154 | 318.1351 | 2.0658 | 0.69439 | 2.1745 | 0 | 0 | 0 | 0 |  |  |  | 0 | 0 | 0 | 0 | 0 | 0 | 0 | 1.3879 | 0.44518 | 1.8331 | 1.3879 | 1.3879 | 0 | 2.1576 | 3.5455 | 0 | 1.3879 | 0 | 0 | 22.2 | 1.3879
123750126022211 | 123750 | 1260 | 2 | 22 | 11 | niedziela | -2.5 | -3 | 382.5 | 1.836 | 0.01526% | 0.45792 | 217 | 412.4187 | 1.9005 | 0.63884 | 2.0006 | 0 | 0 | 0 | 0 |  |  |  | 0 | 0 | 0 | 0 | 0 | 0 | 0 | 1.3781 | 0.45792 | 1.836 | 1.3781 | 1.3781 | 0 | 3.5455 | 4.9236 | 0 | 1.3781 | 0 | 0 | 22.2 | 1.3781
123750126122212 | 123750 | 1261 | 2 | 22 | 12 | niedziela | -0.8 | -1 | 325.7 | 1.5634 | 0.01497% | 0.4491 | 298 | 517.1141 | 1.7353 | 0.58329 | 1.8266 | 0 | 0 | 0 | 0 |  |  |  | 0 | 0 | 0 | 0 | 0 | 0 | 0 | 1.1143 | 0.4491 | 1.5634 | 1.1143 | 1.1143 | 0 | 4.9236 | 5 | 0 | 0.076415 | 0 | 1.0378 | 22.2 | 1.1143
123750126222213 | 123750 | 1262 | 2 | 22 | 13 | niedziela | -1.3 | -2 | 194.4 | 0.93312 | 0.01446% | 0.43391 | 211 | 383.58 | 1.8179 | 0.61106 | 1.9136 | 0 | 0 | 0 | 0 |  |  |  | 0 | 0 | 0 | 0 | 0 | 0 | 0 | 0.49921 | 0.43391 | 0.93312 | 0.49921 | 0.49921 | 0 | 5 | 5 | 0 | 0 | 0 | 0.49921 | 22.2 | 0.49921
123750126322214 | 123750 | 1263 | 2 | 22 | 14 | niedziela | -1.9 | -2 | 90.5 | 0.4344 | 0.01379% | 0.41377 | 211 | 383.58 | 1.8179 | 0.61106 | 1.9136 | 0 | 0 | 0 | 0 |  |  |  | 0 | 0 | 0 | 0 | 0 | 0 | 0 | 0.020633 | 0.41377 | 0.4344 | 0.020633 | 0.020633 | 0 | 5 | 5 | 0 | 0 | 0 | 0.020633 | 22.2 | 0.020633
123750126422215 | 123750 | 1264 | 2 | 22 | 15 | niedziela | -2.4 | -3 | 12.8 | 0.06144 | 0.01358% | 0.40743 | 217 | 412.4187 | 1.9005 | 0.63884 | 2.0006 | 0 | 0 | 0 | 0 |  |  |  | 0 | 0 | 0 | 0 | 0 | 0 | 0 | -0.34599 | 0.40743 | 0.06144 | 0 | 0 | 0.34599 | 5 | 4.654 | 0.31139 | 0 | 0.034599 | 0 | 22.2 | -0.34599
123750126522216 | 123750 | 1265 | 2 | 22 | 16 | niedziela | -2.8 | -3 | 0 | 0 | 0.01418% | 0.42552 | 217 | 412.4187 | 1.9005 | 0.63884 | 2.0006 | 0 | 0 | 0 | 0 |  |  |  | 0 | 0 | 0 | 0 | 0 | 0 | 0 | -0.42552 | 0.42552 | 0 | 0 | 0 | 0.42552 | 4.654 | 4.2285 | 0.38297 | 0 | 0.042552 | 0 | 22.2 | -0.42552
123750126622217 | 123750 | 1266 | 2 | 22 | 17 | niedziela | -3.1 | -4 | 0 | 0 | 0.01589% | 0.47677 | 185 | 366.8882 | 1.9832 | 0.66662 | 2.0876 | 0 | 0 | 0 | 0 |  |  |  | 0 | 0 | 0 | 0 | 0 | 0 | 0 | -0.47677 | 0.47677 | 0 | 0 | 0 | 0.47677 | 4.2285 | 3.7517 | 0.42909 | 0 | 0.047677 | 0 | 22.2 | -0.47677
123750126722218 | 123750 | 1267 | 2 | 22 | 18 | niedziela | -3.5 | -4 | 0 | 0 | 0.01697% | 0.50902 | 185 | 366.8882 | 1.9832 | 0.66662 | 2.0876 | 0 | 0 | 0 | 0 |  |  |  | 0 | 0 | 0 | 0 | 0 | 0 | 0 | -0.50902 | 0.50902 | 0 | 0 | 0 | 0.50902 | 3.7517 | 3.2427 | 0.45812 | 0 | 0.050902 | 0 | 22.2 | -0.50902
123750126822219 | 123750 | 1268 | 2 | 22 | 19 | niedziela | -2.9 | -3 | 0 | 0 | 0.01689% | 0.50685 | 217 | 412.4187 | 1.9005 | 0.63884 | 2.0006 | 0 | 0 | 0 | 0 |  |  |  | 0 | 0 | 0 | 0 | 0 | 0 | 0 | -0.50685 | 0.50685 | 0 | 0 | 0 | 0.50685 | 3.2427 | 2.7358 | 0.45616 | 0 | 0.050685 | 0 | 22.2 | -0.50685
123750126922220 | 123750 | 1269 | 2 | 22 | 20 | niedziela | -2.2 | -3 | 0 | 0 | 0.0162% | 0.48587 | 217 | 412.4187 | 1.9005 | 0.63884 | 2.0006 | 0 | 0 | 0 | 0 |  |  |  | 0 | 0 | 0 | 0 | 0 | 0 | 0 | -0.48587 | 0.48587 | 0 | 0 | 0 | 0.48587 | 2.7358 | 2.25 | 0.43728 | 0 | 0.048587 | 0 | 22.2 | -0.48587
123750127022221 | 123750 | 1270 | 2 | 22 | 21 | niedziela | -1.6 | -2 | 0 | 0 | 0.01427% | 0.42798 | 211 | 383.58 | 1.8179 | 0.61106 | 1.9136 | 0 | 0 | 0 | 0 |  |  |  | 0 | 0 | 0 | 0 | 0 | 0 | 0 | -0.42798 | 0.42798 | 0 | 0 | 0 | 0.42798 | 2.25 | 1.822 | 0.38518 | 0 | 0.042798 | 0 | 22.2 | -0.42798
123750127122222 | 123750 | 1271 | 2 | 22 | 22 | niedziela | -0.9 | -1 | 0 | 0 | 0.01156% | 0.34689 | 298 | 517.1141 | 1.7353 | 0.58329 | 1.8266 | 0 | 0 | 0 | 1.5675 |  |  |  | 0 | 0 | 0 | 0 | 0 | 0 | 0 | -0.34689 | 0.34689 | 0 | 0 | 0 | 0.34689 | 1.822 | 1.4751 | 0.3122 | 0 | 0.034689 | 0 | 22.2 | -0.34689
123750127222223 | 123750 | 1272 | 2 | 22 | 23 | niedziela | -0.3 | -1 | 0 | 0 | 0.009439% | 0.28316 | 298 | 517.1141 | 1.7353 | 0.58329 | 1.8266 | 0 | 0 | 0 | 1.5675 |  |  |  | 0 | 0 | 0 | 0 | 0 | 0 | 0 | -0.28316 | 0.28316 | 0 | 0 | 0 | 0.28316 | 1.4751 | 1.192 | 0.25484 | 0 | 0.028316 | 0 | 22.2 | -0.28316
12375012732230 | 123750 | 1273 | 2 | 23 | 0 | poniedziałek | 0.4 | 0 | 0 | 0 | 0.007639% | 0.22917 | 446 | 737.0818 | 1.6526 | 0.55551 | 1.7396 | 0 | 0 | 0 | 1.5675 |  |  |  | 0 | 0 | 0 | 0 | 0 | 0 | 0 | -0.22917 | 0.22917 | 0 | 0 | 0 | 0.22917 | 1.192 | 0.96278 | 0.20625 | 0 | 0.022917 | 0 | 23.2 | -0.22917
12375012742231 | 123750 | 1274 | 2 | 23 | 1 | poniedziałek | 0.3 | 0 | 0 | 0 | 0.00692% | 0.2076 | 446 | 737.0818 | 1.6526 | 0.55551 | 1.7396 | 0 | 0 | 0 | 1.5675 |  |  |  | 0 | 0 | 0 | 0 | 0 | 0 | 0 | -0.2076 | 0.2076 | 0 | 0 | 0 | 0.2076 | 0.96278 | 0.75518 | 0.18684 | 0 | 0.02076 | 0 | 23.2 | -0.2076
12375012752232 | 123750 | 1275 | 2 | 23 | 2 | poniedziałek | 0.1 | 0 | 0 | 0 | 0.00655% | 0.19649 | 446 | 737.0818 | 1.6526 | 0.55551 | 1.7396 | 0 | 0 | 0 | 1.5675 |  |  |  | 0 | 0 | 0 | 0 | 0 | 0 | 0 | -0.19649 | 0.19649 | 0 | 0 | 0 | 0.19649 | 0.75518 | 0.55869 | 0.17685 | 0 | 0.019649 | 0 | 23.2 | -0.19649
12375012762233 | 123750 | 1276 | 2 | 23 | 3 | poniedziałek | 0 | 0 | 0 | 0 | 0.00655% | 0.19649 | 446 | 737.0818 | 1.6526 | 0.55551 | 1.7396 | 0 | 0 | 0 | 1.5675 |  |  |  | 0 | 0 | 0 | 0 | 0 | 0 | 0 | -0.19649 | 0.19649 | 0 | 0 | 0 | 0.19649 | 0.55869 | 0.3622 | 0.17684 | 0 | 0.019649 | 0 | 23.2 | -0.19649
12375012772234 | 123750 | 1277 | 2 | 23 | 4 | poniedziałek | -0.3 | -1 | 0 | 0 | 0.007239% | 0.21716 | 298 | 517.1141 | 1.7353 | 0.58329 | 1.8266 | 0 | 0 | 0 | 1.5675 |  |  |  | 0 | 0 | 0 | 0 | 0 | 0 | 0 | -0.21716 | 0.21716 | 0 | 0 | 0 | 0.21716 | 0.3622 | 0.14503 | 0.19545 | 0 | 0.021716 | 0 | 23.2 | -0.21716
12375012782235 | 123750 | 1278 | 2 | 23 | 5 | poniedziałek | -0.6 | -1 | 0 | 0 | 0.008794% | 0.26382 | 298 | 517.1141 | 1.7353 | 0.58329 | 1.8266 | 0 | 0 | 0 | 1.5675 |  |  |  | 0 | 0 | 0 | 0 | 0 | 0 | 0 | -0.26382 | 0.26382 | 0 | 0 | 0 | 0.26382 | 0.14503 | 0 | 0.13053 | 0 | 0.1333 | 0 | 23.2 | -0.26382
12375012792236 | 123750 | 1279 | 2 | 23 | 6 | poniedziałek | -0.9 | -1 | 20.9 | 0.10032 | 0.01139% | 0.34184 | 298 | 517.1141 | 1.7353 | 0.58329 | 1.8266 | 0 | 0 | 0 | 0 |  |  |  | 0 | 0 | 0 | 0 | 0 | 0 | 0 | -0.24152 | 0.34184 | 0.10032 | 0 | 0 | 0.24152 | 0 | 0 | 0 | 0 | 0.24152 | 0 | 23.2 | -0.24152
12375012802237 | 123750 | 1280 | 2 | 23 | 7 | poniedziałek | 0 | 0 | 77.9 | 0.37392 | 0.01296% | 0.38876 | 446 | 737.0818 | 1.6526 | 0.55551 | 1.7396 | 0 | 0 | 0 | 0 |  |  |  | 0 | 0 | 0 | 0 | 0 | 0 | 0 | -0.01484 | 0.38876 | 0.37392 | 0 | 0 | 0.01484 | 0 | 0 | 0 | 0 | 0.01484 | 0 | 23.2 | -0.01484
12375012812238 | 123750 | 1281 | 2 | 23 | 8 | poniedziałek | 0.8 | 0 | 143.4 | 0.68832 | 0.01324% | 0.39734 | 446 | 737.0818 | 1.6526 | 0.55551 | 1.7396 | 0 | 0 | 0 | 0 |  |  |  | 0 | 0 | 0 | 0 | 0 | 0 | 0 | 0.29098 | 0.39734 | 0.68832 | 0.29098 | 0.29098 | 0 | 0 | 0.29098 | 0 | 0.29098 | 0 | 0 | 23.2 | 0.29098
12375012822239 | 123750 | 1282 | 2 | 23 | 9 | poniedziałek | 1.7 | 1 | 81.2 | 0.38976 | 0.01352% | 0.40567 | 511 | 802.2788 | 1.57 | 0.52774 | 1.6526 | 0 | 0 | 0 | 0 |  |  |  | 0 | 0 | 0 | 0 | 0 | 0 | 0 | -0.015911 | 0.40567 | 0.38976 | 0 | 0 | 0.015911 | 0.29098 | 0.27507 | 0.01432 | 0 | 0.0015911 | 0 | 23.2 | -0.015911
123750128322310 | 123750 | 1283 | 2 | 23 | 10 | poniedziałek | 2.2 | 2 | 94.1 | 0.45168 | 0.01314% | 0.39414 | 462 | 687.1718 | 1.4874 | 0.49996 | 1.5657 | 0 | 0 | 0 | 0 |  |  |  | 0 | 0 | 0 | 0 | 0 | 0 | 0 | 0.057539 | 0.39414 | 0.45168 | 0.057539 | 0.057539 | 0 | 0.27507 | 0.33261 | 0 | 0.057539 | 0 | 0 | 23.2 | 0.057539
123750128422311 | 123750 | 1284 | 2 | 23 | 11 | poniedziałek | 2.7 | 2 | 228.6 | 1.0973 | 0.01301% | 0.39031 | 462 | 687.1718 | 1.4874 | 0.49996 | 1.5657 | 0 | 0 | 0 | 0 |  |  |  | 0 | 0 | 0 | 0 | 0 | 0 | 0 | 0.70697 | 0.39031 | 1.0973 | 0.70697 | 0.70697 | 0 | 0.33261 | 1.0396 | 0 | 0.70697 | 0 | 0 | 23.2 | 0.70697
123750128522312 | 123750 | 1285 | 2 | 23 | 12 | poniedziałek | 3.2 | 3 | 198.8 | 0.95424 | 0.01269% | 0.38084 | 430 | 604.0435 | 1.4048 | 0.47219 | 1.4787 | 0 | 0 | 0 | 0 |  |  |  | 0 | 0 | 0 | 0 | 0 | 0 | 0 | 0.5734 | 0.38084 | 0.95424 | 0.5734 | 0.5734 | 0 | 1.0396 | 1.613 | 0 | 0.5734 | 0 | 0 | 23.2 | 0.5734
123750128622313 | 123750 | 1286 | 2 | 23 | 13 | poniedziałek | 3.1 | 3 | 150.4 | 0.72192 | 0.01266% | 0.37978 | 430 | 604.0435 | 1.4048 | 0.47219 | 1.4787 | 0 | 0 | 0 | 0 |  |  |  | 0 | 0 | 0 | 0 | 0 | 0 | 0 | 0.34214 | 0.37978 | 0.72192 | 0.34214 | 0.34214 | 0 | 1.613 | 1.9551 | 0 | 0.34214 | 0 | 0 | 23.2 | 0.34214
123750128722314 | 123750 | 1287 | 2 | 23 | 14 | poniedziałek | 3 | 3 | 118.5 | 0.5688 | 0.01274% | 0.3821 | 430 | 604.0435 | 1.4048 | 0.47219 | 1.4787 | 0 | 0 | 0 | 0 |  |  |  | 0 | 0 | 0 | 0 | 0 | 0 | 0 | 0.1867 | 0.3821 | 0.5688 | 0.1867 | 0.1867 | 0 | 1.9551 | 2.1418 | 0 | 0.1867 | 0 | 0 | 23.2 | 0.1867
123750128822315 | 123750 | 1288 | 2 | 23 | 15 | poniedziałek | 2.9 | 2 | 37.2 | 0.17856 | 0.01332% | 0.39965 | 462 | 687.1718 | 1.4874 | 0.49996 | 1.5657 | 0 | 0 | 0 | 0 |  |  |  | 0 | 0 | 0 | 0 | 0 | 0 | 0 | -0.22109 | 0.39965 | 0.17856 | 0 | 0 | 0.22109 | 2.1418 | 1.9207 | 0.19898 | 0 | 0.022109 | 0 | 23.2 | -0.22109
123750128922316 | 123750 | 1289 | 2 | 23 | 16 | poniedziałek | 2.5 | 2 | 0 | 0 | 0.01488% | 0.44645 | 462 | 687.1718 | 1.4874 | 0.49996 | 1.5657 | 0 | 0 | 0 | 0 |  |  |  | 0 | 0 | 0 | 0 | 0 | 0 | 0 | -0.44645 | 0.44645 | 0 | 0 | 0 | 0.44645 | 1.9207 | 1.4743 | 0.40181 | 0 | 0.044645 | 0 | 23.2 | -0.44645
123750129022317 | 123750 | 1290 | 2 | 23 | 17 | poniedziałek | 2 | 2 | 0 | 0 | 0.01716% | 0.51481 | 462 | 687.1718 | 1.4874 | 0.49996 | 1.5657 | 0 | 0 | 0 | 0 |  |  |  | 0 | 0 | 0 | 0 | 0 | 0 | 0 | -0.51481 | 0.51481 | 0 | 0 | 0 | 0.51481 | 1.4743 | 0.95946 | 0.46333 | 0 | 0.051481 | 0 | 23.2 | -0.51481
123750129122318 | 123750 | 1291 | 2 | 23 | 18 | poniedziałek | 1.6 | 1 | 0 | 0 | 0.01806% | 0.5418 | 511 | 802.2788 | 1.57 | 0.52774 | 1.6526 | 0 | 0 | 0 | 0 |  |  |  | 0 | 0 | 0 | 0 | 0 | 0 | 0 | -0.5418 | 0.5418 | 0 | 0 | 0 | 0.5418 | 0.95946 | 0.41766 | 0.48762 | 0 | 0.05418 | 0 | 23.2 | -0.5418
123750129222319 | 123750 | 1292 | 2 | 23 | 19 | poniedziałek | 1.5 | 1 | 0 | 0 | 0.01786% | 0.53591 | 511 | 802.2788 | 1.57 | 0.52774 | 1.6526 | 0 | 0 | 0 | 0 |  |  |  | 0 | 0 | 0 | 0 | 0 | 0 | 0 | -0.53591 | 0.53591 | 0 | 0 | 0 | 0.53591 | 0.41766 | 0 | 0.3759 | 0 | 0.16001 | 0 | 23.2 | -0.53591
123750129322320 | 123750 | 1293 | 2 | 23 | 20 | poniedziałek | 1.5 | 1 | 0 | 0 | 0.01684% | 0.50521 | 511 | 802.2788 | 1.57 | 0.52774 | 1.6526 | 0 | 0 | 0 | 0 |  |  |  | 0 | 0 | 0 | 0 | 0 | 0 | 0 | -0.50521 | 0.50521 | 0 | 0 | 0 | 0.50521 | 0 | 0 | 0 | 0 | 0.50521 | 0 | 23.2 | -0.50521
123750129422321 | 123750 | 1294 | 2 | 23 | 21 | poniedziałek | 1.4 | 1 | 0 | 0 | 0.01482% | 0.44465 | 511 | 802.2788 | 1.57 | 0.52774 | 1.6526 | 0 | 0 | 0 | 0 |  |  |  | 0 | 0 | 0 | 0 | 0 | 0 | 0 | -0.44465 | 0.44465 | 0 | 0 | 0 | 0.44465 | 0 | 0 | 0 | 0 | 0.44465 | 0 | 23.2 | -0.44465
123750129522322 | 123750 | 1295 | 2 | 23 | 22 | poniedziałek | 1.1 | 1 | 0 | 0 | 0.01209% | 0.36275 | 511 | 802.2788 | 1.57 | 0.52774 | 1.6526 | 0 | 0 | 0 | 1.5675 |  |  |  | 0 | 0 | 0 | 0 | 0 | 0 | 0 | -0.36275 | 0.36275 | 0 | 0 | 0 | 0.36275 | 0 | 0 | 0 | 0 | 0.36275 | 0 | 23.2 | -0.36275
123750129622323 | 123750 | 1296 | 2 | 23 | 23 | poniedziałek | 0.8 | 0 | 0 | 0 | 0.009618% | 0.28854 | 446 | 737.0818 | 1.6526 | 0.55551 | 1.7396 | 0 | 0 | 0 | 1.5675 |  |  |  | 0 | 0 | 0 | 0 | 0 | 0 | 0 | -0.28854 | 0.28854 | 0 | 0 | 0 | 0.28854 | 0 | 0 | 0 | 0 | 0.28854 | 0 | 23.2 | -0.28854
12375012972240 | 123750 | 1297 | 2 | 24 | 0 | wtorek | 0.5 | 0 | 0 | 0 | 0.007665% | 0.22996 | 446 | 737.0818 | 1.6526 | 0.55551 | 1.7396 | 0 | 0 | 0 | 1.5675 |  |  |  | 0 | 0 | 0 | 0 | 0 | 0 | 0 | -0.22996 | 0.22996 | 0 | 0 | 0 | 0.22996 | 0 | 0 | 0 | 0 | 0.22996 | 0 | 24.2 | -0.22996
12375012982241 | 123750 | 1298 | 2 | 24 | 1 | wtorek | 0 | 0 | 0 | 0 | 0.006926% | 0.20779 | 446 | 737.0818 | 1.6526 | 0.55551 | 1.7396 | 0 | 0 | 0 | 1.5675 |  |  |  | 0 | 0 | 0 | 0 | 0 | 0 | 0 | -0.20779 | 0.20779 | 0 | 0 | 0 | 0.20779 | 0 | 0 | 0 | 0 | 0.20779 | 0 | 24.2 | -0.20779
12375012992242 | 123750 | 1299 | 2 | 24 | 2 | wtorek | -0.4 | -1 | 0 | 0 | 0.006492% | 0.19477 | 298 | 517.1141 | 1.7353 | 0.58329 | 1.8266 | 0 | 0 | 0 | 1.5675 |  |  |  | 0 | 0 | 0 | 0 | 0 | 0 | 0 | -0.19477 | 0.19477 | 0 | 0 | 0 | 0.19477 | 0 | 0 | 0 | 0 | 0.19477 | 0 | 24.2 | -0.19477
12375013002243 | 123750 | 1300 | 2 | 24 | 3 | wtorek | -0.9 | -1 | 0 | 0 | 0.006558% | 0.19673 | 298 | 517.1141 | 1.7353 | 0.58329 | 1.8266 | 0 | 0 | 0 | 1.5675 |  |  |  | 0 | 0 | 0 | 0 | 0 | 0 | 0 | -0.19673 | 0.19673 | 0 | 0 | 0 | 0.19673 | 0 | 0 | 0 | 0 | 0.19673 | 0 | 24.2 | -0.19673
12375013012244 | 123750 | 1301 | 2 | 24 | 4 | wtorek | -1 | -1 | 0 | 0 | 0.007314% | 0.21942 | 298 | 517.1141 | 1.7353 | 0.58329 | 1.8266 | 0 | 0 | 0 | 1.5675 |  |  |  | 0 | 0 | 0 | 0 | 0 | 0 | 0 | -0.21942 | 0.21942 | 0 | 0 | 0 | 0.21942 | 0 | 0 | 0 | 0 | 0.21942 | 0 | 24.2 | -0.21942
12375013022245 | 123750 | 1302 | 2 | 24 | 5 | wtorek | -1.1 | -2 | 0 | 0 | 0.009004% | 0.27013 | 211 | 383.58 | 1.8179 | 0.61106 | 1.9136 | 0 | 0 | 0 | 1.5675 |  |  |  | 0 | 0 | 0 | 0 | 0 | 0 | 0 | -0.27013 | 0.27013 | 0 | 0 | 0 | 0.27013 | 0 | 0 | 0 | 0 | 0.27013 | 0 | 24.2 | -0.27013
12375013032246 | 123750 | 1303 | 2 | 24 | 6 | wtorek | -1.2 | -2 | 8.1 | 0.03888 | 0.01161% | 0.34815 | 211 | 383.58 | 1.8179 | 0.61106 | 1.9136 | 0 | 0 | 0 | 0 |  |  |  | 0 | 0 | 0 | 0 | 0 | 0 | 0 | -0.30927 | 0.34815 | 0.03888 | 0 | 0 | 0.30927 | 0 | 0 | 0 | 0 | 0.30927 | 0 | 24.2 | -0.30927
12375013042247 | 123750 | 1304 | 2 | 24 | 7 | wtorek | -0.9 | -1 | 34.9 | 0.16752 | 0.0133% | 0.3991 | 298 | 517.1141 | 1.7353 | 0.58329 | 1.8266 | 0 | 0 | 0 | 0 |  |  |  | 0 | 0 | 0 | 0 | 0 | 0 | 0 | -0.23158 | 0.3991 | 0.16752 | 0 | 0 | 0.23158 | 0 | 0 | 0 | 0 | 0.23158 | 0 | 24.2 | -0.23158
12375013052248 | 123750 | 1305 | 2 | 24 | 8 | wtorek | -0.5 | -1 | 61.2 | 0.29376 | 0.01301% | 0.39017 | 298 | 517.1141 | 1.7353 | 0.58329 | 1.8266 | 0 | 0 | 0 | 0 |  |  |  | 0 | 0 | 0 | 0 | 0 | 0 | 0 | -0.096407 | 0.39017 | 0.29376 | 0 | 0 | 0.096407 | 0 | 0 | 0 | 0 | 0.096407 | 0 | 24.2 | -0.096407
12375013062249 | 123750 | 1306 | 2 | 24 | 9 | wtorek | -0.2 | -1 | 82.3 | 0.39504 | 0.0132% | 0.39589 | 298 | 517.1141 | 1.7353 | 0.58329 | 1.8266 | 0 | 0 | 0 | 0 |  |  |  | 0 | 0 | 0 | 0 | 0 | 0 | 0 | -0.0008468 | 0.39589 | 0.39504 | 0 | 0 | 0.0008468 | 0 | 0 | 0 | 0 | 0.0008468 | 0 | 24.2 | -0.0008468
123750130722410 | 123750 | 1307 | 2 | 24 | 10 | wtorek | 0.5 | 0 | 228.1 | 1.0949 | 0.01289% | 0.38683 | 446 | 737.0818 | 1.6526 | 0.55551 | 1.7396 | 0 | 0 | 0 | 0 |  |  |  | 0 | 0 | 0 | 0 | 0 | 0 | 0 | 0.70805 | 0.38683 | 1.0949 | 0.70805 | 0.70805 | 0 | 0 | 0.70805 | 0 | 0.70805 | 0 | 0 | 24.2 | 0.70805
123750130822411 | 123750 | 1308 | 2 | 24 | 11 | wtorek | 1.1 | 1 | 386.1 | 1.8533 | 0.01292% | 0.38762 | 511 | 802.2788 | 1.57 | 0.52774 | 1.6526 | 0 | 0 | 0 | 0 |  |  |  | 0 | 0 | 0 | 0 | 0 | 0 | 0 | 1.4657 | 0.38762 | 1.8533 | 1.4657 | 1.4657 | 0 | 0.70805 | 2.1737 | 0 | 1.4657 | 0 | 0 | 24.2 | 1.4657
123750130922412 | 123750 | 1309 | 2 | 24 | 12 | wtorek | 1.8 | 1 | 370.9 | 1.7803 | 0.01311% | 0.39336 | 511 | 802.2788 | 1.57 | 0.52774 | 1.6526 | 0 | 0 | 0 | 0 |  |  |  | 0 | 0 | 0 | 0 | 0 | 0 | 0 | 1.387 | 0.39336 | 1.7803 | 1.387 | 1.387 | 0 | 2.1737 | 3.5607 | 0 | 1.387 | 0 | 0 | 24.2 | 1.387
123750131022413 | 123750 | 1310 | 2 | 24 | 13 | wtorek | 1.8 | 1 | 271.8 | 1.3046 | 0.01284% | 0.3853 | 511 | 802.2788 | 1.57 | 0.52774 | 1.6526 | 0 | 0 | 0 | 0 |  |  |  | 0 | 0 | 0 | 0 | 0 | 0 | 0 | 0.91934 | 0.3853 | 1.3046 | 0.91934 | 0.91934 | 0 | 3.5607 | 4.48 | 0 | 0.91934 | 0 | 0 | 24.2 | 0.91934
123750131122414 | 123750 | 1311 | 2 | 24 | 14 | wtorek | 1.8 | 1 | 159.9 | 0.76752 | 0.01283% | 0.38485 | 511 | 802.2788 | 1.57 | 0.52774 | 1.6526 | 0 | 0 | 0 | 0 |  |  |  | 0 | 0 | 0 | 0 | 0 | 0 | 0 | 0.38267 | 0.38485 | 0.76752 | 0.38267 | 0.38267 | 0 | 4.48 | 4.8627 | 0 | 0.38267 | 0 | -4.4409e-16 | 24.2 | 0.38267
123750131222415 | 123750 | 1312 | 2 | 24 | 15 | wtorek | 1.8 | 1 | 50 | 0.24 | 0.01345% | 0.40336 | 511 | 802.2788 | 1.57 | 0.52774 | 1.6526 | 0 | 0 | 0 | 0 |  |  |  | 0 | 0 | 0 | 0 | 0 | 0 | 0 | -0.16336 | 0.40336 | 0.24 | 0 | 0 | 0.16336 | 4.8627 | 4.6993 | 0.14703 | 0 | 0.016336 | 0 | 24.2 | -0.16336
123750131322416 | 123750 | 1313 | 2 | 24 | 16 | wtorek | 1.2 | 1 | 0 | 0 | 0.01527% | 0.45808 | 511 | 802.2788 | 1.57 | 0.52774 | 1.6526 | 0 | 0 | 0 | 0 |  |  |  | 0 | 0 | 0 | 0 | 0 | 0 | 0 | -0.45808 | 0.45808 | 0 | 0 | 0 | 0.45808 | 4.6993 | 4.2412 | 0.41227 | 0 | 0.045808 | 0 | 24.2 | -0.45808
123750131422417 | 123750 | 1314 | 2 | 24 | 17 | wtorek | 0.5 | 0 | 0 | 0 | 0.01703% | 0.51087 | 446 | 737.0818 | 1.6526 | 0.55551 | 1.7396 | 0 | 0 | 0 | 0 |  |  |  | 0 | 0 | 0 | 0 | 0 | 0 | 0 | -0.51087 | 0.51087 | 0 | 0 | 0 | 0.51087 | 4.2412 | 3.7304 | 0.45978 | 0 | 0.051087 | 0 | 24.2 | -0.51087
123750131522418 | 123750 | 1315 | 2 | 24 | 18 | wtorek | -0.1 | -1 | 0 | 0 | 0.01786% | 0.5357 | 298 | 517.1141 | 1.7353 | 0.58329 | 1.8266 | 0 | 0 | 0 | 0 |  |  |  | 0 | 0 | 0 | 0 | 0 | 0 | 0 | -0.5357 | 0.5357 | 0 | 0 | 0 | 0.5357 | 3.7304 | 3.1947 | 0.48213 | 0 | 0.05357 | 0 | 24.2 | -0.5357
123750131622419 | 123750 | 1316 | 2 | 24 | 19 | wtorek | -0.7 | -1 | 0 | 0 | 0.01777% | 0.53323 | 298 | 517.1141 | 1.7353 | 0.58329 | 1.8266 | 0 | 0 | 0 | 0 |  |  |  | 0 | 0 | 0 | 0 | 0 | 0 | 0 | -0.53323 | 0.53323 | 0 | 0 | 0 | 0.53323 | 3.1947 | 2.6614 | 0.4799 | 0 | 0.053323 | 0 | 24.2 | -0.53323
123750131722420 | 123750 | 1317 | 2 | 24 | 20 | wtorek | -1.4 | -2 | 0 | 0 | 0.01646% | 0.49366 | 211 | 383.58 | 1.8179 | 0.61106 | 1.9136 | 0 | 0 | 0 | 0 |  |  |  | 0 | 0 | 0 | 0 | 0 | 0 | 0 | -0.49366 | 0.49366 | 0 | 0 | 0 | 0.49366 | 2.6614 | 2.1678 | 0.4443 | 0 | 0.049366 | 0 | 24.2 | -0.49366
123750131822421 | 123750 | 1318 | 2 | 24 | 21 | wtorek | -2 | -2 | 0 | 0 | 0.01472% | 0.44166 | 211 | 383.58 | 1.8179 | 0.61106 | 1.9136 | 0 | 0 | 0 | 0 |  |  |  | 0 | 0 | 0 | 0 | 0 | 0 | 0 | -0.44166 | 0.44166 | 0 | 0 | 0 | 0.44166 | 2.1678 | 1.7261 | 0.39749 | 0 | 0.044166 | 0 | 24.2 | -0.44166
123750131922422 | 123750 | 1319 | 2 | 24 | 22 | wtorek | -2.3 | -3 | 0 | 0 | 0.01221% | 0.36628 | 217 | 412.4187 | 1.9005 | 0.63884 | 2.0006 | 0 | 0 | 0 | 1.5675 |  |  |  | 0 | 0 | 0 | 0 | 0 | 0 | 0 | -0.36628 | 0.36628 | 0 | 0 | 0 | 0.36628 | 1.7261 | 1.3598 | 0.32965 | 0 | 0.036628 | 0 | 24.2 | -0.36628
123750132022423 | 123750 | 1320 | 2 | 24 | 23 | wtorek | -2.7 | -3 | 0 | 0 | 0.009709% | 0.29126 | 217 | 412.4187 | 1.9005 | 0.63884 | 2.0006 | 0 | 0 | 0 | 1.5675 |  |  |  | 0 | 0 | 0 | 0 | 0 | 0 | 0 | -0.29126 | 0.29126 | 0 | 0 | 0 | 0.29126 | 1.3598 | 1.0686 | 0.26213 | 0 | 0.029126 | 0 | 24.2 | -0.29126
12375013212250 | 123750 | 1321 | 2 | 25 | 0 | środa | -3 | -3 | 0 | 0 | 0.007709% | 0.23128 | 217 | 412.4187 | 1.9005 | 0.63884 | 2.0006 | 0 | 0 | 0 | 1.5675 |  |  |  | 0 | 0 | 0 | 0 | 0 | 0 | 0 | -0.23128 | 0.23128 | 0 | 0 | 0 | 0.23128 | 1.0686 | 0.8373 | 0.20815 | 0 | 0.023128 | 0 | 25.2 | -0.23128
12375013222251 | 123750 | 1322 | 2 | 25 | 1 | środa | -3.4 | -4 | 0 | 0 | 0.006783% | 0.2035 | 185 | 366.8882 | 1.9832 | 0.66662 | 2.0876 | 0 | 0 | 0 | 1.5675 |  |  |  | 0 | 0 | 0 | 0 | 0 | 0 | 0 | -0.2035 | 0.2035 | 0 | 0 | 0 | 0.2035 | 0.8373 | 0.6338 | 0.18315 | 0 | 0.02035 | 0 | 25.2 | -0.2035
12375013232252 | 123750 | 1323 | 2 | 25 | 2 | środa | -3.7 | -4 | 0 | 0 | 0.006435% | 0.19304 | 185 | 366.8882 | 1.9832 | 0.66662 | 2.0876 | 0 | 0 | 0 | 1.5675 |  |  |  | 0 | 0 | 0 | 0 | 0 | 0 | 0 | -0.19304 | 0.19304 | 0 | 0 | 0 | 0.19304 | 0.6338 | 0.44076 | 0.17374 | 0 | 0.019304 | 0 | 25.2 | -0.19304
12375013242253 | 123750 | 1324 | 2 | 25 | 3 | środa | -4.1 | -5 | 0 | 0 | 0.00642% | 0.1926 | 154 | 318.1351 | 2.0658 | 0.69439 | 2.1745 | 0 | 0 | 0 | 1.5675 |  |  |  | 0 | 0 | 0 | 0 | 0 | 0 | 0 | -0.1926 | 0.1926 | 0 | 0 | 0 | 0.1926 | 0.44076 | 0.24816 | 0.17334 | 0 | 0.01926 | 0 | 25.2 | -0.1926
12375013252254 | 123750 | 1325 | 2 | 25 | 4 | środa | -4.7 | -5 | 0 | 0 | 0.007199% | 0.21596 | 154 | 318.1351 | 2.0658 | 0.69439 | 2.1745 | 0 | 0 | 0 | 1.5675 |  |  |  | 0 | 0 | 0 | 0 | 0 | 0 | 0 | -0.21596 | 0.21596 | 0 | 0 | 0 | 0.21596 | 0.24816 | 0.032193 | 0.19437 | 0 | 0.021596 | 0 | 25.2 | -0.21596
12375013262255 | 123750 | 1326 | 2 | 25 | 5 | środa | -5.4 | -6 | 0 | 0 | 0.00877% | 0.26309 | 115 | 247.0711 | 2.1484 | 0.72217 | 2.2615 | 0 | 0 | 0 | 1.5675 |  |  |  | 0 | 0 | 0 | 0 | 0 | 0 | 0 | -0.26309 | 0.26309 | 0 | 0 | 0 | 0.26309 | 0.032193 | 0 | 0.028974 | 0 | 0.23411 | 0 | 25.2 | -0.26309
12375013272256 | 123750 | 1327 | 2 | 25 | 6 | środa | -6 | -6 | 37.2 | 0.17856 | 0.01139% | 0.34164 | 115 | 247.0711 | 2.1484 | 0.72217 | 2.2615 | 0 | 0 | 0 | 0 |  |  |  | 0 | 0 | 0 | 0 | 0 | 0 | 0 | -0.16308 | 0.34164 | 0.17856 | 0 | 0 | 0.16308 | 0 | 0 | 0 | 0 | 0.16308 | 0 | 25.2 | -0.16308
12375013282257 | 123750 | 1328 | 2 | 25 | 7 | środa | -4.3 | -5 | 145.4 | 0.69792 | 0.01278% | 0.38343 | 154 | 318.1351 | 2.0658 | 0.69439 | 2.1745 | 0 | 0 | 0 | 0 |  |  |  | 0 | 0 | 0 | 0 | 0 | 0 | 0 | 0.31449 | 0.38343 | 0.69792 | 0.31449 | 0.31449 | 0 | 0 | 0.31449 | 0 | 0.31449 | 0 | 0 | 25.2 | 0.31449
12375013292258 | 123750 | 1329 | 2 | 25 | 8 | środa | -2.5 | -3 | 347.7 | 1.669 | 0.01298% | 0.3893 | 217 | 412.4187 | 1.9005 | 0.63884 | 2.0006 | 0 | 0 | 0 | 0 |  |  |  | 0 | 0 | 0 | 0 | 0 | 0 | 0 | 1.2797 | 0.3893 | 1.669 | 1.2797 | 1.2797 | 0 | 0.31449 | 1.5942 | 0 | 1.2797 | 0 | 0 | 25.2 | 1.2797
12375013302259 | 123750 | 1330 | 2 | 25 | 9 | środa | -0.8 | -1 | 467.4 | 2.2435 | 0.01276% | 0.3828 | 298 | 517.1141 | 1.7353 | 0.58329 | 1.8266 | 0 | 0 | 0 | 0 |  |  |  | 0 | 0 | 0 | 0 | 0 | 0 | 0 | 1.8607 | 0.3828 | 2.2435 | 1.8607 | 1.8607 | 0 | 1.5942 | 3.4549 | 0 | 1.8607 | 0 | 0 | 25.2 | 1.8607
123750133122510 | 123750 | 1331 | 2 | 25 | 10 | środa | 0.5 | 0 | 498.2 | 2.3914 | 0.01258% | 0.37726 | 446 | 737.0818 | 1.6526 | 0.55551 | 1.7396 | 0 | 0 | 0 | 0 |  |  |  | 0 | 0 | 0 | 0 | 0 | 0 | 0 | 2.0141 | 0.37726 | 2.3914 | 2.0141 | 2.0141 | 0 | 3.4549 | 5 | 0 | 1.5451 | 0 | 0.46897 | 25.2 | 2.0141
123750133222511 | 123750 | 1332 | 2 | 25 | 11 | środa | 1.9 | 1 | 496.6 | 2.3837 | 0.01249% | 0.37469 | 511 | 802.2788 | 1.57 | 0.52774 | 1.6526 | 0 | 0 | 0 | 0 |  |  |  | 0 | 0 | 0 | 0 | 0 | 0 | 0 | 2.009 | 0.37469 | 2.3837 | 2.009 | 2.009 | 0 | 5 | 5 | 0 | 0 | 0 | 2.009 | 25.2 | 2.009
123750133322512 | 123750 | 1333 | 2 | 25 | 12 | środa | 3.2 | 3 | 373.9 | 1.7947 | 0.01249% | 0.37482 | 430 | 604.0435 | 1.4048 | 0.47219 | 1.4787 | 0 | 0 | 0 | 0 |  |  |  | 0 | 0 | 0 | 0 | 0 | 0 | 0 | 1.4199 | 0.37482 | 1.7947 | 1.4199 | 1.4199 | 0 | 5 | 5 | 0 | 0 | 0 | 1.4199 | 25.2 | 1.4199
123750133422513 | 123750 | 1334 | 2 | 25 | 13 | środa | 3.2 | 3 | 273.2 | 1.3114 | 0.01231% | 0.36915 | 430 | 604.0435 | 1.4048 | 0.47219 | 1.4787 | 0 | 0 | 0 | 0 |  |  |  | 0 | 0 | 0 | 0 | 0 | 0 | 0 | 0.94221 | 0.36915 | 1.3114 | 0.94221 | 0.94221 | 0 | 5 | 5 | 0 | 0 | 0 | 0.94221 | 25.2 | 0.94221
123750133522514 | 123750 | 1335 | 2 | 25 | 14 | środa | 3.2 | 3 | 183 | 0.8784 | 0.0125% | 0.37513 | 430 | 604.0435 | 1.4048 | 0.47219 | 1.4787 | 0 | 0 | 0 | 0 |  |  |  | 0 | 0 | 0 | 0 | 0 | 0 | 0 | 0.50327 | 0.37513 | 0.8784 | 0.50327 | 0.50327 | 0 | 5 | 5 | 0 | 0 | 0 | 0.50327 | 25.2 | 0.50327
123750133622515 | 123750 | 1336 | 2 | 25 | 15 | środa | 3.2 | 3 | 57 | 0.2736 | 0.01342% | 0.40269 | 430 | 604.0435 | 1.4048 | 0.47219 | 1.4787 | 0 | 0 | 0 | 0 |  |  |  | 0 | 0 | 0 | 0 | 0 | 0 | 0 | -0.12909 | 0.40269 | 0.2736 | 0 | 0 | 0.12909 | 5 | 4.8709 | 0.11618 | 0 | 0.012909 | 0 | 25.2 | -0.12909
123750133722516 | 123750 | 1337 | 2 | 25 | 16 | środa | 1.9 | 1 | 0 | 0 | 0.01476% | 0.44278 | 511 | 802.2788 | 1.57 | 0.52774 | 1.6526 | 0 | 0 | 0 | 0 |  |  |  | 0 | 0 | 0 | 0 | 0 | 0 | 0 | -0.44278 | 0.44278 | 0 | 0 | 0 | 0.44278 | 4.8709 | 4.4281 | 0.3985 | 0 | 0.044278 | 0 | 25.2 | -0.44278
123750133822517 | 123750 | 1338 | 2 | 25 | 17 | środa | 0.5 | 0 | 0 | 0 | 0.01663% | 0.49885 | 446 | 737.0818 | 1.6526 | 0.55551 | 1.7396 | 0 | 0 | 0 | 0 |  |  |  | 0 | 0 | 0 | 0 | 0 | 0 | 0 | -0.49885 | 0.49885 | 0 | 0 | 0 | 0.49885 | 4.4281 | 3.9293 | 0.44896 | 0 | 0.049885 | 0 | 25.2 | -0.49885
123750133922518 | 123750 | 1339 | 2 | 25 | 18 | środa | -0.8 | -1 | 0 | 0 | 0.01787% | 0.53623 | 298 | 517.1141 | 1.7353 | 0.58329 | 1.8266 | 0 | 0 | 0 | 0 |  |  |  | 0 | 0 | 0 | 0 | 0 | 0 | 0 | -0.53623 | 0.53623 | 0 | 0 | 0 | 0.53623 | 3.9293 | 3.3931 | 0.48261 | 0 | 0.053623 | 0 | 25.2 | -0.53623
123750134022519 | 123750 | 1340 | 2 | 25 | 19 | środa | -1.4 | -2 | 0 | 0 | 0.01784% | 0.53515 | 211 | 383.58 | 1.8179 | 0.61106 | 1.9136 | 0 | 0 | 0 | 0 |  |  |  | 0 | 0 | 0 | 0 | 0 | 0 | 0 | -0.53515 | 0.53515 | 0 | 0 | 0 | 0.53515 | 3.3931 | 2.8579 | 0.48164 | 0 | 0.053515 | 0 | 25.2 | -0.53515
123750134122520 | 123750 | 1341 | 2 | 25 | 20 | środa | -2 | -2 | 0 | 0 | 0.01673% | 0.50185 | 211 | 383.58 | 1.8179 | 0.61106 | 1.9136 | 0 | 0 | 0 | 0 |  |  |  | 0 | 0 | 0 | 0 | 0 | 0 | 0 | -0.50185 | 0.50185 | 0 | 0 | 0 | 0.50185 | 2.8579 | 2.356 | 0.45167 | 0 | 0.050185 | 0 | 25.2 | -0.50185
123750134222521 | 123750 | 1342 | 2 | 25 | 21 | środa | -2.6 | -3 | 0 | 0 | 0.01454% | 0.43629 | 217 | 412.4187 | 1.9005 | 0.63884 | 2.0006 | 0 | 0 | 0 | 0 |  |  |  | 0 | 0 | 0 | 0 | 0 | 0 | 0 | -0.43629 | 0.43629 | 0 | 0 | 0 | 0.43629 | 2.356 | 1.9198 | 0.39266 | 0 | 0.043629 | 0 | 25.2 | -0.43629
123750134322522 | 123750 | 1343 | 2 | 25 | 22 | środa | -3.4 | -4 | 0 | 0 | 0.01197% | 0.35908 | 185 | 366.8882 | 1.9832 | 0.66662 | 2.0876 | 0 | 0 | 0 | 1.5675 |  |  |  | 0 | 0 | 0 | 0 | 0 | 0 | 0 | -0.35908 | 0.35908 | 0 | 0 | 0 | 0.35908 | 1.9198 | 1.5607 | 0.32317 | 0 | 0.035908 | 0 | 25.2 | -0.35908
123750134422523 | 123750 | 1344 | 2 | 25 | 23 | środa | -4.1 | -5 | 0 | 0 | 0.009579% | 0.28736 | 154 | 318.1351 | 2.0658 | 0.69439 | 2.1745 | 0 | 0 | 0 | 1.5675 |  |  |  | 0 | 0 | 0 | 0 | 0 | 0 | 0 | -0.28736 | 0.28736 | 0 | 0 | 0 | 0.28736 | 1.5607 | 1.2733 | 0.25862 | 0 | 0.028736 | 0 | 25.2 | -0.28736
12375013452260 | 123750 | 1345 | 2 | 26 | 0 | czwartek | -4.9 | -5 | 0 | 0 | 0.007734% | 0.23202 | 154 | 318.1351 | 2.0658 | 0.69439 | 2.1745 | 0 | 0 | 0 | 1.5675 |  |  |  | 0 | 0 | 0 | 0 | 0 | 0 | 0 | -0.23202 | 0.23202 | 0 | 0 | 0 | 0.23202 | 1.2733 | 1.0413 | 0.20882 | 0 | 0.023202 | 0 | 26.2 | -0.23202
12375013462261 | 123750 | 1346 | 2 | 26 | 1 | czwartek | -5.4 | -6 | 0 | 0 | 0.006865% | 0.20596 | 115 | 247.0711 | 2.1484 | 0.72217 | 2.2615 | 0 | 0 | 0 | 1.5675 |  |  |  | 0 | 0 | 0 | 0 | 0 | 0 | 0 | -0.20596 | 0.20596 | 0 | 0 | 0 | 0.20596 | 1.0413 | 0.83534 | 0.18537 | 0 | 0.020596 | 0 | 26.2 | -0.20596
12375013472262 | 123750 | 1347 | 2 | 26 | 2 | czwartek | -5.9 | -6 | 0 | 0 | 0.00636% | 0.19081 | 115 | 247.0711 | 2.1484 | 0.72217 | 2.2615 | 0 | 0 | 0 | 1.5675 |  |  |  | 0 | 0 | 0 | 0 | 0 | 0 | 0 | -0.19081 | 0.19081 | 0 | 0 | 0 | 0.19081 | 0.83534 | 0.64452 | 0.17173 | 0 | 0.019081 | 0 | 26.2 | -0.19081
12375013482263 | 123750 | 1348 | 2 | 26 | 3 | czwartek | -6.4 | -7 | 0 | 0 | 0.006592% | 0.19775 | 52 | 116.016 | 2.2311 | 0.74994 | 2.3485 | 0 | 0 | 0 | 1.5675 |  |  |  | 0 | 0 | 0 | 0 | 0 | 0 | 0 | -0.19775 | 0.19775 | 0 | 0 | 0 | 0.19775 | 0.64452 | 0.44678 | 0.17797 | 0 | 0.019775 | 0 | 26.2 | -0.19775
12375013492264 | 123750 | 1349 | 2 | 26 | 4 | czwartek | -6.5 | -7 | 0 | 0 | 0.00718% | 0.21541 | 52 | 116.016 | 2.2311 | 0.74994 | 2.3485 | 0 | 0 | 0 | 1.5675 |  |  |  | 0 | 0 | 0 | 0 | 0 | 0 | 0 | -0.21541 | 0.21541 | 0 | 0 | 0 | 0.21541 | 0.44678 | 0.23136 | 0.19387 | 0 | 0.021541 | 0 | 26.2 | -0.21541
12375013502265 | 123750 | 1350 | 2 | 26 | 5 | czwartek | -6.7 | -7 | 0 | 0 | 0.008812% | 0.26436 | 52 | 116.016 | 2.2311 | 0.74994 | 2.3485 | 0 | 0 | 0 | 1.5675 |  |  |  | 0 | 0 | 0 | 0 | 0 | 0 | 0 | -0.26436 | 0.26436 | 0 | 0 | 0 | 0.26436 | 0.23136 | 0 | 0.20823 | 0 | 0.056131 | 0 | 26.2 | -0.26436
12375013512266 | 123750 | 1351 | 2 | 26 | 6 | czwartek | -6.8 | -7 | 57 | 0.2736 | 0.01149% | 0.34463 | 52 | 116.016 | 2.2311 | 0.74994 | 2.3485 | 0 | 0 | 0 | 0 |  |  |  | 0 | 0 | 0 | 0 | 0 | 0 | 0 | -0.071026 | 0.34463 | 0.2736 | 0 | 0 | 0.071026 | 0 | 0 | 0 | 0 | 0.071026 | 0 | 26.2 | -0.071026
12375013522267 | 123750 | 1352 | 2 | 26 | 7 | czwartek | -5.4 | -6 | 167.5 | 0.804 | 0.0127% | 0.38089 | 115 | 247.0711 | 2.1484 | 0.72217 | 2.2615 | 0 | 0 | 0 | 0 |  |  |  | 0 | 0 | 0 | 0 | 0 | 0 | 0 | 0.42311 | 0.38089 | 0.804 | 0.42311 | 0.42311 | 0 | 0 | 0.42311 | 0 | 0.42311 | 0 | 0 | 26.2 | 0.42311
12375013532268 | 123750 | 1353 | 2 | 26 | 8 | czwartek | -3.9 | -4 | 432.4 | 2.0755 | 0.01295% | 0.38859 | 185 | 366.8882 | 1.9832 | 0.66662 | 2.0876 | 0 | 0 | 0 | 0 |  |  |  | 0 | 0 | 0 | 0 | 0 | 0 | 0 | 1.6869 | 0.38859 | 2.0755 | 1.6869 | 1.6869 | 0 | 0.42311 | 2.11 | 0 | 1.6869 | 0 | 0 | 26.2 | 1.6869
12375013542269 | 123750 | 1354 | 2 | 26 | 9 | czwartek | -2.5 | -3 | 468.5 | 2.2488 | 0.01291% | 0.38743 | 217 | 412.4187 | 1.9005 | 0.63884 | 2.0006 | 0 | 0 | 0 | 0 |  |  |  | 0 | 0 | 0 | 0 | 0 | 0 | 0 | 1.8614 | 0.38743 | 2.2488 | 1.8614 | 1.8614 | 0 | 2.11 | 3.9714 | 0 | 1.8614 | 0 | 0 | 26.2 | 1.8614
123750135522610 | 123750 | 1355 | 2 | 26 | 10 | czwartek | -1.1 | -2 | 544.3 | 2.6126 | 0.01272% | 0.38157 | 211 | 383.58 | 1.8179 | 0.61106 | 1.9136 | 0 | 0 | 0 | 0 |  |  |  | 0 | 0 | 0 | 0 | 0 | 0 | 0 | 2.2311 | 0.38157 | 2.6126 | 2.2311 | 2.2311 | 0 | 3.9714 | 5 | 0 | 1.0286 | 0 | 1.2025 | 26.2 | 2.2311
123750135622611 | 123750 | 1356 | 2 | 26 | 11 | czwartek | 0.2 | 0 | 666 | 3.1968 | 0.01245% | 0.37364 | 446 | 737.0818 | 1.6526 | 0.55551 | 1.7396 | 0 | 0 | 0 | 0 |  |  |  | 0 | 0 | 0 | 0 | 0 | 0 | 0 | 2.8232 | 0.37364 | 3.1968 | 2.8232 | 2.8232 | 0 | 5 | 5 | 0 | 0 | 0 | 2.8232 | 26.2 | 2.8232
123750135722612 | 123750 | 1357 | 2 | 26 | 12 | czwartek | 1.6 | 1 | 568.2 | 2.7274 | 0.01255% | 0.37649 | 511 | 802.2788 | 1.57 | 0.52774 | 1.6526 | 0 | 0 | 0 | 0 |  |  |  | 0 | 0 | 0 | 0 | 0 | 0 | 0 | 2.3509 | 0.37649 | 2.7274 | 2.3509 | 2.3509 | 0 | 5 | 5 | 0 | 0 | 0 | 2.3509 | 26.2 | 2.3509
123750135822613 | 123750 | 1358 | 2 | 26 | 13 | czwartek | 1.6 | 1 | 414.4 | 1.9891 | 0.01277% | 0.38309 | 511 | 802.2788 | 1.57 | 0.52774 | 1.6526 | 0 | 0 | 0 | 0 |  |  |  | 0 | 0 | 0 | 0 | 0 | 0 | 0 | 1.606 | 0.38309 | 1.9891 | 1.606 | 1.606 | 0 | 5 | 5 | 0 | 0 | 0 | 1.606 | 26.2 | 1.606
123750135922614 | 123750 | 1359 | 2 | 26 | 14 | czwartek | 1.6 | 1 | 245.8 | 1.1798 | 0.01255% | 0.37641 | 511 | 802.2788 | 1.57 | 0.52774 | 1.6526 | 0 | 0 | 0 | 0 |  |  |  | 0 | 0 | 0 | 0 | 0 | 0 | 0 | 0.80343 | 0.37641 | 1.1798 | 0.80343 | 0.80343 | 0 | 5 | 5 | 0 | 0 | 0 | 0.80343 | 26.2 | 0.80343
123750136022615 | 123750 | 1360 | 2 | 26 | 15 | czwartek | 1.6 | 1 | 72.1 | 0.34608 | 0.01337% | 0.40118 | 511 | 802.2788 | 1.57 | 0.52774 | 1.6526 | 0 | 0 | 0 | 0 |  |  |  | 0 | 0 | 0 | 0 | 0 | 0 | 0 | -0.055095 | 0.40118 | 0.34608 | 0 | 0 | 0.055095 | 5 | 4.9449 | 0.049586 | 0 | 0.0055095 | 0 | 26.2 | -0.055095
123750136122616 | 123750 | 1361 | 2 | 26 | 16 | czwartek | 0.5 | 0 | 0 | 0 | 0.01464% | 0.43934 | 446 | 737.0818 | 1.6526 | 0.55551 | 1.7396 | 0 | 0 | 0 | 0 |  |  |  | 0 | 0 | 0 | 0 | 0 | 0 | 0 | -0.43934 | 0.43934 | 0 | 0 | 0 | 0.43934 | 4.9449 | 4.5056 | 0.39541 | 0 | 0.043934 | 0 | 26.2 | -0.43934
123750136222617 | 123750 | 1362 | 2 | 26 | 17 | czwartek | -0.6 | -1 | 0 | 0 | 0.01644% | 0.49306 | 298 | 517.1141 | 1.7353 | 0.58329 | 1.8266 | 0 | 0 | 0 | 0 |  |  |  | 0 | 0 | 0 | 0 | 0 | 0 | 0 | -0.49306 | 0.49306 | 0 | 0 | 0 | 0.49306 | 4.5056 | 4.0125 | 0.44375 | 0 | 0.049306 | 0 | 26.2 | -0.49306
123750136322618 | 123750 | 1363 | 2 | 26 | 18 | czwartek | -1.7 | -2 | 0 | 0 | 0.01774% | 0.53232 | 211 | 383.58 | 1.8179 | 0.61106 | 1.9136 | 0 | 0 | 0 | 0 |  |  |  | 0 | 0 | 0 | 0 | 0 | 0 | 0 | -0.53232 | 0.53232 | 0 | 0 | 0 | 0.53232 | 4.0125 | 3.4802 | 0.47909 | 0 | 0.053232 | 0 | 26.2 | -0.53232
123750136422619 | 123750 | 1364 | 2 | 26 | 19 | czwartek | -2.3 | -3 | 0 | 0 | 0.01769% | 0.53085 | 217 | 412.4187 | 1.9005 | 0.63884 | 2.0006 | 0 | 0 | 0 | 0 |  |  |  | 0 | 0 | 0 | 0 | 0 | 0 | 0 | -0.53085 | 0.53085 | 0 | 0 | 0 | 0.53085 | 3.4802 | 2.9493 | 0.47776 | 0 | 0.053085 | 0 | 26.2 | -0.53085
123750136522620 | 123750 | 1365 | 2 | 26 | 20 | czwartek | -3 | -3 | 0 | 0 | 0.0166% | 0.49804 | 217 | 412.4187 | 1.9005 | 0.63884 | 2.0006 | 0 | 0 | 0 | 0 |  |  |  | 0 | 0 | 0 | 0 | 0 | 0 | 0 | -0.49804 | 0.49804 | 0 | 0 | 0 | 0.49804 | 2.9493 | 2.4513 | 0.44824 | 0 | 0.049804 | 0 | 26.2 | -0.49804
123750136622621 | 123750 | 1366 | 2 | 26 | 21 | czwartek | -3.6 | -4 | 0 | 0 | 0.01483% | 0.44503 | 185 | 366.8882 | 1.9832 | 0.66662 | 2.0876 | 0 | 0 | 0 | 0 |  |  |  | 0 | 0 | 0 | 0 | 0 | 0 | 0 | -0.44503 | 0.44503 | 0 | 0 | 0 | 0.44503 | 2.4513 | 2.0063 | 0.40053 | 0 | 0.044503 | 0 | 26.2 | -0.44503
123750136722622 | 123750 | 1367 | 2 | 26 | 22 | czwartek | -4.2 | -5 | 0 | 0 | 0.01192% | 0.35762 | 154 | 318.1351 | 2.0658 | 0.69439 | 2.1745 | 0 | 0 | 0 | 1.5675 |  |  |  | 0 | 0 | 0 | 0 | 0 | 0 | 0 | -0.35762 | 0.35762 | 0 | 0 | 0 | 0.35762 | 2.0063 | 1.6486 | 0.32186 | 0 | 0.035762 | 0 | 26.2 | -0.35762
123750136822623 | 123750 | 1368 | 2 | 26 | 23 | czwartek | -4.7 | -5 | 0 | 0 | 0.00955% | 0.28651 | 154 | 318.1351 | 2.0658 | 0.69439 | 2.1745 | 0 | 0 | 0 | 1.5675 |  |  |  | 0 | 0 | 0 | 0 | 0 | 0 | 0 | -0.28651 | 0.28651 | 0 | 0 | 0 | 0.28651 | 1.6486 | 1.3621 | 0.25786 | 0 | 0.028651 | 0 | 26.2 | -0.28651
12375013692270 | 123750 | 1369 | 2 | 27 | 0 | piątek | -5.3 | -6 | 0 | 0 | 0.00759% | 0.22769 | 115 | 247.0711 | 2.1484 | 0.72217 | 2.2615 | 0 | 0 | 0 | 1.5675 |  |  |  | 0 | 0 | 0 | 0 | 0 | 0 | 0 | -0.22769 | 0.22769 | 0 | 0 | 0 | 0.22769 | 1.3621 | 1.1344 | 0.20492 | 0 | 0.022769 | 0 | 27.2 | -0.22769
12375013702271 | 123750 | 1370 | 2 | 27 | 1 | piątek | -5.9 | -6 | 0 | 0 | 0.006761% | 0.20284 | 115 | 247.0711 | 2.1484 | 0.72217 | 2.2615 | 0 | 0 | 0 | 1.5675 |  |  |  | 0 | 0 | 0 | 0 | 0 | 0 | 0 | -0.20284 | 0.20284 | 0 | 0 | 0 | 0.20284 | 1.1344 | 0.93159 | 0.18256 | 0 | 0.020284 | 0 | 27.2 | -0.20284
12375013712272 | 123750 | 1371 | 2 | 27 | 2 | piątek | -6.5 | -7 | 0 | 0 | 0.006397% | 0.1919 | 52 | 116.016 | 2.2311 | 0.74994 | 2.3485 | 0 | 0 | 0 | 1.5675 |  |  |  | 0 | 0 | 0 | 0 | 0 | 0 | 0 | -0.1919 | 0.1919 | 0 | 0 | 0 | 0.1919 | 0.93159 | 0.73968 | 0.17271 | 0 | 0.01919 | 0 | 27.2 | -0.1919
12375013722273 | 123750 | 1372 | 2 | 27 | 3 | piątek | -7.1 | -8 | 0 | 0 | 0.006591% | 0.19774 | 41 | 94.8621 | 2.3137 | 0.77772 | 2.4355 | 0 | 0 | 0 | 1.5675 |  |  |  | 0 | 0 | 0 | 0 | 0 | 0 | 0 | -0.19774 | 0.19774 | 0 | 0 | 0 | 0.19774 | 0.73968 | 0.54194 | 0.17797 | 0 | 0.019774 | 0 | 27.2 | -0.19774
12375013732274 | 123750 | 1373 | 2 | 27 | 4 | piątek | -7.3 | -8 | 0 | 0 | 0.007239% | 0.21718 | 41 | 94.8621 | 2.3137 | 0.77772 | 2.4355 | 0 | 0 | 0 | 1.5675 |  |  |  | 0 | 0 | 0 | 0 | 0 | 0 | 0 | -0.21718 | 0.21718 | 0 | 0 | 0 | 0.21718 | 0.54194 | 0.32476 | 0.19546 | 0 | 0.021718 | 0 | 27.2 | -0.21718
12375013742275 | 123750 | 1374 | 2 | 27 | 5 | piątek | -7.6 | -8 | 0 | 0 | 0.008926% | 0.26778 | 41 | 94.8621 | 2.3137 | 0.77772 | 2.4355 | 0 | 0 | 0 | 1.5675 |  |  |  | 0 | 0 | 0 | 0 | 0 | 0 | 0 | -0.26778 | 0.26778 | 0 | 0 | 0 | 0.26778 | 0.32476 | 0.056976 | 0.241 | 0 | 0.026778 | 0 | 27.2 | -0.26778
12375013752276 | 123750 | 1375 | 2 | 27 | 6 | piątek | -7.8 | -8 | 61.6 | 0.29568 | 0.01143% | 0.34303 | 41 | 94.8621 | 2.3137 | 0.77772 | 2.4355 | 0 | 0 | 0 | 0 |  |  |  | 0 | 0 | 0 | 0 | 0 | 0 | 0 | -0.047355 | 0.34303 | 0.29568 | 0 | 0 | 0.047355 | 0.056976 | 0.0096215 | 0.042619 | 0 | 0.0047355 | 0 | 27.2 | -0.047355
12375013762277 | 123750 | 1376 | 2 | 27 | 7 | piątek | -6.5 | -7 | 210.5 | 1.0104 | 0.01288% | 0.38633 | 52 | 116.016 | 2.2311 | 0.74994 | 2.3485 | 0 | 0 | 0 | 0 |  |  |  | 0 | 0 | 0 | 0 | 0 | 0 | 0 | 0.62407 | 0.38633 | 1.0104 | 0.62407 | 0.62407 | 0 | 0.0096215 | 0.63369 | 0 | 0.62407 | 0 | 0 | 27.2 | 0.62407
12375013772278 | 123750 | 1377 | 2 | 27 | 8 | piątek | -5.2 | -6 | 598.3 | 2.8718 | 0.01302% | 0.39071 | 115 | 247.0711 | 2.1484 | 0.72217 | 2.2615 | 0 | 0 | 0 | 0 |  |  |  | 0 | 0 | 0 | 0 | 0 | 0 | 0 | 2.4811 | 0.39071 | 2.8718 | 2.4811 | 2.4811 | 0 | 0.63369 | 3.1148 | 0 | 2.4811 | 0 | 0 | 27.2 | 2.4811
12375013782279 | 123750 | 1378 | 2 | 27 | 9 | piątek | -3.9 | -4 | 768.8 | 3.6902 | 0.01338% | 0.40145 | 185 | 366.8882 | 1.9832 | 0.66662 | 2.0876 | 0 | 0 | 0 | 0 |  |  |  | 0 | 0 | 0 | 0 | 0 | 0 | 0 | 3.2888 | 0.40145 | 3.6902 | 3.2888 | 3.2888 | 0 | 3.1148 | 5 | 0 | 1.8852 | 0 | 1.4036 | 27.2 | 3.2888
123750137922710 | 123750 | 1379 | 2 | 27 | 10 | piątek | -2.9 | -3 | 876 | 4.2048 | 0.01301% | 0.39017 | 217 | 412.4187 | 1.9005 | 0.63884 | 2.0006 | 0 | 0 | 0 | 0 |  |  |  | 0 | 0 | 0 | 0 | 0 | 0 | 0 | 3.8146 | 0.39017 | 4.2048 | 3.8146 | 3.8146 | 0 | 5 | 5 | 0 | 0 | 0 | 3.8146 | 27.2 | 3.8146
123750138022711 | 123750 | 1380 | 2 | 27 | 11 | piątek | -1.8 | -2 | 884 | 4.2432 | 0.01289% | 0.38664 | 211 | 383.58 | 1.8179 | 0.61106 | 1.9136 | 0 | 0 | 0 | 0 |  |  |  | 0 | 0 | 0 | 0 | 0 | 0 | 0 | 3.8566 | 0.38664 | 4.2432 | 3.8566 | 3.8566 | 0 | 5 | 5 | 0 | 0 | 0 | 3.8566 | 27.2 | 3.8566
123750138122712 | 123750 | 1381 | 2 | 27 | 12 | piątek | -0.8 | -1 | 781 | 3.7488 | 0.01273% | 0.382 | 298 | 517.1141 | 1.7353 | 0.58329 | 1.8266 | 0 | 0 | 0 | 0 |  |  |  | 0 | 0 | 0 | 0 | 0 | 0 | 0 | 3.3668 | 0.382 | 3.7488 | 3.3668 | 3.3668 | 0 | 5 | 5 | 0 | 0 | 0 | 3.3668 | 27.2 | 3.3668
123750138222713 | 123750 | 1382 | 2 | 27 | 13 | piątek | -0.5 | -1 | 590.8 | 2.8358 | 0.01295% | 0.38862 | 298 | 517.1141 | 1.7353 | 0.58329 | 1.8266 | 0 | 0 | 0 | 0 |  |  |  | 0 | 0 | 0 | 0 | 0 | 0 | 0 | 2.4472 | 0.38862 | 2.8358 | 2.4472 | 2.4472 | 0 | 5 | 5 | 0 | 0 | 0 | 2.4472 | 27.2 | 2.4472
123750138322714 | 123750 | 1383 | 2 | 27 | 14 | piątek | -0.3 | -1 | 357.1 | 1.7141 | 0.01287% | 0.38605 | 298 | 517.1141 | 1.7353 | 0.58329 | 1.8266 | 0 | 0 | 0 | 0 |  |  |  | 0 | 0 | 0 | 0 | 0 | 0 | 0 | 1.328 | 0.38605 | 1.7141 | 1.328 | 1.328 | 0 | 5 | 5 | 0 | 0 | 0 | 1.328 | 27.2 | 1.328
123750138422715 | 123750 | 1384 | 2 | 27 | 15 | piątek | 0 | 0 | 93 | 0.4464 | 0.0137% | 0.41093 | 446 | 737.0818 | 1.6526 | 0.55551 | 1.7396 | 0 | 0 | 0 | 0 |  |  |  | 0 | 0 | 0 | 0 | 0 | 0 | 0 | 0.035465 | 0.41093 | 0.4464 | 0.035465 | 0.035465 | 0 | 5 | 5 | 0 | 0 | 0 | 0.035465 | 27.2 | 0.035465
123750138522716 | 123750 | 1385 | 2 | 27 | 16 | piątek | -1 | -1 | 0 | 0 | 0.01502% | 0.45058 | 298 | 517.1141 | 1.7353 | 0.58329 | 1.8266 | 0 | 0 | 0 | 0 |  |  |  | 0 | 0 | 0 | 0 | 0 | 0 | 0 | -0.45058 | 0.45058 | 0 | 0 | 0 | 0.45058 | 5 | 4.5494 | 0.40552 | 0 | 0.045058 | 0 | 27.2 | -0.45058
123750138622717 | 123750 | 1386 | 2 | 27 | 17 | piątek | -2.1 | -3 | 0 | 0 | 0.01649% | 0.49456 | 217 | 412.4187 | 1.9005 | 0.63884 | 2.0006 | 0 | 0 | 0 | 0 |  |  |  | 0 | 0 | 0 | 0 | 0 | 0 | 0 | -0.49456 | 0.49456 | 0 | 0 | 0 | 0.49456 | 4.5494 | 4.0549 | 0.44511 | 0 | 0.049456 | 0 | 27.2 | -0.49456
123750138722718 | 123750 | 1387 | 2 | 27 | 18 | piątek | -3.1 | -4 | 0 | 0 | 0.01722% | 0.51664 | 185 | 366.8882 | 1.9832 | 0.66662 | 2.0876 | 0 | 0 | 0 | 0 |  |  |  | 0 | 0 | 0 | 0 | 0 | 0 | 0 | -0.51664 | 0.51664 | 0 | 0 | 0 | 0.51664 | 4.0549 | 3.5382 | 0.46498 | 0 | 0.051664 | 0 | 27.2 | -0.51664
123750138822719 | 123750 | 1388 | 2 | 27 | 19 | piątek | -3.8 | -4 | 0 | 0 | 0.0169% | 0.50714 | 185 | 366.8882 | 1.9832 | 0.66662 | 2.0876 | 0 | 0 | 0 | 0 |  |  |  | 0 | 0 | 0 | 0 | 0 | 0 | 0 | -0.50714 | 0.50714 | 0 | 0 | 0 | 0.50714 | 3.5382 | 3.0311 | 0.45643 | 0 | 0.050714 | 0 | 27.2 | -0.50714
123750138922720 | 123750 | 1389 | 2 | 27 | 20 | piątek | -4.5 | -5 | 0 | 0 | 0.01573% | 0.47203 | 154 | 318.1351 | 2.0658 | 0.69439 | 2.1745 | 0 | 0 | 0 | 0 |  |  |  | 0 | 0 | 0 | 0 | 0 | 0 | 0 | -0.47203 | 0.47203 | 0 | 0 | 0 | 0.47203 | 3.0311 | 2.5591 | 0.42483 | 0 | 0.047203 | 0 | 27.2 | -0.47203
123750139022721 | 123750 | 1390 | 2 | 27 | 21 | piątek | -5.2 | -6 | 0 | 0 | 0.01411% | 0.42339 | 115 | 247.0711 | 2.1484 | 0.72217 | 2.2615 | 0 | 0 | 0 | 0 |  |  |  | 0 | 0 | 0 | 0 | 0 | 0 | 0 | -0.42339 | 0.42339 | 0 | 0 | 0 | 0.42339 | 2.5591 | 2.1357 | 0.38105 | 0 | 0.042339 | 0 | 27.2 | -0.42339
123750139122722 | 123750 | 1391 | 2 | 27 | 22 | piątek | -5.3 | -6 | 0 | 0 | 0.01205% | 0.36147 | 115 | 247.0711 | 2.1484 | 0.72217 | 2.2615 | 0 | 0 | 0 | 1.5675 |  |  |  | 0 | 0 | 0 | 0 | 0 | 0 | 0 | -0.36147 | 0.36147 | 0 | 0 | 0 | 0.36147 | 2.1357 | 1.7742 | 0.32532 | 0 | 0.036147 | 0 | 27.2 | -0.36147
123750139222723 | 123750 | 1392 | 2 | 27 | 23 | piątek | -5.5 | -6 | 0 | 0 | 0.009912% | 0.29736 | 115 | 247.0711 | 2.1484 | 0.72217 | 2.2615 | 0 | 0 | 0 | 1.5675 |  |  |  | 0 | 0 | 0 | 0 | 0 | 0 | 0 | -0.29736 | 0.29736 | 0 | 0 | 0 | 0.29736 | 1.7742 | 1.4768 | 0.26762 | 0 | 0.029736 | 0 | 27.2 | -0.29736
12375013932280 | 123750 | 1393 | 2 | 28 | 0 | sobota | -5.6 | -6 | 0 | 0 | 0.008161% | 0.24482 | 115 | 247.0711 | 2.1484 | 0.72217 | 2.2615 | 0 | 0 | 0 | 1.5675 |  |  |  | 0 | 0 | 0 | 0 | 0 | 0 | 0 | -0.24482 | 0.24482 | 0 | 0 | 0 | 0.24482 | 1.4768 | 1.232 | 0.22034 | 0 | 0.024482 | 0 | 28.2 | -0.24482
12375013942281 | 123750 | 1394 | 2 | 28 | 1 | sobota | -5.9 | -6 | 0 | 0 | 0.007135% | 0.21406 | 115 | 247.0711 | 2.1484 | 0.72217 | 2.2615 | 0 | 0 | 0 | 1.5675 |  |  |  | 0 | 0 | 0 | 0 | 0 | 0 | 0 | -0.21406 | 0.21406 | 0 | 0 | 0 | 0.21406 | 1.232 | 1.018 | 0.19265 | 0 | 0.021406 | 0 | 28.2 | -0.21406
12375013952282 | 123750 | 1395 | 2 | 28 | 2 | sobota | -6.3 | -7 | 0 | 0 | 0.006689% | 0.20066 | 52 | 116.016 | 2.2311 | 0.74994 | 2.3485 | 0 | 0 | 0 | 1.5675 |  |  |  | 0 | 0 | 0 | 0 | 0 | 0 | 0 | -0.20066 | 0.20066 | 0 | 0 | 0 | 0.20066 | 1.018 | 0.81729 | 0.1806 | 0 | 0.020066 | 0 | 28.2 | -0.20066
12375013962283 | 123750 | 1396 | 2 | 28 | 3 | sobota | -6.6 | -7 | 0 | 0 | 0.006517% | 0.19551 | 52 | 116.016 | 2.2311 | 0.74994 | 2.3485 | 0 | 0 | 0 | 1.5675 |  |  |  | 0 | 0 | 0 | 0 | 0 | 0 | 0 | -0.19551 | 0.19551 | 0 | 0 | 0 | 0.19551 | 0.81729 | 0.62178 | 0.17596 | 0 | 0.019551 | 0 | 28.2 | -0.19551
12375013972284 | 123750 | 1397 | 2 | 28 | 4 | sobota | -6.9 | -7 | 0 | 0 | 0.006832% | 0.20497 | 52 | 116.016 | 2.2311 | 0.74994 | 2.3485 | 0 | 0 | 0 | 1.5675 |  |  |  | 0 | 0 | 0 | 0 | 0 | 0 | 0 | -0.20497 | 0.20497 | 0 | 0 | 0 | 0.20497 | 0.62178 | 0.4168 | 0.18448 | 0 | 0.020497 | 0 | 28.2 | -0.20497
12375013982285 | 123750 | 1398 | 2 | 28 | 5 | sobota | -7.2 | -8 | 0 | 0 | 0.007726% | 0.23178 | 41 | 94.8621 | 2.3137 | 0.77772 | 2.4355 | 0 | 0 | 0 | 1.5675 |  |  |  | 0 | 0 | 0 | 0 | 0 | 0 | 0 | -0.23178 | 0.23178 | 0 | 0 | 0 | 0.23178 | 0.4168 | 0.18502 | 0.2086 | 0 | 0.023178 | 0 | 28.2 | -0.23178
12375013992286 | 123750 | 1399 | 2 | 28 | 6 | sobota | -7.5 | -8 | 67.5 | 0.324 | 0.009451% | 0.28353 | 41 | 94.8621 | 2.3137 | 0.77772 | 2.4355 | 0 | 0 | 0 | 0 |  |  |  | 0 | 0 | 0 | 0 | 0 | 0 | 0 | 0.040468 | 0.28353 | 0.324 | 0.040468 | 0.040468 | 0 | 0.18502 | 0.22549 | 0 | 0.040468 | 0 | 0 | 28.2 | 0.040468
12375014002287 | 123750 | 1400 | 2 | 28 | 7 | sobota | -6.3 | -7 | 215.2 | 1.033 | 0.01144% | 0.34325 | 52 | 116.016 | 2.2311 | 0.74994 | 2.3485 | 0 | 0 | 0 | 0 |  |  |  | 0 | 0 | 0 | 0 | 0 | 0 | 0 | 0.68971 | 0.34325 | 1.033 | 0.68971 | 0.68971 | 0 | 0.22549 | 0.9152 | 0 | 0.68971 | 0 | 0 | 28.2 | 0.68971
12375014012288 | 123750 | 1401 | 2 | 28 | 8 | sobota | -5.2 | -6 | 599.3 | 2.8766 | 0.0133% | 0.39908 | 115 | 247.0711 | 2.1484 | 0.72217 | 2.2615 | 0 | 0 | 0 | 0 |  |  |  | 0 | 0 | 0 | 0 | 0 | 0 | 0 | 2.4776 | 0.39908 | 2.8766 | 2.4776 | 2.4776 | 0 | 0.9152 | 3.3928 | 0 | 2.4776 | 0 | 0 | 28.2 | 2.4776
12375014022289 | 123750 | 1402 | 2 | 28 | 9 | sobota | -4 | -4 | 772.2 | 3.7066 | 0.01445% | 0.43359 | 185 | 366.8882 | 1.9832 | 0.66662 | 2.0876 | 0 | 0 | 0 | 0 |  |  |  | 0 | 0 | 0 | 0 | 0 | 0 | 0 | 3.273 | 0.43359 | 3.7066 | 3.273 | 3.273 | 0 | 3.3928 | 5 | 0 | 1.6072 | 0 | 1.6657 | 28.2 | 3.273
123750140322810 | 123750 | 1403 | 2 | 28 | 10 | sobota | -2.7 | -3 | 877.4 | 4.2115 | 0.01499% | 0.44959 | 217 | 412.4187 | 1.9005 | 0.63884 | 2.0006 | 0 | 0 | 0 | 0 |  |  |  | 0 | 0 | 0 | 0 | 0 | 0 | 0 | 3.7619 | 0.44959 | 4.2115 | 3.7619 | 3.7619 | 0 | 5 | 5 | 0 | 0 | 0 | 3.7619 | 28.2 | 3.7619
123750140422811 | 123750 | 1404 | 2 | 28 | 11 | sobota | -1.3 | -2 | 887.4 | 4.2595 | 0.01512% | 0.45364 | 211 | 383.58 | 1.8179 | 0.61106 | 1.9136 | 0 | 0 | 0 | 0 |  |  |  | 0 | 0 | 0 | 0 | 0 | 0 | 0 | 3.8059 | 0.45364 | 4.2595 | 3.8059 | 3.8059 | 0 | 5 | 5 | 0 | 0 | 0 | 3.8059 | 28.2 | 3.8059
123750140522812 | 123750 | 1405 | 2 | 28 | 12 | sobota | 0 | 0 | 785.1 | 3.7685 | 0.0153% | 0.45898 | 446 | 737.0818 | 1.6526 | 0.55551 | 1.7396 | 0 | 0 | 0 | 0 |  |  |  | 0 | 0 | 0 | 0 | 0 | 0 | 0 | 3.3095 | 0.45898 | 3.7685 | 3.3095 | 3.3095 | 0 | 5 | 5 | 0 | 0 | 0 | 3.3095 | 28.2 | 3.3095
123750140622813 | 123750 | 1406 | 2 | 28 | 13 | sobota | 0.4 | 0 | 593.5 | 2.8488 | 0.01524% | 0.45715 | 446 | 737.0818 | 1.6526 | 0.55551 | 1.7396 | 0 | 0 | 0 | 0 |  |  |  | 0 | 0 | 0 | 0 | 0 | 0 | 0 | 2.3917 | 0.45715 | 2.8488 | 2.3917 | 2.3917 | 0 | 5 | 5 | 0 | 0 | 0 | 2.3917 | 28.2 | 2.3917
123750140722814 | 123750 | 1407 | 2 | 28 | 14 | sobota | 0.8 | 0 | 361.7 | 1.7362 | 0.01525% | 0.4574 | 446 | 737.0818 | 1.6526 | 0.55551 | 1.7396 | 0 | 0 | 0 | 0 |  |  |  | 0 | 0 | 0 | 0 | 0 | 0 | 0 | 1.2788 | 0.4574 | 1.7362 | 1.2788 | 1.2788 | 0 | 5 | 5 | 0 | 0 | 0 | 1.2788 | 28.2 | 1.2788
123750140822815 | 123750 | 1408 | 2 | 28 | 15 | sobota | 1.2 | 1 | 97.7 | 0.46896 | 0.01533% | 0.45995 | 511 | 802.2788 | 1.57 | 0.52774 | 1.6526 | 0 | 0 | 0 | 0 |  |  |  | 0 | 0 | 0 | 0 | 0 | 0 | 0 | 0.0090143 | 0.45995 | 0.46896 | 0.0090143 | 0.0090143 | 0 | 5 | 5 | 0 | 0 | 0 | 0.0090143 | 28.2 | 0.0090143
123750140922816 | 123750 | 1409 | 2 | 28 | 16 | sobota | 0.6 | 0 | 0 | 0 | 0.01588% | 0.47642 | 446 | 737.0818 | 1.6526 | 0.55551 | 1.7396 | 0 | 0 | 0 | 0 |  |  |  | 0 | 0 | 0 | 0 | 0 | 0 | 0 | -0.47642 | 0.47642 | 0 | 0 | 0 | 0.47642 | 5 | 4.5236 | 0.42878 | 0 | 0.047642 | 0 | 28.2 | -0.47642
123750141022817 | 123750 | 1410 | 2 | 28 | 17 | sobota | -0.1 | -1 | 0 | 0 | 0.01669% | 0.50061 | 298 | 517.1141 | 1.7353 | 0.58329 | 1.8266 | 0 | 0 | 0 | 0 |  |  |  | 0 | 0 | 0 | 0 | 0 | 0 | 0 | -0.50061 | 0.50061 | 0 | 0 | 0 | 0.50061 | 4.5236 | 4.023 | 0.45055 | 0 | 0.050061 | 0 | 28.2 | -0.50061
123750141122818 | 123750 | 1411 | 2 | 28 | 18 | sobota | -0.8 | -1 | 0 | 0 | 0.01761% | 0.52844 | 298 | 517.1141 | 1.7353 | 0.58329 | 1.8266 | 0 | 0 | 0 | 0 |  |  |  | 0 | 0 | 0 | 0 | 0 | 0 | 0 | -0.52844 | 0.52844 | 0 | 0 | 0 | 0.52844 | 4.023 | 3.4945 | 0.4756 | 0 | 0.052844 | 0 | 28.2 | -0.52844
123750141222819 | 123750 | 1412 | 2 | 28 | 19 | sobota | -1.3 | -2 | 0 | 0 | 0.01738% | 0.52152 | 211 | 383.58 | 1.8179 | 0.61106 | 1.9136 | 0 | 0 | 0 | 0 |  |  |  | 0 | 0 | 0 | 0 | 0 | 0 | 0 | -0.52152 | 0.52152 | 0 | 0 | 0 | 0.52152 | 3.4945 | 2.973 | 0.46937 | 0 | 0.052152 | 0 | 28.2 | -0.52152
123750141322820 | 123750 | 1413 | 2 | 28 | 20 | sobota | -1.7 | -2 | 0 | 0 | 0.01619% | 0.48583 | 211 | 383.58 | 1.8179 | 0.61106 | 1.9136 | 0 | 0 | 0 | 0 |  |  |  | 0 | 0 | 0 | 0 | 0 | 0 | 0 | -0.48583 | 0.48583 | 0 | 0 | 0 | 0.48583 | 2.973 | 2.4872 | 0.43724 | 0 | 0.048583 | 0 | 28.2 | -0.48583
123750141422821 | 123750 | 1414 | 2 | 28 | 21 | sobota | -2.3 | -3 | 0 | 0 | 0.01443% | 0.43275 | 217 | 412.4187 | 1.9005 | 0.63884 | 2.0006 | 0 | 0 | 0 | 0 |  |  |  | 0 | 0 | 0 | 0 | 0 | 0 | 0 | -0.43275 | 0.43275 | 0 | 0 | 0 | 0.43275 | 2.4872 | 2.0544 | 0.38948 | 0 | 0.043275 | 0 | 28.2 | -0.43275
123750141522822 | 123750 | 1415 | 2 | 28 | 22 | sobota | -2.5 | -3 | 0 | 0 | 0.01234% | 0.37019 | 217 | 412.4187 | 1.9005 | 0.63884 | 2.0006 | 0 | 0 | 0 | 1.5675 |  |  |  | 0 | 0 | 0 | 0 | 0 | 0 | 0 | -0.37019 | 0.37019 | 0 | 0 | 0 | 0.37019 | 2.0544 | 1.6842 | 0.33317 | 0 | 0.037019 | 0 | 28.2 | -0.37019
123750141622823 | 123750 | 1416 | 2 | 28 | 23 | sobota | -2.8 | -3 | 0 | 0 | 0.01032% | 0.3096 | 217 | 412.4187 | 1.9005 | 0.63884 | 2.0006 | 0 | 0 | 0 | 1.5675 |  |  |  | 0 | 0 | 0 | 0 | 0 | 0 | 0 | -0.3096 | 0.3096 | 0 | 0 | 0 | 0.3096 | 1.6842 | 1.3746 | 0.27864 | 0 | 0.03096 | 0 | 28.2 | -0.3096
1237501417310 | 123750 | 1417 | 3 | 1 | 0 | niedziela | -2.7 | -3 | 0 | 0 | 0.008277% | 0.24832 | 217 | 412.4187 | 1.9005 | 0.63884 | 2.0006 | 0 | 0 | 0 | 1.5675 |  |  |  | 0 | 0 | 0 | 0 | 0 | 0 | 0 | -0.24832 | 0.24832 | 0 | 0 | 0 | 0.24832 | 1.3746 | 1.1263 | 0.22349 | 0 | 0.024832 | 0 | 1.3 | -0.24832
1237501418311 | 123750 | 1418 | 3 | 1 | 1 | niedziela | -2.7 | -3 | 0 | 0 | 0.007207% | 0.2162 | 217 | 412.4187 | 1.9005 | 0.63884 | 2.0006 | 0 | 0 | 0 | 1.5675 |  |  |  | 0 | 0 | 0 | 0 | 0 | 0 | 0 | -0.2162 | 0.2162 | 0 | 0 | 0 | 0.2162 | 1.1263 | 0.91011 | 0.19458 | 0 | 0.02162 | 0 | 1.3 | -0.2162
1237501419312 | 123750 | 1419 | 3 | 1 | 2 | niedziela | -2.7 | -3 | 0 | 0 | 0.006688% | 0.20063 | 217 | 412.4187 | 1.9005 | 0.63884 | 2.0006 | 0 | 0 | 0 | 1.5675 |  |  |  | 0 | 0 | 0 | 0 | 0 | 0 | 0 | -0.20063 | 0.20063 | 0 | 0 | 0 | 0.20063 | 0.91011 | 0.70949 | 0.18057 | 0 | 0.020063 | 0 | 1.3 | -0.20063
1237501420313 | 123750 | 1420 | 3 | 1 | 3 | niedziela | -2.7 | -3 | 0 | 0 | 0.006483% | 0.19449 | 217 | 412.4187 | 1.9005 | 0.63884 | 2.0006 | 0 | 0 | 0 | 1.5675 |  |  |  | 0 | 0 | 0 | 0 | 0 | 0 | 0 | -0.19449 | 0.19449 | 0 | 0 | 0 | 0.19449 | 0.70949 | 0.515 | 0.17504 | 0 | 0.019449 | 0 | 1.3 | -0.19449
1237501421314 | 123750 | 1421 | 3 | 1 | 4 | niedziela | -2.7 | -3 | 0 | 0 | 0.006698% | 0.20094 | 217 | 412.4187 | 1.9005 | 0.63884 | 2.0006 | 0 | 0 | 0 | 1.5675 |  |  |  | 0 | 0 | 0 | 0 | 0 | 0 | 0 | -0.20094 | 0.20094 | 0 | 0 | 0 | 0.20094 | 0.515 | 0.31405 | 0.18085 | 0 | 0.020094 | 0 | 1.3 | -0.20094
1237501422315 | 123750 | 1422 | 3 | 1 | 5 | niedziela | -2.5 | -3 | 0 | 0 | 0.00738% | 0.22139 | 217 | 412.4187 | 1.9005 | 0.63884 | 2.0006 | 0 | 0 | 0 | 1.5675 |  |  |  | 0 | 0 | 0 | 0 | 0 | 0 | 0 | -0.22139 | 0.22139 | 0 | 0 | 0 | 0.22139 | 0.31405 | 0.092662 | 0.19925 | 0 | 0.022139 | 0 | 1.3 | -0.22139
1237501423316 | 123750 | 1423 | 3 | 1 | 6 | niedziela | -2.4 | -3 | 61.6 | 0.29568 | 0.008784% | 0.26352 | 217 | 412.4187 | 1.9005 | 0.63884 | 2.0006 | 0 | 0 | 0 | 0 |  |  |  | 0 | 0 | 0 | 0 | 0 | 0 | 0 | 0.032163 | 0.26352 | 0.29568 | 0.032163 | 0.032163 | 0 | 0.092662 | 0.12483 | 0 | 0.032163 | 0 | 0 | 1.3 | 0.032163
1237501424317 | 123750 | 1424 | 3 | 1 | 7 | niedziela | -1.6 | -2 | 161.7 | 0.77616 | 0.01042% | 0.31262 | 211 | 383.58 | 1.8179 | 0.61106 | 1.9136 | 0 | 0 | 0 | 0 |  |  |  | 0 | 0 | 0 | 0 | 0 | 0 | 0 | 0.46354 | 0.31262 | 0.77616 | 0.46354 | 0.46354 | 0 | 0.12483 | 0.58836 | 0 | 0.46354 | 0 | 0 | 1.3 | 0.46354
1237501425318 | 123750 | 1425 | 3 | 1 | 8 | niedziela | -0.8 | -1 | 271.9 | 1.3051 | 0.01204% | 0.36107 | 298 | 517.1141 | 1.7353 | 0.58329 | 1.8266 | 0 | 0 | 0 | 0 |  |  |  | 0 | 0 | 0 | 0 | 0 | 0 | 0 | 0.94405 | 0.36107 | 1.3051 | 0.94405 | 0.94405 | 0 | 0.58836 | 1.5324 | 0 | 0.94405 | 0 | 0 | 1.3 | 0.94405
1237501426319 | 123750 | 1426 | 3 | 1 | 9 | niedziela | 0.1 | 0 | 289.2 | 1.3882 | 0.01374% | 0.41233 | 446 | 737.0818 | 1.6526 | 0.55551 | 1.7396 | 0 | 0 | 0 | 0 |  |  |  | 0 | 0 | 0 | 0 | 0 | 0 | 0 | 0.97583 | 0.41233 | 1.3882 | 0.97583 | 0.97583 | 0 | 1.5324 | 2.5082 | 0 | 0.97583 | 0 | 0 | 1.3 | 0.97583
12375014273110 | 123750 | 1427 | 3 | 1 | 10 | niedziela | 0.3 | 0 | 333.2 | 1.5994 | 0.01491% | 0.44744 | 446 | 737.0818 | 1.6526 | 0.55551 | 1.7396 | 0 | 0 | 0 | 0 |  |  |  | 0 | 0 | 0 | 0 | 0 | 0 | 0 | 1.1519 | 0.44744 | 1.5994 | 1.1519 | 1.1519 | 0 | 2.5082 | 3.6602 | 0 | 1.1519 | 0 | 0 | 1.3 | 1.1519
12375014283111 | 123750 | 1428 | 3 | 1 | 11 | niedziela | 0.4 | 0 | 248.3 | 1.1918 | 0.01513% | 0.45381 | 446 | 737.0818 | 1.6526 | 0.55551 | 1.7396 | 0 | 0 | 0 | 0 |  |  |  | 0 | 0 | 0 | 0 | 0 | 0 | 0 | 0.73803 | 0.45381 | 1.1918 | 0.73803 | 0.73803 | 0 | 3.6602 | 4.3982 | 0 | 0.73803 | 0 | 0 | 1.3 | 0.73803
12375014293112 | 123750 | 1429 | 3 | 1 | 12 | niedziela | 0.6 | 0 | 218.5 | 1.0488 | 0.01466% | 0.43972 | 446 | 737.0818 | 1.6526 | 0.55551 | 1.7396 | 0 | 0 | 0 | 0 |  |  |  | 0 | 0 | 0 | 0 | 0 | 0 | 0 | 0.60908 | 0.43972 | 1.0488 | 0.60908 | 0.60908 | 0 | 4.3982 | 5 | 0 | 0.6018 | 0 | 0.0072807 | 1.3 | 0.60908
12375014303113 | 123750 | 1430 | 3 | 1 | 13 | niedziela | 1 | 1 | 170.1 | 0.81648 | 0.01395% | 0.41846 | 511 | 802.2788 | 1.57 | 0.52774 | 1.6526 | 0 | 0 | 0 | 0 |  |  |  | 0 | 0 | 0 | 0 | 0 | 0 | 0 | 0.39802 | 0.41846 | 0.81648 | 0.39802 | 0.39802 | 0 | 5 | 5 | 0 | 0 | 0 | 0.39802 | 1.3 | 0.39802
12375014313114 | 123750 | 1431 | 3 | 1 | 14 | niedziela | 1.3 | 1 | 111 | 0.5328 | 0.01341% | 0.4024 | 511 | 802.2788 | 1.57 | 0.52774 | 1.6526 | 0 | 0 | 0 | 0 |  |  |  | 0 | 0 | 0 | 0 | 0 | 0 | 0 | 0.1304 | 0.4024 | 0.5328 | 0.1304 | 0.1304 | 0 | 5 | 5 | 0 | 0 | 0 | 0.1304 | 1.3 | 0.1304
12375014323115 | 123750 | 1432 | 3 | 1 | 15 | niedziela | 1.7 | 1 | 47.7 | 0.22896 | 0.01289% | 0.38675 | 511 | 802.2788 | 1.57 | 0.52774 | 1.6526 | 0 | 0 | 0 | 0 |  |  |  | 0 | 0 | 0 | 0 | 0 | 0 | 0 | -0.15779 | 0.38675 | 0.22896 | 0 | 0 | 0.15779 | 5 | 4.8422 | 0.14201 | 0 | 0.015779 | 0 | 1.3 | -0.15779
12375014333116 | 123750 | 1433 | 3 | 1 | 16 | niedziela | 1.6 | 1 | 0 | 0 | 0.01345% | 0.40358 | 511 | 802.2788 | 1.57 | 0.52774 | 1.6526 | 0 | 0 | 0 | 0 |  |  |  | 0 | 0 | 0 | 0 | 0 | 0 | 0 | -0.40358 | 0.40358 | 0 | 0 | 0 | 0.40358 | 4.8422 | 4.4386 | 0.36322 | 0 | 0.040358 | 0 | 1.3 | -0.40358
12375014343117 | 123750 | 1434 | 3 | 1 | 17 | niedziela | 1.5 | 1 | 0 | 0 | 0.01522% | 0.45663 | 511 | 802.2788 | 1.57 | 0.52774 | 1.6526 | 0 | 0 | 0 | 0 |  |  |  | 0 | 0 | 0 | 0 | 0 | 0 | 0 | -0.45663 | 0.45663 | 0 | 0 | 0 | 0.45663 | 4.4386 | 3.982 | 0.41097 | 0 | 0.045663 | 0 | 1.3 | -0.45663
12375014353118 | 123750 | 1435 | 3 | 1 | 18 | niedziela | 1.4 | 1 | 0 | 0 | 0.01682% | 0.50445 | 511 | 802.2788 | 1.57 | 0.52774 | 1.6526 | 0 | 0 | 0 | 0 |  |  |  | 0 | 0 | 0 | 0 | 0 | 0 | 0 | -0.50445 | 0.50445 | 0 | 0 | 0 | 0.50445 | 3.982 | 3.4775 | 0.45401 | 0 | 0.050445 | 0 | 1.3 | -0.50445
12375014363119 | 123750 | 1436 | 3 | 1 | 19 | niedziela | 1.4 | 1 | 0 | 0 | 0.01689% | 0.50682 | 511 | 802.2788 | 1.57 | 0.52774 | 1.6526 | 0 | 0 | 0 | 0 |  |  |  | 0 | 0 | 0 | 0 | 0 | 0 | 0 | -0.50682 | 0.50682 | 0 | 0 | 0 | 0.50682 | 3.4775 | 2.9707 | 0.45614 | 0 | 0.050682 | 0 | 1.3 | -0.50682
12375014373120 | 123750 | 1437 | 3 | 1 | 20 | niedziela | 1.3 | 1 | 0 | 0 | 0.01607% | 0.48218 | 511 | 802.2788 | 1.57 | 0.52774 | 1.6526 | 0 | 0 | 0 | 0 |  |  |  | 0 | 0 | 0 | 0 | 0 | 0 | 0 | -0.48218 | 0.48218 | 0 | 0 | 0 | 0.48218 | 2.9707 | 2.4885 | 0.43396 | 0 | 0.048218 | 0 | 1.3 | -0.48218
12375014383121 | 123750 | 1438 | 3 | 1 | 21 | niedziela | 1.3 | 1 | 0 | 0 | 0.01425% | 0.42748 | 511 | 802.2788 | 1.57 | 0.52774 | 1.6526 | 0 | 0 | 0 | 0 |  |  |  | 0 | 0 | 0 | 0 | 0 | 0 | 0 | -0.42748 | 0.42748 | 0 | 0 | 0 | 0.42748 | 2.4885 | 2.0611 | 0.38473 | 0 | 0.042748 | 0 | 1.3 | -0.42748
12375014393122 | 123750 | 1439 | 3 | 1 | 22 | niedziela | 1 | 1 | 0 | 0 | 0.01158% | 0.3474 | 511 | 802.2788 | 1.57 | 0.52774 | 1.6526 | 0 | 0 | 0 | 1.5675 |  |  |  | 0 | 0 | 0 | 0 | 0 | 0 | 0 | -0.3474 | 0.3474 | 0 | 0 | 0 | 0.3474 | 2.0611 | 1.7137 | 0.31266 | 0 | 0.03474 | 0 | 1.3 | -0.3474
12375014403123 | 123750 | 1440 | 3 | 1 | 23 | niedziela | 0.8 | 0 | 0 | 0 | 0.009411% | 0.28233 | 446 | 737.0818 | 1.6526 | 0.55551 | 1.7396 | 0 | 0 | 0 | 1.5675 |  |  |  | 0 | 0 | 0 | 0 | 0 | 0 | 0 | -0.28233 | 0.28233 | 0 | 0 | 0 | 0.28233 | 1.7137 | 1.4313 | 0.2541 | 0 | 0.028233 | 0 | 1.3 | -0.28233
1237501441320 | 123750 | 1441 | 3 | 2 | 0 | poniedziałek | 0.5 | 0 | 0 | 0 | 0.007364% | 0.22093 | 446 | 737.0818 | 1.6526 | 0.55551 | 1.7396 | 0 | 0 | 0 | 1.5675 |  |  |  | 0 | 0 | 0 | 0 | 0 | 0 | 0 | -0.22093 | 0.22093 | 0 | 0 | 0 | 0.22093 | 1.4313 | 1.2104 | 0.19883 | 0 | 0.022093 | 0 | 2.3 | -0.22093
1237501442321 | 123750 | 1442 | 3 | 2 | 1 | poniedziałek | -0.2 | -1 | 0 | 0 | 0.006725% | 0.20175 | 298 | 517.1141 | 1.7353 | 0.58329 | 1.8266 | 0 | 0 | 0 | 1.5675 |  |  |  | 0 | 0 | 0 | 0 | 0 | 0 | 0 | -0.20175 | 0.20175 | 0 | 0 | 0 | 0.20175 | 1.2104 | 1.0086 | 0.18158 | 0 | 0.020175 | 0 | 2.3 | -0.20175
1237501443322 | 123750 | 1443 | 3 | 2 | 2 | poniedziałek | -1 | -1 | 0 | 0 | 0.006345% | 0.19035 | 298 | 517.1141 | 1.7353 | 0.58329 | 1.8266 | 0 | 0 | 0 | 1.5675 |  |  |  | 0 | 0 | 0 | 0 | 0 | 0 | 0 | -0.19035 | 0.19035 | 0 | 0 | 0 | 0.19035 | 1.0086 | 0.81829 | 0.17132 | 0 | 0.019035 | 0 | 2.3 | -0.19035
1237501444323 | 123750 | 1444 | 3 | 2 | 3 | poniedziałek | -1.7 | -2 | 0 | 0 | 0.006466% | 0.19398 | 211 | 383.58 | 1.8179 | 0.61106 | 1.9136 | 0 | 0 | 0 | 1.5675 |  |  |  | 0 | 0 | 0 | 0 | 0 | 0 | 0 | -0.19398 | 0.19398 | 0 | 0 | 0 | 0.19398 | 0.81829 | 0.6243 | 0.17459 | 0 | 0.019398 | 0 | 2.3 | -0.19398
1237501445324 | 123750 | 1445 | 3 | 2 | 4 | poniedziałek | -2.1 | -3 | 0 | 0 | 0.007183% | 0.21549 | 217 | 412.4187 | 1.9005 | 0.63884 | 2.0006 | 0 | 0 | 0 | 1.5675 |  |  |  | 0 | 0 | 0 | 0 | 0 | 0 | 0 | -0.21549 | 0.21549 | 0 | 0 | 0 | 0.21549 | 0.6243 | 0.40881 | 0.19394 | 0 | 0.021549 | 0 | 2.3 | -0.21549
1237501446325 | 123750 | 1446 | 3 | 2 | 5 | poniedziałek | -2.5 | -3 | 0 | 0 | 0.008987% | 0.2696 | 217 | 412.4187 | 1.9005 | 0.63884 | 2.0006 | 0 | 0 | 0 | 1.5675 |  |  |  | 0 | 0 | 0 | 0 | 0 | 0 | 0 | -0.2696 | 0.2696 | 0 | 0 | 0 | 0.2696 | 0.40881 | 0.13922 | 0.24264 | 0 | 0.02696 | 0 | 2.3 | -0.2696
1237501447326 | 123750 | 1447 | 3 | 2 | 6 | poniedziałek | -2.9 | -3 | 62.8 | 0.30144 | 0.01125% | 0.33756 | 217 | 412.4187 | 1.9005 | 0.63884 | 2.0006 | 0 | 0 | 0 | 0 |  |  |  | 0 | 0 | 0 | 0 | 0 | 0 | 0 | -0.036117 | 0.33756 | 0.30144 | 0 | 0 | 0.036117 | 0.13922 | 0.1031 | 0.032505 | 0 | 0.0036117 | 0 | 2.3 | -0.036117
1237501448327 | 123750 | 1448 | 3 | 2 | 7 | poniedziałek | -1.2 | -2 | 165.1 | 0.79248 | 0.01262% | 0.37858 | 211 | 383.58 | 1.8179 | 0.61106 | 1.9136 | 0 | 0 | 0 | 0 |  |  |  | 0 | 0 | 0 | 0 | 0 | 0 | 0 | 0.4139 | 0.37858 | 0.79248 | 0.4139 | 0.4139 | 0 | 0.1031 | 0.517 | 0 | 0.4139 | 0 | 0 | 2.3 | 0.4139
1237501449328 | 123750 | 1449 | 3 | 2 | 8 | poniedziałek | 0.4 | 0 | 384.1 | 1.8437 | 0.013% | 0.38991 | 446 | 737.0818 | 1.6526 | 0.55551 | 1.7396 | 0 | 0 | 0 | 0 |  |  |  | 0 | 0 | 0 | 0 | 0 | 0 | 0 | 1.4538 | 0.38991 | 1.8437 | 1.4538 | 1.4538 | 0 | 0.517 | 1.9708 | 0 | 1.4538 | 0 | 0 | 2.3 | 1.4538
1237501450329 | 123750 | 1450 | 3 | 2 | 9 | poniedziałek | 2.1 | 2 | 502 | 2.4096 | 0.013% | 0.39007 | 462 | 687.1718 | 1.4874 | 0.49996 | 1.5657 | 0 | 0 | 0 | 0 |  |  |  | 0 | 0 | 0 | 0 | 0 | 0 | 0 | 2.0195 | 0.39007 | 2.4096 | 2.0195 | 2.0195 | 0 | 1.9708 | 3.9903 | 0 | 2.0195 | 0 | 0 | 2.3 | 2.0195
12375014513210 | 123750 | 1451 | 3 | 2 | 10 | poniedziałek | 3.9 | 3 | 530.8 | 2.5478 | 0.01253% | 0.37594 | 430 | 604.0435 | 1.4048 | 0.47219 | 1.4787 | 0 | 0 | 0 | 0 |  |  |  | 0 | 0 | 0 | 0 | 0 | 0 | 0 | 2.1719 | 0.37594 | 2.5478 | 2.1719 | 2.1719 | 0 | 3.9903 | 5 | 0 | 1.0097 | 0 | 1.1622 | 2.3 | 2.1719
12375014523211 | 123750 | 1452 | 3 | 2 | 11 | poniedziałek | 5.7 | 5 | 469 | 2.2512 | 0.01218% | 0.3655 | 322 | 399.1149 | 1.2395 | 0.41663 | 1.3047 | 0 | 0 | 0 | 0 |  |  |  | 0 | 0 | 0 | 0 | 0 | 0 | 0 | 1.8857 | 0.3655 | 2.2512 | 1.8857 | 1.8857 | 0 | 5 | 5 | 0 | 0 | 0 | 1.8857 | 2.3 | 1.8857
12375014533212 | 123750 | 1453 | 3 | 2 | 12 | poniedziałek | 7.5 | 7 | 360.2 | 1.729 | 0.01178% | 0.35352 | 294 | 315.8214 | 1.0742 | 0.36108 | 1.1308 | 0 | 0 | 0 | 0 |  |  |  | 0 | 0 | 0 | 0 | 0 | 0 | 0 | 1.3754 | 0.35352 | 1.729 | 1.3754 | 1.3754 | 0 | 5 | 5 | 0 | 0 | 0 | 1.3754 | 2.3 | 1.3754
12375014543213 | 123750 | 1454 | 3 | 2 | 13 | poniedziałek | 7.6 | 7 | 225.3 | 1.0814 | 0.01218% | 0.36538 | 294 | 315.8214 | 1.0742 | 0.36108 | 1.1308 | 0 | 0 | 0 | 0 |  |  |  | 0 | 0 | 0 | 0 | 0 | 0 | 0 | 0.71606 | 0.36538 | 1.0814 | 0.71606 | 0.71606 | 0 | 5 | 5 | 0 | 0 | 0 | 0.71606 | 2.3 | 0.71606
12375014553214 | 123750 | 1455 | 3 | 2 | 14 | poniedziałek | 7.7 | 7 | 113.4 | 0.54432 | 0.01205% | 0.36165 | 294 | 315.8214 | 1.0742 | 0.36108 | 1.1308 | 0 | 0 | 0 | 0 |  |  |  | 0 | 0 | 0 | 0 | 0 | 0 | 0 | 0.18267 | 0.36165 | 0.54432 | 0.18267 | 0.18267 | 0 | 5 | 5 | 0 | 0 | 0 | 0.18267 | 2.3 | 0.18267
12375014563215 | 123750 | 1456 | 3 | 2 | 15 | poniedziałek | 7.8 | 7 | 22.1 | 0.10608 | 0.01261% | 0.3783 | 294 | 315.8214 | 1.0742 | 0.36108 | 1.1308 | 0 | 0 | 0 | 0 |  |  |  | 0 | 0 | 0 | 0 | 0 | 0 | 0 | -0.27222 | 0.3783 | 0.10608 | 0 | 0 | 0.27222 | 5 | 4.7278 | 0.245 | 0 | 0.027222 | 0 | 2.3 | -0.27222
12375014573216 | 123750 | 1457 | 3 | 2 | 16 | poniedziałek | 6.4 | 6 | 0 | 0 | 0.01406% | 0.42166 | 313 | 362.0956 | 1.1569 | 0.38886 | 1.2177 | 0 | 0 | 0 | 0 |  |  |  | 0 | 0 | 0 | 0 | 0 | 0 | 0 | -0.42166 | 0.42166 | 0 | 0 | 0 | 0.42166 | 4.7278 | 4.3061 | 0.37949 | 0 | 0.042166 | 0 | 2.3 | -0.42166
12375014583217 | 123750 | 1458 | 3 | 2 | 17 | poniedziałek | 5.1 | 5 | 0 | 0 | 0.01591% | 0.47743 | 322 | 399.1149 | 1.2395 | 0.41663 | 1.3047 | 0 | 0 | 0 | 0 |  |  |  | 0 | 0 | 0 | 0 | 0 | 0 | 0 | -0.47743 | 0.47743 | 0 | 0 | 0 | 0.47743 | 4.3061 | 3.8287 | 0.42969 | 0 | 0.047743 | 0 | 2.3 | -0.47743
12375014593218 | 123750 | 1459 | 3 | 2 | 18 | poniedziałek | 3.7 | 3 | 0 | 0 | 0.01786% | 0.53587 | 430 | 604.0435 | 1.4048 | 0.47219 | 1.4787 | 0 | 0 | 0 | 0 |  |  |  | 0 | 0 | 0 | 0 | 0 | 0 | 0 | -0.53587 | 0.53587 | 0 | 0 | 0 | 0.53587 | 3.8287 | 3.2928 | 0.48229 | 0 | 0.053587 | 0 | 2.3 | -0.53587
12375014603219 | 123750 | 1460 | 3 | 2 | 19 | poniedziałek | 2.7 | 2 | 0 | 0 | 0.01793% | 0.53782 | 462 | 687.1718 | 1.4874 | 0.49996 | 1.5657 | 0 | 0 | 0 | 0 |  |  |  | 0 | 0 | 0 | 0 | 0 | 0 | 0 | -0.53782 | 0.53782 | 0 | 0 | 0 | 0.53782 | 3.2928 | 2.755 | 0.48404 | 0 | 0.053782 | 0 | 2.3 | -0.53782
12375014613220 | 123750 | 1461 | 3 | 2 | 20 | poniedziałek | 1.6 | 1 | 0 | 0 | 0.01666% | 0.49992 | 511 | 802.2788 | 1.57 | 0.52774 | 1.6526 | 0 | 0 | 0 | 0 |  |  |  | 0 | 0 | 0 | 0 | 0 | 0 | 0 | -0.49992 | 0.49992 | 0 | 0 | 0 | 0.49992 | 2.755 | 2.2551 | 0.44992 | 0 | 0.049992 | 0 | 2.3 | -0.49992
12375014623221 | 123750 | 1462 | 3 | 2 | 21 | poniedziałek | 0.6 | 0 | 0 | 0 | 0.01454% | 0.4361 | 446 | 737.0818 | 1.6526 | 0.55551 | 1.7396 | 0 | 0 | 0 | 0 |  |  |  | 0 | 0 | 0 | 0 | 0 | 0 | 0 | -0.4361 | 0.4361 | 0 | 0 | 0 | 0.4361 | 2.2551 | 1.819 | 0.39249 | 0 | 0.04361 | 0 | 2.3 | -0.4361
12375014633222 | 123750 | 1463 | 3 | 2 | 22 | poniedziałek | 0.1 | 0 | 0 | 0 | 0.01157% | 0.34711 | 446 | 737.0818 | 1.6526 | 0.55551 | 1.7396 | 0 | 0 | 0 | 1.5675 |  |  |  | 0 | 0 | 0 | 0 | 0 | 0 | 0 | -0.34711 | 0.34711 | 0 | 0 | 0 | 0.34711 | 1.819 | 1.4719 | 0.3124 | 0 | 0.034711 | 0 | 2.3 | -0.34711
12375014643223 | 123750 | 1464 | 3 | 2 | 23 | poniedziałek | -0.3 | -1 | 0 | 0 | 0.009229% | 0.27688 | 298 | 517.1141 | 1.7353 | 0.58329 | 1.8266 | 0 | 0 | 0 | 1.5675 |  |  |  | 0 | 0 | 0 | 0 | 0 | 0 | 0 | -0.27688 | 0.27688 | 0 | 0 | 0 | 0.27688 | 1.4719 | 1.195 | 0.24919 | 0 | 0.027688 | 0 | 2.3 | -0.27688
1237501465330 | 123750 | 1465 | 3 | 3 | 0 | wtorek | -0.8 | -1 | 0 | 0 | 0.007426% | 0.22278 | 298 | 517.1141 | 1.7353 | 0.58329 | 1.8266 | 0 | 0 | 0 | 1.5675 |  |  |  | 0 | 0 | 0 | 0 | 0 | 0 | 0 | -0.22278 | 0.22278 | 0 | 0 | 0 | 0.22278 | 1.195 | 0.97221 | 0.2005 | 0 | 0.022278 | 0 | 3.3 | -0.22278
1237501466331 | 123750 | 1466 | 3 | 3 | 1 | wtorek | -1.1 | -2 | 0 | 0 | 0.006725% | 0.20176 | 211 | 383.58 | 1.8179 | 0.61106 | 1.9136 | 0 | 0 | 0 | 1.5675 |  |  |  | 0 | 0 | 0 | 0 | 0 | 0 | 0 | -0.20176 | 0.20176 | 0 | 0 | 0 | 0.20176 | 0.97221 | 0.77045 | 0.18158 | 0 | 0.020176 | 0 | 3.3 | -0.20176
1237501467332 | 123750 | 1467 | 3 | 3 | 2 | wtorek | -1.4 | -2 | 0 | 0 | 0.006324% | 0.18973 | 211 | 383.58 | 1.8179 | 0.61106 | 1.9136 | 0 | 0 | 0 | 1.5675 |  |  |  | 0 | 0 | 0 | 0 | 0 | 0 | 0 | -0.18973 | 0.18973 | 0 | 0 | 0 | 0.18973 | 0.77045 | 0.58072 | 0.17076 | 0 | 0.018973 | 0 | 3.3 | -0.18973
1237501468333 | 123750 | 1468 | 3 | 3 | 3 | wtorek | -1.7 | -2 | 0 | 0 | 0.006458% | 0.19375 | 211 | 383.58 | 1.8179 | 0.61106 | 1.9136 | 0 | 0 | 0 | 1.5675 |  |  |  | 0 | 0 | 0 | 0 | 0 | 0 | 0 | -0.19375 | 0.19375 | 0 | 0 | 0 | 0.19375 | 0.58072 | 0.38697 | 0.17438 | 0 | 0.019375 | 0 | 3.3 | -0.19375
1237501469334 | 123750 | 1469 | 3 | 3 | 4 | wtorek | -1.6 | -2 | 0 | 0 | 0.007215% | 0.21646 | 211 | 383.58 | 1.8179 | 0.61106 | 1.9136 | 0 | 0 | 0 | 1.5675 |  |  |  | 0 | 0 | 0 | 0 | 0 | 0 | 0 | -0.21646 | 0.21646 | 0 | 0 | 0 | 0.21646 | 0.38697 | 0.17051 | 0.19482 | 0 | 0.021646 | 0 | 3.3 | -0.21646
1237501470335 | 123750 | 1470 | 3 | 3 | 5 | wtorek | -1.4 | -2 | 0 | 0 | 0.008923% | 0.26769 | 211 | 383.58 | 1.8179 | 0.61106 | 1.9136 | 0 | 0 | 0 | 1.5675 |  |  |  | 0 | 0 | 0 | 0 | 0 | 0 | 0 | -0.26769 | 0.26769 | 0 | 0 | 0 | 0.26769 | 0.17051 | 0 | 0.15346 | 0 | 0.11424 | 0 | 3.3 | -0.26769
1237501471336 | 123750 | 1471 | 3 | 3 | 6 | wtorek | -1.3 | -2 | 50 | 0.24 | 0.01147% | 0.34418 | 211 | 383.58 | 1.8179 | 0.61106 | 1.9136 | 0 | 0 | 0 | 0 |  |  |  | 0 | 0 | 0 | 0 | 0 | 0 | 0 | -0.10418 | 0.34418 | 0.24 | 0 | 0 | 0.10418 | 0 | 0 | 0 | 0 | 0.10418 | 0 | 3.3 | -0.10418
1237501472337 | 123750 | 1472 | 3 | 3 | 7 | wtorek | 0.4 | 0 | 145.4 | 0.69792 | 0.01281% | 0.38417 | 446 | 737.0818 | 1.6526 | 0.55551 | 1.7396 | 0 | 0 | 0 | 0 |  |  |  | 0 | 0 | 0 | 0 | 0 | 0 | 0 | 0.31375 | 0.38417 | 0.69792 | 0.31375 | 0.31375 | 0 | 0 | 0.31375 | 0 | 0.31375 | 0 | 0 | 3.3 | 0.31375
1237501473338 | 123750 | 1473 | 3 | 3 | 8 | wtorek | 2.1 | 2 | 313.2 | 1.5034 | 0.01267% | 0.38014 | 462 | 687.1718 | 1.4874 | 0.49996 | 1.5657 | 0 | 0 | 0 | 0 |  |  |  | 0 | 0 | 0 | 0 | 0 | 0 | 0 | 1.1232 | 0.38014 | 1.5034 | 1.1232 | 1.1232 | 0 | 0.31375 | 1.437 | 0 | 1.1232 | 0 | 0 | 3.3 | 1.1232
1237501474339 | 123750 | 1474 | 3 | 3 | 9 | wtorek | 3.8 | 3 | 462.1 | 2.2181 | 0.01276% | 0.38278 | 430 | 604.0435 | 1.4048 | 0.47219 | 1.4787 | 0 | 0 | 0 | 0 |  |  |  | 0 | 0 | 0 | 0 | 0 | 0 | 0 | 1.8353 | 0.38278 | 2.2181 | 1.8353 | 1.8353 | 0 | 1.437 | 3.2723 | 0 | 1.8353 | 0 | 0 | 3.3 | 1.8353
12375014753310 | 123750 | 1475 | 3 | 3 | 10 | wtorek | 5.5 | 5 | 470.6 | 2.2589 | 0.01223% | 0.36703 | 322 | 399.1149 | 1.2395 | 0.41663 | 1.3047 | 0 | 0 | 0 | 0 |  |  |  | 0 | 0 | 0 | 0 | 0 | 0 | 0 | 1.8918 | 0.36703 | 2.2589 | 1.8918 | 1.8918 | 0 | 3.2723 | 5 | 0 | 1.7277 | 0 | 0.16412 | 3.3 | 1.8918
12375014763311 | 123750 | 1476 | 3 | 3 | 11 | wtorek | 7.1 | 7 | 339.2 | 1.6282 | 0.01201% | 0.36026 | 294 | 315.8214 | 1.0742 | 0.36108 | 1.1308 | 0 | 0 | 0 | 0 |  |  |  | 0 | 0 | 0 | 0 | 0 | 0 | 0 | 1.2679 | 0.36026 | 1.6282 | 1.2679 | 1.2679 | 0 | 5 | 5 | 0 | 0 | 0 | 1.2679 | 3.3 | 1.2679
12375014773312 | 123750 | 1477 | 3 | 3 | 12 | wtorek | 8.8 | 8 | 223 | 1.0704 | 0.01184% | 0.35514 | 323 | 320.2835 | 0.99159 | 0.33331 | 1.0438 | 0 | 0 | 0 | 0 |  |  |  | 0 | 0 | 0 | 0 | 0 | 0 | 0 | 0.71526 | 0.35514 | 1.0704 | 0.71526 | 0.71526 | 0 | 5 | 5 | 0 | 0 | 0 | 0.71526 | 3.3 | 0.71526
12375014783313 | 123750 | 1478 | 3 | 3 | 13 | wtorek | 9.4 | 9 | 277.6 | 1.3325 | 0.01181% | 0.35438 | 347 | 315.4082 | 0.90896 | 0.30553 | 0.9568 | 0 | 0 | 0 | 0 |  |  |  | 0 | 0 | 0 | 0 | 0 | 0 | 0 | 0.9781 | 0.35438 | 1.3325 | 0.9781 | 0.9781 | 0 | 5 | 5 | 0 | 0 | 0 | 0.9781 | 3.3 | 0.9781
12375014793314 | 123750 | 1479 | 3 | 3 | 14 | wtorek | 10 | 10 | 198.9 | 0.95472 | 0.01229% | 0.3687 | 355 | 293.3453 | 0.82632 | 0.27776 | 0.86982 | 0 | 0 | 0 | 0 |  |  |  | 0 | 0 | 0 | 0 | 0 | 0 | 0 | 0.58602 | 0.3687 | 0.95472 | 0.58602 | 0.58602 | 0 | 5 | 5 | 0 | 0 | 0 | 0.58602 | 3.3 | 0.58602
12375014803315 | 123750 | 1480 | 3 | 3 | 15 | wtorek | 10.6 | 10 | 91.9 | 0.44112 | 0.01284% | 0.38533 | 355 | 293.3453 | 0.82632 | 0.27776 | 0.86982 | 0 | 0 | 0 | 0 |  |  |  | 0 | 0 | 0 | 0 | 0 | 0 | 0 | 0.055787 | 0.38533 | 0.44112 | 0.055787 | 0.055787 | 0 | 5 | 5 | 0 | 0 | 0 | 0.055787 | 3.3 | 0.055787
12375014813316 | 123750 | 1481 | 3 | 3 | 16 | wtorek | 8.6 | 8 | 0 | 0 | 0.01393% | 0.41778 | 323 | 320.2835 | 0.99159 | 0.33331 | 1.0438 | 0 | 0 | 0 | 0 |  |  |  | 0 | 0 | 0 | 0 | 0 | 0 | 0 | -0.41778 | 0.41778 | 0 | 0 | 0 | 0.41778 | 5 | 4.5822 | 0.376 | 0 | 0.041778 | 0 | 3.3 | -0.41778
12375014823317 | 123750 | 1482 | 3 | 3 | 17 | wtorek | 6.7 | 6 | 0 | 0 | 0.01593% | 0.47791 | 313 | 362.0956 | 1.1569 | 0.38886 | 1.2177 | 0 | 0 | 0 | 0 |  |  |  | 0 | 0 | 0 | 0 | 0 | 0 | 0 | -0.47791 | 0.47791 | 0 | 0 | 0 | 0.47791 | 4.5822 | 4.1043 | 0.43012 | 0 | 0.047791 | 0 | 3.3 | -0.47791
12375014833318 | 123750 | 1483 | 3 | 3 | 18 | wtorek | 4.7 | 4 | 0 | 0 | 0.01777% | 0.5331 | 331 | 437.6217 | 1.3221 | 0.44441 | 1.3917 | 0 | 0 | 0 | 0 |  |  |  | 0 | 0 | 0 | 0 | 0 | 0 | 0 | -0.5331 | 0.5331 | 0 | 0 | 0 | 0.5331 | 4.1043 | 3.5712 | 0.47979 | 0 | 0.05331 | 0 | 3.3 | -0.5331
12375014843319 | 123750 | 1484 | 3 | 3 | 19 | wtorek | 3.4 | 3 | 0 | 0 | 0.01747% | 0.52403 | 430 | 604.0435 | 1.4048 | 0.47219 | 1.4787 | 0 | 0 | 0 | 0 |  |  |  | 0 | 0 | 0 | 0 | 0 | 0 | 0 | -0.52403 | 0.52403 | 0 | 0 | 0 | 0.52403 | 3.5712 | 3.0472 | 0.47162 | 0 | 0.052403 | 0 | 3.3 | -0.52403
12375014853320 | 123750 | 1485 | 3 | 3 | 20 | wtorek | 2.2 | 2 | 0 | 0 | 0.01659% | 0.49781 | 462 | 687.1718 | 1.4874 | 0.49996 | 1.5657 | 0 | 0 | 0 | 0 |  |  |  | 0 | 0 | 0 | 0 | 0 | 0 | 0 | -0.49781 | 0.49781 | 0 | 0 | 0 | 0.49781 | 3.0472 | 2.5494 | 0.44803 | 0 | 0.049781 | 0 | 3.3 | -0.49781
12375014863321 | 123750 | 1486 | 3 | 3 | 21 | wtorek | 0.9 | 0 | 0 | 0 | 0.01451% | 0.43535 | 446 | 737.0818 | 1.6526 | 0.55551 | 1.7396 | 0 | 0 | 0 | 0 |  |  |  | 0 | 0 | 0 | 0 | 0 | 0 | 0 | -0.43535 | 0.43535 | 0 | 0 | 0 | 0.43535 | 2.5494 | 2.114 | 0.39181 | 0 | 0.043535 | 0 | 3.3 | -0.43535
12375014873322 | 123750 | 1487 | 3 | 3 | 22 | wtorek | -0.1 | -1 | 0 | 0 | 0.01166% | 0.34976 | 298 | 517.1141 | 1.7353 | 0.58329 | 1.8266 | 0 | 0 | 0 | 1.5675 |  |  |  | 0 | 0 | 0 | 0 | 0 | 0 | 0 | -0.34976 | 0.34976 | 0 | 0 | 0 | 0.34976 | 2.114 | 1.7643 | 0.31479 | 0 | 0.034976 | 0 | 3.3 | -0.34976
12375014883323 | 123750 | 1488 | 3 | 3 | 23 | wtorek | -1 | -1 | 0 | 0 | 0.009205% | 0.27615 | 298 | 517.1141 | 1.7353 | 0.58329 | 1.8266 | 0 | 0 | 0 | 1.5675 |  |  |  | 0 | 0 | 0 | 0 | 0 | 0 | 0 | -0.27615 | 0.27615 | 0 | 0 | 0 | 0.27615 | 1.7643 | 1.4881 | 0.24853 | 0 | 0.027615 | 0 | 3.3 | -0.27615
1237501489340 | 123750 | 1489 | 3 | 4 | 0 | środa | -2 | -2 | 0 | 0 | 0.007208% | 0.21625 | 211 | 383.58 | 1.8179 | 0.61106 | 1.9136 | 0 | 0 | 0 | 1.5675 |  |  |  | 0 | 0 | 0 | 0 | 0 | 0 | 0 | -0.21625 | 0.21625 | 0 | 0 | 0 | 0.21625 | 1.4881 | 1.2719 | 0.19463 | 0 | 0.021625 | 0 | 4.3 | -0.21625
1237501490341 | 123750 | 1490 | 3 | 4 | 1 | środa | -1.7 | -2 | 0 | 0 | 0.006607% | 0.19822 | 211 | 383.58 | 1.8179 | 0.61106 | 1.9136 | 0 | 0 | 0 | 1.5675 |  |  |  | 0 | 0 | 0 | 0 | 0 | 0 | 0 | -0.19822 | 0.19822 | 0 | 0 | 0 | 0.19822 | 1.2719 | 1.0736 | 0.1784 | 0 | 0.019822 | 0 | 4.3 | -0.19822
1237501491342 | 123750 | 1491 | 3 | 4 | 2 | środa | -1.3 | -2 | 0 | 0 | 0.006237% | 0.18711 | 211 | 383.58 | 1.8179 | 0.61106 | 1.9136 | 0 | 0 | 0 | 1.5675 |  |  |  | 0 | 0 | 0 | 0 | 0 | 0 | 0 | -0.18711 | 0.18711 | 0 | 0 | 0 | 0.18711 | 1.0736 | 0.88653 | 0.1684 | 0 | 0.018711 | 0 | 4.3 | -0.18711
1237501492343 | 123750 | 1492 | 3 | 4 | 3 | środa | -1 | -1 | 0 | 0 | 0.006339% | 0.19018 | 298 | 517.1141 | 1.7353 | 0.58329 | 1.8266 | 0 | 0 | 0 | 1.5675 |  |  |  | 0 | 0 | 0 | 0 | 0 | 0 | 0 | -0.19018 | 0.19018 | 0 | 0 | 0 | 0.19018 | 0.88653 | 0.69635 | 0.17116 | 0 | 0.019018 | 0 | 4.3 | -0.19018
1237501493344 | 123750 | 1493 | 3 | 4 | 4 | środa | -0.6 | -1 | 0 | 0 | 0.006977% | 0.2093 | 298 | 517.1141 | 1.7353 | 0.58329 | 1.8266 | 0 | 0 | 0 | 1.5675 |  |  |  | 0 | 0 | 0 | 0 | 0 | 0 | 0 | -0.2093 | 0.2093 | 0 | 0 | 0 | 0.2093 | 0.69635 | 0.48706 | 0.18837 | 0 | 0.02093 | 0 | 4.3 | -0.2093
1237501494345 | 123750 | 1494 | 3 | 4 | 5 | środa | -0.2 | -1 | 0 | 0 | 0.008741% | 0.26223 | 298 | 517.1141 | 1.7353 | 0.58329 | 1.8266 | 0 | 0 | 0 | 1.5675 |  |  |  | 0 | 0 | 0 | 0 | 0 | 0 | 0 | -0.26223 | 0.26223 | 0 | 0 | 0 | 0.26223 | 0.48706 | 0.22483 | 0.23601 | 0 | 0.026223 | 0 | 4.3 | -0.26223
1237501495346 | 123750 | 1495 | 3 | 4 | 6 | środa | 0.2 | 0 | 101.2 | 0.48576 | 0.011% | 0.32994 | 446 | 737.0818 | 1.6526 | 0.55551 | 1.7396 | 0 | 0 | 0 | 0 |  |  |  | 0 | 0 | 0 | 0 | 0 | 0 | 0 | 0.15582 | 0.32994 | 0.48576 | 0.15582 | 0.15582 | 0 | 0.22483 | 0.38065 | 0 | 0.15582 | 0 | 0 | 4.3 | 0.15582
1237501496347 | 123750 | 1496 | 3 | 4 | 7 | środa | 1.9 | 1 | 248.9 | 1.1947 | 0.01253% | 0.37603 | 511 | 802.2788 | 1.57 | 0.52774 | 1.6526 | 0 | 0 | 0 | 0 |  |  |  | 0 | 0 | 0 | 0 | 0 | 0 | 0 | 0.81869 | 0.37603 | 1.1947 | 0.81869 | 0.81869 | 0 | 0.38065 | 1.1993 | 0 | 0.81869 | 0 | 0 | 4.3 | 0.81869
1237501497348 | 123750 | 1497 | 3 | 4 | 8 | środa | 3.5 | 3 | 640.3 | 3.0734 | 0.01244% | 0.37325 | 430 | 604.0435 | 1.4048 | 0.47219 | 1.4787 | 0 | 0 | 0 | 0 |  |  |  | 0 | 0 | 0 | 0 | 0 | 0 | 0 | 2.7002 | 0.37325 | 3.0734 | 2.7002 | 2.7002 | 0 | 1.1993 | 3.8995 | 0 | 2.7002 | 0 | 0 | 4.3 | 2.7002
1237501498349 | 123750 | 1498 | 3 | 4 | 9 | środa | 5.2 | 5 | 805.7 | 3.8674 | 0.01234% | 0.37017 | 322 | 399.1149 | 1.2395 | 0.41663 | 1.3047 | 0 | 0 | 0 | 0 |  |  |  | 0 | 0 | 0 | 0 | 0 | 0 | 0 | 3.4972 | 0.37017 | 3.8674 | 3.4972 | 3.4972 | 0 | 3.8995 | 5 | 0 | 1.1005 | 0 | 2.3967 | 4.3 | 3.4972
12375014993410 | 123750 | 1499 | 3 | 4 | 10 | środa | 7.1 | 7 | 705.8 | 3.3878 | 0.01176% | 0.35274 | 294 | 315.8214 | 1.0742 | 0.36108 | 1.1308 | 0 | 0 | 0 | 0 |  |  |  | 0 | 0 | 0 | 0 | 0 | 0 | 0 | 3.0351 | 0.35274 | 3.3878 | 3.0351 | 3.0351 | 0 | 5 | 5 | 0 | 0 | 0 | 3.0351 | 4.3 | 3.0351
12375015003411 | 123750 | 1500 | 3 | 4 | 11 | środa | 9 | 9 | 583.4 | 2.8003 | 0.01176% | 0.35275 | 347 | 315.4082 | 0.90896 | 0.30553 | 0.9568 | 0 | 0 | 0 | 0 |  |  |  | 0 | 0 | 0 | 0 | 0 | 0 | 0 | 2.4476 | 0.35275 | 2.8003 | 2.4476 | 2.4476 | 0 | 5 | 5 | 0 | 0 | 0 | 2.4476 | 4.3 | 2.4476
12375015013412 | 123750 | 1501 | 3 | 4 | 12 | środa | 10.9 | 10 | 462.5 | 2.22 | 0.0116% | 0.34811 | 355 | 293.3453 | 0.82632 | 0.27776 | 0.86982 | 0 | 0 | 0 | 0 |  |  |  | 0 | 0 | 0 | 0 | 0 | 0 | 0 | 1.8719 | 0.34811 | 2.22 | 1.8719 | 1.8719 | 0 | 5 | 5 | 0 | 0 | 0 | 1.8719 | 4.3 | 1.8719
12375015023413 | 123750 | 1502 | 3 | 4 | 13 | środa | 11.4 | 11 | 381.9 | 1.8331 | 0.01144% | 0.34333 | 317 | 235.7505 | 0.74369 | 0.24998 | 0.78283 | 0 | 0 | 0 | 0 |  |  |  | 0 | 0 | 0 | 0 | 0 | 0 | 0 | 1.4898 | 0.34333 | 1.8331 | 1.4898 | 1.4898 | 0 | 5 | 5 | 0 | 0 | 0 | 1.4898 | 4.3 | 1.4898
12375015033414 | 123750 | 1503 | 3 | 4 | 14 | środa | 11.9 | 11 | 246.3 | 1.1822 | 0.01138% | 0.34126 | 317 | 235.7505 | 0.74369 | 0.24998 | 0.78283 | 0 | 0 | 0 | 0 |  |  |  | 0 | 0 | 0 | 0 | 0 | 0 | 0 | 0.84098 | 0.34126 | 1.1822 | 0.84098 | 0.84098 | 0 | 5 | 5 | 0 | 0 | 0 | 0.84098 | 4.3 | 0.84098
12375015043415 | 123750 | 1504 | 3 | 4 | 15 | środa | 12.4 | 12 | 108.2 | 0.51936 | 0.01217% | 0.36505 | 277 | 183.1136 | 0.66106 | 0.22221 | 0.69585 | 0 | 0 | 0 | 0 |  |  |  | 0 | 0 | 0 | 0 | 0 | 0 | 0 | 0.15431 | 0.36505 | 0.51936 | 0.15431 | 0.15431 | 0 | 5 | 5 | 0 | 0 | 0 | 0.15431 | 4.3 | 0.15431
12375015053416 | 123750 | 1505 | 3 | 4 | 16 | środa | 10.4 | 10 | 0 | 0 | 0.01312% | 0.39367 | 355 | 293.3453 | 0.82632 | 0.27776 | 0.86982 | 0 | 0 | 0 | 0 |  |  |  | 0 | 0 | 0 | 0 | 0 | 0 | 0 | -0.39367 | 0.39367 | 0 | 0 | 0 | 0.39367 | 5 | 4.6063 | 0.3543 | 0 | 0.039367 | 0 | 4.3 | -0.39367
12375015063417 | 123750 | 1506 | 3 | 4 | 17 | środa | 8.5 | 8 | 0 | 0 | 0.01541% | 0.4622 | 323 | 320.2835 | 0.99159 | 0.33331 | 1.0438 | 0 | 0 | 0 | 0 |  |  |  | 0 | 0 | 0 | 0 | 0 | 0 | 0 | -0.4622 | 0.4622 | 0 | 0 | 0 | 0.4622 | 4.6063 | 4.1441 | 0.41598 | 0 | 0.04622 | 0 | 4.3 | -0.4622
12375015073418 | 123750 | 1507 | 3 | 4 | 18 | środa | 6.5 | 6 | 0 | 0 | 0.01728% | 0.51844 | 313 | 362.0956 | 1.1569 | 0.38886 | 1.2177 | 0 | 0 | 0 | 0 |  |  |  | 0 | 0 | 0 | 0 | 0 | 0 | 0 | -0.51844 | 0.51844 | 0 | 0 | 0 | 0.51844 | 4.1441 | 3.6257 | 0.46659 | 0 | 0.051844 | 0 | 4.3 | -0.51844
12375015083419 | 123750 | 1508 | 3 | 4 | 19 | środa | 5.5 | 5 | 0 | 0 | 0.01754% | 0.52623 | 322 | 399.1149 | 1.2395 | 0.41663 | 1.3047 | 0 | 0 | 0 | 0 |  |  |  | 0 | 0 | 0 | 0 | 0 | 0 | 0 | -0.52623 | 0.52623 | 0 | 0 | 0 | 0.52623 | 3.6257 | 3.0995 | 0.4736 | 0 | 0.052623 | 0 | 4.3 | -0.52623
12375015093420 | 123750 | 1509 | 3 | 4 | 20 | środa | 4.4 | 4 | 0 | 0 | 0.01668% | 0.50037 | 331 | 437.6217 | 1.3221 | 0.44441 | 1.3917 | 0 | 0 | 0 | 0 |  |  |  | 0 | 0 | 0 | 0 | 0 | 0 | 0 | -0.50037 | 0.50037 | 0 | 0 | 0 | 0.50037 | 3.0995 | 2.5991 | 0.45033 | 0 | 0.050037 | 0 | 4.3 | -0.50037
12375015103421 | 123750 | 1510 | 3 | 4 | 21 | środa | 3.4 | 3 | 0 | 0 | 0.01468% | 0.44041 | 430 | 604.0435 | 1.4048 | 0.47219 | 1.4787 | 0 | 0 | 0 | 0 |  |  |  | 0 | 0 | 0 | 0 | 0 | 0 | 0 | -0.44041 | 0.44041 | 0 | 0 | 0 | 0.44041 | 2.5991 | 2.1587 | 0.39637 | 0 | 0.044041 | 0 | 4.3 | -0.44041
12375015113422 | 123750 | 1511 | 3 | 4 | 22 | środa | 2.7 | 2 | 0 | 0 | 0.01153% | 0.34582 | 462 | 687.1718 | 1.4874 | 0.49996 | 1.5657 | 0 | 0 | 0 | 1.5675 |  |  |  | 0 | 0 | 0 | 0 | 0 | 0 | 0 | -0.34582 | 0.34582 | 0 | 0 | 0 | 0.34582 | 2.1587 | 1.8129 | 0.31124 | 0 | 0.034582 | 0 | 4.3 | -0.34582
12375015123423 | 123750 | 1512 | 3 | 4 | 23 | środa | 1.9 | 1 | 0 | 0 | 0.009225% | 0.27676 | 511 | 802.2788 | 1.57 | 0.52774 | 1.6526 | 0 | 0 | 0 | 1.5675 |  |  |  | 0 | 0 | 0 | 0 | 0 | 0 | 0 | -0.27676 | 0.27676 | 0 | 0 | 0 | 0.27676 | 1.8129 | 1.5361 | 0.24908 | 0 | 0.027676 | 0 | 4.3 | -0.27676
1237501513350 | 123750 | 1513 | 3 | 5 | 0 | czwartek | 1.2 | 1 | 0 | 0 | 0.007352% | 0.22055 | 511 | 802.2788 | 1.57 | 0.52774 | 1.6526 | 0 | 0 | 0 | 1.5675 |  |  |  | 0 | 0 | 0 | 0 | 0 | 0 | 0 | -0.22055 | 0.22055 | 0 | 0 | 0 | 0.22055 | 1.5361 | 1.3156 | 0.19849 | 0 | 0.022055 | 0 | 5.3 | -0.22055
1237501514351 | 123750 | 1514 | 3 | 5 | 1 | czwartek | 1 | 1 | 0 | 0 | 0.006559% | 0.19678 | 511 | 802.2788 | 1.57 | 0.52774 | 1.6526 | 0 | 0 | 0 | 1.5675 |  |  |  | 0 | 0 | 0 | 0 | 0 | 0 | 0 | -0.19678 | 0.19678 | 0 | 0 | 0 | 0.19678 | 1.3156 | 1.1188 | 0.1771 | 0 | 0.019678 | 0 | 5.3 | -0.19678
1237501515352 | 123750 | 1515 | 3 | 5 | 2 | czwartek | 0.8 | 0 | 0 | 0 | 0.006287% | 0.18862 | 446 | 737.0818 | 1.6526 | 0.55551 | 1.7396 | 0 | 0 | 0 | 1.5675 |  |  |  | 0 | 0 | 0 | 0 | 0 | 0 | 0 | -0.18862 | 0.18862 | 0 | 0 | 0 | 0.18862 | 1.1188 | 0.93016 | 0.16976 | 0 | 0.018862 | 0 | 5.3 | -0.18862
1237501516353 | 123750 | 1516 | 3 | 5 | 3 | czwartek | 0.6 | 0 | 0 | 0 | 0.006307% | 0.18922 | 446 | 737.0818 | 1.6526 | 0.55551 | 1.7396 | 0 | 0 | 0 | 1.5675 |  |  |  | 0 | 0 | 0 | 0 | 0 | 0 | 0 | -0.18922 | 0.18922 | 0 | 0 | 0 | 0.18922 | 0.93016 | 0.74094 | 0.1703 | 0 | 0.018922 | 0 | 5.3 | -0.18922
1237501517354 | 123750 | 1517 | 3 | 5 | 4 | czwartek | 0.5 | 0 | 0 | 0 | 0.00693% | 0.20791 | 446 | 737.0818 | 1.6526 | 0.55551 | 1.7396 | 0 | 0 | 0 | 1.5675 |  |  |  | 0 | 0 | 0 | 0 | 0 | 0 | 0 | -0.20791 | 0.20791 | 0 | 0 | 0 | 0.20791 | 0.74094 | 0.53303 | 0.18712 | 0 | 0.020791 | 0 | 5.3 | -0.20791
1237501518355 | 123750 | 1518 | 3 | 5 | 5 | czwartek | 0.3 | 0 | 0 | 0 | 0.008672% | 0.26017 | 446 | 737.0818 | 1.6526 | 0.55551 | 1.7396 | 0 | 0 | 0 | 1.5675 |  |  |  | 0 | 0 | 0 | 0 | 0 | 0 | 0 | -0.26017 | 0.26017 | 0 | 0 | 0 | 0.26017 | 0.53303 | 0.27286 | 0.23415 | 0 | 0.026017 | 0 | 5.3 | -0.26017
1237501519356 | 123750 | 1519 | 3 | 5 | 6 | czwartek | 0.2 | 0 | 68.6 | 0.32928 | 0.01128% | 0.33851 | 446 | 737.0818 | 1.6526 | 0.55551 | 1.7396 | 0 | 0 | 0 | 0 |  |  |  | 0 | 0 | 0 | 0 | 0 | 0 | 0 | -0.0092329 | 0.33851 | 0.32928 | 0 | 0 | 0.0092329 | 0.27286 | 0.26362 | 0.0083096 | 0 | 0.00092329 | 0 | 5.3 | -0.0092329
1237501520357 | 123750 | 1520 | 3 | 5 | 7 | czwartek | 3.2 | 3 | 162.8 | 0.78144 | 0.01238% | 0.37143 | 430 | 604.0435 | 1.4048 | 0.47219 | 1.4787 | 0 | 0 | 0 | 0 |  |  |  | 0 | 0 | 0 | 0 | 0 | 0 | 0 | 0.41001 | 0.37143 | 0.78144 | 0.41001 | 0.41001 | 0 | 0.26362 | 0.67364 | 0 | 0.41001 | 0 | 0 | 5.3 | 0.41001
1237501521358 | 123750 | 1521 | 3 | 5 | 8 | czwartek | 6.2 | 6 | 317.8 | 1.5254 | 0.01239% | 0.37167 | 313 | 362.0956 | 1.1569 | 0.38886 | 1.2177 | 0 | 0 | 0 | 0 |  |  |  | 0 | 0 | 0 | 0 | 0 | 0 | 0 | 1.1538 | 0.37167 | 1.5254 | 1.1538 | 1.1538 | 0 | 0.67364 | 1.8274 | 0 | 1.1538 | 0 | 0 | 5.3 | 1.1538
1237501522359 | 123750 | 1522 | 3 | 5 | 9 | czwartek | 9.2 | 9 | 412.5 | 1.98 | 0.01221% | 0.36616 | 347 | 315.4082 | 0.90896 | 0.30553 | 0.9568 | 0 | 0 | 0 | 0 |  |  |  | 0 | 0 | 0 | 0 | 0 | 0 | 0 | 1.6138 | 0.36616 | 1.98 | 1.6138 | 1.6138 | 0 | 1.8274 | 3.4412 | 0 | 1.6138 | 0 | 0 | 5.3 | 1.6138
12375015233510 | 123750 | 1523 | 3 | 5 | 10 | czwartek | 11 | 11 | 474.8 | 2.279 | 0.01215% | 0.36449 | 317 | 235.7505 | 0.74369 | 0.24998 | 0.78283 | 0 | 0 | 0 | 0 |  |  |  | 0 | 0 | 0 | 0 | 0 | 0 | 0 | 1.9146 | 0.36449 | 2.279 | 1.9146 | 1.9146 | 0 | 3.4412 | 5 | 0 | 1.5588 | 0 | 0.3558 | 5.3 | 1.9146
12375015243511 | 123750 | 1524 | 3 | 5 | 11 | czwartek | 12.8 | 12 | 537.6 | 2.5805 | 0.01183% | 0.35495 | 277 | 183.1136 | 0.66106 | 0.22221 | 0.69585 | 0 | 0 | 0 | 0 |  |  |  | 0 | 0 | 0 | 0 | 0 | 0 | 0 | 2.2255 | 0.35495 | 2.5805 | 2.2255 | 2.2255 | 0 | 5 | 5 | 0 | 0 | 0 | 2.2255 | 5.3 | 2.2255
12375015253512 | 123750 | 1525 | 3 | 5 | 12 | czwartek | 14.6 | 14 | 467.2 | 2.2426 | 0.01204% | 0.36108 | 313 | 155.1838 | 0.49579 | 0.16665 | 0.52189 | 0 | 0 | 0 | 0 |  |  |  | 0 | 0 | 0 | 0 | 0 | 0 | 0 | 1.8815 | 0.36108 | 2.2426 | 1.8815 | 1.8815 | 0 | 5 | 5 | 0 | 0 | 0 | 1.8815 | 5.3 | 1.8815
12375015263513 | 123750 | 1526 | 3 | 5 | 13 | czwartek | 14.6 | 14 | 356.3 | 1.7102 | 0.0121% | 0.36308 | 313 | 155.1838 | 0.49579 | 0.16665 | 0.52189 | 0 | 0 | 0 | 0 |  |  |  | 0 | 0 | 0 | 0 | 0 | 0 | 0 | 1.3472 | 0.36308 | 1.7102 | 1.3472 | 1.3472 | 0 | 5 | 5 | 0 | 0 | 0 | 1.3472 | 5.3 | 1.3472
12375015273514 | 123750 | 1527 | 3 | 5 | 14 | czwartek | 14.5 | 14 | 251.9 | 1.2091 | 0.01233% | 0.36986 | 313 | 155.1838 | 0.49579 | 0.16665 | 0.52189 | 0 | 0 | 0 | 0 |  |  |  | 0 | 0 | 0 | 0 | 0 | 0 | 0 | 0.83926 | 0.36986 | 1.2091 | 0.83926 | 0.83926 | 0 | 5 | 5 | 0 | 0 | 0 | 0.83926 | 5.3 | 0.83926
12375015283515 | 123750 | 1528 | 3 | 5 | 15 | czwartek | 14.5 | 14 | 100 | 0.48 | 0.01327% | 0.39819 | 313 | 155.1838 | 0.49579 | 0.16665 | 0.52189 | 0 | 0 | 0 | 0 |  |  |  | 0 | 0 | 0 | 0 | 0 | 0 | 0 | 0.081812 | 0.39819 | 0.48 | 0.081812 | 0.081812 | 0 | 5 | 5 | 0 | 0 | 0 | 0.081812 | 5.3 | 0.081812
12375015293516 | 123750 | 1529 | 3 | 5 | 16 | czwartek | 12.5 | 12 | 0 | 0 | 0.01477% | 0.44305 | 277 | 183.1136 | 0.66106 | 0.22221 | 0.69585 | 0 | 0 | 0 | 0 |  |  |  | 0 | 0 | 0 | 0 | 0 | 0 | 0 | -0.44305 | 0.44305 | 0 | 0 | 0 | 0.44305 | 5 | 4.557 | 0.39874 | 0 | 0.044305 | 0 | 5.3 | -0.44305
12375015303517 | 123750 | 1530 | 3 | 5 | 17 | czwartek | 10.5 | 10 | 0 | 0 | 0.01652% | 0.49554 | 355 | 293.3453 | 0.82632 | 0.27776 | 0.86982 | 0 | 0 | 0 | 0 |  |  |  | 0 | 0 | 0 | 0 | 0 | 0 | 0 | -0.49554 | 0.49554 | 0 | 0 | 0 | 0.49554 | 4.557 | 4.0614 | 0.44598 | 0 | 0.049554 | 0 | 5.3 | -0.49554
12375015313518 | 123750 | 1531 | 3 | 5 | 18 | czwartek | 8.5 | 8 | 0 | 0 | 0.01757% | 0.52705 | 323 | 320.2835 | 0.99159 | 0.33331 | 1.0438 | 0 | 0 | 0 | 0 |  |  |  | 0 | 0 | 0 | 0 | 0 | 0 | 0 | -0.52705 | 0.52705 | 0 | 0 | 0 | 0.52705 | 4.0614 | 3.5344 | 0.47435 | 0 | 0.052705 | 0 | 5.3 | -0.52705
12375015323519 | 123750 | 1532 | 3 | 5 | 19 | czwartek | 7.3 | 7 | 0 | 0 | 0.01768% | 0.53029 | 294 | 315.8214 | 1.0742 | 0.36108 | 1.1308 | 0 | 0 | 0 | 0 |  |  |  | 0 | 0 | 0 | 0 | 0 | 0 | 0 | -0.53029 | 0.53029 | 0 | 0 | 0 | 0.53029 | 3.5344 | 3.0041 | 0.47726 | 0 | 0.053029 | 0 | 5.3 | -0.53029
12375015333520 | 123750 | 1533 | 3 | 5 | 20 | czwartek | 6 | 6 | 0 | 0 | 0.01622% | 0.4865 | 313 | 362.0956 | 1.1569 | 0.38886 | 1.2177 | 0 | 0 | 0 | 0 |  |  |  | 0 | 0 | 0 | 0 | 0 | 0 | 0 | -0.4865 | 0.4865 | 0 | 0 | 0 | 0.4865 | 3.0041 | 2.5176 | 0.43785 | 0 | 0.04865 | 0 | 5.3 | -0.4865
12375015343521 | 123750 | 1534 | 3 | 5 | 21 | czwartek | 4.8 | 4 | 0 | 0 | 0.01414% | 0.42426 | 331 | 437.6217 | 1.3221 | 0.44441 | 1.3917 | 0 | 0 | 0 | 0 |  |  |  | 0 | 0 | 0 | 0 | 0 | 0 | 0 | -0.42426 | 0.42426 | 0 | 0 | 0 | 0.42426 | 2.5176 | 2.0933 | 0.38184 | 0 | 0.042426 | 0 | 5.3 | -0.42426
12375015353522 | 123750 | 1535 | 3 | 5 | 22 | czwartek | 4 | 4 | 0 | 0 | 0.01153% | 0.34578 | 331 | 437.6217 | 1.3221 | 0.44441 | 1.3917 | 0 | 0 | 0 | 1.5675 |  |  |  | 0 | 0 | 0 | 0 | 0 | 0 | 0 | -0.34578 | 0.34578 | 0 | 0 | 0 | 0.34578 | 2.0933 | 1.7475 | 0.3112 | 0 | 0.034578 | 0 | 5.3 | -0.34578
12375015363523 | 123750 | 1536 | 3 | 5 | 23 | czwartek | 3.1 | 3 | 0 | 0 | 0.00934% | 0.28021 | 430 | 604.0435 | 1.4048 | 0.47219 | 1.4787 | 0 | 0 | 0 | 1.5675 |  |  |  | 0 | 0 | 0 | 0 | 0 | 0 | 0 | -0.28021 | 0.28021 | 0 | 0 | 0 | 0.28021 | 1.7475 | 1.4673 | 0.25219 | 0 | 0.028021 | 0 | 5.3 | -0.28021
1237501537360 | 123750 | 1537 | 3 | 6 | 0 | piątek | 2.3 | 2 | 0 | 0 | 0.007454% | 0.22361 | 462 | 687.1718 | 1.4874 | 0.49996 | 1.5657 | 0 | 0 | 0 | 1.5675 |  |  |  | 0 | 0 | 0 | 0 | 0 | 0 | 0 | -0.22361 | 0.22361 | 0 | 0 | 0 | 0.22361 | 1.4673 | 1.2437 | 0.20125 | 0 | 0.022361 | 0 | 6.3 | -0.22361
1237501538361 | 123750 | 1538 | 3 | 6 | 1 | piątek | 2.2 | 2 | 0 | 0 | 0.006561% | 0.19683 | 462 | 687.1718 | 1.4874 | 0.49996 | 1.5657 | 0 | 0 | 0 | 1.5675 |  |  |  | 0 | 0 | 0 | 0 | 0 | 0 | 0 | -0.19683 | 0.19683 | 0 | 0 | 0 | 0.19683 | 1.2437 | 1.0469 | 0.17714 | 0 | 0.019683 | 0 | 6.3 | -0.19683
1237501539362 | 123750 | 1539 | 3 | 6 | 2 | piątek | 2.1 | 2 | 0 | 0 | 0.006227% | 0.18681 | 462 | 687.1718 | 1.4874 | 0.49996 | 1.5657 | 0 | 0 | 0 | 1.5675 |  |  |  | 0 | 0 | 0 | 0 | 0 | 0 | 0 | -0.18681 | 0.18681 | 0 | 0 | 0 | 0.18681 | 1.0469 | 0.86008 | 0.16813 | 0 | 0.018681 | 0 | 6.3 | -0.18681
1237501540363 | 123750 | 1540 | 3 | 6 | 3 | piątek | 2 | 2 | 0 | 0 | 0.006237% | 0.18711 | 462 | 687.1718 | 1.4874 | 0.49996 | 1.5657 | 0 | 0 | 0 | 1.5675 |  |  |  | 0 | 0 | 0 | 0 | 0 | 0 | 0 | -0.18711 | 0.18711 | 0 | 0 | 0 | 0.18711 | 0.86008 | 0.67297 | 0.1684 | 0 | 0.018711 | 0 | 6.3 | -0.18711
1237501541364 | 123750 | 1541 | 3 | 6 | 4 | piątek | 1.8 | 1 | 0 | 0 | 0.007049% | 0.21148 | 511 | 802.2788 | 1.57 | 0.52774 | 1.6526 | 0 | 0 | 0 | 1.5675 |  |  |  | 0 | 0 | 0 | 0 | 0 | 0 | 0 | -0.21148 | 0.21148 | 0 | 0 | 0 | 0.21148 | 0.67297 | 0.46148 | 0.19034 | 0 | 0.021148 | 0 | 6.3 | -0.21148
1237501542365 | 123750 | 1542 | 3 | 6 | 5 | piątek | 1.6 | 1 | 0 | 0 | 0.00862% | 0.25859 | 511 | 802.2788 | 1.57 | 0.52774 | 1.6526 | 0 | 0 | 0 | 1.5675 |  |  |  | 0 | 0 | 0 | 0 | 0 | 0 | 0 | -0.25859 | 0.25859 | 0 | 0 | 0 | 0.25859 | 0.46148 | 0.20289 | 0.23273 | 0 | 0.025859 | 0 | 6.3 | -0.25859
1237501543366 | 123750 | 1543 | 3 | 6 | 6 | piątek | 1.4 | 1 | 66.3 | 0.31824 | 0.01107% | 0.33218 | 511 | 802.2788 | 1.57 | 0.52774 | 1.6526 | 0 | 0 | 0 | 0 |  |  |  | 0 | 0 | 0 | 0 | 0 | 0 | 0 | -0.013944 | 0.33218 | 0.31824 | 0 | 0 | 0.013944 | 0.20289 | 0.18895 | 0.01255 | 0 | 0.0013944 | 0 | 6.3 | -0.013944
1237501544367 | 123750 | 1544 | 3 | 6 | 7 | piątek | 2.9 | 2 | 154.7 | 0.74256 | 0.01231% | 0.36918 | 462 | 687.1718 | 1.4874 | 0.49996 | 1.5657 | 0 | 0 | 0 | 0 |  |  |  | 0 | 0 | 0 | 0 | 0 | 0 | 0 | 0.37338 | 0.36918 | 0.74256 | 0.37338 | 0.37338 | 0 | 0.18895 | 0.56233 | 0 | 0.37338 | 0 | 0 | 6.3 | 0.37338
1237501545368 | 123750 | 1545 | 3 | 6 | 8 | piątek | 4.5 | 4 | 283.8 | 1.3622 | 0.01268% | 0.38033 | 331 | 437.6217 | 1.3221 | 0.44441 | 1.3917 | 0 | 0 | 0 | 0 |  |  |  | 0 | 0 | 0 | 0 | 0 | 0 | 0 | 0.98191 | 0.38033 | 1.3622 | 0.98191 | 0.98191 | 0 | 0.56233 | 1.5442 | 0 | 0.98191 | 0 | 0 | 6.3 | 0.98191
1237501546369 | 123750 | 1546 | 3 | 6 | 9 | piątek | 6 | 6 | 369 | 1.7712 | 0.01274% | 0.38205 | 313 | 362.0956 | 1.1569 | 0.38886 | 1.2177 | 0 | 0 | 0 | 0 |  |  |  | 0 | 0 | 0 | 0 | 0 | 0 | 0 | 1.3891 | 0.38205 | 1.7712 | 1.3891 | 1.3891 | 0 | 1.5442 | 2.9334 | 0 | 1.3891 | 0 | 0 | 6.3 | 1.3891
12375015473610 | 123750 | 1547 | 3 | 6 | 10 | piątek | 7.5 | 7 | 344 | 1.6512 | 0.01243% | 0.3729 | 294 | 315.8214 | 1.0742 | 0.36108 | 1.1308 | 0 | 0 | 0 | 0 |  |  |  | 0 | 0 | 0 | 0 | 0 | 0 | 0 | 1.2783 | 0.3729 | 1.6512 | 1.2783 | 1.2783 | 0 | 2.9334 | 4.2117 | 0 | 1.2783 | 0 | 0 | 6.3 | 1.2783
12375015483611 | 123750 | 1548 | 3 | 6 | 11 | piątek | 8.9 | 8 | 257.6 | 1.2365 | 0.01243% | 0.3729 | 323 | 320.2835 | 0.99159 | 0.33331 | 1.0438 | 0 | 0 | 0 | 0 |  |  |  | 0 | 0 | 0 | 0 | 0 | 0 | 0 | 0.86358 | 0.3729 | 1.2365 | 0.86358 | 0.86358 | 0 | 4.2117 | 5 | 0 | 0.78831 | 0 | 0.075273 | 6.3 | 0.86358
12375015493612 | 123750 | 1549 | 3 | 6 | 12 | piątek | 10.4 | 10 | 97.4 | 0.46752 | 0.01234% | 0.37017 | 355 | 293.3453 | 0.82632 | 0.27776 | 0.86982 | 0 | 0 | 0 | 0 |  |  |  | 0 | 0 | 0 | 0 | 0 | 0 | 0 | 0.097347 | 0.37017 | 0.46752 | 0.097347 | 0.097347 | 0 | 5 | 5 | 0 | 0 | 0 | 0.097347 | 6.3 | 0.097347
12375015503613 | 123750 | 1550 | 3 | 6 | 13 | piątek | 10.2 | 10 | 77.4 | 0.37152 | 0.0126% | 0.37806 | 355 | 293.3453 | 0.82632 | 0.27776 | 0.86982 | 0 | 0 | 0 | 0 |  |  |  | 0 | 0 | 0 | 0 | 0 | 0 | 0 | -0.0065432 | 0.37806 | 0.37152 | 0 | 0 | 0.0065432 | 5 | 4.9935 | 0.0058888 | 0 | 0.00065432 | 0 | 6.3 | -0.0065432
12375015513614 | 123750 | 1551 | 3 | 6 | 14 | piątek | 10 | 10 | 52.8 | 0.25344 | 0.01265% | 0.37949 | 355 | 293.3453 | 0.82632 | 0.27776 | 0.86982 | 0 | 0 | 0 | 0 |  |  |  | 0 | 0 | 0 | 0 | 0 | 0 | 0 | -0.12605 | 0.37949 | 0.25344 | 0 | 0 | 0.12605 | 4.9935 | 4.8674 | 0.11344 | 0 | 0.012605 | 0 | 6.3 | -0.12605
12375015523615 | 123750 | 1552 | 3 | 6 | 15 | piątek | 9.8 | 9 | 25.6 | 0.12288 | 0.01347% | 0.40408 | 347 | 315.4082 | 0.90896 | 0.30553 | 0.9568 | 0 | 0 | 0 | 0 |  |  |  | 0 | 0 | 0 | 0 | 0 | 0 | 0 | -0.2812 | 0.40408 | 0.12288 | 0 | 0 | 0.2812 | 4.8674 | 4.5862 | 0.25308 | 0 | 0.02812 | 0 | 6.3 | -0.2812
12375015533616 | 123750 | 1553 | 3 | 6 | 16 | piątek | 9 | 9 | 0 | 0 | 0.01457% | 0.43698 | 347 | 315.4082 | 0.90896 | 0.30553 | 0.9568 | 0 | 0 | 0 | 0 |  |  |  | 0 | 0 | 0 | 0 | 0 | 0 | 0 | -0.43698 | 0.43698 | 0 | 0 | 0 | 0.43698 | 4.5862 | 4.1492 | 0.39329 | 0 | 0.043698 | 0 | 6.3 | -0.43698
12375015543617 | 123750 | 1554 | 3 | 6 | 17 | piątek | 8.3 | 8 | 0 | 0 | 0.01601% | 0.48017 | 323 | 320.2835 | 0.99159 | 0.33331 | 1.0438 | 0 | 0 | 0 | 0 |  |  |  | 0 | 0 | 0 | 0 | 0 | 0 | 0 | -0.48017 | 0.48017 | 0 | 0 | 0 | 0.48017 | 4.1492 | 3.6691 | 0.43215 | 0 | 0.048017 | 0 | 6.3 | -0.48017
12375015553618 | 123750 | 1555 | 3 | 6 | 18 | piątek | 7.5 | 7 | 0 | 0 | 0.01702% | 0.51046 | 294 | 315.8214 | 1.0742 | 0.36108 | 1.1308 | 0 | 0 | 0 | 0 |  |  |  | 0 | 0 | 0 | 0 | 0 | 0 | 0 | -0.51046 | 0.51046 | 0 | 0 | 0 | 0.51046 | 3.6691 | 3.1586 | 0.45941 | 0 | 0.051046 | 0 | 6.3 | -0.51046
12375015563619 | 123750 | 1556 | 3 | 6 | 19 | piątek | 7.4 | 7 | 0 | 0 | 0.01702% | 0.51055 | 294 | 315.8214 | 1.0742 | 0.36108 | 1.1308 | 0 | 0 | 0 | 0 |  |  |  | 0 | 0 | 0 | 0 | 0 | 0 | 0 | -0.51055 | 0.51055 | 0 | 0 | 0 | 0.51055 | 3.1586 | 2.648 | 0.4595 | 0 | 0.051055 | 0 | 6.3 | -0.51055
12375015573620 | 123750 | 1557 | 3 | 6 | 20 | piątek | 7.3 | 7 | 0 | 0 | 0.01573% | 0.47181 | 294 | 315.8214 | 1.0742 | 0.36108 | 1.1308 | 0 | 0 | 0 | 0 |  |  |  | 0 | 0 | 0 | 0 | 0 | 0 | 0 | -0.47181 | 0.47181 | 0 | 0 | 0 | 0.47181 | 2.648 | 2.1762 | 0.42463 | 0 | 0.047181 | 0 | 6.3 | -0.47181
12375015583621 | 123750 | 1558 | 3 | 6 | 21 | piątek | 7.2 | 7 | 0 | 0 | 0.01427% | 0.42824 | 294 | 315.8214 | 1.0742 | 0.36108 | 1.1308 | 0 | 0 | 0 | 0 |  |  |  | 0 | 0 | 0 | 0 | 0 | 0 | 0 | -0.42824 | 0.42824 | 0 | 0 | 0 | 0.42824 | 2.1762 | 1.748 | 0.38541 | 0 | 0.042824 | 0 | 6.3 | -0.42824
12375015593622 | 123750 | 1559 | 3 | 6 | 22 | piątek | 7 | 7 | 0 | 0 | 0.01187% | 0.3562 | 294 | 315.8214 | 1.0742 | 0.36108 | 1.1308 | 0 | 0 | 0 | 1.5675 |  |  |  | 0 | 0 | 0 | 0 | 0 | 0 | 0 | -0.3562 | 0.3562 | 0 | 0 | 0 | 0.3562 | 1.748 | 1.3918 | 0.32058 | 0 | 0.03562 | 0 | 6.3 | -0.3562
12375015603623 | 123750 | 1560 | 3 | 6 | 23 | piątek | 6.8 | 6 | 0 | 0 | 0.009872% | 0.29617 | 313 | 362.0956 | 1.1569 | 0.38886 | 1.2177 | 0 | 0 | 0 | 1.5675 |  |  |  | 0 | 0 | 0 | 0 | 0 | 0 | 0 | -0.29617 | 0.29617 | 0 | 0 | 0 | 0.29617 | 1.3918 | 1.0956 | 0.26655 | 0 | 0.029617 | 0 | 6.3 | -0.29617
1237501561370 | 123750 | 1561 | 3 | 7 | 0 | sobota | 6.6 | 6 | 0 | 0 | 0.007906% | 0.23719 | 313 | 362.0956 | 1.1569 | 0.38886 | 1.2177 | 0 | 0 | 0 | 1.5675 |  |  |  | 0 | 0 | 0 | 0 | 0 | 0 | 0 | -0.23719 | 0.23719 | 0 | 0 | 0 | 0.23719 | 1.0956 | 0.85844 | 0.21347 | 0 | 0.023719 | 0 | 7.3 | -0.23719
1237501562371 | 123750 | 1562 | 3 | 7 | 1 | sobota | 6.4 | 6 | 0 | 0 | 0.006871% | 0.20612 | 313 | 362.0956 | 1.1569 | 0.38886 | 1.2177 | 0 | 0 | 0 | 1.5675 |  |  |  | 0 | 0 | 0 | 0 | 0 | 0 | 0 | -0.20612 | 0.20612 | 0 | 0 | 0 | 0.20612 | 0.85844 | 0.65232 | 0.18551 | 0 | 0.020612 | 0 | 7.3 | -0.20612
1237501563372 | 123750 | 1563 | 3 | 7 | 2 | sobota | 6.2 | 6 | 0 | 0 | 0.006421% | 0.19264 | 313 | 362.0956 | 1.1569 | 0.38886 | 1.2177 | 0 | 0 | 0 | 1.5675 |  |  |  | 0 | 0 | 0 | 0 | 0 | 0 | 0 | -0.19264 | 0.19264 | 0 | 0 | 0 | 0.19264 | 0.65232 | 0.45968 | 0.17338 | 0 | 0.019264 | 0 | 7.3 | -0.19264
1237501564373 | 123750 | 1564 | 3 | 7 | 3 | sobota | 6 | 6 | 0 | 0 | 0.006346% | 0.19038 | 313 | 362.0956 | 1.1569 | 0.38886 | 1.2177 | 0 | 0 | 0 | 1.5675 |  |  |  | 0 | 0 | 0 | 0 | 0 | 0 | 0 | -0.19038 | 0.19038 | 0 | 0 | 0 | 0.19038 | 0.45968 | 0.26929 | 0.17135 | 0 | 0.019038 | 0 | 7.3 | -0.19038
1237501565374 | 123750 | 1565 | 3 | 7 | 4 | sobota | 5.8 | 5 | 0 | 0 | 0.006655% | 0.19964 | 322 | 399.1149 | 1.2395 | 0.41663 | 1.3047 | 0 | 0 | 0 | 1.5675 |  |  |  | 0 | 0 | 0 | 0 | 0 | 0 | 0 | -0.19964 | 0.19964 | 0 | 0 | 0 | 0.19964 | 0.26929 | 0.06965 | 0.17968 | 0 | 0.019964 | 0 | 7.3 | -0.19964
1237501566375 | 123750 | 1566 | 3 | 7 | 5 | sobota | 5.5 | 5 | 0 | 0 | 0.007358% | 0.22073 | 322 | 399.1149 | 1.2395 | 0.41663 | 1.3047 | 0 | 0 | 0 | 1.5675 |  |  |  | 0 | 0 | 0 | 0 | 0 | 0 | 0 | -0.22073 | 0.22073 | 0 | 0 | 0 | 0.22073 | 0.06965 | 0 | 0.062685 | 0 | 0.15805 | 0 | 7.3 | -0.22073
1237501567376 | 123750 | 1567 | 3 | 7 | 6 | sobota | 5.3 | 5 | 20.9 | 0.10032 | 0.009358% | 0.28074 | 322 | 399.1149 | 1.2395 | 0.41663 | 1.3047 | 0 | 0 | 0 | 0 |  |  |  | 0 | 0 | 0 | 0 | 0 | 0 | 0 | -0.18042 | 0.28074 | 0.10032 | 0 | 0 | 0.18042 | 0 | 0 | 0 | 0 | 0.18042 | 0 | 7.3 | -0.18042
1237501568377 | 123750 | 1568 | 3 | 7 | 7 | sobota | 5.5 | 5 | 49.4 | 0.23712 | 0.01124% | 0.33732 | 322 | 399.1149 | 1.2395 | 0.41663 | 1.3047 | 0 | 0 | 0 | 0 |  |  |  | 0 | 0 | 0 | 0 | 0 | 0 | 0 | -0.1002 | 0.33732 | 0.23712 | 0 | 0 | 0.1002 | 0 | 0 | 0 | 0 | 0.1002 | 0 | 7.3 | -0.1002
1237501569378 | 123750 | 1569 | 3 | 7 | 8 | sobota | 5.7 | 5 | 74 | 0.3552 | 0.01296% | 0.38885 | 322 | 399.1149 | 1.2395 | 0.41663 | 1.3047 | 0 | 0 | 0 | 0 |  |  |  | 0 | 0 | 0 | 0 | 0 | 0 | 0 | -0.03365 | 0.38885 | 0.3552 | 0 | 0 | 0.03365 | 0 | 0 | 0 | 0 | 0.03365 | 0 | 7.3 | -0.03365
1237501570379 | 123750 | 1570 | 3 | 7 | 9 | sobota | 5.9 | 5 | 95.1 | 0.45648 | 0.01417% | 0.42509 | 322 | 399.1149 | 1.2395 | 0.41663 | 1.3047 | 0 | 0 | 0 | 0 |  |  |  | 0 | 0 | 0 | 0 | 0 | 0 | 0 | 0.031391 | 0.42509 | 0.45648 | 0.031391 | 0.031391 | 0 | 0 | 0.031391 | 0 | 0.031391 | 0 | 0 | 7.3 | 0.031391
12375015713710 | 123750 | 1571 | 3 | 7 | 10 | sobota | 7.3 | 7 | 258.3 | 1.2398 | 0.01456% | 0.43679 | 294 | 315.8214 | 1.0742 | 0.36108 | 1.1308 | 0 | 0 | 0 | 0 |  |  |  | 0 | 0 | 0 | 0 | 0 | 0 | 0 | 0.80305 | 0.43679 | 1.2398 | 0.80305 | 0.80305 | 0 | 0.031391 | 0.83444 | 0 | 0.80305 | 0 | 0 | 7.3 | 0.80305
12375015723711 | 123750 | 1572 | 3 | 7 | 11 | sobota | 8.7 | 8 | 349 | 1.6752 | 0.0149% | 0.44698 | 323 | 320.2835 | 0.99159 | 0.33331 | 1.0438 | 0 | 0 | 0 | 0 |  |  |  | 0 | 0 | 0 | 0 | 0 | 0 | 0 | 1.2282 | 0.44698 | 1.6752 | 1.2282 | 1.2282 | 0 | 0.83444 | 2.0627 | 0 | 1.2282 | 0 | 0 | 7.3 | 1.2282
12375015733712 | 123750 | 1573 | 3 | 7 | 12 | sobota | 10.1 | 10 | 374.1 | 1.7957 | 0.01502% | 0.45063 | 355 | 293.3453 | 0.82632 | 0.27776 | 0.86982 | 0 | 0 | 0 | 0 |  |  |  | 0 | 0 | 0 | 0 | 0 | 0 | 0 | 1.3451 | 0.45063 | 1.7957 | 1.3451 | 1.3451 | 0 | 2.0627 | 3.4077 | 0 | 1.3451 | 0 | 0 | 7.3 | 1.3451
12375015743713 | 123750 | 1574 | 3 | 7 | 13 | sobota | 10.5 | 10 | 289.9 | 1.3915 | 0.01491% | 0.44717 | 355 | 293.3453 | 0.82632 | 0.27776 | 0.86982 | 0 | 0 | 0 | 0 |  |  |  | 0 | 0 | 0 | 0 | 0 | 0 | 0 | 0.94435 | 0.44717 | 1.3915 | 0.94435 | 0.94435 | 0 | 3.4077 | 4.3521 | 0 | 0.94435 | 0 | 0 | 7.3 | 0.94435
12375015753714 | 123750 | 1575 | 3 | 7 | 14 | sobota | 11 | 11 | 161.4 | 0.77472 | 0.01493% | 0.44795 | 317 | 235.7505 | 0.74369 | 0.24998 | 0.78283 | 0 | 0 | 0 | 0 |  |  |  | 0 | 0 | 0 | 0 | 0 | 0 | 0 | 0.32677 | 0.44795 | 0.77472 | 0.32677 | 0.32677 | 0 | 4.3521 | 4.6788 | 0 | 0.32677 | 0 | 0 | 7.3 | 0.32677
12375015763715 | 123750 | 1576 | 3 | 7 | 15 | sobota | 11.4 | 11 | 76.8 | 0.36864 | 0.01511% | 0.45337 | 317 | 235.7505 | 0.74369 | 0.24998 | 0.78283 | 0 | 0 | 0 | 0 |  |  |  | 0 | 0 | 0 | 0 | 0 | 0 | 0 | -0.084733 | 0.45337 | 0.36864 | 0 | 0 | 0.084733 | 4.6788 | 4.5941 | 0.07626 | 0 | 0.0084733 | 0 | 7.3 | -0.084733
12375015773716 | 123750 | 1577 | 3 | 7 | 16 | sobota | 10.4 | 10 | 0 | 0 | 0.01539% | 0.46179 | 355 | 293.3453 | 0.82632 | 0.27776 | 0.86982 | 0 | 0 | 0 | 0 |  |  |  | 0 | 0 | 0 | 0 | 0 | 0 | 0 | -0.46179 | 0.46179 | 0 | 0 | 0 | 0.46179 | 4.5941 | 4.1323 | 0.41561 | 0 | 0.046179 | 0 | 7.3 | -0.46179
12375015783717 | 123750 | 1578 | 3 | 7 | 17 | sobota | 9.3 | 9 | 0 | 0 | 0.01651% | 0.49529 | 347 | 315.4082 | 0.90896 | 0.30553 | 0.9568 | 0 | 0 | 0 | 0 |  |  |  | 0 | 0 | 0 | 0 | 0 | 0 | 0 | -0.49529 | 0.49529 | 0 | 0 | 0 | 0.49529 | 4.1323 | 3.637 | 0.44576 | 0 | 0.049529 | 0 | 7.3 | -0.49529
12375015793718 | 123750 | 1579 | 3 | 7 | 18 | sobota | 8.3 | 8 | 0 | 0 | 0.01772% | 0.53156 | 323 | 320.2835 | 0.99159 | 0.33331 | 1.0438 | 0 | 0 | 0 | 0 |  |  |  | 0 | 0 | 0 | 0 | 0 | 0 | 0 | -0.53156 | 0.53156 | 0 | 0 | 0 | 0.53156 | 3.637 | 3.1055 | 0.4784 | 0 | 0.053156 | 0 | 7.3 | -0.53156
12375015803719 | 123750 | 1580 | 3 | 7 | 19 | sobota | 7.5 | 7 | 0 | 0 | 0.01738% | 0.52143 | 294 | 315.8214 | 1.0742 | 0.36108 | 1.1308 | 0 | 0 | 0 | 0 |  |  |  | 0 | 0 | 0 | 0 | 0 | 0 | 0 | -0.52143 | 0.52143 | 0 | 0 | 0 | 0.52143 | 3.1055 | 2.584 | 0.46929 | 0 | 0.052143 | 0 | 7.3 | -0.52143
12375015813720 | 123750 | 1581 | 3 | 7 | 20 | sobota | 6.6 | 6 | 0 | 0 | 0.01598% | 0.47931 | 313 | 362.0956 | 1.1569 | 0.38886 | 1.2177 | 0 | 0 | 0 | 0 |  |  |  | 0 | 0 | 0 | 0 | 0 | 0 | 0 | -0.47931 | 0.47931 | 0 | 0 | 0 | 0.47931 | 2.584 | 2.1047 | 0.43138 | 0 | 0.047931 | 0 | 7.3 | -0.47931
12375015823721 | 123750 | 1582 | 3 | 7 | 21 | sobota | 5.8 | 5 | 0 | 0 | 0.01423% | 0.42687 | 322 | 399.1149 | 1.2395 | 0.41663 | 1.3047 | 0 | 0 | 0 | 0 |  |  |  | 0 | 0 | 0 | 0 | 0 | 0 | 0 | -0.42687 | 0.42687 | 0 | 0 | 0 | 0.42687 | 2.1047 | 1.6778 | 0.38418 | 0 | 0.042687 | 0 | 7.3 | -0.42687
12375015833722 | 123750 | 1583 | 3 | 7 | 22 | sobota | 5 | 5 | 0 | 0 | 0.01227% | 0.36799 | 322 | 399.1149 | 1.2395 | 0.41663 | 1.3047 | 0 | 0 | 0 | 1.5675 |  |  |  | 0 | 0 | 0 | 0 | 0 | 0 | 0 | -0.36799 | 0.36799 | 0 | 0 | 0 | 0.36799 | 1.6778 | 1.3099 | 0.33119 | 0 | 0.036799 | 0 | 7.3 | -0.36799
12375015843723 | 123750 | 1584 | 3 | 7 | 23 | sobota | 4.3 | 4 | 0 | 0 | 0.01019% | 0.30565 | 331 | 437.6217 | 1.3221 | 0.44441 | 1.3917 | 0 | 0 | 0 | 1.5675 |  |  |  | 0 | 0 | 0 | 0 | 0 | 0 | 0 | -0.30565 | 0.30565 | 0 | 0 | 0 | 0.30565 | 1.3099 | 1.0042 | 0.27508 | 0 | 0.030565 | 0 | 7.3 | -0.30565
1237501585380 | 123750 | 1585 | 3 | 8 | 0 | niedziela | 3.5 | 3 | 0 | 0 | 0.008204% | 0.24612 | 430 | 604.0435 | 1.4048 | 0.47219 | 1.4787 | 0 | 0 | 0 | 1.5675 |  |  |  | 0 | 0 | 0 | 0 | 0 | 0 | 0 | -0.24612 | 0.24612 | 0 | 0 | 0 | 0.24612 | 1.0042 | 0.75809 | 0.22151 | 0 | 0.024612 | 0 | 8.3 | -0.24612
1237501586381 | 123750 | 1586 | 3 | 8 | 1 | niedziela | 3.1 | 3 | 0 | 0 | 0.007061% | 0.21184 | 430 | 604.0435 | 1.4048 | 0.47219 | 1.4787 | 0 | 0 | 0 | 1.5675 |  |  |  | 0 | 0 | 0 | 0 | 0 | 0 | 0 | -0.21184 | 0.21184 | 0 | 0 | 0 | 0.21184 | 0.75809 | 0.54625 | 0.19066 | 0 | 0.021184 | 0 | 8.3 | -0.21184
1237501587382 | 123750 | 1587 | 3 | 8 | 2 | niedziela | 2.8 | 2 | 0 | 0 | 0.006525% | 0.19574 | 462 | 687.1718 | 1.4874 | 0.49996 | 1.5657 | 0 | 0 | 0 | 1.5675 |  |  |  | 0 | 0 | 0 | 0 | 0 | 0 | 0 | -0.19574 | 0.19574 | 0 | 0 | 0 | 0.19574 | 0.54625 | 0.3505 | 0.17617 | 0 | 0.019574 | 0 | 8.3 | -0.19574
1237501588383 | 123750 | 1588 | 3 | 8 | 3 | niedziela | 2.4 | 2 | 0 | 0 | 0.006379% | 0.19136 | 462 | 687.1718 | 1.4874 | 0.49996 | 1.5657 | 0 | 0 | 0 | 1.5675 |  |  |  | 0 | 0 | 0 | 0 | 0 | 0 | 0 | -0.19136 | 0.19136 | 0 | 0 | 0 | 0.19136 | 0.3505 | 0.15914 | 0.17223 | 0 | 0.019136 | 0 | 8.3 | -0.19136
1237501589384 | 123750 | 1589 | 3 | 8 | 4 | niedziela | 2.6 | 2 | 0 | 0 | 0.006413% | 0.1924 | 462 | 687.1718 | 1.4874 | 0.49996 | 1.5657 | 0 | 0 | 0 | 1.5675 |  |  |  | 0 | 0 | 0 | 0 | 0 | 0 | 0 | -0.1924 | 0.1924 | 0 | 0 | 0 | 0.1924 | 0.15914 | 0 | 0.14323 | 0 | 0.049173 | 0 | 8.3 | -0.1924
1237501590385 | 123750 | 1590 | 3 | 8 | 5 | niedziela | 2.9 | 2 | 0 | 0 | 0.007119% | 0.21357 | 462 | 687.1718 | 1.4874 | 0.49996 | 1.5657 | 0 | 0 | 0 | 1.5675 |  |  |  | 0 | 0 | 0 | 0 | 0 | 0 | 0 | -0.21357 | 0.21357 | 0 | 0 | 0 | 0.21357 | 0 | 0 | 0 | 0 | 0.21357 | 0 | 8.3 | -0.21357
1237501591386 | 123750 | 1591 | 3 | 8 | 6 | niedziela | 3.1 | 3 | 51.2 | 0.24576 | 0.008827% | 0.26481 | 430 | 604.0435 | 1.4048 | 0.47219 | 1.4787 | 0 | 0 | 0 | 0 |  |  |  | 0 | 0 | 0 | 0 | 0 | 0 | 0 | -0.019052 | 0.26481 | 0.24576 | 0 | 0 | 0.019052 | 0 | 0 | 0 | 0 | 0.019052 | 0 | 8.3 | -0.019052
1237501592387 | 123750 | 1592 | 3 | 8 | 7 | niedziela | 4.7 | 4 | 117.2 | 0.56256 | 0.01035% | 0.31046 | 331 | 437.6217 | 1.3221 | 0.44441 | 1.3917 | 0 | 0 | 0 | 0 |  |  |  | 0 | 0 | 0 | 0 | 0 | 0 | 0 | 0.2521 | 0.31046 | 0.56256 | 0.2521 | 0.2521 | 0 | 0 | 0.2521 | 0 | 0.2521 | 0 | 0 | 8.3 | 0.2521
1237501593388 | 123750 | 1593 | 3 | 8 | 8 | niedziela | 6.2 | 6 | 236.6 | 1.1357 | 0.01219% | 0.36576 | 313 | 362.0956 | 1.1569 | 0.38886 | 1.2177 | 0 | 0 | 0 | 0 |  |  |  | 0 | 0 | 0 | 0 | 0 | 0 | 0 | 0.76992 | 0.36576 | 1.1357 | 0.76992 | 0.76992 | 0 | 0.2521 | 1.022 | 0 | 0.76992 | 0 | 0 | 8.3 | 0.76992
1237501594389 | 123750 | 1594 | 3 | 8 | 9 | niedziela | 7.8 | 7 | 304.9 | 1.4635 | 0.01352% | 0.40574 | 294 | 315.8214 | 1.0742 | 0.36108 | 1.1308 | 0 | 0 | 0 | 0 |  |  |  | 0 | 0 | 0 | 0 | 0 | 0 | 0 | 1.0578 | 0.40574 | 1.4635 | 1.0578 | 1.0578 | 0 | 1.022 | 2.0798 | 0 | 1.0578 | 0 | 0 | 8.3 | 1.0578
12375015953810 | 123750 | 1595 | 3 | 8 | 10 | niedziela | 9.1 | 9 | 348.7 | 1.6738 | 0.01432% | 0.42962 | 347 | 315.4082 | 0.90896 | 0.30553 | 0.9568 | 0 | 0 | 0 | 0 |  |  |  | 0 | 0 | 0 | 0 | 0 | 0 | 0 | 1.2441 | 0.42962 | 1.6738 | 1.2441 | 1.2441 | 0 | 2.0798 | 3.3239 | 0 | 1.2441 | 0 | 0 | 8.3 | 1.2441
12375015963811 | 123750 | 1596 | 3 | 8 | 11 | niedziela | 10.3 | 10 | 262 | 1.2576 | 0.01459% | 0.43777 | 355 | 293.3453 | 0.82632 | 0.27776 | 0.86982 | 0 | 0 | 0 | 0 |  |  |  | 0 | 0 | 0 | 0 | 0 | 0 | 0 | 0.81983 | 0.43777 | 1.2576 | 0.81983 | 0.81983 | 0 | 3.3239 | 4.1438 | 0 | 0.81983 | 0 | 0 | 8.3 | 0.81983
12375015973812 | 123750 | 1597 | 3 | 8 | 12 | niedziela | 11.6 | 11 | 232.9 | 1.1179 | 0.01448% | 0.43435 | 317 | 235.7505 | 0.74369 | 0.24998 | 0.78283 | 0 | 0 | 0 | 0 |  |  |  | 0 | 0 | 0 | 0 | 0 | 0 | 0 | 0.68357 | 0.43435 | 1.1179 | 0.68357 | 0.68357 | 0 | 4.1438 | 4.8273 | 0 | 0.68357 | 0 | 0 | 8.3 | 0.68357
12375015983813 | 123750 | 1598 | 3 | 8 | 13 | niedziela | 11.1 | 11 | 185 | 0.888 | 0.01396% | 0.41878 | 317 | 235.7505 | 0.74369 | 0.24998 | 0.78283 | 0 | 0 | 0 | 0 |  |  |  | 0 | 0 | 0 | 0 | 0 | 0 | 0 | 0.46922 | 0.41878 | 0.888 | 0.46922 | 0.46922 | 0 | 4.8273 | 5 | 0 | 0.17266 | 0 | 0.29656 | 8.3 | 0.46922
12375015993814 | 123750 | 1599 | 3 | 8 | 14 | niedziela | 10.7 | 10 | 127.5 | 0.612 | 0.01314% | 0.39419 | 355 | 293.3453 | 0.82632 | 0.27776 | 0.86982 | 0 | 0 | 0 | 0 |  |  |  | 0 | 0 | 0 | 0 | 0 | 0 | 0 | 0.21781 | 0.39419 | 0.612 | 0.21781 | 0.21781 | 0 | 5 | 5 | 0 | 0 | 0 | 0.21781 | 8.3 | 0.21781
12375016003815 | 123750 | 1600 | 3 | 8 | 15 | niedziela | 10.2 | 10 | 64 | 0.3072 | 0.0125% | 0.37502 | 355 | 293.3453 | 0.82632 | 0.27776 | 0.86982 | 0 | 0 | 0 | 0 |  |  |  | 0 | 0 | 0 | 0 | 0 | 0 | 0 | -0.067823 | 0.37502 | 0.3072 | 0 | 0 | 0.067823 | 5 | 4.9322 | 0.061041 | 0 | 0.0067823 | 0 | 8.3 | -0.067823
12375016013816 | 123750 | 1601 | 3 | 8 | 16 | niedziela | 8.9 | 8 | 0 | 0 | 0.01305% | 0.39147 | 323 | 320.2835 | 0.99159 | 0.33331 | 1.0438 | 0 | 0 | 0 | 0 |  |  |  | 0 | 0 | 0 | 0 | 0 | 0 | 0 | -0.39147 | 0.39147 | 0 | 0 | 0 | 0.39147 | 4.9322 | 4.5407 | 0.35232 | 0 | 0.039147 | 0 | 8.3 | -0.39147
12375016023817 | 123750 | 1602 | 3 | 8 | 17 | niedziela | 7.5 | 7 | 0 | 0 | 0.01479% | 0.44359 | 294 | 315.8214 | 1.0742 | 0.36108 | 1.1308 | 0 | 0 | 0 | 0 |  |  |  | 0 | 0 | 0 | 0 | 0 | 0 | 0 | -0.44359 | 0.44359 | 0 | 0 | 0 | 0.44359 | 4.5407 | 4.0971 | 0.39923 | 0 | 0.044359 | 0 | 8.3 | -0.44359
12375016033818 | 123750 | 1603 | 3 | 8 | 18 | niedziela | 6.2 | 6 | 0 | 0 | 0.01618% | 0.48545 | 313 | 362.0956 | 1.1569 | 0.38886 | 1.2177 | 0 | 0 | 0 | 0 |  |  |  | 0 | 0 | 0 | 0 | 0 | 0 | 0 | -0.48545 | 0.48545 | 0 | 0 | 0 | 0.48545 | 4.0971 | 3.6117 | 0.4369 | 0 | 0.048545 | 0 | 8.3 | -0.48545
12375016043819 | 123750 | 1604 | 3 | 8 | 19 | niedziela | 5.3 | 5 | 0 | 0 | 0.01646% | 0.49374 | 322 | 399.1149 | 1.2395 | 0.41663 | 1.3047 | 0 | 0 | 0 | 0 |  |  |  | 0 | 0 | 0 | 0 | 0 | 0 | 0 | -0.49374 | 0.49374 | 0 | 0 | 0 | 0.49374 | 3.6117 | 3.1179 | 0.44437 | 0 | 0.049374 | 0 | 8.3 | -0.49374
12375016053820 | 123750 | 1605 | 3 | 8 | 20 | niedziela | 4.5 | 4 | 0 | 0 | 0.0157% | 0.47105 | 331 | 437.6217 | 1.3221 | 0.44441 | 1.3917 | 0 | 0 | 0 | 0 |  |  |  | 0 | 0 | 0 | 0 | 0 | 0 | 0 | -0.47105 | 0.47105 | 0 | 0 | 0 | 0.47105 | 3.1179 | 2.6469 | 0.42394 | 0 | 0.047105 | 0 | 8.3 | -0.47105
12375016063821 | 123750 | 1606 | 3 | 8 | 21 | niedziela | 3.6 | 3 | 0 | 0 | 0.01392% | 0.41769 | 430 | 604.0435 | 1.4048 | 0.47219 | 1.4787 | 0 | 0 | 0 | 0 |  |  |  | 0 | 0 | 0 | 0 | 0 | 0 | 0 | -0.41769 | 0.41769 | 0 | 0 | 0 | 0.41769 | 2.6469 | 2.2292 | 0.37592 | 0 | 0.041769 | 0 | 8.3 | -0.41769
12375016073822 | 123750 | 1607 | 3 | 8 | 22 | niedziela | 2.6 | 2 | 0 | 0 | 0.01155% | 0.34658 | 462 | 687.1718 | 1.4874 | 0.49996 | 1.5657 | 0 | 0 | 0 | 1.5675 |  |  |  | 0 | 0 | 0 | 0 | 0 | 0 | 0 | -0.34658 | 0.34658 | 0 | 0 | 0 | 0.34658 | 2.2292 | 1.8826 | 0.31192 | 0 | 0.034658 | 0 | 8.3 | -0.34658
12375016083823 | 123750 | 1608 | 3 | 8 | 23 | niedziela | 1.5 | 1 | 0 | 0 | 0.009282% | 0.27846 | 511 | 802.2788 | 1.57 | 0.52774 | 1.6526 | 0 | 0 | 0 | 1.5675 |  |  |  | 0 | 0 | 0 | 0 | 0 | 0 | 0 | -0.27846 | 0.27846 | 0 | 0 | 0 | 0.27846 | 1.8826 | 1.6042 | 0.25062 | 0 | 0.027846 | 0 | 8.3 | -0.27846
1237501609390 | 123750 | 1609 | 3 | 9 | 0 | poniedziałek | 0.5 | 0 | 0 | 0 | 0.007417% | 0.2225 | 446 | 737.0818 | 1.6526 | 0.55551 | 1.7396 | 0 | 0 | 0 | 1.5675 |  |  |  | 0 | 0 | 0 | 0 | 0 | 0 | 0 | -0.2225 | 0.2225 | 0 | 0 | 0 | 0.2225 | 1.6042 | 1.3817 | 0.20025 | 0 | 0.02225 | 0 | 9.3 | -0.2225
1237501610391 | 123750 | 1610 | 3 | 9 | 1 | poniedziałek | 0.4 | 0 | 0 | 0 | 0.006645% | 0.19934 | 446 | 737.0818 | 1.6526 | 0.55551 | 1.7396 | 0 | 0 | 0 | 1.5675 |  |  |  | 0 | 0 | 0 | 0 | 0 | 0 | 0 | -0.19934 | 0.19934 | 0 | 0 | 0 | 0.19934 | 1.3817 | 1.1823 | 0.17941 | 0 | 0.019934 | 0 | 9.3 | -0.19934
1237501611392 | 123750 | 1611 | 3 | 9 | 2 | poniedziałek | 0.2 | 0 | 0 | 0 | 0.006283% | 0.18848 | 446 | 737.0818 | 1.6526 | 0.55551 | 1.7396 | 0 | 0 | 0 | 1.5675 |  |  |  | 0 | 0 | 0 | 0 | 0 | 0 | 0 | -0.18848 | 0.18848 | 0 | 0 | 0 | 0.18848 | 1.1823 | 0.99384 | 0.16963 | 0 | 0.018848 | 0 | 9.3 | -0.18848
1237501612393 | 123750 | 1612 | 3 | 9 | 3 | poniedziałek | 0.1 | 0 | 0 | 0 | 0.006273% | 0.18819 | 446 | 737.0818 | 1.6526 | 0.55551 | 1.7396 | 0 | 0 | 0 | 1.5675 |  |  |  | 0 | 0 | 0 | 0 | 0 | 0 | 0 | -0.18819 | 0.18819 | 0 | 0 | 0 | 0.18819 | 0.99384 | 0.80564 | 0.16938 | 0 | 0.018819 | 0 | 9.3 | -0.18819
1237501613394 | 123750 | 1613 | 3 | 9 | 4 | poniedziałek | 0 | 0 | 0 | 0 | 0.007044% | 0.21132 | 446 | 737.0818 | 1.6526 | 0.55551 | 1.7396 | 0 | 0 | 0 | 1.5675 |  |  |  | 0 | 0 | 0 | 0 | 0 | 0 | 0 | -0.21132 | 0.21132 | 0 | 0 | 0 | 0.21132 | 0.80564 | 0.59433 | 0.19019 | 0 | 0.021132 | 0 | 9.3 | -0.21132
1237501614395 | 123750 | 1614 | 3 | 9 | 5 | poniedziałek | -0.1 | -1 | 0 | 0 | 0.008595% | 0.25784 | 298 | 517.1141 | 1.7353 | 0.58329 | 1.8266 | 0 | 0 | 0 | 1.5675 |  |  |  | 0 | 0 | 0 | 0 | 0 | 0 | 0 | -0.25784 | 0.25784 | 0 | 0 | 0 | 0.25784 | 0.59433 | 0.33649 | 0.23206 | 0 | 0.025784 | 0 | 9.3 | -0.25784
1237501615396 | 123750 | 1615 | 3 | 9 | 6 | poniedziałek | -0.2 | -1 | 93 | 0.4464 | 0.01105% | 0.33137 | 298 | 517.1141 | 1.7353 | 0.58329 | 1.8266 | 0 | 0 | 0 | 0 |  |  |  | 0 | 0 | 0 | 0 | 0 | 0 | 0 | 0.11503 | 0.33137 | 0.4464 | 0.11503 | 0.11503 | 0 | 0.33649 | 0.45152 | 0 | 0.11503 | 0 | 0 | 9.3 | 0.11503
1237501616397 | 123750 | 1616 | 3 | 9 | 7 | poniedziałek | 2.7 | 2 | 272.4 | 1.3075 | 0.01255% | 0.37665 | 462 | 687.1718 | 1.4874 | 0.49996 | 1.5657 | 0 | 0 | 0 | 0 |  |  |  | 0 | 0 | 0 | 0 | 0 | 0 | 0 | 0.93087 | 0.37665 | 1.3075 | 0.93087 | 0.93087 | 0 | 0.45152 | 1.3824 | 0 | 0.93087 | 0 | 0 | 9.3 | 0.93087
1237501617398 | 123750 | 1617 | 3 | 9 | 8 | poniedziałek | 5.6 | 5 | 400 | 1.92 | 0.01271% | 0.38133 | 322 | 399.1149 | 1.2395 | 0.41663 | 1.3047 | 0 | 0 | 0 | 0 |  |  |  | 0 | 0 | 0 | 0 | 0 | 0 | 0 | 1.5387 | 0.38133 | 1.92 | 1.5387 | 1.5387 | 0 | 1.3824 | 2.9211 | 0 | 1.5387 | 0 | 0 | 9.3 | 1.5387
1237501618399 | 123750 | 1618 | 3 | 9 | 9 | poniedziałek | 8.5 | 8 | 516.5 | 2.4792 | 0.01306% | 0.39194 | 323 | 320.2835 | 0.99159 | 0.33331 | 1.0438 | 0 | 0 | 0 | 0 |  |  |  | 0 | 0 | 0 | 0 | 0 | 0 | 0 | 2.0873 | 0.39194 | 2.4792 | 2.0873 | 2.0873 | 0 | 2.9211 | 5 | 0 | 2.0789 | 0 | 0.0083245 | 9.3 | 2.0873
12375016193910 | 123750 | 1619 | 3 | 9 | 10 | poniedziałek | 10.3 | 10 | 591.4 | 2.8387 | 0.01256% | 0.37665 | 355 | 293.3453 | 0.82632 | 0.27776 | 0.86982 | 0 | 0 | 0 | 0 |  |  |  | 0 | 0 | 0 | 0 | 0 | 0 | 0 | 2.4621 | 0.37665 | 2.8387 | 2.4621 | 2.4621 | 0 | 5 | 5 | 0 | 0 | 0 | 2.4621 | 9.3 | 2.4621
12375016203911 | 123750 | 1620 | 3 | 9 | 11 | poniedziałek | 12.2 | 12 | 547.1 | 2.6261 | 0.01214% | 0.36409 | 277 | 183.1136 | 0.66106 | 0.22221 | 0.69585 | 0 | 0 | 0 | 0 |  |  |  | 0 | 0 | 0 | 0 | 0 | 0 | 0 | 2.262 | 0.36409 | 2.6261 | 2.262 | 2.262 | 0 | 5 | 5 | 0 | 0 | 0 | 2.262 | 9.3 | 2.262
12375016213912 | 123750 | 1621 | 3 | 9 | 12 | poniedziałek | 14 | 14 | 478.9 | 2.2987 | 0.01198% | 0.35955 | 313 | 155.1838 | 0.49579 | 0.16665 | 0.52189 | 0 | 0 | 0 | 0 |  |  |  | 0 | 0 | 0 | 0 | 0 | 0 | 0 | 1.9392 | 0.35955 | 2.2987 | 1.9392 | 1.9392 | 0 | 5 | 5 | 0 | 0 | 0 | 1.9392 | 9.3 | 1.9392
12375016223913 | 123750 | 1622 | 3 | 9 | 13 | poniedziałek | 13.9 | 13 | 330 | 1.584 | 0.01207% | 0.36215 | 284 | 164.2734 | 0.57843 | 0.19443 | 0.60887 | 0 | 0 | 0 | 0 |  |  |  | 0 | 0 | 0 | 0 | 0 | 0 | 0 | 1.2218 | 0.36215 | 1.584 | 1.2218 | 1.2218 | 0 | 5 | 5 | 0 | 0 | 0 | 1.2218 | 9.3 | 1.2218
12375016233914 | 123750 | 1623 | 3 | 9 | 14 | poniedziałek | 13.9 | 13 | 167.4 | 0.80352 | 0.01236% | 0.37067 | 284 | 164.2734 | 0.57843 | 0.19443 | 0.60887 | 0 | 0 | 0 | 0 |  |  |  | 0 | 0 | 0 | 0 | 0 | 0 | 0 | 0.43285 | 0.37067 | 0.80352 | 0.43285 | 0.43285 | 0 | 5 | 5 | 0 | 0 | 0 | 0.43285 | 9.3 | 0.43285
12375016243915 | 123750 | 1624 | 3 | 9 | 15 | poniedziałek | 13.8 | 13 | 66.3 | 0.31824 | 0.01319% | 0.39581 | 284 | 164.2734 | 0.57843 | 0.19443 | 0.60887 | 0 | 0 | 0 | 0 |  |  |  | 0 | 0 | 0 | 0 | 0 | 0 | 0 | -0.077571 | 0.39581 | 0.31824 | 0 | 0 | 0.077571 | 5 | 4.9224 | 0.069814 | 0 | 0.0077571 | 0 | 9.3 | -0.077571
12375016253916 | 123750 | 1625 | 3 | 9 | 16 | poniedziałek | 12.6 | 12 | 3.5 | 0.0168 | 0.0145% | 0.43514 | 277 | 183.1136 | 0.66106 | 0.22221 | 0.69585 | 0 | 0 | 0 | 0 |  |  |  | 0 | 0 | 0 | 0 | 0 | 0 | 0 | -0.41834 | 0.43514 | 0.0168 | 0 | 0 | 0.41834 | 4.9224 | 4.5041 | 0.3765 | 0 | 0.041834 | 0 | 9.3 | -0.41834
12375016263917 | 123750 | 1626 | 3 | 9 | 17 | poniedziałek | 11.4 | 11 | 0 | 0 | 0.01636% | 0.49069 | 317 | 235.7505 | 0.74369 | 0.24998 | 0.78283 | 0 | 0 | 0 | 0 |  |  |  | 0 | 0 | 0 | 0 | 0 | 0 | 0 | -0.49069 | 0.49069 | 0 | 0 | 0 | 0.49069 | 4.5041 | 4.0134 | 0.44162 | 0 | 0.049069 | 0 | 9.3 | -0.49069
12375016273918 | 123750 | 1627 | 3 | 9 | 18 | poniedziałek | 10.2 | 10 | 0 | 0 | 0.01763% | 0.52877 | 355 | 293.3453 | 0.82632 | 0.27776 | 0.86982 | 0 | 0 | 0 | 0 |  |  |  | 0 | 0 | 0 | 0 | 0 | 0 | 0 | -0.52877 | 0.52877 | 0 | 0 | 0 | 0.52877 | 4.0134 | 3.4846 | 0.47589 | 0 | 0.052877 | 0 | 9.3 | -0.52877
12375016283919 | 123750 | 1628 | 3 | 9 | 19 | poniedziałek | 9.7 | 9 | 0 | 0 | 0.0178% | 0.5341 | 347 | 315.4082 | 0.90896 | 0.30553 | 0.9568 | 0 | 0 | 0 | 0 |  |  |  | 0 | 0 | 0 | 0 | 0 | 0 | 0 | -0.5341 | 0.5341 | 0 | 0 | 0 | 0.5341 | 3.4846 | 2.9505 | 0.48069 | 0 | 0.05341 | 0 | 9.3 | -0.5341
12375016293920 | 123750 | 1629 | 3 | 9 | 20 | poniedziałek | 9.3 | 9 | 0 | 0 | 0.01645% | 0.49335 | 347 | 315.4082 | 0.90896 | 0.30553 | 0.9568 | 0 | 0 | 0 | 0 |  |  |  | 0 | 0 | 0 | 0 | 0 | 0 | 0 | -0.49335 | 0.49335 | 0 | 0 | 0 | 0.49335 | 2.9505 | 2.4572 | 0.44402 | 0 | 0.049335 | 0 | 9.3 | -0.49335
12375016303921 | 123750 | 1630 | 3 | 9 | 21 | poniedziałek | 8.8 | 8 | 0 | 0 | 0.01461% | 0.43832 | 323 | 320.2835 | 0.99159 | 0.33331 | 1.0438 | 0 | 0 | 0 | 0 |  |  |  | 0 | 0 | 0 | 0 | 0 | 0 | 0 | -0.43832 | 0.43832 | 0 | 0 | 0 | 0.43832 | 2.4572 | 2.0189 | 0.39449 | 0 | 0.043832 | 0 | 9.3 | -0.43832
12375016313922 | 123750 | 1631 | 3 | 9 | 22 | poniedziałek | 8.3 | 8 | 0 | 0 | 0.01181% | 0.35433 | 323 | 320.2835 | 0.99159 | 0.33331 | 1.0438 | 0 | 0 | 0 | 1.5675 |  |  |  | 0 | 0 | 0 | 0 | 0 | 0 | 0 | -0.35433 | 0.35433 | 0 | 0 | 0 | 0.35433 | 2.0189 | 1.6645 | 0.3189 | 0 | 0.035433 | 0 | 9.3 | -0.35433
12375016323923 | 123750 | 1632 | 3 | 9 | 23 | poniedziałek | 7.9 | 7 | 0 | 0 | 0.00944% | 0.28321 | 294 | 315.8214 | 1.0742 | 0.36108 | 1.1308 | 0 | 0 | 0 | 1.5675 |  |  |  | 0 | 0 | 0 | 0 | 0 | 0 | 0 | -0.28321 | 0.28321 | 0 | 0 | 0 | 0.28321 | 1.6645 | 1.3813 | 0.25489 | 0 | 0.028321 | 0 | 9.3 | -0.28321
12375016333100 | 123750 | 1633 | 3 | 10 | 0 | wtorek | 7.4 | 7 | 0 | 0 | 0.00743% | 0.2229 | 294 | 315.8214 | 1.0742 | 0.36108 | 1.1308 | 0 | 0 | 0 | 1.5675 |  |  |  | 0 | 0 | 0 | 0 | 0 | 0 | 0 | -0.2229 | 0.2229 | 0 | 0 | 0 | 0.2229 | 1.3813 | 1.1584 | 0.20061 | 0 | 0.02229 | 0 | 10.3 | -0.2229
12375016343101 | 123750 | 1634 | 3 | 10 | 1 | wtorek | 7.7 | 7 | 0 | 0 | 0.006609% | 0.19828 | 294 | 315.8214 | 1.0742 | 0.36108 | 1.1308 | 0 | 0 | 0 | 1.5675 |  |  |  | 0 | 0 | 0 | 0 | 0 | 0 | 0 | -0.19828 | 0.19828 | 0 | 0 | 0 | 0.19828 | 1.1584 | 0.96014 | 0.17845 | 0 | 0.019828 | 0 | 10.3 | -0.19828
12375016353102 | 123750 | 1635 | 3 | 10 | 2 | wtorek | 7.9 | 7 | 0 | 0 | 0.006335% | 0.19004 | 294 | 315.8214 | 1.0742 | 0.36108 | 1.1308 | 0 | 0 | 0 | 1.5675 |  |  |  | 0 | 0 | 0 | 0 | 0 | 0 | 0 | -0.19004 | 0.19004 | 0 | 0 | 0 | 0.19004 | 0.96014 | 0.7701 | 0.17104 | 0 | 0.019004 | 0 | 10.3 | -0.19004
12375016363103 | 123750 | 1636 | 3 | 10 | 3 | wtorek | 8.2 | 8 | 0 | 0 | 0.00637% | 0.19111 | 323 | 320.2835 | 0.99159 | 0.33331 | 1.0438 | 0 | 0 | 0 | 1.5675 |  |  |  | 0 | 0 | 0 | 0 | 0 | 0 | 0 | -0.19111 | 0.19111 | 0 | 0 | 0 | 0.19111 | 0.7701 | 0.57899 | 0.172 | 0 | 0.019111 | 0 | 10.3 | -0.19111
12375016373104 | 123750 | 1637 | 3 | 10 | 4 | wtorek | 7.3 | 7 | 0 | 0 | 0.007195% | 0.21584 | 294 | 315.8214 | 1.0742 | 0.36108 | 1.1308 | 0 | 0 | 0 | 1.5675 |  |  |  | 0 | 0 | 0 | 0 | 0 | 0 | 0 | -0.21584 | 0.21584 | 0 | 0 | 0 | 0.21584 | 0.57899 | 0.36315 | 0.19425 | 0 | 0.021584 | 0 | 10.3 | -0.21584
12375016383105 | 123750 | 1638 | 3 | 10 | 5 | wtorek | 6.3 | 6 | 0 | 0 | 0.008703% | 0.26109 | 313 | 362.0956 | 1.1569 | 0.38886 | 1.2177 | 0 | 0 | 0 | 1.5675 |  |  |  | 0 | 0 | 0 | 0 | 0 | 0 | 0 | -0.26109 | 0.26109 | 0 | 0 | 0 | 0.26109 | 0.36315 | 0.10206 | 0.23498 | 0 | 0.026109 | 0 | 10.3 | -0.26109
12375016393106 | 123750 | 1639 | 3 | 10 | 6 | wtorek | 5.4 | 5 | 80.2 | 0.38496 | 0.01142% | 0.34259 | 322 | 399.1149 | 1.2395 | 0.41663 | 1.3047 | 0 | 0 | 0 | 0 |  |  |  | 0 | 0 | 0 | 0 | 0 | 0 | 0 | 0.04237 | 0.34259 | 0.38496 | 0.04237 | 0.04237 | 0 | 0.10206 | 0.14443 | 0 | 0.04237 | 0 | 0 | 10.3 | 0.04237
12375016403107 | 123750 | 1640 | 3 | 10 | 7 | wtorek | 7.7 | 7 | 224.3 | 1.0766 | 0.01243% | 0.3728 | 294 | 315.8214 | 1.0742 | 0.36108 | 1.1308 | 0 | 0 | 0 | 0 |  |  |  | 0 | 0 | 0 | 0 | 0 | 0 | 0 | 0.70384 | 0.3728 | 1.0766 | 0.70384 | 0.70384 | 0 | 0.14443 | 0.84827 | 0 | 0.70384 | 0 | 0 | 10.3 | 0.70384
12375016413108 | 123750 | 1641 | 3 | 10 | 8 | wtorek | 9.9 | 9 | 329.6 | 1.5821 | 0.0128% | 0.38392 | 347 | 315.4082 | 0.90896 | 0.30553 | 0.9568 | 0 | 0 | 0 | 0 |  |  |  | 0 | 0 | 0 | 0 | 0 | 0 | 0 | 1.1982 | 0.38392 | 1.5821 | 1.1982 | 1.1982 | 0 | 0.84827 | 2.0464 | 0 | 1.1982 | 0 | 0 | 10.3 | 1.1982
12375016423109 | 123750 | 1642 | 3 | 10 | 9 | wtorek | 12.2 | 12 | 477.8 | 2.2934 | 0.01262% | 0.37847 | 277 | 183.1136 | 0.66106 | 0.22221 | 0.69585 | 0 | 0 | 0 | 0 |  |  |  | 0 | 0 | 0 | 0 | 0 | 0 | 0 | 1.915 | 0.37847 | 2.2934 | 1.915 | 1.915 | 0 | 2.0464 | 3.9614 | 0 | 1.915 | 0 | 0 | 10.3 | 1.915
123750164331010 | 123750 | 1643 | 3 | 10 | 10 | wtorek | 13.7 | 13 | 485.6 | 2.3309 | 0.01242% | 0.37251 | 284 | 164.2734 | 0.57843 | 0.19443 | 0.60887 | 0 | 0 | 0 | 0 |  |  |  | 0 | 0 | 0 | 0 | 0 | 0 | 0 | 1.9584 | 0.37251 | 2.3309 | 1.9584 | 1.9584 | 0 | 3.9614 | 5 | 0 | 1.0386 | 0 | 0.91976 | 10.3 | 1.9584
123750164431011 | 123750 | 1644 | 3 | 10 | 11 | wtorek | 15.1 | 15 | 355.6 | 1.7069 | 0.01226% | 0.3678 | 319 | 131.7988 | 0.41316 | 0.13888 | 0.43491 | 0 | 0 | 0 | 0 |  |  |  | 0 | 0 | 0 | 0 | 0 | 0 | 0 | 1.3391 | 0.3678 | 1.7069 | 1.3391 | 1.3391 | 0 | 5 | 5 | 0 | 0 | 0 | 1.3391 | 10.3 | 1.3391
123750164531012 | 123750 | 1645 | 3 | 10 | 12 | wtorek | 16.6 | 16 | 237.4 | 1.1395 | 0.01226% | 0.36778 | 283 | 93.54 | 0.33053 | 0.1111 | 0.34793 | 0 | 0 | 0 | 0 |  |  |  | 0 | 0 | 0 | 0 | 0 | 0 | 0 | 0.77174 | 0.36778 | 1.1395 | 0.77174 | 0.77174 | 0 | 5 | 5 | 0 | 0 | 0 | 0.77174 | 10.3 | 0.77174
123750164631013 | 123750 | 1646 | 3 | 10 | 13 | wtorek | 16.9 | 16 | 189.6 | 0.91008 | 0.01212% | 0.36371 | 283 | 93.54 | 0.33053 | 0.1111 | 0.34793 | 0 | 0 | 0 | 0 |  |  |  | 0 | 0 | 0 | 0 | 0 | 0 | 0 | 0.54637 | 0.36371 | 0.91008 | 0.54637 | 0.54637 | 0 | 5 | 5 | 0 | 0 | 0 | 0.54637 | 10.3 | 0.54637
123750164731014 | 123750 | 1647 | 3 | 10 | 14 | wtorek | 17.1 | 17 | 132.2 | 0.63456 | 0.01231% | 0.36925 | 282 | 69.9071 | 0.2479 | 0.083327 | 0.26094 | 0 | 0 | 0 | 0 |  |  |  | 0 | 0 | 0 | 0 | 0 | 0 | 0 | 0.26531 | 0.36925 | 0.63456 | 0.26531 | 0.26531 | 0 | 5 | 5 | 0 | 0 | 0 | 0.26531 | 10.3 | 0.26531
123750164831015 | 123750 | 1648 | 3 | 10 | 15 | wtorek | 17.4 | 17 | 68.6 | 0.32928 | 0.01295% | 0.38861 | 282 | 69.9071 | 0.2479 | 0.083327 | 0.26094 | 0 | 0 | 0 | 0 |  |  |  | 0 | 0 | 0 | 0 | 0 | 0 | 0 | -0.059331 | 0.38861 | 0.32928 | 0 | 0 | 0.059331 | 5 | 4.9407 | 0.053398 | 0 | 0.0059331 | 0 | 10.3 | -0.059331
123750164931016 | 123750 | 1649 | 3 | 10 | 16 | wtorek | 15.4 | 15 | 4.7 | 0.02256 | 0.01406% | 0.42173 | 319 | 131.7988 | 0.41316 | 0.13888 | 0.43491 | 0 | 0 | 0 | 0 |  |  |  | 0 | 0 | 0 | 0 | 0 | 0 | 0 | -0.39917 | 0.42173 | 0.02256 | 0 | 0 | 0.39917 | 4.9407 | 4.5415 | 0.35926 | 0 | 0.039917 | 0 | 10.3 | -0.39917
123750165031017 | 123750 | 1650 | 3 | 10 | 17 | wtorek | 13.5 | 13 | 0 | 0 | 0.01574% | 0.47232 | 284 | 164.2734 | 0.57843 | 0.19443 | 0.60887 | 0 | 0 | 0 | 0 |  |  |  | 0 | 0 | 0 | 0 | 0 | 0 | 0 | -0.47232 | 0.47232 | 0 | 0 | 0 | 0.47232 | 4.5415 | 4.0692 | 0.42509 | 0 | 0.047232 | 0 | 10.3 | -0.47232
123750165131018 | 123750 | 1651 | 3 | 10 | 18 | wtorek | 11.5 | 11 | 0 | 0 | 0.01758% | 0.52744 | 317 | 235.7505 | 0.74369 | 0.24998 | 0.78283 | 0 | 0 | 0 | 0 |  |  |  | 0 | 0 | 0 | 0 | 0 | 0 | 0 | -0.52744 | 0.52744 | 0 | 0 | 0 | 0.52744 | 4.0692 | 3.5417 | 0.4747 | 0 | 0.052744 | 0 | 10.3 | -0.52744
123750165231019 | 123750 | 1652 | 3 | 10 | 19 | wtorek | 10.8 | 10 | 0 | 0 | 0.01768% | 0.53037 | 355 | 293.3453 | 0.82632 | 0.27776 | 0.86982 | 0 | 0 | 0 | 0 |  |  |  | 0 | 0 | 0 | 0 | 0 | 0 | 0 | -0.53037 | 0.53037 | 0 | 0 | 0 | 0.53037 | 3.5417 | 3.0114 | 0.47733 | 0 | 0.053037 | 0 | 10.3 | -0.53037
123750165331020 | 123750 | 1653 | 3 | 10 | 20 | wtorek | 10.1 | 10 | 0 | 0 | 0.01644% | 0.49334 | 355 | 293.3453 | 0.82632 | 0.27776 | 0.86982 | 0 | 0 | 0 | 0 |  |  |  | 0 | 0 | 0 | 0 | 0 | 0 | 0 | -0.49334 | 0.49334 | 0 | 0 | 0 | 0.49334 | 3.0114 | 2.518 | 0.44401 | 0 | 0.049334 | 0 | 10.3 | -0.49334
123750165431021 | 123750 | 1654 | 3 | 10 | 21 | wtorek | 9.4 | 9 | 0 | 0 | 0.01464% | 0.43933 | 347 | 315.4082 | 0.90896 | 0.30553 | 0.9568 | 0 | 0 | 0 | 0 |  |  |  | 0 | 0 | 0 | 0 | 0 | 0 | 0 | -0.43933 | 0.43933 | 0 | 0 | 0 | 0.43933 | 2.518 | 2.0787 | 0.39539 | 0 | 0.043933 | 0 | 10.3 | -0.43933
123750165531022 | 123750 | 1655 | 3 | 10 | 22 | wtorek | 9.3 | 9 | 0 | 0 | 0.01179% | 0.35356 | 347 | 315.4082 | 0.90896 | 0.30553 | 0.9568 | 0 | 0 | 0 | 1.5675 |  |  |  | 0 | 0 | 0 | 0 | 0 | 0 | 0 | -0.35356 | 0.35356 | 0 | 0 | 0 | 0.35356 | 2.0787 | 1.7251 | 0.31821 | 0 | 0.035356 | 0 | 10.3 | -0.35356
123750165631023 | 123750 | 1656 | 3 | 10 | 23 | wtorek | 9.2 | 9 | 0 | 0 | 0.009399% | 0.28197 | 347 | 315.4082 | 0.90896 | 0.30553 | 0.9568 | 0 | 0 | 0 | 1.5675 |  |  |  | 0 | 0 | 0 | 0 | 0 | 0 | 0 | -0.28197 | 0.28197 | 0 | 0 | 0 | 0.28197 | 1.7251 | 1.4432 | 0.25377 | 0 | 0.028197 | 0 | 10.3 | -0.28197
12375016573110 | 123750 | 1657 | 3 | 11 | 0 | środa | 9.1 | 9 | 0 | 0 | 0.007517% | 0.22552 | 347 | 315.4082 | 0.90896 | 0.30553 | 0.9568 | 0 | 0 | 0 | 1.5675 |  |  |  | 0 | 0 | 0 | 0 | 0 | 0 | 0 | -0.22552 | 0.22552 | 0 | 0 | 0 | 0.22552 | 1.4432 | 1.2176 | 0.20297 | 0 | 0.022552 | 0 | 11.3 | -0.22552
12375016583111 | 123750 | 1658 | 3 | 11 | 1 | środa | 8.2 | 8 | 0 | 0 | 0.006713% | 0.20138 | 323 | 320.2835 | 0.99159 | 0.33331 | 1.0438 | 0 | 0 | 0 | 1.5675 |  |  |  | 0 | 0 | 0 | 0 | 0 | 0 | 0 | -0.20138 | 0.20138 | 0 | 0 | 0 | 0.20138 | 1.2176 | 1.0163 | 0.18124 | 0 | 0.020138 | 0 | 11.3 | -0.20138
12375016593112 | 123750 | 1659 | 3 | 11 | 2 | środa | 7.3 | 7 | 0 | 0 | 0.006271% | 0.18813 | 294 | 315.8214 | 1.0742 | 0.36108 | 1.1308 | 0 | 0 | 0 | 1.5675 |  |  |  | 0 | 0 | 0 | 0 | 0 | 0 | 0 | -0.18813 | 0.18813 | 0 | 0 | 0 | 0.18813 | 1.0163 | 0.82812 | 0.16932 | 0 | 0.018813 | 0 | 11.3 | -0.18813
12375016603113 | 123750 | 1660 | 3 | 11 | 3 | środa | 6.4 | 6 | 0 | 0 | 0.006422% | 0.19266 | 313 | 362.0956 | 1.1569 | 0.38886 | 1.2177 | 0 | 0 | 0 | 1.5675 |  |  |  | 0 | 0 | 0 | 0 | 0 | 0 | 0 | -0.19266 | 0.19266 | 0 | 0 | 0 | 0.19266 | 0.82812 | 0.63547 | 0.17339 | 0 | 0.019266 | 0 | 11.3 | -0.19266
12375016613114 | 123750 | 1661 | 3 | 11 | 4 | środa | 6 | 6 | 0 | 0 | 0.007153% | 0.21458 | 313 | 362.0956 | 1.1569 | 0.38886 | 1.2177 | 0 | 0 | 0 | 1.5675 |  |  |  | 0 | 0 | 0 | 0 | 0 | 0 | 0 | -0.21458 | 0.21458 | 0 | 0 | 0 | 0.21458 | 0.63547 | 0.42088 | 0.19313 | 0 | 0.021458 | 0 | 11.3 | -0.21458
12375016623115 | 123750 | 1662 | 3 | 11 | 5 | środa | 5.7 | 5 | 0 | 0 | 0.008821% | 0.26464 | 322 | 399.1149 | 1.2395 | 0.41663 | 1.3047 | 0 | 0 | 0 | 1.5675 |  |  |  | 0 | 0 | 0 | 0 | 0 | 0 | 0 | -0.26464 | 0.26464 | 0 | 0 | 0 | 0.26464 | 0.42088 | 0.15624 | 0.23817 | 0 | 0.026464 | 0 | 11.3 | -0.26464
12375016633116 | 123750 | 1663 | 3 | 11 | 6 | środa | 5.3 | 5 | 72.1 | 0.34608 | 0.01136% | 0.34076 | 322 | 399.1149 | 1.2395 | 0.41663 | 1.3047 | 0 | 0 | 0 | 0 |  |  |  | 0 | 0 | 0 | 0 | 0 | 0 | 0 | 0.005316 | 0.34076 | 0.34608 | 0.005316 | 0.005316 | 0 | 0.15624 | 0.16156 | 0 | 0.005316 | 0 | 0 | 11.3 | 0.005316
12375016643117 | 123750 | 1664 | 3 | 11 | 7 | środa | 7.6 | 7 | 200.9 | 0.96432 | 0.01283% | 0.38483 | 294 | 315.8214 | 1.0742 | 0.36108 | 1.1308 | 0 | 0 | 0 | 0 |  |  |  | 0 | 0 | 0 | 0 | 0 | 0 | 0 | 0.57949 | 0.38483 | 0.96432 | 0.57949 | 0.57949 | 0 | 0.16156 | 0.74105 | 0 | 0.57949 | 0 | 0 | 11.3 | 0.57949
12375016653118 | 123750 | 1665 | 3 | 11 | 8 | środa | 10 | 10 | 373.4 | 1.7923 | 0.01257% | 0.37698 | 355 | 293.3453 | 0.82632 | 0.27776 | 0.86982 | 0 | 0 | 0 | 0 |  |  |  | 0 | 0 | 0 | 0 | 0 | 0 | 0 | 1.4153 | 0.37698 | 1.7923 | 1.4153 | 1.4153 | 0 | 0.74105 | 2.1564 | 0 | 1.4153 | 0 | 0 | 11.3 | 1.4153
12375016663119 | 123750 | 1666 | 3 | 11 | 9 | środa | 12.3 | 12 | 521.2 | 2.5018 | 0.0125% | 0.37493 | 277 | 183.1136 | 0.66106 | 0.22221 | 0.69585 | 0 | 0 | 0 | 0 |  |  |  | 0 | 0 | 0 | 0 | 0 | 0 | 0 | 2.1268 | 0.37493 | 2.5018 | 2.1268 | 2.1268 | 0 | 2.1564 | 4.2832 | 0 | 2.1268 | 0 | 0 | 11.3 | 2.1268
123750166731110 | 123750 | 1667 | 3 | 11 | 10 | środa | 13.6 | 13 | 596 | 2.8608 | 0.01233% | 0.36987 | 284 | 164.2734 | 0.57843 | 0.19443 | 0.60887 | 0 | 0 | 0 | 0 |  |  |  | 0 | 0 | 0 | 0 | 0 | 0 | 0 | 2.4909 | 0.36987 | 2.8608 | 2.4909 | 2.4909 | 0 | 4.2832 | 5 | 0 | 0.71679 | 0 | 1.7741 | 11.3 | 2.4909
123750166831111 | 123750 | 1668 | 3 | 11 | 11 | środa | 15 | 15 | 599.7 | 2.8786 | 0.01225% | 0.36753 | 319 | 131.7988 | 0.41316 | 0.13888 | 0.43491 | 0 | 0 | 0 | 0 |  |  |  | 0 | 0 | 0 | 0 | 0 | 0 | 0 | 2.511 | 0.36753 | 2.8786 | 2.511 | 2.511 | 0 | 5 | 5 | 0 | 0 | 0 | 2.511 | 11.3 | 2.511
123750166931112 | 123750 | 1669 | 3 | 11 | 12 | środa | 16.3 | 16 | 526.2 | 2.5258 | 0.01201% | 0.36043 | 283 | 93.54 | 0.33053 | 0.1111 | 0.34793 | 0 | 0 | 0 | 0 |  |  |  | 0 | 0 | 0 | 0 | 0 | 0 | 0 | 2.1653 | 0.36043 | 2.5258 | 2.1653 | 2.1653 | 0 | 5 | 5 | 0 | 0 | 0 | 2.1653 | 11.3 | 2.1653
123750167031113 | 123750 | 1670 | 3 | 11 | 13 | środa | 16.1 | 16 | 376.2 | 1.8058 | 0.01223% | 0.36689 | 283 | 93.54 | 0.33053 | 0.1111 | 0.34793 | 0 | 0 | 0 | 0 |  |  |  | 0 | 0 | 0 | 0 | 0 | 0 | 0 | 1.4389 | 0.36689 | 1.8058 | 1.4389 | 1.4389 | 0 | 5 | 5 | 0 | 0 | 0 | 1.4389 | 11.3 | 1.4389
123750167131114 | 123750 | 1671 | 3 | 11 | 14 | środa | 16 | 16 | 255.2 | 1.225 | 0.01256% | 0.37676 | 283 | 93.54 | 0.33053 | 0.1111 | 0.34793 | 0 | 0 | 0 | 0 |  |  |  | 0 | 0 | 0 | 0 | 0 | 0 | 0 | 0.8482 | 0.37676 | 1.225 | 0.8482 | 0.8482 | 0 | 5 | 5 | 0 | 0 | 0 | 0.8482 | 11.3 | 0.8482
123750167231115 | 123750 | 1672 | 3 | 11 | 15 | środa | 15.8 | 15 | 109.3 | 0.52464 | 0.01321% | 0.39622 | 319 | 131.7988 | 0.41316 | 0.13888 | 0.43491 | 0 | 0 | 0 | 0 |  |  |  | 0 | 0 | 0 | 0 | 0 | 0 | 0 | 0.12842 | 0.39622 | 0.52464 | 0.12842 | 0.12842 | 0 | 5 | 5 | 0 | 0 | 0 | 0.12842 | 11.3 | 0.12842
123750167331116 | 123750 | 1673 | 3 | 11 | 16 | środa | 14.2 | 14 | 11.6 | 0.05568 | 0.01419% | 0.4256 | 313 | 155.1838 | 0.49579 | 0.16665 | 0.52189 | 0 | 0 | 0 | 0 |  |  |  | 0 | 0 | 0 | 0 | 0 | 0 | 0 | -0.36992 | 0.4256 | 0.05568 | 0 | 0 | 0.36992 | 5 | 4.6301 | 0.33293 | 0 | 0.036992 | 0 | 11.3 | -0.36992
123750167431117 | 123750 | 1674 | 3 | 11 | 17 | środa | 12.5 | 12 | 0 | 0 | 0.01591% | 0.47734 | 277 | 183.1136 | 0.66106 | 0.22221 | 0.69585 | 0 | 0 | 0 | 0 |  |  |  | 0 | 0 | 0 | 0 | 0 | 0 | 0 | -0.47734 | 0.47734 | 0 | 0 | 0 | 0.47734 | 4.6301 | 4.1527 | 0.42961 | 0 | 0.047734 | 0 | 11.3 | -0.47734
123750167531118 | 123750 | 1675 | 3 | 11 | 18 | środa | 10.9 | 10 | 0 | 0 | 0.01766% | 0.52968 | 355 | 293.3453 | 0.82632 | 0.27776 | 0.86982 | 0 | 0 | 0 | 0 |  |  |  | 0 | 0 | 0 | 0 | 0 | 0 | 0 | -0.52968 | 0.52968 | 0 | 0 | 0 | 0.52968 | 4.1527 | 3.6231 | 0.47671 | 0 | 0.052968 | 0 | 11.3 | -0.52968
123750167631119 | 123750 | 1676 | 3 | 11 | 19 | środa | 9.7 | 9 | 0 | 0 | 0.01751% | 0.52539 | 347 | 315.4082 | 0.90896 | 0.30553 | 0.9568 | 0 | 0 | 0 | 0 |  |  |  | 0 | 0 | 0 | 0 | 0 | 0 | 0 | -0.52539 | 0.52539 | 0 | 0 | 0 | 0.52539 | 3.6231 | 3.0977 | 0.47285 | 0 | 0.052539 | 0 | 11.3 | -0.52539
123750167731120 | 123750 | 1677 | 3 | 11 | 20 | środa | 8.6 | 8 | 0 | 0 | 0.01655% | 0.49637 | 323 | 320.2835 | 0.99159 | 0.33331 | 1.0438 | 0 | 0 | 0 | 0 |  |  |  | 0 | 0 | 0 | 0 | 0 | 0 | 0 | -0.49637 | 0.49637 | 0 | 0 | 0 | 0.49637 | 3.0977 | 2.6013 | 0.44674 | 0 | 0.049637 | 0 | 11.3 | -0.49637
123750167831121 | 123750 | 1678 | 3 | 11 | 21 | środa | 7.4 | 7 | 0 | 0 | 0.01494% | 0.44817 | 294 | 315.8214 | 1.0742 | 0.36108 | 1.1308 | 0 | 0 | 0 | 0 |  |  |  | 0 | 0 | 0 | 0 | 0 | 0 | 0 | -0.44817 | 0.44817 | 0 | 0 | 0 | 0.44817 | 2.6013 | 2.1531 | 0.40335 | 0 | 0.044817 | 0 | 11.3 | -0.44817
123750167931122 | 123750 | 1679 | 3 | 11 | 22 | środa | 6.7 | 6 | 0 | 0 | 0.01218% | 0.36537 | 313 | 362.0956 | 1.1569 | 0.38886 | 1.2177 | 0 | 0 | 0 | 1.5675 |  |  |  | 0 | 0 | 0 | 0 | 0 | 0 | 0 | -0.36537 | 0.36537 | 0 | 0 | 0 | 0.36537 | 2.1531 | 1.7878 | 0.32883 | 0 | 0.036537 | 0 | 11.3 | -0.36537
123750168031123 | 123750 | 1680 | 3 | 11 | 23 | środa | 6.1 | 6 | 0 | 0 | 0.009623% | 0.2887 | 313 | 362.0956 | 1.1569 | 0.38886 | 1.2177 | 0 | 0 | 0 | 1.5675 |  |  |  | 0 | 0 | 0 | 0 | 0 | 0 | 0 | -0.2887 | 0.2887 | 0 | 0 | 0 | 0.2887 | 1.7878 | 1.499 | 0.25983 | 0 | 0.02887 | 0 | 11.3 | -0.2887
12375016813120 | 123750 | 1681 | 3 | 12 | 0 | czwartek | 5.4 | 5 | 0 | 0 | 0.007596% | 0.22787 | 322 | 399.1149 | 1.2395 | 0.41663 | 1.3047 | 0 | 0 | 0 | 1.5675 |  |  |  | 0 | 0 | 0 | 0 | 0 | 0 | 0 | -0.22787 | 0.22787 | 0 | 0 | 0 | 0.22787 | 1.499 | 1.2712 | 0.20509 | 0 | 0.022787 | 0 | 12.3 | -0.22787
12375016823121 | 123750 | 1682 | 3 | 12 | 1 | czwartek | 5.7 | 5 | 0 | 0 | 0.006773% | 0.20318 | 322 | 399.1149 | 1.2395 | 0.41663 | 1.3047 | 0 | 0 | 0 | 1.5675 |  |  |  | 0 | 0 | 0 | 0 | 0 | 0 | 0 | -0.20318 | 0.20318 | 0 | 0 | 0 | 0.20318 | 1.2712 | 1.068 | 0.18286 | 0 | 0.020318 | 0 | 12.3 | -0.20318
12375016833122 | 123750 | 1683 | 3 | 12 | 2 | czwartek | 6.1 | 6 | 0 | 0 | 0.006322% | 0.18966 | 313 | 362.0956 | 1.1569 | 0.38886 | 1.2177 | 0 | 0 | 0 | 1.5675 |  |  |  | 0 | 0 | 0 | 0 | 0 | 0 | 0 | -0.18966 | 0.18966 | 0 | 0 | 0 | 0.18966 | 1.068 | 0.87834 | 0.1707 | 0 | 0.018966 | 0 | 12.3 | -0.18966
12375016843123 | 123750 | 1684 | 3 | 12 | 3 | czwartek | 6.4 | 6 | 0 | 0 | 0.006493% | 0.19479 | 313 | 362.0956 | 1.1569 | 0.38886 | 1.2177 | 0 | 0 | 0 | 1.5675 |  |  |  | 0 | 0 | 0 | 0 | 0 | 0 | 0 | -0.19479 | 0.19479 | 0 | 0 | 0 | 0.19479 | 0.87834 | 0.68355 | 0.17531 | 0 | 0.019479 | 0 | 12.3 | -0.19479
12375016853124 | 123750 | 1685 | 3 | 12 | 4 | czwartek | 6 | 6 | 0 | 0 | 0.007222% | 0.21667 | 313 | 362.0956 | 1.1569 | 0.38886 | 1.2177 | 0 | 0 | 0 | 1.5675 |  |  |  | 0 | 0 | 0 | 0 | 0 | 0 | 0 | -0.21667 | 0.21667 | 0 | 0 | 0 | 0.21667 | 0.68355 | 0.46688 | 0.195 | 0 | 0.021667 | 0 | 12.3 | -0.21667
12375016863125 | 123750 | 1686 | 3 | 12 | 5 | czwartek | 5.5 | 5 | 0 | 0 | 0.008854% | 0.26563 | 322 | 399.1149 | 1.2395 | 0.41663 | 1.3047 | 0 | 0 | 0 | 1.5675 |  |  |  | 0 | 0 | 0 | 0 | 0 | 0 | 0 | -0.26563 | 0.26563 | 0 | 0 | 0 | 0.26563 | 0.46688 | 0.20125 | 0.23907 | 0 | 0.026563 | 0 | 12.3 | -0.26563
12375016873126 | 123750 | 1687 | 3 | 12 | 6 | czwartek | 5.1 | 5 | 26.7 | 0.12816 | 0.01145% | 0.3436 | 322 | 399.1149 | 1.2395 | 0.41663 | 1.3047 | 0 | 0 | 0 | 0 |  |  |  | 0 | 0 | 0 | 0 | 0 | 0 | 0 | -0.21544 | 0.3436 | 0.12816 | 0 | 0 | 0.21544 | 0.20125 | 0 | 0.18113 | 0 | 0.03431 | 0 | 12.3 | -0.21544
12375016883127 | 123750 | 1688 | 3 | 12 | 7 | czwartek | 5.1 | 5 | 54 | 0.2592 | 0.01254% | 0.37616 | 322 | 399.1149 | 1.2395 | 0.41663 | 1.3047 | 0 | 0 | 0 | 0 |  |  |  | 0 | 0 | 0 | 0 | 0 | 0 | 0 | -0.11696 | 0.37616 | 0.2592 | 0 | 0 | 0.11696 | 0 | 0 | 0 | 0 | 0.11696 | 0 | 12.3 | -0.11696
12375016893128 | 123750 | 1689 | 3 | 12 | 8 | czwartek | 5 | 5 | 78.6 | 0.37728 | 0.01286% | 0.38591 | 322 | 399.1149 | 1.2395 | 0.41663 | 1.3047 | 0 | 0 | 0 | 0 |  |  |  | 0 | 0 | 0 | 0 | 0 | 0 | 0 | -0.0086254 | 0.38591 | 0.37728 | 0 | 0 | 0.0086254 | 0 | 0 | 0 | 0 | 0.0086254 | 0 | 12.3 | -0.0086254
12375016903129 | 123750 | 1690 | 3 | 12 | 9 | czwartek | 5 | 5 | 99.7 | 0.47856 | 0.0128% | 0.38411 | 322 | 399.1149 | 1.2395 | 0.41663 | 1.3047 | 0 | 0 | 0 | 0 |  |  |  | 0 | 0 | 0 | 0 | 0 | 0 | 0 | 0.094448 | 0.38411 | 0.47856 | 0.094448 | 0.094448 | 0 | 0 | 0.094448 | 0 | 0.094448 | 0 | 0 | 12.3 | 0.094448
123750169131210 | 123750 | 1691 | 3 | 12 | 10 | czwartek | 5.4 | 5 | 112.6 | 0.54048 | 0.01253% | 0.37582 | 322 | 399.1149 | 1.2395 | 0.41663 | 1.3047 | 0 | 0 | 0 | 0 |  |  |  | 0 | 0 | 0 | 0 | 0 | 0 | 0 | 0.16466 | 0.37582 | 0.54048 | 0.16466 | 0.16466 | 0 | 0.094448 | 0.25911 | 0 | 0.16466 | 0 | 0 | 12.3 | 0.16466
123750169231211 | 123750 | 1692 | 3 | 12 | 11 | czwartek | 5.9 | 5 | 114.9 | 0.55152 | 0.0125% | 0.37502 | 322 | 399.1149 | 1.2395 | 0.41663 | 1.3047 | 0 | 0 | 0 | 0 |  |  |  | 0 | 0 | 0 | 0 | 0 | 0 | 0 | 0.1765 | 0.37502 | 0.55152 | 0.1765 | 0.1765 | 0 | 0.25911 | 0.43561 | 0 | 0.1765 | 0 | 0 | 12.3 | 0.1765
123750169331212 | 123750 | 1693 | 3 | 12 | 12 | czwartek | 6.3 | 6 | 103.1 | 0.49488 | 0.0122% | 0.36612 | 313 | 362.0956 | 1.1569 | 0.38886 | 1.2177 | 0 | 0 | 0 | 0 |  |  |  | 0 | 0 | 0 | 0 | 0 | 0 | 0 | 0.12876 | 0.36612 | 0.49488 | 0.12876 | 0.12876 | 0 | 0.43561 | 0.56437 | 0 | 0.12876 | 0 | 0 | 12.3 | 0.12876
123750169431213 | 123750 | 1694 | 3 | 12 | 13 | czwartek | 6.5 | 6 | 83.2 | 0.39936 | 0.01243% | 0.37298 | 313 | 362.0956 | 1.1569 | 0.38886 | 1.2177 | 0 | 0 | 0 | 0 |  |  |  | 0 | 0 | 0 | 0 | 0 | 0 | 0 | 0.026382 | 0.37298 | 0.39936 | 0.026382 | 0.026382 | 0 | 0.56437 | 0.59075 | 0 | 0.026382 | 0 | 5.5511e-17 | 12.3 | 0.026382
123750169531214 | 123750 | 1695 | 3 | 12 | 14 | czwartek | 6.6 | 6 | 58.6 | 0.28128 | 0.01268% | 0.38033 | 313 | 362.0956 | 1.1569 | 0.38886 | 1.2177 | 0 | 0 | 0 | 0 |  |  |  | 0 | 0 | 0 | 0 | 0 | 0 | 0 | -0.099053 | 0.38033 | 0.28128 | 0 | 0 | 0.099053 | 0.59075 | 0.4917 | 0.089148 | 0 | 0.0099053 | 0 | 12.3 | -0.099053
123750169631215 | 123750 | 1696 | 3 | 12 | 15 | czwartek | 6.8 | 6 | 32.6 | 0.15648 | 0.01309% | 0.39263 | 313 | 362.0956 | 1.1569 | 0.38886 | 1.2177 | 0 | 0 | 0 | 0 |  |  |  | 0 | 0 | 0 | 0 | 0 | 0 | 0 | -0.23615 | 0.39263 | 0.15648 | 0 | 0 | 0.23615 | 0.4917 | 0.25555 | 0.21253 | 0 | 0.023615 | 0 | 12.3 | -0.23615
123750169731216 | 123750 | 1697 | 3 | 12 | 16 | czwartek | 6.5 | 6 | 4.7 | 0.02256 | 0.01414% | 0.42412 | 313 | 362.0956 | 1.1569 | 0.38886 | 1.2177 | 0 | 0 | 0 | 0 |  |  |  | 0 | 0 | 0 | 0 | 0 | 0 | 0 | -0.40156 | 0.42412 | 0.02256 | 0 | 0 | 0.40156 | 0.25555 | 0 | 0.23 | 0 | 0.17156 | 0 | 12.3 | -0.40156
123750169831217 | 123750 | 1698 | 3 | 12 | 17 | czwartek | 6.2 | 6 | 0 | 0 | 0.01577% | 0.47303 | 313 | 362.0956 | 1.1569 | 0.38886 | 1.2177 | 0 | 0 | 0 | 0 |  |  |  | 0 | 0 | 0 | 0 | 0 | 0 | 0 | -0.47303 | 0.47303 | 0 | 0 | 0 | 0.47303 | 0 | 0 | 0 | 0 | 0.47303 | 0 | 12.3 | -0.47303
123750169931218 | 123750 | 1699 | 3 | 12 | 18 | czwartek | 5.9 | 5 | 0 | 0 | 0.01766% | 0.5297 | 322 | 399.1149 | 1.2395 | 0.41663 | 1.3047 | 0 | 0 | 0 | 0 |  |  |  | 0 | 0 | 0 | 0 | 0 | 0 | 0 | -0.5297 | 0.5297 | 0 | 0 | 0 | 0.5297 | 0 | 0 | 0 | 0 | 0.5297 | 0 | 12.3 | -0.5297
123750170031219 | 123750 | 1700 | 3 | 12 | 19 | czwartek | 5.7 | 5 | 0 | 0 | 0.01772% | 0.53164 | 322 | 399.1149 | 1.2395 | 0.41663 | 1.3047 | 0 | 0 | 0 | 0 |  |  |  | 0 | 0 | 0 | 0 | 0 | 0 | 0 | -0.53164 | 0.53164 | 0 | 0 | 0 | 0.53164 | 0 | 0 | 0 | 0 | 0.53164 | 0 | 12.3 | -0.53164
123750170131220 | 123750 | 1701 | 3 | 12 | 20 | czwartek | 5.6 | 5 | 0 | 0 | 0.0168% | 0.50392 | 322 | 399.1149 | 1.2395 | 0.41663 | 1.3047 | 0 | 0 | 0 | 0 |  |  |  | 0 | 0 | 0 | 0 | 0 | 0 | 0 | -0.50392 | 0.50392 | 0 | 0 | 0 | 0.50392 | 0 | 0 | 0 | 0 | 0.50392 | 0 | 12.3 | -0.50392
123750170231221 | 123750 | 1702 | 3 | 12 | 21 | czwartek | 5.4 | 5 | 0 | 0 | 0.01461% | 0.43834 | 322 | 399.1149 | 1.2395 | 0.41663 | 1.3047 | 0 | 0 | 0 | 0 |  |  |  | 0 | 0 | 0 | 0 | 0 | 0 | 0 | -0.43834 | 0.43834 | 0 | 0 | 0 | 0.43834 | 0 | 0 | 0 | 0 | 0.43834 | 0 | 12.3 | -0.43834
123750170331222 | 123750 | 1703 | 3 | 12 | 22 | czwartek | 4.8 | 4 | 0 | 0 | 0.01219% | 0.36573 | 331 | 437.6217 | 1.3221 | 0.44441 | 1.3917 | 0 | 0 | 0 | 1.5675 |  |  |  | 0 | 0 | 0 | 0 | 0 | 0 | 0 | -0.36573 | 0.36573 | 0 | 0 | 0 | 0.36573 | 0 | 0 | 0 | 0 | 0.36573 | 0 | 12.3 | -0.36573
123750170431223 | 123750 | 1704 | 3 | 12 | 23 | czwartek | 4.2 | 4 | 0 | 0 | 0.009623% | 0.28868 | 331 | 437.6217 | 1.3221 | 0.44441 | 1.3917 | 0 | 0 | 0 | 1.5675 |  |  |  | 0 | 0 | 0 | 0 | 0 | 0 | 0 | -0.28868 | 0.28868 | 0 | 0 | 0 | 0.28868 | 0 | 0 | 0 | 0 | 0.28868 | 0 | 12.3 | -0.28868
12375017053130 | 123750 | 1705 | 3 | 13 | 0 | piątek | 3.6 | 3 | 0 | 0 | 0.007531% | 0.22592 | 430 | 604.0435 | 1.4048 | 0.47219 | 1.4787 | 0 | 0 | 0 | 1.5675 |  |  |  | 0 | 0 | 0 | 0 | 0 | 0 | 0 | -0.22592 | 0.22592 | 0 | 0 | 0 | 0.22592 | 0 | 0 | 0 | 0 | 0.22592 | 0 | 13.3 | -0.22592
12375017063131 | 123750 | 1706 | 3 | 13 | 1 | piątek | 3.1 | 3 | 0 | 0 | 0.006767% | 0.20301 | 430 | 604.0435 | 1.4048 | 0.47219 | 1.4787 | 0 | 0 | 0 | 1.5675 |  |  |  | 0 | 0 | 0 | 0 | 0 | 0 | 0 | -0.20301 | 0.20301 | 0 | 0 | 0 | 0.20301 | 0 | 0 | 0 | 0 | 0.20301 | 0 | 13.3 | -0.20301
12375017073132 | 123750 | 1707 | 3 | 13 | 2 | piątek | 2.7 | 2 | 0 | 0 | 0.006519% | 0.19556 | 462 | 687.1718 | 1.4874 | 0.49996 | 1.5657 | 0 | 0 | 0 | 1.5675 |  |  |  | 0 | 0 | 0 | 0 | 0 | 0 | 0 | -0.19556 | 0.19556 | 0 | 0 | 0 | 0.19556 | 0 | 0 | 0 | 0 | 0.19556 | 0 | 13.3 | -0.19556
12375017083133 | 123750 | 1708 | 3 | 13 | 3 | piątek | 2.2 | 2 | 0 | 0 | 0.006587% | 0.19762 | 462 | 687.1718 | 1.4874 | 0.49996 | 1.5657 | 0 | 0 | 0 | 1.5675 |  |  |  | 0 | 0 | 0 | 0 | 0 | 0 | 0 | -0.19762 | 0.19762 | 0 | 0 | 0 | 0.19762 | 0 | 0 | 0 | 0 | 0.19762 | 0 | 13.3 | -0.19762
12375017093134 | 123750 | 1709 | 3 | 13 | 4 | piątek | 1.9 | 1 | 0 | 0 | 0.007248% | 0.21744 | 511 | 802.2788 | 1.57 | 0.52774 | 1.6526 | 0 | 0 | 0 | 1.5675 |  |  |  | 0 | 0 | 0 | 0 | 0 | 0 | 0 | -0.21744 | 0.21744 | 0 | 0 | 0 | 0.21744 | 0 | 0 | 0 | 0 | 0.21744 | 0 | 13.3 | -0.21744
12375017103135 | 123750 | 1710 | 3 | 13 | 5 | piątek | 1.7 | 1 | 0 | 0 | 0.008856% | 0.26567 | 511 | 802.2788 | 1.57 | 0.52774 | 1.6526 | 0 | 0 | 0 | 1.5675 |  |  |  | 0 | 0 | 0 | 0 | 0 | 0 | 0 | -0.26567 | 0.26567 | 0 | 0 | 0 | 0.26567 | 0 | 0 | 0 | 0 | 0.26567 | 0 | 13.3 | -0.26567
12375017113136 | 123750 | 1711 | 3 | 13 | 6 | piątek | 1.4 | 1 | 27.9 | 0.13392 | 0.01134% | 0.34024 | 511 | 802.2788 | 1.57 | 0.52774 | 1.6526 | 0 | 0 | 0 | 0 |  |  |  | 0 | 0 | 0 | 0 | 0 | 0 | 0 | -0.20632 | 0.34024 | 0.13392 | 0 | 0 | 0.20632 | 0 | 0 | 0 | 0 | 0.20632 | 0 | 13.3 | -0.20632
12375017123137 | 123750 | 1712 | 3 | 13 | 7 | piątek | 1.7 | 1 | 55.1 | 0.26448 | 0.01251% | 0.37522 | 511 | 802.2788 | 1.57 | 0.52774 | 1.6526 | 0 | 0 | 0 | 0 |  |  |  | 0 | 0 | 0 | 0 | 0 | 0 | 0 | -0.11074 | 0.37522 | 0.26448 | 0 | 0 | 0.11074 | 0 | 0 | 0 | 0 | 0.11074 | 0 | 13.3 | -0.11074
12375017133138 | 123750 | 1713 | 3 | 13 | 8 | piątek | 1.9 | 1 | 79.7 | 0.38256 | 0.01314% | 0.39419 | 511 | 802.2788 | 1.57 | 0.52774 | 1.6526 | 0 | 0 | 0 | 0 |  |  |  | 0 | 0 | 0 | 0 | 0 | 0 | 0 | -0.011625 | 0.39419 | 0.38256 | 0 | 0 | 0.011625 | 0 | 0 | 0 | 0 | 0.011625 | 0 | 13.3 | -0.011625
12375017143139 | 123750 | 1714 | 3 | 13 | 9 | piątek | 2.2 | 2 | 100.8 | 0.48384 | 0.013% | 0.39009 | 462 | 687.1718 | 1.4874 | 0.49996 | 1.5657 | 0 | 0 | 0 | 0 |  |  |  | 0 | 0 | 0 | 0 | 0 | 0 | 0 | 0.093746 | 0.39009 | 0.48384 | 0.093746 | 0.093746 | 0 | 0 | 0.093746 | 0 | 0.093746 | 0 | 0 | 13.3 | 0.093746
123750171531310 | 123750 | 1715 | 3 | 13 | 10 | piątek | 2.8 | 2 | 113.7 | 0.54576 | 0.01259% | 0.37755 | 462 | 687.1718 | 1.4874 | 0.49996 | 1.5657 | 0 | 0 | 0 | 0 |  |  |  | 0 | 0 | 0 | 0 | 0 | 0 | 0 | 0.16821 | 0.37755 | 0.54576 | 0.16821 | 0.16821 | 0 | 0.093746 | 0.26195 | 0 | 0.16821 | 0 | 0 | 13.3 | 0.16821
123750171631311 | 123750 | 1716 | 3 | 13 | 11 | piątek | 3.4 | 3 | 114.9 | 0.55152 | 0.01264% | 0.37932 | 430 | 604.0435 | 1.4048 | 0.47219 | 1.4787 | 0 | 0 | 0 | 0 |  |  |  | 0 | 0 | 0 | 0 | 0 | 0 | 0 | 0.1722 | 0.37932 | 0.55152 | 0.1722 | 0.1722 | 0 | 0.26195 | 0.43415 | 0 | 0.1722 | 0 | 0 | 13.3 | 0.1722
123750171731312 | 123750 | 1717 | 3 | 13 | 12 | piątek | 4 | 4 | 104.3 | 0.50064 | 0.01266% | 0.3797 | 331 | 437.6217 | 1.3221 | 0.44441 | 1.3917 | 0 | 0 | 0 | 0 |  |  |  | 0 | 0 | 0 | 0 | 0 | 0 | 0 | 0.12094 | 0.3797 | 0.50064 | 0.12094 | 0.12094 | 0 | 0.43415 | 0.55509 | 0 | 0.12094 | 0 | 0 | 13.3 | 0.12094
123750171831313 | 123750 | 1718 | 3 | 13 | 13 | piątek | 4.4 | 4 | 196.6 | 0.94368 | 0.01278% | 0.38328 | 331 | 437.6217 | 1.3221 | 0.44441 | 1.3917 | 0 | 0 | 0 | 0 |  |  |  | 0 | 0 | 0 | 0 | 0 | 0 | 0 | 0.5604 | 0.38328 | 0.94368 | 0.5604 | 0.5604 | 0 | 0.55509 | 1.1155 | 0 | 0.5604 | 0 | 0 | 13.3 | 0.5604
123750171931314 | 123750 | 1719 | 3 | 13 | 14 | piątek | 4.7 | 4 | 179.3 | 0.86064 | 0.01286% | 0.38595 | 331 | 437.6217 | 1.3221 | 0.44441 | 1.3917 | 0 | 0 | 0 | 0 |  |  |  | 0 | 0 | 0 | 0 | 0 | 0 | 0 | 0.47469 | 0.38595 | 0.86064 | 0.47469 | 0.47469 | 0 | 1.1155 | 1.5902 | 0 | 0.47469 | 0 | 0 | 13.3 | 0.47469
123750172031315 | 123750 | 1720 | 3 | 13 | 15 | piątek | 5.1 | 5 | 108.2 | 0.51936 | 0.01329% | 0.39879 | 322 | 399.1149 | 1.2395 | 0.41663 | 1.3047 | 0 | 0 | 0 | 0 |  |  |  | 0 | 0 | 0 | 0 | 0 | 0 | 0 | 0.12057 | 0.39879 | 0.51936 | 0.12057 | 0.12057 | 0 | 1.5902 | 1.7108 | 0 | 0.12057 | 0 | 1.1102e-16 | 13.3 | 0.12057
123750172131316 | 123750 | 1721 | 3 | 13 | 16 | piątek | 4.5 | 4 | 18.6 | 0.08928 | 0.01454% | 0.43634 | 331 | 437.6217 | 1.3221 | 0.44441 | 1.3917 | 0 | 0 | 0 | 0 |  |  |  | 0 | 0 | 0 | 0 | 0 | 0 | 0 | -0.34706 | 0.43634 | 0.08928 | 0 | 0 | 0.34706 | 1.7108 | 1.3637 | 0.31235 | 0 | 0.034706 | 0 | 13.3 | -0.34706
123750172231317 | 123750 | 1722 | 3 | 13 | 17 | piątek | 4 | 4 | 0 | 0 | 0.01571% | 0.47143 | 331 | 437.6217 | 1.3221 | 0.44441 | 1.3917 | 0 | 0 | 0 | 0 |  |  |  | 0 | 0 | 0 | 0 | 0 | 0 | 0 | -0.47143 | 0.47143 | 0 | 0 | 0 | 0.47143 | 1.3637 | 0.89227 | 0.42429 | 0 | 0.047143 | 0 | 13.3 | -0.47143
123750172331318 | 123750 | 1723 | 3 | 13 | 18 | piątek | 3.4 | 3 | 0 | 0 | 0.01741% | 0.52236 | 430 | 604.0435 | 1.4048 | 0.47219 | 1.4787 | 0 | 0 | 0 | 0 |  |  |  | 0 | 0 | 0 | 0 | 0 | 0 | 0 | -0.52236 | 0.52236 | 0 | 0 | 0 | 0.52236 | 0.89227 | 0.36991 | 0.47012 | 0 | 0.052236 | 0 | 13.3 | -0.52236
123750172431319 | 123750 | 1724 | 3 | 13 | 19 | piątek | 2.2 | 2 | 0 | 0 | 0.01775% | 0.53246 | 462 | 687.1718 | 1.4874 | 0.49996 | 1.5657 | 0 | 0 | 0 | 0 |  |  |  | 0 | 0 | 0 | 0 | 0 | 0 | 0 | -0.53246 | 0.53246 | 0 | 0 | 0 | 0.53246 | 0.36991 | 0 | 0.33292 | 0 | 0.19954 | 0 | 13.3 | -0.53246
123750172531320 | 123750 | 1725 | 3 | 13 | 20 | piątek | 1.1 | 1 | 0 | 0 | 0.01633% | 0.49003 | 511 | 802.2788 | 1.57 | 0.52774 | 1.6526 | 0 | 0 | 0 | 0 |  |  |  | 0 | 0 | 0 | 0 | 0 | 0 | 0 | -0.49003 | 0.49003 | 0 | 0 | 0 | 0.49003 | 0 | 0 | 0 | 0 | 0.49003 | 0 | 13.3 | -0.49003
123750172631321 | 123750 | 1726 | 3 | 13 | 21 | piątek | -0.1 | -1 | 0 | 0 | 0.01448% | 0.4345 | 298 | 517.1141 | 1.7353 | 0.58329 | 1.8266 | 0 | 0 | 0 | 0 |  |  |  | 0 | 0 | 0 | 0 | 0 | 0 | 0 | -0.4345 | 0.4345 | 0 | 0 | 0 | 0.4345 | 0 | 0 | 0 | 0 | 0.4345 | 0 | 13.3 | -0.4345
123750172731322 | 123750 | 1727 | 3 | 13 | 22 | piątek | -0.1 | -1 | 0 | 0 | 0.012% | 0.35995 | 298 | 517.1141 | 1.7353 | 0.58329 | 1.8266 | 0 | 0 | 0 | 1.5675 |  |  |  | 0 | 0 | 0 | 0 | 0 | 0 | 0 | -0.35995 | 0.35995 | 0 | 0 | 0 | 0.35995 | 0 | 0 | 0 | 0 | 0.35995 | 0 | 13.3 | -0.35995
123750172831323 | 123750 | 1728 | 3 | 13 | 23 | piątek | -0.1 | -1 | 0 | 0 | 0.01008% | 0.30237 | 298 | 517.1141 | 1.7353 | 0.58329 | 1.8266 | 0 | 0 | 0 | 1.5675 |  |  |  | 0 | 0 | 0 | 0 | 0 | 0 | 0 | -0.30237 | 0.30237 | 0 | 0 | 0 | 0.30237 | 0 | 0 | 0 | 0 | 0.30237 | 0 | 13.3 | -0.30237
12375017293140 | 123750 | 1729 | 3 | 14 | 0 | sobota | -0.1 | -1 | 0 | 0 | 0.007943% | 0.23829 | 298 | 517.1141 | 1.7353 | 0.58329 | 1.8266 | 0 | 0 | 0 | 1.5675 |  |  |  | 0 | 0 | 0 | 0 | 0 | 0 | 0 | -0.23829 | 0.23829 | 0 | 0 | 0 | 0.23829 | 0 | 0 | 0 | 0 | 0.23829 | 0 | 14.3 | -0.23829
12375017303141 | 123750 | 1730 | 3 | 14 | 1 | sobota | 0.1 | 0 | 0 | 0 | 0.006982% | 0.20945 | 446 | 737.0818 | 1.6526 | 0.55551 | 1.7396 | 0 | 0 | 0 | 1.5675 |  |  |  | 0 | 0 | 0 | 0 | 0 | 0 | 0 | -0.20945 | 0.20945 | 0 | 0 | 0 | 0.20945 | 0 | 0 | 0 | 0 | 0.20945 | 0 | 14.3 | -0.20945
12375017313142 | 123750 | 1731 | 3 | 14 | 2 | sobota | 0.4 | 0 | 0 | 0 | 0.006666% | 0.19999 | 446 | 737.0818 | 1.6526 | 0.55551 | 1.7396 | 0 | 0 | 0 | 1.5675 |  |  |  | 0 | 0 | 0 | 0 | 0 | 0 | 0 | -0.19999 | 0.19999 | 0 | 0 | 0 | 0.19999 | 0 | 0 | 0 | 0 | 0.19999 | 0 | 14.3 | -0.19999
12375017323143 | 123750 | 1732 | 3 | 14 | 3 | sobota | 0.6 | 0 | 0 | 0 | 0.006561% | 0.19684 | 446 | 737.0818 | 1.6526 | 0.55551 | 1.7396 | 0 | 0 | 0 | 1.5675 |  |  |  | 0 | 0 | 0 | 0 | 0 | 0 | 0 | -0.19684 | 0.19684 | 0 | 0 | 0 | 0.19684 | 0 | 0 | 0 | 0 | 0.19684 | 0 | 14.3 | -0.19684
12375017333144 | 123750 | 1733 | 3 | 14 | 4 | sobota | 0.6 | 0 | 0 | 0 | 0.006902% | 0.20705 | 446 | 737.0818 | 1.6526 | 0.55551 | 1.7396 | 0 | 0 | 0 | 1.5675 |  |  |  | 0 | 0 | 0 | 0 | 0 | 0 | 0 | -0.20705 | 0.20705 | 0 | 0 | 0 | 0.20705 | 0 | 0 | 0 | 0 | 0.20705 | 0 | 14.3 | -0.20705
12375017343145 | 123750 | 1734 | 3 | 14 | 5 | sobota | 0.6 | 0 | 1.2 | 0.00576 | 0.007832% | 0.23495 | 446 | 737.0818 | 1.6526 | 0.55551 | 1.7396 | 0 | 0 | 0 | 1.5675 |  |  |  | 0 | 0 | 0 | 0 | 0 | 0 | 0 | -0.22919 | 0.23495 | 0.00576 | 0 | 0 | 0.22919 | 0 | 0 | 0 | 0 | 0.22919 | 0 | 14.3 | -0.22919
12375017353146 | 123750 | 1735 | 3 | 14 | 6 | sobota | 0.6 | 0 | 65.1 | 0.31248 | 0.009565% | 0.28694 | 446 | 737.0818 | 1.6526 | 0.55551 | 1.7396 | 0 | 0 | 0 | 0 |  |  |  | 0 | 0 | 0 | 0 | 0 | 0 | 0 | 0.025538 | 0.28694 | 0.31248 | 0.025538 | 0.025538 | 0 | 0 | 0.025538 | 0 | 0.025538 | 0 | 0 | 14.3 | 0.025538
12375017363147 | 123750 | 1736 | 3 | 14 | 7 | sobota | 1.5 | 1 | 130.4 | 0.62592 | 0.01194% | 0.35818 | 511 | 802.2788 | 1.57 | 0.52774 | 1.6526 | 0 | 0 | 0 | 0 |  |  |  | 0 | 0 | 0 | 0 | 0 | 0 | 0 | 0.26774 | 0.35818 | 0.62592 | 0.26774 | 0.26774 | 0 | 0.025538 | 0.29328 | 0 | 0.26774 | 0 | 0 | 14.3 | 0.26774
12375017373148 | 123750 | 1737 | 3 | 14 | 8 | sobota | 2.5 | 2 | 251.6 | 1.2077 | 0.01352% | 0.40566 | 462 | 687.1718 | 1.4874 | 0.49996 | 1.5657 | 0 | 0 | 0 | 0 |  |  |  | 0 | 0 | 0 | 0 | 0 | 0 | 0 | 0.80202 | 0.40566 | 1.2077 | 0.80202 | 0.80202 | 0 | 0.29328 | 1.0953 | 0 | 0.80202 | 0 | 0 | 14.3 | 0.80202
12375017383149 | 123750 | 1738 | 3 | 14 | 9 | sobota | 3.4 | 3 | 317.8 | 1.5254 | 0.0142% | 0.42605 | 430 | 604.0435 | 1.4048 | 0.47219 | 1.4787 | 0 | 0 | 0 | 0 |  |  |  | 0 | 0 | 0 | 0 | 0 | 0 | 0 | 1.0994 | 0.42605 | 1.5254 | 1.0994 | 1.0994 | 0 | 1.0953 | 2.1947 | 0 | 1.0994 | 0 | 0 | 14.3 | 1.0994
123750173931410 | 123750 | 1739 | 3 | 14 | 10 | sobota | 3.8 | 3 | 363.2 | 1.7434 | 0.0146% | 0.43786 | 430 | 604.0435 | 1.4048 | 0.47219 | 1.4787 | 0 | 0 | 0 | 0 |  |  |  | 0 | 0 | 0 | 0 | 0 | 0 | 0 | 1.3055 | 0.43786 | 1.7434 | 1.3055 | 1.3055 | 0 | 2.1947 | 3.5002 | 0 | 1.3055 | 0 | 0 | 14.3 | 1.3055
123750174031411 | 123750 | 1740 | 3 | 14 | 11 | sobota | 4.2 | 4 | 275.2 | 1.321 | 0.01491% | 0.4472 | 331 | 437.6217 | 1.3221 | 0.44441 | 1.3917 | 0 | 0 | 0 | 0 |  |  |  | 0 | 0 | 0 | 0 | 0 | 0 | 0 | 0.87376 | 0.4472 | 1.321 | 0.87376 | 0.87376 | 0 | 3.5002 | 4.374 | 0 | 0.87376 | 0 | 0 | 14.3 | 0.87376
123750174131412 | 123750 | 1741 | 3 | 14 | 12 | sobota | 4.6 | 4 | 246.5 | 1.1832 | 0.01512% | 0.45351 | 331 | 437.6217 | 1.3221 | 0.44441 | 1.3917 | 0 | 0 | 0 | 0 |  |  |  | 0 | 0 | 0 | 0 | 0 | 0 | 0 | 0.72969 | 0.45351 | 1.1832 | 0.72969 | 0.72969 | 0 | 4.374 | 5 | 0 | 0.62604 | 0 | 0.10365 | 14.3 | 0.72969
123750174231413 | 123750 | 1742 | 3 | 14 | 13 | sobota | 4.7 | 4 | 198.9 | 0.95472 | 0.01509% | 0.45269 | 331 | 437.6217 | 1.3221 | 0.44441 | 1.3917 | 0 | 0 | 0 | 0 |  |  |  | 0 | 0 | 0 | 0 | 0 | 0 | 0 | 0.50203 | 0.45269 | 0.95472 | 0.50203 | 0.50203 | 0 | 5 | 5 | 0 | 0 | 0 | 0.50203 | 14.3 | 0.50203
123750174331414 | 123750 | 1743 | 3 | 14 | 14 | sobota | 4.7 | 4 | 60.9 | 0.29232 | 0.01481% | 0.44427 | 331 | 437.6217 | 1.3221 | 0.44441 | 1.3917 | 0 | 0 | 0 | 0 |  |  |  | 0 | 0 | 0 | 0 | 0 | 0 | 0 | -0.15195 | 0.44427 | 0.29232 | 0 | 0 | 0.15195 | 5 | 4.8481 | 0.13675 | 0 | 0.015195 | 0 | 14.3 | -0.15195
123750174431415 | 123750 | 1744 | 3 | 14 | 15 | sobota | 4.8 | 4 | 33.7 | 0.16176 | 0.01508% | 0.45249 | 331 | 437.6217 | 1.3221 | 0.44441 | 1.3917 | 0 | 0 | 0 | 0 |  |  |  | 0 | 0 | 0 | 0 | 0 | 0 | 0 | -0.29073 | 0.45249 | 0.16176 | 0 | 0 | 0.29073 | 4.8481 | 4.5573 | 0.26166 | 0 | 0.029073 | 0 | 14.3 | -0.29073
123750174531416 | 123750 | 1745 | 3 | 14 | 16 | sobota | 4.8 | 4 | 5.8 | 0.02784 | 0.01509% | 0.45264 | 331 | 437.6217 | 1.3221 | 0.44441 | 1.3917 | 0 | 0 | 0 | 0 |  |  |  | 0 | 0 | 0 | 0 | 0 | 0 | 0 | -0.4248 | 0.45264 | 0.02784 | 0 | 0 | 0.4248 | 4.5573 | 4.1325 | 0.38232 | 0 | 0.04248 | 0 | 14.3 | -0.4248
123750174631417 | 123750 | 1746 | 3 | 14 | 17 | sobota | 4.9 | 4 | 0 | 0 | 0.01605% | 0.48143 | 331 | 437.6217 | 1.3221 | 0.44441 | 1.3917 | 0 | 0 | 0 | 0 |  |  |  | 0 | 0 | 0 | 0 | 0 | 0 | 0 | -0.48143 | 0.48143 | 0 | 0 | 0 | 0.48143 | 4.1325 | 3.6511 | 0.43329 | 0 | 0.048143 | 0 | 14.3 | -0.48143
123750174731418 | 123750 | 1747 | 3 | 14 | 18 | sobota | 4.9 | 4 | 0 | 0 | 0.01743% | 0.52284 | 331 | 437.6217 | 1.3221 | 0.44441 | 1.3917 | 0 | 0 | 0 | 0 |  |  |  | 0 | 0 | 0 | 0 | 0 | 0 | 0 | -0.52284 | 0.52284 | 0 | 0 | 0 | 0.52284 | 3.6511 | 3.1283 | 0.47055 | 0 | 0.052284 | 0 | 14.3 | -0.52284
123750174831419 | 123750 | 1748 | 3 | 14 | 19 | sobota | 4.9 | 4 | 0 | 0 | 0.01771% | 0.53128 | 331 | 437.6217 | 1.3221 | 0.44441 | 1.3917 | 0 | 0 | 0 | 0 |  |  |  | 0 | 0 | 0 | 0 | 0 | 0 | 0 | -0.53128 | 0.53128 | 0 | 0 | 0 | 0.53128 | 3.1283 | 2.597 | 0.47815 | 0 | 0.053128 | 0 | 14.3 | -0.53128
123750174931420 | 123750 | 1749 | 3 | 14 | 20 | sobota | 4.9 | 4 | 0 | 0 | 0.01602% | 0.48045 | 331 | 437.6217 | 1.3221 | 0.44441 | 1.3917 | 0 | 0 | 0 | 0 |  |  |  | 0 | 0 | 0 | 0 | 0 | 0 | 0 | -0.48045 | 0.48045 | 0 | 0 | 0 | 0.48045 | 2.597 | 2.1165 | 0.43241 | 0 | 0.048045 | 0 | 14.3 | -0.48045
123750175031421 | 123750 | 1750 | 3 | 14 | 21 | sobota | 4.9 | 4 | 0 | 0 | 0.01443% | 0.43282 | 331 | 437.6217 | 1.3221 | 0.44441 | 1.3917 | 0 | 0 | 0 | 0 |  |  |  | 0 | 0 | 0 | 0 | 0 | 0 | 0 | -0.43282 | 0.43282 | 0 | 0 | 0 | 0.43282 | 2.1165 | 1.6837 | 0.38953 | 0 | 0.043282 | 0 | 14.3 | -0.43282
123750175131422 | 123750 | 1751 | 3 | 14 | 22 | sobota | 4.5 | 4 | 0 | 0 | 0.01256% | 0.37667 | 331 | 437.6217 | 1.3221 | 0.44441 | 1.3917 | 0 | 0 | 0 | 1.5675 |  |  |  | 0 | 0 | 0 | 0 | 0 | 0 | 0 | -0.37667 | 0.37667 | 0 | 0 | 0 | 0.37667 | 1.6837 | 1.307 | 0.33901 | 0 | 0.037667 | 0 | 14.3 | -0.37667
123750175231423 | 123750 | 1752 | 3 | 14 | 23 | sobota | 4.2 | 4 | 0 | 0 | 0.0104% | 0.31193 | 331 | 437.6217 | 1.3221 | 0.44441 | 1.3917 | 0 | 0 | 0 | 1.5675 |  |  |  | 0 | 0 | 0 | 0 | 0 | 0 | 0 | -0.31193 | 0.31193 | 0 | 0 | 0 | 0.31193 | 1.307 | 0.9951 | 0.28074 | 0 | 0.031193 | 0 | 14.3 | -0.31193
12375017533150 | 123750 | 1753 | 3 | 15 | 0 | niedziela | 3.8 | 3 | 0 | 0 | 0.008129% | 0.24386 | 430 | 604.0435 | 1.4048 | 0.47219 | 1.4787 | 0 | 0 | 0 | 1.5675 |  |  |  | 0 | 0 | 0 | 0 | 0 | 0 | 0 | -0.24386 | 0.24386 | 0 | 0 | 0 | 0.24386 | 0.9951 | 0.75124 | 0.21947 | 0 | 0.024386 | 0 | 15.3 | -0.24386
12375017543151 | 123750 | 1754 | 3 | 15 | 1 | niedziela | 3.6 | 3 | 0 | 0 | 0.007106% | 0.21317 | 430 | 604.0435 | 1.4048 | 0.47219 | 1.4787 | 0 | 0 | 0 | 1.5675 |  |  |  | 0 | 0 | 0 | 0 | 0 | 0 | 0 | -0.21317 | 0.21317 | 0 | 0 | 0 | 0.21317 | 0.75124 | 0.53807 | 0.19185 | 0 | 0.021317 | 0 | 15.3 | -0.21317
12375017553152 | 123750 | 1755 | 3 | 15 | 2 | niedziela | 3.5 | 3 | 0 | 0 | 0.006746% | 0.20239 | 430 | 604.0435 | 1.4048 | 0.47219 | 1.4787 | 0 | 0 | 0 | 1.5675 |  |  |  | 0 | 0 | 0 | 0 | 0 | 0 | 0 | -0.20239 | 0.20239 | 0 | 0 | 0 | 0.20239 | 0.53807 | 0.33568 | 0.18215 | 0 | 0.020239 | 0 | 15.3 | -0.20239
12375017563153 | 123750 | 1756 | 3 | 15 | 3 | niedziela | 3.3 | 3 | 0 | 0 | 0.006606% | 0.19819 | 430 | 604.0435 | 1.4048 | 0.47219 | 1.4787 | 0 | 0 | 0 | 1.5675 |  |  |  | 0 | 0 | 0 | 0 | 0 | 0 | 0 | -0.19819 | 0.19819 | 0 | 0 | 0 | 0.19819 | 0.33568 | 0.13749 | 0.17837 | 0 | 0.019819 | 0 | 15.3 | -0.19819
12375017573154 | 123750 | 1757 | 3 | 15 | 4 | niedziela | 3.5 | 3 | 0 | 0 | 0.006685% | 0.20054 | 430 | 604.0435 | 1.4048 | 0.47219 | 1.4787 | 0 | 0 | 0 | 1.5675 |  |  |  | 0 | 0 | 0 | 0 | 0 | 0 | 0 | -0.20054 | 0.20054 | 0 | 0 | 0 | 0.20054 | 0.13749 | 0 | 0.12374 | 0 | 0.076795 | 0 | 15.3 | -0.20054
12375017583155 | 123750 | 1758 | 3 | 15 | 5 | niedziela | 3.6 | 3 | 1.2 | 0.00576 | 0.007447% | 0.22341 | 430 | 604.0435 | 1.4048 | 0.47219 | 1.4787 | 0 | 0 | 0 | 1.5675 |  |  |  | 0 | 0 | 0 | 0 | 0 | 0 | 0 | -0.21765 | 0.22341 | 0.00576 | 0 | 0 | 0.21765 | 0 | 0 | 0 | 0 | 0.21765 | 0 | 15.3 | -0.21765
12375017593156 | 123750 | 1759 | 3 | 15 | 6 | niedziela | 3.8 | 3 | 29.1 | 0.13968 | 0.008898% | 0.26695 | 430 | 604.0435 | 1.4048 | 0.47219 | 1.4787 | 0 | 0 | 0 | 0 |  |  |  | 0 | 0 | 0 | 0 | 0 | 0 | 0 | -0.12727 | 0.26695 | 0.13968 | 0 | 0 | 0.12727 | 0 | 0 | 0 | 0 | 0.12727 | 0 | 15.3 | -0.12727
12375017603157 | 123750 | 1760 | 3 | 15 | 7 | niedziela | 4.7 | 4 | 57.4 | 0.27552 | 0.01102% | 0.3307 | 331 | 437.6217 | 1.3221 | 0.44441 | 1.3917 | 0 | 0 | 0 | 0 |  |  |  | 0 | 0 | 0 | 0 | 0 | 0 | 0 | -0.055177 | 0.3307 | 0.27552 | 0 | 0 | 0.055177 | 0 | 0 | 0 | 0 | 0.055177 | 0 | 15.3 | -0.055177
12375017613158 | 123750 | 1761 | 3 | 15 | 8 | niedziela | 5.6 | 5 | 192.2 | 0.92256 | 0.01263% | 0.37903 | 322 | 399.1149 | 1.2395 | 0.41663 | 1.3047 | 0 | 0 | 0 | 0 |  |  |  | 0 | 0 | 0 | 0 | 0 | 0 | 0 | 0.54353 | 0.37903 | 0.92256 | 0.54353 | 0.54353 | 0 | 0 | 0.54353 | 0 | 0.54353 | 0 | 0 | 15.3 | 0.54353
12375017623159 | 123750 | 1762 | 3 | 15 | 9 | niedziela | 6.5 | 6 | 242.9 | 1.1659 | 0.01382% | 0.41468 | 313 | 362.0956 | 1.1569 | 0.38886 | 1.2177 | 0 | 0 | 0 | 0 |  |  |  | 0 | 0 | 0 | 0 | 0 | 0 | 0 | 0.75124 | 0.41468 | 1.1659 | 0.75124 | 0.75124 | 0 | 0.54353 | 1.2948 | 0 | 0.75124 | 0 | 0 | 15.3 | 0.75124
123750176331510 | 123750 | 1763 | 3 | 15 | 10 | niedziela | 8.1 | 8 | 274.1 | 1.3157 | 0.01437% | 0.43108 | 323 | 320.2835 | 0.99159 | 0.33331 | 1.0438 | 0 | 0 | 0 | 0 |  |  |  | 0 | 0 | 0 | 0 | 0 | 0 | 0 | 0.8846 | 0.43108 | 1.3157 | 0.8846 | 0.8846 | 0 | 1.2948 | 2.1794 | 0 | 0.8846 | 0 | 0 | 15.3 | 0.8846
123750176431511 | 123750 | 1764 | 3 | 15 | 11 | niedziela | 9.6 | 9 | 277.4 | 1.3315 | 0.01458% | 0.43753 | 347 | 315.4082 | 0.90896 | 0.30553 | 0.9568 | 0 | 0 | 0 | 0 |  |  |  | 0 | 0 | 0 | 0 | 0 | 0 | 0 | 0.89399 | 0.43753 | 1.3315 | 0.89399 | 0.89399 | 0 | 2.1794 | 3.0734 | 0 | 0.89399 | 0 | 0 | 15.3 | 0.89399
123750176531512 | 123750 | 1765 | 3 | 15 | 12 | niedziela | 11.2 | 11 | 248.7 | 1.1938 | 0.01457% | 0.43707 | 317 | 235.7505 | 0.74369 | 0.24998 | 0.78283 | 0 | 0 | 0 | 0 |  |  |  | 0 | 0 | 0 | 0 | 0 | 0 | 0 | 0.75669 | 0.43707 | 1.1938 | 0.75669 | 0.75669 | 0 | 3.0734 | 3.83 | 0 | 0.75669 | 0 | 0 | 15.3 | 0.75669
123750176631513 | 123750 | 1766 | 3 | 15 | 13 | niedziela | 10.5 | 10 | 201.2 | 0.96576 | 0.01396% | 0.41893 | 355 | 293.3453 | 0.82632 | 0.27776 | 0.86982 | 0 | 0 | 0 | 0 |  |  |  | 0 | 0 | 0 | 0 | 0 | 0 | 0 | 0.54683 | 0.41893 | 0.96576 | 0.54683 | 0.54683 | 0 | 3.83 | 4.3769 | 0 | 0.54683 | 0 | 0 | 15.3 | 0.54683
123750176731514 | 123750 | 1767 | 3 | 15 | 14 | niedziela | 9.9 | 9 | 143.9 | 0.69072 | 0.01282% | 0.38453 | 347 | 315.4082 | 0.90896 | 0.30553 | 0.9568 | 0 | 0 | 0 | 0 |  |  |  | 0 | 0 | 0 | 0 | 0 | 0 | 0 | 0.30619 | 0.38453 | 0.69072 | 0.30619 | 0.30619 | 0 | 4.3769 | 4.6831 | 0 | 0.30619 | 0 | 0 | 15.3 | 0.30619
123750176831515 | 123750 | 1768 | 3 | 15 | 15 | niedziela | 9.2 | 9 | 80.2 | 0.38496 | 0.01243% | 0.37303 | 347 | 315.4082 | 0.90896 | 0.30553 | 0.9568 | 0 | 0 | 0 | 0 |  |  |  | 0 | 0 | 0 | 0 | 0 | 0 | 0 | 0.01193 | 0.37303 | 0.38496 | 0.01193 | 0.01193 | 0 | 4.6831 | 4.695 | 0 | 0.01193 | 0 | 3.8858e-16 | 15.3 | 0.01193
123750176931516 | 123750 | 1769 | 3 | 15 | 16 | niedziela | 8.9 | 8 | 16.3 | 0.07824 | 0.01276% | 0.38292 | 323 | 320.2835 | 0.99159 | 0.33331 | 1.0438 | 0 | 0 | 0 | 0 |  |  |  | 0 | 0 | 0 | 0 | 0 | 0 | 0 | -0.30468 | 0.38292 | 0.07824 | 0 | 0 | 0.30468 | 4.695 | 4.3903 | 0.27421 | 0 | 0.030468 | 0 | 15.3 | -0.30468
123750177031517 | 123750 | 1770 | 3 | 15 | 17 | niedziela | 8.6 | 8 | 0 | 0 | 0.01414% | 0.42416 | 323 | 320.2835 | 0.99159 | 0.33331 | 1.0438 | 0 | 0 | 0 | 0 |  |  |  | 0 | 0 | 0 | 0 | 0 | 0 | 0 | -0.42416 | 0.42416 | 0 | 0 | 0 | 0.42416 | 4.3903 | 3.9662 | 0.38174 | 0 | 0.042416 | 0 | 15.3 | -0.42416
123750177131518 | 123750 | 1771 | 3 | 15 | 18 | niedziela | 8.3 | 8 | 0 | 0 | 0.01613% | 0.48405 | 323 | 320.2835 | 0.99159 | 0.33331 | 1.0438 | 0 | 0 | 0 | 0 |  |  |  | 0 | 0 | 0 | 0 | 0 | 0 | 0 | -0.48405 | 0.48405 | 0 | 0 | 0 | 0.48405 | 3.9662 | 3.4821 | 0.43564 | 0 | 0.048405 | 0 | 15.3 | -0.48405
123750177231519 | 123750 | 1772 | 3 | 15 | 19 | niedziela | 7.6 | 7 | 0 | 0 | 0.0166% | 0.49806 | 294 | 315.8214 | 1.0742 | 0.36108 | 1.1308 | 0 | 0 | 0 | 0 |  |  |  | 0 | 0 | 0 | 0 | 0 | 0 | 0 | -0.49806 | 0.49806 | 0 | 0 | 0 | 0.49806 | 3.4821 | 2.9841 | 0.44825 | 0 | 0.049806 | 0 | 15.3 | -0.49806
123750177331520 | 123750 | 1773 | 3 | 15 | 20 | niedziela | 6.9 | 6 | 0 | 0 | 0.01581% | 0.4743 | 313 | 362.0956 | 1.1569 | 0.38886 | 1.2177 | 0 | 0 | 0 | 0 |  |  |  | 0 | 0 | 0 | 0 | 0 | 0 | 0 | -0.4743 | 0.4743 | 0 | 0 | 0 | 0.4743 | 2.9841 | 2.5098 | 0.42687 | 0 | 0.04743 | 0 | 15.3 | -0.4743
123750177431521 | 123750 | 1774 | 3 | 15 | 21 | niedziela | 6.2 | 6 | 0 | 0 | 0.01384% | 0.41506 | 313 | 362.0956 | 1.1569 | 0.38886 | 1.2177 | 0 | 0 | 0 | 0 |  |  |  | 0 | 0 | 0 | 0 | 0 | 0 | 0 | -0.41506 | 0.41506 | 0 | 0 | 0 | 0.41506 | 2.5098 | 2.0947 | 0.37355 | 0 | 0.041506 | 0 | 15.3 | -0.41506
123750177531522 | 123750 | 1775 | 3 | 15 | 22 | niedziela | 6 | 6 | 0 | 0 | 0.01144% | 0.34322 | 313 | 362.0956 | 1.1569 | 0.38886 | 1.2177 | 0 | 0 | 0 | 1.5675 |  |  |  | 0 | 0 | 0 | 0 | 0 | 0 | 0 | -0.34322 | 0.34322 | 0 | 0 | 0 | 0.34322 | 2.0947 | 1.7515 | 0.3089 | 0 | 0.034322 | 0 | 15.3 | -0.34322
123750177631523 | 123750 | 1776 | 3 | 15 | 23 | niedziela | 5.8 | 5 | 0 | 0 | 0.009237% | 0.27711 | 322 | 399.1149 | 1.2395 | 0.41663 | 1.3047 | 0 | 0 | 0 | 1.5675 |  |  |  | 0 | 0 | 0 | 0 | 0 | 0 | 0 | -0.27711 | 0.27711 | 0 | 0 | 0 | 0.27711 | 1.7515 | 1.4744 | 0.2494 | 0 | 0.027711 | 0 | 15.3 | -0.27711
12375017773160 | 123750 | 1777 | 3 | 16 | 0 | poniedziałek | 5.6 | 5 | 0 | 0 | 0.007477% | 0.22431 | 322 | 399.1149 | 1.2395 | 0.41663 | 1.3047 | 0 | 0 | 0 | 1.5675 |  |  |  | 0 | 0 | 0 | 0 | 0 | 0 | 0 | -0.22431 | 0.22431 | 0 | 0 | 0 | 0.22431 | 1.4744 | 1.2501 | 0.20188 | 0 | 0.022431 | 0 | 16.3 | -0.22431
12375017783161 | 123750 | 1778 | 3 | 16 | 1 | poniedziałek | 4.9 | 4 | 0 | 0 | 0.006642% | 0.19927 | 331 | 437.6217 | 1.3221 | 0.44441 | 1.3917 | 0 | 0 | 0 | 1.5675 |  |  |  | 0 | 0 | 0 | 0 | 0 | 0 | 0 | -0.19927 | 0.19927 | 0 | 0 | 0 | 0.19927 | 1.2501 | 1.0508 | 0.17934 | 0 | 0.019927 | 0 | 16.3 | -0.19927
12375017793162 | 123750 | 1779 | 3 | 16 | 2 | poniedziałek | 4.2 | 4 | 0 | 0 | 0.006261% | 0.18783 | 331 | 437.6217 | 1.3221 | 0.44441 | 1.3917 | 0 | 0 | 0 | 1.5675 |  |  |  | 0 | 0 | 0 | 0 | 0 | 0 | 0 | -0.18783 | 0.18783 | 0 | 0 | 0 | 0.18783 | 1.0508 | 0.86295 | 0.16905 | 0 | 0.018783 | 0 | 16.3 | -0.18783
12375017803163 | 123750 | 1780 | 3 | 16 | 3 | poniedziałek | 3.5 | 3 | 0 | 0 | 0.006257% | 0.18772 | 430 | 604.0435 | 1.4048 | 0.47219 | 1.4787 | 0 | 0 | 0 | 1.5675 |  |  |  | 0 | 0 | 0 | 0 | 0 | 0 | 0 | -0.18772 | 0.18772 | 0 | 0 | 0 | 0.18772 | 0.86295 | 0.67523 | 0.16895 | 0 | 0.018772 | 0 | 16.3 | -0.18772
12375017813164 | 123750 | 1781 | 3 | 16 | 4 | poniedziałek | 3.2 | 3 | 0 | 0 | 0.007042% | 0.21127 | 430 | 604.0435 | 1.4048 | 0.47219 | 1.4787 | 0 | 0 | 0 | 1.5675 |  |  |  | 0 | 0 | 0 | 0 | 0 | 0 | 0 | -0.21127 | 0.21127 | 0 | 0 | 0 | 0.21127 | 0.67523 | 0.46397 | 0.19014 | 0 | 0.021127 | 0 | 16.3 | -0.21127
12375017823165 | 123750 | 1782 | 3 | 16 | 5 | poniedziałek | 2.8 | 2 | 9.3 | 0.04464 | 0.008623% | 0.25869 | 462 | 687.1718 | 1.4874 | 0.49996 | 1.5657 | 0 | 0 | 0 | 1.5675 |  |  |  | 0 | 0 | 0 | 0 | 0 | 0 | 0 | -0.21405 | 0.25869 | 0.04464 | 0 | 0 | 0.21405 | 0.46397 | 0.24992 | 0.19265 | 0 | 0.021405 | 0 | 16.3 | -0.21405
12375017833166 | 123750 | 1783 | 3 | 16 | 6 | poniedziałek | 2.5 | 2 | 122.1 | 0.58608 | 0.01104% | 0.3311 | 462 | 687.1718 | 1.4874 | 0.49996 | 1.5657 | 0 | 0 | 0 | 0 |  |  |  | 0 | 0 | 0 | 0 | 0 | 0 | 0 | 0.25498 | 0.3311 | 0.58608 | 0.25498 | 0.25498 | 0 | 0.24992 | 0.5049 | 0 | 0.25498 | 0 | 0 | 16.3 | 0.25498
12375017843167 | 123750 | 1784 | 3 | 16 | 7 | poniedziałek | 4.2 | 4 | 292.4 | 1.4035 | 0.01238% | 0.37142 | 331 | 437.6217 | 1.3221 | 0.44441 | 1.3917 | 0 | 0 | 0 | 0 |  |  |  | 0 | 0 | 0 | 0 | 0 | 0 | 0 | 1.0321 | 0.37142 | 1.4035 | 1.0321 | 1.0321 | 0 | 0.5049 | 1.537 | 0 | 1.0321 | 0 | 0 | 16.3 | 1.0321
12375017853168 | 123750 | 1785 | 3 | 16 | 8 | poniedziałek | 5.8 | 5 | 419.6 | 2.0141 | 0.01259% | 0.37776 | 322 | 399.1149 | 1.2395 | 0.41663 | 1.3047 | 0 | 0 | 0 | 0 |  |  |  | 0 | 0 | 0 | 0 | 0 | 0 | 0 | 1.6363 | 0.37776 | 2.0141 | 1.6363 | 1.6363 | 0 | 1.537 | 3.1733 | 0 | 1.6363 | 0 | 0 | 16.3 | 1.6363
12375017863169 | 123750 | 1786 | 3 | 16 | 9 | poniedziałek | 7.5 | 7 | 532.4 | 2.5555 | 0.01273% | 0.3819 | 294 | 315.8214 | 1.0742 | 0.36108 | 1.1308 | 0 | 0 | 0 | 0 |  |  |  | 0 | 0 | 0 | 0 | 0 | 0 | 0 | 2.1736 | 0.3819 | 2.5555 | 2.1736 | 2.1736 | 0 | 3.1733 | 5 | 0 | 1.8267 | 0 | 0.34694 | 16.3 | 2.1736
123750178731610 | 123750 | 1787 | 3 | 16 | 10 | poniedziałek | 8.3 | 8 | 562.1 | 2.6981 | 0.01215% | 0.36456 | 323 | 320.2835 | 0.99159 | 0.33331 | 1.0438 | 0 | 0 | 0 | 0 |  |  |  | 0 | 0 | 0 | 0 | 0 | 0 | 0 | 2.3335 | 0.36456 | 2.6981 | 2.3335 | 2.3335 | 0 | 5 | 5 | 0 | 0 | 0 | 2.3335 | 16.3 | 2.3335
123750178831611 | 123750 | 1788 | 3 | 16 | 11 | poniedziałek | 9 | 9 | 502.7 | 2.413 | 0.01205% | 0.36162 | 347 | 315.4082 | 0.90896 | 0.30553 | 0.9568 | 0 | 0 | 0 | 0 |  |  |  | 0 | 0 | 0 | 0 | 0 | 0 | 0 | 2.0513 | 0.36162 | 2.413 | 2.0513 | 2.0513 | 0 | 5 | 5 | 0 | 0 | 0 | 2.0513 | 16.3 | 2.0513
123750178931612 | 123750 | 1789 | 3 | 16 | 12 | poniedziałek | 9.8 | 9 | 401 | 1.9248 | 0.01189% | 0.35662 | 347 | 315.4082 | 0.90896 | 0.30553 | 0.9568 | 0 | 0 | 0 | 0 |  |  |  | 0 | 0 | 0 | 0 | 0 | 0 | 0 | 1.5682 | 0.35662 | 1.9248 | 1.5682 | 1.5682 | 0 | 5 | 5 | 0 | 0 | 0 | 1.5682 | 16.3 | 1.5682
123750179031613 | 123750 | 1790 | 3 | 16 | 13 | poniedziałek | 9.7 | 9 | 265.6 | 1.2749 | 0.01238% | 0.3714 | 347 | 315.4082 | 0.90896 | 0.30553 | 0.9568 | 0 | 0 | 0 | 0 |  |  |  | 0 | 0 | 0 | 0 | 0 | 0 | 0 | 0.90348 | 0.3714 | 1.2749 | 0.90348 | 0.90348 | 0 | 5 | 5 | 0 | 0 | 0 | 0.90348 | 16.3 | 0.90348
123750179131614 | 123750 | 1791 | 3 | 16 | 14 | poniedziałek | 9.6 | 9 | 189 | 0.9072 | 0.01248% | 0.37446 | 347 | 315.4082 | 0.90896 | 0.30553 | 0.9568 | 0 | 0 | 0 | 0 |  |  |  | 0 | 0 | 0 | 0 | 0 | 0 | 0 | 0.53274 | 0.37446 | 0.9072 | 0.53274 | 0.53274 | 0 | 5 | 5 | 0 | 0 | 0 | 0.53274 | 16.3 | 0.53274
123750179231615 | 123750 | 1792 | 3 | 16 | 15 | poniedziałek | 9.5 | 9 | 82.6 | 0.39648 | 0.0135% | 0.4051 | 347 | 315.4082 | 0.90896 | 0.30553 | 0.9568 | 0 | 0 | 0 | 0 |  |  |  | 0 | 0 | 0 | 0 | 0 | 0 | 0 | -0.0086231 | 0.4051 | 0.39648 | 0 | 0 | 0.0086231 | 5 | 4.9914 | 0.0077608 | 0 | 0.00086231 | 0 | 16.3 | -0.0086231
123750179331616 | 123750 | 1793 | 3 | 16 | 16 | poniedziałek | 8.5 | 8 | 23.3 | 0.11184 | 0.01456% | 0.43686 | 323 | 320.2835 | 0.99159 | 0.33331 | 1.0438 | 0 | 0 | 0 | 0 |  |  |  | 0 | 0 | 0 | 0 | 0 | 0 | 0 | -0.32502 | 0.43686 | 0.11184 | 0 | 0 | 0.32502 | 4.9914 | 4.6664 | 0.29252 | 0 | 0.032502 | 0 | 16.3 | -0.32502
123750179431617 | 123750 | 1794 | 3 | 16 | 17 | poniedziałek | 7.6 | 7 | 0 | 0 | 0.01622% | 0.48655 | 294 | 315.8214 | 1.0742 | 0.36108 | 1.1308 | 0 | 0 | 0 | 0 |  |  |  | 0 | 0 | 0 | 0 | 0 | 0 | 0 | -0.48655 | 0.48655 | 0 | 0 | 0 | 0.48655 | 4.6664 | 4.1798 | 0.4379 | 0 | 0.048655 | 0 | 16.3 | -0.48655
123750179531618 | 123750 | 1795 | 3 | 16 | 18 | poniedziałek | 6.6 | 6 | 0 | 0 | 0.01753% | 0.52575 | 313 | 362.0956 | 1.1569 | 0.38886 | 1.2177 | 0 | 0 | 0 | 0 |  |  |  | 0 | 0 | 0 | 0 | 0 | 0 | 0 | -0.52575 | 0.52575 | 0 | 0 | 0 | 0.52575 | 4.1798 | 3.6541 | 0.47318 | 0 | 0.052575 | 0 | 16.3 | -0.52575
123750179631619 | 123750 | 1796 | 3 | 16 | 19 | poniedziałek | 5.7 | 5 | 0 | 0 | 0.01781% | 0.53427 | 322 | 399.1149 | 1.2395 | 0.41663 | 1.3047 | 0 | 0 | 0 | 0 |  |  |  | 0 | 0 | 0 | 0 | 0 | 0 | 0 | -0.53427 | 0.53427 | 0 | 0 | 0 | 0.53427 | 3.6541 | 3.1198 | 0.48084 | 0 | 0.053427 | 0 | 16.3 | -0.53427
123750179731620 | 123750 | 1797 | 3 | 16 | 20 | poniedziałek | 4.9 | 4 | 0 | 0 | 0.0166% | 0.49796 | 331 | 437.6217 | 1.3221 | 0.44441 | 1.3917 | 0 | 0 | 0 | 0 |  |  |  | 0 | 0 | 0 | 0 | 0 | 0 | 0 | -0.49796 | 0.49796 | 0 | 0 | 0 | 0.49796 | 3.1198 | 2.6218 | 0.44817 | 0 | 0.049796 | 0 | 16.3 | -0.49796
123750179831621 | 123750 | 1798 | 3 | 16 | 21 | poniedziałek | 4 | 4 | 0 | 0 | 0.01458% | 0.43741 | 331 | 437.6217 | 1.3221 | 0.44441 | 1.3917 | 0 | 0 | 0 | 0 |  |  |  | 0 | 0 | 0 | 0 | 0 | 0 | 0 | -0.43741 | 0.43741 | 0 | 0 | 0 | 0.43741 | 2.6218 | 2.1844 | 0.39367 | 0 | 0.043741 | 0 | 16.3 | -0.43741
123750179931622 | 123750 | 1799 | 3 | 16 | 22 | poniedziałek | 3.9 | 3 | 0 | 0 | 0.01162% | 0.34861 | 430 | 604.0435 | 1.4048 | 0.47219 | 1.4787 | 0 | 0 | 0 | 1.5675 |  |  |  | 0 | 0 | 0 | 0 | 0 | 0 | 0 | -0.34861 | 0.34861 | 0 | 0 | 0 | 0.34861 | 2.1844 | 1.8358 | 0.31375 | 0 | 0.034861 | 0 | 16.3 | -0.34861
123750180031623 | 123750 | 1800 | 3 | 16 | 23 | poniedziałek | 3.7 | 3 | 0 | 0 | 0.009272% | 0.27816 | 430 | 604.0435 | 1.4048 | 0.47219 | 1.4787 | 0 | 0 | 0 | 1.5675 |  |  |  | 0 | 0 | 0 | 0 | 0 | 0 | 0 | -0.27816 | 0.27816 | 0 | 0 | 0 | 0.27816 | 1.8358 | 1.5576 | 0.25034 | 0 | 0.027816 | 0 | 16.3 | -0.27816
12375018013170 | 123750 | 1801 | 3 | 17 | 0 | wtorek | 3.6 | 3 | 0 | 0 | 0.007237% | 0.21711 | 430 | 604.0435 | 1.4048 | 0.47219 | 1.4787 | 0 | 0 | 0 | 1.5675 |  |  |  | 0 | 0 | 0 | 0 | 0 | 0 | 0 | -0.21711 | 0.21711 | 0 | 0 | 0 | 0.21711 | 1.5576 | 1.3405 | 0.1954 | 0 | 0.021711 | 0 | 17.3 | -0.21711
12375018023171 | 123750 | 1802 | 3 | 17 | 1 | wtorek | 2.6 | 2 | 0 | 0 | 0.006583% | 0.1975 | 462 | 687.1718 | 1.4874 | 0.49996 | 1.5657 | 0 | 0 | 0 | 1.5675 |  |  |  | 0 | 0 | 0 | 0 | 0 | 0 | 0 | -0.1975 | 0.1975 | 0 | 0 | 0 | 0.1975 | 1.3405 | 1.143 | 0.17775 | 0 | 0.01975 | 0 | 17.3 | -0.1975
12375018033172 | 123750 | 1803 | 3 | 17 | 2 | wtorek | 1.7 | 1 | 0 | 0 | 0.00623% | 0.18689 | 511 | 802.2788 | 1.57 | 0.52774 | 1.6526 | 0 | 0 | 0 | 1.5675 |  |  |  | 0 | 0 | 0 | 0 | 0 | 0 | 0 | -0.18689 | 0.18689 | 0 | 0 | 0 | 0.18689 | 1.143 | 0.95615 | 0.1682 | 0 | 0.018689 | 0 | 17.3 | -0.18689
12375018043173 | 123750 | 1804 | 3 | 17 | 3 | wtorek | 0.7 | 0 | 0 | 0 | 0.006265% | 0.18796 | 446 | 737.0818 | 1.6526 | 0.55551 | 1.7396 | 0 | 0 | 0 | 1.5675 |  |  |  | 0 | 0 | 0 | 0 | 0 | 0 | 0 | -0.18796 | 0.18796 | 0 | 0 | 0 | 0.18796 | 0.95615 | 0.76818 | 0.16916 | 0 | 0.018796 | 0 | 17.3 | -0.18796
12375018053174 | 123750 | 1805 | 3 | 17 | 4 | wtorek | 1 | 1 | 0 | 0 | 0.006968% | 0.20905 | 511 | 802.2788 | 1.57 | 0.52774 | 1.6526 | 0 | 0 | 0 | 1.5675 |  |  |  | 0 | 0 | 0 | 0 | 0 | 0 | 0 | -0.20905 | 0.20905 | 0 | 0 | 0 | 0.20905 | 0.76818 | 0.55914 | 0.18814 | 0 | 0.020905 | 0 | 17.3 | -0.20905
12375018063175 | 123750 | 1806 | 3 | 17 | 5 | wtorek | 1.3 | 1 | 8.1 | 0.03888 | 0.008634% | 0.25902 | 511 | 802.2788 | 1.57 | 0.52774 | 1.6526 | 0 | 0 | 0 | 1.5675 |  |  |  | 0 | 0 | 0 | 0 | 0 | 0 | 0 | -0.22014 | 0.25902 | 0.03888 | 0 | 0 | 0.22014 | 0.55914 | 0.339 | 0.19813 | 0 | 0.022014 | 0 | 17.3 | -0.22014
12375018073176 | 123750 | 1807 | 3 | 17 | 6 | wtorek | 1.6 | 1 | 31.4 | 0.15072 | 0.01108% | 0.33234 | 511 | 802.2788 | 1.57 | 0.52774 | 1.6526 | 0 | 0 | 0 | 0 |  |  |  | 0 | 0 | 0 | 0 | 0 | 0 | 0 | -0.18162 | 0.33234 | 0.15072 | 0 | 0 | 0.18162 | 0.339 | 0.15738 | 0.16346 | 0 | 0.018162 | 0 | 17.3 | -0.18162
12375018083177 | 123750 | 1808 | 3 | 17 | 7 | wtorek | 2.1 | 2 | 58.6 | 0.28128 | 0.01219% | 0.36568 | 462 | 687.1718 | 1.4874 | 0.49996 | 1.5657 | 0 | 0 | 0 | 0 |  |  |  | 0 | 0 | 0 | 0 | 0 | 0 | 0 | -0.084405 | 0.36568 | 0.28128 | 0 | 0 | 0.084405 | 0.15738 | 0.072973 | 0.075964 | 0 | 0.0084405 | 0 | 17.3 | -0.084405
12375018093178 | 123750 | 1809 | 3 | 17 | 8 | wtorek | 2.7 | 2 | 196.6 | 0.94368 | 0.01263% | 0.37881 | 462 | 687.1718 | 1.4874 | 0.49996 | 1.5657 | 0 | 0 | 0 | 0 |  |  |  | 0 | 0 | 0 | 0 | 0 | 0 | 0 | 0.56487 | 0.37881 | 0.94368 | 0.56487 | 0.56487 | 0 | 0.072973 | 0.63784 | 0 | 0.56487 | 0 | 0 | 17.3 | 0.56487
12375018103179 | 123750 | 1810 | 3 | 17 | 9 | wtorek | 3.2 | 3 | 247.2 | 1.1866 | 0.01258% | 0.37752 | 430 | 604.0435 | 1.4048 | 0.47219 | 1.4787 | 0 | 0 | 0 | 0 |  |  |  | 0 | 0 | 0 | 0 | 0 | 0 | 0 | 0.80904 | 0.37752 | 1.1866 | 0.80904 | 0.80904 | 0 | 0.63784 | 1.4469 | 0 | 0.80904 | 0 | 0 | 17.3 | 0.80904
123750181131710 | 123750 | 1811 | 3 | 17 | 10 | wtorek | 3.7 | 3 | 278.4 | 1.3363 | 0.01249% | 0.37468 | 430 | 604.0435 | 1.4048 | 0.47219 | 1.4787 | 0 | 0 | 0 | 0 |  |  |  | 0 | 0 | 0 | 0 | 0 | 0 | 0 | 0.96164 | 0.37468 | 1.3363 | 0.96164 | 0.96164 | 0 | 1.4469 | 2.4085 | 0 | 0.96164 | 0 | 0 | 17.3 | 0.96164
123750181231711 | 123750 | 1812 | 3 | 17 | 11 | wtorek | 4.1 | 4 | 119.5 | 0.5736 | 0.01248% | 0.37448 | 331 | 437.6217 | 1.3221 | 0.44441 | 1.3917 | 0 | 0 | 0 | 0 |  |  |  | 0 | 0 | 0 | 0 | 0 | 0 | 0 | 0.19912 | 0.37448 | 0.5736 | 0.19912 | 0.19912 | 0 | 2.4085 | 2.6076 | 0 | 0.19912 | 0 | 0 | 17.3 | 0.19912
123750181331712 | 123750 | 1813 | 3 | 17 | 12 | wtorek | 4.6 | 4 | 107.7 | 0.51696 | 0.01212% | 0.36349 | 331 | 437.6217 | 1.3221 | 0.44441 | 1.3917 | 0 | 0 | 0 | 0 |  |  |  | 0 | 0 | 0 | 0 | 0 | 0 | 0 | 0.15347 | 0.36349 | 0.51696 | 0.15347 | 0.15347 | 0 | 2.6076 | 2.7611 | 0 | 0.15347 | 0 | 0 | 17.3 | 0.15347
123750181431713 | 123750 | 1814 | 3 | 17 | 13 | wtorek | 4.1 | 4 | 89 | 0.4272 | 0.01221% | 0.36639 | 331 | 437.6217 | 1.3221 | 0.44441 | 1.3917 | 0 | 0 | 0 | 0 |  |  |  | 0 | 0 | 0 | 0 | 0 | 0 | 0 | 0.060807 | 0.36639 | 0.4272 | 0.060807 | 0.060807 | 0 | 2.7611 | 2.8219 | 0 | 0.060807 | 0 | 0 | 17.3 | 0.060807
123750181531714 | 123750 | 1815 | 3 | 17 | 14 | wtorek | 3.6 | 3 | 64.4 | 0.30912 | 0.01229% | 0.36875 | 430 | 604.0435 | 1.4048 | 0.47219 | 1.4787 | 0 | 0 | 0 | 0 |  |  |  | 0 | 0 | 0 | 0 | 0 | 0 | 0 | -0.059631 | 0.36875 | 0.30912 | 0 | 0 | 0.059631 | 2.8219 | 2.7623 | 0.053668 | 0 | 0.0059631 | 0 | 17.3 | -0.059631
123750181631715 | 123750 | 1816 | 3 | 17 | 15 | wtorek | 3.1 | 3 | 37.2 | 0.17856 | 0.01284% | 0.38509 | 430 | 604.0435 | 1.4048 | 0.47219 | 1.4787 | 0 | 0 | 0 | 0 |  |  |  | 0 | 0 | 0 | 0 | 0 | 0 | 0 | -0.20653 | 0.38509 | 0.17856 | 0 | 0 | 0.20653 | 2.7623 | 2.5558 | 0.18587 | 0 | 0.020653 | 0 | 17.3 | -0.20653
123750181731716 | 123750 | 1817 | 3 | 17 | 16 | wtorek | 2.8 | 2 | 9.3 | 0.04464 | 0.01404% | 0.4211 | 462 | 687.1718 | 1.4874 | 0.49996 | 1.5657 | 0 | 0 | 0 | 0 |  |  |  | 0 | 0 | 0 | 0 | 0 | 0 | 0 | -0.37646 | 0.4211 | 0.04464 | 0 | 0 | 0.37646 | 2.5558 | 2.1793 | 0.33881 | 0 | 0.037646 | 0 | 17.3 | -0.37646
123750181831717 | 123750 | 1818 | 3 | 17 | 17 | wtorek | 2.5 | 2 | 0 | 0 | 0.0151% | 0.4531 | 462 | 687.1718 | 1.4874 | 0.49996 | 1.5657 | 0 | 0 | 0 | 0 |  |  |  | 0 | 0 | 0 | 0 | 0 | 0 | 0 | -0.4531 | 0.4531 | 0 | 0 | 0 | 0.4531 | 2.1793 | 1.7262 | 0.40779 | 0 | 0.04531 | 0 | 17.3 | -0.4531
123750181931718 | 123750 | 1819 | 3 | 17 | 18 | wtorek | 2.2 | 2 | 0 | 0 | 0.01708% | 0.51239 | 462 | 687.1718 | 1.4874 | 0.49996 | 1.5657 | 0 | 0 | 0 | 0 |  |  |  | 0 | 0 | 0 | 0 | 0 | 0 | 0 | -0.51239 | 0.51239 | 0 | 0 | 0 | 0.51239 | 1.7262 | 1.2138 | 0.46115 | 0 | 0.051239 | 0 | 17.3 | -0.51239
123750182031719 | 123750 | 1820 | 3 | 17 | 19 | wtorek | 1.7 | 1 | 0 | 0 | 0.01738% | 0.52128 | 511 | 802.2788 | 1.57 | 0.52774 | 1.6526 | 0 | 0 | 0 | 0 |  |  |  | 0 | 0 | 0 | 0 | 0 | 0 | 0 | -0.52128 | 0.52128 | 0 | 0 | 0 | 0.52128 | 1.2138 | 0.69253 | 0.46915 | 0 | 0.052128 | 0 | 17.3 | -0.52128
123750182131720 | 123750 | 1821 | 3 | 17 | 20 | wtorek | 1.3 | 1 | 0 | 0 | 0.01641% | 0.49231 | 511 | 802.2788 | 1.57 | 0.52774 | 1.6526 | 0 | 0 | 0 | 0 |  |  |  | 0 | 0 | 0 | 0 | 0 | 0 | 0 | -0.49231 | 0.49231 | 0 | 0 | 0 | 0.49231 | 0.69253 | 0.20023 | 0.44308 | 0 | 0.049231 | 0 | 17.3 | -0.49231
123750182231721 | 123750 | 1822 | 3 | 17 | 21 | wtorek | 0.8 | 0 | 0 | 0 | 0.01411% | 0.42315 | 446 | 737.0818 | 1.6526 | 0.55551 | 1.7396 | 0 | 0 | 0 | 0 |  |  |  | 0 | 0 | 0 | 0 | 0 | 0 | 0 | -0.42315 | 0.42315 | 0 | 0 | 0 | 0.42315 | 0.20023 | 0 | 0.1802 | 0 | 0.24295 | 0 | 17.3 | -0.42315
123750182331722 | 123750 | 1823 | 3 | 17 | 22 | wtorek | 0.7 | 0 | 0 | 0 | 0.01149% | 0.34461 | 446 | 737.0818 | 1.6526 | 0.55551 | 1.7396 | 0 | 0 | 0 | 1.5675 |  |  |  | 0 | 0 | 0 | 0 | 0 | 0 | 0 | -0.34461 | 0.34461 | 0 | 0 | 0 | 0.34461 | 0 | 0 | 0 | 0 | 0.34461 | 0 | 17.3 | -0.34461
123750182431723 | 123750 | 1824 | 3 | 17 | 23 | wtorek | 0.6 | 0 | 0 | 0 | 0.00922% | 0.27661 | 446 | 737.0818 | 1.6526 | 0.55551 | 1.7396 | 0 | 0 | 0 | 1.5675 |  |  |  | 0 | 0 | 0 | 0 | 0 | 0 | 0 | -0.27661 | 0.27661 | 0 | 0 | 0 | 0.27661 | 0 | 0 | 0 | 0 | 0.27661 | 0 | 17.3 | -0.27661
12375018253180 | 123750 | 1825 | 3 | 18 | 0 | środa | 0.5 | 0 | 0 | 0 | 0.007221% | 0.21662 | 446 | 737.0818 | 1.6526 | 0.55551 | 1.7396 | 0 | 0 | 0 | 1.5675 |  |  |  | 0 | 0 | 0 | 0 | 0 | 0 | 0 | -0.21662 | 0.21662 | 0 | 0 | 0 | 0.21662 | 0 | 0 | 0 | 0 | 0.21662 | 0 | 18.3 | -0.21662
12375018263181 | 123750 | 1826 | 3 | 18 | 1 | środa | 0.8 | 0 | 0 | 0 | 0.00649% | 0.19469 | 446 | 737.0818 | 1.6526 | 0.55551 | 1.7396 | 0 | 0 | 0 | 1.5675 |  |  |  | 0 | 0 | 0 | 0 | 0 | 0 | 0 | -0.19469 | 0.19469 | 0 | 0 | 0 | 0.19469 | 0 | 0 | 0 | 0 | 0.19469 | 0 | 18.3 | -0.19469
12375018273182 | 123750 | 1827 | 3 | 18 | 2 | środa | 1.1 | 1 | 0 | 0 | 0.006164% | 0.18493 | 511 | 802.2788 | 1.57 | 0.52774 | 1.6526 | 0 | 0 | 0 | 1.5675 |  |  |  | 0 | 0 | 0 | 0 | 0 | 0 | 0 | -0.18493 | 0.18493 | 0 | 0 | 0 | 0.18493 | 0 | 0 | 0 | 0 | 0.18493 | 0 | 18.3 | -0.18493
12375018283183 | 123750 | 1828 | 3 | 18 | 3 | środa | 1.4 | 1 | 0 | 0 | 0.006175% | 0.18525 | 511 | 802.2788 | 1.57 | 0.52774 | 1.6526 | 0 | 0 | 0 | 1.5675 |  |  |  | 0 | 0 | 0 | 0 | 0 | 0 | 0 | -0.18525 | 0.18525 | 0 | 0 | 0 | 0.18525 | 0 | 0 | 0 | 0 | 0.18525 | 0 | 18.3 | -0.18525
12375018293184 | 123750 | 1829 | 3 | 18 | 4 | środa | 2.1 | 2 | 0 | 0 | 0.006964% | 0.20892 | 462 | 687.1718 | 1.4874 | 0.49996 | 1.5657 | 0 | 0 | 0 | 1.5675 |  |  |  | 0 | 0 | 0 | 0 | 0 | 0 | 0 | -0.20892 | 0.20892 | 0 | 0 | 0 | 0.20892 | 0 | 0 | 0 | 0 | 0.20892 | 0 | 18.3 | -0.20892
12375018303185 | 123750 | 1830 | 3 | 18 | 5 | środa | 2.8 | 2 | 10.5 | 0.0504 | 0.008606% | 0.25817 | 462 | 687.1718 | 1.4874 | 0.49996 | 1.5657 | 0 | 0 | 0 | 1.5675 |  |  |  | 0 | 0 | 0 | 0 | 0 | 0 | 0 | -0.20777 | 0.25817 | 0.0504 | 0 | 0 | 0.20777 | 0 | 0 | 0 | 0 | 0.20777 | 0 | 18.3 | -0.20777
12375018313186 | 123750 | 1831 | 3 | 18 | 6 | środa | 3.5 | 3 | 74.4 | 0.35712 | 0.01085% | 0.32535 | 430 | 604.0435 | 1.4048 | 0.47219 | 1.4787 | 0 | 0 | 0 | 0 |  |  |  | 0 | 0 | 0 | 0 | 0 | 0 | 0 | 0.031768 | 0.32535 | 0.35712 | 0.031768 | 0.031768 | 0 | 0 | 0.031768 | 0 | 0.031768 | 0 | 0 | 18.3 | 0.031768
12375018323187 | 123750 | 1832 | 3 | 18 | 7 | środa | 4.3 | 4 | 139.3 | 0.66864 | 0.01191% | 0.35726 | 331 | 437.6217 | 1.3221 | 0.44441 | 1.3917 | 0 | 0 | 0 | 0 |  |  |  | 0 | 0 | 0 | 0 | 0 | 0 | 0 | 0.31138 | 0.35726 | 0.66864 | 0.31138 | 0.31138 | 0 | 0.031768 | 0.34314 | 0 | 0.31138 | 0 | 0 | 18.3 | 0.31138
12375018333188 | 123750 | 1833 | 3 | 18 | 8 | środa | 5 | 5 | 198.8 | 0.95424 | 0.01194% | 0.35815 | 322 | 399.1149 | 1.2395 | 0.41663 | 1.3047 | 0 | 0 | 0 | 0 |  |  |  | 0 | 0 | 0 | 0 | 0 | 0 | 0 | 0.59609 | 0.35815 | 0.95424 | 0.59609 | 0.59609 | 0 | 0.34314 | 0.93923 | 0 | 0.59609 | 0 | 0 | 18.3 | 0.59609
12375018343189 | 123750 | 1834 | 3 | 18 | 9 | środa | 5.8 | 5 | 249.4 | 1.1971 | 0.01193% | 0.35804 | 322 | 399.1149 | 1.2395 | 0.41663 | 1.3047 | 0 | 0 | 0 | 0 |  |  |  | 0 | 0 | 0 | 0 | 0 | 0 | 0 | 0.83908 | 0.35804 | 1.1971 | 0.83908 | 0.83908 | 0 | 0.93923 | 1.7783 | 0 | 0.83908 | 0 | 0 | 18.3 | 0.83908
123750183531810 | 123750 | 1835 | 3 | 18 | 10 | środa | 7.2 | 7 | 280.6 | 1.3469 | 0.01207% | 0.36215 | 294 | 315.8214 | 1.0742 | 0.36108 | 1.1308 | 0 | 0 | 0 | 0 |  |  |  | 0 | 0 | 0 | 0 | 0 | 0 | 0 | 0.98473 | 0.36215 | 1.3469 | 0.98473 | 0.98473 | 0 | 1.7783 | 2.763 | 0 | 0.98473 | 0 | 0 | 18.3 | 0.98473
123750183631811 | 123750 | 1836 | 3 | 18 | 11 | środa | 8.6 | 8 | 375.9 | 1.8043 | 0.01184% | 0.35519 | 323 | 320.2835 | 0.99159 | 0.33331 | 1.0438 | 0 | 0 | 0 | 0 |  |  |  | 0 | 0 | 0 | 0 | 0 | 0 | 0 | 1.4491 | 0.35519 | 1.8043 | 1.4491 | 1.4491 | 0 | 2.763 | 4.2122 | 0 | 1.4491 | 0 | 0 | 18.3 | 1.4491
123750183731812 | 123750 | 1837 | 3 | 18 | 12 | środa | 10 | 10 | 336.8 | 1.6166 | 0.01174% | 0.3523 | 355 | 293.3453 | 0.82632 | 0.27776 | 0.86982 | 0 | 0 | 0 | 0 |  |  |  | 0 | 0 | 0 | 0 | 0 | 0 | 0 | 1.2643 | 0.3523 | 1.6166 | 1.2643 | 1.2643 | 0 | 4.2122 | 5 | 0 | 0.78783 | 0 | 0.47652 | 18.3 | 1.2643
123750183831813 | 123750 | 1838 | 3 | 18 | 13 | środa | 8.8 | 8 | 208.1 | 0.99888 | 0.01207% | 0.36224 | 323 | 320.2835 | 0.99159 | 0.33331 | 1.0438 | 0 | 0 | 0 | 0 |  |  |  | 0 | 0 | 0 | 0 | 0 | 0 | 0 | 0.63664 | 0.36224 | 0.99888 | 0.63664 | 0.63664 | 0 | 5 | 5 | 0 | 0 | 0 | 0.63664 | 18.3 | 0.63664
123750183931814 | 123750 | 1839 | 3 | 18 | 14 | środa | 7.5 | 7 | 150.9 | 0.72432 | 0.01212% | 0.36361 | 294 | 315.8214 | 1.0742 | 0.36108 | 1.1308 | 0 | 0 | 0 | 0 |  |  |  | 0 | 0 | 0 | 0 | 0 | 0 | 0 | 0.36071 | 0.36361 | 0.72432 | 0.36071 | 0.36071 | 0 | 5 | 5 | 0 | 0 | 0 | 0.36071 | 18.3 | 0.36071
123750184031815 | 123750 | 1840 | 3 | 18 | 15 | środa | 6.3 | 6 | 38.6 | 0.18528 | 0.01274% | 0.3822 | 313 | 362.0956 | 1.1569 | 0.38886 | 1.2177 | 0 | 0 | 0 | 0 |  |  |  | 0 | 0 | 0 | 0 | 0 | 0 | 0 | -0.19692 | 0.3822 | 0.18528 | 0 | 0 | 0.19692 | 5 | 4.8031 | 0.17723 | 0 | 0.019692 | 0 | 18.3 | -0.19692
123750184131816 | 123750 | 1841 | 3 | 18 | 16 | środa | 6 | 6 | 10.5 | 0.0504 | 0.01417% | 0.42524 | 313 | 362.0956 | 1.1569 | 0.38886 | 1.2177 | 0 | 0 | 0 | 0 |  |  |  | 0 | 0 | 0 | 0 | 0 | 0 | 0 | -0.37484 | 0.42524 | 0.0504 | 0 | 0 | 0.37484 | 4.8031 | 4.4282 | 0.33735 | 0 | 0.037484 | 0 | 18.3 | -0.37484
123750184231817 | 123750 | 1842 | 3 | 18 | 17 | środa | 5.8 | 5 | 0 | 0 | 0.01558% | 0.46746 | 322 | 399.1149 | 1.2395 | 0.41663 | 1.3047 | 0 | 0 | 0 | 0 |  |  |  | 0 | 0 | 0 | 0 | 0 | 0 | 0 | -0.46746 | 0.46746 | 0 | 0 | 0 | 0.46746 | 4.4282 | 3.9608 | 0.42072 | 0 | 0.046746 | 0 | 18.3 | -0.46746
123750184331818 | 123750 | 1843 | 3 | 18 | 18 | środa | 5.5 | 5 | 0 | 0 | 0.01743% | 0.5228 | 322 | 399.1149 | 1.2395 | 0.41663 | 1.3047 | 0 | 0 | 0 | 0 |  |  |  | 0 | 0 | 0 | 0 | 0 | 0 | 0 | -0.5228 | 0.5228 | 0 | 0 | 0 | 0.5228 | 3.9608 | 3.438 | 0.47052 | 0 | 0.05228 | 0 | 18.3 | -0.5228
123750184431819 | 123750 | 1844 | 3 | 18 | 19 | środa | 5.1 | 5 | 0 | 0 | 0.0176% | 0.52808 | 322 | 399.1149 | 1.2395 | 0.41663 | 1.3047 | 0 | 0 | 0 | 0 |  |  |  | 0 | 0 | 0 | 0 | 0 | 0 | 0 | -0.52808 | 0.52808 | 0 | 0 | 0 | 0.52808 | 3.438 | 2.9099 | 0.47527 | 0 | 0.052808 | 0 | 18.3 | -0.52808
123750184531820 | 123750 | 1845 | 3 | 18 | 20 | środa | 4.7 | 4 | 0 | 0 | 0.01645% | 0.49336 | 331 | 437.6217 | 1.3221 | 0.44441 | 1.3917 | 0 | 0 | 0 | 0 |  |  |  | 0 | 0 | 0 | 0 | 0 | 0 | 0 | -0.49336 | 0.49336 | 0 | 0 | 0 | 0.49336 | 2.9099 | 2.4165 | 0.44402 | 0 | 0.049336 | 0 | 18.3 | -0.49336
123750184631821 | 123750 | 1846 | 3 | 18 | 21 | środa | 4.3 | 4 | 0 | 0 | 0.01438% | 0.43148 | 331 | 437.6217 | 1.3221 | 0.44441 | 1.3917 | 0 | 0 | 0 | 0 |  |  |  | 0 | 0 | 0 | 0 | 0 | 0 | 0 | -0.43148 | 0.43148 | 0 | 0 | 0 | 0.43148 | 2.4165 | 1.9851 | 0.38833 | 0 | 0.043148 | 0 | 18.3 | -0.43148
123750184731822 | 123750 | 1847 | 3 | 18 | 22 | środa | 4 | 4 | 0 | 0 | 0.01165% | 0.34957 | 331 | 437.6217 | 1.3221 | 0.44441 | 1.3917 | 0 | 0 | 0 | 1.5675 |  |  |  | 0 | 0 | 0 | 0 | 0 | 0 | 0 | -0.34957 | 0.34957 | 0 | 0 | 0 | 0.34957 | 1.9851 | 1.6355 | 0.31461 | 0 | 0.034957 | 0 | 18.3 | -0.34957
123750184831823 | 123750 | 1848 | 3 | 18 | 23 | środa | 3.6 | 3 | 0 | 0 | 0.009248% | 0.27744 | 430 | 604.0435 | 1.4048 | 0.47219 | 1.4787 | 0 | 0 | 0 | 1.5675 |  |  |  | 0 | 0 | 0 | 0 | 0 | 0 | 0 | -0.27744 | 0.27744 | 0 | 0 | 0 | 0.27744 | 1.6355 | 1.3581 | 0.2497 | 0 | 0.027744 | 0 | 18.3 | -0.27744
12375018493190 | 123750 | 1849 | 3 | 19 | 0 | czwartek | 3.3 | 3 | 0 | 0 | 0.007314% | 0.21943 | 430 | 604.0435 | 1.4048 | 0.47219 | 1.4787 | 0 | 0 | 0 | 1.5675 |  |  |  | 0 | 0 | 0 | 0 | 0 | 0 | 0 | -0.21943 | 0.21943 | 0 | 0 | 0 | 0.21943 | 1.3581 | 1.1386 | 0.19748 | 0 | 0.021943 | 0 | 19.3 | -0.21943
12375018503191 | 123750 | 1850 | 3 | 19 | 1 | czwartek | 2.9 | 2 | 0 | 0 | 0.006521% | 0.19564 | 462 | 687.1718 | 1.4874 | 0.49996 | 1.5657 | 0 | 0 | 0 | 1.5675 |  |  |  | 0 | 0 | 0 | 0 | 0 | 0 | 0 | -0.19564 | 0.19564 | 0 | 0 | 0 | 0.19564 | 1.1386 | 0.94299 | 0.17608 | 0 | 0.019564 | 0 | 19.3 | -0.19564
12375018513192 | 123750 | 1851 | 3 | 19 | 2 | czwartek | 2.5 | 2 | 0 | 0 | 0.006138% | 0.18415 | 462 | 687.1718 | 1.4874 | 0.49996 | 1.5657 | 0 | 0 | 0 | 1.5675 |  |  |  | 0 | 0 | 0 | 0 | 0 | 0 | 0 | -0.18415 | 0.18415 | 0 | 0 | 0 | 0.18415 | 0.94299 | 0.75884 | 0.16574 | 0 | 0.018415 | 0 | 19.3 | -0.18415
12375018523193 | 123750 | 1852 | 3 | 19 | 3 | czwartek | 2.1 | 2 | 0 | 0 | 0.006242% | 0.18726 | 462 | 687.1718 | 1.4874 | 0.49996 | 1.5657 | 0 | 0 | 0 | 1.5675 |  |  |  | 0 | 0 | 0 | 0 | 0 | 0 | 0 | -0.18726 | 0.18726 | 0 | 0 | 0 | 0.18726 | 0.75884 | 0.57158 | 0.16853 | 0 | 0.018726 | 0 | 19.3 | -0.18726
12375018533194 | 123750 | 1853 | 3 | 19 | 4 | czwartek | 2.5 | 2 | 0 | 0 | 0.006949% | 0.20847 | 462 | 687.1718 | 1.4874 | 0.49996 | 1.5657 | 0 | 0 | 0 | 1.5675 |  |  |  | 0 | 0 | 0 | 0 | 0 | 0 | 0 | -0.20847 | 0.20847 | 0 | 0 | 0 | 0.20847 | 0.57158 | 0.3631 | 0.18763 | 0 | 0.020847 | 0 | 19.3 | -0.20847
12375018543195 | 123750 | 1854 | 3 | 19 | 5 | czwartek | 2.9 | 2 | 15.1 | 0.07248 | 0.008674% | 0.26022 | 462 | 687.1718 | 1.4874 | 0.49996 | 1.5657 | 0 | 0 | 0 | 1.5675 |  |  |  | 0 | 0 | 0 | 0 | 0 | 0 | 0 | -0.18774 | 0.26022 | 0.07248 | 0 | 0 | 0.18774 | 0.3631 | 0.17537 | 0.16896 | 0 | 0.018774 | 0 | 19.3 | -0.18774
12375018553196 | 123750 | 1855 | 3 | 19 | 6 | czwartek | 3.3 | 3 | 33.7 | 0.16176 | 0.01113% | 0.33391 | 430 | 604.0435 | 1.4048 | 0.47219 | 1.4787 | 0 | 0 | 0 | 0 |  |  |  | 0 | 0 | 0 | 0 | 0 | 0 | 0 | -0.17215 | 0.33391 | 0.16176 | 0 | 0 | 0.17215 | 0.17537 | 0.0032199 | 0.15493 | 0 | 0.017215 | 0 | 19.3 | -0.17215
12375018563197 | 123750 | 1856 | 3 | 19 | 7 | czwartek | 3.7 | 3 | 60.9 | 0.29232 | 0.01226% | 0.36773 | 430 | 604.0435 | 1.4048 | 0.47219 | 1.4787 | 0 | 0 | 0 | 0 |  |  |  | 0 | 0 | 0 | 0 | 0 | 0 | 0 | -0.07541 | 0.36773 | 0.29232 | 0 | 0 | 0.07541 | 0.0032199 | 0 | 0.0028979 | 0 | 0.072512 | 0 | 19.3 | -0.07541
12375018573198 | 123750 | 1857 | 3 | 19 | 8 | czwartek | 4 | 4 | 85.5 | 0.4104 | 0.01228% | 0.36837 | 331 | 437.6217 | 1.3221 | 0.44441 | 1.3917 | 0 | 0 | 0 | 0 |  |  |  | 0 | 0 | 0 | 0 | 0 | 0 | 0 | 0.042035 | 0.36837 | 0.4104 | 0.042035 | 0.042035 | 0 | 0 | 0.042035 | 0 | 0.042035 | 0 | 0 | 19.3 | 0.042035
12375018583199 | 123750 | 1858 | 3 | 19 | 9 | czwartek | 4.4 | 4 | 106.6 | 0.51168 | 0.01221% | 0.36616 | 331 | 437.6217 | 1.3221 | 0.44441 | 1.3917 | 0 | 0 | 0 | 0 |  |  |  | 0 | 0 | 0 | 0 | 0 | 0 | 0 | 0.14552 | 0.36616 | 0.51168 | 0.14552 | 0.14552 | 0 | 0.042035 | 0.18755 | 0 | 0.14552 | 0 | 0 | 19.3 | 0.14552
123750185931910 | 123750 | 1859 | 3 | 19 | 10 | czwartek | 5.3 | 5 | 282.8 | 1.3574 | 0.01206% | 0.36185 | 322 | 399.1149 | 1.2395 | 0.41663 | 1.3047 | 0 | 0 | 0 | 0 |  |  |  | 0 | 0 | 0 | 0 | 0 | 0 | 0 | 0.99559 | 0.36185 | 1.3574 | 0.99559 | 0.99559 | 0 | 0.18755 | 1.1831 | 0 | 0.99559 | 0 | 0 | 19.3 | 0.99559
123750186031911 | 123750 | 1860 | 3 | 19 | 11 | czwartek | 6.2 | 6 | 286.2 | 1.3738 | 0.01201% | 0.36042 | 313 | 362.0956 | 1.1569 | 0.38886 | 1.2177 | 0 | 0 | 0 | 0 |  |  |  | 0 | 0 | 0 | 0 | 0 | 0 | 0 | 1.0133 | 0.36042 | 1.3738 | 1.0133 | 1.0133 | 0 | 1.1831 | 2.1965 | 0 | 1.0133 | 0 | 0 | 19.3 | 1.0133
123750186131912 | 123750 | 1861 | 3 | 19 | 12 | czwartek | 7.1 | 7 | 340.3 | 1.6334 | 0.01199% | 0.35979 | 294 | 315.8214 | 1.0742 | 0.36108 | 1.1308 | 0 | 0 | 0 | 0 |  |  |  | 0 | 0 | 0 | 0 | 0 | 0 | 0 | 1.2737 | 0.35979 | 1.6334 | 1.2737 | 1.2737 | 0 | 2.1965 | 3.4701 | 0 | 1.2737 | 0 | 0 | 19.3 | 1.2737
123750186231913 | 123750 | 1862 | 3 | 19 | 13 | czwartek | 8.5 | 8 | 275 | 1.32 | 0.01225% | 0.36736 | 323 | 320.2835 | 0.99159 | 0.33331 | 1.0438 | 0 | 0 | 0 | 0 |  |  |  | 0 | 0 | 0 | 0 | 0 | 0 | 0 | 0.95264 | 0.36736 | 1.32 | 0.95264 | 0.95264 | 0 | 3.4701 | 4.4228 | 0 | 0.95264 | 0 | 0 | 19.3 | 0.95264
123750186331914 | 123750 | 1863 | 3 | 19 | 14 | czwartek | 9.8 | 9 | 234.4 | 1.1251 | 0.01239% | 0.37166 | 347 | 315.4082 | 0.90896 | 0.30553 | 0.9568 | 0 | 0 | 0 | 0 |  |  |  | 0 | 0 | 0 | 0 | 0 | 0 | 0 | 0.75346 | 0.37166 | 1.1251 | 0.75346 | 0.75346 | 0 | 4.4228 | 5 | 0 | 0.57724 | 0 | 0.17623 | 19.3 | 0.75346
123750186431915 | 123750 | 1864 | 3 | 19 | 15 | czwartek | 11.2 | 11 | 136 | 0.6528 | 0.01309% | 0.39277 | 317 | 235.7505 | 0.74369 | 0.24998 | 0.78283 | 0 | 0 | 0 | 0 |  |  |  | 0 | 0 | 0 | 0 | 0 | 0 | 0 | 0.26003 | 0.39277 | 0.6528 | 0.26003 | 0.26003 | 0 | 5 | 5 | 0 | 0 | 0 | 0.26003 | 19.3 | 0.26003
123750186531916 | 123750 | 1865 | 3 | 19 | 16 | czwartek | 9.9 | 9 | 39.5 | 0.1896 | 0.01397% | 0.41906 | 347 | 315.4082 | 0.90896 | 0.30553 | 0.9568 | 0 | 0 | 0 | 0 |  |  |  | 0 | 0 | 0 | 0 | 0 | 0 | 0 | -0.22946 | 0.41906 | 0.1896 | 0 | 0 | 0.22946 | 5 | 4.7705 | 0.20652 | 0 | 0.022946 | 0 | 19.3 | -0.22946
123750186631917 | 123750 | 1866 | 3 | 19 | 17 | czwartek | 8.5 | 8 | 0 | 0 | 0.01554% | 0.46616 | 323 | 320.2835 | 0.99159 | 0.33331 | 1.0438 | 0 | 0 | 0 | 0 |  |  |  | 0 | 0 | 0 | 0 | 0 | 0 | 0 | -0.46616 | 0.46616 | 0 | 0 | 0 | 0.46616 | 4.7705 | 4.3044 | 0.41955 | 0 | 0.046616 | 0 | 19.3 | -0.46616
123750186731918 | 123750 | 1867 | 3 | 19 | 18 | czwartek | 7.2 | 7 | 0 | 0 | 0.01716% | 0.51476 | 294 | 315.8214 | 1.0742 | 0.36108 | 1.1308 | 0 | 0 | 0 | 0 |  |  |  | 0 | 0 | 0 | 0 | 0 | 0 | 0 | -0.51476 | 0.51476 | 0 | 0 | 0 | 0.51476 | 4.3044 | 3.7896 | 0.46328 | 0 | 0.051476 | 0 | 19.3 | -0.51476
123750186831919 | 123750 | 1868 | 3 | 19 | 19 | czwartek | 6.4 | 6 | 0 | 0 | 0.01737% | 0.52115 | 313 | 362.0956 | 1.1569 | 0.38886 | 1.2177 | 0 | 0 | 0 | 0 |  |  |  | 0 | 0 | 0 | 0 | 0 | 0 | 0 | -0.52115 | 0.52115 | 0 | 0 | 0 | 0.52115 | 3.7896 | 3.2685 | 0.46904 | 0 | 0.052115 | 0 | 19.3 | -0.52115
123750186931920 | 123750 | 1869 | 3 | 19 | 20 | czwartek | 5.6 | 5 | 0 | 0 | 0.01631% | 0.48921 | 322 | 399.1149 | 1.2395 | 0.41663 | 1.3047 | 0 | 0 | 0 | 0 |  |  |  | 0 | 0 | 0 | 0 | 0 | 0 | 0 | -0.48921 | 0.48921 | 0 | 0 | 0 | 0.48921 | 3.2685 | 2.7793 | 0.44029 | 0 | 0.048921 | 0 | 19.3 | -0.48921
123750187031921 | 123750 | 1870 | 3 | 19 | 21 | czwartek | 4.8 | 4 | 0 | 0 | 0.01438% | 0.43153 | 331 | 437.6217 | 1.3221 | 0.44441 | 1.3917 | 0 | 0 | 0 | 0 |  |  |  | 0 | 0 | 0 | 0 | 0 | 0 | 0 | -0.43153 | 0.43153 | 0 | 0 | 0 | 0.43153 | 2.7793 | 2.3477 | 0.38838 | 0 | 0.043153 | 0 | 19.3 | -0.43153
123750187131922 | 123750 | 1871 | 3 | 19 | 22 | czwartek | 4.4 | 4 | 0 | 0 | 0.01173% | 0.35197 | 331 | 437.6217 | 1.3221 | 0.44441 | 1.3917 | 0 | 0 | 0 | 1.5675 |  |  |  | 0 | 0 | 0 | 0 | 0 | 0 | 0 | -0.35197 | 0.35197 | 0 | 0 | 0 | 0.35197 | 2.3477 | 1.9957 | 0.31677 | 0 | 0.035197 | 0 | 19.3 | -0.35197
123750187231923 | 123750 | 1872 | 3 | 19 | 23 | czwartek | 4 | 4 | 0 | 0 | 0.009274% | 0.27823 | 331 | 437.6217 | 1.3221 | 0.44441 | 1.3917 | 0 | 0 | 0 | 1.5675 |  |  |  | 0 | 0 | 0 | 0 | 0 | 0 | 0 | -0.27823 | 0.27823 | 0 | 0 | 0 | 0.27823 | 1.9957 | 1.7175 | 0.2504 | 0 | 0.027823 | 0 | 19.3 | -0.27823
12375018733200 | 123750 | 1873 | 3 | 20 | 0 | piątek | 3.6 | 3 | 0 | 0 | 0.007262% | 0.21787 | 430 | 604.0435 | 1.4048 | 0.47219 | 1.4787 | 0 | 0 | 0 | 1.5675 |  |  |  | 0 | 0 | 0 | 0 | 0 | 0 | 0 | -0.21787 | 0.21787 | 0 | 0 | 0 | 0.21787 | 1.7175 | 1.4997 | 0.19608 | 0 | 0.021787 | 0 | 20.3 | -0.21787
12375018743201 | 123750 | 1874 | 3 | 20 | 1 | piątek | 3.8 | 3 | 0 | 0 | 0.006537% | 0.1961 | 430 | 604.0435 | 1.4048 | 0.47219 | 1.4787 | 0 | 0 | 0 | 1.5675 |  |  |  | 0 | 0 | 0 | 0 | 0 | 0 | 0 | -0.1961 | 0.1961 | 0 | 0 | 0 | 0.1961 | 1.4997 | 1.3036 | 0.17649 | 0 | 0.01961 | 0 | 20.3 | -0.1961
12375018753202 | 123750 | 1875 | 3 | 20 | 2 | piątek | 4 | 4 | 0 | 0 | 0.006118% | 0.18354 | 331 | 437.6217 | 1.3221 | 0.44441 | 1.3917 | 0 | 0 | 0 | 1.5675 |  |  |  | 0 | 0 | 0 | 0 | 0 | 0 | 0 | -0.18354 | 0.18354 | 0 | 0 | 0 | 0.18354 | 1.3036 | 1.12 | 0.16519 | 0 | 0.018354 | 0 | 20.3 | -0.18354
12375018763203 | 123750 | 1876 | 3 | 20 | 3 | piątek | 4.2 | 4 | 0 | 0 | 0.006278% | 0.18833 | 331 | 437.6217 | 1.3221 | 0.44441 | 1.3917 | 0 | 0 | 0 | 1.5675 |  |  |  | 0 | 0 | 0 | 0 | 0 | 0 | 0 | -0.18833 | 0.18833 | 0 | 0 | 0 | 0.18833 | 1.12 | 0.93169 | 0.16949 | 0 | 0.018833 | 0 | 20.3 | -0.18833
12375018773204 | 123750 | 1877 | 3 | 20 | 4 | piątek | 4.1 | 4 | 0 | 0 | 0.006931% | 0.20794 | 331 | 437.6217 | 1.3221 | 0.44441 | 1.3917 | 0 | 0 | 0 | 1.5675 |  |  |  | 0 | 0 | 0 | 0 | 0 | 0 | 0 | -0.20794 | 0.20794 | 0 | 0 | 0 | 0.20794 | 0.93169 | 0.72375 | 0.18715 | 0 | 0.020794 | 0 | 20.3 | -0.20794
12375018783205 | 123750 | 1878 | 3 | 20 | 5 | piątek | 4.1 | 4 | 7 | 0.0336 | 0.008626% | 0.25878 | 331 | 437.6217 | 1.3221 | 0.44441 | 1.3917 | 0 | 0 | 0 | 1.5675 |  |  |  | 0 | 0 | 0 | 0 | 0 | 0 | 0 | -0.22518 | 0.25878 | 0.0336 | 0 | 0 | 0.22518 | 0.72375 | 0.49857 | 0.20266 | 0 | 0.022518 | 0 | 20.3 | -0.22518
12375018793206 | 123750 | 1879 | 3 | 20 | 6 | piątek | 4 | 4 | 34.9 | 0.16752 | 0.01111% | 0.33335 | 331 | 437.6217 | 1.3221 | 0.44441 | 1.3917 | 0 | 0 | 0 | 0 |  |  |  | 0 | 0 | 0 | 0 | 0 | 0 | 0 | -0.16583 | 0.33335 | 0.16752 | 0 | 0 | 0.16583 | 0.49857 | 0.33274 | 0.14924 | 0 | 0.016583 | 0 | 20.3 | -0.16583
12375018803207 | 123750 | 1880 | 3 | 20 | 7 | piątek | 4.3 | 4 | 62 | 0.2976 | 0.01258% | 0.37731 | 331 | 437.6217 | 1.3221 | 0.44441 | 1.3917 | 0 | 0 | 0 | 0 |  |  |  | 0 | 0 | 0 | 0 | 0 | 0 | 0 | -0.07971 | 0.37731 | 0.2976 | 0 | 0 | 0.07971 | 0.33274 | 0.25303 | 0.071739 | 0 | 0.007971 | 0 | 20.3 | -0.07971
12375018813208 | 123750 | 1881 | 3 | 20 | 8 | piątek | 4.5 | 4 | 86.6 | 0.41568 | 0.0127% | 0.38098 | 331 | 437.6217 | 1.3221 | 0.44441 | 1.3917 | 0 | 0 | 0 | 0 |  |  |  | 0 | 0 | 0 | 0 | 0 | 0 | 0 | 0.034698 | 0.38098 | 0.41568 | 0.034698 | 0.034698 | 0 | 0.25303 | 0.28773 | 0 | 0.034698 | 0 | 0 | 20.3 | 0.034698
12375018823209 | 123750 | 1882 | 3 | 20 | 9 | piątek | 4.8 | 4 | 107.7 | 0.51696 | 0.01282% | 0.38447 | 331 | 437.6217 | 1.3221 | 0.44441 | 1.3917 | 0 | 0 | 0 | 0 |  |  |  | 0 | 0 | 0 | 0 | 0 | 0 | 0 | 0.13249 | 0.38447 | 0.51696 | 0.13249 | 0.13249 | 0 | 0.28773 | 0.42022 | 0 | 0.13249 | 0 | 0 | 20.3 | 0.13249
123750188332010 | 123750 | 1883 | 3 | 20 | 10 | piątek | 5.7 | 5 | 378.1 | 1.8149 | 0.01254% | 0.37633 | 322 | 399.1149 | 1.2395 | 0.41663 | 1.3047 | 0 | 0 | 0 | 0 |  |  |  | 0 | 0 | 0 | 0 | 0 | 0 | 0 | 1.4385 | 0.37633 | 1.8149 | 1.4385 | 1.4385 | 0 | 0.42022 | 1.8588 | 0 | 1.4385 | 0 | 0 | 20.3 | 1.4385
123750188432011 | 123750 | 1884 | 3 | 20 | 11 | piątek | 6.6 | 6 | 577.5 | 2.772 | 0.01242% | 0.37253 | 313 | 362.0956 | 1.1569 | 0.38886 | 1.2177 | 0 | 0 | 0 | 0 |  |  |  | 0 | 0 | 0 | 0 | 0 | 0 | 0 | 2.3995 | 0.37253 | 2.772 | 2.3995 | 2.3995 | 0 | 1.8588 | 4.2582 | 0 | 2.3995 | 0 | 0 | 20.3 | 2.3995
123750188532012 | 123750 | 1885 | 3 | 20 | 12 | piątek | 7.5 | 7 | 664.7 | 3.1906 | 0.01257% | 0.37714 | 294 | 315.8214 | 1.0742 | 0.36108 | 1.1308 | 0 | 0 | 0 | 0 |  |  |  | 0 | 0 | 0 | 0 | 0 | 0 | 0 | 2.8134 | 0.37714 | 3.1906 | 2.8134 | 2.8134 | 0 | 4.2582 | 5 | 0 | 0.74177 | 0 | 2.0716 | 20.3 | 2.8134
123750188632013 | 123750 | 1886 | 3 | 20 | 13 | piątek | 6.4 | 6 | 529.2 | 2.5402 | 0.01274% | 0.3822 | 313 | 362.0956 | 1.1569 | 0.38886 | 1.2177 | 0 | 0 | 0 | 0 |  |  |  | 0 | 0 | 0 | 0 | 0 | 0 | 0 | 2.158 | 0.3822 | 2.5402 | 2.158 | 2.158 | 0 | 5 | 5 | 0 | 0 | 0 | 2.158 | 20.3 | 2.158
123750188732014 | 123750 | 1887 | 3 | 20 | 14 | piątek | 5.4 | 5 | 375.9 | 1.8043 | 0.01248% | 0.37429 | 322 | 399.1149 | 1.2395 | 0.41663 | 1.3047 | 0 | 0 | 0 | 0 |  |  |  | 0 | 0 | 0 | 0 | 0 | 0 | 0 | 1.43 | 0.37429 | 1.8043 | 1.43 | 1.43 | 0 | 5 | 5 | 0 | 0 | 0 | 1.43 | 20.3 | 1.43
123750188832015 | 123750 | 1888 | 3 | 20 | 15 | piątek | 4.3 | 4 | 216.6 | 1.0397 | 0.01296% | 0.38889 | 331 | 437.6217 | 1.3221 | 0.44441 | 1.3917 | 0 | 0 | 0 | 0 |  |  |  | 0 | 0 | 0 | 0 | 0 | 0 | 0 | 0.65079 | 0.38889 | 1.0397 | 0.65079 | 0.65079 | 0 | 5 | 5 | 0 | 0 | 0 | 0.65079 | 20.3 | 0.65079
123750188932016 | 123750 | 1889 | 3 | 20 | 16 | piątek | 3.5 | 3 | 55.8 | 0.26784 | 0.01394% | 0.4181 | 430 | 604.0435 | 1.4048 | 0.47219 | 1.4787 | 0 | 0 | 0 | 0 |  |  |  | 0 | 0 | 0 | 0 | 0 | 0 | 0 | -0.15026 | 0.4181 | 0.26784 | 0 | 0 | 0.15026 | 5 | 4.8497 | 0.13523 | 0 | 0.015026 | 0 | 20.3 | -0.15026
123750189032017 | 123750 | 1890 | 3 | 20 | 17 | piątek | 2.6 | 2 | 0 | 0 | 0.01545% | 0.46356 | 462 | 687.1718 | 1.4874 | 0.49996 | 1.5657 | 0 | 0 | 0 | 0 |  |  |  | 0 | 0 | 0 | 0 | 0 | 0 | 0 | -0.46356 | 0.46356 | 0 | 0 | 0 | 0.46356 | 4.8497 | 4.3862 | 0.4172 | 0 | 0.046356 | 0 | 20.3 | -0.46356
123750189132018 | 123750 | 1891 | 3 | 20 | 18 | piątek | 1.8 | 1 | 0 | 0 | 0.01708% | 0.51226 | 511 | 802.2788 | 1.57 | 0.52774 | 1.6526 | 0 | 0 | 0 | 0 |  |  |  | 0 | 0 | 0 | 0 | 0 | 0 | 0 | -0.51226 | 0.51226 | 0 | 0 | 0 | 0.51226 | 4.3862 | 3.8739 | 0.46104 | 0 | 0.051226 | 0 | 20.3 | -0.51226
123750189232019 | 123750 | 1892 | 3 | 20 | 19 | piątek | 1.2 | 1 | 0 | 0 | 0.01727% | 0.51819 | 511 | 802.2788 | 1.57 | 0.52774 | 1.6526 | 0 | 0 | 0 | 0 |  |  |  | 0 | 0 | 0 | 0 | 0 | 0 | 0 | -0.51819 | 0.51819 | 0 | 0 | 0 | 0.51819 | 3.8739 | 3.3557 | 0.46637 | 0 | 0.051819 | 0 | 20.3 | -0.51819
123750189332020 | 123750 | 1893 | 3 | 20 | 20 | piątek | 0.6 | 0 | 0 | 0 | 0.01615% | 0.48453 | 446 | 737.0818 | 1.6526 | 0.55551 | 1.7396 | 0 | 0 | 0 | 0 |  |  |  | 0 | 0 | 0 | 0 | 0 | 0 | 0 | -0.48453 | 0.48453 | 0 | 0 | 0 | 0.48453 | 3.3557 | 2.8712 | 0.43608 | 0 | 0.048453 | 0 | 20.3 | -0.48453
123750189432021 | 123750 | 1894 | 3 | 20 | 21 | piątek | 0 | 0 | 0 | 0 | 0.01441% | 0.43227 | 446 | 737.0818 | 1.6526 | 0.55551 | 1.7396 | 0 | 0 | 0 | 0 |  |  |  | 0 | 0 | 0 | 0 | 0 | 0 | 0 | -0.43227 | 0.43227 | 0 | 0 | 0 | 0.43227 | 2.8712 | 2.4389 | 0.38904 | 0 | 0.043227 | 0 | 20.3 | -0.43227
123750189532022 | 123750 | 1895 | 3 | 20 | 22 | piątek | -0.5 | -1 | 0 | 0 | 0.01203% | 0.36093 | 298 | 517.1141 | 1.7353 | 0.58329 | 1.8266 | 0 | 0 | 0 | 1.5675 |  |  |  | 0 | 0 | 0 | 0 | 0 | 0 | 0 | -0.36093 | 0.36093 | 0 | 0 | 0 | 0.36093 | 2.4389 | 2.078 | 0.32483 | 0 | 0.036093 | 0 | 20.3 | -0.36093
123750189632023 | 123750 | 1896 | 3 | 20 | 23 | piątek | -1.1 | -2 | 0 | 0 | 0.009983% | 0.29949 | 211 | 383.58 | 1.8179 | 0.61106 | 1.9136 | 0 | 0 | 0 | 1.5675 |  |  |  | 0 | 0 | 0 | 0 | 0 | 0 | 0 | -0.29949 | 0.29949 | 0 | 0 | 0 | 0.29949 | 2.078 | 1.7785 | 0.26954 | 0 | 0.029949 | 0 | 20.3 | -0.29949
12375018973210 | 123750 | 1897 | 3 | 21 | 0 | sobota | -1.6 | -2 | 0 | 0 | 0.008021% | 0.24062 | 211 | 383.58 | 1.8179 | 0.61106 | 1.9136 | 0 | 0 | 0 | 1.5675 |  |  |  | 0 | 0 | 0 | 0 | 0 | 0 | 0 | -0.24062 | 0.24062 | 0 | 0 | 0 | 0.24062 | 1.7785 | 1.5379 | 0.21655 | 0 | 0.024062 | 0 | 21.3 | -0.24062
12375018983211 | 123750 | 1898 | 3 | 21 | 1 | sobota | -1.9 | -2 | 0 | 0 | 0.006903% | 0.20708 | 211 | 383.58 | 1.8179 | 0.61106 | 1.9136 | 0 | 0 | 0 | 1.5675 |  |  |  | 0 | 0 | 0 | 0 | 0 | 0 | 0 | -0.20708 | 0.20708 | 0 | 0 | 0 | 0.20708 | 1.5379 | 1.3308 | 0.18638 | 0 | 0.020708 | 0 | 21.3 | -0.20708
12375018993212 | 123750 | 1899 | 3 | 21 | 2 | sobota | -2.1 | -3 | 0 | 0 | 0.006576% | 0.19728 | 217 | 412.4187 | 1.9005 | 0.63884 | 2.0006 | 0 | 0 | 0 | 1.5675 |  |  |  | 0 | 0 | 0 | 0 | 0 | 0 | 0 | -0.19728 | 0.19728 | 0 | 0 | 0 | 0.19728 | 1.3308 | 1.1335 | 0.17755 | 0 | 0.019728 | 0 | 21.3 | -0.19728
12375019003213 | 123750 | 1900 | 3 | 21 | 3 | sobota | -2.4 | -3 | 0 | 0 | 0.006481% | 0.19444 | 217 | 412.4187 | 1.9005 | 0.63884 | 2.0006 | 0 | 0 | 0 | 1.5675 |  |  |  | 0 | 0 | 0 | 0 | 0 | 0 | 0 | -0.19444 | 0.19444 | 0 | 0 | 0 | 0.19444 | 1.1335 | 0.9391 | 0.17499 | 0 | 0.019444 | 0 | 21.3 | -0.19444
12375019013214 | 123750 | 1901 | 3 | 21 | 4 | sobota | -2.5 | -3 | 0 | 0 | 0.006887% | 0.20662 | 217 | 412.4187 | 1.9005 | 0.63884 | 2.0006 | 0 | 0 | 0 | 1.5675 |  |  |  | 0 | 0 | 0 | 0 | 0 | 0 | 0 | -0.20662 | 0.20662 | 0 | 0 | 0 | 0.20662 | 0.9391 | 0.73248 | 0.18596 | 0 | 0.020662 | 0 | 21.3 | -0.20662
12375019023215 | 123750 | 1902 | 3 | 21 | 5 | sobota | -2.5 | -3 | 41.9 | 0.20112 | 0.007729% | 0.23188 | 217 | 412.4187 | 1.9005 | 0.63884 | 2.0006 | 0 | 0 | 0 | 1.5675 |  |  |  | 0 | 0 | 0 | 0 | 0 | 0 | 0 | -0.030759 | 0.23188 | 0.20112 | 0 | 0 | 0.030759 | 0.73248 | 0.70172 | 0.027683 | 0 | 0.0030759 | 0 | 21.3 | -0.030759
12375019033216 | 123750 | 1903 | 3 | 21 | 6 | sobota | -2.6 | -3 | 196.5 | 0.9432 | 0.009604% | 0.28812 | 217 | 412.4187 | 1.9005 | 0.63884 | 2.0006 | 0 | 0 | 0 | 0 |  |  |  | 0 | 0 | 0 | 0 | 0 | 0 | 0 | 0.65508 | 0.28812 | 0.9432 | 0.65508 | 0.65508 | 0 | 0.70172 | 1.3568 | 0 | 0.65508 | 0 | 0 | 21.3 | 0.65508
12375019043217 | 123750 | 1904 | 3 | 21 | 7 | sobota | -1.3 | -2 | 491.1 | 2.3573 | 0.01156% | 0.34689 | 211 | 383.58 | 1.8179 | 0.61106 | 1.9136 | 0 | 0 | 0 | 0 |  |  |  | 0 | 0 | 0 | 0 | 0 | 0 | 0 | 2.0104 | 0.34689 | 2.3573 | 2.0104 | 2.0104 | 0 | 1.3568 | 3.3672 | 0 | 2.0104 | 0 | 0 | 21.3 | 2.0104
12375019053218 | 123750 | 1905 | 3 | 21 | 8 | sobota | 0.1 | 0 | 519 | 2.4912 | 0.01337% | 0.40115 | 446 | 737.0818 | 1.6526 | 0.55551 | 1.7396 | 0 | 0 | 0 | 0 |  |  |  | 0 | 0 | 0 | 0 | 0 | 0 | 0 | 2.09 | 0.40115 | 2.4912 | 2.09 | 2.09 | 0 | 3.3672 | 5 | 0 | 1.6328 | 0 | 0.45724 | 21.3 | 2.09
12375019063219 | 123750 | 1906 | 3 | 21 | 9 | sobota | 1.4 | 1 | 655.5 | 3.1464 | 0.01465% | 0.43954 | 511 | 802.2788 | 1.57 | 0.52774 | 1.6526 | 0 | 0 | 0 | 0 |  |  |  | 0 | 0 | 0 | 0 | 0 | 0 | 0 | 2.7069 | 0.43954 | 3.1464 | 2.7069 | 2.7069 | 0 | 5 | 5 | 0 | 0 | 0 | 2.7069 | 21.3 | 2.7069
123750190732110 | 123750 | 1907 | 3 | 21 | 10 | sobota | 2 | 2 | 744.3 | 3.5726 | 0.01469% | 0.44068 | 462 | 687.1718 | 1.4874 | 0.49996 | 1.5657 | 0 | 0 | 0 | 0 |  |  |  | 0 | 0 | 0 | 0 | 0 | 0 | 0 | 3.132 | 0.44068 | 3.5726 | 3.132 | 3.132 | 0 | 5 | 5 | 0 | 0 | 0 | 3.132 | 21.3 | 3.132
123750190832111 | 123750 | 1908 | 3 | 21 | 11 | sobota | 2.7 | 2 | 749.9 | 3.5995 | 0.01478% | 0.44329 | 462 | 687.1718 | 1.4874 | 0.49996 | 1.5657 | 0 | 0 | 0 | 0 |  |  |  | 0 | 0 | 0 | 0 | 0 | 0 | 0 | 3.1562 | 0.44329 | 3.5995 | 3.1562 | 3.1562 | 0 | 5 | 5 | 0 | 0 | 0 | 3.1562 | 21.3 | 3.1562
123750190932112 | 123750 | 1909 | 3 | 21 | 12 | sobota | 3.3 | 3 | 668.1 | 3.2069 | 0.01458% | 0.43746 | 430 | 604.0435 | 1.4048 | 0.47219 | 1.4787 | 0 | 0 | 0 | 0 |  |  |  | 0 | 0 | 0 | 0 | 0 | 0 | 0 | 2.7694 | 0.43746 | 3.2069 | 2.7694 | 2.7694 | 0 | 5 | 5 | 0 | 0 | 0 | 2.7694 | 21.3 | 2.7694
123750191032113 | 123750 | 1910 | 3 | 21 | 13 | sobota | 3.4 | 3 | 533.2 | 2.5594 | 0.01477% | 0.44297 | 430 | 604.0435 | 1.4048 | 0.47219 | 1.4787 | 0 | 0 | 0 | 0 |  |  |  | 0 | 0 | 0 | 0 | 0 | 0 | 0 | 2.1164 | 0.44297 | 2.5594 | 2.1164 | 2.1164 | 0 | 5 | 5 | 0 | 0 | 0 | 2.1164 | 21.3 | 2.1164
123750191132114 | 123750 | 1911 | 3 | 21 | 14 | sobota | 3.5 | 3 | 380.5 | 1.8264 | 0.01502% | 0.45069 | 430 | 604.0435 | 1.4048 | 0.47219 | 1.4787 | 0 | 0 | 0 | 0 |  |  |  | 0 | 0 | 0 | 0 | 0 | 0 | 0 | 1.3757 | 0.45069 | 1.8264 | 1.3757 | 1.3757 | 0 | 5 | 5 | 0 | 0 | 0 | 1.3757 | 21.3 | 1.3757
123750191232115 | 123750 | 1912 | 3 | 21 | 15 | sobota | 3.6 | 3 | 221.6 | 1.0637 | 0.01451% | 0.43523 | 430 | 604.0435 | 1.4048 | 0.47219 | 1.4787 | 0 | 0 | 0 | 0 |  |  |  | 0 | 0 | 0 | 0 | 0 | 0 | 0 | 0.62845 | 0.43523 | 1.0637 | 0.62845 | 0.62845 | 0 | 5 | 5 | 0 | 0 | 0 | 0.62845 | 21.3 | 0.62845
123750191332116 | 123750 | 1913 | 3 | 21 | 16 | sobota | 2.6 | 2 | 60.5 | 0.2904 | 0.01493% | 0.44793 | 462 | 687.1718 | 1.4874 | 0.49996 | 1.5657 | 0 | 0 | 0 | 0 |  |  |  | 0 | 0 | 0 | 0 | 0 | 0 | 0 | -0.15753 | 0.44793 | 0.2904 | 0 | 0 | 0.15753 | 5 | 4.8425 | 0.14178 | 0 | 0.015753 | 0 | 21.3 | -0.15753
123750191432117 | 123750 | 1914 | 3 | 21 | 17 | sobota | 1.6 | 1 | 0 | 0 | 0.01582% | 0.47471 | 511 | 802.2788 | 1.57 | 0.52774 | 1.6526 | 0 | 0 | 0 | 0 |  |  |  | 0 | 0 | 0 | 0 | 0 | 0 | 0 | -0.47471 | 0.47471 | 0 | 0 | 0 | 0.47471 | 4.8425 | 4.3678 | 0.42724 | 0 | 0.047471 | 0 | 21.3 | -0.47471
123750191532118 | 123750 | 1915 | 3 | 21 | 18 | sobota | 0.6 | 0 | 0 | 0 | 0.01738% | 0.52152 | 446 | 737.0818 | 1.6526 | 0.55551 | 1.7396 | 0 | 0 | 0 | 0 |  |  |  | 0 | 0 | 0 | 0 | 0 | 0 | 0 | -0.52152 | 0.52152 | 0 | 0 | 0 | 0.52152 | 4.3678 | 3.8462 | 0.46936 | 0 | 0.052152 | 0 | 21.3 | -0.52152
123750191632119 | 123750 | 1916 | 3 | 21 | 19 | sobota | 0.3 | 0 | 0 | 0 | 0.01742% | 0.52272 | 446 | 737.0818 | 1.6526 | 0.55551 | 1.7396 | 0 | 0 | 0 | 0 |  |  |  | 0 | 0 | 0 | 0 | 0 | 0 | 0 | -0.52272 | 0.52272 | 0 | 0 | 0 | 0.52272 | 3.8462 | 3.3235 | 0.47045 | 0 | 0.052272 | 0 | 21.3 | -0.52272
123750191732120 | 123750 | 1917 | 3 | 21 | 20 | sobota | 0 | 0 | 0 | 0 | 0.01621% | 0.48643 | 446 | 737.0818 | 1.6526 | 0.55551 | 1.7396 | 0 | 0 | 0 | 0 |  |  |  | 0 | 0 | 0 | 0 | 0 | 0 | 0 | -0.48643 | 0.48643 | 0 | 0 | 0 | 0.48643 | 3.3235 | 2.8371 | 0.43779 | 0 | 0.048643 | 0 | 21.3 | -0.48643
123750191832121 | 123750 | 1918 | 3 | 21 | 21 | sobota | -0.3 | -1 | 0 | 0 | 0.01461% | 0.43837 | 298 | 517.1141 | 1.7353 | 0.58329 | 1.8266 | 0 | 0 | 0 | 0 |  |  |  | 0 | 0 | 0 | 0 | 0 | 0 | 0 | -0.43837 | 0.43837 | 0 | 0 | 0 | 0.43837 | 2.8371 | 2.3987 | 0.39453 | 0 | 0.043837 | 0 | 21.3 | -0.43837
123750191932122 | 123750 | 1919 | 3 | 21 | 22 | sobota | -1.3 | -2 | 0 | 0 | 0.01256% | 0.37665 | 211 | 383.58 | 1.8179 | 0.61106 | 1.9136 | 0 | 0 | 0 | 1.5675 |  |  |  | 0 | 0 | 0 | 0 | 0 | 0 | 0 | -0.37665 | 0.37665 | 0 | 0 | 0 | 0.37665 | 2.3987 | 2.0221 | 0.33899 | 0 | 0.037665 | 0 | 21.3 | -0.37665
123750192032123 | 123750 | 1920 | 3 | 21 | 23 | sobota | -2.2 | -3 | 0 | 0 | 0.0104% | 0.31197 | 217 | 412.4187 | 1.9005 | 0.63884 | 2.0006 | 0 | 0 | 0 | 1.5675 |  |  |  | 0 | 0 | 0 | 0 | 0 | 0 | 0 | -0.31197 | 0.31197 | 0 | 0 | 0 | 0.31197 | 2.0221 | 1.7101 | 0.28077 | 0 | 0.031197 | 0 | 21.3 | -0.31197
12375019213220 | 123750 | 1921 | 3 | 22 | 0 | niedziela | -3.2 | -4 | 0 | 0 | 0.008191% | 0.24574 | 185 | 366.8882 | 1.9832 | 0.66662 | 2.0876 | 0 | 0 | 0 | 1.5675 |  |  |  | 0 | 0 | 0 | 0 | 0 | 0 | 0 | -0.24574 | 0.24574 | 0 | 0 | 0 | 0.24574 | 1.7101 | 1.4644 | 0.22117 | 0 | 0.024574 | 0 | 22.3 | -0.24574
12375019223221 | 123750 | 1922 | 3 | 22 | 1 | niedziela | -3.3 | -4 | 0 | 0 | 0.007201% | 0.21604 | 185 | 366.8882 | 1.9832 | 0.66662 | 2.0876 | 0 | 0 | 0 | 1.5675 |  |  |  | 0 | 0 | 0 | 0 | 0 | 0 | 0 | -0.21604 | 0.21604 | 0 | 0 | 0 | 0.21604 | 1.4644 | 1.2483 | 0.19444 | 0 | 0.021604 | 0 | 22.3 | -0.21604
12375019233222 | 123750 | 1923 | 3 | 22 | 2 | niedziela | -3.3 | -4 | 0 | 0 | 0.006571% | 0.19713 | 185 | 366.8882 | 1.9832 | 0.66662 | 2.0876 | 0 | 0 | 0 | 1.5675 |  |  |  | 0 | 0 | 0 | 0 | 0 | 0 | 0 | -0.19713 | 0.19713 | 0 | 0 | 0 | 0.19713 | 1.2483 | 1.0512 | 0.17742 | 0 | 0.019713 | 0 | 22.3 | -0.19713
12375019243223 | 123750 | 1924 | 3 | 22 | 3 | niedziela | -3.4 | -4 | 0 | 0 | 0.006495% | 0.19485 | 185 | 366.8882 | 1.9832 | 0.66662 | 2.0876 | 0 | 0 | 0 | 1.5675 |  |  |  | 0 | 0 | 0 | 0 | 0 | 0 | 0 | -0.19485 | 0.19485 | 0 | 0 | 0 | 0.19485 | 1.0512 | 0.85633 | 0.17537 | 0 | 0.019485 | 0 | 22.3 | -0.19485
12375019253224 | 123750 | 1925 | 3 | 22 | 4 | niedziela | -3 | -3 | 0 | 0 | 0.006717% | 0.2015 | 217 | 412.4187 | 1.9005 | 0.63884 | 2.0006 | 0 | 0 | 0 | 1.5675 |  |  |  | 0 | 0 | 0 | 0 | 0 | 0 | 0 | -0.2015 | 0.2015 | 0 | 0 | 0 | 0.2015 | 0.85633 | 0.65483 | 0.18135 | 0 | 0.02015 | 0 | 22.3 | -0.2015
12375019263225 | 123750 | 1926 | 3 | 22 | 5 | niedziela | -2.6 | -3 | 46.5 | 0.2232 | 0.007436% | 0.22307 | 217 | 412.4187 | 1.9005 | 0.63884 | 2.0006 | 0 | 0 | 0 | 1.5675 |  |  |  | 0 | 0 | 0 | 0 | 0 | 0 | 0 | 0.00012761 | 0.22307 | 0.2232 | 0.00012761 | 0.00012761 | 0 | 0.65483 | 0.65496 | 0 | 0.00012761 | 0 | -2.7756e-17 | 22.3 | 0.00012761
12375019273226 | 123750 | 1927 | 3 | 22 | 6 | niedziela | -2.2 | -3 | 202.4 | 0.97152 | 0.009149% | 0.27446 | 217 | 412.4187 | 1.9005 | 0.63884 | 2.0006 | 0 | 0 | 0 | 0 |  |  |  | 0 | 0 | 0 | 0 | 0 | 0 | 0 | 0.69706 | 0.27446 | 0.97152 | 0.69706 | 0.69706 | 0 | 0.65496 | 1.352 | 0 | 0.69706 | 0 | 0 | 22.3 | 0.69706
12375019283227 | 123750 | 1928 | 3 | 22 | 7 | niedziela | -0.3 | -1 | 494.6 | 2.3741 | 0.01106% | 0.33179 | 298 | 517.1141 | 1.7353 | 0.58329 | 1.8266 | 0 | 0 | 0 | 0 |  |  |  | 0 | 0 | 0 | 0 | 0 | 0 | 0 | 2.0423 | 0.33179 | 2.3741 | 2.0423 | 2.0423 | 0 | 1.352 | 3.3943 | 0 | 2.0423 | 0 | 0 | 22.3 | 2.0423
12375019293228 | 123750 | 1929 | 3 | 22 | 8 | niedziela | 1.7 | 1 | 691.2 | 3.3178 | 0.01248% | 0.37449 | 511 | 802.2788 | 1.57 | 0.52774 | 1.6526 | 0 | 0 | 0 | 0 |  |  |  | 0 | 0 | 0 | 0 | 0 | 0 | 0 | 2.9433 | 0.37449 | 3.3178 | 2.9433 | 2.9433 | 0 | 3.3943 | 5 | 0 | 1.6057 | 0 | 1.3376 | 22.3 | 2.9433
12375019303229 | 123750 | 1930 | 3 | 22 | 9 | niedziela | 3.6 | 3 | 856 | 4.1088 | 0.01377% | 0.41321 | 430 | 604.0435 | 1.4048 | 0.47219 | 1.4787 | 0 | 0 | 0 | 0 |  |  |  | 0 | 0 | 0 | 0 | 0 | 0 | 0 | 3.6956 | 0.41321 | 4.1088 | 3.6956 | 3.6956 | 0 | 5 | 5 | 0 | 0 | 0 | 3.6956 | 22.3 | 3.6956
123750193132210 | 123750 | 1931 | 3 | 22 | 10 | niedziela | 4.6 | 4 | 746.9 | 3.5851 | 0.01449% | 0.4348 | 331 | 437.6217 | 1.3221 | 0.44441 | 1.3917 | 0 | 0 | 0 | 0 |  |  |  | 0 | 0 | 0 | 0 | 0 | 0 | 0 | 3.1503 | 0.4348 | 3.5851 | 3.1503 | 3.1503 | 0 | 5 | 5 | 0 | 0 | 0 | 3.1503 | 22.3 | 3.1503
123750193232211 | 123750 | 1932 | 3 | 22 | 11 | niedziela | 5.7 | 5 | 752.8 | 3.6134 | 0.01444% | 0.43325 | 322 | 399.1149 | 1.2395 | 0.41663 | 1.3047 | 0 | 0 | 0 | 0 |  |  |  | 0 | 0 | 0 | 0 | 0 | 0 | 0 | 3.1802 | 0.43325 | 3.6134 | 3.1802 | 3.1802 | 0 | 5 | 5 | 0 | 0 | 0 | 3.1802 | 22.3 | 3.1802
123750193332212 | 123750 | 1933 | 3 | 22 | 12 | niedziela | 6.7 | 6 | 562.4 | 2.6995 | 0.01423% | 0.42698 | 313 | 362.0956 | 1.1569 | 0.38886 | 1.2177 | 0 | 0 | 0 | 0 |  |  |  | 0 | 0 | 0 | 0 | 0 | 0 | 0 | 2.2725 | 0.42698 | 2.6995 | 2.2725 | 2.2725 | 0 | 5 | 5 | 0 | 0 | 0 | 2.2725 | 22.3 | 2.2725
123750193432213 | 123750 | 1934 | 3 | 22 | 13 | niedziela | 6.9 | 6 | 449.6 | 2.1581 | 0.01348% | 0.40453 | 313 | 362.0956 | 1.1569 | 0.38886 | 1.2177 | 0 | 0 | 0 | 0 |  |  |  | 0 | 0 | 0 | 0 | 0 | 0 | 0 | 1.7535 | 0.40453 | 2.1581 | 1.7535 | 1.7535 | 0 | 5 | 5 | 0 | 0 | 0 | 1.7535 | 22.3 | 1.7535
123750193532214 | 123750 | 1935 | 3 | 22 | 14 | niedziela | 7.2 | 7 | 299.5 | 1.4376 | 0.01265% | 0.3795 | 294 | 315.8214 | 1.0742 | 0.36108 | 1.1308 | 0 | 0 | 0 | 0 |  |  |  | 0 | 0 | 0 | 0 | 0 | 0 | 0 | 1.0581 | 0.3795 | 1.4376 | 1.0581 | 1.0581 | 0 | 5 | 5 | 0 | 0 | 0 | 1.0581 | 22.3 | 1.0581
123750193632215 | 123750 | 1936 | 3 | 22 | 15 | niedziela | 7.4 | 7 | 177.8 | 0.85344 | 0.01204% | 0.3611 | 294 | 315.8214 | 1.0742 | 0.36108 | 1.1308 | 0 | 0 | 0 | 0 |  |  |  | 0 | 0 | 0 | 0 | 0 | 0 | 0 | 0.49234 | 0.3611 | 0.85344 | 0.49234 | 0.49234 | 0 | 5 | 5 | 0 | 0 | 0 | 0.49234 | 22.3 | 0.49234
123750193732216 | 123750 | 1937 | 3 | 22 | 16 | niedziela | 6.3 | 6 | 54.7 | 0.26256 | 0.01252% | 0.37556 | 313 | 362.0956 | 1.1569 | 0.38886 | 1.2177 | 0 | 0 | 0 | 0 |  |  |  | 0 | 0 | 0 | 0 | 0 | 0 | 0 | -0.113 | 0.37556 | 0.26256 | 0 | 0 | 0.113 | 5 | 4.887 | 0.1017 | 0 | 0.0113 | 0 | 22.3 | -0.113
123750193832217 | 123750 | 1938 | 3 | 22 | 17 | niedziela | 5.3 | 5 | 0 | 0 | 0.01362% | 0.40848 | 322 | 399.1149 | 1.2395 | 0.41663 | 1.3047 | 0 | 0 | 0 | 0 |  |  |  | 0 | 0 | 0 | 0 | 0 | 0 | 0 | -0.40848 | 0.40848 | 0 | 0 | 0 | 0.40848 | 4.887 | 4.4785 | 0.36763 | 0 | 0.040848 | 0 | 22.3 | -0.40848
123750193932218 | 123750 | 1939 | 3 | 22 | 18 | niedziela | 4.2 | 4 | 0 | 0 | 0.01583% | 0.47484 | 331 | 437.6217 | 1.3221 | 0.44441 | 1.3917 | 0 | 0 | 0 | 0 |  |  |  | 0 | 0 | 0 | 0 | 0 | 0 | 0 | -0.47484 | 0.47484 | 0 | 0 | 0 | 0.47484 | 4.4785 | 4.0037 | 0.42736 | 0 | 0.047484 | 0 | 22.3 | -0.47484
123750194032219 | 123750 | 1940 | 3 | 22 | 19 | niedziela | 3.5 | 3 | 0 | 0 | 0.0167% | 0.50104 | 430 | 604.0435 | 1.4048 | 0.47219 | 1.4787 | 0 | 0 | 0 | 0 |  |  |  | 0 | 0 | 0 | 0 | 0 | 0 | 0 | -0.50104 | 0.50104 | 0 | 0 | 0 | 0.50104 | 4.0037 | 3.5026 | 0.45094 | 0 | 0.050104 | 0 | 22.3 | -0.50104
123750194132220 | 123750 | 1941 | 3 | 22 | 20 | niedziela | 2.7 | 2 | 0 | 0 | 0.01592% | 0.47748 | 462 | 687.1718 | 1.4874 | 0.49996 | 1.5657 | 0 | 0 | 0 | 0 |  |  |  | 0 | 0 | 0 | 0 | 0 | 0 | 0 | -0.47748 | 0.47748 | 0 | 0 | 0 | 0.47748 | 3.5026 | 3.0252 | 0.42973 | 0 | 0.047748 | 0 | 22.3 | -0.47748
123750194232221 | 123750 | 1942 | 3 | 22 | 21 | niedziela | 2 | 2 | 0 | 0 | 0.01381% | 0.41419 | 462 | 687.1718 | 1.4874 | 0.49996 | 1.5657 | 0 | 0 | 0 | 0 |  |  |  | 0 | 0 | 0 | 0 | 0 | 0 | 0 | -0.41419 | 0.41419 | 0 | 0 | 0 | 0.41419 | 3.0252 | 2.611 | 0.37277 | 0 | 0.041419 | 0 | 22.3 | -0.41419
123750194332222 | 123750 | 1943 | 3 | 22 | 22 | niedziela | 1.7 | 1 | 0 | 0 | 0.01117% | 0.33504 | 511 | 802.2788 | 1.57 | 0.52774 | 1.6526 | 0 | 0 | 0 | 1.5675 |  |  |  | 0 | 0 | 0 | 0 | 0 | 0 | 0 | -0.33504 | 0.33504 | 0 | 0 | 0 | 0.33504 | 2.611 | 2.2759 | 0.30153 | 0 | 0.033504 | 0 | 22.3 | -0.33504
123750194432223 | 123750 | 1944 | 3 | 22 | 23 | niedziela | 1.5 | 1 | 0 | 0 | 0.00912% | 0.27359 | 511 | 802.2788 | 1.57 | 0.52774 | 1.6526 | 0 | 0 | 0 | 1.5675 |  |  |  | 0 | 0 | 0 | 0 | 0 | 0 | 0 | -0.27359 | 0.27359 | 0 | 0 | 0 | 0.27359 | 2.2759 | 2.0023 | 0.24623 | 0 | 0.027359 | 0 | 22.3 | -0.27359
12375019453230 | 123750 | 1945 | 3 | 23 | 0 | poniedziałek | 1.2 | 1 | 0 | 0 | 0.007258% | 0.21774 | 511 | 802.2788 | 1.57 | 0.52774 | 1.6526 | 0 | 0 | 0 | 1.5675 |  |  |  | 0 | 0 | 0 | 0 | 0 | 0 | 0 | -0.21774 | 0.21774 | 0 | 0 | 0 | 0.21774 | 2.0023 | 1.7846 | 0.19597 | 0 | 0.021774 | 0 | 23.3 | -0.21774
12375019463231 | 123750 | 1946 | 3 | 23 | 1 | poniedziałek | 1.1 | 1 | 0 | 0 | 0.006561% | 0.19682 | 511 | 802.2788 | 1.57 | 0.52774 | 1.6526 | 0 | 0 | 0 | 1.5675 |  |  |  | 0 | 0 | 0 | 0 | 0 | 0 | 0 | -0.19682 | 0.19682 | 0 | 0 | 0 | 0.19682 | 1.7846 | 1.5878 | 0.17714 | 0 | 0.019682 | 0 | 23.3 | -0.19682
12375019473232 | 123750 | 1947 | 3 | 23 | 2 | poniedziałek | 1.1 | 1 | 0 | 0 | 0.006169% | 0.18508 | 511 | 802.2788 | 1.57 | 0.52774 | 1.6526 | 0 | 0 | 0 | 1.5675 |  |  |  | 0 | 0 | 0 | 0 | 0 | 0 | 0 | -0.18508 | 0.18508 | 0 | 0 | 0 | 0.18508 | 1.5878 | 1.4027 | 0.16657 | 0 | 0.018508 | 0 | 23.3 | -0.18508
12375019483233 | 123750 | 1948 | 3 | 23 | 3 | poniedziałek | 1 | 1 | 0 | 0 | 0.006191% | 0.18573 | 511 | 802.2788 | 1.57 | 0.52774 | 1.6526 | 0 | 0 | 0 | 1.5675 |  |  |  | 0 | 0 | 0 | 0 | 0 | 0 | 0 | -0.18573 | 0.18573 | 0 | 0 | 0 | 0.18573 | 1.4027 | 1.217 | 0.16715 | 0 | 0.018573 | 0 | 23.3 | -0.18573
12375019493234 | 123750 | 1949 | 3 | 23 | 4 | poniedziałek | 1 | 1 | 0 | 0 | 0.00695% | 0.20849 | 511 | 802.2788 | 1.57 | 0.52774 | 1.6526 | 0 | 0 | 0 | 1.5675 |  |  |  | 0 | 0 | 0 | 0 | 0 | 0 | 0 | -0.20849 | 0.20849 | 0 | 0 | 0 | 0.20849 | 1.217 | 1.0085 | 0.18764 | 0 | 0.020849 | 0 | 23.3 | -0.20849
12375019503235 | 123750 | 1950 | 3 | 23 | 5 | poniedziałek | 1.1 | 1 | 36.1 | 0.17328 | 0.008368% | 0.25104 | 511 | 802.2788 | 1.57 | 0.52774 | 1.6526 | 0 | 0 | 0 | 1.5675 |  |  |  | 0 | 0 | 0 | 0 | 0 | 0 | 0 | -0.077756 | 0.25104 | 0.17328 | 0 | 0 | 0.077756 | 1.0085 | 0.93073 | 0.06998 | 0 | 0.0077756 | 0 | 23.3 | -0.077756
12375019513236 | 123750 | 1951 | 3 | 23 | 6 | poniedziałek | 1.1 | 1 | 169.8 | 0.81504 | 0.01092% | 0.32755 | 511 | 802.2788 | 1.57 | 0.52774 | 1.6526 | 0 | 0 | 0 | 0 |  |  |  | 0 | 0 | 0 | 0 | 0 | 0 | 0 | 0.48749 | 0.32755 | 0.81504 | 0.48749 | 0.48749 | 0 | 0.93073 | 1.4182 | 0 | 0.48749 | 0 | 0 | 23.3 | 0.48749
12375019523237 | 123750 | 1952 | 3 | 23 | 7 | poniedziałek | 2.9 | 2 | 372.8 | 1.7894 | 0.01259% | 0.37778 | 462 | 687.1718 | 1.4874 | 0.49996 | 1.5657 | 0 | 0 | 0 | 0 |  |  |  | 0 | 0 | 0 | 0 | 0 | 0 | 0 | 1.4117 | 0.37778 | 1.7894 | 1.4117 | 1.4117 | 0 | 1.4182 | 2.8299 | 0 | 1.4117 | 0 | 0 | 23.3 | 1.4117
12375019533238 | 123750 | 1953 | 3 | 23 | 8 | poniedziałek | 4.8 | 4 | 440.4 | 2.1139 | 0.01275% | 0.38264 | 331 | 437.6217 | 1.3221 | 0.44441 | 1.3917 | 0 | 0 | 0 | 0 |  |  |  | 0 | 0 | 0 | 0 | 0 | 0 | 0 | 1.7313 | 0.38264 | 2.1139 | 1.7313 | 1.7313 | 0 | 2.8299 | 4.5612 | 0 | 1.7313 | 0 | 0 | 23.3 | 1.7313
12375019543239 | 123750 | 1954 | 3 | 23 | 9 | poniedziałek | 6.6 | 6 | 552.1 | 2.6501 | 0.01266% | 0.37994 | 313 | 362.0956 | 1.1569 | 0.38886 | 1.2177 | 0 | 0 | 0 | 0 |  |  |  | 0 | 0 | 0 | 0 | 0 | 0 | 0 | 2.2701 | 0.37994 | 2.6501 | 2.2701 | 2.2701 | 0 | 4.5612 | 5 | 0 | 0.43883 | 0 | 1.8313 | 23.3 | 2.2701
123750195532310 | 123750 | 1955 | 3 | 23 | 10 | poniedziałek | 7 | 7 | 579.7 | 2.7826 | 0.01211% | 0.36319 | 294 | 315.8214 | 1.0742 | 0.36108 | 1.1308 | 0 | 0 | 0 | 0 |  |  |  | 0 | 0 | 0 | 0 | 0 | 0 | 0 | 2.4194 | 0.36319 | 2.7826 | 2.4194 | 2.4194 | 0 | 5 | 5 | 0 | 0 | 0 | 2.4194 | 23.3 | 2.4194
123750195632311 | 123750 | 1956 | 3 | 23 | 11 | poniedziałek | 7.5 | 7 | 469.9 | 2.2555 | 0.01219% | 0.36564 | 294 | 315.8214 | 1.0742 | 0.36108 | 1.1308 | 0 | 0 | 0 | 0 |  |  |  | 0 | 0 | 0 | 0 | 0 | 0 | 0 | 1.8899 | 0.36564 | 2.2555 | 1.8899 | 1.8899 | 0 | 5 | 5 | 0 | 0 | 0 | 1.8899 | 23.3 | 1.8899
123750195732312 | 123750 | 1957 | 3 | 23 | 12 | poniedziałek | 7.9 | 7 | 351.2 | 1.6858 | 0.01222% | 0.36663 | 294 | 315.8214 | 1.0742 | 0.36108 | 1.1308 | 0 | 0 | 0 | 0 |  |  |  | 0 | 0 | 0 | 0 | 0 | 0 | 0 | 1.3191 | 0.36663 | 1.6858 | 1.3191 | 1.3191 | 0 | 5 | 5 | 0 | 0 | 0 | 1.3191 | 23.3 | 1.3191
123750195832313 | 123750 | 1958 | 3 | 23 | 13 | poniedziałek | 7.6 | 7 | 286.4 | 1.3747 | 0.01213% | 0.36392 | 294 | 315.8214 | 1.0742 | 0.36108 | 1.1308 | 0 | 0 | 0 | 0 |  |  |  | 0 | 0 | 0 | 0 | 0 | 0 | 0 | 1.0108 | 0.36392 | 1.3747 | 1.0108 | 1.0108 | 0 | 5 | 5 | 0 | 0 | 0 | 1.0108 | 23.3 | 1.0108
123750195932314 | 123750 | 1959 | 3 | 23 | 14 | poniedziałek | 7.2 | 7 | 208.8 | 1.0022 | 0.0123% | 0.36889 | 294 | 315.8214 | 1.0742 | 0.36108 | 1.1308 | 0 | 0 | 0 | 0 |  |  |  | 0 | 0 | 0 | 0 | 0 | 0 | 0 | 0.63335 | 0.36889 | 1.0022 | 0.63335 | 0.63335 | 0 | 5 | 5 | 0 | 0 | 0 | 0.63335 | 23.3 | 0.63335
123750196032315 | 123750 | 1960 | 3 | 23 | 15 | poniedziałek | 6.9 | 6 | 127.7 | 0.61296 | 0.01291% | 0.38723 | 313 | 362.0956 | 1.1569 | 0.38886 | 1.2177 | 0 | 0 | 0 | 0 |  |  |  | 0 | 0 | 0 | 0 | 0 | 0 | 0 | 0.22573 | 0.38723 | 0.61296 | 0.22573 | 0.22573 | 0 | 5 | 5 | 0 | 0 | 0 | 0.22573 | 23.3 | 0.22573
123750196132316 | 123750 | 1961 | 3 | 23 | 16 | poniedziałek | 6 | 6 | 44.2 | 0.21216 | 0.01383% | 0.41495 | 313 | 362.0956 | 1.1569 | 0.38886 | 1.2177 | 0 | 0 | 0 | 0 |  |  |  | 0 | 0 | 0 | 0 | 0 | 0 | 0 | -0.20279 | 0.41495 | 0.21216 | 0 | 0 | 0.20279 | 5 | 4.7972 | 0.18251 | 0 | 0.020279 | 0 | 23.3 | -0.20279
123750196232317 | 123750 | 1962 | 3 | 23 | 17 | poniedziałek | 5.1 | 5 | 0 | 0 | 0.0154% | 0.46208 | 322 | 399.1149 | 1.2395 | 0.41663 | 1.3047 | 0 | 0 | 0 | 0 |  |  |  | 0 | 0 | 0 | 0 | 0 | 0 | 0 | -0.46208 | 0.46208 | 0 | 0 | 0 | 0.46208 | 4.7972 | 4.3351 | 0.41587 | 0 | 0.046208 | 0 | 23.3 | -0.46208
123750196332318 | 123750 | 1963 | 3 | 23 | 18 | poniedziałek | 4.2 | 4 | 0 | 0 | 0.01717% | 0.51524 | 331 | 437.6217 | 1.3221 | 0.44441 | 1.3917 | 0 | 0 | 0 | 0 |  |  |  | 0 | 0 | 0 | 0 | 0 | 0 | 0 | -0.51524 | 0.51524 | 0 | 0 | 0 | 0.51524 | 4.3351 | 3.8199 | 0.46372 | 0 | 0.051524 | 0 | 23.3 | -0.51524
123750196432319 | 123750 | 1964 | 3 | 23 | 19 | poniedziałek | 2.9 | 2 | 0 | 0 | 0.01751% | 0.52544 | 462 | 687.1718 | 1.4874 | 0.49996 | 1.5657 | 0 | 0 | 0 | 0 |  |  |  | 0 | 0 | 0 | 0 | 0 | 0 | 0 | -0.52544 | 0.52544 | 0 | 0 | 0 | 0.52544 | 3.8199 | 3.2944 | 0.4729 | 0 | 0.052544 | 0 | 23.3 | -0.52544
123750196532320 | 123750 | 1965 | 3 | 23 | 20 | poniedziałek | 1.7 | 1 | 0 | 0 | 0.01625% | 0.48751 | 511 | 802.2788 | 1.57 | 0.52774 | 1.6526 | 0 | 0 | 0 | 0 |  |  |  | 0 | 0 | 0 | 0 | 0 | 0 | 0 | -0.48751 | 0.48751 | 0 | 0 | 0 | 0.48751 | 3.2944 | 2.8069 | 0.43876 | 0 | 0.048751 | 0 | 23.3 | -0.48751
123750196632321 | 123750 | 1966 | 3 | 23 | 21 | poniedziałek | 0.4 | 0 | 0 | 0 | 0.01454% | 0.43622 | 446 | 737.0818 | 1.6526 | 0.55551 | 1.7396 | 0 | 0 | 0 | 0 |  |  |  | 0 | 0 | 0 | 0 | 0 | 0 | 0 | -0.43622 | 0.43622 | 0 | 0 | 0 | 0.43622 | 2.8069 | 2.3707 | 0.3926 | 0 | 0.043622 | 0 | 23.3 | -0.43622
123750196732322 | 123750 | 1967 | 3 | 23 | 22 | poniedziałek | 0.2 | 0 | 0 | 0 | 0.01168% | 0.35033 | 446 | 737.0818 | 1.6526 | 0.55551 | 1.7396 | 0 | 0 | 0 | 1.5675 |  |  |  | 0 | 0 | 0 | 0 | 0 | 0 | 0 | -0.35033 | 0.35033 | 0 | 0 | 0 | 0.35033 | 2.3707 | 2.0204 | 0.3153 | 0 | 0.035033 | 0 | 23.3 | -0.35033
123750196832323 | 123750 | 1968 | 3 | 23 | 23 | poniedziałek | 0.1 | 0 | 0 | 0 | 0.009222% | 0.27667 | 446 | 737.0818 | 1.6526 | 0.55551 | 1.7396 | 0 | 0 | 0 | 1.5675 |  |  |  | 0 | 0 | 0 | 0 | 0 | 0 | 0 | -0.27667 | 0.27667 | 0 | 0 | 0 | 0.27667 | 2.0204 | 1.7437 | 0.249 | 0 | 0.027667 | 0 | 23.3 | -0.27667
12375019693240 | 123750 | 1969 | 3 | 24 | 0 | wtorek | -0.1 | -1 | 0 | 0 | 0.007141% | 0.21422 | 298 | 517.1141 | 1.7353 | 0.58329 | 1.8266 | 0 | 0 | 0 | 1.5675 |  |  |  | 0 | 0 | 0 | 0 | 0 | 0 | 0 | -0.21422 | 0.21422 | 0 | 0 | 0 | 0.21422 | 1.7437 | 1.5295 | 0.1928 | 0 | 0.021422 | 0 | 24.3 | -0.21422
12375019703241 | 123750 | 1970 | 3 | 24 | 1 | wtorek | -0.3 | -1 | 0 | 0 | 0.006492% | 0.19475 | 298 | 517.1141 | 1.7353 | 0.58329 | 1.8266 | 0 | 0 | 0 | 1.5675 |  |  |  | 0 | 0 | 0 | 0 | 0 | 0 | 0 | -0.19475 | 0.19475 | 0 | 0 | 0 | 0.19475 | 1.5295 | 1.3347 | 0.17528 | 0 | 0.019475 | 0 | 24.3 | -0.19475
12375019713242 | 123750 | 1971 | 3 | 24 | 2 | wtorek | -0.4 | -1 | 0 | 0 | 0.006221% | 0.18663 | 298 | 517.1141 | 1.7353 | 0.58329 | 1.8266 | 0 | 0 | 0 | 1.5675 |  |  |  | 0 | 0 | 0 | 0 | 0 | 0 | 0 | -0.18663 | 0.18663 | 0 | 0 | 0 | 0.18663 | 1.3347 | 1.1481 | 0.16797 | 0 | 0.018663 | 0 | 24.3 | -0.18663
12375019723243 | 123750 | 1972 | 3 | 24 | 3 | wtorek | -0.6 | -1 | 0 | 0 | 0.006263% | 0.1879 | 298 | 517.1141 | 1.7353 | 0.58329 | 1.8266 | 0 | 0 | 0 | 1.5675 |  |  |  | 0 | 0 | 0 | 0 | 0 | 0 | 0 | -0.1879 | 0.1879 | 0 | 0 | 0 | 0.1879 | 1.1481 | 0.96021 | 0.16911 | 0 | 0.01879 | 0 | 24.3 | -0.1879
12375019733244 | 123750 | 1973 | 3 | 24 | 4 | wtorek | -0.5 | -1 | 0 | 0 | 0.006953% | 0.20859 | 298 | 517.1141 | 1.7353 | 0.58329 | 1.8266 | 0 | 0 | 0 | 1.5675 |  |  |  | 0 | 0 | 0 | 0 | 0 | 0 | 0 | -0.20859 | 0.20859 | 0 | 0 | 0 | 0.20859 | 0.96021 | 0.75162 | 0.18773 | 0 | 0.020859 | 0 | 24.3 | -0.20859
12375019743245 | 123750 | 1974 | 3 | 24 | 5 | wtorek | -0.3 | -1 | 24.4 | 0.11712 | 0.008482% | 0.25446 | 298 | 517.1141 | 1.7353 | 0.58329 | 1.8266 | 0 | 0 | 0 | 1.5675 |  |  |  | 0 | 0 | 0 | 0 | 0 | 0 | 0 | -0.13734 | 0.25446 | 0.11712 | 0 | 0 | 0.13734 | 0.75162 | 0.61428 | 0.12361 | 0 | 0.013734 | 0 | 24.3 | -0.13734
12375019753246 | 123750 | 1975 | 3 | 24 | 6 | wtorek | -0.2 | -1 | 88.4 | 0.42432 | 0.01104% | 0.33116 | 298 | 517.1141 | 1.7353 | 0.58329 | 1.8266 | 0 | 0 | 0 | 0 |  |  |  | 0 | 0 | 0 | 0 | 0 | 0 | 0 | 0.093165 | 0.33116 | 0.42432 | 0.093165 | 0.093165 | 0 | 0.61428 | 0.70744 | 0 | 0.093165 | 0 | 0 | 24.3 | 0.093165
12375019763247 | 123750 | 1976 | 3 | 24 | 7 | wtorek | 1.3 | 1 | 199.4 | 0.95712 | 0.012% | 0.36008 | 511 | 802.2788 | 1.57 | 0.52774 | 1.6526 | 0 | 0 | 0 | 0 |  |  |  | 0 | 0 | 0 | 0 | 0 | 0 | 0 | 0.59704 | 0.36008 | 0.95712 | 0.59704 | 0.59704 | 0 | 0.70744 | 1.3045 | 0 | 0.59704 | 0 | 0 | 24.3 | 0.59704
12375019773248 | 123750 | 1977 | 3 | 24 | 8 | wtorek | 2.7 | 2 | 277.4 | 1.3315 | 0.0121% | 0.36301 | 462 | 687.1718 | 1.4874 | 0.49996 | 1.5657 | 0 | 0 | 0 | 0 |  |  |  | 0 | 0 | 0 | 0 | 0 | 0 | 0 | 0.96851 | 0.36301 | 1.3315 | 0.96851 | 0.96851 | 0 | 1.3045 | 2.273 | 0 | 0.96851 | 0 | 0 | 24.3 | 0.96851
12375019783249 | 123750 | 1978 | 3 | 24 | 9 | wtorek | 4.2 | 4 | 414.2 | 1.9882 | 0.0121% | 0.36312 | 331 | 437.6217 | 1.3221 | 0.44441 | 1.3917 | 0 | 0 | 0 | 0 |  |  |  | 0 | 0 | 0 | 0 | 0 | 0 | 0 | 1.625 | 0.36312 | 1.9882 | 1.625 | 1.625 | 0 | 2.273 | 3.898 | 0 | 1.625 | 0 | 0 | 24.3 | 1.625
123750197932410 | 123750 | 1979 | 3 | 24 | 10 | wtorek | 5.3 | 5 | 470.2 | 2.257 | 0.012% | 0.36 | 322 | 399.1149 | 1.2395 | 0.41663 | 1.3047 | 0 | 0 | 0 | 0 |  |  |  | 0 | 0 | 0 | 0 | 0 | 0 | 0 | 1.897 | 0.36 | 2.257 | 1.897 | 1.897 | 0 | 3.898 | 5 | 0 | 1.102 | 0 | 0.795 | 24.3 | 1.897
123750198032411 | 123750 | 1980 | 3 | 24 | 11 | wtorek | 6.3 | 6 | 391.5 | 1.8792 | 0.01188% | 0.35645 | 313 | 362.0956 | 1.1569 | 0.38886 | 1.2177 | 0 | 0 | 0 | 0 |  |  |  | 0 | 0 | 0 | 0 | 0 | 0 | 0 | 1.5227 | 0.35645 | 1.8792 | 1.5227 | 1.5227 | 0 | 5 | 5 | 0 | 0 | 0 | 1.5227 | 24.3 | 1.5227
123750198132412 | 123750 | 1981 | 3 | 24 | 12 | wtorek | 7.4 | 7 | 353.2 | 1.6954 | 0.01167% | 0.35019 | 294 | 315.8214 | 1.0742 | 0.36108 | 1.1308 | 0 | 0 | 0 | 0 |  |  |  | 0 | 0 | 0 | 0 | 0 | 0 | 0 | 1.3452 | 0.35019 | 1.6954 | 1.3452 | 1.3452 | 0 | 5 | 5 | 0 | 0 | 0 | 1.3452 | 24.3 | 1.3452
123750198232413 | 123750 | 1982 | 3 | 24 | 13 | wtorek | 7.4 | 7 | 345.2 | 1.657 | 0.01181% | 0.35437 | 294 | 315.8214 | 1.0742 | 0.36108 | 1.1308 | 0 | 0 | 0 | 0 |  |  |  | 0 | 0 | 0 | 0 | 0 | 0 | 0 | 1.3026 | 0.35437 | 1.657 | 1.3026 | 1.3026 | 0 | 5 | 5 | 0 | 0 | 0 | 1.3026 | 24.3 | 1.3026
123750198332414 | 123750 | 1983 | 3 | 24 | 14 | wtorek | 7.3 | 7 | 252.4 | 1.2115 | 0.01178% | 0.35344 | 294 | 315.8214 | 1.0742 | 0.36108 | 1.1308 | 0 | 0 | 0 | 0 |  |  |  | 0 | 0 | 0 | 0 | 0 | 0 | 0 | 0.85808 | 0.35344 | 1.2115 | 0.85808 | 0.85808 | 0 | 5 | 5 | 0 | 0 | 0 | 0.85808 | 24.3 | 0.85808
123750198432415 | 123750 | 1984 | 3 | 24 | 15 | wtorek | 7.3 | 7 | 169.9 | 0.81552 | 0.01265% | 0.37953 | 294 | 315.8214 | 1.0742 | 0.36108 | 1.1308 | 0 | 0 | 0 | 0 |  |  |  | 0 | 0 | 0 | 0 | 0 | 0 | 0 | 0.43599 | 0.37953 | 0.81552 | 0.43599 | 0.43599 | 0 | 5 | 5 | 0 | 0 | 0 | 0.43599 | 24.3 | 0.43599
123750198532416 | 123750 | 1985 | 3 | 24 | 16 | wtorek | 6.6 | 6 | 53.5 | 0.2568 | 0.01366% | 0.40993 | 313 | 362.0956 | 1.1569 | 0.38886 | 1.2177 | 0 | 0 | 0 | 0 |  |  |  | 0 | 0 | 0 | 0 | 0 | 0 | 0 | -0.15313 | 0.40993 | 0.2568 | 0 | 0 | 0.15313 | 5 | 4.8469 | 0.13782 | 0 | 0.015313 | 0 | 24.3 | -0.15313
123750198632417 | 123750 | 1986 | 3 | 24 | 17 | wtorek | 6 | 6 | 0 | 0 | 0.0149% | 0.44707 | 313 | 362.0956 | 1.1569 | 0.38886 | 1.2177 | 0 | 0 | 0 | 0 |  |  |  | 0 | 0 | 0 | 0 | 0 | 0 | 0 | -0.44707 | 0.44707 | 0 | 0 | 0 | 0.44707 | 4.8469 | 4.3998 | 0.40236 | 0 | 0.044707 | 0 | 24.3 | -0.44707
123750198732418 | 123750 | 1987 | 3 | 24 | 18 | wtorek | 5.3 | 5 | 0 | 0 | 0.01685% | 0.50541 | 322 | 399.1149 | 1.2395 | 0.41663 | 1.3047 | 0 | 0 | 0 | 0 |  |  |  | 0 | 0 | 0 | 0 | 0 | 0 | 0 | -0.50541 | 0.50541 | 0 | 0 | 0 | 0.50541 | 4.3998 | 3.8944 | 0.45487 | 0 | 0.050541 | 0 | 24.3 | -0.50541
123750198832419 | 123750 | 1988 | 3 | 24 | 19 | wtorek | 5 | 5 | 0 | 0 | 0.01732% | 0.51948 | 322 | 399.1149 | 1.2395 | 0.41663 | 1.3047 | 0 | 0 | 0 | 0 |  |  |  | 0 | 0 | 0 | 0 | 0 | 0 | 0 | -0.51948 | 0.51948 | 0 | 0 | 0 | 0.51948 | 3.8944 | 3.3749 | 0.46753 | 0 | 0.051948 | 0 | 24.3 | -0.51948
123750198932420 | 123750 | 1989 | 3 | 24 | 20 | wtorek | 4.8 | 4 | 0 | 0 | 0.01628% | 0.48853 | 331 | 437.6217 | 1.3221 | 0.44441 | 1.3917 | 0 | 0 | 0 | 0 |  |  |  | 0 | 0 | 0 | 0 | 0 | 0 | 0 | -0.48853 | 0.48853 | 0 | 0 | 0 | 0.48853 | 3.3749 | 2.8864 | 0.43967 | 0 | 0.048853 | 0 | 24.3 | -0.48853
123750199032421 | 123750 | 1990 | 3 | 24 | 21 | wtorek | 4.5 | 4 | 0 | 0 | 0.01404% | 0.42125 | 331 | 437.6217 | 1.3221 | 0.44441 | 1.3917 | 0 | 0 | 0 | 0 |  |  |  | 0 | 0 | 0 | 0 | 0 | 0 | 0 | -0.42125 | 0.42125 | 0 | 0 | 0 | 0.42125 | 2.8864 | 2.4651 | 0.37913 | 0 | 0.042125 | 0 | 24.3 | -0.42125
123750199132422 | 123750 | 1991 | 3 | 24 | 22 | wtorek | 3.7 | 3 | 0 | 0 | 0.01155% | 0.3466 | 430 | 604.0435 | 1.4048 | 0.47219 | 1.4787 | 0 | 0 | 0 | 1.5675 |  |  |  | 0 | 0 | 0 | 0 | 0 | 0 | 0 | -0.3466 | 0.3466 | 0 | 0 | 0 | 0.3466 | 2.4651 | 2.1185 | 0.31194 | 0 | 0.03466 | 0 | 24.3 | -0.3466
123750199232423 | 123750 | 1992 | 3 | 24 | 23 | wtorek | 2.9 | 2 | 0 | 0 | 0.009123% | 0.2737 | 462 | 687.1718 | 1.4874 | 0.49996 | 1.5657 | 0 | 0 | 0 | 1.5675 |  |  |  | 0 | 0 | 0 | 0 | 0 | 0 | 0 | -0.2737 | 0.2737 | 0 | 0 | 0 | 0.2737 | 2.1185 | 1.8448 | 0.24633 | 0 | 0.02737 | 0 | 24.3 | -0.2737
12375019933250 | 123750 | 1993 | 3 | 25 | 0 | środa | 2.1 | 2 | 0 | 0 | 0.008283% | 0.2485 | 462 | 687.1718 | 1.4874 | 0.49996 | 1.5657 | 0 | 0 | 0 | 1.5675 |  |  |  | 0 | 0 | 0 | 0 | 0 | 0 | 0 | -0.2485 | 0.2485 | 0 | 0 | 0 | 0.2485 | 1.8448 | 1.5963 | 0.22365 | 0 | 0.02485 | 0 | 25.3 | -0.2485
12375019943251 | 123750 | 1994 | 3 | 25 | 1 | środa | 1.8 | 1 | 0 | 0 | 0.006495% | 0.19484 | 511 | 802.2788 | 1.57 | 0.52774 | 1.6526 | 0 | 0 | 0 | 1.5675 |  |  |  | 0 | 0 | 0 | 0 | 0 | 0 | 0 | -0.19484 | 0.19484 | 0 | 0 | 0 | 0.19484 | 1.5963 | 1.4015 | 0.17536 | 0 | 0.019484 | 0 | 25.3 | -0.19484
12375019953252 | 123750 | 1995 | 3 | 25 | 2 | środa | 1.4 | 1 | 0 | 0 | 0.00627% | 0.1881 | 511 | 802.2788 | 1.57 | 0.52774 | 1.6526 | 0 | 0 | 0 | 1.5675 |  |  |  | 0 | 0 | 0 | 0 | 0 | 0 | 0 | -0.1881 | 0.1881 | 0 | 0 | 0 | 0.1881 | 1.4015 | 1.2134 | 0.16929 | 0 | 0.01881 | 0 | 25.3 | -0.1881
12375019963253 | 123750 | 1996 | 3 | 25 | 3 | środa | 1.1 | 1 | 0 | 0 | 0.006276% | 0.18827 | 511 | 802.2788 | 1.57 | 0.52774 | 1.6526 | 0 | 0 | 0 | 1.5675 |  |  |  | 0 | 0 | 0 | 0 | 0 | 0 | 0 | -0.18827 | 0.18827 | 0 | 0 | 0 | 0.18827 | 1.2134 | 1.0251 | 0.16944 | 0 | 0.018827 | 0 | 25.3 | -0.18827
12375019973254 | 123750 | 1997 | 3 | 25 | 4 | środa | 1.4 | 1 | 0 | 0 | 0.006915% | 0.20745 | 511 | 802.2788 | 1.57 | 0.52774 | 1.6526 | 0 | 0 | 0 | 1.5675 |  |  |  | 0 | 0 | 0 | 0 | 0 | 0 | 0 | -0.20745 | 0.20745 | 0 | 0 | 0 | 0.20745 | 1.0251 | 0.81769 | 0.1867 | 0 | 0.020745 | 0 | 25.3 | -0.20745
12375019983255 | 123750 | 1998 | 3 | 25 | 5 | środa | 1.7 | 1 | 26.7 | 0.12816 | 0.008574% | 0.25723 | 511 | 802.2788 | 1.57 | 0.52774 | 1.6526 | 0 | 0 | 0 | 1.5675 |  |  |  | 0 | 0 | 0 | 0 | 0 | 0 | 0 | -0.12907 | 0.25723 | 0.12816 | 0 | 0 | 0.12907 | 0.81769 | 0.68861 | 0.11617 | 0 | 0.012907 | 0 | 25.3 | -0.12907
12375019993256 | 123750 | 1999 | 3 | 25 | 6 | środa | 2 | 2 | 90.7 | 0.43536 | 0.01094% | 0.32808 | 462 | 687.1718 | 1.4874 | 0.49996 | 1.5657 | 0 | 0 | 0 | 0 |  |  |  | 0 | 0 | 0 | 0 | 0 | 0 | 0 | 0.10728 | 0.32808 | 0.43536 | 0.10728 | 0.10728 | 0 | 0.68861 | 0.79589 | 0 | 0.10728 | 0 | 0 | 25.3 | 0.10728
12375020003257 | 123750 | 2000 | 3 | 25 | 7 | środa | 3.1 | 3 | 201.3 | 0.96624 | 0.01232% | 0.36961 | 430 | 604.0435 | 1.4048 | 0.47219 | 1.4787 | 0 | 0 | 0 | 0 |  |  |  | 0 | 0 | 0 | 0 | 0 | 0 | 0 | 0.59663 | 0.36961 | 0.96624 | 0.59663 | 0.59663 | 0 | 0.79589 | 1.3925 | 0 | 0.59663 | 0 | 0 | 25.3 | 0.59663
12375020013258 | 123750 | 2001 | 3 | 25 | 8 | środa | 4.1 | 4 | 335.7 | 1.6114 | 0.01217% | 0.3651 | 331 | 437.6217 | 1.3221 | 0.44441 | 1.3917 | 0 | 0 | 0 | 0 |  |  |  | 0 | 0 | 0 | 0 | 0 | 0 | 0 | 1.2463 | 0.3651 | 1.6114 | 1.2463 | 1.2463 | 0 | 1.3925 | 2.6388 | 0 | 1.2463 | 0 | 0 | 25.3 | 1.2463
12375020023259 | 123750 | 2002 | 3 | 25 | 9 | środa | 5.2 | 5 | 462.6 | 2.2205 | 0.012% | 0.36004 | 322 | 399.1149 | 1.2395 | 0.41663 | 1.3047 | 0 | 0 | 0 | 0 |  |  |  | 0 | 0 | 0 | 0 | 0 | 0 | 0 | 1.8604 | 0.36004 | 2.2205 | 1.8604 | 1.8604 | 0 | 2.6388 | 4.4992 | 0 | 1.8604 | 0 | 0 | 25.3 | 1.8604
123750200332510 | 123750 | 2003 | 3 | 25 | 10 | środa | 5.4 | 5 | 471.2 | 2.2618 | 0.0119% | 0.35694 | 322 | 399.1149 | 1.2395 | 0.41663 | 1.3047 | 0 | 0 | 0 | 0 |  |  |  | 0 | 0 | 0 | 0 | 0 | 0 | 0 | 1.9048 | 0.35694 | 2.2618 | 1.9048 | 1.9048 | 0 | 4.4992 | 5 | 0 | 0.50078 | 0 | 1.404 | 25.3 | 1.9048
123750200432511 | 123750 | 2004 | 3 | 25 | 11 | środa | 5.7 | 5 | 299.6 | 1.4381 | 0.0117% | 0.35102 | 322 | 399.1149 | 1.2395 | 0.41663 | 1.3047 | 0 | 0 | 0 | 0 |  |  |  | 0 | 0 | 0 | 0 | 0 | 0 | 0 | 1.0871 | 0.35102 | 1.4381 | 1.0871 | 1.0871 | 0 | 5 | 5 | 0 | 0 | 0 | 1.0871 | 25.3 | 1.0871
123750200532512 | 123750 | 2005 | 3 | 25 | 12 | środa | 5.9 | 5 | 117 | 0.5616 | 0.01151% | 0.34531 | 322 | 399.1149 | 1.2395 | 0.41663 | 1.3047 | 0 | 0 | 0 | 0 |  |  |  | 0 | 0 | 0 | 0 | 0 | 0 | 0 | 0.21629 | 0.34531 | 0.5616 | 0.21629 | 0.21629 | 0 | 5 | 5 | 0 | 0 | 0 | 0.21629 | 25.3 | 0.21629
123750200632513 | 123750 | 2006 | 3 | 25 | 13 | środa | 4.8 | 4 | 97.1 | 0.46608 | 0.01157% | 0.347 | 331 | 437.6217 | 1.3221 | 0.44441 | 1.3917 | 0 | 0 | 0 | 0 |  |  |  | 0 | 0 | 0 | 0 | 0 | 0 | 0 | 0.11908 | 0.347 | 0.46608 | 0.11908 | 0.11908 | 0 | 5 | 5 | 0 | 0 | 0 | 0.11908 | 25.3 | 0.11908
123750200732514 | 123750 | 2007 | 3 | 25 | 14 | środa | 3.8 | 3 | 72.5 | 0.348 | 0.01169% | 0.35055 | 430 | 604.0435 | 1.4048 | 0.47219 | 1.4787 | 0 | 0 | 0 | 0 |  |  |  | 0 | 0 | 0 | 0 | 0 | 0 | 0 | -0.0025524 | 0.35055 | 0.348 | 0 | 0 | 0.0025524 | 5 | 4.9974 | 0.0022972 | 0 | 0.00025524 | 0 | 25.3 | -0.0025524
123750200832515 | 123750 | 2008 | 3 | 25 | 15 | środa | 2.7 | 2 | 45.6 | 0.21888 | 0.01213% | 0.36393 | 462 | 687.1718 | 1.4874 | 0.49996 | 1.5657 | 0 | 0 | 0 | 0 |  |  |  | 0 | 0 | 0 | 0 | 0 | 0 | 0 | -0.14505 | 0.36393 | 0.21888 | 0 | 0 | 0.14505 | 4.9974 | 4.8524 | 0.13055 | 0 | 0.014505 | 0 | 25.3 | -0.14505
123750200932516 | 123750 | 2009 | 3 | 25 | 16 | środa | 1.9 | 1 | 17.4 | 0.08352 | 0.01295% | 0.38855 | 511 | 802.2788 | 1.57 | 0.52774 | 1.6526 | 0 | 0 | 0 | 0 |  |  |  | 0 | 0 | 0 | 0 | 0 | 0 | 0 | -0.30503 | 0.38855 | 0.08352 | 0 | 0 | 0.30503 | 4.8524 | 4.5474 | 0.27453 | 0 | 0.030503 | 0 | 25.3 | -0.30503
123750201032517 | 123750 | 2010 | 3 | 25 | 17 | środa | 1.2 | 1 | 0 | 0 | 0.01447% | 0.43403 | 511 | 802.2788 | 1.57 | 0.52774 | 1.6526 | 0 | 0 | 0 | 0 |  |  |  | 0 | 0 | 0 | 0 | 0 | 0 | 0 | -0.43403 | 0.43403 | 0 | 0 | 0 | 0.43403 | 4.5474 | 4.1133 | 0.39063 | 0 | 0.043403 | 0 | 25.3 | -0.43403
123750201132518 | 123750 | 2011 | 3 | 25 | 18 | środa | 0.4 | 0 | 0 | 0 | 0.01686% | 0.50579 | 446 | 737.0818 | 1.6526 | 0.55551 | 1.7396 | 0 | 0 | 0 | 0 |  |  |  | 0 | 0 | 0 | 0 | 0 | 0 | 0 | -0.50579 | 0.50579 | 0 | 0 | 0 | 0.50579 | 4.1133 | 3.6075 | 0.45521 | 0 | 0.050579 | 0 | 25.3 | -0.50579
123750201232519 | 123750 | 2012 | 3 | 25 | 19 | środa | 0.7 | 0 | 0 | 0 | 0.01747% | 0.524 | 446 | 737.0818 | 1.6526 | 0.55551 | 1.7396 | 0 | 0 | 0 | 0 |  |  |  | 0 | 0 | 0 | 0 | 0 | 0 | 0 | -0.524 | 0.524 | 0 | 0 | 0 | 0.524 | 3.6075 | 3.0835 | 0.4716 | 0 | 0.0524 | 0 | 25.3 | -0.524
123750201332520 | 123750 | 2013 | 3 | 25 | 20 | środa | 0.9 | 0 | 0 | 0 | 0.01632% | 0.4895 | 446 | 737.0818 | 1.6526 | 0.55551 | 1.7396 | 0 | 0 | 0 | 0 |  |  |  | 0 | 0 | 0 | 0 | 0 | 0 | 0 | -0.4895 | 0.4895 | 0 | 0 | 0 | 0.4895 | 3.0835 | 2.594 | 0.44055 | 0 | 0.04895 | 0 | 25.3 | -0.4895
123750201432521 | 123750 | 2014 | 3 | 25 | 21 | środa | 1.2 | 1 | 0 | 0 | 0.01433% | 0.42987 | 511 | 802.2788 | 1.57 | 0.52774 | 1.6526 | 0 | 0 | 0 | 0 |  |  |  | 0 | 0 | 0 | 0 | 0 | 0 | 0 | -0.42987 | 0.42987 | 0 | 0 | 0 | 0.42987 | 2.594 | 2.1642 | 0.38688 | 0 | 0.042987 | 0 | 25.3 | -0.42987
123750201532522 | 123750 | 2015 | 3 | 25 | 22 | środa | 1.3 | 1 | 0 | 0 | 0.01135% | 0.34043 | 511 | 802.2788 | 1.57 | 0.52774 | 1.6526 | 0 | 0 | 0 | 1.5675 |  |  |  | 0 | 0 | 0 | 0 | 0 | 0 | 0 | -0.34043 | 0.34043 | 0 | 0 | 0 | 0.34043 | 2.1642 | 1.8237 | 0.30638 | 0 | 0.034043 | 0 | 25.3 | -0.34043
123750201632523 | 123750 | 2016 | 3 | 25 | 23 | środa | 1.3 | 1 | 0 | 0 | 0.009001% | 0.27004 | 511 | 802.2788 | 1.57 | 0.52774 | 1.6526 | 0 | 0 | 0 | 1.5675 |  |  |  | 0 | 0 | 0 | 0 | 0 | 0 | 0 | -0.27004 | 0.27004 | 0 | 0 | 0 | 0.27004 | 1.8237 | 1.5537 | 0.24304 | 0 | 0.027004 | 0 | 25.3 | -0.27004
12375020173260 | 123750 | 2017 | 3 | 26 | 0 | czwartek | 1.4 | 1 | 0 | 0 | 0.007144% | 0.21432 | 511 | 802.2788 | 1.57 | 0.52774 | 1.6526 | 0 | 0 | 0 | 1.5675 |  |  |  | 0 | 0 | 0 | 0 | 0 | 0 | 0 | -0.21432 | 0.21432 | 0 | 0 | 0 | 0.21432 | 1.5537 | 1.3394 | 0.19288 | 0 | 0.021432 | 0 | 26.3 | -0.21432
12375020183261 | 123750 | 2018 | 3 | 26 | 1 | czwartek | 1.2 | 1 | 0 | 0 | 0.006467% | 0.19401 | 511 | 802.2788 | 1.57 | 0.52774 | 1.6526 | 0 | 0 | 0 | 1.5675 |  |  |  | 0 | 0 | 0 | 0 | 0 | 0 | 0 | -0.19401 | 0.19401 | 0 | 0 | 0 | 0.19401 | 1.3394 | 1.1454 | 0.17461 | 0 | 0.019401 | 0 | 26.3 | -0.19401
12375020193262 | 123750 | 2019 | 3 | 26 | 2 | czwartek | 1 | 1 | 0 | 0 | 0.006011% | 0.18034 | 511 | 802.2788 | 1.57 | 0.52774 | 1.6526 | 0 | 0 | 0 | 1.5675 |  |  |  | 0 | 0 | 0 | 0 | 0 | 0 | 0 | -0.18034 | 0.18034 | 0 | 0 | 0 | 0.18034 | 1.1454 | 0.96504 | 0.16231 | 0 | 0.018034 | 0 | 26.3 | -0.18034
12375020203263 | 123750 | 2020 | 3 | 26 | 3 | czwartek | 0.8 | 0 | 0 | 0 | 0.006067% | 0.182 | 446 | 737.0818 | 1.6526 | 0.55551 | 1.7396 | 0 | 0 | 0 | 1.5675 |  |  |  | 0 | 0 | 0 | 0 | 0 | 0 | 0 | -0.182 | 0.182 | 0 | 0 | 0 | 0.182 | 0.96504 | 0.78304 | 0.1638 | 0 | 0.0182 | 0 | 26.3 | -0.182
12375020213264 | 123750 | 2021 | 3 | 26 | 4 | czwartek | 0.6 | 0 | 0 | 0 | 0.006788% | 0.20363 | 446 | 737.0818 | 1.6526 | 0.55551 | 1.7396 | 0 | 0 | 0 | 1.5675 |  |  |  | 0 | 0 | 0 | 0 | 0 | 0 | 0 | -0.20363 | 0.20363 | 0 | 0 | 0 | 0.20363 | 0.78304 | 0.57941 | 0.18327 | 0 | 0.020363 | 0 | 26.3 | -0.20363
12375020223265 | 123750 | 2022 | 3 | 26 | 5 | czwartek | 0.4 | 0 | 12.8 | 0.06144 | 0.008508% | 0.25523 | 446 | 737.0818 | 1.6526 | 0.55551 | 1.7396 | 0 | 0 | 0 | 1.5675 |  |  |  | 0 | 0 | 0 | 0 | 0 | 0 | 0 | -0.19379 | 0.25523 | 0.06144 | 0 | 0 | 0.19379 | 0.57941 | 0.38562 | 0.17441 | 0 | 0.019379 | 0 | 26.3 | -0.19379
12375020233266 | 123750 | 2023 | 3 | 26 | 6 | czwartek | 0.2 | 0 | 40.7 | 0.19536 | 0.01095% | 0.32855 | 446 | 737.0818 | 1.6526 | 0.55551 | 1.7396 | 0 | 0 | 0 | 0 |  |  |  | 0 | 0 | 0 | 0 | 0 | 0 | 0 | -0.13319 | 0.32855 | 0.19536 | 0 | 0 | 0.13319 | 0.38562 | 0.25243 | 0.11987 | 0 | 0.013319 | 0 | 26.3 | -0.13319
12375020243267 | 123750 | 2024 | 3 | 26 | 7 | czwartek | 0.8 | 0 | 67.8 | 0.32544 | 0.01217% | 0.36497 | 446 | 737.0818 | 1.6526 | 0.55551 | 1.7396 | 0 | 0 | 0 | 0 |  |  |  | 0 | 0 | 0 | 0 | 0 | 0 | 0 | -0.039532 | 0.36497 | 0.32544 | 0 | 0 | 0.039532 | 0.25243 | 0.2129 | 0.035579 | 0 | 0.0039532 | 0 | 26.3 | -0.039532
12375020253268 | 123750 | 2025 | 3 | 26 | 8 | czwartek | 1.4 | 1 | 216.6 | 1.0397 | 0.0124% | 0.37206 | 511 | 802.2788 | 1.57 | 0.52774 | 1.6526 | 0 | 0 | 0 | 0 |  |  |  | 0 | 0 | 0 | 0 | 0 | 0 | 0 | 0.66762 | 0.37206 | 1.0397 | 0.66762 | 0.66762 | 0 | 0.2129 | 0.88052 | 0 | 0.66762 | 0 | 0 | 26.3 | 0.66762
12375020263269 | 123750 | 2026 | 3 | 26 | 9 | czwartek | 2 | 2 | 267.1 | 1.2821 | 0.012% | 0.35994 | 462 | 687.1718 | 1.4874 | 0.49996 | 1.5657 | 0 | 0 | 0 | 0 |  |  |  | 0 | 0 | 0 | 0 | 0 | 0 | 0 | 0.92214 | 0.35994 | 1.2821 | 0.92214 | 0.92214 | 0 | 0.88052 | 1.8027 | 0 | 0.92214 | 0 | 0 | 26.3 | 0.92214
123750202732610 | 123750 | 2027 | 3 | 26 | 10 | czwartek | 2.7 | 2 | 299.6 | 1.4381 | 0.01204% | 0.3613 | 462 | 687.1718 | 1.4874 | 0.49996 | 1.5657 | 0 | 0 | 0 | 0 |  |  |  | 0 | 0 | 0 | 0 | 0 | 0 | 0 | 1.0768 | 0.3613 | 1.4381 | 1.0768 | 1.0768 | 0 | 1.8027 | 2.8794 | 0 | 1.0768 | 0 | 0 | 26.3 | 1.0768
123750202832611 | 123750 | 2028 | 3 | 26 | 11 | czwartek | 3.5 | 3 | 396.7 | 1.9042 | 0.01205% | 0.36161 | 430 | 604.0435 | 1.4048 | 0.47219 | 1.4787 | 0 | 0 | 0 | 0 |  |  |  | 0 | 0 | 0 | 0 | 0 | 0 | 0 | 1.5426 | 0.36161 | 1.9042 | 1.5426 | 1.5426 | 0 | 2.8794 | 4.422 | 0 | 1.5426 | 0 | 0 | 26.3 | 1.5426
123750202932612 | 123750 | 2029 | 3 | 26 | 12 | czwartek | 4.2 | 4 | 358.7 | 1.7218 | 0.01227% | 0.36806 | 331 | 437.6217 | 1.3221 | 0.44441 | 1.3917 | 0 | 0 | 0 | 0 |  |  |  | 0 | 0 | 0 | 0 | 0 | 0 | 0 | 1.3537 | 0.36806 | 1.7218 | 1.3537 | 1.3537 | 0 | 4.422 | 5 | 0 | 0.578 | 0 | 0.77569 | 26.3 | 1.3537
123750203032613 | 123750 | 2030 | 3 | 26 | 13 | czwartek | 3.9 | 3 | 226.6 | 1.0877 | 0.01223% | 0.36686 | 430 | 604.0435 | 1.4048 | 0.47219 | 1.4787 | 0 | 0 | 0 | 0 |  |  |  | 0 | 0 | 0 | 0 | 0 | 0 | 0 | 0.72082 | 0.36686 | 1.0877 | 0.72082 | 0.72082 | 0 | 5 | 5 | 0 | 0 | 0 | 0.72082 | 26.3 | 0.72082
123750203132614 | 123750 | 2031 | 3 | 26 | 14 | czwartek | 3.7 | 3 | 169.6 | 0.81408 | 0.01208% | 0.36241 | 430 | 604.0435 | 1.4048 | 0.47219 | 1.4787 | 0 | 0 | 0 | 0 |  |  |  | 0 | 0 | 0 | 0 | 0 | 0 | 0 | 0.45167 | 0.36241 | 0.81408 | 0.45167 | 0.45167 | 0 | 5 | 5 | 0 | 0 | 0 | 0.45167 | 26.3 | 0.45167
123750203232615 | 123750 | 2032 | 3 | 26 | 15 | czwartek | 3.4 | 3 | 46.7 | 0.22416 | 0.01275% | 0.38244 | 430 | 604.0435 | 1.4048 | 0.47219 | 1.4787 | 0 | 0 | 0 | 0 |  |  |  | 0 | 0 | 0 | 0 | 0 | 0 | 0 | -0.15828 | 0.38244 | 0.22416 | 0 | 0 | 0.15828 | 5 | 4.8417 | 0.14245 | 0 | 0.015828 | 0 | 26.3 | -0.15828
123750203332616 | 123750 | 2033 | 3 | 26 | 16 | czwartek | 2.4 | 2 | 18.6 | 0.08928 | 0.01387% | 0.416 | 462 | 687.1718 | 1.4874 | 0.49996 | 1.5657 | 0 | 0 | 0 | 0 |  |  |  | 0 | 0 | 0 | 0 | 0 | 0 | 0 | -0.32672 | 0.416 | 0.08928 | 0 | 0 | 0.32672 | 4.8417 | 4.515 | 0.29405 | 0 | 0.032672 | 0 | 26.3 | -0.32672
123750203432617 | 123750 | 2034 | 3 | 26 | 17 | czwartek | 1.3 | 1 | 0 | 0 | 0.01528% | 0.45846 | 511 | 802.2788 | 1.57 | 0.52774 | 1.6526 | 0 | 0 | 0 | 0 |  |  |  | 0 | 0 | 0 | 0 | 0 | 0 | 0 | -0.45846 | 0.45846 | 0 | 0 | 0 | 0.45846 | 4.515 | 4.0565 | 0.41262 | 0 | 0.045846 | 0 | 26.3 | -0.45846
123750203532618 | 123750 | 2035 | 3 | 26 | 18 | czwartek | 0.3 | 0 | 0 | 0 | 0.01719% | 0.51579 | 446 | 737.0818 | 1.6526 | 0.55551 | 1.7396 | 0 | 0 | 0 | 0 |  |  |  | 0 | 0 | 0 | 0 | 0 | 0 | 0 | -0.51579 | 0.51579 | 0 | 0 | 0 | 0.51579 | 4.0565 | 3.5407 | 0.46421 | 0 | 0.051579 | 0 | 26.3 | -0.51579
123750203632619 | 123750 | 2036 | 3 | 26 | 19 | czwartek | 0.4 | 0 | 0 | 0 | 0.01761% | 0.52823 | 446 | 737.0818 | 1.6526 | 0.55551 | 1.7396 | 0 | 0 | 0 | 0 |  |  |  | 0 | 0 | 0 | 0 | 0 | 0 | 0 | -0.52823 | 0.52823 | 0 | 0 | 0 | 0.52823 | 3.5407 | 3.0125 | 0.47541 | 0 | 0.052823 | 0 | 26.3 | -0.52823
123750203732620 | 123750 | 2037 | 3 | 26 | 20 | czwartek | 0.5 | 0 | 0 | 0 | 0.01656% | 0.49687 | 446 | 737.0818 | 1.6526 | 0.55551 | 1.7396 | 0 | 0 | 0 | 0 |  |  |  | 0 | 0 | 0 | 0 | 0 | 0 | 0 | -0.49687 | 0.49687 | 0 | 0 | 0 | 0.49687 | 3.0125 | 2.5157 | 0.44718 | 0 | 0.049687 | 0 | 26.3 | -0.49687
123750203832621 | 123750 | 2038 | 3 | 26 | 21 | czwartek | 0.6 | 0 | 0 | 0 | 0.01434% | 0.43024 | 446 | 737.0818 | 1.6526 | 0.55551 | 1.7396 | 0 | 0 | 0 | 0 |  |  |  | 0 | 0 | 0 | 0 | 0 | 0 | 0 | -0.43024 | 0.43024 | 0 | 0 | 0 | 0.43024 | 2.5157 | 2.0854 | 0.38721 | 0 | 0.043024 | 0 | 26.3 | -0.43024
123750203932622 | 123750 | 2039 | 3 | 26 | 22 | czwartek | 0.4 | 0 | 0 | 0 | 0.0117% | 0.3511 | 446 | 737.0818 | 1.6526 | 0.55551 | 1.7396 | 0 | 0 | 0 | 1.5675 |  |  |  | 0 | 0 | 0 | 0 | 0 | 0 | 0 | -0.3511 | 0.3511 | 0 | 0 | 0 | 0.3511 | 2.0854 | 1.7343 | 0.31599 | 0 | 0.03511 | 0 | 26.3 | -0.3511
123750204032623 | 123750 | 2040 | 3 | 26 | 23 | czwartek | 0.2 | 0 | 0 | 0 | 0.009219% | 0.27656 | 446 | 737.0818 | 1.6526 | 0.55551 | 1.7396 | 0 | 0 | 0 | 1.5675 |  |  |  | 0 | 0 | 0 | 0 | 0 | 0 | 0 | -0.27656 | 0.27656 | 0 | 0 | 0 | 0.27656 | 1.7343 | 1.4578 | 0.24891 | 0 | 0.027656 | 0 | 26.3 | -0.27656
12375020413270 | 123750 | 2041 | 3 | 27 | 0 | piątek | 0 | 0 | 0 | 0 | 0.007153% | 0.21459 | 446 | 737.0818 | 1.6526 | 0.55551 | 1.7396 | 0 | 0 | 0 | 1.5675 |  |  |  | 0 | 0 | 0 | 0 | 0 | 0 | 0 | -0.21459 | 0.21459 | 0 | 0 | 0 | 0.21459 | 1.4578 | 1.2432 | 0.19313 | 0 | 0.021459 | 0 | 27.3 | -0.21459
12375020423271 | 123750 | 2042 | 3 | 27 | 1 | piątek | -0.1 | -1 | 0 | 0 | 0.006526% | 0.19579 | 298 | 517.1141 | 1.7353 | 0.58329 | 1.8266 | 0 | 0 | 0 | 1.5675 |  |  |  | 0 | 0 | 0 | 0 | 0 | 0 | 0 | -0.19579 | 0.19579 | 0 | 0 | 0 | 0.19579 | 1.2432 | 1.0474 | 0.17621 | 0 | 0.019579 | 0 | 27.3 | -0.19579
12375020433272 | 123750 | 2043 | 3 | 27 | 2 | piątek | -0.1 | -1 | 0 | 0 | 0.006133% | 0.18399 | 298 | 517.1141 | 1.7353 | 0.58329 | 1.8266 | 0 | 0 | 0 | 1.5675 |  |  |  | 0 | 0 | 0 | 0 | 0 | 0 | 0 | -0.18399 | 0.18399 | 0 | 0 | 0 | 0.18399 | 1.0474 | 0.86338 | 0.16559 | 0 | 0.018399 | 0 | 27.3 | -0.18399
12375020443273 | 123750 | 2044 | 3 | 27 | 3 | piątek | -0.2 | -1 | 0 | 0 | 0.006271% | 0.18814 | 298 | 517.1141 | 1.7353 | 0.58329 | 1.8266 | 0 | 0 | 0 | 1.5675 |  |  |  | 0 | 0 | 0 | 0 | 0 | 0 | 0 | -0.18814 | 0.18814 | 0 | 0 | 0 | 0.18814 | 0.86338 | 0.67524 | 0.16932 | 0 | 0.018814 | 0 | 27.3 | -0.18814
12375020453274 | 123750 | 2045 | 3 | 27 | 4 | piątek | -0.3 | -1 | 0 | 0 | 0.006864% | 0.20592 | 298 | 517.1141 | 1.7353 | 0.58329 | 1.8266 | 0 | 0 | 0 | 1.5675 |  |  |  | 0 | 0 | 0 | 0 | 0 | 0 | 0 | -0.20592 | 0.20592 | 0 | 0 | 0 | 0.20592 | 0.67524 | 0.46932 | 0.18533 | 0 | 0.020592 | 0 | 27.3 | -0.20592
12375020463275 | 123750 | 2046 | 3 | 27 | 5 | piątek | -0.4 | -1 | 31.4 | 0.15072 | 0.008528% | 0.25584 | 298 | 517.1141 | 1.7353 | 0.58329 | 1.8266 | 0 | 0 | 0 | 1.5675 |  |  |  | 0 | 0 | 0 | 0 | 0 | 0 | 0 | -0.10512 | 0.25584 | 0.15072 | 0 | 0 | 0.10512 | 0.46932 | 0.36421 | 0.094604 | 0 | 0.010512 | 0 | 27.3 | -0.10512
12375020473276 | 123750 | 2047 | 3 | 27 | 6 | piątek | -0.5 | -1 | 41.9 | 0.20112 | 0.01089% | 0.32658 | 298 | 517.1141 | 1.7353 | 0.58329 | 1.8266 | 0 | 0 | 0 | 0 |  |  |  | 0 | 0 | 0 | 0 | 0 | 0 | 0 | -0.12546 | 0.32658 | 0.20112 | 0 | 0 | 0.12546 | 0.36421 | 0.23874 | 0.11291 | 0 | 0.012546 | 0 | 27.3 | -0.12546
12375020483277 | 123750 | 2048 | 3 | 27 | 7 | piątek | 0.1 | 0 | 160.8 | 0.77184 | 0.01234% | 0.37015 | 446 | 737.0818 | 1.6526 | 0.55551 | 1.7396 | 0 | 0 | 0 | 0 |  |  |  | 0 | 0 | 0 | 0 | 0 | 0 | 0 | 0.40169 | 0.37015 | 0.77184 | 0.40169 | 0.40169 | 0 | 0.23874 | 0.64043 | 0 | 0.40169 | 0 | 0 | 27.3 | 0.40169
12375020493278 | 123750 | 2049 | 3 | 27 | 8 | piątek | 0.6 | 0 | 218.8 | 1.0502 | 0.01243% | 0.37277 | 446 | 737.0818 | 1.6526 | 0.55551 | 1.7396 | 0 | 0 | 0 | 0 |  |  |  | 0 | 0 | 0 | 0 | 0 | 0 | 0 | 0.67747 | 0.37277 | 1.0502 | 0.67747 | 0.67747 | 0 | 0.64043 | 1.3179 | 0 | 0.67747 | 0 | 0 | 27.3 | 0.67747
12375020503279 | 123750 | 2050 | 3 | 27 | 9 | piątek | 1.2 | 1 | 351.8 | 1.6886 | 0.01259% | 0.37764 | 511 | 802.2788 | 1.57 | 0.52774 | 1.6526 | 0 | 0 | 0 | 0 |  |  |  | 0 | 0 | 0 | 0 | 0 | 0 | 0 | 1.311 | 0.37764 | 1.6886 | 1.311 | 1.311 | 0 | 1.3179 | 2.6289 | 0 | 1.311 | 0 | 0 | 27.3 | 1.311
123750205132710 | 123750 | 2051 | 3 | 27 | 10 | piątek | 2 | 2 | 396.8 | 1.9046 | 0.01196% | 0.35894 | 462 | 687.1718 | 1.4874 | 0.49996 | 1.5657 | 0 | 0 | 0 | 0 |  |  |  | 0 | 0 | 0 | 0 | 0 | 0 | 0 | 1.5457 | 0.35894 | 1.9046 | 1.5457 | 1.5457 | 0 | 2.6289 | 4.1746 | 0 | 1.5457 | 0 | 0 | 27.3 | 1.5457
123750205232711 | 123750 | 2052 | 3 | 27 | 11 | piątek | 2.8 | 2 | 400.2 | 1.921 | 0.01209% | 0.36278 | 462 | 687.1718 | 1.4874 | 0.49996 | 1.5657 | 0 | 0 | 0 | 0 |  |  |  | 0 | 0 | 0 | 0 | 0 | 0 | 0 | 1.5582 | 0.36278 | 1.921 | 1.5582 | 1.5582 | 0 | 4.1746 | 5 | 0 | 0.8254 | 0 | 0.73278 | 27.3 | 1.5582
123750205332712 | 123750 | 2053 | 3 | 27 | 12 | piątek | 3.6 | 3 | 362.2 | 1.7386 | 0.0118% | 0.35386 | 430 | 604.0435 | 1.4048 | 0.47219 | 1.4787 | 0 | 0 | 0 | 0 |  |  |  | 0 | 0 | 0 | 0 | 0 | 0 | 0 | 1.3847 | 0.35386 | 1.7386 | 1.3847 | 1.3847 | 0 | 5 | 5 | 0 | 0 | 0 | 1.3847 | 27.3 | 1.3847
123750205432713 | 123750 | 2054 | 3 | 27 | 13 | piątek | 3.9 | 3 | 297.8 | 1.4294 | 0.01211% | 0.36338 | 430 | 604.0435 | 1.4048 | 0.47219 | 1.4787 | 0 | 0 | 0 | 0 |  |  |  | 0 | 0 | 0 | 0 | 0 | 0 | 0 | 1.0661 | 0.36338 | 1.4294 | 1.0661 | 1.0661 | 0 | 5 | 5 | 0 | 0 | 0 | 1.0661 | 27.3 | 1.0661
123750205532714 | 123750 | 2055 | 3 | 27 | 14 | piątek | 4.1 | 4 | 220.5 | 1.0584 | 0.01202% | 0.36049 | 331 | 437.6217 | 1.3221 | 0.44441 | 1.3917 | 0 | 0 | 0 | 0 |  |  |  | 0 | 0 | 0 | 0 | 0 | 0 | 0 | 0.69791 | 0.36049 | 1.0584 | 0.69791 | 0.69791 | 0 | 5 | 5 | 0 | 0 | 0 | 0.69791 | 27.3 | 0.69791
123750205632715 | 123750 | 2056 | 3 | 27 | 15 | piątek | 4.4 | 4 | 139.5 | 0.6696 | 0.0127% | 0.38094 | 331 | 437.6217 | 1.3221 | 0.44441 | 1.3917 | 0 | 0 | 0 | 0 |  |  |  | 0 | 0 | 0 | 0 | 0 | 0 | 0 | 0.28866 | 0.38094 | 0.6696 | 0.28866 | 0.28866 | 0 | 5 | 5 | 0 | 0 | 0 | 0.28866 | 27.3 | 0.28866
123750205732716 | 123750 | 2057 | 3 | 27 | 16 | piątek | 3.7 | 3 | 64 | 0.3072 | 0.01337% | 0.4011 | 430 | 604.0435 | 1.4048 | 0.47219 | 1.4787 | 0 | 0 | 0 | 0 |  |  |  | 0 | 0 | 0 | 0 | 0 | 0 | 0 | -0.093904 | 0.4011 | 0.3072 | 0 | 0 | 0.093904 | 5 | 4.9061 | 0.084513 | 0 | 0.0093904 | 0 | 27.3 | -0.093904
123750205832717 | 123750 | 2058 | 3 | 27 | 17 | piątek | 3.1 | 3 | 0 | 0 | 0.01479% | 0.44359 | 430 | 604.0435 | 1.4048 | 0.47219 | 1.4787 | 0 | 0 | 0 | 0 |  |  |  | 0 | 0 | 0 | 0 | 0 | 0 | 0 | -0.44359 | 0.44359 | 0 | 0 | 0 | 0.44359 | 4.9061 | 4.4625 | 0.39923 | 0 | 0.044359 | 0 | 27.3 | -0.44359
123750205932718 | 123750 | 2059 | 3 | 27 | 18 | piątek | 2.4 | 2 | 0 | 0 | 0.01674% | 0.50209 | 462 | 687.1718 | 1.4874 | 0.49996 | 1.5657 | 0 | 0 | 0 | 0 |  |  |  | 0 | 0 | 0 | 0 | 0 | 0 | 0 | -0.50209 | 0.50209 | 0 | 0 | 0 | 0.50209 | 4.4625 | 3.9604 | 0.45188 | 0 | 0.050209 | 0 | 27.3 | -0.50209
123750206032719 | 123750 | 2060 | 3 | 27 | 19 | piątek | 2 | 2 | 0 | 0 | 0.01726% | 0.5178 | 462 | 687.1718 | 1.4874 | 0.49996 | 1.5657 | 0 | 0 | 0 | 0 |  |  |  | 0 | 0 | 0 | 0 | 0 | 0 | 0 | -0.5178 | 0.5178 | 0 | 0 | 0 | 0.5178 | 3.9604 | 3.4426 | 0.46602 | 0 | 0.05178 | 0 | 27.3 | -0.5178
123750206132720 | 123750 | 2061 | 3 | 27 | 20 | piątek | 1.5 | 1 | 0 | 0 | 0.01596% | 0.47871 | 511 | 802.2788 | 1.57 | 0.52774 | 1.6526 | 0 | 0 | 0 | 0 |  |  |  | 0 | 0 | 0 | 0 | 0 | 0 | 0 | -0.47871 | 0.47871 | 0 | 0 | 0 | 0.47871 | 3.4426 | 2.9639 | 0.43084 | 0 | 0.047871 | 0 | 27.3 | -0.47871
123750206232721 | 123750 | 2062 | 3 | 27 | 21 | piątek | 1.1 | 1 | 0 | 0 | 0.01421% | 0.42621 | 511 | 802.2788 | 1.57 | 0.52774 | 1.6526 | 0 | 0 | 0 | 0 |  |  |  | 0 | 0 | 0 | 0 | 0 | 0 | 0 | -0.42621 | 0.42621 | 0 | 0 | 0 | 0.42621 | 2.9639 | 2.5377 | 0.38359 | 0 | 0.042621 | 0 | 27.3 | -0.42621
123750206332722 | 123750 | 2063 | 3 | 27 | 22 | piątek | 1.3 | 1 | 0 | 0 | 0.01167% | 0.35017 | 511 | 802.2788 | 1.57 | 0.52774 | 1.6526 | 0 | 0 | 0 | 1.5675 |  |  |  | 0 | 0 | 0 | 0 | 0 | 0 | 0 | -0.35017 | 0.35017 | 0 | 0 | 0 | 0.35017 | 2.5377 | 2.1875 | 0.31515 | 0 | 0.035017 | 0 | 27.3 | -0.35017
123750206432723 | 123750 | 2064 | 3 | 27 | 23 | piątek | 1.6 | 1 | 0 | 0 | 0.009567% | 0.28702 | 511 | 802.2788 | 1.57 | 0.52774 | 1.6526 | 0 | 0 | 0 | 1.5675 |  |  |  | 0 | 0 | 0 | 0 | 0 | 0 | 0 | -0.28702 | 0.28702 | 0 | 0 | 0 | 0.28702 | 2.1875 | 1.9005 | 0.25832 | 0 | 0.028702 | 0 | 27.3 | -0.28702
12375020653280 | 123750 | 2065 | 3 | 28 | 0 | sobota | 1.8 | 1 | 0 | 0 | 0.007766% | 0.23299 | 511 | 802.2788 | 1.57 | 0.52774 | 1.6526 | 0 | 0 | 0 | 1.5675 |  |  |  | 0 | 0 | 0 | 0 | 0 | 0 | 0 | -0.23299 | 0.23299 | 0 | 0 | 0 | 0.23299 | 1.9005 | 1.6675 | 0.20969 | 0 | 0.023299 | 0 | 28.3 | -0.23299
12375020663281 | 123750 | 2066 | 3 | 28 | 1 | sobota | 1.8 | 1 | 0 | 0 | 0.006802% | 0.20406 | 511 | 802.2788 | 1.57 | 0.52774 | 1.6526 | 0 | 0 | 0 | 1.5675 |  |  |  | 0 | 0 | 0 | 0 | 0 | 0 | 0 | -0.20406 | 0.20406 | 0 | 0 | 0 | 0.20406 | 1.6675 | 1.4634 | 0.18366 | 0 | 0.020406 | 0 | 28.3 | -0.20406
12375020673282 | 123750 | 2067 | 3 | 28 | 2 | sobota | 1.9 | 1 | 0 | 0 | 0.00649% | 0.1947 | 511 | 802.2788 | 1.57 | 0.52774 | 1.6526 | 0 | 0 | 0 | 1.5675 |  |  |  | 0 | 0 | 0 | 0 | 0 | 0 | 0 | -0.1947 | 0.1947 | 0 | 0 | 0 | 0.1947 | 1.4634 | 1.2687 | 0.17523 | 0 | 0.01947 | 0 | 28.3 | -0.1947
12375020683283 | 123750 | 2068 | 3 | 28 | 3 | sobota | 1.9 | 1 | 0 | 0 | 0.006395% | 0.19186 | 511 | 802.2788 | 1.57 | 0.52774 | 1.6526 | 0 | 0 | 0 | 1.5675 |  |  |  | 0 | 0 | 0 | 0 | 0 | 0 | 0 | -0.19186 | 0.19186 | 0 | 0 | 0 | 0.19186 | 1.2687 | 1.0769 | 0.17268 | 0 | 0.019186 | 0 | 28.3 | -0.19186
12375020693284 | 123750 | 2069 | 3 | 28 | 4 | sobota | 2.3 | 2 | 0 | 0 | 0.006738% | 0.20214 | 462 | 687.1718 | 1.4874 | 0.49996 | 1.5657 | 0 | 0 | 0 | 1.5675 |  |  |  | 0 | 0 | 0 | 0 | 0 | 0 | 0 | -0.20214 | 0.20214 | 0 | 0 | 0 | 0.20214 | 1.0769 | 0.87474 | 0.18192 | 0 | 0.020214 | 0 | 28.3 | -0.20214
12375020703285 | 123750 | 2070 | 3 | 28 | 5 | sobota | 2.7 | 2 | 15.1 | 0.07248 | 0.007664% | 0.22992 | 462 | 687.1718 | 1.4874 | 0.49996 | 1.5657 | 0 | 0 | 0 | 1.5675 |  |  |  | 0 | 0 | 0 | 0 | 0 | 0 | 0 | -0.15744 | 0.22992 | 0.07248 | 0 | 0 | 0.15744 | 0.87474 | 0.7173 | 0.14169 | 0 | 0.015744 | 0 | 28.3 | -0.15744
12375020713286 | 123750 | 2071 | 3 | 28 | 6 | sobota | 3.1 | 3 | 43 | 0.2064 | 0.009537% | 0.28612 | 430 | 604.0435 | 1.4048 | 0.47219 | 1.4787 | 0 | 0 | 0 | 0 |  |  |  | 0 | 0 | 0 | 0 | 0 | 0 | 0 | -0.079716 | 0.28612 | 0.2064 | 0 | 0 | 0.079716 | 0.7173 | 0.63759 | 0.071745 | 0 | 0.0079716 | 0 | 28.3 | -0.079716
12375020723287 | 123750 | 2072 | 3 | 28 | 7 | sobota | 3.5 | 3 | 70.1 | 0.33648 | 0.01166% | 0.34967 | 430 | 604.0435 | 1.4048 | 0.47219 | 1.4787 | 0 | 0 | 0 | 0 |  |  |  | 0 | 0 | 0 | 0 | 0 | 0 | 0 | -0.013191 | 0.34967 | 0.33648 | 0 | 0 | 0.013191 | 0.63759 | 0.62439 | 0.011872 | 0 | 0.0013191 | 0 | 28.3 | -0.013191
12375020733288 | 123750 | 2073 | 3 | 28 | 8 | sobota | 3.8 | 3 | 94.7 | 0.45456 | 0.01311% | 0.39315 | 430 | 604.0435 | 1.4048 | 0.47219 | 1.4787 | 0 | 0 | 0 | 0 |  |  |  | 0 | 0 | 0 | 0 | 0 | 0 | 0 | 0.061406 | 0.39315 | 0.45456 | 0.061406 | 0.061406 | 0 | 0.62439 | 0.6858 | 0 | 0.061406 | 0 | 5.5511e-17 | 28.3 | 0.061406
12375020743289 | 123750 | 2074 | 3 | 28 | 9 | sobota | 4.2 | 4 | 115.8 | 0.55584 | 0.01434% | 0.43005 | 331 | 437.6217 | 1.3221 | 0.44441 | 1.3917 | 0 | 0 | 0 | 0 |  |  |  | 0 | 0 | 0 | 0 | 0 | 0 | 0 | 0.12579 | 0.43005 | 0.55584 | 0.12579 | 0.12579 | 0 | 0.6858 | 0.81159 | 0 | 0.12579 | 0 | 0 | 28.3 | 0.12579
123750207532810 | 123750 | 2075 | 3 | 28 | 10 | sobota | 5.3 | 5 | 129.9 | 0.62352 | 0.01432% | 0.42965 | 322 | 399.1149 | 1.2395 | 0.41663 | 1.3047 | 0 | 0 | 0 | 0 |  |  |  | 0 | 0 | 0 | 0 | 0 | 0 | 0 | 0.19387 | 0.42965 | 0.62352 | 0.19387 | 0.19387 | 0 | 0.81159 | 1.0055 | 0 | 0.19387 | 0 | 0 | 28.3 | 0.19387
123750207632811 | 123750 | 2076 | 3 | 28 | 11 | sobota | 6.3 | 6 | 131 | 0.6288 | 0.01464% | 0.43913 | 313 | 362.0956 | 1.1569 | 0.38886 | 1.2177 | 0 | 0 | 0 | 0 |  |  |  | 0 | 0 | 0 | 0 | 0 | 0 | 0 | 0.18967 | 0.43913 | 0.6288 | 0.18967 | 0.18967 | 0 | 1.0055 | 1.1951 | 0 | 0.18967 | 0 | 0 | 28.3 | 0.18967
123750207732812 | 123750 | 2077 | 3 | 28 | 12 | sobota | 7.4 | 7 | 119.3 | 0.57264 | 0.01449% | 0.43474 | 294 | 315.8214 | 1.0742 | 0.36108 | 1.1308 | 0 | 0 | 0 | 0 |  |  |  | 0 | 0 | 0 | 0 | 0 | 0 | 0 | 0.1379 | 0.43474 | 0.57264 | 0.1379 | 0.1379 | 0 | 1.1951 | 1.333 | 0 | 0.1379 | 0 | 0 | 28.3 | 0.1379
123750207832813 | 123750 | 2078 | 3 | 28 | 13 | sobota | 8.3 | 8 | 99.4 | 0.47712 | 0.01475% | 0.44242 | 323 | 320.2835 | 0.99159 | 0.33331 | 1.0438 | 0 | 0 | 0 | 0 |  |  |  | 0 | 0 | 0 | 0 | 0 | 0 | 0 | 0.034696 | 0.44242 | 0.47712 | 0.034696 | 0.034696 | 0 | 1.333 | 1.3677 | 0 | 0.034696 | 0 | -5.5511e-17 | 28.3 | 0.034696
123750207932814 | 123750 | 2079 | 3 | 28 | 14 | sobota | 9.3 | 9 | 174.3 | 0.83664 | 0.01479% | 0.44363 | 347 | 315.4082 | 0.90896 | 0.30553 | 0.9568 | 0 | 0 | 0 | 0 |  |  |  | 0 | 0 | 0 | 0 | 0 | 0 | 0 | 0.39301 | 0.44363 | 0.83664 | 0.39301 | 0.39301 | 0 | 1.3677 | 1.7607 | 0 | 0.39301 | 0 | 0 | 28.3 | 0.39301
123750208032815 | 123750 | 2080 | 3 | 28 | 15 | sobota | 10.2 | 10 | 112 | 0.5376 | 0.01433% | 0.42999 | 355 | 293.3453 | 0.82632 | 0.27776 | 0.86982 | 0 | 0 | 0 | 0 |  |  |  | 0 | 0 | 0 | 0 | 0 | 0 | 0 | 0.10761 | 0.42999 | 0.5376 | 0.10761 | 0.10761 | 0 | 1.7607 | 1.8683 | 0 | 0.10761 | 0 | 0 | 28.3 | 0.10761
123750208132816 | 123750 | 2081 | 3 | 28 | 16 | sobota | 10.1 | 10 | 46.5 | 0.2232 | 0.01464% | 0.43919 | 355 | 293.3453 | 0.82632 | 0.27776 | 0.86982 | 0 | 0 | 0 | 0 |  |  |  | 0 | 0 | 0 | 0 | 0 | 0 | 0 | -0.21599 | 0.43919 | 0.2232 | 0 | 0 | 0.21599 | 1.8683 | 1.6523 | 0.19439 | 0 | 0.021599 | 0 | 28.3 | -0.21599
123750208232817 | 123750 | 2082 | 3 | 28 | 17 | sobota | 10.1 | 10 | 0 | 0 | 0.0156% | 0.46814 | 355 | 293.3453 | 0.82632 | 0.27776 | 0.86982 | 0 | 0 | 0 | 0 |  |  |  | 0 | 0 | 0 | 0 | 0 | 0 | 0 | -0.46814 | 0.46814 | 0 | 0 | 0 | 0.46814 | 1.6523 | 1.1842 | 0.42133 | 0 | 0.046814 | 0 | 28.3 | -0.46814
123750208332818 | 123750 | 2083 | 3 | 28 | 18 | sobota | 10 | 10 | 0 | 0 | 0.01723% | 0.51679 | 355 | 293.3453 | 0.82632 | 0.27776 | 0.86982 | 0 | 0 | 0 | 0 |  |  |  | 0 | 0 | 0 | 0 | 0 | 0 | 0 | -0.51679 | 0.51679 | 0 | 0 | 0 | 0.51679 | 1.1842 | 0.66741 | 0.46511 | 0 | 0.051679 | 0 | 28.3 | -0.51679
123750208432819 | 123750 | 2084 | 3 | 28 | 19 | sobota | 9.5 | 9 | 0 | 0 | 0.01745% | 0.52356 | 347 | 315.4082 | 0.90896 | 0.30553 | 0.9568 | 0 | 0 | 0 | 0 |  |  |  | 0 | 0 | 0 | 0 | 0 | 0 | 0 | -0.52356 | 0.52356 | 0 | 0 | 0 | 0.52356 | 0.66741 | 0.14385 | 0.47121 | 0 | 0.052356 | 0 | 28.3 | -0.52356
123750208532820 | 123750 | 2085 | 3 | 28 | 20 | sobota | 8.9 | 8 | 0 | 0 | 0.01608% | 0.48235 | 323 | 320.2835 | 0.99159 | 0.33331 | 1.0438 | 0 | 0 | 0 | 0 |  |  |  | 0 | 0 | 0 | 0 | 0 | 0 | 0 | -0.48235 | 0.48235 | 0 | 0 | 0 | 0.48235 | 0.14385 | 0 | 0.12947 | 0 | 0.35288 | 0 | 28.3 | -0.48235
123750208632821 | 123750 | 2086 | 3 | 28 | 21 | sobota | 8.4 | 8 | 0 | 0 | 0.01439% | 0.43159 | 323 | 320.2835 | 0.99159 | 0.33331 | 1.0438 | 0 | 0 | 0 | 0 |  |  |  | 0 | 0 | 0 | 0 | 0 | 0 | 0 | -0.43159 | 0.43159 | 0 | 0 | 0 | 0.43159 | 0 | 0 | 0 | 0 | 0.43159 | 0 | 28.3 | -0.43159
123750208732822 | 123750 | 2087 | 3 | 28 | 22 | sobota | 6.9 | 6 | 0 | 0 | 0.01228% | 0.3685 | 313 | 362.0956 | 1.1569 | 0.38886 | 1.2177 | 0 | 0 | 0 | 1.5675 |  |  |  | 0 | 0 | 0 | 0 | 0 | 0 | 0 | -0.3685 | 0.3685 | 0 | 0 | 0 | 0.3685 | 0 | 0 | 0 | 0 | 0.3685 | 0 | 28.3 | -0.3685
123750208832823 | 123750 | 2088 | 3 | 28 | 23 | sobota | 5.3 | 5 | 0 | 0 | 0.0102% | 0.30613 | 322 | 399.1149 | 1.2395 | 0.41663 | 1.3047 | 0 | 0 | 0 | 1.5675 |  |  |  | 0 | 0 | 0 | 0 | 0 | 0 | 0 | -0.30613 | 0.30613 | 0 | 0 | 0 | 0.30613 | 0 | 0 | 0 | 0 | 0.30613 | 0 | 28.3 | -0.30613
12375020893290 | 123750 | 2089 | 3 | 29 | 0 | niedziela | 3.8 | 3 | 0 | 0 | 0.008183% | 0.24548 | 430 | 604.0435 | 1.4048 | 0.47219 | 1.4787 | 0 | 0 | 0 | 1.5675 |  |  |  | 0 | 0 | 0 | 0 | 0 | 0 | 0 | -0.24548 | 0.24548 | 0 | 0 | 0 | 0.24548 | 0 | 0 | 0 | 0 | 0.24548 | 0 | 29.3 | -0.24548
12375020903291 | 123750 | 2090 | 3 | 29 | 1 | niedziela | 4 | 4 | 0 | 0 | 0% | 0 | 331 | 437.6217 | 1.3221 | 0.44441 | 1.3917 | 0 | 0 | 0 | 1.5675 |  |  |  | 0 | 0 | 0 | 0 | 0 | 0 | 0 | 0 | 0 | 0 | 0 | 0 | 0 | 0 | 0 | 0 | 0 | 0 | 0 | 29.3 | 0
12375020913292 | 123750 | 2091 | 3 | 29 | 2 | niedziela | 4.2 | 4 | 0 | 0 | 0.00657% | 0.19711 | 331 | 437.6217 | 1.3221 | 0.44441 | 1.3917 | 0 | 0 | 0 | 1.5675 |  |  |  | 0 | 0 | 0 | 0 | 0 | 0 | 0 | -0.19711 | 0.19711 | 0 | 0 | 0 | 0.19711 | 0 | 0 | 0 | 0 | 0.19711 | 0 | 29.3 | -0.19711
12375020923293 | 123750 | 2092 | 3 | 29 | 3 | niedziela | 4.4 | 4 | 0 | 0 | 0.006608% | 0.19824 | 331 | 437.6217 | 1.3221 | 0.44441 | 1.3917 | 0 | 0 | 0 | 1.5675 |  |  |  | 0 | 0 | 0 | 0 | 0 | 0 | 0 | -0.19824 | 0.19824 | 0 | 0 | 0 | 0.19824 | 0 | 0 | 0 | 0 | 0.19824 | 0 | 29.3 | -0.19824
12375020933294 | 123750 | 2093 | 3 | 29 | 4 | niedziela | 3.8 | 3 | 0 | 0 | 0.006702% | 0.20106 | 430 | 604.0435 | 1.4048 | 0.47219 | 1.4787 | 0 | 0 | 0 | 1.5675 |  |  |  | 0 | 0 | 0 | 0 | 0 | 0 | 0 | -0.20106 | 0.20106 | 0 | 0 | 0 | 0.20106 | 0 | 0 | 0 | 0 | 0.20106 | 0 | 29.3 | -0.20106
12375020943295 | 123750 | 2094 | 3 | 29 | 5 | niedziela | 3.1 | 3 | 45.4 | 0.21792 | 0.007269% | 0.21808 | 430 | 604.0435 | 1.4048 | 0.47219 | 1.4787 | 0 | 0 | 0 | 1.5675 |  |  |  | 0 | 0 | 0 | 0 | 0 | 0 | 0 | -0.00016425 | 0.21808 | 0.21792 | 0 | 0 | 0.00016425 | 0 | 0 | 0 | 0 | 0.00016425 | 0 | 29.3 | -0.00016425
12375020953296 | 123750 | 2095 | 3 | 29 | 6 | niedziela | 2.5 | 2 | 124.4 | 0.59712 | 0.008619% | 0.25856 | 462 | 687.1718 | 1.4874 | 0.49996 | 1.5657 | 0 | 0 | 0 | 0 |  |  |  | 0 | 0 | 0 | 0 | 0 | 0 | 0 | 0.33856 | 0.25856 | 0.59712 | 0.33856 | 0.33856 | 0 | 0 | 0.33856 | 0 | 0.33856 | 0 | 0 | 29.3 | 0.33856
12375020963297 | 123750 | 2096 | 3 | 29 | 7 | niedziela | 2.9 | 2 | 212.1 | 1.0181 | 0.01037% | 0.31106 | 462 | 687.1718 | 1.4874 | 0.49996 | 1.5657 | 0 | 0 | 0 | 0 |  |  |  | 0 | 0 | 0 | 0 | 0 | 0 | 0 | 0.70702 | 0.31106 | 1.0181 | 0.70702 | 0.70702 | 0 | 0.33856 | 1.0456 | 0 | 0.70702 | 0 | 0 | 29.3 | 0.70702
12375020973298 | 123750 | 2097 | 3 | 29 | 8 | niedziela | 3.2 | 3 | 223.3 | 1.0718 | 0.01197% | 0.35907 | 430 | 604.0435 | 1.4048 | 0.47219 | 1.4787 | 0 | 0 | 0 | 0 |  |  |  | 0 | 0 | 0 | 0 | 0 | 0 | 0 | 0.71277 | 0.35907 | 1.0718 | 0.71277 | 0.71277 | 0 | 1.0456 | 1.7584 | 0 | 0.71277 | 0 | 0 | 29.3 | 0.71277
12375020983299 | 123750 | 2098 | 3 | 29 | 9 | niedziela | 3.6 | 3 | 273.8 | 1.3142 | 0.01335% | 0.40061 | 430 | 604.0435 | 1.4048 | 0.47219 | 1.4787 | 0 | 0 | 0 | 0 |  |  |  | 0 | 0 | 0 | 0 | 0 | 0 | 0 | 0.91363 | 0.40061 | 1.3142 | 0.91363 | 0.91363 | 0 | 1.7584 | 2.672 | 0 | 0.91363 | 0 | 0 | 29.3 | 0.91363
123750209932910 | 123750 | 2099 | 3 | 29 | 10 | niedziela | 4.4 | 4 | 402 | 1.9296 | 0.01423% | 0.42679 | 331 | 437.6217 | 1.3221 | 0.44441 | 1.3917 | 0 | 0 | 0 | 0 |  |  |  | 0 | 0 | 0 | 0 | 0 | 0 | 0 | 1.5028 | 0.42679 | 1.9296 | 1.5028 | 1.5028 | 0 | 2.672 | 4.1748 | 0 | 1.5028 | 0 | 0 | 29.3 | 1.5028
123750210032911 | 123750 | 2100 | 3 | 29 | 11 | niedziela | 5.2 | 5 | 405.5 | 1.9464 | 0.01422% | 0.42661 | 322 | 399.1149 | 1.2395 | 0.41663 | 1.3047 | 0 | 0 | 0 | 0 |  |  |  | 0 | 0 | 0 | 0 | 0 | 0 | 0 | 1.5198 | 0.42661 | 1.9464 | 1.5198 | 1.5198 | 0 | 4.1748 | 5 | 0 | 0.8252 | 0 | 0.69459 | 29.3 | 1.5198
123750210132912 | 123750 | 2101 | 3 | 29 | 12 | niedziela | 6 | 6 | 439.4 | 2.1091 | 0.01432% | 0.42963 | 313 | 362.0956 | 1.1569 | 0.38886 | 1.2177 | 0 | 0 | 0 | 0 |  |  |  | 0 | 0 | 0 | 0 | 0 | 0 | 0 | 1.6795 | 0.42963 | 2.1091 | 1.6795 | 1.6795 | 0 | 5 | 5 | 0 | 0 | 0 | 1.6795 | 29.3 | 1.6795
123750210232913 | 123750 | 2102 | 3 | 29 | 13 | niedziela | 5.7 | 5 | 360.7 | 1.7314 | 0.01363% | 0.40902 | 322 | 399.1149 | 1.2395 | 0.41663 | 1.3047 | 0 | 0 | 0 | 0 |  |  |  | 0 | 0 | 0 | 0 | 0 | 0 | 0 | 1.3223 | 0.40902 | 1.7314 | 1.3223 | 1.3223 | 0 | 5 | 5 | 0 | 0 | 0 | 1.3223 | 29.3 | 1.3223
123750210332914 | 123750 | 2103 | 3 | 29 | 14 | niedziela | 5.3 | 5 | 296.2 | 1.4218 | 0.01272% | 0.38149 | 322 | 399.1149 | 1.2395 | 0.41663 | 1.3047 | 0 | 0 | 0 | 0 |  |  |  | 0 | 0 | 0 | 0 | 0 | 0 | 0 | 1.0403 | 0.38149 | 1.4218 | 1.0403 | 1.0403 | 0 | 5 | 5 | 0 | 0 | 0 | 1.0403 | 29.3 | 1.0403
123750210432915 | 123750 | 2104 | 3 | 29 | 15 | niedziela | 5 | 5 | 187.4 | 0.89952 | 0.01208% | 0.36249 | 322 | 399.1149 | 1.2395 | 0.41663 | 1.3047 | 0 | 0 | 0 | 0 |  |  |  | 0 | 0 | 0 | 0 | 0 | 0 | 0 | 0.53703 | 0.36249 | 0.89952 | 0.53703 | 0.53703 | 0 | 5 | 5 | 0 | 0 | 0 | 0.53703 | 29.3 | 0.53703
123750210532916 | 123750 | 2105 | 3 | 29 | 16 | niedziela | 4.5 | 4 | 75.6 | 0.36288 | 0.01202% | 0.36062 | 331 | 437.6217 | 1.3221 | 0.44441 | 1.3917 | 0 | 0 | 0 | 0 |  |  |  | 0 | 0 | 0 | 0 | 0 | 0 | 0 | 0.0022583 | 0.36062 | 0.36288 | 0.0022583 | 0.0022583 | 0 | 5 | 5 | 0 | 0 | 0 | 0.0022583 | 29.3 | 0.0022583
123750210632917 | 123750 | 2106 | 3 | 29 | 17 | niedziela | 4.1 | 4 | 0 | 0 | 0.01271% | 0.38121 | 331 | 437.6217 | 1.3221 | 0.44441 | 1.3917 | 0 | 0 | 0 | 0 |  |  |  | 0 | 0 | 0 | 0 | 0 | 0 | 0 | -0.38121 | 0.38121 | 0 | 0 | 0 | 0.38121 | 5 | 4.6188 | 0.34309 | 0 | 0.038121 | 0 | 29.3 | -0.38121
123750210732918 | 123750 | 2107 | 3 | 29 | 18 | niedziela | 3.6 | 3 | 0 | 0 | 0.01463% | 0.43886 | 430 | 604.0435 | 1.4048 | 0.47219 | 1.4787 | 0 | 0 | 0 | 0 |  |  |  | 0 | 0 | 0 | 0 | 0 | 0 | 0 | -0.43886 | 0.43886 | 0 | 0 | 0 | 0.43886 | 4.6188 | 4.1799 | 0.39498 | 0 | 0.043886 | 0 | 29.3 | -0.43886
123750210832919 | 123750 | 2108 | 3 | 29 | 19 | niedziela | 2.8 | 2 | 0 | 0 | 0.01626% | 0.48788 | 462 | 687.1718 | 1.4874 | 0.49996 | 1.5657 | 0 | 0 | 0 | 0 |  |  |  | 0 | 0 | 0 | 0 | 0 | 0 | 0 | -0.48788 | 0.48788 | 0 | 0 | 0 | 0.48788 | 4.1799 | 3.692 | 0.43909 | 0 | 0.048788 | 0 | 29.3 | -0.48788
123750210932920 | 123750 | 2109 | 3 | 29 | 20 | niedziela | 2.1 | 2 | 0 | 0 | 0.01607% | 0.48204 | 462 | 687.1718 | 1.4874 | 0.49996 | 1.5657 | 0 | 0 | 0 | 0 |  |  |  | 0 | 0 | 0 | 0 | 0 | 0 | 0 | -0.48204 | 0.48204 | 0 | 0 | 0 | 0.48204 | 3.692 | 3.21 | 0.43383 | 0 | 0.048204 | 0 | 29.3 | -0.48204
123750211032921 | 123750 | 2110 | 3 | 29 | 21 | niedziela | 1.3 | 1 | 0 | 0 | 0.0144% | 0.43199 | 511 | 802.2788 | 1.57 | 0.52774 | 1.6526 | 0 | 0 | 0 | 0 |  |  |  | 0 | 0 | 0 | 0 | 0 | 0 | 0 | -0.43199 | 0.43199 | 0 | 0 | 0 | 0.43199 | 3.21 | 2.778 | 0.38879 | 0 | 0.043199 | 0 | 29.3 | -0.43199
123750211132922 | 123750 | 2111 | 3 | 29 | 22 | niedziela | 1.2 | 1 | 0 | 0 | 0.01156% | 0.34679 | 511 | 802.2788 | 1.57 | 0.52774 | 1.6526 | 0 | 0 | 0 | 1.5675 |  |  |  | 0 | 0 | 0 | 0 | 0 | 0 | 0 | -0.34679 | 0.34679 | 0 | 0 | 0 | 0.34679 | 2.778 | 2.4312 | 0.31211 | 0 | 0.034679 | 0 | 29.3 | -0.34679
123750211232923 | 123750 | 2112 | 3 | 29 | 23 | niedziela | 1.1 | 1 | 0 | 0 | 0.00932% | 0.27959 | 511 | 802.2788 | 1.57 | 0.52774 | 1.6526 | 0 | 0 | 0 | 1.5675 |  |  |  | 0 | 0 | 0 | 0 | 0 | 0 | 0 | -0.27959 | 0.27959 | 0 | 0 | 0 | 0.27959 | 2.4312 | 2.1516 | 0.25163 | 0 | 0.027959 | 0 | 29.3 | -0.27959
12375021133300 | 123750 | 2113 | 3 | 30 | 0 | poniedziałek | 1 | 1 | 0 | 0 | 0.007506% | 0.22517 | 511 | 802.2788 | 1.57 | 0.52774 | 1.6526 | 0 | 0 | 0 | 1.5675 |  |  |  | 0 | 0 | 0 | 0 | 0 | 0 | 0 | -0.22517 | 0.22517 | 0 | 0 | 0 | 0.22517 | 2.1516 | 1.9265 | 0.20265 | 0 | 0.022517 | 0 | 30.3 | -0.22517
12375021143301 | 123750 | 2114 | 3 | 30 | 1 | poniedziałek | 0.6 | 0 | 0 | 0 | 0.006728% | 0.20183 | 446 | 737.0818 | 1.6526 | 0.55551 | 1.7396 | 0 | 0 | 0 | 1.5675 |  |  |  | 0 | 0 | 0 | 0 | 0 | 0 | 0 | -0.20183 | 0.20183 | 0 | 0 | 0 | 0.20183 | 1.9265 | 1.7246 | 0.18165 | 0 | 0.020183 | 0 | 30.3 | -0.20183
12375021153302 | 123750 | 2115 | 3 | 30 | 2 | poniedziałek | 0.3 | 0 | 0 | 0 | 0.006373% | 0.19118 | 446 | 737.0818 | 1.6526 | 0.55551 | 1.7396 | 0 | 0 | 0 | 1.5675 |  |  |  | 0 | 0 | 0 | 0 | 0 | 0 | 0 | -0.19118 | 0.19118 | 0 | 0 | 0 | 0.19118 | 1.7246 | 1.5335 | 0.17206 | 0 | 0.019118 | 0 | 30.3 | -0.19118
12375021163303 | 123750 | 2116 | 3 | 30 | 3 | poniedziałek | -0.1 | -1 | 0 | 0 | 0.006402% | 0.19206 | 298 | 517.1141 | 1.7353 | 0.58329 | 1.8266 | 0 | 0 | 0 | 1.5675 |  |  |  | 0 | 0 | 0 | 0 | 0 | 0 | 0 | -0.19206 | 0.19206 | 0 | 0 | 0 | 0.19206 | 1.5335 | 1.3414 | 0.17286 | 0 | 0.019206 | 0 | 30.3 | -0.19206
12375021173304 | 123750 | 2117 | 3 | 30 | 4 | poniedziałek | 0.3 | 0 | 0 | 0 | 0.007079% | 0.21238 | 446 | 737.0818 | 1.6526 | 0.55551 | 1.7396 | 0 | 0 | 0 | 1.5675 |  |  |  | 0 | 0 | 0 | 0 | 0 | 0 | 0 | -0.21238 | 0.21238 | 0 | 0 | 0 | 0.21238 | 1.3414 | 1.129 | 0.19114 | 0 | 0.021238 | 0 | 30.3 | -0.21238
12375021183305 | 123750 | 2118 | 3 | 30 | 5 | poniedziałek | 0.6 | 0 | 47.7 | 0.22896 | 0.008592% | 0.25776 | 446 | 737.0818 | 1.6526 | 0.55551 | 1.7396 | 0 | 0 | 0 | 1.5675 |  |  |  | 0 | 0 | 0 | 0 | 0 | 0 | 0 | -0.028801 | 0.25776 | 0.22896 | 0 | 0 | 0.028801 | 1.129 | 1.1002 | 0.025921 | 0 | 0.0028801 | 0 | 30.3 | -0.028801
12375021193306 | 123750 | 2119 | 3 | 30 | 6 | poniedziałek | 1 | 1 | 104.1 | 0.49968 | 0.01098% | 0.32944 | 511 | 802.2788 | 1.57 | 0.52774 | 1.6526 | 0 | 0 | 0 | 0 |  |  |  | 0 | 0 | 0 | 0 | 0 | 0 | 0 | 0.17024 | 0.32944 | 0.49968 | 0.17024 | 0.17024 | 0 | 1.1002 | 1.2705 | 0 | 0.17024 | 0 | 0 | 30.3 | 0.17024
12375021203307 | 123750 | 2120 | 3 | 30 | 7 | poniedziałek | 2.3 | 2 | 166.3 | 0.79824 | 0.01272% | 0.38167 | 462 | 687.1718 | 1.4874 | 0.49996 | 1.5657 | 0 | 0 | 0 | 0 |  |  |  | 0 | 0 | 0 | 0 | 0 | 0 | 0 | 0.41657 | 0.38167 | 0.79824 | 0.41657 | 0.41657 | 0 | 1.2705 | 1.687 | 0 | 0.41657 | 0 | 0 | 30.3 | 0.41657
12375021213308 | 123750 | 2121 | 3 | 30 | 8 | poniedziałek | 3.7 | 3 | 97 | 0.4656 | 0.01314% | 0.39419 | 430 | 604.0435 | 1.4048 | 0.47219 | 1.4787 | 0 | 0 | 0 | 0 |  |  |  | 0 | 0 | 0 | 0 | 0 | 0 | 0 | 0.071411 | 0.39419 | 0.4656 | 0.071411 | 0.071411 | 0 | 1.687 | 1.7584 | 0 | 0.071411 | 0 | 1.1102e-16 | 30.3 | 0.071411
12375021223309 | 123750 | 2122 | 3 | 30 | 9 | poniedziałek | 5 | 5 | 118.1 | 0.56688 | 0.01315% | 0.39464 | 322 | 399.1149 | 1.2395 | 0.41663 | 1.3047 | 0 | 0 | 0 | 0 |  |  |  | 0 | 0 | 0 | 0 | 0 | 0 | 0 | 0.17224 | 0.39464 | 0.56688 | 0.17224 | 0.17224 | 0 | 1.7584 | 1.9307 | 0 | 0.17224 | 0 | 0 | 30.3 | 0.17224
123750212333010 | 123750 | 2123 | 3 | 30 | 10 | poniedziałek | 6.1 | 6 | 131 | 0.6288 | 0.01265% | 0.37961 | 313 | 362.0956 | 1.1569 | 0.38886 | 1.2177 | 0 | 0 | 0 | 0 |  |  |  | 0 | 0 | 0 | 0 | 0 | 0 | 0 | 0.24919 | 0.37961 | 0.6288 | 0.24919 | 0.24919 | 0 | 1.9307 | 2.1799 | 0 | 0.24919 | 0 | 0 | 30.3 | 0.24919
123750212433011 | 123750 | 2124 | 3 | 30 | 11 | poniedziałek | 7.2 | 7 | 310.8 | 1.4918 | 0.01255% | 0.37636 | 294 | 315.8214 | 1.0742 | 0.36108 | 1.1308 | 0 | 0 | 0 | 0 |  |  |  | 0 | 0 | 0 | 0 | 0 | 0 | 0 | 1.1155 | 0.37636 | 1.4918 | 1.1155 | 1.1155 | 0 | 2.1799 | 3.2953 | 0 | 1.1155 | 0 | 0 | 30.3 | 1.1155
123750212533012 | 123750 | 2125 | 3 | 30 | 12 | poniedziałek | 8.3 | 8 | 282.9 | 1.3579 | 0.0122% | 0.36598 | 323 | 320.2835 | 0.99159 | 0.33331 | 1.0438 | 0 | 0 | 0 | 0 |  |  |  | 0 | 0 | 0 | 0 | 0 | 0 | 0 | 0.99194 | 0.36598 | 1.3579 | 0.99194 | 0.99194 | 0 | 3.2953 | 4.2873 | 0 | 0.99194 | 0 | 0 | 30.3 | 0.99194
123750212633013 | 123750 | 2126 | 3 | 30 | 13 | poniedziałek | 8.2 | 8 | 235.9 | 1.1323 | 0.01216% | 0.3647 | 323 | 320.2835 | 0.99159 | 0.33331 | 1.0438 | 0 | 0 | 0 | 0 |  |  |  | 0 | 0 | 0 | 0 | 0 | 0 | 0 | 0.76762 | 0.3647 | 1.1323 | 0.76762 | 0.76762 | 0 | 4.2873 | 5 | 0 | 0.71272 | 0 | 0.054902 | 30.3 | 0.76762
123750212733014 | 123750 | 2127 | 3 | 30 | 14 | poniedziałek | 8.1 | 8 | 77.1 | 0.37008 | 0.01229% | 0.36872 | 323 | 320.2835 | 0.99159 | 0.33331 | 1.0438 | 0 | 0 | 0 | 0 |  |  |  | 0 | 0 | 0 | 0 | 0 | 0 | 0 | 0.0013643 | 0.36872 | 0.37008 | 0.0013643 | 0.0013643 | 0 | 5 | 5 | 0 | 0 | 0 | 0.0013643 | 30.3 | 0.0013643
123750212833015 | 123750 | 2128 | 3 | 30 | 15 | poniedziałek | 8 | 8 | 50.2 | 0.24096 | 0.0127% | 0.38105 | 323 | 320.2835 | 0.99159 | 0.33331 | 1.0438 | 0 | 0 | 0 | 0 |  |  |  | 0 | 0 | 0 | 0 | 0 | 0 | 0 | -0.14009 | 0.38105 | 0.24096 | 0 | 0 | 0.14009 | 5 | 4.8599 | 0.12608 | 0 | 0.014009 | 0 | 30.3 | -0.14009
123750212933016 | 123750 | 2129 | 3 | 30 | 16 | poniedziałek | 7.3 | 7 | 22.1 | 0.10608 | 0.01355% | 0.40658 | 294 | 315.8214 | 1.0742 | 0.36108 | 1.1308 | 0 | 0 | 0 | 0 |  |  |  | 0 | 0 | 0 | 0 | 0 | 0 | 0 | -0.3005 | 0.40658 | 0.10608 | 0 | 0 | 0.3005 | 4.8599 | 4.5594 | 0.27045 | 0 | 0.03005 | 0 | 30.3 | -0.3005
123750213033017 | 123750 | 2130 | 3 | 30 | 17 | poniedziałek | 6.6 | 6 | 0 | 0 | 0.01436% | 0.43088 | 313 | 362.0956 | 1.1569 | 0.38886 | 1.2177 | 0 | 0 | 0 | 0 |  |  |  | 0 | 0 | 0 | 0 | 0 | 0 | 0 | -0.43088 | 0.43088 | 0 | 0 | 0 | 0.43088 | 4.5594 | 4.1285 | 0.38779 | 0 | 0.043088 | 0 | 30.3 | -0.43088
123750213133018 | 123750 | 2131 | 3 | 30 | 18 | poniedziałek | 5.9 | 5 | 0 | 0 | 0.01603% | 0.48088 | 322 | 399.1149 | 1.2395 | 0.41663 | 1.3047 | 0 | 0 | 0 | 0 |  |  |  | 0 | 0 | 0 | 0 | 0 | 0 | 0 | -0.48088 | 0.48088 | 0 | 0 | 0 | 0.48088 | 4.1285 | 3.6476 | 0.4328 | 0 | 0.048088 | 0 | 30.3 | -0.48088
123750213233019 | 123750 | 2132 | 3 | 30 | 19 | poniedziałek | 5.6 | 5 | 0 | 0 | 0.01748% | 0.52449 | 322 | 399.1149 | 1.2395 | 0.41663 | 1.3047 | 0 | 0 | 0 | 0 |  |  |  | 0 | 0 | 0 | 0 | 0 | 0 | 0 | -0.52449 | 0.52449 | 0 | 0 | 0 | 0.52449 | 3.6476 | 3.1232 | 0.47204 | 0 | 0.052449 | 0 | 30.3 | -0.52449
123750213333020 | 123750 | 2133 | 3 | 30 | 20 | poniedziałek | 5.4 | 5 | 0 | 0 | 0.01689% | 0.50658 | 322 | 399.1149 | 1.2395 | 0.41663 | 1.3047 | 0 | 0 | 0 | 0 |  |  |  | 0 | 0 | 0 | 0 | 0 | 0 | 0 | -0.50658 | 0.50658 | 0 | 0 | 0 | 0.50658 | 3.1232 | 2.6166 | 0.45592 | 0 | 0.050658 | 0 | 30.3 | -0.50658
123750213433021 | 123750 | 2134 | 3 | 30 | 21 | poniedziałek | 5.1 | 5 | 0 | 0 | 0.01482% | 0.44452 | 322 | 399.1149 | 1.2395 | 0.41663 | 1.3047 | 0 | 0 | 0 | 0 |  |  |  | 0 | 0 | 0 | 0 | 0 | 0 | 0 | -0.44452 | 0.44452 | 0 | 0 | 0 | 0.44452 | 2.6166 | 2.1721 | 0.40006 | 0 | 0.044452 | 0 | 30.3 | -0.44452
123750213533022 | 123750 | 2135 | 3 | 30 | 22 | poniedziałek | 4.6 | 4 | 0 | 0 | 0.01196% | 0.35884 | 331 | 437.6217 | 1.3221 | 0.44441 | 1.3917 | 0 | 0 | 0 | 1.5675 |  |  |  | 0 | 0 | 0 | 0 | 0 | 0 | 0 | -0.35884 | 0.35884 | 0 | 0 | 0 | 0.35884 | 2.1721 | 1.8132 | 0.32295 | 0 | 0.035884 | 0 | 30.3 | -0.35884
123750213633023 | 123750 | 2136 | 3 | 30 | 23 | poniedziałek | 4 | 4 | 0 | 0 | 0.009572% | 0.28716 | 331 | 437.6217 | 1.3221 | 0.44441 | 1.3917 | 0 | 0 | 0 | 1.5675 |  |  |  | 0 | 0 | 0 | 0 | 0 | 0 | 0 | -0.28716 | 0.28716 | 0 | 0 | 0 | 0.28716 | 1.8132 | 1.5261 | 0.25845 | 0 | 0.028716 | 0 | 30.3 | -0.28716
12375021373310 | 123750 | 2137 | 3 | 31 | 0 | wtorek | 3.5 | 3 | 0 | 0 | 0.007445% | 0.22334 | 430 | 604.0435 | 1.4048 | 0.47219 | 1.4787 | 0 | 0 | 0 | 1.5675 |  |  |  | 0 | 0 | 0 | 0 | 0 | 0 | 0 | -0.22334 | 0.22334 | 0 | 0 | 0 | 0.22334 | 1.5261 | 1.3027 | 0.201 | 0 | 0.022334 | 0 | 31.3 | -0.22334
12375021383311 | 123750 | 2138 | 3 | 31 | 1 | wtorek | 3.1 | 3 | 0 | 0 | 0.006663% | 0.19989 | 430 | 604.0435 | 1.4048 | 0.47219 | 1.4787 | 0 | 0 | 0 | 1.5675 |  |  |  | 0 | 0 | 0 | 0 | 0 | 0 | 0 | -0.19989 | 0.19989 | 0 | 0 | 0 | 0.19989 | 1.3027 | 1.1028 | 0.1799 | 0 | 0.019989 | 0 | 31.3 | -0.19989
12375021393312 | 123750 | 2139 | 3 | 31 | 2 | wtorek | 2.8 | 2 | 0 | 0 | 0.006228% | 0.18683 | 462 | 687.1718 | 1.4874 | 0.49996 | 1.5657 | 0 | 0 | 0 | 1.5675 |  |  |  | 0 | 0 | 0 | 0 | 0 | 0 | 0 | -0.18683 | 0.18683 | 0 | 0 | 0 | 0.18683 | 1.1028 | 0.91601 | 0.16815 | 0 | 0.018683 | 0 | 31.3 | -0.18683
12375021403313 | 123750 | 2140 | 3 | 31 | 3 | wtorek | 2.4 | 2 | 0 | 0 | 0.006349% | 0.19048 | 462 | 687.1718 | 1.4874 | 0.49996 | 1.5657 | 0 | 0 | 0 | 1.5675 |  |  |  | 0 | 0 | 0 | 0 | 0 | 0 | 0 | -0.19048 | 0.19048 | 0 | 0 | 0 | 0.19048 | 0.91601 | 0.72553 | 0.17143 | 0 | 0.019048 | 0 | 31.3 | -0.19048
12375021413314 | 123750 | 2141 | 3 | 31 | 4 | wtorek | 2.6 | 2 | 0 | 0 | 0.007054% | 0.21163 | 462 | 687.1718 | 1.4874 | 0.49996 | 1.5657 | 0 | 0 | 0 | 1.5675 |  |  |  | 0 | 0 | 0 | 0 | 0 | 0 | 0 | -0.21163 | 0.21163 | 0 | 0 | 0 | 0.21163 | 0.72553 | 0.51389 | 0.19047 | 0 | 0.021163 | 0 | 31.3 | -0.21163
12375021423315 | 123750 | 2142 | 3 | 31 | 5 | wtorek | 2.8 | 2 | 17.4 | 0.08352 | 0.008593% | 0.25779 | 462 | 687.1718 | 1.4874 | 0.49996 | 1.5657 | 0 | 0 | 0 | 1.5675 |  |  |  | 0 | 0 | 0 | 0 | 0 | 0 | 0 | -0.17427 | 0.25779 | 0.08352 | 0 | 0 | 0.17427 | 0.51389 | 0.33962 | 0.15685 | 0 | 0.017427 | 0 | 31.3 | -0.17427
12375021433316 | 123750 | 2143 | 3 | 31 | 6 | wtorek | 3 | 3 | 45.5 | 0.2184 | 0.01105% | 0.33143 | 430 | 604.0435 | 1.4048 | 0.47219 | 1.4787 | 0 | 0 | 0 | 0 |  |  |  | 0 | 0 | 0 | 0 | 0 | 0 | 0 | -0.11303 | 0.33143 | 0.2184 | 0 | 0 | 0.11303 | 0.33962 | 0.22659 | 0.10173 | 0 | 0.011303 | 0 | 31.3 | -0.11303
12375021443317 | 123750 | 2144 | 3 | 31 | 7 | wtorek | 3.2 | 3 | 73.6 | 0.35328 | 0.01237% | 0.37096 | 430 | 604.0435 | 1.4048 | 0.47219 | 1.4787 | 0 | 0 | 0 | 0 |  |  |  | 0 | 0 | 0 | 0 | 0 | 0 | 0 | -0.017685 | 0.37096 | 0.35328 | 0 | 0 | 0.017685 | 0.22659 | 0.20891 | 0.015916 | 0 | 0.0017685 | 0 | 31.3 | -0.017685
12375021453318 | 123750 | 2145 | 3 | 31 | 8 | wtorek | 3.4 | 3 | 98.2 | 0.47136 | 0.01265% | 0.37943 | 430 | 604.0435 | 1.4048 | 0.47219 | 1.4787 | 0 | 0 | 0 | 0 |  |  |  | 0 | 0 | 0 | 0 | 0 | 0 | 0 | 0.091934 | 0.37943 | 0.47136 | 0.091934 | 0.091934 | 0 | 0.20891 | 0.30084 | 0 | 0.091934 | 0 | 0 | 31.3 | 0.091934
12375021463319 | 123750 | 2146 | 3 | 31 | 9 | wtorek | 3.6 | 3 | 119.3 | 0.57264 | 0.01272% | 0.38171 | 430 | 604.0435 | 1.4048 | 0.47219 | 1.4787 | 0 | 0 | 0 | 0 |  |  |  | 0 | 0 | 0 | 0 | 0 | 0 | 0 | 0.19093 | 0.38171 | 0.57264 | 0.19093 | 0.19093 | 0 | 0.30084 | 0.49177 | 0 | 0.19093 | 0 | 0 | 31.3 | 0.19093
123750214733110 | 123750 | 2147 | 3 | 31 | 10 | wtorek | 3.9 | 3 | 132.2 | 0.63456 | 0.0123% | 0.36907 | 430 | 604.0435 | 1.4048 | 0.47219 | 1.4787 | 0 | 0 | 0 | 0 |  |  |  | 0 | 0 | 0 | 0 | 0 | 0 | 0 | 0.26549 | 0.36907 | 0.63456 | 0.26549 | 0.26549 | 0 | 0.49177 | 0.75726 | 0 | 0.26549 | 0 | 0 | 31.3 | 0.26549
123750214833111 | 123750 | 2148 | 3 | 31 | 11 | wtorek | 4.1 | 4 | 133.3 | 0.63984 | 0.01211% | 0.36331 | 331 | 437.6217 | 1.3221 | 0.44441 | 1.3917 | 0 | 0 | 0 | 0 |  |  |  | 0 | 0 | 0 | 0 | 0 | 0 | 0 | 0.27653 | 0.36331 | 0.63984 | 0.27653 | 0.27653 | 0 | 0.75726 | 1.0338 | 0 | 0.27653 | 0 | 0 | 31.3 | 0.27653
123750214933112 | 123750 | 2149 | 3 | 31 | 12 | wtorek | 4.4 | 4 | 122.8 | 0.58944 | 0.01202% | 0.36062 | 331 | 437.6217 | 1.3221 | 0.44441 | 1.3917 | 0 | 0 | 0 | 0 |  |  |  | 0 | 0 | 0 | 0 | 0 | 0 | 0 | 0.22882 | 0.36062 | 0.58944 | 0.22882 | 0.22882 | 0 | 1.0338 | 1.2626 | 0 | 0.22882 | 0 | 0 | 31.3 | 0.22882
123750215033113 | 123750 | 2150 | 3 | 31 | 13 | wtorek | 4.5 | 4 | 102.9 | 0.49392 | 0.01208% | 0.36248 | 331 | 437.6217 | 1.3221 | 0.44441 | 1.3917 | 0 | 0 | 0 | 0 |  |  |  | 0 | 0 | 0 | 0 | 0 | 0 | 0 | 0.13144 | 0.36248 | 0.49392 | 0.13144 | 0.13144 | 0 | 1.2626 | 1.3941 | 0 | 0.13144 | 0 | 0 | 31.3 | 0.13144
123750215133114 | 123750 | 2151 | 3 | 31 | 14 | wtorek | 4.5 | 4 | 78.3 | 0.37584 | 0.01209% | 0.36271 | 331 | 437.6217 | 1.3221 | 0.44441 | 1.3917 | 0 | 0 | 0 | 0 |  |  |  | 0 | 0 | 0 | 0 | 0 | 0 | 0 | 0.013129 | 0.36271 | 0.37584 | 0.013129 | 0.013129 | 0 | 1.3941 | 1.4072 | 0 | 0.013129 | 0 | 5.5511e-17 | 31.3 | 0.013129
123750215233115 | 123750 | 2152 | 3 | 31 | 15 | wtorek | 4.6 | 4 | 51.4 | 0.24672 | 0.01252% | 0.37565 | 331 | 437.6217 | 1.3221 | 0.44441 | 1.3917 | 0 | 0 | 0 | 0 |  |  |  | 0 | 0 | 0 | 0 | 0 | 0 | 0 | -0.12893 | 0.37565 | 0.24672 | 0 | 0 | 0.12893 | 1.4072 | 1.2783 | 0.11604 | 0 | 0.012893 | 0 | 31.3 | -0.12893
123750215333116 | 123750 | 2153 | 3 | 31 | 16 | wtorek | 4.6 | 4 | 23.3 | 0.11184 | 0.0128% | 0.38405 | 331 | 437.6217 | 1.3221 | 0.44441 | 1.3917 | 0 | 0 | 0 | 0 |  |  |  | 0 | 0 | 0 | 0 | 0 | 0 | 0 | -0.27221 | 0.38405 | 0.11184 | 0 | 0 | 0.27221 | 1.2783 | 1.006 | 0.24499 | 0 | 0.027221 | 0 | 31.3 | -0.27221
123750215433117 | 123750 | 2154 | 3 | 31 | 17 | wtorek | 4.6 | 4 | 0 | 0 | 0.01399% | 0.41979 | 331 | 437.6217 | 1.3221 | 0.44441 | 1.3917 | 0 | 0 | 0 | 0 |  |  |  | 0 | 0 | 0 | 0 | 0 | 0 | 0 | -0.41979 | 0.41979 | 0 | 0 | 0 | 0.41979 | 1.006 | 0.58626 | 0.37781 | 0 | 0.041979 | 0 | 31.3 | -0.41979
123750215533118 | 123750 | 2155 | 3 | 31 | 18 | wtorek | 4.6 | 4 | 0 | 0 | 0.01586% | 0.47574 | 331 | 437.6217 | 1.3221 | 0.44441 | 1.3917 | 0 | 0 | 0 | 0 |  |  |  | 0 | 0 | 0 | 0 | 0 | 0 | 0 | -0.47574 | 0.47574 | 0 | 0 | 0 | 0.47574 | 0.58626 | 0.11052 | 0.42817 | 0 | 0.047574 | 0 | 31.3 | -0.47574
123750215633119 | 123750 | 2156 | 3 | 31 | 19 | wtorek | 4.3 | 4 | 0 | 0 | 0.0174% | 0.52186 | 331 | 437.6217 | 1.3221 | 0.44441 | 1.3917 | 0 | 0 | 0 | 0 |  |  |  | 0 | 0 | 0 | 0 | 0 | 0 | 0 | -0.52186 | 0.52186 | 0 | 0 | 0 | 0.52186 | 0.11052 | 0 | 0.099464 | 0 | 0.4224 | 0 | 31.3 | -0.52186
123750215733120 | 123750 | 2157 | 3 | 31 | 20 | wtorek | 3.9 | 3 | 0 | 0 | 0.01725% | 0.5174 | 430 | 604.0435 | 1.4048 | 0.47219 | 1.4787 | 0 | 0 | 0 | 0 |  |  |  | 0 | 0 | 0 | 0 | 0 | 0 | 0 | -0.5174 | 0.5174 | 0 | 0 | 0 | 0.5174 | 0 | 0 | 0 | 0 | 0.5174 | 0 | 31.3 | -0.5174
123750215833121 | 123750 | 2158 | 3 | 31 | 21 | wtorek | 3.6 | 3 | 0 | 0 | 0.01513% | 0.45392 | 430 | 604.0435 | 1.4048 | 0.47219 | 1.4787 | 0 | 0 | 0 | 0 |  |  |  | 0 | 0 | 0 | 0 | 0 | 0 | 0 | -0.45392 | 0.45392 | 0 | 0 | 0 | 0.45392 | 0 | 0 | 0 | 0 | 0.45392 | 0 | 31.3 | -0.45392
123750215933122 | 123750 | 2159 | 3 | 31 | 22 | wtorek | 3.7 | 3 | 0 | 0 | 0.01227% | 0.36815 | 430 | 604.0435 | 1.4048 | 0.47219 | 1.4787 | 0 | 0 | 0 | 1.5675 |  |  |  | 0 | 0 | 0 | 0 | 0 | 0 | 0 | -0.36815 | 0.36815 | 0 | 0 | 0 | 0.36815 | 0 | 0 | 0 | 0 | 0.36815 | 0 | 31.3 | -0.36815
123750216033123 | 123750 | 2160 | 3 | 31 | 23 | wtorek | 3.9 | 3 | 0 | 0 | 0.00974% | 0.29221 | 430 | 604.0435 | 1.4048 | 0.47219 | 1.4787 | 0 | 0 | 0 | 1.5675 |  |  |  | 0 | 0 | 0 | 0 | 0 | 0 | 0 | -0.29221 | 0.29221 | 0 | 0 | 0 | 0.29221 | 0 | 0 | 0 | 0 | 0.29221 | 0 | 31.3 | -0.29221
1237502161410 | 123750 | 2161 | 4 | 1 | 0 | środa | 4.2 | 4 | 0 | 0 | 0.007598% | 0.22794 | 331 | 437.6217 | 1.3221 | 0.44441 | 1.3917 | 0 | 0 | 0 | 1.5675 |  |  |  | 0 | 0 | 0 | 0 | 0 | 0 | 0 | -0.22794 | 0.22794 | 0 | 0 | 0 | 0.22794 | 0 | 0 | 0 | 0 | 0.22794 | 0 | 1.4 | -0.22794
1237502162411 | 123750 | 2162 | 4 | 1 | 1 | środa | 4 | 4 | 0 | 0 | 0.006921% | 0.20763 | 331 | 437.6217 | 1.3221 | 0.44441 | 1.3917 | 0 | 0 | 0 | 1.5675 |  |  |  | 0 | 0 | 0 | 0 | 0 | 0 | 0 | -0.20763 | 0.20763 | 0 | 0 | 0 | 0.20763 | 0 | 0 | 0 | 0 | 0.20763 | 0 | 1.4 | -0.20763
1237502163412 | 123750 | 2163 | 4 | 1 | 2 | środa | 3.8 | 3 | 0 | 0 | 0.006431% | 0.19292 | 430 | 604.0435 | 1.4048 | 0.47219 | 1.4787 | 0 | 0 | 0 | 1.5675 |  |  |  | 0 | 0 | 0 | 0 | 0 | 0 | 0 | -0.19292 | 0.19292 | 0 | 0 | 0 | 0.19292 | 0 | 0 | 0 | 0 | 0.19292 | 0 | 1.4 | -0.19292
1237502164413 | 123750 | 2164 | 4 | 1 | 3 | środa | 3.6 | 3 | 0 | 0 | 0.006527% | 0.19582 | 430 | 604.0435 | 1.4048 | 0.47219 | 1.4787 | 0 | 0 | 0 | 1.5675 |  |  |  | 0 | 0 | 0 | 0 | 0 | 0 | 0 | -0.19582 | 0.19582 | 0 | 0 | 0 | 0.19582 | 0 | 0 | 0 | 0 | 0.19582 | 0 | 1.4 | -0.19582
1237502165414 | 123750 | 2165 | 4 | 1 | 4 | środa | 4 | 4 | 0 | 0 | 0.007057% | 0.21172 | 331 | 437.6217 | 1.3221 | 0.44441 | 1.3917 | 0 | 0 | 0 | 1.5675 |  |  |  | 0 | 0 | 0 | 0 | 0 | 0 | 0 | -0.21172 | 0.21172 | 0 | 0 | 0 | 0.21172 | 0 | 0 | 0 | 0 | 0.21172 | 0 | 1.4 | -0.21172
1237502166415 | 123750 | 2166 | 4 | 1 | 5 | środa | 4.3 | 4 | 100 | 0.48 | 0.00863% | 0.25891 | 331 | 437.6217 | 1.3221 | 0.44441 | 1.3917 | 0 | 0 | 0 | 1.5675 |  |  |  | 0 | 0 | 0 | 0 | 0 | 0 | 0 | 0.22109 | 0.25891 | 0.48 | 0.22109 | 0.22109 | 0 | 0 | 0.22109 | 0 | 0.22109 | 0 | 0 | 1.4 | 0.22109
1237502167416 | 123750 | 2167 | 4 | 1 | 6 | środa | 4.7 | 4 | 312.4 | 1.4995 | 0.01086% | 0.32576 | 331 | 437.6217 | 1.3221 | 0.44441 | 1.3917 | 0 | 0 | 0 | 0 |  |  |  | 0 | 0 | 0 | 0 | 0 | 0 | 0 | 1.1738 | 0.32576 | 1.4995 | 1.1738 | 1.1738 | 0 | 0.22109 | 1.3949 | 0 | 1.1738 | 0 | 0 | 1.4 | 1.1738
1237502168417 | 123750 | 2168 | 4 | 1 | 7 | środa | 7.1 | 7 | 520.5 | 2.4984 | 0.01258% | 0.37748 | 294 | 315.8214 | 1.0742 | 0.36108 | 1.1308 | 0 | 0 | 0 | 0 |  |  |  | 0 | 0 | 0 | 0 | 0 | 0 | 0 | 2.1209 | 0.37748 | 2.4984 | 2.1209 | 2.1209 | 0 | 1.3949 | 3.5158 | 0 | 2.1209 | 0 | 0 | 1.4 | 2.1209
1237502169418 | 123750 | 2169 | 4 | 1 | 8 | środa | 9.6 | 9 | 717.7 | 3.445 | 0.01275% | 0.38254 | 347 | 315.4082 | 0.90896 | 0.30553 | 0.9568 | 0 | 0 | 0 | 0 |  |  |  | 0 | 0 | 0 | 0 | 0 | 0 | 0 | 3.0624 | 0.38254 | 3.445 | 3.0624 | 3.0624 | 0 | 3.5158 | 5 | 0 | 1.4842 | 0 | 1.5782 | 1.4 | 3.0624
1237502170419 | 123750 | 2170 | 4 | 1 | 9 | środa | 12 | 12 | 881.4 | 4.2307 | 0.01257% | 0.37725 | 277 | 183.1136 | 0.66106 | 0.22221 | 0.69585 | 0 | 0 | 0 | 0 |  |  |  | 0 | 0 | 0 | 0 | 0 | 0 | 0 | 3.8535 | 0.37725 | 4.2307 | 3.8535 | 3.8535 | 0 | 5 | 5 | 0 | 0 | 0 | 3.8535 | 1.4 | 3.8535
12375021714110 | 123750 | 2171 | 4 | 1 | 10 | środa | 13.6 | 13 | 982.7 | 4.717 | 0.01267% | 0.38005 | 284 | 164.2734 | 0.57843 | 0.19443 | 0.60887 | 0 | 0 | 0 | 0 |  |  |  | 0 | 0 | 0 | 0 | 0 | 0 | 0 | 4.3369 | 0.38005 | 4.717 | 4.3369 | 4.3369 | 0 | 5 | 5 | 0 | 0 | 0 | 4.3369 | 1.4 | 4.3369
12375021724111 | 123750 | 2172 | 4 | 1 | 11 | środa | 15.1 | 15 | 994.1 | 4.7717 | 0.01251% | 0.37539 | 319 | 131.7988 | 0.41316 | 0.13888 | 0.43491 | 0 | 0 | 0 | 0 |  |  |  | 0 | 0 | 0 | 0 | 0 | 0 | 0 | 4.3963 | 0.37539 | 4.7717 | 4.3963 | 4.3963 | 0 | 5 | 5 | 0 | 0 | 0 | 4.3963 | 1.4 | 4.3963
12375021734112 | 123750 | 2173 | 4 | 1 | 12 | środa | 16.7 | 16 | 907.4 | 4.3555 | 0.01229% | 0.36877 | 283 | 93.54 | 0.33053 | 0.1111 | 0.34793 | 0 | 0 | 0 | 0 |  |  |  | 0 | 0 | 0 | 0 | 0 | 0 | 0 | 3.9867 | 0.36877 | 4.3555 | 3.9867 | 3.9867 | 0 | 5 | 5 | 0 | 0 | 0 | 3.9867 | 1.4 | 3.9867
12375021744113 | 123750 | 2174 | 4 | 1 | 13 | środa | 17 | 17 | 751.6 | 3.6077 | 0.0123% | 0.369 | 282 | 69.9071 | 0.2479 | 0.083327 | 0.26094 | 0 | 0 | 0 | 0 |  |  |  | 0 | 0 | 0 | 0 | 0 | 0 | 0 | 3.2387 | 0.369 | 3.6077 | 3.2387 | 3.2387 | 0 | 5 | 5 | 0 | 0 | 0 | 3.2387 | 1.4 | 3.2387
12375021754114 | 123750 | 2175 | 4 | 1 | 14 | środa | 17.3 | 17 | 421.9 | 2.0251 | 0.01207% | 0.36206 | 282 | 69.9071 | 0.2479 | 0.083327 | 0.26094 | 0 | 0 | 0 | 0 |  |  |  | 0 | 0 | 0 | 0 | 0 | 0 | 0 | 1.6631 | 0.36206 | 2.0251 | 1.6631 | 1.6631 | 0 | 5 | 5 | 0 | 0 | 0 | 1.6631 | 1.4 | 1.6631
12375021764115 | 123750 | 2176 | 4 | 1 | 15 | środa | 17.6 | 17 | 266.8 | 1.2806 | 0.0126% | 0.3781 | 282 | 69.9071 | 0.2479 | 0.083327 | 0.26094 | 0 | 0 | 0 | 0 |  |  |  | 0 | 0 | 0 | 0 | 0 | 0 | 0 | 0.90254 | 0.3781 | 1.2806 | 0.90254 | 0.90254 | 0 | 5 | 5 | 0 | 0 | 0 | 0.90254 | 1.4 | 0.90254
12375021774116 | 123750 | 2177 | 4 | 1 | 16 | środa | 15.9 | 15 | 108.2 | 0.51936 | 0.01331% | 0.39934 | 319 | 131.7988 | 0.41316 | 0.13888 | 0.43491 | 0 | 0 | 0 | 0 |  |  |  | 0 | 0 | 0 | 0 | 0 | 0 | 0 | 0.12002 | 0.39934 | 0.51936 | 0.12002 | 0.12002 | 0 | 5 | 5 | 0 | 0 | 0 | 0.12002 | 1.4 | 0.12002
12375021784117 | 123750 | 2178 | 4 | 1 | 17 | środa | 14.1 | 14 | 0 | 0 | 0.01432% | 0.4296 | 313 | 155.1838 | 0.49579 | 0.16665 | 0.52189 | 0 | 0 | 0 | 0 |  |  |  | 0 | 0 | 0 | 0 | 0 | 0 | 0 | -0.4296 | 0.4296 | 0 | 0 | 0 | 0.4296 | 5 | 4.5704 | 0.38664 | 0 | 0.04296 | 0 | 1.4 | -0.4296
12375021794118 | 123750 | 2179 | 4 | 1 | 18 | środa | 12.4 | 12 | 0 | 0 | 0.01548% | 0.4644 | 277 | 183.1136 | 0.66106 | 0.22221 | 0.69585 | 0 | 0 | 0 | 0 |  |  |  | 0 | 0 | 0 | 0 | 0 | 0 | 0 | -0.4644 | 0.4644 | 0 | 0 | 0 | 0.4644 | 4.5704 | 4.106 | 0.41796 | 0 | 0.04644 | 0 | 1.4 | -0.4644
12375021804119 | 123750 | 2180 | 4 | 1 | 19 | środa | 11.6 | 11 | 0 | 0 | 0.01647% | 0.49415 | 317 | 235.7505 | 0.74369 | 0.24998 | 0.78283 | 0 | 0 | 0 | 0 |  |  |  | 0 | 0 | 0 | 0 | 0 | 0 | 0 | -0.49415 | 0.49415 | 0 | 0 | 0 | 0.49415 | 4.106 | 3.6119 | 0.44474 | 0 | 0.049415 | 0 | 1.4 | -0.49415
12375021814120 | 123750 | 2181 | 4 | 1 | 20 | środa | 10.9 | 10 | 0 | 0 | 0.01652% | 0.49553 | 355 | 293.3453 | 0.82632 | 0.27776 | 0.86982 | 0 | 0 | 0 | 0 |  |  |  | 0 | 0 | 0 | 0 | 0 | 0 | 0 | -0.49553 | 0.49553 | 0 | 0 | 0 | 0.49553 | 3.6119 | 3.1163 | 0.44598 | 0 | 0.049553 | 0 | 1.4 | -0.49553
12375021824121 | 123750 | 2182 | 4 | 1 | 21 | środa | 10.1 | 10 | 0 | 0 | 0.01487% | 0.446 | 355 | 293.3453 | 0.82632 | 0.27776 | 0.86982 | 0 | 0 | 0 | 0 |  |  |  | 0 | 0 | 0 | 0 | 0 | 0 | 0 | -0.446 | 0.446 | 0 | 0 | 0 | 0.446 | 3.1163 | 2.6703 | 0.4014 | 0 | 0.0446 | 0 | 1.4 | -0.446
12375021834122 | 123750 | 2183 | 4 | 1 | 22 | środa | 9.5 | 9 | 0 | 0 | 0.0123% | 0.36908 | 347 | 315.4082 | 0.90896 | 0.30553 | 0.9568 | 0 | 0 | 0 | 1.5675 |  |  |  | 0 | 0 | 0 | 0 | 0 | 0 | 0 | -0.36908 | 0.36908 | 0 | 0 | 0 | 0.36908 | 2.6703 | 2.3012 | 0.33217 | 0 | 0.036908 | 0 | 1.4 | -0.36908
12375021844123 | 123750 | 2184 | 4 | 1 | 23 | środa | 9 | 9 | 0 | 0 | 0.009592% | 0.28775 | 347 | 315.4082 | 0.90896 | 0.30553 | 0.9568 | 0 | 0 | 0 | 1.5675 |  |  |  | 0 | 0 | 0 | 0 | 0 | 0 | 0 | -0.28775 | 0.28775 | 0 | 0 | 0 | 0.28775 | 2.3012 | 2.0135 | 0.25898 | 0 | 0.028775 | 0 | 1.4 | -0.28775
1237502185420 | 123750 | 2185 | 4 | 2 | 0 | czwartek | 8.4 | 8 | 0 | 0 | 0.00747% | 0.22409 | 323 | 320.2835 | 0.99159 | 0.33331 | 1.0438 | 0 | 0 | 0 | 1.5675 |  |  |  | 0 | 0 | 0 | 0 | 0 | 0 | 0 | -0.22409 | 0.22409 | 0 | 0 | 0 | 0.22409 | 2.0135 | 1.7894 | 0.20168 | 0 | 0.022409 | 0 | 2.4 | -0.22409
1237502186421 | 123750 | 2186 | 4 | 2 | 1 | czwartek | 8.4 | 8 | 0 | 0 | 0.006666% | 0.19998 | 323 | 320.2835 | 0.99159 | 0.33331 | 1.0438 | 0 | 0 | 0 | 1.5675 |  |  |  | 0 | 0 | 0 | 0 | 0 | 0 | 0 | -0.19998 | 0.19998 | 0 | 0 | 0 | 0.19998 | 1.7894 | 1.5894 | 0.17998 | 0 | 0.019998 | 0 | 2.4 | -0.19998
1237502187422 | 123750 | 2187 | 4 | 2 | 2 | czwartek | 8.3 | 8 | 0 | 0 | 0.006264% | 0.18791 | 323 | 320.2835 | 0.99159 | 0.33331 | 1.0438 | 0 | 0 | 0 | 1.5675 |  |  |  | 0 | 0 | 0 | 0 | 0 | 0 | 0 | -0.18791 | 0.18791 | 0 | 0 | 0 | 0.18791 | 1.5894 | 1.4015 | 0.16912 | 0 | 0.018791 | 0 | 2.4 | -0.18791
1237502188423 | 123750 | 2188 | 4 | 2 | 3 | czwartek | 8.3 | 8 | 0 | 0 | 0.006284% | 0.18852 | 323 | 320.2835 | 0.99159 | 0.33331 | 1.0438 | 0 | 0 | 0 | 1.5675 |  |  |  | 0 | 0 | 0 | 0 | 0 | 0 | 0 | -0.18852 | 0.18852 | 0 | 0 | 0 | 0.18852 | 1.4015 | 1.213 | 0.16966 | 0 | 0.018852 | 0 | 2.4 | -0.18852
1237502189424 | 123750 | 2189 | 4 | 2 | 4 | czwartek | 8.4 | 8 | 0 | 0 | 0.006773% | 0.2032 | 323 | 320.2835 | 0.99159 | 0.33331 | 1.0438 | 0 | 0 | 0 | 1.5675 |  |  |  | 0 | 0 | 0 | 0 | 0 | 0 | 0 | -0.2032 | 0.2032 | 0 | 0 | 0 | 0.2032 | 1.213 | 1.0098 | 0.18288 | 0 | 0.02032 | 0 | 2.4 | -0.2032
1237502190425 | 123750 | 2190 | 4 | 2 | 5 | czwartek | 8.6 | 8 | 54.7 | 0.26256 | 0.008219% | 0.24656 | 323 | 320.2835 | 0.99159 | 0.33331 | 1.0438 | 0 | 0 | 0 | 1.5675 |  |  |  | 0 | 0 | 0 | 0 | 0 | 0 | 0 | 0.016001 | 0.24656 | 0.26256 | 0.016001 | 0.016001 | 0 | 1.0098 | 1.0258 | 0 | 0.016001 | 0 | -8.3267e-17 | 2.4 | 0.016001
1237502191426 | 123750 | 2191 | 4 | 2 | 6 | czwartek | 8.7 | 8 | 109.6 | 0.52608 | 0.01019% | 0.30579 | 323 | 320.2835 | 0.99159 | 0.33331 | 1.0438 | 0 | 0 | 0 | 0 |  |  |  | 0 | 0 | 0 | 0 | 0 | 0 | 0 | 0.22029 | 0.30579 | 0.52608 | 0.22029 | 0.22029 | 0 | 1.0258 | 1.2461 | 0 | 0.22029 | 0 | 0 | 2.4 | 0.22029
1237502192427 | 123750 | 2192 | 4 | 2 | 7 | czwartek | 9.5 | 9 | 221.3 | 1.0622 | 0.01208% | 0.3624 | 347 | 315.4082 | 0.90896 | 0.30553 | 0.9568 | 0 | 0 | 0 | 0 |  |  |  | 0 | 0 | 0 | 0 | 0 | 0 | 0 | 0.69984 | 0.3624 | 1.0622 | 0.69984 | 0.69984 | 0 | 1.2461 | 1.9459 | 0 | 0.69984 | 0 | 0 | 2.4 | 0.69984
1237502193428 | 123750 | 2193 | 4 | 2 | 8 | czwartek | 10.2 | 10 | 298.9 | 1.4347 | 0.01287% | 0.3861 | 355 | 293.3453 | 0.82632 | 0.27776 | 0.86982 | 0 | 0 | 0 | 0 |  |  |  | 0 | 0 | 0 | 0 | 0 | 0 | 0 | 1.0486 | 0.3861 | 1.4347 | 1.0486 | 1.0486 | 0 | 1.9459 | 2.9945 | 0 | 1.0486 | 0 | 0 | 2.4 | 1.0486
1237502194429 | 123750 | 2194 | 4 | 2 | 9 | czwartek | 11 | 11 | 435.7 | 2.0914 | 0.01326% | 0.39786 | 317 | 235.7505 | 0.74369 | 0.24998 | 0.78283 | 0 | 0 | 0 | 0 |  |  |  | 0 | 0 | 0 | 0 | 0 | 0 | 0 | 1.6935 | 0.39786 | 2.0914 | 1.6935 | 1.6935 | 0 | 2.9945 | 4.688 | 0 | 1.6935 | 0 | 0 | 2.4 | 1.6935
12375021954210 | 123750 | 2195 | 4 | 2 | 10 | czwartek | 11.7 | 11 | 491.1 | 2.3573 | 0.01346% | 0.4037 | 317 | 235.7505 | 0.74369 | 0.24998 | 0.78283 | 0 | 0 | 0 | 0 |  |  |  | 0 | 0 | 0 | 0 | 0 | 0 | 0 | 1.9536 | 0.4037 | 2.3573 | 1.9536 | 1.9536 | 0 | 4.688 | 5 | 0 | 0.31195 | 0 | 1.6416 | 2.4 | 1.9536
12375021964211 | 123750 | 2196 | 4 | 2 | 11 | czwartek | 12.5 | 12 | 412.6 | 1.9805 | 0.01332% | 0.39956 | 277 | 183.1136 | 0.66106 | 0.22221 | 0.69585 | 0 | 0 | 0 | 0 |  |  |  | 0 | 0 | 0 | 0 | 0 | 0 | 0 | 1.5809 | 0.39956 | 1.9805 | 1.5809 | 1.5809 | 0 | 5 | 5 | 0 | 0 | 0 | 1.5809 | 2.4 | 1.5809
12375021974212 | 123750 | 2197 | 4 | 2 | 12 | czwartek | 13.2 | 13 | 375.4 | 1.8019 | 0.01324% | 0.39733 | 284 | 164.2734 | 0.57843 | 0.19443 | 0.60887 | 0 | 0 | 0 | 0 |  |  |  | 0 | 0 | 0 | 0 | 0 | 0 | 0 | 1.4046 | 0.39733 | 1.8019 | 1.4046 | 1.4046 | 0 | 5 | 5 | 0 | 0 | 0 | 1.4046 | 2.4 | 1.4046
12375021984213 | 123750 | 2198 | 4 | 2 | 13 | czwartek | 12.8 | 12 | 311.7 | 1.4962 | 0.01344% | 0.4032 | 277 | 183.1136 | 0.66106 | 0.22221 | 0.69585 | 0 | 0 | 0 | 0 |  |  |  | 0 | 0 | 0 | 0 | 0 | 0 | 0 | 1.093 | 0.4032 | 1.4962 | 1.093 | 1.093 | 0 | 5 | 5 | 0 | 0 | 0 | 1.093 | 2.4 | 1.093
12375021994214 | 123750 | 2199 | 4 | 2 | 14 | czwartek | 12.4 | 12 | 184.6 | 0.88608 | 0.01311% | 0.39342 | 277 | 183.1136 | 0.66106 | 0.22221 | 0.69585 | 0 | 0 | 0 | 0 |  |  |  | 0 | 0 | 0 | 0 | 0 | 0 | 0 | 0.49266 | 0.39342 | 0.88608 | 0.49266 | 0.49266 | 0 | 5 | 5 | 0 | 0 | 0 | 0.49266 | 2.4 | 0.49266
12375022004215 | 123750 | 2200 | 4 | 2 | 15 | czwartek | 12 | 12 | 122.4 | 0.58752 | 0.01338% | 0.40128 | 277 | 183.1136 | 0.66106 | 0.22221 | 0.69585 | 0 | 0 | 0 | 0 |  |  |  | 0 | 0 | 0 | 0 | 0 | 0 | 0 | 0.18624 | 0.40128 | 0.58752 | 0.18624 | 0.18624 | 0 | 5 | 5 | 0 | 0 | 0 | 0.18624 | 2.4 | 0.18624
12375022014216 | 123750 | 2201 | 4 | 2 | 16 | czwartek | 10.9 | 10 | 57 | 0.2736 | 0.01399% | 0.41958 | 355 | 293.3453 | 0.82632 | 0.27776 | 0.86982 | 0 | 0 | 0 | 0 |  |  |  | 0 | 0 | 0 | 0 | 0 | 0 | 0 | -0.14598 | 0.41958 | 0.2736 | 0 | 0 | 0.14598 | 5 | 4.854 | 0.13138 | 0 | 0.014598 | 0 | 2.4 | -0.14598
12375022024217 | 123750 | 2202 | 4 | 2 | 17 | czwartek | 9.9 | 9 | 0 | 0 | 0.01431% | 0.42924 | 347 | 315.4082 | 0.90896 | 0.30553 | 0.9568 | 0 | 0 | 0 | 0 |  |  |  | 0 | 0 | 0 | 0 | 0 | 0 | 0 | -0.42924 | 0.42924 | 0 | 0 | 0 | 0.42924 | 4.854 | 4.4248 | 0.38631 | 0 | 0.042924 | 0 | 2.4 | -0.42924
12375022034218 | 123750 | 2203 | 4 | 2 | 18 | czwartek | 8.8 | 8 | 0 | 0 | 0.01504% | 0.45132 | 323 | 320.2835 | 0.99159 | 0.33331 | 1.0438 | 0 | 0 | 0 | 0 |  |  |  | 0 | 0 | 0 | 0 | 0 | 0 | 0 | -0.45132 | 0.45132 | 0 | 0 | 0 | 0.45132 | 4.4248 | 3.9735 | 0.40619 | 0 | 0.045132 | 0 | 2.4 | -0.45132
12375022044219 | 123750 | 2204 | 4 | 2 | 19 | czwartek | 8.7 | 8 | 0 | 0 | 0.01664% | 0.49934 | 323 | 320.2835 | 0.99159 | 0.33331 | 1.0438 | 0 | 0 | 0 | 0 |  |  |  | 0 | 0 | 0 | 0 | 0 | 0 | 0 | -0.49934 | 0.49934 | 0 | 0 | 0 | 0.49934 | 3.9735 | 3.4741 | 0.4494 | 0 | 0.049934 | 0 | 2.4 | -0.49934
12375022054220 | 123750 | 2205 | 4 | 2 | 20 | czwartek | 8.5 | 8 | 0 | 0 | 0.01687% | 0.50616 | 323 | 320.2835 | 0.99159 | 0.33331 | 1.0438 | 0 | 0 | 0 | 0 |  |  |  | 0 | 0 | 0 | 0 | 0 | 0 | 0 | -0.50616 | 0.50616 | 0 | 0 | 0 | 0.50616 | 3.4741 | 2.968 | 0.45555 | 0 | 0.050616 | 0 | 2.4 | -0.50616
12375022064221 | 123750 | 2206 | 4 | 2 | 21 | czwartek | 8.4 | 8 | 0 | 0 | 0.01535% | 0.46062 | 323 | 320.2835 | 0.99159 | 0.33331 | 1.0438 | 0 | 0 | 0 | 0 |  |  |  | 0 | 0 | 0 | 0 | 0 | 0 | 0 | -0.46062 | 0.46062 | 0 | 0 | 0 | 0.46062 | 2.968 | 2.5073 | 0.41456 | 0 | 0.046062 | 0 | 2.4 | -0.46062
12375022074222 | 123750 | 2207 | 4 | 2 | 22 | czwartek | 8.3 | 8 | 0 | 0 | 0.01274% | 0.38228 | 323 | 320.2835 | 0.99159 | 0.33331 | 1.0438 | 0 | 0 | 0 | 1.5675 |  |  |  | 0 | 0 | 0 | 0 | 0 | 0 | 0 | -0.38228 | 0.38228 | 0 | 0 | 0 | 0.38228 | 2.5073 | 2.1251 | 0.34405 | 0 | 0.038228 | 0 | 2.4 | -0.38228
12375022084223 | 123750 | 2208 | 4 | 2 | 23 | czwartek | 8.3 | 8 | 0 | 0 | 0.01016% | 0.30465 | 323 | 320.2835 | 0.99159 | 0.33331 | 1.0438 | 0 | 0 | 0 | 1.5675 |  |  |  | 0 | 0 | 0 | 0 | 0 | 0 | 0 | -0.30465 | 0.30465 | 0 | 0 | 0 | 0.30465 | 2.1251 | 1.8204 | 0.27419 | 0 | 0.030465 | 0 | 2.4 | -0.30465
1237502209430 | 123750 | 2209 | 4 | 3 | 0 | piątek | 8.2 | 8 | 0 | 0 | 0.007733% | 0.23198 | 323 | 320.2835 | 0.99159 | 0.33331 | 1.0438 | 0 | 0 | 0 | 1.5675 |  |  |  | 0 | 0 | 0 | 0 | 0 | 0 | 0 | -0.23198 | 0.23198 | 0 | 0 | 0 | 0.23198 | 1.8204 | 1.5884 | 0.20878 | 0 | 0.023198 | 0 | 3.4 | -0.23198
1237502210431 | 123750 | 2210 | 4 | 3 | 1 | piątek | 8 | 8 | 0 | 0 | 0.006788% | 0.20364 | 323 | 320.2835 | 0.99159 | 0.33331 | 1.0438 | 0 | 0 | 0 | 1.5675 |  |  |  | 0 | 0 | 0 | 0 | 0 | 0 | 0 | -0.20364 | 0.20364 | 0 | 0 | 0 | 0.20364 | 1.5884 | 1.3848 | 0.18327 | 0 | 0.020364 | 0 | 3.4 | -0.20364
1237502211432 | 123750 | 2211 | 4 | 3 | 2 | piątek | 7.8 | 7 | 0 | 0 | 0.006323% | 0.1897 | 294 | 315.8214 | 1.0742 | 0.36108 | 1.1308 | 0 | 0 | 0 | 1.5675 |  |  |  | 0 | 0 | 0 | 0 | 0 | 0 | 0 | -0.1897 | 0.1897 | 0 | 0 | 0 | 0.1897 | 1.3848 | 1.1951 | 0.17073 | 0 | 0.01897 | 0 | 3.4 | -0.1897
1237502212433 | 123750 | 2212 | 4 | 3 | 3 | piątek | 7.6 | 7 | 0 | 0 | 0.006228% | 0.18685 | 294 | 315.8214 | 1.0742 | 0.36108 | 1.1308 | 0 | 0 | 0 | 1.5675 |  |  |  | 0 | 0 | 0 | 0 | 0 | 0 | 0 | -0.18685 | 0.18685 | 0 | 0 | 0 | 0.18685 | 1.1951 | 1.0082 | 0.16816 | 0 | 0.018685 | 0 | 3.4 | -0.18685
1237502213434 | 123750 | 2213 | 4 | 3 | 4 | piątek | 7.6 | 7 | 0 | 0 | 0.006666% | 0.19998 | 294 | 315.8214 | 1.0742 | 0.36108 | 1.1308 | 0 | 0 | 0 | 1.5675 |  |  |  | 0 | 0 | 0 | 0 | 0 | 0 | 0 | -0.19998 | 0.19998 | 0 | 0 | 0 | 0.19998 | 1.0082 | 0.80825 | 0.17998 | 0 | 0.019998 | 0 | 3.4 | -0.19998
1237502214435 | 123750 | 2214 | 4 | 3 | 5 | piątek | 7.6 | 7 | 57 | 0.2736 | 0.007851% | 0.23554 | 294 | 315.8214 | 1.0742 | 0.36108 | 1.1308 | 0 | 0 | 0 | 1.5675 |  |  |  | 0 | 0 | 0 | 0 | 0 | 0 | 0 | 0.038062 | 0.23554 | 0.2736 | 0.038062 | 0.038062 | 0 | 0.80825 | 0.84632 | 0 | 0.038062 | 0 | 0 | 3.4 | 0.038062
1237502215436 | 123750 | 2215 | 4 | 3 | 6 | piątek | 7.6 | 7 | 166.2 | 0.79776 | 0.01% | 0.30004 | 294 | 315.8214 | 1.0742 | 0.36108 | 1.1308 | 0 | 0 | 0 | 0 |  |  |  | 0 | 0 | 0 | 0 | 0 | 0 | 0 | 0.49772 | 0.30004 | 0.79776 | 0.49772 | 0.49772 | 0 | 0.84632 | 1.344 | 0 | 0.49772 | 0 | 0 | 3.4 | 0.49772
1237502216437 | 123750 | 2216 | 4 | 3 | 7 | piątek | 8.9 | 8 | 264.7 | 1.2706 | 0.01166% | 0.34971 | 323 | 320.2835 | 0.99159 | 0.33331 | 1.0438 | 0 | 0 | 0 | 0 |  |  |  | 0 | 0 | 0 | 0 | 0 | 0 | 0 | 0.92085 | 0.34971 | 1.2706 | 0.92085 | 0.92085 | 0 | 1.344 | 2.2649 | 0 | 0.92085 | 0 | 0 | 3.4 | 0.92085
1237502217438 | 123750 | 2217 | 4 | 3 | 8 | piątek | 10.1 | 10 | 358.3 | 1.7198 | 0.013% | 0.39004 | 355 | 293.3453 | 0.82632 | 0.27776 | 0.86982 | 0 | 0 | 0 | 0 |  |  |  | 0 | 0 | 0 | 0 | 0 | 0 | 0 | 1.3298 | 0.39004 | 1.7198 | 1.3298 | 1.3298 | 0 | 2.2649 | 3.5947 | 0 | 1.3298 | 0 | 0 | 3.4 | 1.3298
1237502218439 | 123750 | 2218 | 4 | 3 | 9 | piątek | 11.4 | 11 | 438.9 | 2.1067 | 0.0137% | 0.41099 | 317 | 235.7505 | 0.74369 | 0.24998 | 0.78283 | 0 | 0 | 0 | 0 |  |  |  | 0 | 0 | 0 | 0 | 0 | 0 | 0 | 1.6957 | 0.41099 | 2.1067 | 1.6957 | 1.6957 | 0 | 3.5947 | 5 | 0 | 1.4053 | 0 | 0.29042 | 3.4 | 1.6957
12375022194310 | 123750 | 2219 | 4 | 3 | 10 | piątek | 11.6 | 11 | 412.3 | 1.979 | 0.01396% | 0.41895 | 317 | 235.7505 | 0.74369 | 0.24998 | 0.78283 | 0 | 0 | 0 | 0 |  |  |  | 0 | 0 | 0 | 0 | 0 | 0 | 0 | 1.5601 | 0.41895 | 1.979 | 1.5601 | 1.5601 | 0 | 5 | 5 | 0 | 0 | 0 | 1.5601 | 3.4 | 1.5601
12375022204311 | 123750 | 2220 | 4 | 3 | 11 | piątek | 11.9 | 11 | 318.3 | 1.5278 | 0.01423% | 0.42682 | 317 | 235.7505 | 0.74369 | 0.24998 | 0.78283 | 0 | 0 | 0 | 0 |  |  |  | 0 | 0 | 0 | 0 | 0 | 0 | 0 | 1.101 | 0.42682 | 1.5278 | 1.101 | 1.101 | 0 | 5 | 5 | 0 | 0 | 0 | 1.101 | 3.4 | 1.101
12375022214312 | 123750 | 2221 | 4 | 3 | 12 | piątek | 12.1 | 12 | 125.1 | 0.60048 | 0.01435% | 0.43035 | 277 | 183.1136 | 0.66106 | 0.22221 | 0.69585 | 0 | 0 | 0 | 0 |  |  |  | 0 | 0 | 0 | 0 | 0 | 0 | 0 | 0.17013 | 0.43035 | 0.60048 | 0.17013 | 0.17013 | 0 | 5 | 5 | 0 | 0 | 0 | 0.17013 | 3.4 | 0.17013
12375022224313 | 123750 | 2222 | 4 | 3 | 13 | piątek | 11.8 | 11 | 105.2 | 0.50496 | 0.01461% | 0.43835 | 317 | 235.7505 | 0.74369 | 0.24998 | 0.78283 | 0 | 0 | 0 | 0 |  |  |  | 0 | 0 | 0 | 0 | 0 | 0 | 0 | 0.066605 | 0.43835 | 0.50496 | 0.066605 | 0.066605 | 0 | 5 | 5 | 0 | 0 | 0 | 0.066605 | 3.4 | 0.066605
12375022234314 | 123750 | 2223 | 4 | 3 | 14 | piątek | 11.5 | 11 | 80.6 | 0.38688 | 0.01445% | 0.43347 | 317 | 235.7505 | 0.74369 | 0.24998 | 0.78283 | 0 | 0 | 0 | 0 |  |  |  | 0 | 0 | 0 | 0 | 0 | 0 | 0 | -0.046595 | 0.43347 | 0.38688 | 0 | 0 | 0.046595 | 5 | 4.9534 | 0.041935 | 0 | 0.0046595 | 0 | 3.4 | -0.046595
12375022244315 | 123750 | 2224 | 4 | 3 | 15 | piątek | 11.2 | 11 | 53.7 | 0.25776 | 0.01436% | 0.43083 | 317 | 235.7505 | 0.74369 | 0.24998 | 0.78283 | 0 | 0 | 0 | 0 |  |  |  | 0 | 0 | 0 | 0 | 0 | 0 | 0 | -0.17307 | 0.43083 | 0.25776 | 0 | 0 | 0.17307 | 4.9534 | 4.7803 | 0.15576 | 0 | 0.017307 | 0 | 3.4 | -0.17307
12375022254316 | 123750 | 2225 | 4 | 3 | 16 | piątek | 11.1 | 11 | 25.6 | 0.12288 | 0.01517% | 0.4551 | 317 | 235.7505 | 0.74369 | 0.24998 | 0.78283 | 0 | 0 | 0 | 0 |  |  |  | 0 | 0 | 0 | 0 | 0 | 0 | 0 | -0.33222 | 0.4551 | 0.12288 | 0 | 0 | 0.33222 | 4.7803 | 4.4481 | 0.299 | 0 | 0.033222 | 0 | 3.4 | -0.33222
12375022264317 | 123750 | 2226 | 4 | 3 | 17 | piątek | 10.9 | 10 | 0 | 0 | 0.01537% | 0.46099 | 355 | 293.3453 | 0.82632 | 0.27776 | 0.86982 | 0 | 0 | 0 | 0 |  |  |  | 0 | 0 | 0 | 0 | 0 | 0 | 0 | -0.46099 | 0.46099 | 0 | 0 | 0 | 0.46099 | 4.4481 | 3.9871 | 0.41489 | 0 | 0.046099 | 0 | 3.4 | -0.46099
12375022274318 | 123750 | 2227 | 4 | 3 | 18 | piątek | 10.8 | 10 | 0 | 0 | 0.01661% | 0.49822 | 355 | 293.3453 | 0.82632 | 0.27776 | 0.86982 | 0 | 0 | 0 | 0 |  |  |  | 0 | 0 | 0 | 0 | 0 | 0 | 0 | -0.49822 | 0.49822 | 0 | 0 | 0 | 0.49822 | 3.9871 | 3.4889 | 0.4484 | 0 | 0.049822 | 0 | 3.4 | -0.49822
12375022284319 | 123750 | 2228 | 4 | 3 | 19 | piątek | 10.3 | 10 | 0 | 0 | 0.01775% | 0.53261 | 355 | 293.3453 | 0.82632 | 0.27776 | 0.86982 | 0 | 0 | 0 | 0 |  |  |  | 0 | 0 | 0 | 0 | 0 | 0 | 0 | -0.53261 | 0.53261 | 0 | 0 | 0 | 0.53261 | 3.4889 | 2.9563 | 0.47935 | 0 | 0.053261 | 0 | 3.4 | -0.53261
12375022294320 | 123750 | 2229 | 4 | 3 | 20 | piątek | 9.7 | 9 | 0 | 0 | 0.0177% | 0.5311 | 347 | 315.4082 | 0.90896 | 0.30553 | 0.9568 | 0 | 0 | 0 | 0 |  |  |  | 0 | 0 | 0 | 0 | 0 | 0 | 0 | -0.5311 | 0.5311 | 0 | 0 | 0 | 0.5311 | 2.9563 | 2.4252 | 0.47799 | 0 | 0.05311 | 0 | 3.4 | -0.5311
12375022304321 | 123750 | 2230 | 4 | 3 | 21 | piątek | 9.2 | 9 | 0 | 0 | 0.01622% | 0.4865 | 347 | 315.4082 | 0.90896 | 0.30553 | 0.9568 | 0 | 0 | 0 | 0 |  |  |  | 0 | 0 | 0 | 0 | 0 | 0 | 0 | -0.4865 | 0.4865 | 0 | 0 | 0 | 0.4865 | 2.4252 | 1.9387 | 0.43785 | 0 | 0.04865 | 0 | 3.4 | -0.4865
12375022314322 | 123750 | 2231 | 4 | 3 | 22 | piątek | 8.3 | 8 | 0 | 0 | 0.01345% | 0.40344 | 323 | 320.2835 | 0.99159 | 0.33331 | 1.0438 | 0 | 0 | 0 | 1.5675 |  |  |  | 0 | 0 | 0 | 0 | 0 | 0 | 0 | -0.40344 | 0.40344 | 0 | 0 | 0 | 0.40344 | 1.9387 | 1.5353 | 0.3631 | 0 | 0.040344 | 0 | 3.4 | -0.40344
12375022324323 | 123750 | 2232 | 4 | 3 | 23 | piątek | 7.3 | 7 | 0 | 0 | 0.01068% | 0.32052 | 294 | 315.8214 | 1.0742 | 0.36108 | 1.1308 | 0 | 0 | 0 | 1.5675 |  |  |  | 0 | 0 | 0 | 0 | 0 | 0 | 0 | -0.32052 | 0.32052 | 0 | 0 | 0 | 0.32052 | 1.5353 | 1.2147 | 0.28846 | 0 | 0.032052 | 0 | 3.4 | -0.32052
1237502233440 | 123750 | 2233 | 4 | 4 | 0 | sobota | 6.4 | 6 | 0 | 0 | 0.008253% | 0.2476 | 313 | 362.0956 | 1.1569 | 0.38886 | 1.2177 | 0 | 0 | 0 | 1.5675 |  |  |  | 0 | 0 | 0 | 0 | 0 | 0 | 0 | -0.2476 | 0.2476 | 0 | 0 | 0 | 0.2476 | 1.2147 | 0.96714 | 0.22284 | 0 | 0.02476 | 0 | 4.4 | -0.2476
1237502234441 | 123750 | 2234 | 4 | 4 | 1 | sobota | 5.8 | 5 | 0 | 0 | 0.007124% | 0.21371 | 322 | 399.1149 | 1.2395 | 0.41663 | 1.3047 | 0 | 0 | 0 | 1.5675 |  |  |  | 0 | 0 | 0 | 0 | 0 | 0 | 0 | -0.21371 | 0.21371 | 0 | 0 | 0 | 0.21371 | 0.96714 | 0.75343 | 0.19234 | 0 | 0.021371 | 0 | 4.4 | -0.21371
1237502235442 | 123750 | 2235 | 4 | 4 | 2 | sobota | 5.2 | 5 | 0 | 0 | 0.006587% | 0.1976 | 322 | 399.1149 | 1.2395 | 0.41663 | 1.3047 | 0 | 0 | 0 | 1.5675 |  |  |  | 0 | 0 | 0 | 0 | 0 | 0 | 0 | -0.1976 | 0.1976 | 0 | 0 | 0 | 0.1976 | 0.75343 | 0.55582 | 0.17784 | 0 | 0.01976 | 0 | 4.4 | -0.1976
1237502236443 | 123750 | 2236 | 4 | 4 | 3 | sobota | 4.6 | 4 | 0 | 0 | 0.006383% | 0.19149 | 331 | 437.6217 | 1.3221 | 0.44441 | 1.3917 | 0 | 0 | 0 | 1.5675 |  |  |  | 0 | 0 | 0 | 0 | 0 | 0 | 0 | -0.19149 | 0.19149 | 0 | 0 | 0 | 0.19149 | 0.55582 | 0.36434 | 0.17234 | 0 | 0.019149 | 0 | 4.4 | -0.19149
1237502237444 | 123750 | 2237 | 4 | 4 | 4 | sobota | 4.9 | 4 | 0 | 0 | 0.00654% | 0.19621 | 331 | 437.6217 | 1.3221 | 0.44441 | 1.3917 | 0 | 0 | 0 | 1.5675 |  |  |  | 0 | 0 | 0 | 0 | 0 | 0 | 0 | -0.19621 | 0.19621 | 0 | 0 | 0 | 0.19621 | 0.36434 | 0.16813 | 0.17659 | 0 | 0.019621 | 0 | 4.4 | -0.19621
1237502238445 | 123750 | 2238 | 4 | 4 | 5 | sobota | 5.3 | 5 | 47.7 | 0.22896 | 0.007383% | 0.22148 | 322 | 399.1149 | 1.2395 | 0.41663 | 1.3047 | 0 | 0 | 0 | 1.5675 |  |  |  | 0 | 0 | 0 | 0 | 0 | 0 | 0 | 0.0074831 | 0.22148 | 0.22896 | 0.0074831 | 0.0074831 | 0 | 0.16813 | 0.17561 | 0 | 0.0074831 | 0 | 0 | 4.4 | 0.0074831
1237502239446 | 123750 | 2239 | 4 | 4 | 6 | sobota | 5.6 | 5 | 112.9 | 0.54192 | 0.009343% | 0.28028 | 322 | 399.1149 | 1.2395 | 0.41663 | 1.3047 | 0 | 0 | 0 | 0 |  |  |  | 0 | 0 | 0 | 0 | 0 | 0 | 0 | 0.26164 | 0.28028 | 0.54192 | 0.26164 | 0.26164 | 0 | 0.17561 | 0.43725 | 0 | 0.26164 | 0 | 0 | 4.4 | 0.26164
1237502240447 | 123750 | 2240 | 4 | 4 | 7 | sobota | 5.9 | 5 | 176.3 | 0.84624 | 0.01178% | 0.35352 | 322 | 399.1149 | 1.2395 | 0.41663 | 1.3047 | 0 | 0 | 0 | 0 |  |  |  | 0 | 0 | 0 | 0 | 0 | 0 | 0 | 0.49272 | 0.35352 | 0.84624 | 0.49272 | 0.49272 | 0 | 0.43725 | 0.92998 | 0 | 0.49272 | 0 | 0 | 4.4 | 0.49272
1237502241448 | 123750 | 2241 | 4 | 4 | 8 | sobota | 6.2 | 6 | 235.5 | 1.1304 | 0.01403% | 0.42099 | 313 | 362.0956 | 1.1569 | 0.38886 | 1.2177 | 0 | 0 | 0 | 0 |  |  |  | 0 | 0 | 0 | 0 | 0 | 0 | 0 | 0.70941 | 0.42099 | 1.1304 | 0.70941 | 0.70941 | 0 | 0.92998 | 1.6394 | 0 | 0.70941 | 0 | 0 | 4.4 | 0.70941
1237502242449 | 123750 | 2242 | 4 | 4 | 9 | sobota | 6.5 | 6 | 284.4 | 1.3651 | 0.01526% | 0.45772 | 313 | 362.0956 | 1.1569 | 0.38886 | 1.2177 | 0 | 0 | 0 | 0 |  |  |  | 0 | 0 | 0 | 0 | 0 | 0 | 0 | 0.9074 | 0.45772 | 1.3651 | 0.9074 | 0.9074 | 0 | 1.6394 | 2.5468 | 0 | 0.9074 | 0 | 0 | 4.4 | 0.9074
12375022434410 | 123750 | 2243 | 4 | 4 | 10 | sobota | 7.1 | 7 | 316.8 | 1.5206 | 0.01565% | 0.46946 | 294 | 315.8214 | 1.0742 | 0.36108 | 1.1308 | 0 | 0 | 0 | 0 |  |  |  | 0 | 0 | 0 | 0 | 0 | 0 | 0 | 1.0512 | 0.46946 | 1.5206 | 1.0512 | 1.0512 | 0 | 2.5468 | 3.598 | 0 | 1.0512 | 0 | 0 | 4.4 | 1.0512
12375022444411 | 123750 | 2244 | 4 | 4 | 11 | sobota | 7.6 | 7 | 320.5 | 1.5384 | 0.01596% | 0.47883 | 294 | 315.8214 | 1.0742 | 0.36108 | 1.1308 | 0 | 0 | 0 | 0 |  |  |  | 0 | 0 | 0 | 0 | 0 | 0 | 0 | 1.0596 | 0.47883 | 1.5384 | 1.0596 | 1.0596 | 0 | 3.598 | 4.6575 | 0 | 1.0596 | 0 | 0 | 4.4 | 1.0596
12375022454412 | 123750 | 2245 | 4 | 4 | 12 | sobota | 8.2 | 8 | 292.9 | 1.4059 | 0.01566% | 0.46971 | 323 | 320.2835 | 0.99159 | 0.33331 | 1.0438 | 0 | 0 | 0 | 0 |  |  |  | 0 | 0 | 0 | 0 | 0 | 0 | 0 | 0.93621 | 0.46971 | 1.4059 | 0.93621 | 0.93621 | 0 | 4.6575 | 5 | 0 | 0.34247 | 0 | 0.59374 | 4.4 | 0.93621
12375022464413 | 123750 | 2246 | 4 | 4 | 13 | sobota | 8 | 8 | 246.1 | 1.1813 | 0.01615% | 0.48442 | 323 | 320.2835 | 0.99159 | 0.33331 | 1.0438 | 0 | 0 | 0 | 0 |  |  |  | 0 | 0 | 0 | 0 | 0 | 0 | 0 | 0.69686 | 0.48442 | 1.1813 | 0.69686 | 0.69686 | 0 | 5 | 5 | 0 | 0 | 0 | 0.69686 | 4.4 | 0.69686
12375022474414 | 123750 | 2247 | 4 | 4 | 14 | sobota | 7.8 | 7 | 188 | 0.9024 | 0.01563% | 0.46876 | 294 | 315.8214 | 1.0742 | 0.36108 | 1.1308 | 0 | 0 | 0 | 0 |  |  |  | 0 | 0 | 0 | 0 | 0 | 0 | 0 | 0.43364 | 0.46876 | 0.9024 | 0.43364 | 0.43364 | 0 | 5 | 5 | 0 | 0 | 0 | 0.43364 | 4.4 | 0.43364
12375022484415 | 123750 | 2248 | 4 | 4 | 15 | sobota | 7.6 | 7 | 125.8 | 0.60384 | 0.01546% | 0.46392 | 294 | 315.8214 | 1.0742 | 0.36108 | 1.1308 | 0 | 0 | 0 | 0 |  |  |  | 0 | 0 | 0 | 0 | 0 | 0 | 0 | 0.13992 | 0.46392 | 0.60384 | 0.13992 | 0.13992 | 0 | 5 | 5 | 0 | 0 | 0 | 0.13992 | 4.4 | 0.13992
12375022494416 | 123750 | 2249 | 4 | 4 | 16 | sobota | 7.4 | 7 | 61.6 | 0.29568 | 0.01589% | 0.47666 | 294 | 315.8214 | 1.0742 | 0.36108 | 1.1308 | 0 | 0 | 0 | 0 |  |  |  | 0 | 0 | 0 | 0 | 0 | 0 | 0 | -0.18098 | 0.47666 | 0.29568 | 0 | 0 | 0.18098 | 5 | 4.819 | 0.16288 | 0 | 0.018098 | 0 | 4.4 | -0.18098
12375022504417 | 123750 | 2250 | 4 | 4 | 17 | sobota | 7.1 | 7 | 0 | 0 | 0.01622% | 0.48666 | 294 | 315.8214 | 1.0742 | 0.36108 | 1.1308 | 0 | 0 | 0 | 0 |  |  |  | 0 | 0 | 0 | 0 | 0 | 0 | 0 | -0.48666 | 0.48666 | 0 | 0 | 0 | 0.48666 | 4.819 | 4.3324 | 0.43799 | 0 | 0.048666 | 0 | 4.4 | -0.48666
12375022514418 | 123750 | 2251 | 4 | 4 | 18 | sobota | 6.9 | 6 | 0 | 0 | 0.01707% | 0.51213 | 313 | 362.0956 | 1.1569 | 0.38886 | 1.2177 | 0 | 0 | 0 | 0 |  |  |  | 0 | 0 | 0 | 0 | 0 | 0 | 0 | -0.51213 | 0.51213 | 0 | 0 | 0 | 0.51213 | 4.3324 | 3.8202 | 0.46092 | 0 | 0.051213 | 0 | 4.4 | -0.51213
12375022524419 | 123750 | 2252 | 4 | 4 | 19 | sobota | 6.3 | 6 | 0 | 0 | 0.01746% | 0.52369 | 313 | 362.0956 | 1.1569 | 0.38886 | 1.2177 | 0 | 0 | 0 | 0 |  |  |  | 0 | 0 | 0 | 0 | 0 | 0 | 0 | -0.52369 | 0.52369 | 0 | 0 | 0 | 0.52369 | 3.8202 | 3.2965 | 0.47132 | 0 | 0.052369 | 0 | 4.4 | -0.52369
12375022534420 | 123750 | 2253 | 4 | 4 | 20 | sobota | 5.8 | 5 | 0 | 0 | 0.01669% | 0.50079 | 322 | 399.1149 | 1.2395 | 0.41663 | 1.3047 | 0 | 0 | 0 | 0 |  |  |  | 0 | 0 | 0 | 0 | 0 | 0 | 0 | -0.50079 | 0.50079 | 0 | 0 | 0 | 0.50079 | 3.2965 | 2.7957 | 0.45071 | 0 | 0.050079 | 0 | 4.4 | -0.50079
12375022544421 | 123750 | 2254 | 4 | 4 | 21 | sobota | 5.2 | 5 | 0 | 0 | 0.01521% | 0.45642 | 322 | 399.1149 | 1.2395 | 0.41663 | 1.3047 | 0 | 0 | 0 | 0 |  |  |  | 0 | 0 | 0 | 0 | 0 | 0 | 0 | -0.45642 | 0.45642 | 0 | 0 | 0 | 0.45642 | 2.7957 | 2.3393 | 0.41078 | 0 | 0.045642 | 0 | 4.4 | -0.45642
12375022554422 | 123750 | 2255 | 4 | 4 | 22 | sobota | 4.5 | 4 | 0 | 0 | 0.013% | 0.39007 | 331 | 437.6217 | 1.3221 | 0.44441 | 1.3917 | 0 | 0 | 0 | 1.5675 |  |  |  | 0 | 0 | 0 | 0 | 0 | 0 | 0 | -0.39007 | 0.39007 | 0 | 0 | 0 | 0.39007 | 2.3393 | 1.9493 | 0.35106 | 0 | 0.039007 | 0 | 4.4 | -0.39007
12375022564423 | 123750 | 2256 | 4 | 4 | 23 | sobota | 3.9 | 3 | 0 | 0 | 0.01078% | 0.32352 | 430 | 604.0435 | 1.4048 | 0.47219 | 1.4787 | 0 | 0 | 0 | 1.5675 |  |  |  | 0 | 0 | 0 | 0 | 0 | 0 | 0 | -0.32352 | 0.32352 | 0 | 0 | 0 | 0.32352 | 1.9493 | 1.6257 | 0.29117 | 0 | 0.032352 | 0 | 4.4 | -0.32352
1237502257450 | 123750 | 2257 | 4 | 5 | 0 | niedziela | 3.2 | 3 | 0 | 0 | 0.00831% | 0.24931 | 430 | 604.0435 | 1.4048 | 0.47219 | 1.4787 | 0 | 0 | 0 | 1.5675 |  |  |  | 0 | 0 | 0 | 0 | 0 | 0 | 0 | -0.24931 | 0.24931 | 0 | 0 | 0 | 0.24931 | 1.6257 | 1.3764 | 0.22438 | 0 | 0.024931 | 0 | 5.4 | -0.24931
1237502258451 | 123750 | 2258 | 4 | 5 | 1 | niedziela | 3 | 3 | 0 | 0 | 0.007768% | 0.23303 | 430 | 604.0435 | 1.4048 | 0.47219 | 1.4787 | 0 | 0 | 0 | 1.5675 |  |  |  | 0 | 0 | 0 | 0 | 0 | 0 | 0 | -0.23303 | 0.23303 | 0 | 0 | 0 | 0.23303 | 1.3764 | 1.1434 | 0.20973 | 0 | 0.023303 | 0 | 5.4 | -0.23303
1237502259452 | 123750 | 2259 | 4 | 5 | 2 | niedziela | 2.8 | 2 | 0 | 0 | 0.006537% | 0.19612 | 462 | 687.1718 | 1.4874 | 0.49996 | 1.5657 | 0 | 0 | 0 | 1.5675 |  |  |  | 0 | 0 | 0 | 0 | 0 | 0 | 0 | -0.19612 | 0.19612 | 0 | 0 | 0 | 0.19612 | 1.1434 | 0.94727 | 0.1765 | 0 | 0.019612 | 0 | 5.4 | -0.19612
1237502260453 | 123750 | 2260 | 4 | 5 | 3 | niedziela | 2.6 | 2 | 0 | 0 | 0.006297% | 0.18892 | 462 | 687.1718 | 1.4874 | 0.49996 | 1.5657 | 0 | 0 | 0 | 1.5675 |  |  |  | 0 | 0 | 0 | 0 | 0 | 0 | 0 | -0.18892 | 0.18892 | 0 | 0 | 0 | 0.18892 | 0.94727 | 0.75835 | 0.17003 | 0 | 0.018892 | 0 | 5.4 | -0.18892
1237502261454 | 123750 | 2261 | 4 | 5 | 4 | niedziela | 3.1 | 3 | 0 | 0 | 0.006456% | 0.19367 | 430 | 604.0435 | 1.4048 | 0.47219 | 1.4787 | 0 | 0 | 0 | 1.5675 |  |  |  | 0 | 0 | 0 | 0 | 0 | 0 | 0 | -0.19367 | 0.19367 | 0 | 0 | 0 | 0.19367 | 0.75835 | 0.56468 | 0.17431 | 0 | 0.019367 | 0 | 5.4 | -0.19367
1237502262455 | 123750 | 2262 | 4 | 5 | 5 | niedziela | 3.5 | 3 | 50 | 0.24 | 0.007159% | 0.21478 | 430 | 604.0435 | 1.4048 | 0.47219 | 1.4787 | 0 | 0 | 0 | 1.5675 |  |  |  | 0 | 0 | 0 | 0 | 0 | 0 | 0 | 0.025223 | 0.21478 | 0.24 | 0.025223 | 0.025223 | 0 | 0.56468 | 0.5899 | 0 | 0.025223 | 0 | 2.7756e-17 | 5.4 | 0.025223
1237502263456 | 123750 | 2263 | 4 | 5 | 6 | niedziela | 4 | 4 | 50.1 | 0.24048 | 0.008564% | 0.25693 | 331 | 437.6217 | 1.3221 | 0.44441 | 1.3917 | 0 | 0 | 0 | 0 |  |  |  | 0 | 0 | 0 | 0 | 0 | 0 | 0 | -0.016451 | 0.25693 | 0.24048 | 0 | 0 | 0.016451 | 0.5899 | 0.57345 | 0.014806 | 0 | 0.0016451 | 0 | 5.4 | -0.016451
1237502264457 | 123750 | 2264 | 4 | 5 | 7 | niedziela | 4.6 | 4 | 178.6 | 0.85728 | 0.01041% | 0.31234 | 331 | 437.6217 | 1.3221 | 0.44441 | 1.3917 | 0 | 0 | 0 | 0 |  |  |  | 0 | 0 | 0 | 0 | 0 | 0 | 0 | 0.54494 | 0.31234 | 0.85728 | 0.54494 | 0.54494 | 0 | 0.57345 | 1.1184 | 0 | 0.54494 | 0 | 0 | 5.4 | 0.54494
1237502265458 | 123750 | 2265 | 4 | 5 | 8 | niedziela | 5.1 | 5 | 306.3 | 1.4702 | 0.01232% | 0.36972 | 322 | 399.1149 | 1.2395 | 0.41663 | 1.3047 | 0 | 0 | 0 | 0 |  |  |  | 0 | 0 | 0 | 0 | 0 | 0 | 0 | 1.1005 | 0.36972 | 1.4702 | 1.1005 | 1.1005 | 0 | 1.1184 | 2.2189 | 0 | 1.1005 | 0 | 0 | 5.4 | 1.1005
1237502266459 | 123750 | 2266 | 4 | 5 | 9 | niedziela | 5.7 | 5 | 445.2 | 2.137 | 0.01329% | 0.39883 | 322 | 399.1149 | 1.2395 | 0.41663 | 1.3047 | 0 | 0 | 0 | 0 |  |  |  | 0 | 0 | 0 | 0 | 0 | 0 | 0 | 1.7381 | 0.39883 | 2.137 | 1.7381 | 1.7381 | 0 | 2.2189 | 3.957 | 0 | 1.7381 | 0 | 0 | 5.4 | 1.7381
12375022674510 | 123750 | 2267 | 4 | 5 | 10 | niedziela | 6.6 | 6 | 498.7 | 2.3938 | 0.01359% | 0.40781 | 313 | 362.0956 | 1.1569 | 0.38886 | 1.2177 | 0 | 0 | 0 | 0 |  |  |  | 0 | 0 | 0 | 0 | 0 | 0 | 0 | 1.9859 | 0.40781 | 2.3938 | 1.9859 | 1.9859 | 0 | 3.957 | 5 | 0 | 1.043 | 0 | 0.94298 | 5.4 | 1.9859
12375022684511 | 123750 | 2268 | 4 | 5 | 11 | niedziela | 7.6 | 7 | 504.3 | 2.4206 | 0.01362% | 0.40858 | 294 | 315.8214 | 1.0742 | 0.36108 | 1.1308 | 0 | 0 | 0 | 0 |  |  |  | 0 | 0 | 0 | 0 | 0 | 0 | 0 | 2.0121 | 0.40858 | 2.4206 | 2.0121 | 2.0121 | 0 | 5 | 5 | 0 | 0 | 0 | 2.0121 | 5.4 | 2.0121
12375022694512 | 123750 | 2269 | 4 | 5 | 12 | niedziela | 8.5 | 8 | 458.5 | 2.2008 | 0.01337% | 0.40114 | 323 | 320.2835 | 0.99159 | 0.33331 | 1.0438 | 0 | 0 | 0 | 0 |  |  |  | 0 | 0 | 0 | 0 | 0 | 0 | 0 | 1.7997 | 0.40114 | 2.2008 | 1.7997 | 1.7997 | 0 | 5 | 5 | 0 | 0 | 0 | 1.7997 | 5.4 | 1.7997
12375022704513 | 123750 | 2270 | 4 | 5 | 13 | niedziela | 7.9 | 7 | 379.3 | 1.8206 | 0.01278% | 0.38327 | 294 | 315.8214 | 1.0742 | 0.36108 | 1.1308 | 0 | 0 | 0 | 0 |  |  |  | 0 | 0 | 0 | 0 | 0 | 0 | 0 | 1.4374 | 0.38327 | 1.8206 | 1.4374 | 1.4374 | 0 | 5 | 5 | 0 | 0 | 0 | 1.4374 | 5.4 | 1.4374
12375022714514 | 123750 | 2271 | 4 | 5 | 14 | niedziela | 7.3 | 7 | 288 | 1.3824 | 0.01192% | 0.35758 | 294 | 315.8214 | 1.0742 | 0.36108 | 1.1308 | 0 | 0 | 0 | 0 |  |  |  | 0 | 0 | 0 | 0 | 0 | 0 | 0 | 1.0248 | 0.35758 | 1.3824 | 1.0248 | 1.0248 | 0 | 5 | 5 | 0 | 0 | 0 | 1.0248 | 5.4 | 1.0248
12375022724515 | 123750 | 2272 | 4 | 5 | 15 | niedziela | 6.7 | 6 | 192.1 | 0.92208 | 0.01136% | 0.34085 | 313 | 362.0956 | 1.1569 | 0.38886 | 1.2177 | 0 | 0 | 0 | 0 |  |  |  | 0 | 0 | 0 | 0 | 0 | 0 | 0 | 0.58123 | 0.34085 | 0.92208 | 0.58123 | 0.58123 | 0 | 5 | 5 | 0 | 0 | 0 | 0.58123 | 5.4 | 0.58123
12375022734516 | 123750 | 2273 | 4 | 5 | 16 | niedziela | 5.6 | 5 | 98.9 | 0.47472 | 0.01105% | 0.33137 | 322 | 399.1149 | 1.2395 | 0.41663 | 1.3047 | 0 | 0 | 0 | 0 |  |  |  | 0 | 0 | 0 | 0 | 0 | 0 | 0 | 0.14335 | 0.33137 | 0.47472 | 0.14335 | 0.14335 | 0 | 5 | 5 | 0 | 0 | 0 | 0.14335 | 5.4 | 0.14335
12375022744517 | 123750 | 2274 | 4 | 5 | 17 | niedziela | 4.5 | 4 | 0 | 0 | 0.0115% | 0.34487 | 331 | 437.6217 | 1.3221 | 0.44441 | 1.3917 | 0 | 0 | 0 | 0 |  |  |  | 0 | 0 | 0 | 0 | 0 | 0 | 0 | -0.34487 | 0.34487 | 0 | 0 | 0 | 0.34487 | 5 | 4.6551 | 0.31038 | 0 | 0.034487 | 0 | 5.4 | -0.34487
12375022754518 | 123750 | 2275 | 4 | 5 | 18 | niedziela | 3.4 | 3 | 0 | 0 | 0.0123% | 0.3691 | 430 | 604.0435 | 1.4048 | 0.47219 | 1.4787 | 0 | 0 | 0 | 0 |  |  |  | 0 | 0 | 0 | 0 | 0 | 0 | 0 | -0.3691 | 0.3691 | 0 | 0 | 0 | 0.3691 | 4.6551 | 4.286 | 0.33219 | 0 | 0.03691 | 0 | 5.4 | -0.3691
12375022764519 | 123750 | 2276 | 4 | 5 | 19 | niedziela | 2.5 | 2 | 0 | 0 | 0.01339% | 0.40163 | 462 | 687.1718 | 1.4874 | 0.49996 | 1.5657 | 0 | 0 | 0 | 0 |  |  |  | 0 | 0 | 0 | 0 | 0 | 0 | 0 | -0.40163 | 0.40163 | 0 | 0 | 0 | 0.40163 | 4.286 | 3.8844 | 0.36147 | 0 | 0.040163 | 0 | 5.4 | -0.40163
12375022774520 | 123750 | 2277 | 4 | 5 | 20 | niedziela | 1.7 | 1 | 0 | 0 | 0.01414% | 0.42407 | 511 | 802.2788 | 1.57 | 0.52774 | 1.6526 | 0 | 0 | 0 | 0 |  |  |  | 0 | 0 | 0 | 0 | 0 | 0 | 0 | -0.42407 | 0.42407 | 0 | 0 | 0 | 0.42407 | 3.8844 | 3.4603 | 0.38166 | 0 | 0.042407 | 0 | 5.4 | -0.42407
12375022784521 | 123750 | 2278 | 4 | 5 | 21 | niedziela | 0.8 | 0 | 0 | 0 | 0.01365% | 0.40961 | 446 | 737.0818 | 1.6526 | 0.55551 | 1.7396 | 0 | 0 | 0 | 0 |  |  |  | 0 | 0 | 0 | 0 | 0 | 0 | 0 | -0.40961 | 0.40961 | 0 | 0 | 0 | 0.40961 | 3.4603 | 3.0507 | 0.36865 | 0 | 0.040961 | 0 | 5.4 | -0.40961
12375022794522 | 123750 | 2279 | 4 | 5 | 22 | niedziela | 0.4 | 0 | 0 | 0 | 0.0119% | 0.35701 | 446 | 737.0818 | 1.6526 | 0.55551 | 1.7396 | 0 | 0 | 0 | 1.5675 |  |  |  | 0 | 0 | 0 | 0 | 0 | 0 | 0 | -0.35701 | 0.35701 | 0 | 0 | 0 | 0.35701 | 3.0507 | 2.6937 | 0.32131 | 0 | 0.035701 | 0 | 5.4 | -0.35701
12375022804523 | 123750 | 2280 | 4 | 5 | 23 | niedziela | 0.1 | 0 | 0 | 0 | 0.009955% | 0.29865 | 446 | 737.0818 | 1.6526 | 0.55551 | 1.7396 | 0 | 0 | 0 | 1.5675 |  |  |  | 0 | 0 | 0 | 0 | 0 | 0 | 0 | -0.29865 | 0.29865 | 0 | 0 | 0 | 0.29865 | 2.6937 | 2.3951 | 0.26878 | 0 | 0.029865 | 0 | 5.4 | -0.29865
1237502281460 | 123750 | 2281 | 4 | 6 | 0 | poniedziałek | -0.3 | -1 | 0 | 0 | 0.008073% | 0.24219 | 298 | 517.1141 | 1.7353 | 0.58329 | 1.8266 | 0 | 0 | 0 | 1.5675 |  |  |  | 0 | 0 | 0 | 0 | 0 | 0 | 0 | -0.24219 | 0.24219 | 0 | 0 | 0 | 0.24219 | 2.3951 | 2.1529 | 0.21797 | 0 | 0.024219 | 0 | 6.4 | -0.24219
1237502282461 | 123750 | 2282 | 4 | 6 | 1 | poniedziałek | -0.9 | -1 | 0 | 0 | 0.006845% | 0.20536 | 298 | 517.1141 | 1.7353 | 0.58329 | 1.8266 | 0 | 0 | 0 | 1.5675 |  |  |  | 0 | 0 | 0 | 0 | 0 | 0 | 0 | -0.20536 | 0.20536 | 0 | 0 | 0 | 0.20536 | 2.1529 | 1.9475 | 0.18483 | 0 | 0.020536 | 0 | 6.4 | -0.20536
1237502283462 | 123750 | 2283 | 4 | 6 | 2 | poniedziałek | -1.6 | -2 | 0 | 0 | 0.006268% | 0.18804 | 211 | 383.58 | 1.8179 | 0.61106 | 1.9136 | 0 | 0 | 0 | 1.5675 |  |  |  | 0 | 0 | 0 | 0 | 0 | 0 | 0 | -0.18804 | 0.18804 | 0 | 0 | 0 | 0.18804 | 1.9475 | 1.7595 | 0.16924 | 0 | 0.018804 | 0 | 6.4 | -0.18804
1237502284463 | 123750 | 2284 | 4 | 6 | 3 | poniedziałek | -2.2 | -3 | 0 | 0 | 0.006033% | 0.18099 | 217 | 412.4187 | 1.9005 | 0.63884 | 2.0006 | 0 | 0 | 0 | 1.5675 |  |  |  | 0 | 0 | 0 | 0 | 0 | 0 | 0 | -0.18099 | 0.18099 | 0 | 0 | 0 | 0.18099 | 1.7595 | 1.5785 | 0.16289 | 0 | 0.018099 | 0 | 6.4 | -0.18099
1237502285464 | 123750 | 2285 | 4 | 6 | 4 | poniedziałek | -2.1 | -3 | 0 | 0 | 0.006187% | 0.18561 | 217 | 412.4187 | 1.9005 | 0.63884 | 2.0006 | 0 | 0 | 0 | 1.5675 |  |  |  | 0 | 0 | 0 | 0 | 0 | 0 | 0 | -0.18561 | 0.18561 | 0 | 0 | 0 | 0.18561 | 1.5785 | 1.3929 | 0.16705 | 0 | 0.018561 | 0 | 6.4 | -0.18561
1237502286465 | 123750 | 2286 | 4 | 6 | 5 | poniedziałek | -1.9 | -2 | 127.9 | 0.61392 | 0.006617% | 0.19852 | 211 | 383.58 | 1.8179 | 0.61106 | 1.9136 | 0 | 0 | 0 | 1.5675 |  |  |  | 0 | 0 | 0 | 0 | 0 | 0 | 0 | 0.4154 | 0.19852 | 0.61392 | 0.4154 | 0.4154 | 0 | 1.3929 | 1.8083 | 0 | 0.4154 | 0 | 0 | 6.4 | 0.4154
1237502287466 | 123750 | 2287 | 4 | 6 | 6 | poniedziałek | -1.8 | -2 | 331.5 | 1.5912 | 0.008018% | 0.24055 | 211 | 383.58 | 1.8179 | 0.61106 | 1.9136 | 0 | 0 | 0 | 0 |  |  |  | 0 | 0 | 0 | 0 | 0 | 0 | 0 | 1.3506 | 0.24055 | 1.5912 | 1.3506 | 1.3506 | 0 | 1.8083 | 3.1589 | 0 | 1.3506 | 0 | 0 | 6.4 | 1.3506
1237502288467 | 123750 | 2288 | 4 | 6 | 7 | poniedziałek | -0.9 | -1 | 413.8 | 1.9862 | 0.009436% | 0.28308 | 298 | 517.1141 | 1.7353 | 0.58329 | 1.8266 | 0 | 0 | 0 | 0 |  |  |  | 0 | 0 | 0 | 0 | 0 | 0 | 0 | 1.7032 | 0.28308 | 1.9862 | 1.7032 | 1.7032 | 0 | 3.1589 | 4.8621 | 0 | 1.7032 | 0 | 0 | 6.4 | 1.7032
1237502289468 | 123750 | 2289 | 4 | 6 | 8 | poniedziałek | 0.1 | 0 | 477.1 | 2.2901 | 0.01096% | 0.32893 | 446 | 737.0818 | 1.6526 | 0.55551 | 1.7396 | 0 | 0 | 0 | 0 |  |  |  | 0 | 0 | 0 | 0 | 0 | 0 | 0 | 1.9611 | 0.32893 | 2.2901 | 1.9611 | 1.9611 | 0 | 4.8621 | 5 | 0 | 0.13792 | 0 | 1.8232 | 6.4 | 1.9611
1237502290469 | 123750 | 2290 | 4 | 6 | 9 | poniedziałek | 1 | 1 | 548.3 | 2.6318 | 0.01238% | 0.3715 | 511 | 802.2788 | 1.57 | 0.52774 | 1.6526 | 0 | 0 | 0 | 0 |  |  |  | 0 | 0 | 0 | 0 | 0 | 0 | 0 | 2.2603 | 0.3715 | 2.6318 | 2.2603 | 2.2603 | 0 | 5 | 5 | 0 | 0 | 0 | 2.2603 | 6.4 | 2.2603
12375022914610 | 123750 | 2291 | 4 | 6 | 10 | poniedziałek | 1.6 | 1 | 616 | 2.9568 | 0.01313% | 0.39393 | 511 | 802.2788 | 1.57 | 0.52774 | 1.6526 | 0 | 0 | 0 | 0 |  |  |  | 0 | 0 | 0 | 0 | 0 | 0 | 0 | 2.5629 | 0.39393 | 2.9568 | 2.5629 | 2.5629 | 0 | 5 | 5 | 0 | 0 | 0 | 2.5629 | 6.4 | 2.5629
12375022924611 | 123750 | 2292 | 4 | 6 | 11 | poniedziałek | 2.1 | 2 | 621.8 | 2.9846 | 0.01338% | 0.40129 | 462 | 687.1718 | 1.4874 | 0.49996 | 1.5657 | 0 | 0 | 0 | 0 |  |  |  | 0 | 0 | 0 | 0 | 0 | 0 | 0 | 2.5833 | 0.40129 | 2.9846 | 2.5833 | 2.5833 | 0 | 5 | 5 | 0 | 0 | 0 | 2.5833 | 6.4 | 2.5833
12375022934612 | 123750 | 2293 | 4 | 6 | 12 | poniedziałek | 2.7 | 2 | 563.9 | 2.7067 | 0.01332% | 0.39959 | 462 | 687.1718 | 1.4874 | 0.49996 | 1.5657 | 0 | 0 | 0 | 0 |  |  |  | 0 | 0 | 0 | 0 | 0 | 0 | 0 | 2.3071 | 0.39959 | 2.7067 | 2.3071 | 2.3071 | 0 | 5 | 5 | 0 | 0 | 0 | 2.3071 | 6.4 | 2.3071
12375022944613 | 123750 | 2294 | 4 | 6 | 13 | poniedziałek | 3.1 | 3 | 499 | 2.3952 | 0.01278% | 0.38336 | 430 | 604.0435 | 1.4048 | 0.47219 | 1.4787 | 0 | 0 | 0 | 0 |  |  |  | 0 | 0 | 0 | 0 | 0 | 0 | 0 | 2.0118 | 0.38336 | 2.3952 | 2.0118 | 2.0118 | 0 | 5 | 5 | 0 | 0 | 0 | 2.0118 | 6.4 | 2.0118
12375022954614 | 123750 | 2295 | 4 | 6 | 14 | poniedziałek | 3.4 | 3 | 376.1 | 1.8053 | 0.01196% | 0.35883 | 430 | 604.0435 | 1.4048 | 0.47219 | 1.4787 | 0 | 0 | 0 | 0 |  |  |  | 0 | 0 | 0 | 0 | 0 | 0 | 0 | 1.4465 | 0.35883 | 1.8053 | 1.4465 | 1.4465 | 0 | 5 | 5 | 0 | 0 | 0 | 1.4465 | 6.4 | 1.4465
12375022964615 | 123750 | 2296 | 4 | 6 | 15 | poniedziałek | 3.8 | 3 | 286.6 | 1.3757 | 0.01132% | 0.33952 | 430 | 604.0435 | 1.4048 | 0.47219 | 1.4787 | 0 | 0 | 0 | 0 |  |  |  | 0 | 0 | 0 | 0 | 0 | 0 | 0 | 1.0362 | 0.33952 | 1.3757 | 1.0362 | 1.0362 | 0 | 5 | 5 | 0 | 0 | 0 | 1.0362 | 6.4 | 1.0362
12375022974616 | 123750 | 2297 | 4 | 6 | 16 | poniedziałek | 2.7 | 2 | 130.3 | 0.62544 | 0.01124% | 0.33728 | 462 | 687.1718 | 1.4874 | 0.49996 | 1.5657 | 0 | 0 | 0 | 0 |  |  |  | 0 | 0 | 0 | 0 | 0 | 0 | 0 | 0.28816 | 0.33728 | 0.62544 | 0.28816 | 0.28816 | 0 | 5 | 5 | 0 | 0 | 0 | 0.28816 | 6.4 | 0.28816
12375022984617 | 123750 | 2298 | 4 | 6 | 17 | poniedziałek | 1.6 | 1 | 1.2 | 0.00576 | 0.01166% | 0.34977 | 511 | 802.2788 | 1.57 | 0.52774 | 1.6526 | 0 | 0 | 0 | 0 |  |  |  | 0 | 0 | 0 | 0 | 0 | 0 | 0 | -0.34401 | 0.34977 | 0.00576 | 0 | 0 | 0.34401 | 5 | 4.656 | 0.30961 | 0 | 0.034401 | 0 | 6.4 | -0.34401
12375022994618 | 123750 | 2299 | 4 | 6 | 18 | poniedziałek | 0.5 | 0 | 0 | 0 | 0.01238% | 0.37153 | 446 | 737.0818 | 1.6526 | 0.55551 | 1.7396 | 0 | 0 | 0 | 0 |  |  |  | 0 | 0 | 0 | 0 | 0 | 0 | 0 | -0.37153 | 0.37153 | 0 | 0 | 0 | 0.37153 | 4.656 | 4.2845 | 0.33438 | 0 | 0.037153 | 0 | 6.4 | -0.37153
12375023004619 | 123750 | 2300 | 4 | 6 | 19 | poniedziałek | -0.1 | -1 | 0 | 0 | 0.01395% | 0.41858 | 298 | 517.1141 | 1.7353 | 0.58329 | 1.8266 | 0 | 0 | 0 | 0 |  |  |  | 0 | 0 | 0 | 0 | 0 | 0 | 0 | -0.41858 | 0.41858 | 0 | 0 | 0 | 0.41858 | 4.2845 | 3.8659 | 0.37673 | 0 | 0.041858 | 0 | 6.4 | -0.41858
12375023014620 | 123750 | 2301 | 4 | 6 | 20 | poniedziałek | -0.8 | -1 | 0 | 0 | 0.01499% | 0.4498 | 298 | 517.1141 | 1.7353 | 0.58329 | 1.8266 | 0 | 0 | 0 | 0 |  |  |  | 0 | 0 | 0 | 0 | 0 | 0 | 0 | -0.4498 | 0.4498 | 0 | 0 | 0 | 0.4498 | 3.8659 | 3.4161 | 0.40482 | 0 | 0.04498 | 0 | 6.4 | -0.4498
12375023024621 | 123750 | 2302 | 4 | 6 | 21 | poniedziałek | -1.4 | -2 | 0 | 0 | 0.01374% | 0.4123 | 211 | 383.58 | 1.8179 | 0.61106 | 1.9136 | 0 | 0 | 0 | 0 |  |  |  | 0 | 0 | 0 | 0 | 0 | 0 | 0 | -0.4123 | 0.4123 | 0 | 0 | 0 | 0.4123 | 3.4161 | 3.0038 | 0.37107 | 0 | 0.04123 | 0 | 6.4 | -0.4123
12375023034622 | 123750 | 2303 | 4 | 6 | 22 | poniedziałek | -1.9 | -2 | 0 | 0 | 0.01157% | 0.34715 | 211 | 383.58 | 1.8179 | 0.61106 | 1.9136 | 0 | 0 | 0 | 1.5675 |  |  |  | 0 | 0 | 0 | 0 | 0 | 0 | 0 | -0.34715 | 0.34715 | 0 | 0 | 0 | 0.34715 | 3.0038 | 2.6566 | 0.31243 | 0 | 0.034715 | 0 | 6.4 | -0.34715
12375023044623 | 123750 | 2304 | 4 | 6 | 23 | poniedziałek | -2.4 | -3 | 0 | 0 | 0.009403% | 0.2821 | 217 | 412.4187 | 1.9005 | 0.63884 | 2.0006 | 0 | 0 | 0 | 1.5675 |  |  |  | 0 | 0 | 0 | 0 | 0 | 0 | 0 | -0.2821 | 0.2821 | 0 | 0 | 0 | 0.2821 | 2.6566 | 2.3745 | 0.25389 | 0 | 0.02821 | 0 | 6.4 | -0.2821
1237502305470 | 123750 | 2305 | 4 | 7 | 0 | wtorek | -2.9 | -3 | 0 | 0 | 0.007382% | 0.22145 | 217 | 412.4187 | 1.9005 | 0.63884 | 2.0006 | 0 | 0 | 0 | 1.5675 |  |  |  | 0 | 0 | 0 | 0 | 0 | 0 | 0 | -0.22145 | 0.22145 | 0 | 0 | 0 | 0.22145 | 2.3745 | 2.1531 | 0.19931 | 0 | 0.022145 | 0 | 7.4 | -0.22145
1237502306471 | 123750 | 2306 | 4 | 7 | 1 | wtorek | -2.9 | -3 | 0 | 0 | 0.006545% | 0.19634 | 217 | 412.4187 | 1.9005 | 0.63884 | 2.0006 | 0 | 0 | 0 | 1.5675 |  |  |  | 0 | 0 | 0 | 0 | 0 | 0 | 0 | -0.19634 | 0.19634 | 0 | 0 | 0 | 0.19634 | 2.1531 | 1.9567 | 0.1767 | 0 | 0.019634 | 0 | 7.4 | -0.19634
1237502307472 | 123750 | 2307 | 4 | 7 | 2 | wtorek | -2.9 | -3 | 0 | 0 | 0.006102% | 0.18305 | 217 | 412.4187 | 1.9005 | 0.63884 | 2.0006 | 0 | 0 | 0 | 1.5675 |  |  |  | 0 | 0 | 0 | 0 | 0 | 0 | 0 | -0.18305 | 0.18305 | 0 | 0 | 0 | 0.18305 | 1.9567 | 1.7737 | 0.16474 | 0 | 0.018305 | 0 | 7.4 | -0.18305
1237502308473 | 123750 | 2308 | 4 | 7 | 3 | wtorek | -2.9 | -3 | 0 | 0 | 0.006093% | 0.1828 | 217 | 412.4187 | 1.9005 | 0.63884 | 2.0006 | 0 | 0 | 0 | 1.5675 |  |  |  | 0 | 0 | 0 | 0 | 0 | 0 | 0 | -0.1828 | 0.1828 | 0 | 0 | 0 | 0.1828 | 1.7737 | 1.5909 | 0.16452 | 0 | 0.01828 | 0 | 7.4 | -0.1828
1237502309474 | 123750 | 2309 | 4 | 7 | 4 | wtorek | -2 | -2 | 0 | 0 | 0.006587% | 0.1976 | 211 | 383.58 | 1.8179 | 0.61106 | 1.9136 | 0 | 0 | 0 | 1.5675 |  |  |  | 0 | 0 | 0 | 0 | 0 | 0 | 0 | -0.1976 | 0.1976 | 0 | 0 | 0 | 0.1976 | 1.5909 | 1.3933 | 0.17784 | 0 | 0.01976 | 0 | 7.4 | -0.1976
1237502310475 | 123750 | 2310 | 4 | 7 | 5 | wtorek | -1 | -1 | 79.1 | 0.37968 | 0.00776% | 0.23279 | 298 | 517.1141 | 1.7353 | 0.58329 | 1.8266 | 0 | 0 | 0 | 1.5675 |  |  |  | 0 | 0 | 0 | 0 | 0 | 0 | 0 | 0.14689 | 0.23279 | 0.37968 | 0.14689 | 0.14689 | 0 | 1.3933 | 1.5402 | 0 | 0.14689 | 0 | 0 | 7.4 | 0.14689
1237502311476 | 123750 | 2311 | 4 | 7 | 6 | wtorek | -0.1 | -1 | 119.8 | 0.57504 | 0.009483% | 0.28448 | 298 | 517.1141 | 1.7353 | 0.58329 | 1.8266 | 0 | 0 | 0 | 0 |  |  |  | 0 | 0 | 0 | 0 | 0 | 0 | 0 | 0.29056 | 0.28448 | 0.57504 | 0.29056 | 0.29056 | 0 | 1.5402 | 1.8307 | 0 | 0.29056 | 0 | 0 | 7.4 | 0.29056
1237502312477 | 123750 | 2312 | 4 | 7 | 7 | wtorek | 1 | 1 | 183.1 | 0.87888 | 0.0108% | 0.32404 | 511 | 802.2788 | 1.57 | 0.52774 | 1.6526 | 0 | 0 | 0 | 0 |  |  |  | 0 | 0 | 0 | 0 | 0 | 0 | 0 | 0.55484 | 0.32404 | 0.87888 | 0.55484 | 0.55484 | 0 | 1.8307 | 2.3856 | 0 | 0.55484 | 0 | 0 | 7.4 | 0.55484
1237502313478 | 123750 | 2313 | 4 | 7 | 8 | wtorek | 2.1 | 2 | 241 | 1.1568 | 0.01188% | 0.35653 | 462 | 687.1718 | 1.4874 | 0.49996 | 1.5657 | 0 | 0 | 0 | 0 |  |  |  | 0 | 0 | 0 | 0 | 0 | 0 | 0 | 0.80027 | 0.35653 | 1.1568 | 0.80027 | 0.80027 | 0 | 2.3856 | 3.1858 | 0 | 0.80027 | 0 | 0 | 7.4 | 0.80027
1237502314479 | 123750 | 2314 | 4 | 7 | 9 | wtorek | 3.2 | 3 | 291.2 | 1.3978 | 0.01316% | 0.39495 | 430 | 604.0435 | 1.4048 | 0.47219 | 1.4787 | 0 | 0 | 0 | 0 |  |  |  | 0 | 0 | 0 | 0 | 0 | 0 | 0 | 1.0028 | 0.39495 | 1.3978 | 1.0028 | 1.0028 | 0 | 3.1858 | 4.1887 | 0 | 1.0028 | 0 | 0 | 7.4 | 1.0028
12375023154710 | 123750 | 2315 | 4 | 7 | 10 | wtorek | 4.1 | 4 | 323.6 | 1.5533 | 0.01291% | 0.38741 | 331 | 437.6217 | 1.3221 | 0.44441 | 1.3917 | 0 | 0 | 0 | 0 |  |  |  | 0 | 0 | 0 | 0 | 0 | 0 | 0 | 1.1659 | 0.38741 | 1.5533 | 1.1659 | 1.1659 | 0 | 4.1887 | 5 | 0 | 0.81134 | 0 | 0.35452 | 7.4 | 1.1659
12375023164711 | 123750 | 2316 | 4 | 7 | 11 | wtorek | 5.1 | 5 | 327.3 | 1.571 | 0.01261% | 0.37838 | 322 | 399.1149 | 1.2395 | 0.41663 | 1.3047 | 0 | 0 | 0 | 0 |  |  |  | 0 | 0 | 0 | 0 | 0 | 0 | 0 | 1.1927 | 0.37838 | 1.571 | 1.1927 | 1.1927 | 0 | 5 | 5 | 0 | 0 | 0 | 1.1927 | 7.4 | 1.1927
12375023174712 | 123750 | 2317 | 4 | 7 | 12 | wtorek | 6 | 6 | 299.7 | 1.4386 | 0.01241% | 0.37219 | 313 | 362.0956 | 1.1569 | 0.38886 | 1.2177 | 0 | 0 | 0 | 0 |  |  |  | 0 | 0 | 0 | 0 | 0 | 0 | 0 | 1.0664 | 0.37219 | 1.4386 | 1.0664 | 1.0664 | 0 | 5 | 5 | 0 | 0 | 0 | 1.0664 | 7.4 | 1.0664
12375023184713 | 123750 | 2318 | 4 | 7 | 13 | wtorek | 6.2 | 6 | 253 | 1.2144 | 0.01224% | 0.36728 | 313 | 362.0956 | 1.1569 | 0.38886 | 1.2177 | 0 | 0 | 0 | 0 |  |  |  | 0 | 0 | 0 | 0 | 0 | 0 | 0 | 0.84712 | 0.36728 | 1.2144 | 0.84712 | 0.84712 | 0 | 5 | 5 | 0 | 0 | 0 | 0.84712 | 7.4 | 0.84712
12375023194714 | 123750 | 2319 | 4 | 7 | 14 | wtorek | 6.5 | 6 | 194.9 | 0.93552 | 0.01214% | 0.36407 | 313 | 362.0956 | 1.1569 | 0.38886 | 1.2177 | 0 | 0 | 0 | 0 |  |  |  | 0 | 0 | 0 | 0 | 0 | 0 | 0 | 0.57145 | 0.36407 | 0.93552 | 0.57145 | 0.57145 | 0 | 5 | 5 | 0 | 0 | 0 | 0.57145 | 7.4 | 0.57145
12375023204715 | 123750 | 2320 | 4 | 7 | 15 | wtorek | 6.7 | 6 | 132.7 | 0.63696 | 0.01233% | 0.36997 | 313 | 362.0956 | 1.1569 | 0.38886 | 1.2177 | 0 | 0 | 0 | 0 |  |  |  | 0 | 0 | 0 | 0 | 0 | 0 | 0 | 0.26699 | 0.36997 | 0.63696 | 0.26699 | 0.26699 | 0 | 5 | 5 | 0 | 0 | 0 | 0.26699 | 7.4 | 0.26699
12375023214716 | 123750 | 2321 | 4 | 7 | 16 | wtorek | 6.4 | 6 | 68.6 | 0.32928 | 0.0127% | 0.38088 | 313 | 362.0956 | 1.1569 | 0.38886 | 1.2177 | 0 | 0 | 0 | 0 |  |  |  | 0 | 0 | 0 | 0 | 0 | 0 | 0 | -0.051598 | 0.38088 | 0.32928 | 0 | 0 | 0.051598 | 5 | 4.9484 | 0.046438 | 0 | 0.0051598 | 0 | 7.4 | -0.051598
12375023224717 | 123750 | 2322 | 4 | 7 | 17 | wtorek | 6 | 6 | 2.3 | 0.01104 | 0.01328% | 0.39833 | 313 | 362.0956 | 1.1569 | 0.38886 | 1.2177 | 0 | 0 | 0 | 0 |  |  |  | 0 | 0 | 0 | 0 | 0 | 0 | 0 | -0.38729 | 0.39833 | 0.01104 | 0 | 0 | 0.38729 | 4.9484 | 4.5611 | 0.34856 | 0 | 0.038729 | 0 | 7.4 | -0.38729
12375023234718 | 123750 | 2323 | 4 | 7 | 18 | wtorek | 5.7 | 5 | 0 | 0 | 0.01431% | 0.42916 | 322 | 399.1149 | 1.2395 | 0.41663 | 1.3047 | 0 | 0 | 0 | 0 |  |  |  | 0 | 0 | 0 | 0 | 0 | 0 | 0 | -0.42916 | 0.42916 | 0 | 0 | 0 | 0.42916 | 4.5611 | 4.132 | 0.38625 | 0 | 0.042916 | 0 | 7.4 | -0.42916
12375023244719 | 123750 | 2324 | 4 | 7 | 19 | wtorek | 4.7 | 4 | 0 | 0 | 0.01591% | 0.47743 | 331 | 437.6217 | 1.3221 | 0.44441 | 1.3917 | 0 | 0 | 0 | 0 |  |  |  | 0 | 0 | 0 | 0 | 0 | 0 | 0 | -0.47743 | 0.47743 | 0 | 0 | 0 | 0.47743 | 4.132 | 3.6545 | 0.42969 | 0 | 0.047743 | 0 | 7.4 | -0.47743
12375023254720 | 123750 | 2325 | 4 | 7 | 20 | wtorek | 3.8 | 3 | 0 | 0 | 0.01644% | 0.49313 | 430 | 604.0435 | 1.4048 | 0.47219 | 1.4787 | 0 | 0 | 0 | 0 |  |  |  | 0 | 0 | 0 | 0 | 0 | 0 | 0 | -0.49313 | 0.49313 | 0 | 0 | 0 | 0.49313 | 3.6545 | 3.1614 | 0.44382 | 0 | 0.049313 | 0 | 7.4 | -0.49313
12375023264721 | 123750 | 2326 | 4 | 7 | 21 | wtorek | 2.8 | 2 | 0 | 0 | 0.01469% | 0.44083 | 462 | 687.1718 | 1.4874 | 0.49996 | 1.5657 | 0 | 0 | 0 | 0 |  |  |  | 0 | 0 | 0 | 0 | 0 | 0 | 0 | -0.44083 | 0.44083 | 0 | 0 | 0 | 0.44083 | 3.1614 | 2.7206 | 0.39675 | 0 | 0.044083 | 0 | 7.4 | -0.44083
12375023274722 | 123750 | 2327 | 4 | 7 | 22 | wtorek | 2.5 | 2 | 0 | 0 | 0.01212% | 0.36353 | 462 | 687.1718 | 1.4874 | 0.49996 | 1.5657 | 0 | 0 | 0 | 1.5675 |  |  |  | 0 | 0 | 0 | 0 | 0 | 0 | 0 | -0.36353 | 0.36353 | 0 | 0 | 0 | 0.36353 | 2.7206 | 2.357 | 0.32718 | 0 | 0.036353 | 0 | 7.4 | -0.36353
12375023284723 | 123750 | 2328 | 4 | 7 | 23 | wtorek | 2.3 | 2 | 0 | 0 | 0.009494% | 0.28481 | 462 | 687.1718 | 1.4874 | 0.49996 | 1.5657 | 0 | 0 | 0 | 1.5675 |  |  |  | 0 | 0 | 0 | 0 | 0 | 0 | 0 | -0.28481 | 0.28481 | 0 | 0 | 0 | 0.28481 | 2.357 | 2.0722 | 0.25633 | 0 | 0.028481 | 0 | 7.4 | -0.28481
1237502329480 | 123750 | 2329 | 4 | 8 | 0 | środa | 2 | 2 | 0 | 0 | 0.00727% | 0.2181 | 462 | 687.1718 | 1.4874 | 0.49996 | 1.5657 | 0 | 0 | 0 | 1.5675 |  |  |  | 0 | 0 | 0 | 0 | 0 | 0 | 0 | -0.2181 | 0.2181 | 0 | 0 | 0 | 0.2181 | 2.0722 | 1.8541 | 0.19629 | 0 | 0.02181 | 0 | 8.4 | -0.2181
1237502330481 | 123750 | 2330 | 4 | 8 | 1 | środa | 1.7 | 1 | 0 | 0 | 0.006401% | 0.19204 | 511 | 802.2788 | 1.57 | 0.52774 | 1.6526 | 0 | 0 | 0 | 1.5675 |  |  |  | 0 | 0 | 0 | 0 | 0 | 0 | 0 | -0.19204 | 0.19204 | 0 | 0 | 0 | 0.19204 | 1.8541 | 1.6621 | 0.17283 | 0 | 0.019204 | 0 | 8.4 | -0.19204
1237502331482 | 123750 | 2331 | 4 | 8 | 2 | środa | 1.4 | 1 | 0 | 0 | 0.005972% | 0.17915 | 511 | 802.2788 | 1.57 | 0.52774 | 1.6526 | 0 | 0 | 0 | 1.5675 |  |  |  | 0 | 0 | 0 | 0 | 0 | 0 | 0 | -0.17915 | 0.17915 | 0 | 0 | 0 | 0.17915 | 1.6621 | 1.4829 | 0.16124 | 0 | 0.017915 | 0 | 8.4 | -0.17915
1237502332483 | 123750 | 2332 | 4 | 8 | 3 | środa | 1.1 | 1 | 0 | 0 | 0.006053% | 0.18159 | 511 | 802.2788 | 1.57 | 0.52774 | 1.6526 | 0 | 0 | 0 | 1.5675 |  |  |  | 0 | 0 | 0 | 0 | 0 | 0 | 0 | -0.18159 | 0.18159 | 0 | 0 | 0 | 0.18159 | 1.4829 | 1.3013 | 0.16343 | 0 | 0.018159 | 0 | 8.4 | -0.18159
1237502333484 | 123750 | 2333 | 4 | 8 | 4 | środa | 1 | 1 | 0 | 0 | 0.006683% | 0.2005 | 511 | 802.2788 | 1.57 | 0.52774 | 1.6526 | 0 | 0 | 0 | 1.5675 |  |  |  | 0 | 0 | 0 | 0 | 0 | 0 | 0 | -0.2005 | 0.2005 | 0 | 0 | 0 | 0.2005 | 1.3013 | 1.1008 | 0.18045 | 0 | 0.02005 | 0 | 8.4 | -0.2005
1237502334485 | 123750 | 2334 | 4 | 8 | 5 | środa | 1 | 1 | 82.6 | 0.39648 | 0.008257% | 0.24771 | 511 | 802.2788 | 1.57 | 0.52774 | 1.6526 | 0 | 0 | 0 | 1.5675 |  |  |  | 0 | 0 | 0 | 0 | 0 | 0 | 0 | 0.14877 | 0.24771 | 0.39648 | 0.14877 | 0.14877 | 0 | 1.1008 | 1.2496 | 0 | 0.14877 | 0 | 0 | 8.4 | 0.14877
1237502335486 | 123750 | 2335 | 4 | 8 | 6 | środa | 0.9 | 0 | 122.1 | 0.58608 | 0.0102% | 0.30598 | 446 | 737.0818 | 1.6526 | 0.55551 | 1.7396 | 0 | 0 | 0 | 0 |  |  |  | 0 | 0 | 0 | 0 | 0 | 0 | 0 | 0.2801 | 0.30598 | 0.58608 | 0.2801 | 0.2801 | 0 | 1.2496 | 1.5297 | 0 | 0.2801 | 0 | 0 | 8.4 | 0.2801
1237502336487 | 123750 | 2336 | 4 | 8 | 7 | środa | 1.4 | 1 | 185.4 | 0.88992 | 0.01188% | 0.35632 | 511 | 802.2788 | 1.57 | 0.52774 | 1.6526 | 0 | 0 | 0 | 0 |  |  |  | 0 | 0 | 0 | 0 | 0 | 0 | 0 | 0.5336 | 0.35632 | 0.88992 | 0.5336 | 0.5336 | 0 | 1.5297 | 2.0633 | 0 | 0.5336 | 0 | 0 | 8.4 | 0.5336
1237502337488 | 123750 | 2337 | 4 | 8 | 8 | środa | 1.9 | 1 | 243.3 | 1.1678 | 0.0122% | 0.36598 | 511 | 802.2788 | 1.57 | 0.52774 | 1.6526 | 0 | 0 | 0 | 0 |  |  |  | 0 | 0 | 0 | 0 | 0 | 0 | 0 | 0.80186 | 0.36598 | 1.1678 | 0.80186 | 0.80186 | 0 | 2.0633 | 2.8652 | 0 | 0.80186 | 0 | 0 | 8.4 | 0.80186
1237502338489 | 123750 | 2338 | 4 | 8 | 9 | środa | 2.4 | 2 | 293.5 | 1.4088 | 0.01199% | 0.3597 | 462 | 687.1718 | 1.4874 | 0.49996 | 1.5657 | 0 | 0 | 0 | 0 |  |  |  | 0 | 0 | 0 | 0 | 0 | 0 | 0 | 1.0491 | 0.3597 | 1.4088 | 1.0491 | 1.0491 | 0 | 2.8652 | 3.9143 | 0 | 1.0491 | 0 | 0 | 8.4 | 1.0491
12375023394810 | 123750 | 2339 | 4 | 8 | 10 | środa | 3.3 | 3 | 325.9 | 1.5643 | 0.01188% | 0.35637 | 430 | 604.0435 | 1.4048 | 0.47219 | 1.4787 | 0 | 0 | 0 | 0 |  |  |  | 0 | 0 | 0 | 0 | 0 | 0 | 0 | 1.2079 | 0.35637 | 1.5643 | 1.2079 | 1.2079 | 0 | 3.9143 | 5 | 0 | 1.0857 | 0 | 0.12222 | 8.4 | 1.2079
12375023404811 | 123750 | 2340 | 4 | 8 | 11 | środa | 4.3 | 4 | 428.9 | 2.0587 | 0.01195% | 0.35846 | 331 | 437.6217 | 1.3221 | 0.44441 | 1.3917 | 0 | 0 | 0 | 0 |  |  |  | 0 | 0 | 0 | 0 | 0 | 0 | 0 | 1.7003 | 0.35846 | 2.0587 | 1.7003 | 1.7003 | 0 | 5 | 5 | 0 | 0 | 0 | 1.7003 | 8.4 | 1.7003
12375023414812 | 123750 | 2341 | 4 | 8 | 12 | środa | 5.2 | 5 | 392.1 | 1.8821 | 0.01165% | 0.34958 | 322 | 399.1149 | 1.2395 | 0.41663 | 1.3047 | 0 | 0 | 0 | 0 |  |  |  | 0 | 0 | 0 | 0 | 0 | 0 | 0 | 1.5325 | 0.34958 | 1.8821 | 1.5325 | 1.5325 | 0 | 5 | 5 | 0 | 0 | 0 | 1.5325 | 8.4 | 1.5325
12375023424813 | 123750 | 2342 | 4 | 8 | 13 | środa | 5.8 | 5 | 389.6 | 1.8701 | 0.01134% | 0.34019 | 322 | 399.1149 | 1.2395 | 0.41663 | 1.3047 | 0 | 0 | 0 | 0 |  |  |  | 0 | 0 | 0 | 0 | 0 | 0 | 0 | 1.5299 | 0.34019 | 1.8701 | 1.5299 | 1.5299 | 0 | 5 | 5 | 0 | 0 | 0 | 1.5299 | 8.4 | 1.5299
12375023434814 | 123750 | 2343 | 4 | 8 | 14 | środa | 6.4 | 6 | 298.3 | 1.4318 | 0.01148% | 0.34446 | 313 | 362.0956 | 1.1569 | 0.38886 | 1.2177 | 0 | 0 | 0 | 0 |  |  |  | 0 | 0 | 0 | 0 | 0 | 0 | 0 | 1.0874 | 0.34446 | 1.4318 | 1.0874 | 1.0874 | 0 | 5 | 5 | 0 | 0 | 0 | 1.0874 | 8.4 | 1.0874
12375023444815 | 123750 | 2344 | 4 | 8 | 15 | środa | 7 | 7 | 219.4 | 1.0531 | 0.01208% | 0.36254 | 294 | 315.8214 | 1.0742 | 0.36108 | 1.1308 | 0 | 0 | 0 | 0 |  |  |  | 0 | 0 | 0 | 0 | 0 | 0 | 0 | 0.69058 | 0.36254 | 1.0531 | 0.69058 | 0.69058 | 0 | 5 | 5 | 0 | 0 | 0 | 0.69058 | 8.4 | 0.69058
12375023454816 | 123750 | 2345 | 4 | 8 | 16 | środa | 6.1 | 6 | 109.3 | 0.52464 | 0.01261% | 0.37828 | 313 | 362.0956 | 1.1569 | 0.38886 | 1.2177 | 0 | 0 | 0 | 0 |  |  |  | 0 | 0 | 0 | 0 | 0 | 0 | 0 | 0.14636 | 0.37828 | 0.52464 | 0.14636 | 0.14636 | 0 | 5 | 5 | 0 | 0 | 0 | 0.14636 | 8.4 | 0.14636
12375023464817 | 123750 | 2346 | 4 | 8 | 17 | środa | 5.1 | 5 | 7 | 0.0336 | 0.01345% | 0.40357 | 322 | 399.1149 | 1.2395 | 0.41663 | 1.3047 | 0 | 0 | 0 | 0 |  |  |  | 0 | 0 | 0 | 0 | 0 | 0 | 0 | -0.36997 | 0.40357 | 0.0336 | 0 | 0 | 0.36997 | 5 | 4.63 | 0.33297 | 0 | 0.036997 | 0 | 8.4 | -0.36997
12375023474818 | 123750 | 2347 | 4 | 8 | 18 | środa | 4.2 | 4 | 0 | 0 | 0.01434% | 0.43023 | 331 | 437.6217 | 1.3221 | 0.44441 | 1.3917 | 0 | 0 | 0 | 0 |  |  |  | 0 | 0 | 0 | 0 | 0 | 0 | 0 | -0.43023 | 0.43023 | 0 | 0 | 0 | 0.43023 | 4.63 | 4.1998 | 0.38721 | 0 | 0.043023 | 0 | 8.4 | -0.43023
12375023484819 | 123750 | 2348 | 4 | 8 | 19 | środa | 3.3 | 3 | 0 | 0 | 0.01626% | 0.48793 | 430 | 604.0435 | 1.4048 | 0.47219 | 1.4787 | 0 | 0 | 0 | 0 |  |  |  | 0 | 0 | 0 | 0 | 0 | 0 | 0 | -0.48793 | 0.48793 | 0 | 0 | 0 | 0.48793 | 4.1998 | 3.7119 | 0.43914 | 0 | 0.048793 | 0 | 8.4 | -0.48793
12375023494820 | 123750 | 2349 | 4 | 8 | 20 | środa | 2.3 | 2 | 0 | 0 | 0.01676% | 0.5029 | 462 | 687.1718 | 1.4874 | 0.49996 | 1.5657 | 0 | 0 | 0 | 0 |  |  |  | 0 | 0 | 0 | 0 | 0 | 0 | 0 | -0.5029 | 0.5029 | 0 | 0 | 0 | 0.5029 | 3.7119 | 3.209 | 0.45261 | 0 | 0.05029 | 0 | 8.4 | -0.5029
12375023504821 | 123750 | 2350 | 4 | 8 | 21 | środa | 1.4 | 1 | 0 | 0 | 0.01496% | 0.44878 | 511 | 802.2788 | 1.57 | 0.52774 | 1.6526 | 0 | 0 | 0 | 0 |  |  |  | 0 | 0 | 0 | 0 | 0 | 0 | 0 | -0.44878 | 0.44878 | 0 | 0 | 0 | 0.44878 | 3.209 | 2.7602 | 0.4039 | 0 | 0.044878 | 0 | 8.4 | -0.44878
12375023514822 | 123750 | 2351 | 4 | 8 | 22 | środa | 0.6 | 0 | 0 | 0 | 0.01201% | 0.36038 | 446 | 737.0818 | 1.6526 | 0.55551 | 1.7396 | 0 | 0 | 0 | 1.5675 |  |  |  | 0 | 0 | 0 | 0 | 0 | 0 | 0 | -0.36038 | 0.36038 | 0 | 0 | 0 | 0.36038 | 2.7602 | 2.3998 | 0.32434 | 0 | 0.036038 | 0 | 8.4 | -0.36038
12375023524823 | 123750 | 2352 | 4 | 8 | 23 | środa | -0.2 | -1 | 0 | 0 | 0.009325% | 0.27976 | 298 | 517.1141 | 1.7353 | 0.58329 | 1.8266 | 0 | 0 | 0 | 1.5675 |  |  |  | 0 | 0 | 0 | 0 | 0 | 0 | 0 | -0.27976 | 0.27976 | 0 | 0 | 0 | 0.27976 | 2.3998 | 2.1201 | 0.25178 | 0 | 0.027976 | 0 | 8.4 | -0.27976
1237502353490 | 123750 | 2353 | 4 | 9 | 0 | czwartek | -1 | -1 | 0 | 0 | 0.007304% | 0.21912 | 298 | 517.1141 | 1.7353 | 0.58329 | 1.8266 | 0 | 0 | 0 | 1.5675 |  |  |  | 0 | 0 | 0 | 0 | 0 | 0 | 0 | -0.21912 | 0.21912 | 0 | 0 | 0 | 0.21912 | 2.1201 | 1.9009 | 0.19721 | 0 | 0.021912 | 0 | 9.4 | -0.21912
1237502354491 | 123750 | 2354 | 4 | 9 | 1 | czwartek | -1.2 | -2 | 0 | 0 | 0.006445% | 0.19336 | 211 | 383.58 | 1.8179 | 0.61106 | 1.9136 | 0 | 0 | 0 | 1.5675 |  |  |  | 0 | 0 | 0 | 0 | 0 | 0 | 0 | -0.19336 | 0.19336 | 0 | 0 | 0 | 0.19336 | 1.9009 | 1.7076 | 0.17402 | 0 | 0.019336 | 0 | 9.4 | -0.19336
1237502355492 | 123750 | 2355 | 4 | 9 | 2 | czwartek | -1.3 | -2 | 0 | 0 | 0.005972% | 0.17916 | 211 | 383.58 | 1.8179 | 0.61106 | 1.9136 | 0 | 0 | 0 | 1.5675 |  |  |  | 0 | 0 | 0 | 0 | 0 | 0 | 0 | -0.17916 | 0.17916 | 0 | 0 | 0 | 0.17916 | 1.7076 | 1.5284 | 0.16125 | 0 | 0.017916 | 0 | 9.4 | -0.17916
1237502356493 | 123750 | 2356 | 4 | 9 | 3 | czwartek | -1.5 | -2 | 0 | 0 | 0.005897% | 0.17691 | 211 | 383.58 | 1.8179 | 0.61106 | 1.9136 | 0 | 0 | 0 | 1.5675 |  |  |  | 0 | 0 | 0 | 0 | 0 | 0 | 0 | -0.17691 | 0.17691 | 0 | 0 | 0 | 0.17691 | 1.5284 | 1.3515 | 0.15922 | 0 | 0.017691 | 0 | 9.4 | -0.17691
1237502357494 | 123750 | 2357 | 4 | 9 | 4 | czwartek | -1 | -1 | 0 | 0 | 0.00656% | 0.19681 | 298 | 517.1141 | 1.7353 | 0.58329 | 1.8266 | 0 | 0 | 0 | 1.5675 |  |  |  | 0 | 0 | 0 | 0 | 0 | 0 | 0 | -0.19681 | 0.19681 | 0 | 0 | 0 | 0.19681 | 1.3515 | 1.1547 | 0.17713 | 0 | 0.019681 | 0 | 9.4 | -0.19681
1237502358495 | 123750 | 2358 | 4 | 9 | 5 | czwartek | -0.5 | -1 | 104.7 | 0.50256 | 0.008124% | 0.24373 | 298 | 517.1141 | 1.7353 | 0.58329 | 1.8266 | 0 | 0 | 0 | 1.5675 |  |  |  | 0 | 0 | 0 | 0 | 0 | 0 | 0 | 0.25883 | 0.24373 | 0.50256 | 0.25883 | 0.25883 | 0 | 1.1547 | 1.4135 | 0 | 0.25883 | 0 | 0 | 9.4 | 0.25883
1237502359496 | 123750 | 2359 | 4 | 9 | 6 | czwartek | 0 | 0 | 232.8 | 1.1174 | 0.01031% | 0.30934 | 446 | 737.0818 | 1.6526 | 0.55551 | 1.7396 | 0 | 0 | 0 | 0 |  |  |  | 0 | 0 | 0 | 0 | 0 | 0 | 0 | 0.8081 | 0.30934 | 1.1174 | 0.8081 | 0.8081 | 0 | 1.4135 | 2.2216 | 0 | 0.8081 | 0 | 0 | 9.4 | 0.8081
1237502360497 | 123750 | 2360 | 4 | 9 | 7 | czwartek | 2.4 | 2 | 338.9 | 1.6267 | 0.0115% | 0.34493 | 462 | 687.1718 | 1.4874 | 0.49996 | 1.5657 | 0 | 0 | 0 | 0 |  |  |  | 0 | 0 | 0 | 0 | 0 | 0 | 0 | 1.2818 | 0.34493 | 1.6267 | 1.2818 | 1.2818 | 0 | 2.2216 | 3.5034 | 0 | 1.2818 | 0 | 0 | 9.4 | 1.2818
1237502361498 | 123750 | 2361 | 4 | 9 | 8 | czwartek | 4.7 | 4 | 454.3 | 2.1806 | 0.01213% | 0.36377 | 331 | 437.6217 | 1.3221 | 0.44441 | 1.3917 | 0 | 0 | 0 | 0 |  |  |  | 0 | 0 | 0 | 0 | 0 | 0 | 0 | 1.8169 | 0.36377 | 2.1806 | 1.8169 | 1.8169 | 0 | 3.5034 | 5 | 0 | 1.4966 | 0 | 0.32027 | 9.4 | 1.8169
1237502362499 | 123750 | 2362 | 4 | 9 | 9 | czwartek | 7.1 | 7 | 502.2 | 2.4106 | 0.01234% | 0.37017 | 294 | 315.8214 | 1.0742 | 0.36108 | 1.1308 | 0 | 0 | 0 | 0 |  |  |  | 0 | 0 | 0 | 0 | 0 | 0 | 0 | 2.0404 | 0.37017 | 2.4106 | 2.0404 | 2.0404 | 0 | 5 | 5 | 0 | 0 | 0 | 2.0404 | 9.4 | 2.0404
12375023634910 | 123750 | 2363 | 4 | 9 | 10 | czwartek | 7.3 | 7 | 562.3 | 2.699 | 0.01176% | 0.35268 | 294 | 315.8214 | 1.0742 | 0.36108 | 1.1308 | 0 | 0 | 0 | 0 |  |  |  | 0 | 0 | 0 | 0 | 0 | 0 | 0 | 2.3464 | 0.35268 | 2.699 | 2.3464 | 2.3464 | 0 | 5 | 5 | 0 | 0 | 0 | 2.3464 | 9.4 | 2.3464
12375023644911 | 123750 | 2364 | 4 | 9 | 11 | czwartek | 7.5 | 7 | 515.4 | 2.4739 | 0.01172% | 0.35167 | 294 | 315.8214 | 1.0742 | 0.36108 | 1.1308 | 0 | 0 | 0 | 0 |  |  |  | 0 | 0 | 0 | 0 | 0 | 0 | 0 | 2.1223 | 0.35167 | 2.4739 | 2.1223 | 2.1223 | 0 | 5 | 5 | 0 | 0 | 0 | 2.1223 | 9.4 | 2.1223
12375023654912 | 123750 | 2365 | 4 | 9 | 12 | czwartek | 7.7 | 7 | 470.1 | 2.2565 | 0.01154% | 0.34634 | 294 | 315.8214 | 1.0742 | 0.36108 | 1.1308 | 0 | 0 | 0 | 0 |  |  |  | 0 | 0 | 0 | 0 | 0 | 0 | 0 | 1.9101 | 0.34634 | 2.2565 | 1.9101 | 1.9101 | 0 | 5 | 5 | 0 | 0 | 0 | 1.9101 | 9.4 | 1.9101
12375023664913 | 123750 | 2366 | 4 | 9 | 13 | czwartek | 7.9 | 7 | 430.4 | 2.0659 | 0.01154% | 0.34633 | 294 | 315.8214 | 1.0742 | 0.36108 | 1.1308 | 0 | 0 | 0 | 0 |  |  |  | 0 | 0 | 0 | 0 | 0 | 0 | 0 | 1.7196 | 0.34633 | 2.0659 | 1.7196 | 1.7196 | 0 | 5 | 5 | 0 | 0 | 0 | 1.7196 | 9.4 | 1.7196
12375023674914 | 123750 | 2367 | 4 | 9 | 14 | czwartek | 8.1 | 8 | 363.1 | 1.7429 | 0.0119% | 0.35703 | 323 | 320.2835 | 0.99159 | 0.33331 | 1.0438 | 0 | 0 | 0 | 0 |  |  |  | 0 | 0 | 0 | 0 | 0 | 0 | 0 | 1.3858 | 0.35703 | 1.7429 | 1.3858 | 1.3858 | 0 | 5 | 5 | 0 | 0 | 0 | 1.3858 | 9.4 | 1.3858
12375023684915 | 123750 | 2368 | 4 | 9 | 15 | czwartek | 8.3 | 8 | 258.1 | 1.2389 | 0.01231% | 0.3692 | 323 | 320.2835 | 0.99159 | 0.33331 | 1.0438 | 0 | 0 | 0 | 0 |  |  |  | 0 | 0 | 0 | 0 | 0 | 0 | 0 | 0.86968 | 0.3692 | 1.2389 | 0.86968 | 0.86968 | 0 | 5 | 5 | 0 | 0 | 0 | 0.86968 | 9.4 | 0.86968
12375023694916 | 123750 | 2369 | 4 | 9 | 16 | czwartek | 7.2 | 7 | 144.2 | 0.69216 | 0.01295% | 0.3886 | 294 | 315.8214 | 1.0742 | 0.36108 | 1.1308 | 0 | 0 | 0 | 0 |  |  |  | 0 | 0 | 0 | 0 | 0 | 0 | 0 | 0.30356 | 0.3886 | 0.69216 | 0.30356 | 0.30356 | 0 | 5 | 5 | 0 | 0 | 0 | 0.30356 | 9.4 | 0.30356
12375023704917 | 123750 | 2370 | 4 | 9 | 17 | czwartek | 6.2 | 6 | 14 | 0.0672 | 0.01356% | 0.40677 | 313 | 362.0956 | 1.1569 | 0.38886 | 1.2177 | 0 | 0 | 0 | 0 |  |  |  | 0 | 0 | 0 | 0 | 0 | 0 | 0 | -0.33957 | 0.40677 | 0.0672 | 0 | 0 | 0.33957 | 5 | 4.6604 | 0.30561 | 0 | 0.033957 | 0 | 9.4 | -0.33957
12375023714918 | 123750 | 2371 | 4 | 9 | 18 | czwartek | 5.1 | 5 | 0 | 0 | 0.01418% | 0.42528 | 322 | 399.1149 | 1.2395 | 0.41663 | 1.3047 | 0 | 0 | 0 | 0 |  |  |  | 0 | 0 | 0 | 0 | 0 | 0 | 0 | -0.42528 | 0.42528 | 0 | 0 | 0 | 0.42528 | 4.6604 | 4.2352 | 0.38275 | 0 | 0.042528 | 0 | 9.4 | -0.42528
12375023724919 | 123750 | 2372 | 4 | 9 | 19 | czwartek | 4.2 | 4 | 0 | 0 | 0.01592% | 0.47749 | 331 | 437.6217 | 1.3221 | 0.44441 | 1.3917 | 0 | 0 | 0 | 0 |  |  |  | 0 | 0 | 0 | 0 | 0 | 0 | 0 | -0.47749 | 0.47749 | 0 | 0 | 0 | 0.47749 | 4.2352 | 3.7577 | 0.42974 | 0 | 0.047749 | 0 | 9.4 | -0.47749
12375023734920 | 123750 | 2373 | 4 | 9 | 20 | czwartek | 3.4 | 3 | 0 | 0 | 0.01639% | 0.49175 | 430 | 604.0435 | 1.4048 | 0.47219 | 1.4787 | 0 | 0 | 0 | 0 |  |  |  | 0 | 0 | 0 | 0 | 0 | 0 | 0 | -0.49175 | 0.49175 | 0 | 0 | 0 | 0.49175 | 3.7577 | 3.2659 | 0.44257 | 0 | 0.049175 | 0 | 9.4 | -0.49175
12375023744921 | 123750 | 2374 | 4 | 9 | 21 | czwartek | 2.5 | 2 | 0 | 0 | 0.01532% | 0.45964 | 462 | 687.1718 | 1.4874 | 0.49996 | 1.5657 | 0 | 0 | 0 | 0 |  |  |  | 0 | 0 | 0 | 0 | 0 | 0 | 0 | -0.45964 | 0.45964 | 0 | 0 | 0 | 0.45964 | 3.2659 | 2.8063 | 0.41367 | 0 | 0.045964 | 0 | 9.4 | -0.45964
12375023754922 | 123750 | 2375 | 4 | 9 | 22 | czwartek | 1.5 | 1 | 0 | 0 | 0.01199% | 0.35957 | 511 | 802.2788 | 1.57 | 0.52774 | 1.6526 | 0 | 0 | 0 | 1.5675 |  |  |  | 0 | 0 | 0 | 0 | 0 | 0 | 0 | -0.35957 | 0.35957 | 0 | 0 | 0 | 0.35957 | 2.8063 | 2.4467 | 0.32361 | 0 | 0.035957 | 0 | 9.4 | -0.35957
12375023764923 | 123750 | 2376 | 4 | 9 | 23 | czwartek | 0.6 | 0 | 0 | 0 | 0.009356% | 0.28069 | 446 | 737.0818 | 1.6526 | 0.55551 | 1.7396 | 0 | 0 | 0 | 1.5675 |  |  |  | 0 | 0 | 0 | 0 | 0 | 0 | 0 | -0.28069 | 0.28069 | 0 | 0 | 0 | 0.28069 | 2.4467 | 2.166 | 0.25262 | 0 | 0.028069 | 0 | 9.4 | -0.28069
12375023774100 | 123750 | 2377 | 4 | 10 | 0 | piątek | -0.4 | -1 | 0 | 0 | 0.007266% | 0.21797 | 298 | 517.1141 | 1.7353 | 0.58329 | 1.8266 | 0 | 0 | 0 | 1.5675 |  |  |  | 0 | 0 | 0 | 0 | 0 | 0 | 0 | -0.21797 | 0.21797 | 0 | 0 | 0 | 0.21797 | 2.166 | 1.948 | 0.19617 | 0 | 0.021797 | 0 | 10.4 | -0.21797
12375023784101 | 123750 | 2378 | 4 | 10 | 1 | piątek | -0.9 | -1 | 0 | 0 | 0.006474% | 0.19422 | 298 | 517.1141 | 1.7353 | 0.58329 | 1.8266 | 0 | 0 | 0 | 1.5675 |  |  |  | 0 | 0 | 0 | 0 | 0 | 0 | 0 | -0.19422 | 0.19422 | 0 | 0 | 0 | 0.19422 | 1.948 | 1.7538 | 0.1748 | 0 | 0.019422 | 0 | 10.4 | -0.19422
12375023794102 | 123750 | 2379 | 4 | 10 | 2 | piątek | -1.3 | -2 | 0 | 0 | 0.005937% | 0.17811 | 211 | 383.58 | 1.8179 | 0.61106 | 1.9136 | 0 | 0 | 0 | 1.5675 |  |  |  | 0 | 0 | 0 | 0 | 0 | 0 | 0 | -0.17811 | 0.17811 | 0 | 0 | 0 | 0.17811 | 1.7538 | 1.5757 | 0.1603 | 0 | 0.017811 | 0 | 10.4 | -0.17811
12375023804103 | 123750 | 2380 | 4 | 10 | 3 | piątek | -1.8 | -2 | 0 | 0 | 0.005936% | 0.17808 | 211 | 383.58 | 1.8179 | 0.61106 | 1.9136 | 0 | 0 | 0 | 1.5675 |  |  |  | 0 | 0 | 0 | 0 | 0 | 0 | 0 | -0.17808 | 0.17808 | 0 | 0 | 0 | 0.17808 | 1.5757 | 1.3976 | 0.16028 | 0 | 0.017808 | 0 | 10.4 | -0.17808
12375023814104 | 123750 | 2381 | 4 | 10 | 4 | piątek | -0.9 | -1 | 0 | 0 | 0.006601% | 0.19802 | 298 | 517.1141 | 1.7353 | 0.58329 | 1.8266 | 0 | 0 | 0 | 1.5675 |  |  |  | 0 | 0 | 0 | 0 | 0 | 0 | 0 | -0.19802 | 0.19802 | 0 | 0 | 0 | 0.19802 | 1.3976 | 1.1996 | 0.17822 | 0 | 0.019802 | 0 | 10.4 | -0.19802
12375023824105 | 123750 | 2382 | 4 | 10 | 5 | piątek | 0.1 | 0 | 148.9 | 0.71472 | 0.008116% | 0.24347 | 446 | 737.0818 | 1.6526 | 0.55551 | 1.7396 | 0 | 0 | 0 | 1.5675 |  |  |  | 0 | 0 | 0 | 0 | 0 | 0 | 0 | 0.47125 | 0.24347 | 0.71472 | 0.47125 | 0.47125 | 0 | 1.1996 | 1.6708 | 0 | 0.47125 | 0 | 0 | 10.4 | 0.47125
12375023834106 | 123750 | 2383 | 4 | 10 | 6 | piątek | 1 | 1 | 345.3 | 1.6574 | 0.01031% | 0.30927 | 511 | 802.2788 | 1.57 | 0.52774 | 1.6526 | 0 | 0 | 0 | 0 |  |  |  | 0 | 0 | 0 | 0 | 0 | 0 | 0 | 1.3482 | 0.30927 | 1.6574 | 1.3482 | 1.3482 | 0 | 1.6708 | 3.019 | 0 | 1.3482 | 0 | 0 | 10.4 | 1.3482
12375023844107 | 123750 | 2384 | 4 | 10 | 7 | piątek | 3.4 | 3 | 553.5 | 2.6568 | 0.01178% | 0.3533 | 430 | 604.0435 | 1.4048 | 0.47219 | 1.4787 | 0 | 0 | 0 | 0 |  |  |  | 0 | 0 | 0 | 0 | 0 | 0 | 0 | 2.3035 | 0.3533 | 2.6568 | 2.3035 | 2.3035 | 0 | 3.019 | 5 | 0 | 1.981 | 0 | 0.32252 | 10.4 | 2.3035
12375023854108 | 123750 | 2385 | 4 | 10 | 8 | piątek | 5.7 | 5 | 746.8 | 3.5846 | 0.012% | 0.36007 | 322 | 399.1149 | 1.2395 | 0.41663 | 1.3047 | 0 | 0 | 0 | 0 |  |  |  | 0 | 0 | 0 | 0 | 0 | 0 | 0 | 3.2246 | 0.36007 | 3.5846 | 3.2246 | 3.2246 | 0 | 5 | 5 | 0 | 0 | 0 | 3.2246 | 10.4 | 3.2246
12375023864109 | 123750 | 2386 | 4 | 10 | 9 | piątek | 8.1 | 8 | 908.2 | 4.3594 | 0.01193% | 0.35777 | 323 | 320.2835 | 0.99159 | 0.33331 | 1.0438 | 0 | 0 | 0 | 0 |  |  |  | 0 | 0 | 0 | 0 | 0 | 0 | 0 | 4.0016 | 0.35777 | 4.3594 | 4.0016 | 4.0016 | 0 | 5 | 5 | 0 | 0 | 0 | 4.0016 | 10.4 | 4.0016
123750238741010 | 123750 | 2387 | 4 | 10 | 10 | piątek | 9.3 | 9 | 1009.5 | 4.8456 | 0.0118% | 0.35402 | 347 | 315.4082 | 0.90896 | 0.30553 | 0.9568 | 0 | 0 | 0 | 0 |  |  |  | 0 | 0 | 0 | 0 | 0 | 0 | 0 | 4.4916 | 0.35402 | 4.8456 | 4.4916 | 4.4916 | 0 | 5 | 5 | 0 | 0 | 0 | 4.4916 | 10.4 | 4.4916
123750238841011 | 123750 | 2388 | 4 | 10 | 11 | piątek | 10.6 | 10 | 1019.1 | 4.8917 | 0.01182% | 0.35455 | 355 | 293.3453 | 0.82632 | 0.27776 | 0.86982 | 0 | 0 | 0 | 0 |  |  |  | 0 | 0 | 0 | 0 | 0 | 0 | 0 | 4.5371 | 0.35455 | 4.8917 | 4.5371 | 4.5371 | 0 | 5 | 5 | 0 | 0 | 0 | 4.5371 | 10.4 | 4.5371
123750238941012 | 123750 | 2389 | 4 | 10 | 12 | piątek | 11.8 | 11 | 933.8 | 4.4822 | 0.01186% | 0.3559 | 317 | 235.7505 | 0.74369 | 0.24998 | 0.78283 | 0 | 0 | 0 | 0 |  |  |  | 0 | 0 | 0 | 0 | 0 | 0 | 0 | 4.1263 | 0.3559 | 4.4822 | 4.1263 | 4.1263 | 0 | 5 | 5 | 0 | 0 | 0 | 4.1263 | 10.4 | 4.1263
123750239041013 | 123750 | 2390 | 4 | 10 | 13 | piątek | 12.4 | 12 | 782.3 | 3.755 | 0.01167% | 0.3502 | 277 | 183.1136 | 0.66106 | 0.22221 | 0.69585 | 0 | 0 | 0 | 0 |  |  |  | 0 | 0 | 0 | 0 | 0 | 0 | 0 | 3.4048 | 0.3502 | 3.755 | 3.4048 | 3.4048 | 0 | 5 | 5 | 0 | 0 | 0 | 3.4048 | 10.4 | 3.4048
123750239141014 | 123750 | 2391 | 4 | 10 | 14 | piątek | 13.1 | 13 | 593.2 | 2.8474 | 0.01171% | 0.35117 | 284 | 164.2734 | 0.57843 | 0.19443 | 0.60887 | 0 | 0 | 0 | 0 |  |  |  | 0 | 0 | 0 | 0 | 0 | 0 | 0 | 2.4962 | 0.35117 | 2.8474 | 2.4962 | 2.4962 | 0 | 5 | 5 | 0 | 0 | 0 | 2.4962 | 10.4 | 2.4962
123750239241015 | 123750 | 2392 | 4 | 10 | 15 | piątek | 13.7 | 13 | 387.5 | 1.86 | 0.01202% | 0.3607 | 284 | 164.2734 | 0.57843 | 0.19443 | 0.60887 | 0 | 0 | 0 | 0 |  |  |  | 0 | 0 | 0 | 0 | 0 | 0 | 0 | 1.4993 | 0.3607 | 1.86 | 1.4993 | 1.4993 | 0 | 5 | 5 | 0 | 0 | 0 | 1.4993 | 10.4 | 1.4993
123750239341016 | 123750 | 2393 | 4 | 10 | 16 | piątek | 12.3 | 12 | 181.4 | 0.87072 | 0.01256% | 0.3767 | 277 | 183.1136 | 0.66106 | 0.22221 | 0.69585 | 0 | 0 | 0 | 0 |  |  |  | 0 | 0 | 0 | 0 | 0 | 0 | 0 | 0.49402 | 0.3767 | 0.87072 | 0.49402 | 0.49402 | 0 | 5 | 5 | 0 | 0 | 0 | 0.49402 | 10.4 | 0.49402
123750239441017 | 123750 | 2394 | 4 | 10 | 17 | piątek | 11 | 11 | 18.6 | 0.08928 | 0.01313% | 0.39391 | 317 | 235.7505 | 0.74369 | 0.24998 | 0.78283 | 0 | 0 | 0 | 0 |  |  |  | 0 | 0 | 0 | 0 | 0 | 0 | 0 | -0.30463 | 0.39391 | 0.08928 | 0 | 0 | 0.30463 | 5 | 4.6954 | 0.27417 | 0 | 0.030463 | 0 | 10.4 | -0.30463
123750239541018 | 123750 | 2395 | 4 | 10 | 18 | piątek | 9.6 | 9 | 0 | 0 | 0.01392% | 0.41753 | 347 | 315.4082 | 0.90896 | 0.30553 | 0.9568 | 0 | 0 | 0 | 0 |  |  |  | 0 | 0 | 0 | 0 | 0 | 0 | 0 | -0.41753 | 0.41753 | 0 | 0 | 0 | 0.41753 | 4.6954 | 4.2778 | 0.37578 | 0 | 0.041753 | 0 | 10.4 | -0.41753
123750239641019 | 123750 | 2396 | 4 | 10 | 19 | piątek | 9.2 | 9 | 0 | 0 | 0.01523% | 0.457 | 347 | 315.4082 | 0.90896 | 0.30553 | 0.9568 | 0 | 0 | 0 | 0 |  |  |  | 0 | 0 | 0 | 0 | 0 | 0 | 0 | -0.457 | 0.457 | 0 | 0 | 0 | 0.457 | 4.2778 | 3.8208 | 0.4113 | 0 | 0.0457 | 0 | 10.4 | -0.457
123750239741020 | 123750 | 2397 | 4 | 10 | 20 | piątek | 8.8 | 8 | 0 | 0 | 0.01558% | 0.46748 | 323 | 320.2835 | 0.99159 | 0.33331 | 1.0438 | 0 | 0 | 0 | 0 |  |  |  | 0 | 0 | 0 | 0 | 0 | 0 | 0 | -0.46748 | 0.46748 | 0 | 0 | 0 | 0.46748 | 3.8208 | 3.3534 | 0.42073 | 0 | 0.046748 | 0 | 10.4 | -0.46748
123750239841021 | 123750 | 2398 | 4 | 10 | 21 | piątek | 8.4 | 8 | 0 | 0 | 0.01439% | 0.43174 | 323 | 320.2835 | 0.99159 | 0.33331 | 1.0438 | 0 | 0 | 0 | 0 |  |  |  | 0 | 0 | 0 | 0 | 0 | 0 | 0 | -0.43174 | 0.43174 | 0 | 0 | 0 | 0.43174 | 3.3534 | 2.9216 | 0.38857 | 0 | 0.043174 | 0 | 10.4 | -0.43174
123750239941022 | 123750 | 2399 | 4 | 10 | 22 | piątek | 7.5 | 7 | 0 | 0 | 0.01194% | 0.35807 | 294 | 315.8214 | 1.0742 | 0.36108 | 1.1308 | 0 | 0 | 0 | 1.5675 |  |  |  | 0 | 0 | 0 | 0 | 0 | 0 | 0 | -0.35807 | 0.35807 | 0 | 0 | 0 | 0.35807 | 2.9216 | 2.5635 | 0.32227 | 0 | 0.035807 | 0 | 10.4 | -0.35807
123750240041023 | 123750 | 2400 | 4 | 10 | 23 | piątek | 6.6 | 6 | 0 | 0 | 0.009722% | 0.29167 | 313 | 362.0956 | 1.1569 | 0.38886 | 1.2177 | 0 | 0 | 0 | 1.5675 |  |  |  | 0 | 0 | 0 | 0 | 0 | 0 | 0 | -0.29167 | 0.29167 | 0 | 0 | 0 | 0.29167 | 2.5635 | 2.2719 | 0.2625 | 0 | 0.029167 | 0 | 10.4 | -0.29167
12375024014110 | 123750 | 2401 | 4 | 11 | 0 | sobota | 5.7 | 5 | 0 | 0 | 0.00769% | 0.23069 | 322 | 399.1149 | 1.2395 | 0.41663 | 1.3047 | 0 | 0 | 0 | 1.5675 |  |  |  | 0 | 0 | 0 | 0 | 0 | 0 | 0 | -0.23069 | 0.23069 | 0 | 0 | 0 | 0.23069 | 2.2719 | 2.0412 | 0.20762 | 0 | 0.023069 | 0 | 11.4 | -0.23069
12375024024111 | 123750 | 2402 | 4 | 11 | 1 | sobota | 5.3 | 5 | 0 | 0 | 0.006673% | 0.20018 | 322 | 399.1149 | 1.2395 | 0.41663 | 1.3047 | 0 | 0 | 0 | 1.5675 |  |  |  | 0 | 0 | 0 | 0 | 0 | 0 | 0 | -0.20018 | 0.20018 | 0 | 0 | 0 | 0.20018 | 2.0412 | 1.841 | 0.18016 | 0 | 0.020018 | 0 | 11.4 | -0.20018
12375024034112 | 123750 | 2403 | 4 | 11 | 2 | sobota | 5 | 5 | 0 | 0 | 0.006097% | 0.1829 | 322 | 399.1149 | 1.2395 | 0.41663 | 1.3047 | 0 | 0 | 0 | 1.5675 |  |  |  | 0 | 0 | 0 | 0 | 0 | 0 | 0 | -0.1829 | 0.1829 | 0 | 0 | 0 | 0.1829 | 1.841 | 1.6581 | 0.16461 | 0 | 0.01829 | 0 | 11.4 | -0.1829
12375024044113 | 123750 | 2404 | 4 | 11 | 3 | sobota | 4.6 | 4 | 0 | 0 | 0.005914% | 0.17743 | 331 | 437.6217 | 1.3221 | 0.44441 | 1.3917 | 0 | 0 | 0 | 1.5675 |  |  |  | 0 | 0 | 0 | 0 | 0 | 0 | 0 | -0.17743 | 0.17743 | 0 | 0 | 0 | 0.17743 | 1.6581 | 1.4807 | 0.15969 | 0 | 0.017743 | 0 | 11.4 | -0.17743
12375024054114 | 123750 | 2405 | 4 | 11 | 4 | sobota | 5.3 | 5 | 0 | 0 | 0.006291% | 0.18874 | 322 | 399.1149 | 1.2395 | 0.41663 | 1.3047 | 0 | 0 | 0 | 1.5675 |  |  |  | 0 | 0 | 0 | 0 | 0 | 0 | 0 | -0.18874 | 0.18874 | 0 | 0 | 0 | 0.18874 | 1.4807 | 1.2919 | 0.16987 | 0 | 0.018874 | 0 | 11.4 | -0.18874
12375024064115 | 123750 | 2406 | 4 | 11 | 5 | sobota | 6 | 6 | 80.2 | 0.38496 | 0.007112% | 0.21336 | 313 | 362.0956 | 1.1569 | 0.38886 | 1.2177 | 0 | 0 | 0 | 1.5675 |  |  |  | 0 | 0 | 0 | 0 | 0 | 0 | 0 | 0.1716 | 0.21336 | 0.38496 | 0.1716 | 0.1716 | 0 | 1.2919 | 1.4635 | 0 | 0.1716 | 0 | 0 | 11.4 | 0.1716
12375024074116 | 123750 | 2407 | 4 | 11 | 6 | sobota | 6.7 | 6 | 128.9 | 0.61872 | 0.008784% | 0.26351 | 313 | 362.0956 | 1.1569 | 0.38886 | 1.2177 | 0 | 0 | 0 | 0 |  |  |  | 0 | 0 | 0 | 0 | 0 | 0 | 0 | 0.35521 | 0.26351 | 0.61872 | 0.35521 | 0.35521 | 0 | 1.4635 | 1.8187 | 0 | 0.35521 | 0 | 0 | 11.4 | 0.35521
12375024084117 | 123750 | 2408 | 4 | 11 | 7 | sobota | 9 | 9 | 245.5 | 1.1784 | 0.0106% | 0.31814 | 347 | 315.4082 | 0.90896 | 0.30553 | 0.9568 | 0 | 0 | 0 | 0 |  |  |  | 0 | 0 | 0 | 0 | 0 | 0 | 0 | 0.86026 | 0.31814 | 1.1784 | 0.86026 | 0.86026 | 0 | 1.8187 | 2.679 | 0 | 0.86026 | 0 | 0 | 11.4 | 0.86026
12375024094118 | 123750 | 2409 | 4 | 11 | 8 | sobota | 11.3 | 11 | 417.7 | 2.005 | 0.01214% | 0.36413 | 317 | 235.7505 | 0.74369 | 0.24998 | 0.78283 | 0 | 0 | 0 | 0 |  |  |  | 0 | 0 | 0 | 0 | 0 | 0 | 0 | 1.6408 | 0.36413 | 2.005 | 1.6408 | 1.6408 | 0 | 2.679 | 4.3198 | 0 | 1.6408 | 0 | 0 | 11.4 | 1.6408
12375024104119 | 123750 | 2410 | 4 | 11 | 9 | sobota | 13.6 | 13 | 563.1 | 2.7029 | 0.01349% | 0.40472 | 284 | 164.2734 | 0.57843 | 0.19443 | 0.60887 | 0 | 0 | 0 | 0 |  |  |  | 0 | 0 | 0 | 0 | 0 | 0 | 0 | 2.2982 | 0.40472 | 2.7029 | 2.2982 | 2.2982 | 0 | 4.3198 | 5 | 0 | 0.68016 | 0 | 1.618 | 11.4 | 2.2982
123750241141110 | 123750 | 2411 | 4 | 11 | 10 | sobota | 14.2 | 14 | 568.1 | 2.7269 | 0.01409% | 0.42261 | 313 | 155.1838 | 0.49579 | 0.16665 | 0.52189 | 0 | 0 | 0 | 0 |  |  |  | 0 | 0 | 0 | 0 | 0 | 0 | 0 | 2.3043 | 0.42261 | 2.7269 | 2.3043 | 2.3043 | 0 | 5 | 5 | 0 | 0 | 0 | 2.3043 | 11.4 | 2.3043
123750241241111 | 123750 | 2412 | 4 | 11 | 11 | sobota | 14.9 | 14 | 436.4 | 2.0947 | 0.01431% | 0.42925 | 313 | 155.1838 | 0.49579 | 0.16665 | 0.52189 | 0 | 0 | 0 | 0 |  |  |  | 0 | 0 | 0 | 0 | 0 | 0 | 0 | 1.6655 | 0.42925 | 2.0947 | 1.6655 | 1.6655 | 0 | 5 | 5 | 0 | 0 | 0 | 1.6655 | 11.4 | 1.6655
123750241341112 | 123750 | 2413 | 4 | 11 | 12 | sobota | 15.5 | 15 | 308.9 | 1.4827 | 0.01444% | 0.43314 | 319 | 131.7988 | 0.41316 | 0.13888 | 0.43491 | 0 | 0 | 0 | 0 |  |  |  | 0 | 0 | 0 | 0 | 0 | 0 | 0 | 1.0496 | 0.43314 | 1.4827 | 1.0496 | 1.0496 | 0 | 5 | 5 | 0 | 0 | 0 | 1.0496 | 11.4 | 1.0496
123750241441113 | 123750 | 2414 | 4 | 11 | 13 | sobota | 15.1 | 15 | 261 | 1.2528 | 0.01442% | 0.43253 | 319 | 131.7988 | 0.41316 | 0.13888 | 0.43491 | 0 | 0 | 0 | 0 |  |  |  | 0 | 0 | 0 | 0 | 0 | 0 | 0 | 0.82027 | 0.43253 | 1.2528 | 0.82027 | 0.82027 | 0 | 5 | 5 | 0 | 0 | 0 | 0.82027 | 11.4 | 0.82027
123750241541114 | 123750 | 2415 | 4 | 11 | 14 | sobota | 14.8 | 14 | 204.2 | 0.98016 | 0.01374% | 0.41216 | 313 | 155.1838 | 0.49579 | 0.16665 | 0.52189 | 0 | 0 | 0 | 0 |  |  |  | 0 | 0 | 0 | 0 | 0 | 0 | 0 | 0.568 | 0.41216 | 0.98016 | 0.568 | 0.568 | 0 | 5 | 5 | 0 | 0 | 0 | 0.568 | 11.4 | 0.568
123750241641115 | 123750 | 2416 | 4 | 11 | 15 | sobota | 14.4 | 14 | 142 | 0.6816 | 0.01423% | 0.42676 | 313 | 155.1838 | 0.49579 | 0.16665 | 0.52189 | 0 | 0 | 0 | 0 |  |  |  | 0 | 0 | 0 | 0 | 0 | 0 | 0 | 0.25484 | 0.42676 | 0.6816 | 0.25484 | 0.25484 | 0 | 5 | 5 | 0 | 0 | 0 | 0.25484 | 11.4 | 0.25484
123750241741116 | 123750 | 2417 | 4 | 11 | 16 | sobota | 13.7 | 13 | 76.8 | 0.36864 | 0.01393% | 0.41784 | 284 | 164.2734 | 0.57843 | 0.19443 | 0.60887 | 0 | 0 | 0 | 0 |  |  |  | 0 | 0 | 0 | 0 | 0 | 0 | 0 | -0.049196 | 0.41784 | 0.36864 | 0 | 0 | 0.049196 | 5 | 4.9508 | 0.044276 | 0 | 0.0049196 | 0 | 11.4 | -0.049196
123750241841117 | 123750 | 2418 | 4 | 11 | 17 | sobota | 13.1 | 13 | 11.6 | 0.05568 | 0.01414% | 0.4242 | 284 | 164.2734 | 0.57843 | 0.19443 | 0.60887 | 0 | 0 | 0 | 0 |  |  |  | 0 | 0 | 0 | 0 | 0 | 0 | 0 | -0.36852 | 0.4242 | 0.05568 | 0 | 0 | 0.36852 | 4.9508 | 4.5823 | 0.33167 | 0 | 0.036852 | 0 | 11.4 | -0.36852
123750241941118 | 123750 | 2419 | 4 | 11 | 18 | sobota | 12.4 | 12 | 0 | 0 | 0.01505% | 0.45157 | 277 | 183.1136 | 0.66106 | 0.22221 | 0.69585 | 0 | 0 | 0 | 0 |  |  |  | 0 | 0 | 0 | 0 | 0 | 0 | 0 | -0.45157 | 0.45157 | 0 | 0 | 0 | 0.45157 | 4.5823 | 4.1307 | 0.40641 | 0 | 0.045157 | 0 | 11.4 | -0.45157
123750242041119 | 123750 | 2420 | 4 | 11 | 19 | sobota | 11.5 | 11 | 0 | 0 | 0.0161% | 0.48287 | 317 | 235.7505 | 0.74369 | 0.24998 | 0.78283 | 0 | 0 | 0 | 0 |  |  |  | 0 | 0 | 0 | 0 | 0 | 0 | 0 | -0.48287 | 0.48287 | 0 | 0 | 0 | 0.48287 | 4.1307 | 3.6478 | 0.43458 | 0 | 0.048287 | 0 | 11.4 | -0.48287
123750242141120 | 123750 | 2421 | 4 | 11 | 20 | sobota | 10.6 | 10 | 0 | 0 | 0.01611% | 0.48329 | 355 | 293.3453 | 0.82632 | 0.27776 | 0.86982 | 0 | 0 | 0 | 0 |  |  |  | 0 | 0 | 0 | 0 | 0 | 0 | 0 | -0.48329 | 0.48329 | 0 | 0 | 0 | 0.48329 | 3.6478 | 3.1646 | 0.43496 | 0 | 0.048329 | 0 | 11.4 | -0.48329
123750242241121 | 123750 | 2422 | 4 | 11 | 21 | sobota | 9.7 | 9 | 0 | 0 | 0.0144% | 0.43201 | 347 | 315.4082 | 0.90896 | 0.30553 | 0.9568 | 0 | 0 | 0 | 0 |  |  |  | 0 | 0 | 0 | 0 | 0 | 0 | 0 | -0.43201 | 0.43201 | 0 | 0 | 0 | 0.43201 | 3.1646 | 2.7325 | 0.38881 | 0 | 0.043201 | 0 | 11.4 | -0.43201
123750242341122 | 123750 | 2423 | 4 | 11 | 22 | sobota | 9.5 | 9 | 0 | 0 | 0.01233% | 0.36985 | 347 | 315.4082 | 0.90896 | 0.30553 | 0.9568 | 0 | 0 | 0 | 1.5675 |  |  |  | 0 | 0 | 0 | 0 | 0 | 0 | 0 | -0.36985 | 0.36985 | 0 | 0 | 0 | 0.36985 | 2.7325 | 2.3627 | 0.33287 | 0 | 0.036985 | 0 | 11.4 | -0.36985
123750242441123 | 123750 | 2424 | 4 | 11 | 23 | sobota | 9.3 | 9 | 0 | 0 | 0.01011% | 0.30327 | 347 | 315.4082 | 0.90896 | 0.30553 | 0.9568 | 0 | 0 | 0 | 1.5675 |  |  |  | 0 | 0 | 0 | 0 | 0 | 0 | 0 | -0.30327 | 0.30327 | 0 | 0 | 0 | 0.30327 | 2.3627 | 2.0594 | 0.27294 | 0 | 0.030327 | 0 | 11.4 | -0.30327
12375024254120 | 123750 | 2425 | 4 | 12 | 0 | niedziela | 9.1 | 9 | 0 | 0 | 0.007964% | 0.23893 | 347 | 315.4082 | 0.90896 | 0.30553 | 0.9568 | 0 | 0 | 0 | 1.5675 |  |  |  | 0 | 0 | 0 | 0 | 0 | 0 | 0 | -0.23893 | 0.23893 | 0 | 0 | 0 | 0.23893 | 2.0594 | 1.8205 | 0.21504 | 0 | 0.023893 | 0 | 12.4 | -0.23893
12375024264121 | 123750 | 2426 | 4 | 12 | 1 | niedziela | 8.9 | 8 | 0 | 0 | 0.006814% | 0.20442 | 323 | 320.2835 | 0.99159 | 0.33331 | 1.0438 | 0 | 0 | 0 | 1.5675 |  |  |  | 0 | 0 | 0 | 0 | 0 | 0 | 0 | -0.20442 | 0.20442 | 0 | 0 | 0 | 0.20442 | 1.8205 | 1.6161 | 0.18398 | 0 | 0.020442 | 0 | 12.4 | -0.20442
12375024274122 | 123750 | 2427 | 4 | 12 | 2 | niedziela | 8.7 | 8 | 0 | 0 | 0.00623% | 0.1869 | 323 | 320.2835 | 0.99159 | 0.33331 | 1.0438 | 0 | 0 | 0 | 1.5675 |  |  |  | 0 | 0 | 0 | 0 | 0 | 0 | 0 | -0.1869 | 0.1869 | 0 | 0 | 0 | 0.1869 | 1.6161 | 1.4292 | 0.16821 | 0 | 0.01869 | 0 | 12.4 | -0.1869
12375024284123 | 123750 | 2428 | 4 | 12 | 3 | niedziela | 8.5 | 8 | 0 | 0 | 0.005998% | 0.17994 | 323 | 320.2835 | 0.99159 | 0.33331 | 1.0438 | 0 | 0 | 0 | 1.5675 |  |  |  | 0 | 0 | 0 | 0 | 0 | 0 | 0 | -0.17994 | 0.17994 | 0 | 0 | 0 | 0.17994 | 1.4292 | 1.2492 | 0.16195 | 0 | 0.017994 | 0 | 12.4 | -0.17994
12375024294124 | 123750 | 2429 | 4 | 12 | 4 | niedziela | 7.8 | 7 | 0 | 0 | 0.006092% | 0.18275 | 294 | 315.8214 | 1.0742 | 0.36108 | 1.1308 | 0 | 0 | 0 | 1.5675 |  |  |  | 0 | 0 | 0 | 0 | 0 | 0 | 0 | -0.18275 | 0.18275 | 0 | 0 | 0 | 0.18275 | 1.2492 | 1.0665 | 0.16448 | 0 | 0.018275 | 0 | 12.4 | -0.18275
12375024304125 | 123750 | 2430 | 4 | 12 | 5 | niedziela | 7.2 | 7 | 66.3 | 0.31824 | 0.006811% | 0.20434 | 294 | 315.8214 | 1.0742 | 0.36108 | 1.1308 | 0 | 0 | 0 | 1.5675 |  |  |  | 0 | 0 | 0 | 0 | 0 | 0 | 0 | 0.1139 | 0.20434 | 0.31824 | 0.1139 | 0.1139 | 0 | 1.0665 | 1.1804 | 0 | 0.1139 | 0 | 0 | 12.4 | 0.1139
12375024314126 | 123750 | 2431 | 4 | 12 | 6 | niedziela | 6.5 | 6 | 131.2 | 0.62976 | 0.008093% | 0.24279 | 313 | 362.0956 | 1.1569 | 0.38886 | 1.2177 | 0 | 0 | 0 | 0 |  |  |  | 0 | 0 | 0 | 0 | 0 | 0 | 0 | 0.38697 | 0.24279 | 0.62976 | 0.38697 | 0.38697 | 0 | 1.1804 | 1.5674 | 0 | 0.38697 | 0 | 0 | 12.4 | 0.38697
12375024324127 | 123750 | 2432 | 4 | 12 | 7 | niedziela | 6.7 | 6 | 193.3 | 0.92784 | 0.009851% | 0.29554 | 313 | 362.0956 | 1.1569 | 0.38886 | 1.2177 | 0 | 0 | 0 | 0 |  |  |  | 0 | 0 | 0 | 0 | 0 | 0 | 0 | 0.6323 | 0.29554 | 0.92784 | 0.6323 | 0.6323 | 0 | 1.5674 | 2.1997 | 0 | 0.6323 | 0 | 0 | 12.4 | 0.6323
12375024334128 | 123750 | 2433 | 4 | 12 | 8 | niedziela | 6.9 | 6 | 252.4 | 1.2115 | 0.01155% | 0.34646 | 313 | 362.0956 | 1.1569 | 0.38886 | 1.2177 | 0 | 0 | 0 | 0 |  |  |  | 0 | 0 | 0 | 0 | 0 | 0 | 0 | 0.86506 | 0.34646 | 1.2115 | 0.86506 | 0.86506 | 0 | 2.1997 | 3.0647 | 0 | 0.86506 | 0 | 0 | 12.4 | 0.86506
12375024344129 | 123750 | 2434 | 4 | 12 | 9 | niedziela | 7.1 | 7 | 302.6 | 1.4525 | 0.01297% | 0.38907 | 294 | 315.8214 | 1.0742 | 0.36108 | 1.1308 | 0 | 0 | 0 | 0 |  |  |  | 0 | 0 | 0 | 0 | 0 | 0 | 0 | 1.0634 | 0.38907 | 1.4525 | 1.0634 | 1.0634 | 0 | 3.0647 | 4.1281 | 0 | 1.0634 | 0 | 0 | 12.4 | 1.0634
123750243541210 | 123750 | 2435 | 4 | 12 | 10 | niedziela | 6.6 | 6 | 334.9 | 1.6075 | 0.01385% | 0.41548 | 313 | 362.0956 | 1.1569 | 0.38886 | 1.2177 | 0 | 0 | 0 | 0 |  |  |  | 0 | 0 | 0 | 0 | 0 | 0 | 0 | 1.192 | 0.41548 | 1.6075 | 1.192 | 1.192 | 0 | 4.1281 | 5 | 0 | 0.87188 | 0 | 0.32016 | 12.4 | 1.192
123750243641211 | 123750 | 2436 | 4 | 12 | 11 | niedziela | 6.2 | 6 | 144.9 | 0.69552 | 0.01418% | 0.4254 | 313 | 362.0956 | 1.1569 | 0.38886 | 1.2177 | 0 | 0 | 0 | 0 |  |  |  | 0 | 0 | 0 | 0 | 0 | 0 | 0 | 0.27012 | 0.4254 | 0.69552 | 0.27012 | 0.27012 | 0 | 5 | 5 | 0 | 0 | 0 | 0.27012 | 12.4 | 0.27012
123750243741212 | 123750 | 2437 | 4 | 12 | 12 | niedziela | 5.7 | 5 | 133.2 | 0.63936 | 0.01404% | 0.42112 | 322 | 399.1149 | 1.2395 | 0.41663 | 1.3047 | 0 | 0 | 0 | 0 |  |  |  | 0 | 0 | 0 | 0 | 0 | 0 | 0 | 0.21824 | 0.42112 | 0.63936 | 0.21824 | 0.21824 | 0 | 5 | 5 | 0 | 0 | 0 | 0.21824 | 12.4 | 0.21824
123750243841213 | 123750 | 2438 | 4 | 12 | 13 | niedziela | 3.9 | 3 | 114.4 | 0.54912 | 0.01331% | 0.39924 | 430 | 604.0435 | 1.4048 | 0.47219 | 1.4787 | 0 | 0 | 0 | 0 |  |  |  | 0 | 0 | 0 | 0 | 0 | 0 | 0 | 0.14988 | 0.39924 | 0.54912 | 0.14988 | 0.14988 | 0 | 5 | 5 | 0 | 0 | 0 | 0.14988 | 12.4 | 0.14988
123750243941214 | 123750 | 2439 | 4 | 12 | 14 | niedziela | 2.2 | 2 | 89.8 | 0.43104 | 0.01241% | 0.37243 | 462 | 687.1718 | 1.4874 | 0.49996 | 1.5657 | 0 | 0 | 0 | 0 |  |  |  | 0 | 0 | 0 | 0 | 0 | 0 | 0 | 0.058611 | 0.37243 | 0.43104 | 0.058611 | 0.058611 | 0 | 5 | 5 | 0 | 0 | 0 | 0.058611 | 12.4 | 0.058611
123750244041215 | 123750 | 2440 | 4 | 12 | 15 | niedziela | 0.4 | 0 | 62.9 | 0.30192 | 0.01172% | 0.35168 | 446 | 737.0818 | 1.6526 | 0.55551 | 1.7396 | 0 | 0 | 0 | 0 |  |  |  | 0 | 0 | 0 | 0 | 0 | 0 | 0 | -0.04976 | 0.35168 | 0.30192 | 0 | 0 | 0.04976 | 5 | 4.9502 | 0.044784 | 0 | 0.004976 | 0 | 12.4 | -0.04976
123750244141216 | 123750 | 2441 | 4 | 12 | 16 | niedziela | 0.6 | 0 | 34.9 | 0.16752 | 0.01179% | 0.35361 | 446 | 737.0818 | 1.6526 | 0.55551 | 1.7396 | 0 | 0 | 0 | 0 |  |  |  | 0 | 0 | 0 | 0 | 0 | 0 | 0 | -0.18609 | 0.35361 | 0.16752 | 0 | 0 | 0.18609 | 4.9502 | 4.7641 | 0.16748 | 0 | 0.018609 | 0 | 12.4 | -0.18609
123750244241217 | 123750 | 2442 | 4 | 12 | 17 | niedziela | 0.7 | 0 | 5.8 | 0.02784 | 0.01206% | 0.36183 | 446 | 737.0818 | 1.6526 | 0.55551 | 1.7396 | 0 | 0 | 0 | 0 |  |  |  | 0 | 0 | 0 | 0 | 0 | 0 | 0 | -0.33399 | 0.36183 | 0.02784 | 0 | 0 | 0.33399 | 4.7641 | 4.4302 | 0.30059 | 0 | 0.033399 | 0 | 12.4 | -0.33399
123750244341218 | 123750 | 2443 | 4 | 12 | 18 | niedziela | 0.9 | 0 | 0 | 0 | 0.01341% | 0.4023 | 446 | 737.0818 | 1.6526 | 0.55551 | 1.7396 | 0 | 0 | 0 | 0 |  |  |  | 0 | 0 | 0 | 0 | 0 | 0 | 0 | -0.4023 | 0.4023 | 0 | 0 | 0 | 0.4023 | 4.4302 | 4.0279 | 0.36207 | 0 | 0.04023 | 0 | 12.4 | -0.4023
123750244441219 | 123750 | 2444 | 4 | 12 | 19 | niedziela | 0.8 | 0 | 0 | 0 | 0.01501% | 0.45017 | 446 | 737.0818 | 1.6526 | 0.55551 | 1.7396 | 0 | 0 | 0 | 0 |  |  |  | 0 | 0 | 0 | 0 | 0 | 0 | 0 | -0.45017 | 0.45017 | 0 | 0 | 0 | 0.45017 | 4.0279 | 3.5777 | 0.40516 | 0 | 0.045017 | 0 | 12.4 | -0.45017
123750244541220 | 123750 | 2445 | 4 | 12 | 20 | niedziela | 0.7 | 0 | 0 | 0 | 0.01552% | 0.46565 | 446 | 737.0818 | 1.6526 | 0.55551 | 1.7396 | 0 | 0 | 0 | 0 |  |  |  | 0 | 0 | 0 | 0 | 0 | 0 | 0 | -0.46565 | 0.46565 | 0 | 0 | 0 | 0.46565 | 3.5777 | 3.112 | 0.41908 | 0 | 0.046565 | 0 | 12.4 | -0.46565
123750244641221 | 123750 | 2446 | 4 | 12 | 21 | niedziela | 0.6 | 0 | 0 | 0 | 0.0141% | 0.42295 | 446 | 737.0818 | 1.6526 | 0.55551 | 1.7396 | 0 | 0 | 0 | 0 |  |  |  | 0 | 0 | 0 | 0 | 0 | 0 | 0 | -0.42295 | 0.42295 | 0 | 0 | 0 | 0.42295 | 3.112 | 2.6891 | 0.38065 | 0 | 0.042295 | 0 | 12.4 | -0.42295
123750244741222 | 123750 | 2447 | 4 | 12 | 22 | niedziela | 0.1 | 0 | 0 | 0 | 0.01135% | 0.34063 | 446 | 737.0818 | 1.6526 | 0.55551 | 1.7396 | 0 | 0 | 0 | 1.5675 |  |  |  | 0 | 0 | 0 | 0 | 0 | 0 | 0 | -0.34063 | 0.34063 | 0 | 0 | 0 | 0.34063 | 2.6891 | 2.3485 | 0.30657 | 0 | 0.034063 | 0 | 12.4 | -0.34063
123750244841223 | 123750 | 2448 | 4 | 12 | 23 | niedziela | -0.3 | -1 | 0 | 0 | 0.008961% | 0.26883 | 298 | 517.1141 | 1.7353 | 0.58329 | 1.8266 | 0 | 0 | 0 | 1.5675 |  |  |  | 0 | 0 | 0 | 0 | 0 | 0 | 0 | -0.26883 | 0.26883 | 0 | 0 | 0 | 0.26883 | 2.3485 | 2.0796 | 0.24195 | 0 | 0.026883 | 0 | 12.4 | -0.26883
12375024494130 | 123750 | 2449 | 4 | 13 | 0 | poniedziałek | -0.8 | -1 | 0 | 0 | 0.006769% | 0.20307 | 298 | 517.1141 | 1.7353 | 0.58329 | 1.8266 | 0 | 0 | 0 | 1.5675 |  |  |  | 0 | 0 | 0 | 0 | 0 | 0 | 0 | -0.20307 | 0.20307 | 0 | 0 | 0 | 0.20307 | 2.0796 | 1.8766 | 0.18276 | 0 | 0.020307 | 0 | 13.4 | -0.20307
12375024504131 | 123750 | 2450 | 4 | 13 | 1 | poniedziałek | -0.8 | -1 | 0 | 0 | 0.005964% | 0.17891 | 298 | 517.1141 | 1.7353 | 0.58329 | 1.8266 | 0 | 0 | 0 | 1.5675 |  |  |  | 0 | 0 | 0 | 0 | 0 | 0 | 0 | -0.17891 | 0.17891 | 0 | 0 | 0 | 0.17891 | 1.8766 | 1.6976 | 0.16102 | 0 | 0.017891 | 0 | 13.4 | -0.17891
12375024514132 | 123750 | 2451 | 4 | 13 | 2 | poniedziałek | -0.8 | -1 | 0 | 0 | 0.005536% | 0.16609 | 298 | 517.1141 | 1.7353 | 0.58329 | 1.8266 | 0 | 0 | 0 | 1.5675 |  |  |  | 0 | 0 | 0 | 0 | 0 | 0 | 0 | -0.16609 | 0.16609 | 0 | 0 | 0 | 0.16609 | 1.6976 | 1.5316 | 0.14948 | 0 | 0.016609 | 0 | 13.4 | -0.16609
12375024524133 | 123750 | 2452 | 4 | 13 | 3 | poniedziałek | -0.8 | -1 | 0 | 0 | 0.005669% | 0.17006 | 298 | 517.1141 | 1.7353 | 0.58329 | 1.8266 | 0 | 0 | 0 | 1.5675 |  |  |  | 0 | 0 | 0 | 0 | 0 | 0 | 0 | -0.17006 | 0.17006 | 0 | 0 | 0 | 0.17006 | 1.5316 | 1.3615 | 0.15305 | 0 | 0.017006 | 0 | 13.4 | -0.17006
12375024534134 | 123750 | 2453 | 4 | 13 | 4 | poniedziałek | -0.5 | -1 | 1.2 | 0.00576 | 0.006351% | 0.19053 | 298 | 517.1141 | 1.7353 | 0.58329 | 1.8266 | 0 | 0 | 0 | 1.5675 |  |  |  | 0 | 0 | 0 | 0 | 0 | 0 | 0 | -0.18477 | 0.19053 | 0.00576 | 0 | 0 | 0.18477 | 1.3615 | 1.1767 | 0.16629 | 0 | 0.018477 | 0 | 13.4 | -0.18477
12375024544135 | 123750 | 2454 | 4 | 13 | 5 | poniedziałek | -0.1 | -1 | 30.2 | 0.14496 | 0.007847% | 0.2354 | 298 | 517.1141 | 1.7353 | 0.58329 | 1.8266 | 0 | 0 | 0 | 1.5675 |  |  |  | 0 | 0 | 0 | 0 | 0 | 0 | 0 | -0.090436 | 0.2354 | 0.14496 | 0 | 0 | 0.090436 | 1.1767 | 1.0863 | 0.081393 | 0 | 0.0090436 | 0 | 13.4 | -0.090436
12375024554136 | 123750 | 2455 | 4 | 13 | 6 | poniedziałek | 0.2 | 0 | 58.3 | 0.27984 | 0.01007% | 0.30221 | 446 | 737.0818 | 1.6526 | 0.55551 | 1.7396 | 0 | 0 | 0 | 0 |  |  |  | 0 | 0 | 0 | 0 | 0 | 0 | 0 | -0.022367 | 0.30221 | 0.27984 | 0 | 0 | 0.022367 | 1.0863 | 1.0639 | 0.020131 | 0 | 0.0022367 | 0 | 13.4 | -0.022367
12375024564137 | 123750 | 2456 | 4 | 13 | 7 | poniedziałek | 0.8 | 0 | 85.2 | 0.40896 | 0.01174% | 0.3522 | 446 | 737.0818 | 1.6526 | 0.55551 | 1.7396 | 0 | 0 | 0 | 0 |  |  |  | 0 | 0 | 0 | 0 | 0 | 0 | 0 | 0.056759 | 0.3522 | 0.40896 | 0.056759 | 0.056759 | 0 | 1.0639 | 1.1207 | 0 | 0.056759 | 0 | 1.1102e-16 | 13.4 | 0.056759
12375024574138 | 123750 | 2457 | 4 | 13 | 8 | poniedziałek | 1.5 | 1 | 109.7 | 0.52656 | 0.01223% | 0.36679 | 511 | 802.2788 | 1.57 | 0.52774 | 1.6526 | 0 | 0 | 0 | 0 |  |  |  | 0 | 0 | 0 | 0 | 0 | 0 | 0 | 0.15977 | 0.36679 | 0.52656 | 0.15977 | 0.15977 | 0 | 1.1207 | 1.2805 | 0 | 0.15977 | 0 | 0 | 13.4 | 0.15977
12375024584139 | 123750 | 2458 | 4 | 13 | 9 | poniedziałek | 2.1 | 2 | 130.8 | 0.62784 | 0.01232% | 0.36948 | 462 | 687.1718 | 1.4874 | 0.49996 | 1.5657 | 0 | 0 | 0 | 0 |  |  |  | 0 | 0 | 0 | 0 | 0 | 0 | 0 | 0.25836 | 0.36948 | 0.62784 | 0.25836 | 0.25836 | 0 | 1.2805 | 1.5388 | 0 | 0.25836 | 0 | 0 | 13.4 | 0.25836
123750245941310 | 123750 | 2459 | 4 | 13 | 10 | poniedziałek | 1.9 | 1 | 144.9 | 0.69552 | 0.0118% | 0.35412 | 511 | 802.2788 | 1.57 | 0.52774 | 1.6526 | 0 | 0 | 0 | 0 |  |  |  | 0 | 0 | 0 | 0 | 0 | 0 | 0 | 0.3414 | 0.35412 | 0.69552 | 0.3414 | 0.3414 | 0 | 1.5388 | 1.8802 | 0 | 0.3414 | 0 | 0 | 13.4 | 0.3414
123750246041311 | 123750 | 2460 | 4 | 13 | 11 | poniedziałek | 1.6 | 1 | 146 | 0.7008 | 0.01155% | 0.34661 | 511 | 802.2788 | 1.57 | 0.52774 | 1.6526 | 0 | 0 | 0 | 0 |  |  |  | 0 | 0 | 0 | 0 | 0 | 0 | 0 | 0.35419 | 0.34661 | 0.7008 | 0.35419 | 0.35419 | 0 | 1.8802 | 2.2344 | 0 | 0.35419 | 0 | 0 | 13.4 | 0.35419
123750246141312 | 123750 | 2461 | 4 | 13 | 12 | poniedziałek | 1.4 | 1 | 134.3 | 0.64464 | 0.01156% | 0.34692 | 511 | 802.2788 | 1.57 | 0.52774 | 1.6526 | 0 | 0 | 0 | 0 |  |  |  | 0 | 0 | 0 | 0 | 0 | 0 | 0 | 0.29772 | 0.34692 | 0.64464 | 0.29772 | 0.29772 | 0 | 2.2344 | 2.5321 | 0 | 0.29772 | 0 | 0 | 13.4 | 0.29772
123750246241313 | 123750 | 2462 | 4 | 13 | 13 | poniedziałek | 1.1 | 1 | 114.4 | 0.54912 | 0.0113% | 0.33908 | 511 | 802.2788 | 1.57 | 0.52774 | 1.6526 | 0 | 0 | 0 | 0 |  |  |  | 0 | 0 | 0 | 0 | 0 | 0 | 0 | 0.21004 | 0.33908 | 0.54912 | 0.21004 | 0.21004 | 0 | 2.5321 | 2.7422 | 0 | 0.21004 | 0 | 0 | 13.4 | 0.21004
123750246341314 | 123750 | 2463 | 4 | 13 | 14 | poniedziałek | 0.7 | 0 | 91 | 0.4368 | 0.01112% | 0.33346 | 446 | 737.0818 | 1.6526 | 0.55551 | 1.7396 | 0 | 0 | 0 | 0 |  |  |  | 0 | 0 | 0 | 0 | 0 | 0 | 0 | 0.10334 | 0.33346 | 0.4368 | 0.10334 | 0.10334 | 0 | 2.7422 | 2.8455 | 0 | 0.10334 | 0 | -1.1102e-16 | 13.4 | 0.10334
123750246441315 | 123750 | 2464 | 4 | 13 | 15 | poniedziałek | 0.4 | 0 | 64.1 | 0.30768 | 0.01182% | 0.35471 | 446 | 737.0818 | 1.6526 | 0.55551 | 1.7396 | 0 | 0 | 0 | 0 |  |  |  | 0 | 0 | 0 | 0 | 0 | 0 | 0 | -0.047026 | 0.35471 | 0.30768 | 0 | 0 | 0.047026 | 2.8455 | 2.7985 | 0.042323 | 0 | 0.0047026 | 0 | 13.4 | -0.047026
123750246541316 | 123750 | 2465 | 4 | 13 | 16 | poniedziałek | 0.5 | 0 | 36.1 | 0.17328 | 0.01217% | 0.36512 | 446 | 737.0818 | 1.6526 | 0.55551 | 1.7396 | 0 | 0 | 0 | 0 |  |  |  | 0 | 0 | 0 | 0 | 0 | 0 | 0 | -0.19184 | 0.36512 | 0.17328 | 0 | 0 | 0.19184 | 2.7985 | 2.6066 | 0.17266 | 0 | 0.019184 | 0 | 13.4 | -0.19184
123750246641317 | 123750 | 2466 | 4 | 13 | 17 | poniedziałek | 0.7 | 0 | 7 | 0.0336 | 0.01289% | 0.38675 | 446 | 737.0818 | 1.6526 | 0.55551 | 1.7396 | 0 | 0 | 0 | 0 |  |  |  | 0 | 0 | 0 | 0 | 0 | 0 | 0 | -0.35315 | 0.38675 | 0.0336 | 0 | 0 | 0.35315 | 2.6066 | 2.2535 | 0.31784 | 0 | 0.035315 | 0 | 13.4 | -0.35315
123750246741318 | 123750 | 2467 | 4 | 13 | 18 | poniedziałek | 0.8 | 0 | 0 | 0 | 0.01396% | 0.41888 | 446 | 737.0818 | 1.6526 | 0.55551 | 1.7396 | 0 | 0 | 0 | 0 |  |  |  | 0 | 0 | 0 | 0 | 0 | 0 | 0 | -0.41888 | 0.41888 | 0 | 0 | 0 | 0.41888 | 2.2535 | 1.8346 | 0.37699 | 0 | 0.041888 | 0 | 13.4 | -0.41888
123750246841319 | 123750 | 2468 | 4 | 13 | 19 | poniedziałek | 0.8 | 0 | 0 | 0 | 0.01569% | 0.47062 | 446 | 737.0818 | 1.6526 | 0.55551 | 1.7396 | 0 | 0 | 0 | 0 |  |  |  | 0 | 0 | 0 | 0 | 0 | 0 | 0 | -0.47062 | 0.47062 | 0 | 0 | 0 | 0.47062 | 1.8346 | 1.364 | 0.42356 | 0 | 0.047062 | 0 | 13.4 | -0.47062
123750246941320 | 123750 | 2469 | 4 | 13 | 20 | poniedziałek | 0.8 | 0 | 0 | 0 | 0.01645% | 0.49347 | 446 | 737.0818 | 1.6526 | 0.55551 | 1.7396 | 0 | 0 | 0 | 0 |  |  |  | 0 | 0 | 0 | 0 | 0 | 0 | 0 | -0.49347 | 0.49347 | 0 | 0 | 0 | 0.49347 | 1.364 | 0.87051 | 0.44412 | 0 | 0.049347 | 0 | 13.4 | -0.49347
123750247041321 | 123750 | 2470 | 4 | 13 | 21 | poniedziałek | 0.8 | 0 | 0 | 0 | 0.01453% | 0.43598 | 446 | 737.0818 | 1.6526 | 0.55551 | 1.7396 | 0 | 0 | 0 | 0 |  |  |  | 0 | 0 | 0 | 0 | 0 | 0 | 0 | -0.43598 | 0.43598 | 0 | 0 | 0 | 0.43598 | 0.87051 | 0.43453 | 0.39238 | 0 | 0.043598 | 0 | 13.4 | -0.43598
123750247141322 | 123750 | 2471 | 4 | 13 | 22 | poniedziałek | 0.9 | 0 | 0 | 0 | 0.01151% | 0.34521 | 446 | 737.0818 | 1.6526 | 0.55551 | 1.7396 | 0 | 0 | 0 | 1.5675 |  |  |  | 0 | 0 | 0 | 0 | 0 | 0 | 0 | -0.34521 | 0.34521 | 0 | 0 | 0 | 0.34521 | 0.43453 | 0.089326 | 0.31069 | 0 | 0.034521 | 0 | 13.4 | -0.34521
123750247241323 | 123750 | 2472 | 4 | 13 | 23 | poniedziałek | 0.9 | 0 | 0 | 0 | 0.008989% | 0.26967 | 446 | 737.0818 | 1.6526 | 0.55551 | 1.7396 | 0 | 0 | 0 | 1.5675 |  |  |  | 0 | 0 | 0 | 0 | 0 | 0 | 0 | -0.26967 | 0.26967 | 0 | 0 | 0 | 0.26967 | 0.089326 | 0 | 0.080394 | 0 | 0.18927 | 0 | 13.4 | -0.26967
12375024734140 | 123750 | 2473 | 4 | 14 | 0 | wtorek | 1 | 1 | 0 | 0 | 0.006864% | 0.20591 | 511 | 802.2788 | 1.57 | 0.52774 | 1.6526 | 0 | 0 | 0 | 1.5675 |  |  |  | 0 | 0 | 0 | 0 | 0 | 0 | 0 | -0.20591 | 0.20591 | 0 | 0 | 0 | 0.20591 | 0 | 0 | 0 | 0 | 0.20591 | 0 | 14.4 | -0.20591
12375024744141 | 123750 | 2474 | 4 | 14 | 1 | wtorek | 1 | 1 | 0 | 0 | 0.00599% | 0.17971 | 511 | 802.2788 | 1.57 | 0.52774 | 1.6526 | 0 | 0 | 0 | 1.5675 |  |  |  | 0 | 0 | 0 | 0 | 0 | 0 | 0 | -0.17971 | 0.17971 | 0 | 0 | 0 | 0.17971 | 0 | 0 | 0 | 0 | 0.17971 | 0 | 14.4 | -0.17971
12375024754142 | 123750 | 2475 | 4 | 14 | 2 | wtorek | 0.9 | 0 | 0 | 0 | 0.005663% | 0.1699 | 446 | 737.0818 | 1.6526 | 0.55551 | 1.7396 | 0 | 0 | 0 | 1.5675 |  |  |  | 0 | 0 | 0 | 0 | 0 | 0 | 0 | -0.1699 | 0.1699 | 0 | 0 | 0 | 0.1699 | 0 | 0 | 0 | 0 | 0.1699 | 0 | 14.4 | -0.1699
12375024764143 | 123750 | 2476 | 4 | 14 | 3 | wtorek | 0.9 | 0 | 0 | 0 | 0.00568% | 0.17041 | 446 | 737.0818 | 1.6526 | 0.55551 | 1.7396 | 0 | 0 | 0 | 1.5675 |  |  |  | 0 | 0 | 0 | 0 | 0 | 0 | 0 | -0.17041 | 0.17041 | 0 | 0 | 0 | 0.17041 | 0 | 0 | 0 | 0 | 0.17041 | 0 | 14.4 | -0.17041
12375024774144 | 123750 | 2477 | 4 | 14 | 4 | wtorek | 1.1 | 1 | 2.3 | 0.01104 | 0.006293% | 0.18878 | 511 | 802.2788 | 1.57 | 0.52774 | 1.6526 | 0 | 0 | 0 | 1.5675 |  |  |  | 0 | 0 | 0 | 0 | 0 | 0 | 0 | -0.17774 | 0.18878 | 0.01104 | 0 | 0 | 0.17774 | 0 | 0 | 0 | 0 | 0.17774 | 0 | 14.4 | -0.17774
12375024784145 | 123750 | 2478 | 4 | 14 | 5 | wtorek | 1.2 | 1 | 31.4 | 0.15072 | 0.007965% | 0.23895 | 511 | 802.2788 | 1.57 | 0.52774 | 1.6526 | 0 | 0 | 0 | 1.5675 |  |  |  | 0 | 0 | 0 | 0 | 0 | 0 | 0 | -0.088232 | 0.23895 | 0.15072 | 0 | 0 | 0.088232 | 0 | 0 | 0 | 0 | 0.088232 | 0 | 14.4 | -0.088232
12375024794146 | 123750 | 2479 | 4 | 14 | 6 | wtorek | 1.4 | 1 | 59.4 | 0.28512 | 0.01024% | 0.30725 | 511 | 802.2788 | 1.57 | 0.52774 | 1.6526 | 0 | 0 | 0 | 0 |  |  |  | 0 | 0 | 0 | 0 | 0 | 0 | 0 | -0.022135 | 0.30725 | 0.28512 | 0 | 0 | 0.022135 | 0 | 0 | 0 | 0 | 0.022135 | 0 | 14.4 | -0.022135
12375024804147 | 123750 | 2480 | 4 | 14 | 7 | wtorek | 1.9 | 1 | 86.3 | 0.41424 | 0.01167% | 0.35008 | 511 | 802.2788 | 1.57 | 0.52774 | 1.6526 | 0 | 0 | 0 | 0 |  |  |  | 0 | 0 | 0 | 0 | 0 | 0 | 0 | 0.064157 | 0.35008 | 0.41424 | 0.064157 | 0.064157 | 0 | 0 | 0.064157 | 0 | 0.064157 | 0 | 0 | 14.4 | 0.064157
12375024814148 | 123750 | 2481 | 4 | 14 | 8 | wtorek | 2.5 | 2 | 110.9 | 0.53232 | 0.0121% | 0.36305 | 462 | 687.1718 | 1.4874 | 0.49996 | 1.5657 | 0 | 0 | 0 | 0 |  |  |  | 0 | 0 | 0 | 0 | 0 | 0 | 0 | 0.16927 | 0.36305 | 0.53232 | 0.16927 | 0.16927 | 0 | 0.064157 | 0.23342 | 0 | 0.16927 | 0 | 0 | 14.4 | 0.16927
12375024824149 | 123750 | 2482 | 4 | 14 | 9 | wtorek | 3 | 3 | 132 | 0.6336 | 0.01188% | 0.35654 | 430 | 604.0435 | 1.4048 | 0.47219 | 1.4787 | 0 | 0 | 0 | 0 |  |  |  | 0 | 0 | 0 | 0 | 0 | 0 | 0 | 0.27706 | 0.35654 | 0.6336 | 0.27706 | 0.27706 | 0 | 0.23342 | 0.51049 | 0 | 0.27706 | 0 | 0 | 14.4 | 0.27706
123750248341410 | 123750 | 2483 | 4 | 14 | 10 | wtorek | 3.2 | 3 | 144.9 | 0.69552 | 0.0114% | 0.34203 | 430 | 604.0435 | 1.4048 | 0.47219 | 1.4787 | 0 | 0 | 0 | 0 |  |  |  | 0 | 0 | 0 | 0 | 0 | 0 | 0 | 0.35349 | 0.34203 | 0.69552 | 0.35349 | 0.35349 | 0 | 0.51049 | 0.86398 | 0 | 0.35349 | 0 | 0 | 14.4 | 0.35349
123750248441411 | 123750 | 2484 | 4 | 14 | 11 | wtorek | 3.5 | 3 | 147.2 | 0.70656 | 0.01095% | 0.32836 | 430 | 604.0435 | 1.4048 | 0.47219 | 1.4787 | 0 | 0 | 0 | 0 |  |  |  | 0 | 0 | 0 | 0 | 0 | 0 | 0 | 0.3782 | 0.32836 | 0.70656 | 0.3782 | 0.3782 | 0 | 0.86398 | 1.2422 | 0 | 0.3782 | 0 | 0 | 14.4 | 0.3782
123750248541412 | 123750 | 2485 | 4 | 14 | 12 | wtorek | 3.7 | 3 | 135.5 | 0.6504 | 0.01088% | 0.32652 | 430 | 604.0435 | 1.4048 | 0.47219 | 1.4787 | 0 | 0 | 0 | 0 |  |  |  | 0 | 0 | 0 | 0 | 0 | 0 | 0 | 0.32388 | 0.32652 | 0.6504 | 0.32388 | 0.32388 | 0 | 1.2422 | 1.5661 | 0 | 0.32388 | 0 | 0 | 14.4 | 0.32388
123750248641413 | 123750 | 2486 | 4 | 14 | 13 | wtorek | 3.7 | 3 | 115.6 | 0.55488 | 0.01092% | 0.3275 | 430 | 604.0435 | 1.4048 | 0.47219 | 1.4787 | 0 | 0 | 0 | 0 |  |  |  | 0 | 0 | 0 | 0 | 0 | 0 | 0 | 0.22738 | 0.3275 | 0.55488 | 0.22738 | 0.22738 | 0 | 1.5661 | 1.7934 | 0 | 0.22738 | 0 | 0 | 14.4 | 0.22738
123750248741414 | 123750 | 2487 | 4 | 14 | 14 | wtorek | 3.7 | 3 | 91 | 0.4368 | 0.01071% | 0.32125 | 430 | 604.0435 | 1.4048 | 0.47219 | 1.4787 | 0 | 0 | 0 | 0 |  |  |  | 0 | 0 | 0 | 0 | 0 | 0 | 0 | 0.11555 | 0.32125 | 0.4368 | 0.11555 | 0.11555 | 0 | 1.7934 | 1.909 | 0 | 0.11555 | 0 | 0 | 14.4 | 0.11555
123750248841415 | 123750 | 2488 | 4 | 14 | 15 | wtorek | 3.7 | 3 | 65.3 | 0.31344 | 0.0112% | 0.33595 | 430 | 604.0435 | 1.4048 | 0.47219 | 1.4787 | 0 | 0 | 0 | 0 |  |  |  | 0 | 0 | 0 | 0 | 0 | 0 | 0 | -0.02251 | 0.33595 | 0.31344 | 0 | 0 | 0.02251 | 1.909 | 1.8865 | 0.020259 | 0 | 0.002251 | 0 | 14.4 | -0.02251
123750248941416 | 123750 | 2489 | 4 | 14 | 16 | wtorek | 3.6 | 3 | 37.2 | 0.17856 | 0.01173% | 0.35181 | 430 | 604.0435 | 1.4048 | 0.47219 | 1.4787 | 0 | 0 | 0 | 0 |  |  |  | 0 | 0 | 0 | 0 | 0 | 0 | 0 | -0.17325 | 0.35181 | 0.17856 | 0 | 0 | 0.17325 | 1.8865 | 1.7132 | 0.15592 | 0 | 0.017325 | 0 | 14.4 | -0.17325
123750249041417 | 123750 | 2490 | 4 | 14 | 17 | wtorek | 3.5 | 3 | 8.1 | 0.03888 | 0.01218% | 0.36552 | 430 | 604.0435 | 1.4048 | 0.47219 | 1.4787 | 0 | 0 | 0 | 0 |  |  |  | 0 | 0 | 0 | 0 | 0 | 0 | 0 | -0.32664 | 0.36552 | 0.03888 | 0 | 0 | 0.32664 | 1.7132 | 1.3866 | 0.29398 | 0 | 0.032664 | 0 | 14.4 | -0.32664
123750249141418 | 123750 | 2491 | 4 | 14 | 18 | wtorek | 3.4 | 3 | 0 | 0 | 0.0132% | 0.3961 | 430 | 604.0435 | 1.4048 | 0.47219 | 1.4787 | 0 | 0 | 0 | 0 |  |  |  | 0 | 0 | 0 | 0 | 0 | 0 | 0 | -0.3961 | 0.3961 | 0 | 0 | 0 | 0.3961 | 1.3866 | 0.99049 | 0.35649 | 0 | 0.03961 | 0 | 14.4 | -0.3961
123750249241419 | 123750 | 2492 | 4 | 14 | 19 | wtorek | 3.2 | 3 | 0 | 0 | 0.01501% | 0.45035 | 430 | 604.0435 | 1.4048 | 0.47219 | 1.4787 | 0 | 0 | 0 | 0 |  |  |  | 0 | 0 | 0 | 0 | 0 | 0 | 0 | -0.45035 | 0.45035 | 0 | 0 | 0 | 0.45035 | 0.99049 | 0.54014 | 0.40532 | 0 | 0.045035 | 0 | 14.4 | -0.45035
123750249341420 | 123750 | 2493 | 4 | 14 | 20 | wtorek | 2.9 | 2 | 0 | 0 | 0.01627% | 0.48802 | 462 | 687.1718 | 1.4874 | 0.49996 | 1.5657 | 0 | 0 | 0 | 0 |  |  |  | 0 | 0 | 0 | 0 | 0 | 0 | 0 | -0.48802 | 0.48802 | 0 | 0 | 0 | 0.48802 | 0.54014 | 0.05212 | 0.43922 | 0 | 0.048802 | 0 | 14.4 | -0.48802
123750249441421 | 123750 | 2494 | 4 | 14 | 21 | wtorek | 2.7 | 2 | 0 | 0 | 0.01458% | 0.43733 | 462 | 687.1718 | 1.4874 | 0.49996 | 1.5657 | 0 | 0 | 0 | 0 |  |  |  | 0 | 0 | 0 | 0 | 0 | 0 | 0 | -0.43733 | 0.43733 | 0 | 0 | 0 | 0.43733 | 0.05212 | 0 | 0.046908 | 0 | 0.39042 | 0 | 14.4 | -0.43733
123750249541422 | 123750 | 2495 | 4 | 14 | 22 | wtorek | 2.6 | 2 | 0 | 0 | 0.01164% | 0.34931 | 462 | 687.1718 | 1.4874 | 0.49996 | 1.5657 | 0 | 0 | 0 | 1.5675 |  |  |  | 0 | 0 | 0 | 0 | 0 | 0 | 0 | -0.34931 | 0.34931 | 0 | 0 | 0 | 0.34931 | 0 | 0 | 0 | 0 | 0.34931 | 0 | 14.4 | -0.34931
123750249641423 | 123750 | 2496 | 4 | 14 | 23 | wtorek | 2.4 | 2 | 0 | 0 | 0.008966% | 0.26899 | 462 | 687.1718 | 1.4874 | 0.49996 | 1.5657 | 0 | 0 | 0 | 1.5675 |  |  |  | 0 | 0 | 0 | 0 | 0 | 0 | 0 | -0.26899 | 0.26899 | 0 | 0 | 0 | 0.26899 | 0 | 0 | 0 | 0 | 0.26899 | 0 | 14.4 | -0.26899
12375024974150 | 123750 | 2497 | 4 | 15 | 0 | środa | 2.3 | 2 | 0 | 0 | 0.006759% | 0.20278 | 462 | 687.1718 | 1.4874 | 0.49996 | 1.5657 | 0 | 0 | 0 | 1.5675 |  |  |  | 0 | 0 | 0 | 0 | 0 | 0 | 0 | -0.20278 | 0.20278 | 0 | 0 | 0 | 0.20278 | 0 | 0 | 0 | 0 | 0.20278 | 0 | 15.4 | -0.20278
12375024984151 | 123750 | 2498 | 4 | 15 | 1 | środa | 2.1 | 2 | 0 | 0 | 0.00594% | 0.17821 | 462 | 687.1718 | 1.4874 | 0.49996 | 1.5657 | 0 | 0 | 0 | 1.5675 |  |  |  | 0 | 0 | 0 | 0 | 0 | 0 | 0 | -0.17821 | 0.17821 | 0 | 0 | 0 | 0.17821 | 0 | 0 | 0 | 0 | 0.17821 | 0 | 15.4 | -0.17821
12375024994152 | 123750 | 2499 | 4 | 15 | 2 | środa | 2 | 2 | 0 | 0 | 0.005523% | 0.16569 | 462 | 687.1718 | 1.4874 | 0.49996 | 1.5657 | 0 | 0 | 0 | 1.5675 |  |  |  | 0 | 0 | 0 | 0 | 0 | 0 | 0 | -0.16569 | 0.16569 | 0 | 0 | 0 | 0.16569 | 0 | 0 | 0 | 0 | 0.16569 | 0 | 15.4 | -0.16569
12375025004153 | 123750 | 2500 | 4 | 15 | 3 | środa | 1.8 | 1 | 0 | 0 | 0.005692% | 0.17077 | 511 | 802.2788 | 1.57 | 0.52774 | 1.6526 | 0 | 0 | 0 | 1.5675 |  |  |  | 0 | 0 | 0 | 0 | 0 | 0 | 0 | -0.17077 | 0.17077 | 0 | 0 | 0 | 0.17077 | 0 | 0 | 0 | 0 | 0.17077 | 0 | 15.4 | -0.17077
12375025014154 | 123750 | 2501 | 4 | 15 | 4 | środa | 1.8 | 1 | 3.5 | 0.0168 | 0.006285% | 0.18856 | 511 | 802.2788 | 1.57 | 0.52774 | 1.6526 | 0 | 0 | 0 | 1.5675 |  |  |  | 0 | 0 | 0 | 0 | 0 | 0 | 0 | -0.17176 | 0.18856 | 0.0168 | 0 | 0 | 0.17176 | 0 | 0 | 0 | 0 | 0.17176 | 0 | 15.4 | -0.17176
12375025024155 | 123750 | 2502 | 4 | 15 | 5 | środa | 1.7 | 1 | 31.4 | 0.15072 | 0.007917% | 0.2375 | 511 | 802.2788 | 1.57 | 0.52774 | 1.6526 | 0 | 0 | 0 | 1.5675 |  |  |  | 0 | 0 | 0 | 0 | 0 | 0 | 0 | -0.086777 | 0.2375 | 0.15072 | 0 | 0 | 0.086777 | 0 | 0 | 0 | 0 | 0.086777 | 0 | 15.4 | -0.086777
12375025034156 | 123750 | 2503 | 4 | 15 | 6 | środa | 1.7 | 1 | 60.6 | 0.29088 | 0.01016% | 0.30466 | 511 | 802.2788 | 1.57 | 0.52774 | 1.6526 | 0 | 0 | 0 | 0 |  |  |  | 0 | 0 | 0 | 0 | 0 | 0 | 0 | -0.013778 | 0.30466 | 0.29088 | 0 | 0 | 0.013778 | 0 | 0 | 0 | 0 | 0.013778 | 0 | 15.4 | -0.013778
12375025044157 | 123750 | 2504 | 4 | 15 | 7 | środa | 2.1 | 2 | 87.5 | 0.42 | 0.01188% | 0.35634 | 462 | 687.1718 | 1.4874 | 0.49996 | 1.5657 | 0 | 0 | 0 | 0 |  |  |  | 0 | 0 | 0 | 0 | 0 | 0 | 0 | 0.063655 | 0.35634 | 0.42 | 0.063655 | 0.063655 | 0 | 0 | 0.063655 | 0 | 0.063655 | 0 | 0 | 15.4 | 0.063655
12375025054158 | 123750 | 2505 | 4 | 15 | 8 | środa | 2.6 | 2 | 112.1 | 0.53808 | 0.01183% | 0.35484 | 462 | 687.1718 | 1.4874 | 0.49996 | 1.5657 | 0 | 0 | 0 | 0 |  |  |  | 0 | 0 | 0 | 0 | 0 | 0 | 0 | 0.18324 | 0.35484 | 0.53808 | 0.18324 | 0.18324 | 0 | 0.063655 | 0.2469 | 0 | 0.18324 | 0 | 0 | 15.4 | 0.18324
12375025064159 | 123750 | 2506 | 4 | 15 | 9 | środa | 3 | 3 | 133.1 | 0.63888 | 0.01168% | 0.35051 | 430 | 604.0435 | 1.4048 | 0.47219 | 1.4787 | 0 | 0 | 0 | 0 |  |  |  | 0 | 0 | 0 | 0 | 0 | 0 | 0 | 0.28837 | 0.35051 | 0.63888 | 0.28837 | 0.28837 | 0 | 0.2469 | 0.53526 | 0 | 0.28837 | 0 | 0 | 15.4 | 0.28837
123750250741510 | 123750 | 2507 | 4 | 15 | 10 | środa | 3.5 | 3 | 146 | 0.7008 | 0.01137% | 0.34107 | 430 | 604.0435 | 1.4048 | 0.47219 | 1.4787 | 0 | 0 | 0 | 0 |  |  |  | 0 | 0 | 0 | 0 | 0 | 0 | 0 | 0.35973 | 0.34107 | 0.7008 | 0.35973 | 0.35973 | 0 | 0.53526 | 0.89499 | 0 | 0.35973 | 0 | 0 | 15.4 | 0.35973
123750250841511 | 123750 | 2508 | 4 | 15 | 11 | środa | 3.9 | 3 | 344.3 | 1.6526 | 0.01114% | 0.3341 | 430 | 604.0435 | 1.4048 | 0.47219 | 1.4787 | 0 | 0 | 0 | 0 |  |  |  | 0 | 0 | 0 | 0 | 0 | 0 | 0 | 1.3185 | 0.3341 | 1.6526 | 1.3185 | 1.3185 | 0 | 0.89499 | 2.2135 | 0 | 1.3185 | 0 | 0 | 15.4 | 1.3185
123750250941512 | 123750 | 2509 | 4 | 15 | 12 | środa | 4.4 | 4 | 316.8 | 1.5206 | 0.01094% | 0.3281 | 331 | 437.6217 | 1.3221 | 0.44441 | 1.3917 | 0 | 0 | 0 | 0 |  |  |  | 0 | 0 | 0 | 0 | 0 | 0 | 0 | 1.1925 | 0.3281 | 1.5206 | 1.1925 | 1.1925 | 0 | 2.2135 | 3.4061 | 0 | 1.1925 | 0 | 0 | 15.4 | 1.1925
123750251041513 | 123750 | 2510 | 4 | 15 | 13 | środa | 4.5 | 4 | 270.2 | 1.297 | 0.01082% | 0.32455 | 331 | 437.6217 | 1.3221 | 0.44441 | 1.3917 | 0 | 0 | 0 | 0 |  |  |  | 0 | 0 | 0 | 0 | 0 | 0 | 0 | 0.97241 | 0.32455 | 1.297 | 0.97241 | 0.97241 | 0 | 3.4061 | 4.3785 | 0 | 0.97241 | 0 | 0 | 15.4 | 0.97241
123750251141514 | 123750 | 2511 | 4 | 15 | 14 | środa | 4.6 | 4 | 271.7 | 1.3042 | 0.0107% | 0.32103 | 331 | 437.6217 | 1.3221 | 0.44441 | 1.3917 | 0 | 0 | 0 | 0 |  |  |  | 0 | 0 | 0 | 0 | 0 | 0 | 0 | 0.98313 | 0.32103 | 1.3042 | 0.98313 | 0.98313 | 0 | 4.3785 | 5 | 0 | 0.62153 | 0 | 0.36161 | 15.4 | 0.98313
123750251241515 | 123750 | 2512 | 4 | 15 | 15 | środa | 4.7 | 4 | 190.7 | 0.91536 | 0.01117% | 0.33503 | 331 | 437.6217 | 1.3221 | 0.44441 | 1.3917 | 0 | 0 | 0 | 0 |  |  |  | 0 | 0 | 0 | 0 | 0 | 0 | 0 | 0.58033 | 0.33503 | 0.91536 | 0.58033 | 0.58033 | 0 | 5 | 5 | 0 | 0 | 0 | 0.58033 | 15.4 | 0.58033
123750251341516 | 123750 | 2513 | 4 | 15 | 16 | środa | 4.2 | 4 | 123.3 | 0.59184 | 0.01156% | 0.34671 | 331 | 437.6217 | 1.3221 | 0.44441 | 1.3917 | 0 | 0 | 0 | 0 |  |  |  | 0 | 0 | 0 | 0 | 0 | 0 | 0 | 0.24513 | 0.34671 | 0.59184 | 0.24513 | 0.24513 | 0 | 5 | 5 | 0 | 0 | 0 | 0.24513 | 15.4 | 0.24513
123750251441517 | 123750 | 2514 | 4 | 15 | 17 | środa | 3.7 | 3 | 33.7 | 0.16176 | 0.01215% | 0.3644 | 430 | 604.0435 | 1.4048 | 0.47219 | 1.4787 | 0 | 0 | 0 | 0 |  |  |  | 0 | 0 | 0 | 0 | 0 | 0 | 0 | -0.20264 | 0.3644 | 0.16176 | 0 | 0 | 0.20264 | 5 | 4.7974 | 0.18237 | 0 | 0.020264 | 0 | 15.4 | -0.20264
123750251541518 | 123750 | 2515 | 4 | 15 | 18 | środa | 3.2 | 3 | 0 | 0 | 0.01318% | 0.39539 | 430 | 604.0435 | 1.4048 | 0.47219 | 1.4787 | 0 | 0 | 0 | 0 |  |  |  | 0 | 0 | 0 | 0 | 0 | 0 | 0 | -0.39539 | 0.39539 | 0 | 0 | 0 | 0.39539 | 4.7974 | 4.402 | 0.35585 | 0 | 0.039539 | 0 | 15.4 | -0.39539
123750251641519 | 123750 | 2516 | 4 | 15 | 19 | środa | 2.5 | 2 | 0 | 0 | 0.01487% | 0.44611 | 462 | 687.1718 | 1.4874 | 0.49996 | 1.5657 | 0 | 0 | 0 | 0 |  |  |  | 0 | 0 | 0 | 0 | 0 | 0 | 0 | -0.44611 | 0.44611 | 0 | 0 | 0 | 0.44611 | 4.402 | 3.9559 | 0.4015 | 0 | 0.044611 | 0 | 15.4 | -0.44611
123750251741520 | 123750 | 2517 | 4 | 15 | 20 | środa | 1.8 | 1 | 0 | 0 | 0.01617% | 0.48525 | 511 | 802.2788 | 1.57 | 0.52774 | 1.6526 | 0 | 0 | 0 | 0 |  |  |  | 0 | 0 | 0 | 0 | 0 | 0 | 0 | -0.48525 | 0.48525 | 0 | 0 | 0 | 0.48525 | 3.9559 | 3.4706 | 0.43672 | 0 | 0.048525 | 0 | 15.4 | -0.48525
123750251841521 | 123750 | 2518 | 4 | 15 | 21 | środa | 1.1 | 1 | 0 | 0 | 0.01459% | 0.43761 | 511 | 802.2788 | 1.57 | 0.52774 | 1.6526 | 0 | 0 | 0 | 0 |  |  |  | 0 | 0 | 0 | 0 | 0 | 0 | 0 | -0.43761 | 0.43761 | 0 | 0 | 0 | 0.43761 | 3.4706 | 3.033 | 0.39385 | 0 | 0.043761 | 0 | 15.4 | -0.43761
123750251941522 | 123750 | 2519 | 4 | 15 | 22 | środa | 0.5 | 0 | 0 | 0 | 0.01149% | 0.34481 | 446 | 737.0818 | 1.6526 | 0.55551 | 1.7396 | 0 | 0 | 0 | 1.5675 |  |  |  | 0 | 0 | 0 | 0 | 0 | 0 | 0 | -0.34481 | 0.34481 | 0 | 0 | 0 | 0.34481 | 3.033 | 2.6882 | 0.31032 | 0 | 0.034481 | 0 | 15.4 | -0.34481
123750252041523 | 123750 | 2520 | 4 | 15 | 23 | środa | -0.2 | -1 | 0 | 0 | 0.008908% | 0.26724 | 298 | 517.1141 | 1.7353 | 0.58329 | 1.8266 | 0 | 0 | 0 | 1.5675 |  |  |  | 0 | 0 | 0 | 0 | 0 | 0 | 0 | -0.26724 | 0.26724 | 0 | 0 | 0 | 0.26724 | 2.6882 | 2.421 | 0.24052 | 0 | 0.026724 | 0 | 15.4 | -0.26724
12375025214160 | 123750 | 2521 | 4 | 16 | 0 | czwartek | -0.8 | -1 | 0 | 0 | 0.006747% | 0.2024 | 298 | 517.1141 | 1.7353 | 0.58329 | 1.8266 | 0 | 0 | 0 | 1.5675 |  |  |  | 0 | 0 | 0 | 0 | 0 | 0 | 0 | -0.2024 | 0.2024 | 0 | 0 | 0 | 0.2024 | 2.421 | 2.2186 | 0.18216 | 0 | 0.02024 | 0 | 16.4 | -0.2024
12375025224161 | 123750 | 2522 | 4 | 16 | 1 | czwartek | -1.4 | -2 | 0 | 0 | 0.005964% | 0.17892 | 211 | 383.58 | 1.8179 | 0.61106 | 1.9136 | 0 | 0 | 0 | 1.5675 |  |  |  | 0 | 0 | 0 | 0 | 0 | 0 | 0 | -0.17892 | 0.17892 | 0 | 0 | 0 | 0.17892 | 2.2186 | 2.0396 | 0.16103 | 0 | 0.017892 | 0 | 16.4 | -0.17892
12375025234162 | 123750 | 2523 | 4 | 16 | 2 | czwartek | -2.1 | -3 | 0 | 0 | 0.005476% | 0.16427 | 217 | 412.4187 | 1.9005 | 0.63884 | 2.0006 | 0 | 0 | 0 | 1.5675 |  |  |  | 0 | 0 | 0 | 0 | 0 | 0 | 0 | -0.16427 | 0.16427 | 0 | 0 | 0 | 0.16427 | 2.0396 | 1.8754 | 0.14784 | 0 | 0.016427 | 0 | 16.4 | -0.16427
12375025244163 | 123750 | 2524 | 4 | 16 | 3 | czwartek | -2.7 | -3 | 0 | 0 | 0.005543% | 0.16629 | 217 | 412.4187 | 1.9005 | 0.63884 | 2.0006 | 0 | 0 | 0 | 1.5675 |  |  |  | 0 | 0 | 0 | 0 | 0 | 0 | 0 | -0.16629 | 0.16629 | 0 | 0 | 0 | 0.16629 | 1.8754 | 1.7091 | 0.14966 | 0 | 0.016629 | 0 | 16.4 | -0.16629
12375025254164 | 123750 | 2525 | 4 | 16 | 4 | czwartek | -1.1 | -2 | 14 | 0.0672 | 0.006194% | 0.18583 | 211 | 383.58 | 1.8179 | 0.61106 | 1.9136 | 0 | 0 | 0 | 1.5675 |  |  |  | 0 | 0 | 0 | 0 | 0 | 0 | 0 | -0.11863 | 0.18583 | 0.0672 | 0 | 0 | 0.11863 | 1.7091 | 1.5905 | 0.10677 | 0 | 0.011863 | 0 | 16.4 | -0.11863
12375025264165 | 123750 | 2526 | 4 | 16 | 5 | czwartek | 0.4 | 0 | 115.1 | 0.55248 | 0.007993% | 0.23978 | 446 | 737.0818 | 1.6526 | 0.55551 | 1.7396 | 0 | 0 | 0 | 1.5675 |  |  |  | 0 | 0 | 0 | 0 | 0 | 0 | 0 | 0.3127 | 0.23978 | 0.55248 | 0.3127 | 0.3127 | 0 | 1.5905 | 1.9032 | 0 | 0.3127 | 0 | 0 | 16.4 | 0.3127
12375025274166 | 123750 | 2527 | 4 | 16 | 6 | czwartek | 2 | 2 | 221.8 | 1.0646 | 0.01034% | 0.31027 | 462 | 687.1718 | 1.4874 | 0.49996 | 1.5657 | 0 | 0 | 0 | 0 |  |  |  | 0 | 0 | 0 | 0 | 0 | 0 | 0 | 0.75437 | 0.31027 | 1.0646 | 0.75437 | 0.75437 | 0 | 1.9032 | 2.6575 | 0 | 0.75437 | 0 | 0 | 16.4 | 0.75437
12375025284167 | 123750 | 2528 | 4 | 16 | 7 | czwartek | 3.4 | 3 | 301.5 | 1.4472 | 0.01178% | 0.35333 | 430 | 604.0435 | 1.4048 | 0.47219 | 1.4787 | 0 | 0 | 0 | 0 |  |  |  | 0 | 0 | 0 | 0 | 0 | 0 | 0 | 1.0939 | 0.35333 | 1.4472 | 1.0939 | 1.0939 | 0 | 2.6575 | 3.7514 | 0 | 1.0939 | 0 | 0 | 16.4 | 1.0939
12375025294168 | 123750 | 2529 | 4 | 16 | 8 | czwartek | 4.8 | 4 | 394.4 | 1.8931 | 0.01204% | 0.36129 | 331 | 437.6217 | 1.3221 | 0.44441 | 1.3917 | 0 | 0 | 0 | 0 |  |  |  | 0 | 0 | 0 | 0 | 0 | 0 | 0 | 1.5318 | 0.36129 | 1.8931 | 1.5318 | 1.5318 | 0 | 3.7514 | 5 | 0 | 1.2486 | 0 | 0.28322 | 16.4 | 1.5318
12375025304169 | 123750 | 2530 | 4 | 16 | 9 | czwartek | 6.2 | 6 | 401 | 1.9248 | 0.01182% | 0.35465 | 313 | 362.0956 | 1.1569 | 0.38886 | 1.2177 | 0 | 0 | 0 | 0 |  |  |  | 0 | 0 | 0 | 0 | 0 | 0 | 0 | 1.5701 | 0.35465 | 1.9248 | 1.5701 | 1.5701 | 0 | 5 | 5 | 0 | 0 | 0 | 1.5701 | 16.4 | 1.5701
123750253141610 | 123750 | 2531 | 4 | 16 | 10 | czwartek | 6.6 | 6 | 443.8 | 2.1302 | 0.01133% | 0.33991 | 313 | 362.0956 | 1.1569 | 0.38886 | 1.2177 | 0 | 0 | 0 | 0 |  |  |  | 0 | 0 | 0 | 0 | 0 | 0 | 0 | 1.7903 | 0.33991 | 2.1302 | 1.7903 | 1.7903 | 0 | 5 | 5 | 0 | 0 | 0 | 1.7903 | 16.4 | 1.7903
123750253241611 | 123750 | 2532 | 4 | 16 | 11 | czwartek | 7 | 7 | 346.5 | 1.6632 | 0.01103% | 0.3309 | 294 | 315.8214 | 1.0742 | 0.36108 | 1.1308 | 0 | 0 | 0 | 0 |  |  |  | 0 | 0 | 0 | 0 | 0 | 0 | 0 | 1.3323 | 0.3309 | 1.6632 | 1.3323 | 1.3323 | 0 | 5 | 5 | 0 | 0 | 0 | 1.3323 | 16.4 | 1.3323
123750253341612 | 123750 | 2533 | 4 | 16 | 12 | czwartek | 7.4 | 7 | 319.1 | 1.5317 | 0.01077% | 0.32311 | 294 | 315.8214 | 1.0742 | 0.36108 | 1.1308 | 0 | 0 | 0 | 0 |  |  |  | 0 | 0 | 0 | 0 | 0 | 0 | 0 | 1.2086 | 0.32311 | 1.5317 | 1.2086 | 1.2086 | 0 | 5 | 5 | 0 | 0 | 0 | 1.2086 | 16.4 | 1.2086
123750253441613 | 123750 | 2534 | 4 | 16 | 13 | czwartek | 7.6 | 7 | 271.3 | 1.3022 | 0.01049% | 0.31485 | 294 | 315.8214 | 1.0742 | 0.36108 | 1.1308 | 0 | 0 | 0 | 0 |  |  |  | 0 | 0 | 0 | 0 | 0 | 0 | 0 | 0.98739 | 0.31485 | 1.3022 | 0.98739 | 0.98739 | 0 | 5 | 5 | 0 | 0 | 0 | 0.98739 | 16.4 | 0.98739
123750253541614 | 123750 | 2535 | 4 | 16 | 14 | czwartek | 7.8 | 7 | 273.9 | 1.3147 | 0.01054% | 0.31631 | 294 | 315.8214 | 1.0742 | 0.36108 | 1.1308 | 0 | 0 | 0 | 0 |  |  |  | 0 | 0 | 0 | 0 | 0 | 0 | 0 | 0.99841 | 0.31631 | 1.3147 | 0.99841 | 0.99841 | 0 | 5 | 5 | 0 | 0 | 0 | 0.99841 | 16.4 | 0.99841
123750253641615 | 123750 | 2536 | 4 | 16 | 15 | czwartek | 8 | 8 | 192.9 | 0.92592 | 0.01105% | 0.33145 | 323 | 320.2835 | 0.99159 | 0.33331 | 1.0438 | 0 | 0 | 0 | 0 |  |  |  | 0 | 0 | 0 | 0 | 0 | 0 | 0 | 0.59447 | 0.33145 | 0.92592 | 0.59447 | 0.59447 | 0 | 5 | 5 | 0 | 0 | 0 | 0.59447 | 16.4 | 0.59447
123750253741616 | 123750 | 2537 | 4 | 16 | 16 | czwartek | 7.5 | 7 | 110.5 | 0.5304 | 0.01153% | 0.34586 | 294 | 315.8214 | 1.0742 | 0.36108 | 1.1308 | 0 | 0 | 0 | 0 |  |  |  | 0 | 0 | 0 | 0 | 0 | 0 | 0 | 0.18454 | 0.34586 | 0.5304 | 0.18454 | 0.18454 | 0 | 5 | 5 | 0 | 0 | 0 | 0.18454 | 16.4 | 0.18454
123750253841617 | 123750 | 2538 | 4 | 16 | 17 | czwartek | 6.9 | 6 | 22.1 | 0.10608 | 0.01181% | 0.35445 | 313 | 362.0956 | 1.1569 | 0.38886 | 1.2177 | 0 | 0 | 0 | 0 |  |  |  | 0 | 0 | 0 | 0 | 0 | 0 | 0 | -0.24837 | 0.35445 | 0.10608 | 0 | 0 | 0.24837 | 5 | 4.7516 | 0.22353 | 0 | 0.024837 | 0 | 16.4 | -0.24837
123750253941618 | 123750 | 2539 | 4 | 16 | 18 | czwartek | 6.4 | 6 | 0 | 0 | 0.01302% | 0.39058 | 313 | 362.0956 | 1.1569 | 0.38886 | 1.2177 | 0 | 0 | 0 | 0 |  |  |  | 0 | 0 | 0 | 0 | 0 | 0 | 0 | -0.39058 | 0.39058 | 0 | 0 | 0 | 0.39058 | 4.7516 | 4.3611 | 0.35152 | 0 | 0.039058 | 0 | 16.4 | -0.39058
123750254041619 | 123750 | 2540 | 4 | 16 | 19 | czwartek | 5.6 | 5 | 0 | 0 | 0.01471% | 0.44121 | 322 | 399.1149 | 1.2395 | 0.41663 | 1.3047 | 0 | 0 | 0 | 0 |  |  |  | 0 | 0 | 0 | 0 | 0 | 0 | 0 | -0.44121 | 0.44121 | 0 | 0 | 0 | 0.44121 | 4.3611 | 3.9198 | 0.39709 | 0 | 0.044121 | 0 | 16.4 | -0.44121
123750254141620 | 123750 | 2541 | 4 | 16 | 20 | czwartek | 4.8 | 4 | 0 | 0 | 0.01578% | 0.47354 | 331 | 437.6217 | 1.3221 | 0.44441 | 1.3917 | 0 | 0 | 0 | 0 |  |  |  | 0 | 0 | 0 | 0 | 0 | 0 | 0 | -0.47354 | 0.47354 | 0 | 0 | 0 | 0.47354 | 3.9198 | 3.4463 | 0.42619 | 0 | 0.047354 | 0 | 16.4 | -0.47354
123750254241621 | 123750 | 2542 | 4 | 16 | 21 | czwartek | 4 | 4 | 0 | 0 | 0.01458% | 0.43739 | 331 | 437.6217 | 1.3221 | 0.44441 | 1.3917 | 0 | 0 | 0 | 0 |  |  |  | 0 | 0 | 0 | 0 | 0 | 0 | 0 | -0.43739 | 0.43739 | 0 | 0 | 0 | 0.43739 | 3.4463 | 3.0089 | 0.39365 | 0 | 0.043739 | 0 | 16.4 | -0.43739
123750254341622 | 123750 | 2543 | 4 | 16 | 22 | czwartek | 3.9 | 3 | 0 | 0 | 0.01139% | 0.34174 | 430 | 604.0435 | 1.4048 | 0.47219 | 1.4787 | 0 | 0 | 0 | 1.5675 |  |  |  | 0 | 0 | 0 | 0 | 0 | 0 | 0 | -0.34174 | 0.34174 | 0 | 0 | 0 | 0.34174 | 3.0089 | 2.6672 | 0.30756 | 0 | 0.034174 | 0 | 16.4 | -0.34174
123750254441623 | 123750 | 2544 | 4 | 16 | 23 | czwartek | 3.9 | 3 | 0 | 0 | 0.008874% | 0.26622 | 430 | 604.0435 | 1.4048 | 0.47219 | 1.4787 | 0 | 0 | 0 | 1.5675 |  |  |  | 0 | 0 | 0 | 0 | 0 | 0 | 0 | -0.26622 | 0.26622 | 0 | 0 | 0 | 0.26622 | 2.6672 | 2.401 | 0.23959 | 0 | 0.026622 | 0 | 16.4 | -0.26622
12375025454170 | 123750 | 2545 | 4 | 17 | 0 | piątek | 3.8 | 3 | 0 | 0 | 0.006629% | 0.19886 | 430 | 604.0435 | 1.4048 | 0.47219 | 1.4787 | 0 | 0 | 0 | 1.5675 |  |  |  | 0 | 0 | 0 | 0 | 0 | 0 | 0 | -0.19886 | 0.19886 | 0 | 0 | 0 | 0.19886 | 2.401 | 2.2021 | 0.17897 | 0 | 0.019886 | 0 | 17.4 | -0.19886
12375025464171 | 123750 | 2546 | 4 | 17 | 1 | piątek | 3.6 | 3 | 0 | 0 | 0.005779% | 0.17337 | 430 | 604.0435 | 1.4048 | 0.47219 | 1.4787 | 0 | 0 | 0 | 1.5675 |  |  |  | 0 | 0 | 0 | 0 | 0 | 0 | 0 | -0.17337 | 0.17337 | 0 | 0 | 0 | 0.17337 | 2.2021 | 2.0287 | 0.15603 | 0 | 0.017337 | 0 | 17.4 | -0.17337
12375025474172 | 123750 | 2547 | 4 | 17 | 2 | piątek | 3.4 | 3 | 0 | 0 | 0.005382% | 0.16146 | 430 | 604.0435 | 1.4048 | 0.47219 | 1.4787 | 0 | 0 | 0 | 1.5675 |  |  |  | 0 | 0 | 0 | 0 | 0 | 0 | 0 | -0.16146 | 0.16146 | 0 | 0 | 0 | 0.16146 | 2.0287 | 1.8673 | 0.14531 | 0 | 0.016146 | 0 | 17.4 | -0.16146
12375025484173 | 123750 | 2548 | 4 | 17 | 3 | piątek | 3.2 | 3 | 0 | 0 | 0.005525% | 0.16576 | 430 | 604.0435 | 1.4048 | 0.47219 | 1.4787 | 0 | 0 | 0 | 1.5675 |  |  |  | 0 | 0 | 0 | 0 | 0 | 0 | 0 | -0.16576 | 0.16576 | 0 | 0 | 0 | 0.16576 | 1.8673 | 1.7015 | 0.14919 | 0 | 0.016576 | 0 | 17.4 | -0.16576
12375025494174 | 123750 | 2549 | 4 | 17 | 4 | piątek | 3.1 | 3 | 10.5 | 0.0504 | 0.00608% | 0.1824 | 430 | 604.0435 | 1.4048 | 0.47219 | 1.4787 | 0 | 0 | 0 | 1.5675 |  |  |  | 0 | 0 | 0 | 0 | 0 | 0 | 0 | -0.132 | 0.1824 | 0.0504 | 0 | 0 | 0.132 | 1.7015 | 1.5695 | 0.1188 | 0 | 0.0132 | 0 | 17.4 | -0.132
12375025504175 | 123750 | 2550 | 4 | 17 | 5 | piątek | 2.9 | 2 | 33.7 | 0.16176 | 0.007658% | 0.22973 | 462 | 687.1718 | 1.4874 | 0.49996 | 1.5657 | 0 | 0 | 0 | 1.5675 |  |  |  | 0 | 0 | 0 | 0 | 0 | 0 | 0 | -0.067965 | 0.22973 | 0.16176 | 0 | 0 | 0.067965 | 1.5695 | 1.5015 | 0.061169 | 0 | 0.0067965 | 0 | 17.4 | -0.067965
12375025514176 | 123750 | 2551 | 4 | 17 | 6 | piątek | 2.8 | 2 | 61.7 | 0.29616 | 0.0102% | 0.30594 | 462 | 687.1718 | 1.4874 | 0.49996 | 1.5657 | 0 | 0 | 0 | 0 |  |  |  | 0 | 0 | 0 | 0 | 0 | 0 | 0 | -0.0097829 | 0.30594 | 0.29616 | 0 | 0 | 0.0097829 | 1.5015 | 1.4918 | 0.0088047 | 0 | 0.00097829 | 0 | 17.4 | -0.0097829
12375025524177 | 123750 | 2552 | 4 | 17 | 7 | piątek | 2.8 | 2 | 88.6 | 0.42528 | 0.01149% | 0.34467 | 462 | 687.1718 | 1.4874 | 0.49996 | 1.5657 | 0 | 0 | 0 | 0 |  |  |  | 0 | 0 | 0 | 0 | 0 | 0 | 0 | 0.080606 | 0.34467 | 0.42528 | 0.080606 | 0.080606 | 0 | 1.4918 | 1.5724 | 0 | 0.080606 | 0 | 0 | 17.4 | 0.080606
12375025534178 | 123750 | 2553 | 4 | 17 | 8 | piątek | 2.8 | 2 | 114.4 | 0.54912 | 0.01181% | 0.35415 | 462 | 687.1718 | 1.4874 | 0.49996 | 1.5657 | 0 | 0 | 0 | 0 |  |  |  | 0 | 0 | 0 | 0 | 0 | 0 | 0 | 0.19497 | 0.35415 | 0.54912 | 0.19497 | 0.19497 | 0 | 1.5724 | 1.7673 | 0 | 0.19497 | 0 | 0 | 17.4 | 0.19497
12375025544179 | 123750 | 2554 | 4 | 17 | 9 | piątek | 2.8 | 2 | 135.4 | 0.64992 | 0.01169% | 0.35062 | 462 | 687.1718 | 1.4874 | 0.49996 | 1.5657 | 0 | 0 | 0 | 0 |  |  |  | 0 | 0 | 0 | 0 | 0 | 0 | 0 | 0.2993 | 0.35062 | 0.64992 | 0.2993 | 0.2993 | 0 | 1.7673 | 2.0666 | 0 | 0.2993 | 0 | 0 | 17.4 | 0.2993
123750255541710 | 123750 | 2555 | 4 | 17 | 10 | piątek | 2.7 | 2 | 148.3 | 0.71184 | 0.01126% | 0.33766 | 462 | 687.1718 | 1.4874 | 0.49996 | 1.5657 | 0 | 0 | 0 | 0 |  |  |  | 0 | 0 | 0 | 0 | 0 | 0 | 0 | 0.37418 | 0.33766 | 0.71184 | 0.37418 | 0.37418 | 0 | 2.0666 | 2.4408 | 0 | 0.37418 | 0 | 0 | 17.4 | 0.37418
123750255641711 | 123750 | 2556 | 4 | 17 | 11 | piątek | 2.5 | 2 | 149.5 | 0.7176 | 0.01127% | 0.33798 | 462 | 687.1718 | 1.4874 | 0.49996 | 1.5657 | 0 | 0 | 0 | 0 |  |  |  | 0 | 0 | 0 | 0 | 0 | 0 | 0 | 0.37962 | 0.33798 | 0.7176 | 0.37962 | 0.37962 | 0 | 2.4408 | 2.8204 | 0 | 0.37962 | 0 | 0 | 17.4 | 0.37962
123750255741712 | 123750 | 2557 | 4 | 17 | 12 | piątek | 2.4 | 2 | 139 | 0.6672 | 0.01107% | 0.33211 | 462 | 687.1718 | 1.4874 | 0.49996 | 1.5657 | 0 | 0 | 0 | 0 |  |  |  | 0 | 0 | 0 | 0 | 0 | 0 | 0 | 0.33509 | 0.33211 | 0.6672 | 0.33509 | 0.33509 | 0 | 2.8204 | 3.1555 | 0 | 0.33509 | 0 | 0 | 17.4 | 0.33509
123750255841713 | 123750 | 2558 | 4 | 17 | 13 | piątek | 2.3 | 2 | 119.1 | 0.57168 | 0.0112% | 0.33588 | 462 | 687.1718 | 1.4874 | 0.49996 | 1.5657 | 0 | 0 | 0 | 0 |  |  |  | 0 | 0 | 0 | 0 | 0 | 0 | 0 | 0.2358 | 0.33588 | 0.57168 | 0.2358 | 0.2358 | 0 | 3.1555 | 3.3913 | 0 | 0.2358 | 0 | 0 | 17.4 | 0.2358
123750255941714 | 123750 | 2559 | 4 | 17 | 14 | piątek | 2.2 | 2 | 94.5 | 0.4536 | 0.0112% | 0.33602 | 462 | 687.1718 | 1.4874 | 0.49996 | 1.5657 | 0 | 0 | 0 | 0 |  |  |  | 0 | 0 | 0 | 0 | 0 | 0 | 0 | 0.11758 | 0.33602 | 0.4536 | 0.11758 | 0.11758 | 0 | 3.3913 | 3.5089 | 0 | 0.11758 | 0 | 0 | 17.4 | 0.11758
123750256041715 | 123750 | 2560 | 4 | 17 | 15 | piątek | 2.1 | 2 | 67.6 | 0.32448 | 0.01151% | 0.34516 | 462 | 687.1718 | 1.4874 | 0.49996 | 1.5657 | 0 | 0 | 0 | 0 |  |  |  | 0 | 0 | 0 | 0 | 0 | 0 | 0 | -0.02068 | 0.34516 | 0.32448 | 0 | 0 | 0.02068 | 3.5089 | 3.4882 | 0.018612 | 0 | 0.002068 | 0 | 17.4 | -0.02068
123750256141716 | 123750 | 2561 | 4 | 17 | 16 | piątek | 2.1 | 2 | 39.5 | 0.1896 | 0.01198% | 0.35936 | 462 | 687.1718 | 1.4874 | 0.49996 | 1.5657 | 0 | 0 | 0 | 0 |  |  |  | 0 | 0 | 0 | 0 | 0 | 0 | 0 | -0.16976 | 0.35936 | 0.1896 | 0 | 0 | 0.16976 | 3.4882 | 3.3185 | 0.15278 | 0 | 0.016976 | 0 | 17.4 | -0.16976
123750256241717 | 123750 | 2562 | 4 | 17 | 17 | piątek | 2.2 | 2 | 10.5 | 0.0504 | 0.01276% | 0.38293 | 462 | 687.1718 | 1.4874 | 0.49996 | 1.5657 | 0 | 0 | 0 | 0 |  |  |  | 0 | 0 | 0 | 0 | 0 | 0 | 0 | -0.33253 | 0.38293 | 0.0504 | 0 | 0 | 0.33253 | 3.3185 | 2.9859 | 0.29928 | 0 | 0.033253 | 0 | 17.4 | -0.33253
123750256341718 | 123750 | 2563 | 4 | 17 | 18 | piątek | 2.2 | 2 | 0 | 0 | 0.01352% | 0.40571 | 462 | 687.1718 | 1.4874 | 0.49996 | 1.5657 | 0 | 0 | 0 | 0 |  |  |  | 0 | 0 | 0 | 0 | 0 | 0 | 0 | -0.40571 | 0.40571 | 0 | 0 | 0 | 0.40571 | 2.9859 | 2.5802 | 0.36514 | 0 | 0.040571 | 0 | 17.4 | -0.40571
123750256441719 | 123750 | 2564 | 4 | 17 | 19 | piątek | 2.2 | 2 | 0 | 0 | 0.01491% | 0.44742 | 462 | 687.1718 | 1.4874 | 0.49996 | 1.5657 | 0 | 0 | 0 | 0 |  |  |  | 0 | 0 | 0 | 0 | 0 | 0 | 0 | -0.44742 | 0.44742 | 0 | 0 | 0 | 0.44742 | 2.5802 | 2.1328 | 0.40268 | 0 | 0.044742 | 0 | 17.4 | -0.44742
123750256541720 | 123750 | 2565 | 4 | 17 | 20 | piątek | 2.2 | 2 | 0 | 0 | 0.01524% | 0.45712 | 462 | 687.1718 | 1.4874 | 0.49996 | 1.5657 | 0 | 0 | 0 | 0 |  |  |  | 0 | 0 | 0 | 0 | 0 | 0 | 0 | -0.45712 | 0.45712 | 0 | 0 | 0 | 0.45712 | 2.1328 | 1.6757 | 0.41141 | 0 | 0.045712 | 0 | 17.4 | -0.45712
123750256641721 | 123750 | 2566 | 4 | 17 | 21 | piątek | 2.2 | 2 | 0 | 0 | 0.01371% | 0.4112 | 462 | 687.1718 | 1.4874 | 0.49996 | 1.5657 | 0 | 0 | 0 | 0 |  |  |  | 0 | 0 | 0 | 0 | 0 | 0 | 0 | -0.4112 | 0.4112 | 0 | 0 | 0 | 0.4112 | 1.6757 | 1.2645 | 0.37008 | 0 | 0.04112 | 0 | 17.4 | -0.4112
123750256741722 | 123750 | 2567 | 4 | 17 | 22 | piątek | 2.4 | 2 | 0 | 0 | 0.01138% | 0.34134 | 462 | 687.1718 | 1.4874 | 0.49996 | 1.5657 | 0 | 0 | 0 | 1.5675 |  |  |  | 0 | 0 | 0 | 0 | 0 | 0 | 0 | -0.34134 | 0.34134 | 0 | 0 | 0 | 0.34134 | 1.2645 | 0.92314 | 0.30721 | 0 | 0.034134 | 0 | 17.4 | -0.34134
123750256841723 | 123750 | 2568 | 4 | 17 | 23 | piątek | 2.5 | 2 | 0 | 0 | 0.009071% | 0.27213 | 462 | 687.1718 | 1.4874 | 0.49996 | 1.5657 | 0 | 0 | 0 | 1.5675 |  |  |  | 0 | 0 | 0 | 0 | 0 | 0 | 0 | -0.27213 | 0.27213 | 0 | 0 | 0 | 0.27213 | 0.92314 | 0.65101 | 0.24491 | 0 | 0.027213 | 0 | 17.4 | -0.27213
12375025694180 | 123750 | 2569 | 4 | 18 | 0 | sobota | 2.7 | 2 | 0 | 0 | 0.007033% | 0.21099 | 462 | 687.1718 | 1.4874 | 0.49996 | 1.5657 | 0 | 0 | 0 | 1.5675 |  |  |  | 0 | 0 | 0 | 0 | 0 | 0 | 0 | -0.21099 | 0.21099 | 0 | 0 | 0 | 0.21099 | 0.65101 | 0.44002 | 0.18989 | 0 | 0.021099 | 0 | 18.4 | -0.21099
12375025704181 | 123750 | 2570 | 4 | 18 | 1 | sobota | 2.7 | 2 | 0 | 0 | 0.006048% | 0.18144 | 462 | 687.1718 | 1.4874 | 0.49996 | 1.5657 | 0 | 0 | 0 | 1.5675 |  |  |  | 0 | 0 | 0 | 0 | 0 | 0 | 0 | -0.18144 | 0.18144 | 0 | 0 | 0 | 0.18144 | 0.44002 | 0.25858 | 0.16329 | 0 | 0.018144 | 0 | 18.4 | -0.18144
12375025714182 | 123750 | 2571 | 4 | 18 | 2 | sobota | 2.7 | 2 | 0 | 0 | 0.005461% | 0.16384 | 462 | 687.1718 | 1.4874 | 0.49996 | 1.5657 | 0 | 0 | 0 | 1.5675 |  |  |  | 0 | 0 | 0 | 0 | 0 | 0 | 0 | -0.16384 | 0.16384 | 0 | 0 | 0 | 0.16384 | 0.25858 | 0.094742 | 0.14746 | 0 | 0.016384 | 0 | 18.4 | -0.16384
12375025724183 | 123750 | 2572 | 4 | 18 | 3 | sobota | 2.7 | 2 | 0 | 0 | 0.00552% | 0.1656 | 462 | 687.1718 | 1.4874 | 0.49996 | 1.5657 | 0 | 0 | 0 | 1.5675 |  |  |  | 0 | 0 | 0 | 0 | 0 | 0 | 0 | -0.1656 | 0.1656 | 0 | 0 | 0 | 0.1656 | 0.094742 | 0 | 0.085268 | 0 | 0.080335 | 0 | 18.4 | -0.1656
12375025734184 | 123750 | 2573 | 4 | 18 | 4 | sobota | 2.8 | 2 | 5.8 | 0.02784 | 0.00586% | 0.17581 | 462 | 687.1718 | 1.4874 | 0.49996 | 1.5657 | 0 | 0 | 0 | 1.5675 |  |  |  | 0 | 0 | 0 | 0 | 0 | 0 | 0 | -0.14797 | 0.17581 | 0.02784 | 0 | 0 | 0.14797 | 0 | 0 | 0 | 0 | 0.14797 | 0 | 18.4 | -0.14797
12375025744185 | 123750 | 2574 | 4 | 18 | 5 | sobota | 2.8 | 2 | 34.9 | 0.16752 | 0.006776% | 0.20327 | 462 | 687.1718 | 1.4874 | 0.49996 | 1.5657 | 0 | 0 | 0 | 1.5675 |  |  |  | 0 | 0 | 0 | 0 | 0 | 0 | 0 | -0.035749 | 0.20327 | 0.16752 | 0 | 0 | 0.035749 | 0 | 0 | 0 | 0 | 0.035749 | 0 | 18.4 | -0.035749
12375025754186 | 123750 | 2575 | 4 | 18 | 6 | sobota | 2.9 | 2 | 62.9 | 0.30192 | 0.008482% | 0.25447 | 462 | 687.1718 | 1.4874 | 0.49996 | 1.5657 | 0 | 0 | 0 | 0 |  |  |  | 0 | 0 | 0 | 0 | 0 | 0 | 0 | 0.047451 | 0.25447 | 0.30192 | 0.047451 | 0.047451 | 0 | 0 | 0.047451 | 0 | 0.047451 | 0 | 0 | 18.4 | 0.047451
12375025764187 | 123750 | 2576 | 4 | 18 | 7 | sobota | 3.6 | 3 | 89.8 | 0.43104 | 0.01056% | 0.31694 | 430 | 604.0435 | 1.4048 | 0.47219 | 1.4787 | 0 | 0 | 0 | 0 |  |  |  | 0 | 0 | 0 | 0 | 0 | 0 | 0 | 0.1141 | 0.31694 | 0.43104 | 0.1141 | 0.1141 | 0 | 0.047451 | 0.16155 | 0 | 0.1141 | 0 | 0 | 18.4 | 0.1141
12375025774188 | 123750 | 2577 | 4 | 18 | 8 | sobota | 4.4 | 4 | 114.4 | 0.54912 | 0.01197% | 0.35906 | 331 | 437.6217 | 1.3221 | 0.44441 | 1.3917 | 0 | 0 | 0 | 0 |  |  |  | 0 | 0 | 0 | 0 | 0 | 0 | 0 | 0.19006 | 0.35906 | 0.54912 | 0.19006 | 0.19006 | 0 | 0.16155 | 0.35161 | 0 | 0.19006 | 0 | 0 | 18.4 | 0.19006
12375025784189 | 123750 | 2578 | 4 | 18 | 9 | sobota | 5.1 | 5 | 135.4 | 0.64992 | 0.01299% | 0.38979 | 322 | 399.1149 | 1.2395 | 0.41663 | 1.3047 | 0 | 0 | 0 | 0 |  |  |  | 0 | 0 | 0 | 0 | 0 | 0 | 0 | 0.26013 | 0.38979 | 0.64992 | 0.26013 | 0.26013 | 0 | 0.35161 | 0.61175 | 0 | 0.26013 | 0 | 0 | 18.4 | 0.26013
123750257941810 | 123750 | 2579 | 4 | 18 | 10 | sobota | 5.3 | 5 | 149.5 | 0.7176 | 0.01326% | 0.39779 | 322 | 399.1149 | 1.2395 | 0.41663 | 1.3047 | 0 | 0 | 0 | 0 |  |  |  | 0 | 0 | 0 | 0 | 0 | 0 | 0 | 0.31981 | 0.39779 | 0.7176 | 0.31981 | 0.31981 | 0 | 0.61175 | 0.93155 | 0 | 0.31981 | 0 | 0 | 18.4 | 0.31981
123750258041811 | 123750 | 2580 | 4 | 18 | 11 | sobota | 5.6 | 5 | 150.7 | 0.72336 | 0.01346% | 0.40368 | 322 | 399.1149 | 1.2395 | 0.41663 | 1.3047 | 0 | 0 | 0 | 0 |  |  |  | 0 | 0 | 0 | 0 | 0 | 0 | 0 | 0.31968 | 0.40368 | 0.72336 | 0.31968 | 0.31968 | 0 | 0.93155 | 1.2512 | 0 | 0.31968 | 0 | 0 | 18.4 | 0.31968
123750258141812 | 123750 | 2581 | 4 | 18 | 12 | sobota | 5.8 | 5 | 138.9 | 0.66672 | 0.01366% | 0.40992 | 322 | 399.1149 | 1.2395 | 0.41663 | 1.3047 | 0 | 0 | 0 | 0 |  |  |  | 0 | 0 | 0 | 0 | 0 | 0 | 0 | 0.2568 | 0.40992 | 0.66672 | 0.2568 | 0.2568 | 0 | 1.2512 | 1.508 | 0 | 0.2568 | 0 | 0 | 18.4 | 0.2568
123750258241813 | 123750 | 2582 | 4 | 18 | 13 | sobota | 5.9 | 5 | 119 | 0.5712 | 0.01379% | 0.41359 | 322 | 399.1149 | 1.2395 | 0.41663 | 1.3047 | 0 | 0 | 0 | 0 |  |  |  | 0 | 0 | 0 | 0 | 0 | 0 | 0 | 0.15761 | 0.41359 | 0.5712 | 0.15761 | 0.15761 | 0 | 1.508 | 1.6656 | 0 | 0.15761 | 0 | 0 | 18.4 | 0.15761
123750258341814 | 123750 | 2583 | 4 | 18 | 14 | sobota | 6.1 | 6 | 95.6 | 0.45888 | 0.01367% | 0.4101 | 313 | 362.0956 | 1.1569 | 0.38886 | 1.2177 | 0 | 0 | 0 | 0 |  |  |  | 0 | 0 | 0 | 0 | 0 | 0 | 0 | 0.048784 | 0.4101 | 0.45888 | 0.048784 | 0.048784 | 0 | 1.6656 | 1.7144 | 0 | 0.048784 | 0 | 0 | 18.4 | 0.048784
123750258441815 | 123750 | 2584 | 4 | 18 | 15 | sobota | 6.2 | 6 | 68.7 | 0.32976 | 0.01352% | 0.40572 | 313 | 362.0956 | 1.1569 | 0.38886 | 1.2177 | 0 | 0 | 0 | 0 |  |  |  | 0 | 0 | 0 | 0 | 0 | 0 | 0 | -0.075956 | 0.40572 | 0.32976 | 0 | 0 | 0.075956 | 1.7144 | 1.6385 | 0.06836 | 0 | 0.0075956 | 0 | 18.4 | -0.075956
123750258541816 | 123750 | 2585 | 4 | 18 | 16 | sobota | 6.2 | 6 | 40.7 | 0.19536 | 0.01326% | 0.39776 | 313 | 362.0956 | 1.1569 | 0.38886 | 1.2177 | 0 | 0 | 0 | 0 |  |  |  | 0 | 0 | 0 | 0 | 0 | 0 | 0 | -0.2024 | 0.39776 | 0.19536 | 0 | 0 | 0.2024 | 1.6385 | 1.4361 | 0.18216 | 0 | 0.02024 | 0 | 18.4 | -0.2024
123750258641817 | 123750 | 2586 | 4 | 18 | 17 | sobota | 6.2 | 6 | 11.6 | 0.05568 | 0.01311% | 0.39333 | 313 | 362.0956 | 1.1569 | 0.38886 | 1.2177 | 0 | 0 | 0 | 0 |  |  |  | 0 | 0 | 0 | 0 | 0 | 0 | 0 | -0.33765 | 0.39333 | 0.05568 | 0 | 0 | 0.33765 | 1.4361 | 1.0984 | 0.30388 | 0 | 0.033765 | 0 | 18.4 | -0.33765
123750258741818 | 123750 | 2587 | 4 | 18 | 18 | sobota | 6.2 | 6 | 0 | 0 | 0.01363% | 0.40885 | 313 | 362.0956 | 1.1569 | 0.38886 | 1.2177 | 0 | 0 | 0 | 0 |  |  |  | 0 | 0 | 0 | 0 | 0 | 0 | 0 | -0.40885 | 0.40885 | 0 | 0 | 0 | 0.40885 | 1.0984 | 0.68957 | 0.36797 | 0 | 0.040885 | 0 | 18.4 | -0.40885
123750258841819 | 123750 | 2588 | 4 | 18 | 19 | sobota | 5.7 | 5 | 0 | 0 | 0.01484% | 0.44505 | 322 | 399.1149 | 1.2395 | 0.41663 | 1.3047 | 0 | 0 | 0 | 0 |  |  |  | 0 | 0 | 0 | 0 | 0 | 0 | 0 | -0.44505 | 0.44505 | 0 | 0 | 0 | 0.44505 | 0.68957 | 0.24452 | 0.40055 | 0 | 0.044505 | 0 | 18.4 | -0.44505
123750258941820 | 123750 | 2589 | 4 | 18 | 20 | sobota | 5.3 | 5 | 0 | 0 | 0.01542% | 0.46256 | 322 | 399.1149 | 1.2395 | 0.41663 | 1.3047 | 0 | 0 | 0 | 0 |  |  |  | 0 | 0 | 0 | 0 | 0 | 0 | 0 | -0.46256 | 0.46256 | 0 | 0 | 0 | 0.46256 | 0.24452 | 0 | 0.22007 | 0 | 0.24249 | 0 | 18.4 | -0.46256
123750259041821 | 123750 | 2590 | 4 | 18 | 21 | sobota | 4.8 | 4 | 0 | 0 | 0.01424% | 0.42721 | 331 | 437.6217 | 1.3221 | 0.44441 | 1.3917 | 0 | 0 | 0 | 0 |  |  |  | 0 | 0 | 0 | 0 | 0 | 0 | 0 | -0.42721 | 0.42721 | 0 | 0 | 0 | 0.42721 | 0 | 0 | 0 | 0 | 0.42721 | 0 | 18.4 | -0.42721
123750259141822 | 123750 | 2591 | 4 | 18 | 22 | sobota | 4.7 | 4 | 0 | 0 | 0.01213% | 0.36378 | 331 | 437.6217 | 1.3221 | 0.44441 | 1.3917 | 0 | 0 | 0 | 1.5675 |  |  |  | 0 | 0 | 0 | 0 | 0 | 0 | 0 | -0.36378 | 0.36378 | 0 | 0 | 0 | 0.36378 | 0 | 0 | 0 | 0 | 0.36378 | 0 | 18.4 | -0.36378
123750259241823 | 123750 | 2592 | 4 | 18 | 23 | sobota | 4.6 | 4 | 0 | 0 | 0.00973% | 0.29189 | 331 | 437.6217 | 1.3221 | 0.44441 | 1.3917 | 0 | 0 | 0 | 1.5675 |  |  |  | 0 | 0 | 0 | 0 | 0 | 0 | 0 | -0.29189 | 0.29189 | 0 | 0 | 0 | 0.29189 | 0 | 0 | 0 | 0 | 0.29189 | 0 | 18.4 | -0.29189
12375025934190 | 123750 | 2593 | 4 | 19 | 0 | niedziela | 4.5 | 4 | 0 | 0 | 0.007582% | 0.22745 | 331 | 437.6217 | 1.3221 | 0.44441 | 1.3917 | 0 | 0 | 0 | 1.5675 |  |  |  | 0 | 0 | 0 | 0 | 0 | 0 | 0 | -0.22745 | 0.22745 | 0 | 0 | 0 | 0.22745 | 0 | 0 | 0 | 0 | 0.22745 | 0 | 19.4 | -0.22745
12375025944191 | 123750 | 2594 | 4 | 19 | 1 | niedziela | 4.4 | 4 | 0 | 0 | 0.006338% | 0.19013 | 331 | 437.6217 | 1.3221 | 0.44441 | 1.3917 | 0 | 0 | 0 | 1.5675 |  |  |  | 0 | 0 | 0 | 0 | 0 | 0 | 0 | -0.19013 | 0.19013 | 0 | 0 | 0 | 0.19013 | 0 | 0 | 0 | 0 | 0.19013 | 0 | 19.4 | -0.19013
12375025954192 | 123750 | 2595 | 4 | 19 | 2 | niedziela | 4.4 | 4 | 0 | 0 | 0.005729% | 0.17187 | 331 | 437.6217 | 1.3221 | 0.44441 | 1.3917 | 0 | 0 | 0 | 1.5675 |  |  |  | 0 | 0 | 0 | 0 | 0 | 0 | 0 | -0.17187 | 0.17187 | 0 | 0 | 0 | 0.17187 | 0 | 0 | 0 | 0 | 0.17187 | 0 | 19.4 | -0.17187
12375025964193 | 123750 | 2596 | 4 | 19 | 3 | niedziela | 4.3 | 4 | 0 | 0 | 0.00566% | 0.1698 | 331 | 437.6217 | 1.3221 | 0.44441 | 1.3917 | 0 | 0 | 0 | 1.5675 |  |  |  | 0 | 0 | 0 | 0 | 0 | 0 | 0 | -0.1698 | 0.1698 | 0 | 0 | 0 | 0.1698 | 0 | 0 | 0 | 0 | 0.1698 | 0 | 19.4 | -0.1698
12375025974194 | 123750 | 2597 | 4 | 19 | 4 | niedziela | 4.3 | 4 | 7 | 0.0336 | 0.005702% | 0.17106 | 331 | 437.6217 | 1.3221 | 0.44441 | 1.3917 | 0 | 0 | 0 | 1.5675 |  |  |  | 0 | 0 | 0 | 0 | 0 | 0 | 0 | -0.13746 | 0.17106 | 0.0336 | 0 | 0 | 0.13746 | 0 | 0 | 0 | 0 | 0.13746 | 0 | 19.4 | -0.13746
12375025984195 | 123750 | 2598 | 4 | 19 | 5 | niedziela | 4.2 | 4 | 36.1 | 0.17328 | 0.006371% | 0.19114 | 331 | 437.6217 | 1.3221 | 0.44441 | 1.3917 | 0 | 0 | 0 | 1.5675 |  |  |  | 0 | 0 | 0 | 0 | 0 | 0 | 0 | -0.017859 | 0.19114 | 0.17328 | 0 | 0 | 0.017859 | 0 | 0 | 0 | 0 | 0.017859 | 0 | 19.4 | -0.017859
12375025994196 | 123750 | 2599 | 4 | 19 | 6 | niedziela | 4.2 | 4 | 64 | 0.3072 | 0.007834% | 0.23502 | 331 | 437.6217 | 1.3221 | 0.44441 | 1.3917 | 0 | 0 | 0 | 0 |  |  |  | 0 | 0 | 0 | 0 | 0 | 0 | 0 | 0.072182 | 0.23502 | 0.3072 | 0.072182 | 0.072182 | 0 | 0 | 0.072182 | 0 | 0.072182 | 0 | 0 | 19.4 | 0.072182
12375026004197 | 123750 | 2600 | 4 | 19 | 7 | niedziela | 4.6 | 4 | 90.9 | 0.43632 | 0.009729% | 0.29186 | 331 | 437.6217 | 1.3221 | 0.44441 | 1.3917 | 0 | 0 | 0 | 0 |  |  |  | 0 | 0 | 0 | 0 | 0 | 0 | 0 | 0.14446 | 0.29186 | 0.43632 | 0.14446 | 0.14446 | 0 | 0.072182 | 0.21664 | 0 | 0.14446 | 0 | 0 | 19.4 | 0.14446
12375026014198 | 123750 | 2601 | 4 | 19 | 8 | niedziela | 5.1 | 5 | 115.5 | 0.5544 | 0.01144% | 0.34309 | 322 | 399.1149 | 1.2395 | 0.41663 | 1.3047 | 0 | 0 | 0 | 0 |  |  |  | 0 | 0 | 0 | 0 | 0 | 0 | 0 | 0.21131 | 0.34309 | 0.5544 | 0.21131 | 0.21131 | 0 | 0.21664 | 0.42795 | 0 | 0.21131 | 0 | 0 | 19.4 | 0.21131
12375026024199 | 123750 | 2602 | 4 | 19 | 9 | niedziela | 5.5 | 5 | 136.6 | 0.65568 | 0.01299% | 0.38968 | 322 | 399.1149 | 1.2395 | 0.41663 | 1.3047 | 0 | 0 | 0 | 0 |  |  |  | 0 | 0 | 0 | 0 | 0 | 0 | 0 | 0.266 | 0.38968 | 0.65568 | 0.266 | 0.266 | 0 | 0.42795 | 0.69395 | 0 | 0.266 | 0 | 0 | 19.4 | 0.266
123750260341910 | 123750 | 2603 | 4 | 19 | 10 | niedziela | 6.4 | 6 | 149.5 | 0.7176 | 0.01367% | 0.41018 | 313 | 362.0956 | 1.1569 | 0.38886 | 1.2177 | 0 | 0 | 0 | 0 |  |  |  | 0 | 0 | 0 | 0 | 0 | 0 | 0 | 0.30742 | 0.41018 | 0.7176 | 0.30742 | 0.30742 | 0 | 0.69395 | 1.0014 | 0 | 0.30742 | 0 | 0 | 19.4 | 0.30742
123750260441911 | 123750 | 2604 | 4 | 19 | 11 | niedziela | 7.4 | 7 | 151.8 | 0.72864 | 0.01386% | 0.41576 | 294 | 315.8214 | 1.0742 | 0.36108 | 1.1308 | 0 | 0 | 0 | 0 |  |  |  | 0 | 0 | 0 | 0 | 0 | 0 | 0 | 0.31288 | 0.41576 | 0.72864 | 0.31288 | 0.31288 | 0 | 1.0014 | 1.3142 | 0 | 0.31288 | 0 | 0 | 19.4 | 0.31288
123750260541912 | 123750 | 2605 | 4 | 19 | 12 | niedziela | 8.3 | 8 | 140.1 | 0.67248 | 0.01327% | 0.39812 | 323 | 320.2835 | 0.99159 | 0.33331 | 1.0438 | 0 | 0 | 0 | 0 |  |  |  | 0 | 0 | 0 | 0 | 0 | 0 | 0 | 0.27436 | 0.39812 | 0.67248 | 0.27436 | 0.27436 | 0 | 1.3142 | 1.5886 | 0 | 0.27436 | 0 | 0 | 19.4 | 0.27436
123750260641913 | 123750 | 2606 | 4 | 19 | 13 | niedziela | 9.7 | 9 | 120.2 | 0.57696 | 0.01277% | 0.38301 | 347 | 315.4082 | 0.90896 | 0.30553 | 0.9568 | 0 | 0 | 0 | 0 |  |  |  | 0 | 0 | 0 | 0 | 0 | 0 | 0 | 0.19395 | 0.38301 | 0.57696 | 0.19395 | 0.19395 | 0 | 1.5886 | 1.7825 | 0 | 0.19395 | 0 | 0 | 19.4 | 0.19395
123750260741914 | 123750 | 2607 | 4 | 19 | 14 | niedziela | 11 | 11 | 221.4 | 1.0627 | 0.01184% | 0.35515 | 317 | 235.7505 | 0.74369 | 0.24998 | 0.78283 | 0 | 0 | 0 | 0 |  |  |  | 0 | 0 | 0 | 0 | 0 | 0 | 0 | 0.70757 | 0.35515 | 1.0627 | 0.70757 | 0.70757 | 0 | 1.7825 | 2.4901 | 0 | 0.70757 | 0 | 0 | 19.4 | 0.70757
123750260841915 | 123750 | 2608 | 4 | 19 | 15 | niedziela | 12.4 | 12 | 159.1 | 0.76368 | 0.01115% | 0.33441 | 277 | 183.1136 | 0.66106 | 0.22221 | 0.69585 | 0 | 0 | 0 | 0 |  |  |  | 0 | 0 | 0 | 0 | 0 | 0 | 0 | 0.42927 | 0.33441 | 0.76368 | 0.42927 | 0.42927 | 0 | 2.4901 | 2.9194 | 0 | 0.42927 | 0 | 0 | 19.4 | 0.42927
123750260941916 | 123750 | 2609 | 4 | 19 | 16 | niedziela | 11.5 | 11 | 94.2 | 0.45216 | 0.01074% | 0.32211 | 317 | 235.7505 | 0.74369 | 0.24998 | 0.78283 | 0 | 0 | 0 | 0 |  |  |  | 0 | 0 | 0 | 0 | 0 | 0 | 0 | 0.13005 | 0.32211 | 0.45216 | 0.13005 | 0.13005 | 0 | 2.9194 | 3.0494 | 0 | 0.13005 | 0 | 0 | 19.4 | 0.13005
123750261041917 | 123750 | 2610 | 4 | 19 | 17 | niedziela | 10.6 | 10 | 29.1 | 0.13968 | 0.01099% | 0.32967 | 355 | 293.3453 | 0.82632 | 0.27776 | 0.86982 | 0 | 0 | 0 | 0 |  |  |  | 0 | 0 | 0 | 0 | 0 | 0 | 0 | -0.18999 | 0.32967 | 0.13968 | 0 | 0 | 0.18999 | 3.0494 | 2.8594 | 0.17099 | 0 | 0.018999 | 0 | 19.4 | -0.18999
123750261141918 | 123750 | 2611 | 4 | 19 | 18 | niedziela | 9.7 | 9 | 0 | 0 | 0.01212% | 0.36364 | 347 | 315.4082 | 0.90896 | 0.30553 | 0.9568 | 0 | 0 | 0 | 0 |  |  |  | 0 | 0 | 0 | 0 | 0 | 0 | 0 | -0.36364 | 0.36364 | 0 | 0 | 0 | 0.36364 | 2.8594 | 2.4958 | 0.32728 | 0 | 0.036364 | 0 | 19.4 | -0.36364
123750261241919 | 123750 | 2612 | 4 | 19 | 19 | niedziela | 9.5 | 9 | 0 | 0 | 0.01413% | 0.42378 | 347 | 315.4082 | 0.90896 | 0.30553 | 0.9568 | 0 | 0 | 0 | 0 |  |  |  | 0 | 0 | 0 | 0 | 0 | 0 | 0 | -0.42378 | 0.42378 | 0 | 0 | 0 | 0.42378 | 2.4958 | 2.072 | 0.3814 | 0 | 0.042378 | 0 | 19.4 | -0.42378
123750261341920 | 123750 | 2613 | 4 | 19 | 20 | niedziela | 9.3 | 9 | 0 | 0 | 0.01487% | 0.44614 | 347 | 315.4082 | 0.90896 | 0.30553 | 0.9568 | 0 | 0 | 0 | 0 |  |  |  | 0 | 0 | 0 | 0 | 0 | 0 | 0 | -0.44614 | 0.44614 | 0 | 0 | 0 | 0.44614 | 2.072 | 1.6259 | 0.40153 | 0 | 0.044614 | 0 | 19.4 | -0.44614
123750261441921 | 123750 | 2614 | 4 | 19 | 21 | niedziela | 9.1 | 9 | 0 | 0 | 0.01368% | 0.4104 | 347 | 315.4082 | 0.90896 | 0.30553 | 0.9568 | 0 | 0 | 0 | 0 |  |  |  | 0 | 0 | 0 | 0 | 0 | 0 | 0 | -0.4104 | 0.4104 | 0 | 0 | 0 | 0.4104 | 1.6259 | 1.2155 | 0.36936 | 0 | 0.04104 | 0 | 19.4 | -0.4104
123750261541922 | 123750 | 2615 | 4 | 19 | 22 | niedziela | 8.7 | 8 | 0 | 0 | 0.01106% | 0.33167 | 323 | 320.2835 | 0.99159 | 0.33331 | 1.0438 | 0 | 0 | 0 | 1.5675 |  |  |  | 0 | 0 | 0 | 0 | 0 | 0 | 0 | -0.33167 | 0.33167 | 0 | 0 | 0 | 0.33167 | 1.2155 | 0.88382 | 0.2985 | 0 | 0.033167 | 0 | 19.4 | -0.33167
123750261641923 | 123750 | 2616 | 4 | 19 | 23 | niedziela | 8.4 | 8 | 0 | 0 | 0.008452% | 0.25357 | 323 | 320.2835 | 0.99159 | 0.33331 | 1.0438 | 0 | 0 | 0 | 1.5675 |  |  |  | 0 | 0 | 0 | 0 | 0 | 0 | 0 | -0.25357 | 0.25357 | 0 | 0 | 0 | 0.25357 | 0.88382 | 0.63024 | 0.22822 | 0 | 0.025357 | 0 | 19.4 | -0.25357
12375026174200 | 123750 | 2617 | 4 | 20 | 0 | poniedziałek | 8 | 8 | 0 | 0 | 0.006561% | 0.19682 | 323 | 320.2835 | 0.99159 | 0.33331 | 1.0438 | 0 | 0 | 0 | 1.5675 |  |  |  | 0 | 0 | 0 | 0 | 0 | 0 | 0 | -0.19682 | 0.19682 | 0 | 0 | 0 | 0.19682 | 0.63024 | 0.43343 | 0.17713 | 0 | 0.019682 | 0 | 20.4 | -0.19682
12375026184201 | 123750 | 2618 | 4 | 20 | 1 | poniedziałek | 7.8 | 7 | 0 | 0 | 0.005719% | 0.17158 | 294 | 315.8214 | 1.0742 | 0.36108 | 1.1308 | 0 | 0 | 0 | 1.5675 |  |  |  | 0 | 0 | 0 | 0 | 0 | 0 | 0 | -0.17158 | 0.17158 | 0 | 0 | 0 | 0.17158 | 0.43343 | 0.26185 | 0.15442 | 0 | 0.017158 | 0 | 20.4 | -0.17158
12375026194202 | 123750 | 2619 | 4 | 20 | 2 | poniedziałek | 7.6 | 7 | 0 | 0 | 0.005297% | 0.15892 | 294 | 315.8214 | 1.0742 | 0.36108 | 1.1308 | 0 | 0 | 0 | 1.5675 |  |  |  | 0 | 0 | 0 | 0 | 0 | 0 | 0 | -0.15892 | 0.15892 | 0 | 0 | 0 | 0.15892 | 0.26185 | 0.10293 | 0.14302 | 0 | 0.015892 | 0 | 20.4 | -0.15892
12375026204203 | 123750 | 2620 | 4 | 20 | 3 | poniedziałek | 7.4 | 7 | 0 | 0 | 0.005392% | 0.16175 | 294 | 315.8214 | 1.0742 | 0.36108 | 1.1308 | 0 | 0 | 0 | 1.5675 |  |  |  | 0 | 0 | 0 | 0 | 0 | 0 | 0 | -0.16175 | 0.16175 | 0 | 0 | 0 | 0.16175 | 0.10293 | 0 | 0.092641 | 0 | 0.069113 | 0 | 20.4 | -0.16175
12375026214204 | 123750 | 2621 | 4 | 20 | 4 | poniedziałek | 7.5 | 7 | 24.4 | 0.11712 | 0.006017% | 0.18052 | 294 | 315.8214 | 1.0742 | 0.36108 | 1.1308 | 0 | 0 | 0 | 1.5675 |  |  |  | 0 | 0 | 0 | 0 | 0 | 0 | 0 | -0.063403 | 0.18052 | 0.11712 | 0 | 0 | 0.063403 | 0 | 0 | 0 | 0 | 0.063403 | 0 | 20.4 | -0.063403
12375026224205 | 123750 | 2622 | 4 | 20 | 5 | poniedziałek | 7.7 | 7 | 138.4 | 0.66432 | 0.007631% | 0.22892 | 294 | 315.8214 | 1.0742 | 0.36108 | 1.1308 | 0 | 0 | 0 | 1.5675 |  |  |  | 0 | 0 | 0 | 0 | 0 | 0 | 0 | 0.4354 | 0.22892 | 0.66432 | 0.4354 | 0.4354 | 0 | 0 | 0.4354 | 0 | 0.4354 | 0 | 0 | 20.4 | 0.4354
12375026234206 | 123750 | 2623 | 4 | 20 | 6 | poniedziałek | 7.8 | 7 | 304.6 | 1.4621 | 0.01003% | 0.30079 | 294 | 315.8214 | 1.0742 | 0.36108 | 1.1308 | 0 | 0 | 0 | 0 |  |  |  | 0 | 0 | 0 | 0 | 0 | 0 | 0 | 1.1613 | 0.30079 | 1.4621 | 1.1613 | 1.1613 | 0 | 0.4354 | 1.5967 | 0 | 1.1613 | 0 | 0 | 20.4 | 1.1613
12375026244207 | 123750 | 2624 | 4 | 20 | 7 | poniedziałek | 8.4 | 8 | 372.8 | 1.7894 | 0.01156% | 0.34692 | 323 | 320.2835 | 0.99159 | 0.33331 | 1.0438 | 0 | 0 | 0 | 0 |  |  |  | 0 | 0 | 0 | 0 | 0 | 0 | 0 | 1.4425 | 0.34692 | 1.7894 | 1.4425 | 1.4425 | 0 | 1.5967 | 3.0392 | 0 | 1.4425 | 0 | 0 | 20.4 | 1.4425
12375026254208 | 123750 | 2625 | 4 | 20 | 8 | poniedziałek | 9 | 9 | 404.7 | 1.9426 | 0.01178% | 0.35328 | 347 | 315.4082 | 0.90896 | 0.30553 | 0.9568 | 0 | 0 | 0 | 0 |  |  |  | 0 | 0 | 0 | 0 | 0 | 0 | 0 | 1.5893 | 0.35328 | 1.9426 | 1.5893 | 1.5893 | 0 | 3.0392 | 4.6285 | 0 | 1.5893 | 0 | 0 | 20.4 | 1.5893
12375026264209 | 123750 | 2626 | 4 | 20 | 9 | poniedziałek | 9.6 | 9 | 318.3 | 1.5278 | 0.01175% | 0.35245 | 347 | 315.4082 | 0.90896 | 0.30553 | 0.9568 | 0 | 0 | 0 | 0 |  |  |  | 0 | 0 | 0 | 0 | 0 | 0 | 0 | 1.1754 | 0.35245 | 1.5278 | 1.1754 | 1.1754 | 0 | 4.6285 | 5 | 0 | 0.37151 | 0 | 0.80388 | 20.4 | 1.1754
123750262742010 | 123750 | 2627 | 4 | 20 | 10 | poniedziałek | 10.2 | 10 | 350.6 | 1.6829 | 0.01149% | 0.34474 | 355 | 293.3453 | 0.82632 | 0.27776 | 0.86982 | 0 | 0 | 0 | 0 |  |  |  | 0 | 0 | 0 | 0 | 0 | 0 | 0 | 1.3381 | 0.34474 | 1.6829 | 1.3381 | 1.3381 | 0 | 5 | 5 | 0 | 0 | 0 | 1.3381 | 20.4 | 1.3381
123750262842011 | 123750 | 2628 | 4 | 20 | 11 | poniedziałek | 10.8 | 10 | 354.4 | 1.7011 | 0.0112% | 0.3361 | 355 | 293.3453 | 0.82632 | 0.27776 | 0.86982 | 0 | 0 | 0 | 0 |  |  |  | 0 | 0 | 0 | 0 | 0 | 0 | 0 | 1.365 | 0.3361 | 1.7011 | 1.365 | 1.365 | 0 | 5 | 5 | 0 | 0 | 0 | 1.365 | 20.4 | 1.365
123750262942012 | 123750 | 2629 | 4 | 20 | 12 | poniedziałek | 11.4 | 11 | 327.1 | 1.5701 | 0.01092% | 0.32767 | 317 | 235.7505 | 0.74369 | 0.24998 | 0.78283 | 0 | 0 | 0 | 0 |  |  |  | 0 | 0 | 0 | 0 | 0 | 0 | 0 | 1.2424 | 0.32767 | 1.5701 | 1.2424 | 1.2424 | 0 | 5 | 5 | 0 | 0 | 0 | 1.2424 | 20.4 | 1.2424
123750263042013 | 123750 | 2630 | 4 | 20 | 13 | poniedziałek | 11.7 | 11 | 358.9 | 1.7227 | 0.01062% | 0.31872 | 317 | 235.7505 | 0.74369 | 0.24998 | 0.78283 | 0 | 0 | 0 | 0 |  |  |  | 0 | 0 | 0 | 0 | 0 | 0 | 0 | 1.404 | 0.31872 | 1.7227 | 1.404 | 1.404 | 0 | 5 | 5 | 0 | 0 | 0 | 1.404 | 20.4 | 1.404
123750263142014 | 123750 | 2631 | 4 | 20 | 14 | poniedziałek | 12.1 | 12 | 362.4 | 1.7395 | 0.01079% | 0.32377 | 277 | 183.1136 | 0.66106 | 0.22221 | 0.69585 | 0 | 0 | 0 | 0 |  |  |  | 0 | 0 | 0 | 0 | 0 | 0 | 0 | 1.4157 | 0.32377 | 1.7395 | 1.4157 | 1.4157 | 0 | 5 | 5 | 0 | 0 | 0 | 1.4157 | 20.4 | 1.4157
123750263242015 | 123750 | 2632 | 4 | 20 | 15 | poniedziałek | 12.4 | 12 | 276.4 | 1.3267 | 0.0111% | 0.33302 | 277 | 183.1136 | 0.66106 | 0.22221 | 0.69585 | 0 | 0 | 0 | 0 |  |  |  | 0 | 0 | 0 | 0 | 0 | 0 | 0 | 0.9937 | 0.33302 | 1.3267 | 0.9937 | 0.9937 | 0 | 5 | 5 | 0 | 0 | 0 | 0.9937 | 20.4 | 0.9937
123750263342016 | 123750 | 2633 | 4 | 20 | 16 | poniedziałek | 11.6 | 11 | 160.5 | 0.7704 | 0.01148% | 0.34428 | 317 | 235.7505 | 0.74369 | 0.24998 | 0.78283 | 0 | 0 | 0 | 0 |  |  |  | 0 | 0 | 0 | 0 | 0 | 0 | 0 | 0.42612 | 0.34428 | 0.7704 | 0.42612 | 0.42612 | 0 | 5 | 5 | 0 | 0 | 0 | 0.42612 | 20.4 | 0.42612
123750263442017 | 123750 | 2634 | 4 | 20 | 17 | poniedziałek | 10.8 | 10 | 47.7 | 0.22896 | 0.01199% | 0.35976 | 355 | 293.3453 | 0.82632 | 0.27776 | 0.86982 | 0 | 0 | 0 | 0 |  |  |  | 0 | 0 | 0 | 0 | 0 | 0 | 0 | -0.1308 | 0.35976 | 0.22896 | 0 | 0 | 0.1308 | 5 | 4.8692 | 0.11772 | 0 | 0.01308 | 0 | 20.4 | -0.1308
123750263542018 | 123750 | 2635 | 4 | 20 | 18 | poniedziałek | 10 | 10 | 0 | 0 | 0.01299% | 0.38969 | 355 | 293.3453 | 0.82632 | 0.27776 | 0.86982 | 0 | 0 | 0 | 0 |  |  |  | 0 | 0 | 0 | 0 | 0 | 0 | 0 | -0.38969 | 0.38969 | 0 | 0 | 0 | 0.38969 | 4.8692 | 4.4795 | 0.35072 | 0 | 0.038969 | 0 | 20.4 | -0.38969
123750263642019 | 123750 | 2636 | 4 | 20 | 19 | poniedziałek | 8.9 | 8 | 0 | 0 | 0.01463% | 0.43896 | 323 | 320.2835 | 0.99159 | 0.33331 | 1.0438 | 0 | 0 | 0 | 0 |  |  |  | 0 | 0 | 0 | 0 | 0 | 0 | 0 | -0.43896 | 0.43896 | 0 | 0 | 0 | 0.43896 | 4.4795 | 4.0405 | 0.39507 | 0 | 0.043896 | 0 | 20.4 | -0.43896
123750263742020 | 123750 | 2637 | 4 | 20 | 20 | poniedziałek | 7.7 | 7 | 0 | 0 | 0.01601% | 0.4802 | 294 | 315.8214 | 1.0742 | 0.36108 | 1.1308 | 0 | 0 | 0 | 0 |  |  |  | 0 | 0 | 0 | 0 | 0 | 0 | 0 | -0.4802 | 0.4802 | 0 | 0 | 0 | 0.4802 | 4.0405 | 3.5603 | 0.43218 | 0 | 0.04802 | 0 | 20.4 | -0.4802
123750263842021 | 123750 | 2638 | 4 | 20 | 21 | poniedziałek | 6.6 | 6 | 0 | 0 | 0.0145% | 0.43496 | 313 | 362.0956 | 1.1569 | 0.38886 | 1.2177 | 0 | 0 | 0 | 0 |  |  |  | 0 | 0 | 0 | 0 | 0 | 0 | 0 | -0.43496 | 0.43496 | 0 | 0 | 0 | 0.43496 | 3.5603 | 3.1254 | 0.39146 | 0 | 0.043496 | 0 | 20.4 | -0.43496
123750263942022 | 123750 | 2639 | 4 | 20 | 22 | poniedziałek | 6.3 | 6 | 0 | 0 | 0.01139% | 0.3416 | 313 | 362.0956 | 1.1569 | 0.38886 | 1.2177 | 0 | 0 | 0 | 1.5675 |  |  |  | 0 | 0 | 0 | 0 | 0 | 0 | 0 | -0.3416 | 0.3416 | 0 | 0 | 0 | 0.3416 | 3.1254 | 2.7838 | 0.30744 | 0 | 0.03416 | 0 | 20.4 | -0.3416
123750264042023 | 123750 | 2640 | 4 | 20 | 23 | poniedziałek | 5.9 | 5 | 0 | 0 | 0.00845% | 0.2535 | 322 | 399.1149 | 1.2395 | 0.41663 | 1.3047 | 0 | 0 | 0 | 1.5675 |  |  |  | 0 | 0 | 0 | 0 | 0 | 0 | 0 | -0.2535 | 0.2535 | 0 | 0 | 0 | 0.2535 | 2.7838 | 2.5303 | 0.22815 | 0 | 0.02535 | 0 | 20.4 | -0.2535
12375026414210 | 123750 | 2641 | 4 | 21 | 0 | wtorek | 5.6 | 5 | 0 | 0 | 0.006596% | 0.19789 | 322 | 399.1149 | 1.2395 | 0.41663 | 1.3047 | 0 | 0 | 0 | 1.5675 |  |  |  | 0 | 0 | 0 | 0 | 0 | 0 | 0 | -0.19789 | 0.19789 | 0 | 0 | 0 | 0.19789 | 2.5303 | 2.3324 | 0.1781 | 0 | 0.019789 | 0 | 21.4 | -0.19789
12375026424211 | 123750 | 2642 | 4 | 21 | 1 | wtorek | 5 | 5 | 0 | 0 | 0.005805% | 0.17414 | 322 | 399.1149 | 1.2395 | 0.41663 | 1.3047 | 0 | 0 | 0 | 1.5675 |  |  |  | 0 | 0 | 0 | 0 | 0 | 0 | 0 | -0.17414 | 0.17414 | 0 | 0 | 0 | 0.17414 | 2.3324 | 2.1582 | 0.15673 | 0 | 0.017414 | 0 | 21.4 | -0.17414
12375026434212 | 123750 | 2643 | 4 | 21 | 2 | wtorek | 4.3 | 4 | 0 | 0 | 0.00541% | 0.16231 | 331 | 437.6217 | 1.3221 | 0.44441 | 1.3917 | 0 | 0 | 0 | 1.5675 |  |  |  | 0 | 0 | 0 | 0 | 0 | 0 | 0 | -0.16231 | 0.16231 | 0 | 0 | 0 | 0.16231 | 2.1582 | 1.9959 | 0.14608 | 0 | 0.016231 | 0 | 21.4 | -0.16231
12375026444213 | 123750 | 2644 | 4 | 21 | 3 | wtorek | 3.7 | 3 | 0 | 0 | 0.005562% | 0.16685 | 430 | 604.0435 | 1.4048 | 0.47219 | 1.4787 | 0 | 0 | 0 | 1.5675 |  |  |  | 0 | 0 | 0 | 0 | 0 | 0 | 0 | -0.16685 | 0.16685 | 0 | 0 | 0 | 0.16685 | 1.9959 | 1.8291 | 0.15017 | 0 | 0.016685 | 0 | 21.4 | -0.16685
12375026454214 | 123750 | 2645 | 4 | 21 | 4 | wtorek | 4.7 | 4 | 33.7 | 0.16176 | 0.006126% | 0.18378 | 331 | 437.6217 | 1.3221 | 0.44441 | 1.3917 | 0 | 0 | 0 | 1.5675 |  |  |  | 0 | 0 | 0 | 0 | 0 | 0 | 0 | -0.022019 | 0.18378 | 0.16176 | 0 | 0 | 0.022019 | 1.8291 | 1.8071 | 0.019817 | 0 | 0.0022019 | 0 | 21.4 | -0.022019
12375026464215 | 123750 | 2646 | 4 | 21 | 5 | wtorek | 5.6 | 5 | 148.9 | 0.71472 | 0.007835% | 0.23505 | 322 | 399.1149 | 1.2395 | 0.41663 | 1.3047 | 0 | 0 | 0 | 1.5675 |  |  |  | 0 | 0 | 0 | 0 | 0 | 0 | 0 | 0.47967 | 0.23505 | 0.71472 | 0.47967 | 0.47967 | 0 | 1.8071 | 2.2867 | 0 | 0.47967 | 0 | 0 | 21.4 | 0.47967
12375026474216 | 123750 | 2647 | 4 | 21 | 6 | wtorek | 6.6 | 6 | 270 | 1.296 | 0.01008% | 0.30241 | 313 | 362.0956 | 1.1569 | 0.38886 | 1.2177 | 0 | 0 | 0 | 0 |  |  |  | 0 | 0 | 0 | 0 | 0 | 0 | 0 | 0.99359 | 0.30241 | 1.296 | 0.99359 | 0.99359 | 0 | 2.2867 | 3.2803 | 0 | 0.99359 | 0 | 0 | 21.4 | 0.99359
12375026484217 | 123750 | 2648 | 4 | 21 | 7 | wtorek | 8.9 | 8 | 400 | 1.92 | 0.01152% | 0.34557 | 323 | 320.2835 | 0.99159 | 0.33331 | 1.0438 | 0 | 0 | 0 | 0 |  |  |  | 0 | 0 | 0 | 0 | 0 | 0 | 0 | 1.5744 | 0.34557 | 1.92 | 1.5744 | 1.5744 | 0 | 3.2803 | 4.8548 | 0 | 1.5744 | 0 | 0 | 21.4 | 1.5744
12375026494218 | 123750 | 2649 | 4 | 21 | 8 | wtorek | 11.1 | 11 | 523.1 | 2.5109 | 0.01208% | 0.36226 | 317 | 235.7505 | 0.74369 | 0.24998 | 0.78283 | 0 | 0 | 0 | 0 |  |  |  | 0 | 0 | 0 | 0 | 0 | 0 | 0 | 2.1486 | 0.36226 | 2.5109 | 2.1486 | 2.1486 | 0 | 4.8548 | 5 | 0 | 0.14524 | 0 | 2.0034 | 21.4 | 2.1486
12375026504219 | 123750 | 2650 | 4 | 21 | 9 | wtorek | 13.4 | 13 | 632.5 | 3.036 | 0.01159% | 0.3478 | 284 | 164.2734 | 0.57843 | 0.19443 | 0.60887 | 0 | 0 | 0 | 0 |  |  |  | 0 | 0 | 0 | 0 | 0 | 0 | 0 | 2.6882 | 0.3478 | 3.036 | 2.6882 | 2.6882 | 0 | 5 | 5 | 0 | 0 | 0 | 2.6882 | 21.4 | 2.6882
123750265142110 | 123750 | 2651 | 4 | 21 | 10 | wtorek | 14.3 | 14 | 657.3 | 3.155 | 0.01119% | 0.33585 | 313 | 155.1838 | 0.49579 | 0.16665 | 0.52189 | 0 | 0 | 0 | 0 |  |  |  | 0 | 0 | 0 | 0 | 0 | 0 | 0 | 2.8192 | 0.33585 | 3.155 | 2.8192 | 2.8192 | 0 | 5 | 5 | 0 | 0 | 0 | 2.8192 | 21.4 | 2.8192
123750265242111 | 123750 | 2652 | 4 | 21 | 11 | wtorek | 15.2 | 15 | 548.1 | 2.6309 | 0.011% | 0.33014 | 319 | 131.7988 | 0.41316 | 0.13888 | 0.43491 | 0 | 0 | 0 | 0 |  |  |  | 0 | 0 | 0 | 0 | 0 | 0 | 0 | 2.3007 | 0.33014 | 2.6309 | 2.3007 | 2.3007 | 0 | 5 | 5 | 0 | 0 | 0 | 2.3007 | 21.4 | 2.3007
123750265342112 | 123750 | 2653 | 4 | 21 | 12 | wtorek | 16.1 | 16 | 425.1 | 2.0405 | 0.01086% | 0.32587 | 283 | 93.54 | 0.33053 | 0.1111 | 0.34793 | 0 | 0 | 0 | 0 |  |  |  | 0 | 0 | 0 | 0 | 0 | 0 | 0 | 1.7146 | 0.32587 | 2.0405 | 1.7146 | 1.7146 | 0 | 5 | 5 | 0 | 0 | 0 | 1.7146 | 21.4 | 1.7146
123750265442113 | 123750 | 2654 | 4 | 21 | 13 | wtorek | 16 | 16 | 362.5 | 1.74 | 0.01099% | 0.32965 | 283 | 93.54 | 0.33053 | 0.1111 | 0.34793 | 0 | 0 | 0 | 0 |  |  |  | 0 | 0 | 0 | 0 | 0 | 0 | 0 | 1.4104 | 0.32965 | 1.74 | 1.4104 | 1.4104 | 0 | 5 | 5 | 0 | 0 | 0 | 1.4104 | 21.4 | 1.4104
123750265542114 | 123750 | 2655 | 4 | 21 | 14 | wtorek | 15.9 | 15 | 224.8 | 1.079 | 0.0111% | 0.33301 | 319 | 131.7988 | 0.41316 | 0.13888 | 0.43491 | 0 | 0 | 0 | 0 |  |  |  | 0 | 0 | 0 | 0 | 0 | 0 | 0 | 0.74603 | 0.33301 | 1.079 | 0.74603 | 0.74603 | 0 | 5 | 5 | 0 | 0 | 0 | 0.74603 | 21.4 | 0.74603
123750265642115 | 123750 | 2656 | 4 | 21 | 15 | wtorek | 15.8 | 15 | 162.5 | 0.78 | 0.01142% | 0.34259 | 319 | 131.7988 | 0.41316 | 0.13888 | 0.43491 | 0 | 0 | 0 | 0 |  |  |  | 0 | 0 | 0 | 0 | 0 | 0 | 0 | 0.43741 | 0.34259 | 0.78 | 0.43741 | 0.43741 | 0 | 5 | 5 | 0 | 0 | 0 | 0.43741 | 21.4 | 0.43741
123750265742116 | 123750 | 2657 | 4 | 21 | 16 | wtorek | 14.5 | 14 | 97.7 | 0.46896 | 0.01161% | 0.34843 | 313 | 155.1838 | 0.49579 | 0.16665 | 0.52189 | 0 | 0 | 0 | 0 |  |  |  | 0 | 0 | 0 | 0 | 0 | 0 | 0 | 0.12053 | 0.34843 | 0.46896 | 0.12053 | 0.12053 | 0 | 5 | 5 | 0 | 0 | 0 | 0.12053 | 21.4 | 0.12053
123750265842117 | 123750 | 2658 | 4 | 21 | 17 | wtorek | 13.1 | 13 | 40.7 | 0.19536 | 0.01229% | 0.3687 | 284 | 164.2734 | 0.57843 | 0.19443 | 0.60887 | 0 | 0 | 0 | 0 |  |  |  | 0 | 0 | 0 | 0 | 0 | 0 | 0 | -0.17334 | 0.3687 | 0.19536 | 0 | 0 | 0.17334 | 5 | 4.8267 | 0.156 | 0 | 0.017334 | 0 | 21.4 | -0.17334
123750265942118 | 123750 | 2659 | 4 | 21 | 18 | wtorek | 11.8 | 11 | 0 | 0 | 0.01298% | 0.38951 | 317 | 235.7505 | 0.74369 | 0.24998 | 0.78283 | 0 | 0 | 0 | 0 |  |  |  | 0 | 0 | 0 | 0 | 0 | 0 | 0 | -0.38951 | 0.38951 | 0 | 0 | 0 | 0.38951 | 4.8267 | 4.4372 | 0.35056 | 0 | 0.038951 | 0 | 21.4 | -0.38951
123750266042119 | 123750 | 2660 | 4 | 21 | 19 | wtorek | 11.2 | 11 | 0 | 0 | 0.01463% | 0.43892 | 317 | 235.7505 | 0.74369 | 0.24998 | 0.78283 | 0 | 0 | 0 | 0 |  |  |  | 0 | 0 | 0 | 0 | 0 | 0 | 0 | -0.43892 | 0.43892 | 0 | 0 | 0 | 0.43892 | 4.4372 | 3.9982 | 0.39503 | 0 | 0.043892 | 0 | 21.4 | -0.43892
123750266142120 | 123750 | 2661 | 4 | 21 | 20 | wtorek | 10.6 | 10 | 0 | 0 | 0.0158% | 0.47391 | 355 | 293.3453 | 0.82632 | 0.27776 | 0.86982 | 0 | 0 | 0 | 0 |  |  |  | 0 | 0 | 0 | 0 | 0 | 0 | 0 | -0.47391 | 0.47391 | 0 | 0 | 0 | 0.47391 | 3.9982 | 3.5243 | 0.42652 | 0 | 0.047391 | 0 | 21.4 | -0.47391
123750266242121 | 123750 | 2662 | 4 | 21 | 21 | wtorek | 10 | 10 | 0 | 0 | 0.01417% | 0.42517 | 355 | 293.3453 | 0.82632 | 0.27776 | 0.86982 | 0 | 0 | 0 | 0 |  |  |  | 0 | 0 | 0 | 0 | 0 | 0 | 0 | -0.42517 | 0.42517 | 0 | 0 | 0 | 0.42517 | 3.5243 | 3.0992 | 0.38265 | 0 | 0.042517 | 0 | 21.4 | -0.42517
123750266342122 | 123750 | 2663 | 4 | 21 | 22 | wtorek | 9.5 | 9 | 0 | 0 | 0.01141% | 0.34238 | 347 | 315.4082 | 0.90896 | 0.30553 | 0.9568 | 0 | 0 | 0 | 1.5675 |  |  |  | 0 | 0 | 0 | 0 | 0 | 0 | 0 | -0.34238 | 0.34238 | 0 | 0 | 0 | 0.34238 | 3.0992 | 2.7568 | 0.30814 | 0 | 0.034238 | 0 | 21.4 | -0.34238
123750266442123 | 123750 | 2664 | 4 | 21 | 23 | wtorek | 8.9 | 8 | 0 | 0 | 0.00853% | 0.2559 | 323 | 320.2835 | 0.99159 | 0.33331 | 1.0438 | 0 | 0 | 0 | 1.5675 |  |  |  | 0 | 0 | 0 | 0 | 0 | 0 | 0 | -0.2559 | 0.2559 | 0 | 0 | 0 | 0.2559 | 2.7568 | 2.5009 | 0.23031 | 0 | 0.02559 | 0 | 21.4 | -0.2559
12375026654220 | 123750 | 2665 | 4 | 22 | 0 | środa | 8.4 | 8 | 0 | 0 | 0.006538% | 0.19615 | 323 | 320.2835 | 0.99159 | 0.33331 | 1.0438 | 0 | 0 | 0 | 1.5675 |  |  |  | 0 | 0 | 0 | 0 | 0 | 0 | 0 | -0.19615 | 0.19615 | 0 | 0 | 0 | 0.19615 | 2.5009 | 2.3047 | 0.17653 | 0 | 0.019615 | 0 | 22.4 | -0.19615
12375026664221 | 123750 | 2666 | 4 | 22 | 1 | środa | 7.7 | 7 | 0 | 0 | 0.005693% | 0.17078 | 294 | 315.8214 | 1.0742 | 0.36108 | 1.1308 | 0 | 0 | 0 | 1.5675 |  |  |  | 0 | 0 | 0 | 0 | 0 | 0 | 0 | -0.17078 | 0.17078 | 0 | 0 | 0 | 0.17078 | 2.3047 | 2.134 | 0.1537 | 0 | 0.017078 | 0 | 22.4 | -0.17078
12375026674222 | 123750 | 2667 | 4 | 22 | 2 | środa | 7 | 7 | 0 | 0 | 0.00539% | 0.16169 | 294 | 315.8214 | 1.0742 | 0.36108 | 1.1308 | 0 | 0 | 0 | 1.5675 |  |  |  | 0 | 0 | 0 | 0 | 0 | 0 | 0 | -0.16169 | 0.16169 | 0 | 0 | 0 | 0.16169 | 2.134 | 1.9723 | 0.14552 | 0 | 0.016169 | 0 | 22.4 | -0.16169
12375026684223 | 123750 | 2668 | 4 | 22 | 3 | środa | 6.3 | 6 | 0 | 0 | 0.005458% | 0.16374 | 313 | 362.0956 | 1.1569 | 0.38886 | 1.2177 | 0 | 0 | 0 | 1.5675 |  |  |  | 0 | 0 | 0 | 0 | 0 | 0 | 0 | -0.16374 | 0.16374 | 0 | 0 | 0 | 0.16374 | 1.9723 | 1.8085 | 0.14737 | 0 | 0.016374 | 0 | 22.4 | -0.16374
12375026694224 | 123750 | 2669 | 4 | 22 | 4 | środa | 7.3 | 7 | 26.7 | 0.12816 | 0.006121% | 0.18363 | 294 | 315.8214 | 1.0742 | 0.36108 | 1.1308 | 0 | 0 | 0 | 1.5675 |  |  |  | 0 | 0 | 0 | 0 | 0 | 0 | 0 | -0.05547 | 0.18363 | 0.12816 | 0 | 0 | 0.05547 | 1.8085 | 1.7531 | 0.049923 | 0 | 0.005547 | 0 | 22.4 | -0.05547
12375026704225 | 123750 | 2670 | 4 | 22 | 5 | środa | 8.3 | 8 | 109.3 | 0.52464 | 0.007572% | 0.22715 | 323 | 320.2835 | 0.99159 | 0.33331 | 1.0438 | 0 | 0 | 0 | 1.5675 |  |  |  | 0 | 0 | 0 | 0 | 0 | 0 | 0 | 0.29749 | 0.22715 | 0.52464 | 0.29749 | 0.29749 | 0 | 1.7531 | 2.0505 | 0 | 0.29749 | 0 | 0 | 22.4 | 0.29749
12375026714226 | 123750 | 2671 | 4 | 22 | 6 | środa | 9.3 | 9 | 191.3 | 0.91824 | 0.01002% | 0.30049 | 347 | 315.4082 | 0.90896 | 0.30553 | 0.9568 | 0 | 0 | 0 | 0 |  |  |  | 0 | 0 | 0 | 0 | 0 | 0 | 0 | 0.61775 | 0.30049 | 0.91824 | 0.61775 | 0.61775 | 0 | 2.0505 | 2.6683 | 0 | 0.61775 | 0 | 0 | 22.4 | 0.61775
12375026724227 | 123750 | 2672 | 4 | 22 | 7 | środa | 10 | 10 | 273.1 | 1.3109 | 0.01162% | 0.34858 | 355 | 293.3453 | 0.82632 | 0.27776 | 0.86982 | 0 | 0 | 0 | 0 |  |  |  | 0 | 0 | 0 | 0 | 0 | 0 | 0 | 0.9623 | 0.34858 | 1.3109 | 0.9623 | 0.9623 | 0 | 2.6683 | 3.6306 | 0 | 0.9623 | 0 | 0 | 22.4 | 0.9623
12375026734228 | 123750 | 2673 | 4 | 22 | 8 | środa | 10.8 | 10 | 272.8 | 1.3094 | 0.01192% | 0.35753 | 355 | 293.3453 | 0.82632 | 0.27776 | 0.86982 | 0 | 0 | 0 | 0 |  |  |  | 0 | 0 | 0 | 0 | 0 | 0 | 0 | 0.95191 | 0.35753 | 1.3094 | 0.95191 | 0.95191 | 0 | 3.6306 | 4.5825 | 0 | 0.95191 | 0 | 0 | 22.4 | 0.95191
12375026744229 | 123750 | 2674 | 4 | 22 | 9 | środa | 11.5 | 11 | 322.9 | 1.5499 | 0.01147% | 0.34404 | 317 | 235.7505 | 0.74369 | 0.24998 | 0.78283 | 0 | 0 | 0 | 0 |  |  |  | 0 | 0 | 0 | 0 | 0 | 0 | 0 | 1.2059 | 0.34404 | 1.5499 | 1.2059 | 1.2059 | 0 | 4.5825 | 5 | 0 | 0.41751 | 0 | 0.78836 | 22.4 | 1.2059
123750267542210 | 123750 | 2675 | 4 | 22 | 10 | środa | 11.8 | 11 | 459.1 | 2.2037 | 0.01094% | 0.32831 | 317 | 235.7505 | 0.74369 | 0.24998 | 0.78283 | 0 | 0 | 0 | 0 |  |  |  | 0 | 0 | 0 | 0 | 0 | 0 | 0 | 1.8754 | 0.32831 | 2.2037 | 1.8754 | 1.8754 | 0 | 5 | 5 | 0 | 0 | 0 | 1.8754 | 22.4 | 1.8754
123750267642211 | 123750 | 2676 | 4 | 22 | 11 | środa | 12.2 | 12 | 463.3 | 2.2238 | 0.01077% | 0.32297 | 277 | 183.1136 | 0.66106 | 0.22221 | 0.69585 | 0 | 0 | 0 | 0 |  |  |  | 0 | 0 | 0 | 0 | 0 | 0 | 0 | 1.9009 | 0.32297 | 2.2238 | 1.9009 | 1.9009 | 0 | 5 | 5 | 0 | 0 | 0 | 1.9009 | 22.4 | 1.9009
123750267742212 | 123750 | 2677 | 4 | 22 | 12 | środa | 12.5 | 12 | 505.6 | 2.4269 | 0.01097% | 0.32924 | 277 | 183.1136 | 0.66106 | 0.22221 | 0.69585 | 0 | 0 | 0 | 0 |  |  |  | 0 | 0 | 0 | 0 | 0 | 0 | 0 | 2.0976 | 0.32924 | 2.4269 | 2.0976 | 2.0976 | 0 | 5 | 5 | 0 | 0 | 0 | 2.0976 | 22.4 | 2.0976
123750267842213 | 123750 | 2678 | 4 | 22 | 13 | środa | 13.5 | 13 | 429.6 | 2.0621 | 0.01101% | 0.33037 | 284 | 164.2734 | 0.57843 | 0.19443 | 0.60887 | 0 | 0 | 0 | 0 |  |  |  | 0 | 0 | 0 | 0 | 0 | 0 | 0 | 1.7317 | 0.33037 | 2.0621 | 1.7317 | 1.7317 | 0 | 5 | 5 | 0 | 0 | 0 | 1.7317 | 22.4 | 1.7317
123750267942214 | 123750 | 2679 | 4 | 22 | 14 | środa | 14.5 | 14 | 368.9 | 1.7707 | 0.01105% | 0.33148 | 313 | 155.1838 | 0.49579 | 0.16665 | 0.52189 | 0 | 0 | 0 | 0 |  |  |  | 0 | 0 | 0 | 0 | 0 | 0 | 0 | 1.4392 | 0.33148 | 1.7707 | 1.4392 | 1.4392 | 0 | 5 | 5 | 0 | 0 | 0 | 1.4392 | 22.4 | 1.4392
123750268042215 | 123750 | 2680 | 4 | 22 | 15 | środa | 15.5 | 15 | 260.1 | 1.2485 | 0.01138% | 0.34151 | 319 | 131.7988 | 0.41316 | 0.13888 | 0.43491 | 0 | 0 | 0 | 0 |  |  |  | 0 | 0 | 0 | 0 | 0 | 0 | 0 | 0.90697 | 0.34151 | 1.2485 | 0.90697 | 0.90697 | 0 | 5 | 5 | 0 | 0 | 0 | 0.90697 | 22.4 | 0.90697
123750268142216 | 123750 | 2681 | 4 | 22 | 16 | środa | 14.9 | 14 | 139.3 | 0.66864 | 0.0117% | 0.35114 | 313 | 155.1838 | 0.49579 | 0.16665 | 0.52189 | 0 | 0 | 0 | 0 |  |  |  | 0 | 0 | 0 | 0 | 0 | 0 | 0 | 0.3175 | 0.35114 | 0.66864 | 0.3175 | 0.3175 | 0 | 5 | 5 | 0 | 0 | 0 | 0.3175 | 22.4 | 0.3175
123750268242217 | 123750 | 2682 | 4 | 22 | 17 | środa | 14.2 | 14 | 43 | 0.2064 | 0.0121% | 0.36306 | 313 | 155.1838 | 0.49579 | 0.16665 | 0.52189 | 0 | 0 | 0 | 0 |  |  |  | 0 | 0 | 0 | 0 | 0 | 0 | 0 | -0.15666 | 0.36306 | 0.2064 | 0 | 0 | 0.15666 | 5 | 4.8433 | 0.14099 | 0 | 0.015666 | 0 | 22.4 | -0.15666
123750268342218 | 123750 | 2683 | 4 | 22 | 18 | środa | 13.6 | 13 | 0 | 0 | 0.01281% | 0.38429 | 284 | 164.2734 | 0.57843 | 0.19443 | 0.60887 | 0 | 0 | 0 | 0 |  |  |  | 0 | 0 | 0 | 0 | 0 | 0 | 0 | -0.38429 | 0.38429 | 0 | 0 | 0 | 0.38429 | 4.8433 | 4.459 | 0.34586 | 0 | 0.038429 | 0 | 22.4 | -0.38429
123750268442219 | 123750 | 2684 | 4 | 22 | 19 | środa | 11.8 | 11 | 0 | 0 | 0.01436% | 0.43092 | 317 | 235.7505 | 0.74369 | 0.24998 | 0.78283 | 0 | 0 | 0 | 0 |  |  |  | 0 | 0 | 0 | 0 | 0 | 0 | 0 | -0.43092 | 0.43092 | 0 | 0 | 0 | 0.43092 | 4.459 | 4.0281 | 0.38783 | 0 | 0.043092 | 0 | 22.4 | -0.43092
123750268542220 | 123750 | 2685 | 4 | 22 | 20 | środa | 9.9 | 9 | 0 | 0 | 0.01581% | 0.47417 | 347 | 315.4082 | 0.90896 | 0.30553 | 0.9568 | 0 | 0 | 0 | 0 |  |  |  | 0 | 0 | 0 | 0 | 0 | 0 | 0 | -0.47417 | 0.47417 | 0 | 0 | 0 | 0.47417 | 4.0281 | 3.554 | 0.42675 | 0 | 0.047417 | 0 | 22.4 | -0.47417
123750268642221 | 123750 | 2686 | 4 | 22 | 21 | środa | 8.1 | 8 | 0 | 0 | 0.01459% | 0.43768 | 323 | 320.2835 | 0.99159 | 0.33331 | 1.0438 | 0 | 0 | 0 | 0 |  |  |  | 0 | 0 | 0 | 0 | 0 | 0 | 0 | -0.43768 | 0.43768 | 0 | 0 | 0 | 0.43768 | 3.554 | 3.1163 | 0.39391 | 0 | 0.043768 | 0 | 22.4 | -0.43768
123750268742222 | 123750 | 2687 | 4 | 22 | 22 | środa | 7.7 | 7 | 0 | 0 | 0.01169% | 0.35061 | 294 | 315.8214 | 1.0742 | 0.36108 | 1.1308 | 0 | 0 | 0 | 1.5675 |  |  |  | 0 | 0 | 0 | 0 | 0 | 0 | 0 | -0.35061 | 0.35061 | 0 | 0 | 0 | 0.35061 | 3.1163 | 2.7657 | 0.31555 | 0 | 0.035061 | 0 | 22.4 | -0.35061
123750268842223 | 123750 | 2688 | 4 | 22 | 23 | środa | 7.4 | 7 | 0 | 0 | 0.008898% | 0.26694 | 294 | 315.8214 | 1.0742 | 0.36108 | 1.1308 | 0 | 0 | 0 | 1.5675 |  |  |  | 0 | 0 | 0 | 0 | 0 | 0 | 0 | -0.26694 | 0.26694 | 0 | 0 | 0 | 0.26694 | 2.7657 | 2.4987 | 0.24025 | 0 | 0.026694 | 0 | 22.4 | -0.26694
12375026894230 | 123750 | 2689 | 4 | 23 | 0 | czwartek | 7 | 7 | 0 | 0 | 0.006737% | 0.2021 | 294 | 315.8214 | 1.0742 | 0.36108 | 1.1308 | 0 | 0 | 0 | 1.5675 |  |  |  | 0 | 0 | 0 | 0 | 0 | 0 | 0 | -0.2021 | 0.2021 | 0 | 0 | 0 | 0.2021 | 2.4987 | 2.2966 | 0.18189 | 0 | 0.02021 | 0 | 23.4 | -0.2021
12375026904231 | 123750 | 2690 | 4 | 23 | 1 | czwartek | 6.9 | 6 | 0 | 0 | 0.005774% | 0.17322 | 313 | 362.0956 | 1.1569 | 0.38886 | 1.2177 | 0 | 0 | 0 | 1.5675 |  |  |  | 0 | 0 | 0 | 0 | 0 | 0 | 0 | -0.17322 | 0.17322 | 0 | 0 | 0 | 0.17322 | 2.2966 | 2.1234 | 0.15589 | 0 | 0.017322 | 0 | 23.4 | -0.17322
12375026914232 | 123750 | 2691 | 4 | 23 | 2 | czwartek | 6.8 | 6 | 0 | 0 | 0.005371% | 0.16114 | 313 | 362.0956 | 1.1569 | 0.38886 | 1.2177 | 0 | 0 | 0 | 1.5675 |  |  |  | 0 | 0 | 0 | 0 | 0 | 0 | 0 | -0.16114 | 0.16114 | 0 | 0 | 0 | 0.16114 | 2.1234 | 1.9623 | 0.14503 | 0 | 0.016114 | 0 | 23.4 | -0.16114
12375026924233 | 123750 | 2692 | 4 | 23 | 3 | czwartek | 6.7 | 6 | 0 | 0 | 0.005477% | 0.1643 | 313 | 362.0956 | 1.1569 | 0.38886 | 1.2177 | 0 | 0 | 0 | 1.5675 |  |  |  | 0 | 0 | 0 | 0 | 0 | 0 | 0 | -0.1643 | 0.1643 | 0 | 0 | 0 | 0.1643 | 1.9623 | 1.798 | 0.14787 | 0 | 0.01643 | 0 | 23.4 | -0.1643
12375026934234 | 123750 | 2693 | 4 | 23 | 4 | czwartek | 7.3 | 7 | 29.1 | 0.13968 | 0.006099% | 0.18297 | 294 | 315.8214 | 1.0742 | 0.36108 | 1.1308 | 0 | 0 | 0 | 1.5675 |  |  |  | 0 | 0 | 0 | 0 | 0 | 0 | 0 | -0.04329 | 0.18297 | 0.13968 | 0 | 0 | 0.04329 | 1.798 | 1.7547 | 0.038961 | 0 | 0.004329 | 0 | 23.4 | -0.04329
12375026944235 | 123750 | 2694 | 4 | 23 | 5 | czwartek | 8 | 8 | 111.6 | 0.53568 | 0.007496% | 0.22489 | 323 | 320.2835 | 0.99159 | 0.33331 | 1.0438 | 0 | 0 | 0 | 1.5675 |  |  |  | 0 | 0 | 0 | 0 | 0 | 0 | 0 | 0.31079 | 0.22489 | 0.53568 | 0.31079 | 0.31079 | 0 | 1.7547 | 2.0655 | 0 | 0.31079 | 0 | 0 | 23.4 | 0.31079
12375026954236 | 123750 | 2695 | 4 | 23 | 6 | czwartek | 8.6 | 8 | 193.5 | 0.9288 | 0.009846% | 0.29537 | 323 | 320.2835 | 0.99159 | 0.33331 | 1.0438 | 0 | 0 | 0 | 0 |  |  |  | 0 | 0 | 0 | 0 | 0 | 0 | 0 | 0.63343 | 0.29537 | 0.9288 | 0.63343 | 0.63343 | 0 | 2.0655 | 2.6989 | 0 | 0.63343 | 0 | 0 | 23.4 | 0.63343
12375026964237 | 123750 | 2696 | 4 | 23 | 7 | czwartek | 10.4 | 10 | 320.7 | 1.5394 | 0.0112% | 0.33605 | 355 | 293.3453 | 0.82632 | 0.27776 | 0.86982 | 0 | 0 | 0 | 0 |  |  |  | 0 | 0 | 0 | 0 | 0 | 0 | 0 | 1.2033 | 0.33605 | 1.5394 | 1.2033 | 1.2033 | 0 | 2.6989 | 3.9022 | 0 | 1.2033 | 0 | 0 | 23.4 | 1.2033
12375026974238 | 123750 | 2697 | 4 | 23 | 8 | czwartek | 12.2 | 12 | 496.3 | 2.3822 | 0.0117% | 0.35109 | 277 | 183.1136 | 0.66106 | 0.22221 | 0.69585 | 0 | 0 | 0 | 0 |  |  |  | 0 | 0 | 0 | 0 | 0 | 0 | 0 | 2.0311 | 0.35109 | 2.3822 | 2.0311 | 2.0311 | 0 | 3.9022 | 5 | 0 | 1.0978 | 0 | 0.93336 | 23.4 | 2.0311
12375026984239 | 123750 | 2698 | 4 | 23 | 9 | czwartek | 14 | 14 | 637.8 | 3.0614 | 0.01157% | 0.34701 | 313 | 155.1838 | 0.49579 | 0.16665 | 0.52189 | 0 | 0 | 0 | 0 |  |  |  | 0 | 0 | 0 | 0 | 0 | 0 | 0 | 2.7144 | 0.34701 | 3.0614 | 2.7144 | 2.7144 | 0 | 5 | 5 | 0 | 0 | 0 | 2.7144 | 23.4 | 2.7144
123750269942310 | 123750 | 2699 | 4 | 23 | 10 | czwartek | 15.2 | 15 | 662.9 | 3.1819 | 0.01116% | 0.33487 | 319 | 131.7988 | 0.41316 | 0.13888 | 0.43491 | 0 | 0 | 0 | 0 |  |  |  | 0 | 0 | 0 | 0 | 0 | 0 | 0 | 2.847 | 0.33487 | 3.1819 | 2.847 | 2.847 | 0 | 5 | 5 | 0 | 0 | 0 | 2.847 | 23.4 | 2.847
123750270042311 | 123750 | 2700 | 4 | 23 | 11 | czwartek | 16.3 | 16 | 607.5 | 2.916 | 0.01096% | 0.32889 | 283 | 93.54 | 0.33053 | 0.1111 | 0.34793 | 0 | 0 | 0 | 0 |  |  |  | 0 | 0 | 0 | 0 | 0 | 0 | 0 | 2.5871 | 0.32889 | 2.916 | 2.5871 | 2.5871 | 0 | 5 | 5 | 0 | 0 | 0 | 2.5871 | 23.4 | 2.5871
123750270142312 | 123750 | 2701 | 4 | 23 | 12 | czwartek | 17.5 | 17 | 507.5 | 2.436 | 0.01082% | 0.32461 | 282 | 69.9071 | 0.2479 | 0.083327 | 0.26094 | 0 | 0 | 0 | 0 |  |  |  | 0 | 0 | 0 | 0 | 0 | 0 | 0 | 2.1114 | 0.32461 | 2.436 | 2.1114 | 2.1114 | 0 | 5 | 5 | 0 | 0 | 0 | 2.1114 | 23.4 | 2.1114
123750270242313 | 123750 | 2702 | 4 | 23 | 13 | czwartek | 17.5 | 17 | 472.8 | 2.2694 | 0.01069% | 0.32083 | 282 | 69.9071 | 0.2479 | 0.083327 | 0.26094 | 0 | 0 | 0 | 0 |  |  |  | 0 | 0 | 0 | 0 | 0 | 0 | 0 | 1.9486 | 0.32083 | 2.2694 | 1.9486 | 1.9486 | 0 | 5 | 5 | 0 | 0 | 0 | 1.9486 | 23.4 | 1.9486
123750270342314 | 123750 | 2703 | 4 | 23 | 14 | czwartek | 17.6 | 17 | 370.6 | 1.7789 | 0.0107% | 0.32104 | 282 | 69.9071 | 0.2479 | 0.083327 | 0.26094 | 0 | 0 | 0 | 0 |  |  |  | 0 | 0 | 0 | 0 | 0 | 0 | 0 | 1.4578 | 0.32104 | 1.7789 | 1.4578 | 1.4578 | 0 | 5 | 5 | 0 | 0 | 0 | 1.4578 | 23.4 | 1.4578
123750270442315 | 123750 | 2704 | 4 | 23 | 15 | czwartek | 17.6 | 17 | 285.2 | 1.369 | 0.01095% | 0.32852 | 282 | 69.9071 | 0.2479 | 0.083327 | 0.26094 | 0 | 0 | 0 | 0 |  |  |  | 0 | 0 | 0 | 0 | 0 | 0 | 0 | 1.0404 | 0.32852 | 1.369 | 1.0404 | 1.0404 | 0 | 5 | 5 | 0 | 0 | 0 | 1.0404 | 23.4 | 1.0404
123750270542316 | 123750 | 2705 | 4 | 23 | 16 | czwartek | 16.2 | 16 | 160.8 | 0.77184 | 0.01148% | 0.34436 | 283 | 93.54 | 0.33053 | 0.1111 | 0.34793 | 0 | 0 | 0 | 0 |  |  |  | 0 | 0 | 0 | 0 | 0 | 0 | 0 | 0.42748 | 0.34436 | 0.77184 | 0.42748 | 0.42748 | 0 | 5 | 5 | 0 | 0 | 0 | 0.42748 | 23.4 | 0.42748
123750270642317 | 123750 | 2706 | 4 | 23 | 17 | czwartek | 14.9 | 14 | 64 | 0.3072 | 0.01176% | 0.3528 | 313 | 155.1838 | 0.49579 | 0.16665 | 0.52189 | 0 | 0 | 0 | 0 |  |  |  | 0 | 0 | 0 | 0 | 0 | 0 | 0 | -0.045604 | 0.3528 | 0.3072 | 0 | 0 | 0.045604 | 5 | 4.9544 | 0.041044 | 0 | 0.0045604 | 0 | 23.4 | -0.045604
123750270742318 | 123750 | 2707 | 4 | 23 | 18 | czwartek | 13.5 | 13 | 0 | 0 | 0.01247% | 0.37414 | 284 | 164.2734 | 0.57843 | 0.19443 | 0.60887 | 0 | 0 | 0 | 0 |  |  |  | 0 | 0 | 0 | 0 | 0 | 0 | 0 | -0.37414 | 0.37414 | 0 | 0 | 0 | 0.37414 | 4.9544 | 4.5803 | 0.33673 | 0 | 0.037414 | 0 | 23.4 | -0.37414
123750270842319 | 123750 | 2708 | 4 | 23 | 19 | czwartek | 12.8 | 12 | 0 | 0 | 0.01413% | 0.42404 | 277 | 183.1136 | 0.66106 | 0.22221 | 0.69585 | 0 | 0 | 0 | 0 |  |  |  | 0 | 0 | 0 | 0 | 0 | 0 | 0 | -0.42404 | 0.42404 | 0 | 0 | 0 | 0.42404 | 4.5803 | 4.1562 | 0.38163 | 0 | 0.042404 | 0 | 23.4 | -0.42404
123750270942320 | 123750 | 2709 | 4 | 23 | 20 | czwartek | 12.1 | 12 | 0 | 0 | 0.01552% | 0.46547 | 277 | 183.1136 | 0.66106 | 0.22221 | 0.69585 | 0 | 0 | 0 | 0 |  |  |  | 0 | 0 | 0 | 0 | 0 | 0 | 0 | -0.46547 | 0.46547 | 0 | 0 | 0 | 0.46547 | 4.1562 | 3.6907 | 0.41893 | 0 | 0.046547 | 0 | 23.4 | -0.46547
123750271042321 | 123750 | 2710 | 4 | 23 | 21 | czwartek | 11.4 | 11 | 0 | 0 | 0.01458% | 0.43735 | 317 | 235.7505 | 0.74369 | 0.24998 | 0.78283 | 0 | 0 | 0 | 0 |  |  |  | 0 | 0 | 0 | 0 | 0 | 0 | 0 | -0.43735 | 0.43735 | 0 | 0 | 0 | 0.43735 | 3.6907 | 3.2534 | 0.39362 | 0 | 0.043735 | 0 | 23.4 | -0.43735
123750271142322 | 123750 | 2711 | 4 | 23 | 22 | czwartek | 10.3 | 10 | 0 | 0 | 0.01132% | 0.33972 | 355 | 293.3453 | 0.82632 | 0.27776 | 0.86982 | 0 | 0 | 0 | 1.5675 |  |  |  | 0 | 0 | 0 | 0 | 0 | 0 | 0 | -0.33972 | 0.33972 | 0 | 0 | 0 | 0.33972 | 3.2534 | 2.9137 | 0.30575 | 0 | 0.033972 | 0 | 23.4 | -0.33972
123750271242323 | 123750 | 2712 | 4 | 23 | 23 | czwartek | 9.1 | 9 | 0 | 0 | 0.008496% | 0.25487 | 347 | 315.4082 | 0.90896 | 0.30553 | 0.9568 | 0 | 0 | 0 | 1.5675 |  |  |  | 0 | 0 | 0 | 0 | 0 | 0 | 0 | -0.25487 | 0.25487 | 0 | 0 | 0 | 0.25487 | 2.9137 | 2.6588 | 0.22939 | 0 | 0.025487 | 0 | 23.4 | -0.25487
12375027134240 | 123750 | 2713 | 4 | 24 | 0 | piątek | 8 | 8 | 0 | 0 | 0.006667% | 0.2 | 323 | 320.2835 | 0.99159 | 0.33331 | 1.0438 | 0 | 0 | 0 | 1.5675 |  |  |  | 0 | 0 | 0 | 0 | 0 | 0 | 0 | -0.2 | 0.2 | 0 | 0 | 0 | 0.2 | 2.6588 | 2.4588 | 0.18 | 0 | 0.02 | 0 | 24.4 | -0.2
12375027144241 | 123750 | 2714 | 4 | 24 | 1 | piątek | 7 | 7 | 0 | 0 | 0.005678% | 0.17034 | 294 | 315.8214 | 1.0742 | 0.36108 | 1.1308 | 0 | 0 | 0 | 1.5675 |  |  |  | 0 | 0 | 0 | 0 | 0 | 0 | 0 | -0.17034 | 0.17034 | 0 | 0 | 0 | 0.17034 | 2.4588 | 2.2885 | 0.15331 | 0 | 0.017034 | 0 | 24.4 | -0.17034
12375027154242 | 123750 | 2715 | 4 | 24 | 2 | piątek | 5.9 | 5 | 0 | 0 | 0.005302% | 0.15905 | 322 | 399.1149 | 1.2395 | 0.41663 | 1.3047 | 0 | 0 | 0 | 1.5675 |  |  |  | 0 | 0 | 0 | 0 | 0 | 0 | 0 | -0.15905 | 0.15905 | 0 | 0 | 0 | 0.15905 | 2.2885 | 2.1294 | 0.14315 | 0 | 0.015905 | 0 | 24.4 | -0.15905
12375027164243 | 123750 | 2716 | 4 | 24 | 3 | piątek | 4.9 | 4 | 0 | 0 | 0.005465% | 0.16394 | 331 | 437.6217 | 1.3221 | 0.44441 | 1.3917 | 0 | 0 | 0 | 1.5675 |  |  |  | 0 | 0 | 0 | 0 | 0 | 0 | 0 | -0.16394 | 0.16394 | 0 | 0 | 0 | 0.16394 | 2.1294 | 1.9655 | 0.14755 | 0 | 0.016394 | 0 | 24.4 | -0.16394
12375027174244 | 123750 | 2717 | 4 | 24 | 4 | piątek | 5.9 | 5 | 44.2 | 0.21216 | 0.005943% | 0.17829 | 322 | 399.1149 | 1.2395 | 0.41663 | 1.3047 | 0 | 0 | 0 | 1.5675 |  |  |  | 0 | 0 | 0 | 0 | 0 | 0 | 0 | 0.033874 | 0.17829 | 0.21216 | 0.033874 | 0.033874 | 0 | 1.9655 | 1.9993 | 0 | 0.033874 | 0 | 0 | 24.4 | 0.033874
12375027184245 | 123750 | 2718 | 4 | 24 | 5 | piątek | 6.9 | 6 | 130.3 | 0.62544 | 0.007441% | 0.22324 | 313 | 362.0956 | 1.1569 | 0.38886 | 1.2177 | 0 | 0 | 0 | 1.5675 |  |  |  | 0 | 0 | 0 | 0 | 0 | 0 | 0 | 0.4022 | 0.22324 | 0.62544 | 0.4022 | 0.4022 | 0 | 1.9993 | 2.4015 | 0 | 0.4022 | 0 | 0 | 24.4 | 0.4022
12375027194246 | 123750 | 2719 | 4 | 24 | 6 | piątek | 7.9 | 7 | 155.2 | 0.74496 | 0.009829% | 0.29488 | 294 | 315.8214 | 1.0742 | 0.36108 | 1.1308 | 0 | 0 | 0 | 0 |  |  |  | 0 | 0 | 0 | 0 | 0 | 0 | 0 | 0.45008 | 0.29488 | 0.74496 | 0.45008 | 0.45008 | 0 | 2.4015 | 2.8516 | 0 | 0.45008 | 0 | 0 | 24.4 | 0.45008
12375027204247 | 123750 | 2720 | 4 | 24 | 7 | piątek | 10.2 | 10 | 277.4 | 1.3315 | 0.01118% | 0.33544 | 355 | 293.3453 | 0.82632 | 0.27776 | 0.86982 | 0 | 0 | 0 | 0 |  |  |  | 0 | 0 | 0 | 0 | 0 | 0 | 0 | 0.99608 | 0.33544 | 1.3315 | 0.99608 | 0.99608 | 0 | 2.8516 | 3.8477 | 0 | 0.99608 | 0 | 0 | 24.4 | 0.99608
12375027214248 | 123750 | 2721 | 4 | 24 | 8 | piątek | 12.4 | 12 | 415.2 | 1.993 | 0.01135% | 0.34056 | 277 | 183.1136 | 0.66106 | 0.22221 | 0.69585 | 0 | 0 | 0 | 0 |  |  |  | 0 | 0 | 0 | 0 | 0 | 0 | 0 | 1.6524 | 0.34056 | 1.993 | 1.6524 | 1.6524 | 0 | 3.8477 | 5 | 0 | 1.1523 | 0 | 0.50009 | 24.4 | 1.6524
12375027224249 | 123750 | 2722 | 4 | 24 | 9 | piątek | 14.7 | 14 | 543.5 | 2.6088 | 0.01102% | 0.33058 | 313 | 155.1838 | 0.49579 | 0.16665 | 0.52189 | 0 | 0 | 0 | 0 |  |  |  | 0 | 0 | 0 | 0 | 0 | 0 | 0 | 2.2782 | 0.33058 | 2.6088 | 2.2782 | 2.2782 | 0 | 5 | 5 | 0 | 0 | 0 | 2.2782 | 24.4 | 2.2782
123750272342410 | 123750 | 2723 | 4 | 24 | 10 | piątek | 14.1 | 14 | 548.8 | 2.6342 | 0.01066% | 0.31992 | 313 | 155.1838 | 0.49579 | 0.16665 | 0.52189 | 0 | 0 | 0 | 0 |  |  |  | 0 | 0 | 0 | 0 | 0 | 0 | 0 | 2.3143 | 0.31992 | 2.6342 | 2.3143 | 2.3143 | 0 | 5 | 5 | 0 | 0 | 0 | 2.3143 | 24.4 | 2.3143
123750272442411 | 123750 | 2724 | 4 | 24 | 11 | piątek | 13.6 | 13 | 467.5 | 2.244 | 0.01052% | 0.31556 | 284 | 164.2734 | 0.57843 | 0.19443 | 0.60887 | 0 | 0 | 0 | 0 |  |  |  | 0 | 0 | 0 | 0 | 0 | 0 | 0 | 1.9284 | 0.31556 | 2.244 | 1.9284 | 1.9284 | 0 | 5 | 5 | 0 | 0 | 0 | 1.9284 | 24.4 | 1.9284
123750272542412 | 123750 | 2725 | 4 | 24 | 12 | piątek | 13 | 13 | 335 | 1.608 | 0.01046% | 0.31376 | 284 | 164.2734 | 0.57843 | 0.19443 | 0.60887 | 0 | 0 | 0 | 0 |  |  |  | 0 | 0 | 0 | 0 | 0 | 0 | 0 | 1.2942 | 0.31376 | 1.608 | 1.2942 | 1.2942 | 0 | 5 | 5 | 0 | 0 | 0 | 1.2942 | 24.4 | 1.2942
123750272642413 | 123750 | 2726 | 4 | 24 | 13 | piątek | 14.1 | 14 | 369 | 1.7712 | 0.0105% | 0.31499 | 313 | 155.1838 | 0.49579 | 0.16665 | 0.52189 | 0 | 0 | 0 | 0 |  |  |  | 0 | 0 | 0 | 0 | 0 | 0 | 0 | 1.4562 | 0.31499 | 1.7712 | 1.4562 | 1.4562 | 0 | 5 | 5 | 0 | 0 | 0 | 1.4562 | 24.4 | 1.4562
123750272742414 | 123750 | 2727 | 4 | 24 | 14 | piątek | 15.1 | 15 | 294 | 1.4112 | 0.01075% | 0.32236 | 319 | 131.7988 | 0.41316 | 0.13888 | 0.43491 | 0 | 0 | 0 | 0 |  |  |  | 0 | 0 | 0 | 0 | 0 | 0 | 0 | 1.0888 | 0.32236 | 1.4112 | 1.0888 | 1.0888 | 0 | 5 | 5 | 0 | 0 | 0 | 1.0888 | 24.4 | 1.0888
123750272842415 | 123750 | 2728 | 4 | 24 | 15 | piątek | 16.2 | 16 | 246.1 | 1.1813 | 0.0109% | 0.32707 | 283 | 93.54 | 0.33053 | 0.1111 | 0.34793 | 0 | 0 | 0 | 0 |  |  |  | 0 | 0 | 0 | 0 | 0 | 0 | 0 | 0.85421 | 0.32707 | 1.1813 | 0.85421 | 0.85421 | 0 | 5 | 5 | 0 | 0 | 0 | 0.85421 | 24.4 | 0.85421
123750272942416 | 123750 | 2729 | 4 | 24 | 16 | piątek | 14.8 | 14 | 144.2 | 0.69216 | 0.01138% | 0.34134 | 313 | 155.1838 | 0.49579 | 0.16665 | 0.52189 | 0 | 0 | 0 | 0 |  |  |  | 0 | 0 | 0 | 0 | 0 | 0 | 0 | 0.35082 | 0.34134 | 0.69216 | 0.35082 | 0.35082 | 0 | 5 | 5 | 0 | 0 | 0 | 0.35082 | 24.4 | 0.35082
123750273042417 | 123750 | 2730 | 4 | 24 | 17 | piątek | 13.5 | 13 | 48.8 | 0.23424 | 0.01176% | 0.35292 | 284 | 164.2734 | 0.57843 | 0.19443 | 0.60887 | 0 | 0 | 0 | 0 |  |  |  | 0 | 0 | 0 | 0 | 0 | 0 | 0 | -0.11868 | 0.35292 | 0.23424 | 0 | 0 | 0.11868 | 5 | 4.8813 | 0.10681 | 0 | 0.011868 | 0 | 24.4 | -0.11868
123750273142418 | 123750 | 2731 | 4 | 24 | 18 | piątek | 12.1 | 12 | 0 | 0 | 0.01211% | 0.36321 | 277 | 183.1136 | 0.66106 | 0.22221 | 0.69585 | 0 | 0 | 0 | 0 |  |  |  | 0 | 0 | 0 | 0 | 0 | 0 | 0 | -0.36321 | 0.36321 | 0 | 0 | 0 | 0.36321 | 4.8813 | 4.5181 | 0.32689 | 0 | 0.036321 | 0 | 24.4 | -0.36321
123750273242419 | 123750 | 2732 | 4 | 24 | 19 | piątek | 11.6 | 11 | 0 | 0 | 0.01336% | 0.40068 | 317 | 235.7505 | 0.74369 | 0.24998 | 0.78283 | 0 | 0 | 0 | 0 |  |  |  | 0 | 0 | 0 | 0 | 0 | 0 | 0 | -0.40068 | 0.40068 | 0 | 0 | 0 | 0.40068 | 4.5181 | 4.1174 | 0.36061 | 0 | 0.040068 | 0 | 24.4 | -0.40068
123750273342420 | 123750 | 2733 | 4 | 24 | 20 | piątek | 11.1 | 11 | 0 | 0 | 0.01491% | 0.44724 | 317 | 235.7505 | 0.74369 | 0.24998 | 0.78283 | 0 | 0 | 0 | 0 |  |  |  | 0 | 0 | 0 | 0 | 0 | 0 | 0 | -0.44724 | 0.44724 | 0 | 0 | 0 | 0.44724 | 4.1174 | 3.6702 | 0.40251 | 0 | 0.044724 | 0 | 24.4 | -0.44724
123750273442421 | 123750 | 2734 | 4 | 24 | 21 | piątek | 10.6 | 10 | 0 | 0 | 0.01425% | 0.42741 | 355 | 293.3453 | 0.82632 | 0.27776 | 0.86982 | 0 | 0 | 0 | 0 |  |  |  | 0 | 0 | 0 | 0 | 0 | 0 | 0 | -0.42741 | 0.42741 | 0 | 0 | 0 | 0.42741 | 3.6702 | 3.2428 | 0.38467 | 0 | 0.042741 | 0 | 24.4 | -0.42741
123750273542422 | 123750 | 2735 | 4 | 24 | 22 | piątek | 10.3 | 10 | 0 | 0 | 0.0116% | 0.34806 | 355 | 293.3453 | 0.82632 | 0.27776 | 0.86982 | 0 | 0 | 0 | 1.5675 |  |  |  | 0 | 0 | 0 | 0 | 0 | 0 | 0 | -0.34806 | 0.34806 | 0 | 0 | 0 | 0.34806 | 3.2428 | 2.8947 | 0.31325 | 0 | 0.034806 | 0 | 24.4 | -0.34806
123750273642423 | 123750 | 2736 | 4 | 24 | 23 | piątek | 10.1 | 10 | 0 | 0 | 0.009003% | 0.27009 | 355 | 293.3453 | 0.82632 | 0.27776 | 0.86982 | 0 | 0 | 0 | 1.5675 |  |  |  | 0 | 0 | 0 | 0 | 0 | 0 | 0 | -0.27009 | 0.27009 | 0 | 0 | 0 | 0.27009 | 2.8947 | 2.6246 | 0.24308 | 0 | 0.027009 | 0 | 24.4 | -0.27009
12375027374250 | 123750 | 2737 | 4 | 25 | 0 | sobota | 9.8 | 9 | 0 | 0 | 0.007129% | 0.21387 | 347 | 315.4082 | 0.90896 | 0.30553 | 0.9568 | 0 | 0 | 0 | 1.5675 |  |  |  | 0 | 0 | 0 | 0 | 0 | 0 | 0 | -0.21387 | 0.21387 | 0 | 0 | 0 | 0.21387 | 2.6246 | 2.4108 | 0.19248 | 0 | 0.021387 | 0 | 25.4 | -0.21387
12375027384251 | 123750 | 2738 | 4 | 25 | 1 | sobota | 9.3 | 9 | 0 | 0 | 0.005932% | 0.17796 | 347 | 315.4082 | 0.90896 | 0.30553 | 0.9568 | 0 | 0 | 0 | 1.5675 |  |  |  | 0 | 0 | 0 | 0 | 0 | 0 | 0 | -0.17796 | 0.17796 | 0 | 0 | 0 | 0.17796 | 2.4108 | 2.2328 | 0.16016 | 0 | 0.017796 | 0 | 25.4 | -0.17796
12375027394252 | 123750 | 2739 | 4 | 25 | 2 | sobota | 8.8 | 8 | 0 | 0 | 0.005462% | 0.16386 | 323 | 320.2835 | 0.99159 | 0.33331 | 1.0438 | 0 | 0 | 0 | 1.5675 |  |  |  | 0 | 0 | 0 | 0 | 0 | 0 | 0 | -0.16386 | 0.16386 | 0 | 0 | 0 | 0.16386 | 2.2328 | 2.0689 | 0.14747 | 0 | 0.016386 | 0 | 25.4 | -0.16386
12375027404253 | 123750 | 2740 | 4 | 25 | 3 | sobota | 8.3 | 8 | 0 | 0 | 0.005471% | 0.16412 | 323 | 320.2835 | 0.99159 | 0.33331 | 1.0438 | 0 | 0 | 0 | 1.5675 |  |  |  | 0 | 0 | 0 | 0 | 0 | 0 | 0 | -0.16412 | 0.16412 | 0 | 0 | 0 | 0.16412 | 2.0689 | 1.9048 | 0.14771 | 0 | 0.016412 | 0 | 25.4 | -0.16412
12375027414254 | 123750 | 2741 | 4 | 25 | 4 | sobota | 9 | 9 | 26.7 | 0.12816 | 0.005785% | 0.17355 | 347 | 315.4082 | 0.90896 | 0.30553 | 0.9568 | 0 | 0 | 0 | 1.5675 |  |  |  | 0 | 0 | 0 | 0 | 0 | 0 | 0 | -0.045393 | 0.17355 | 0.12816 | 0 | 0 | 0.045393 | 1.9048 | 1.8594 | 0.040853 | 0 | 0.0045393 | 0 | 25.4 | -0.045393
12375027424255 | 123750 | 2742 | 4 | 25 | 5 | sobota | 9.8 | 9 | 93 | 0.4464 | 0.006543% | 0.19629 | 347 | 315.4082 | 0.90896 | 0.30553 | 0.9568 | 0 | 0 | 0 | 1.5675 |  |  |  | 0 | 0 | 0 | 0 | 0 | 0 | 0 | 0.25011 | 0.19629 | 0.4464 | 0.25011 | 0.25011 | 0 | 1.8594 | 2.1095 | 0 | 0.25011 | 0 | 0 | 25.4 | 0.25011
12375027434256 | 123750 | 2743 | 4 | 25 | 6 | sobota | 10.5 | 10 | 157.4 | 0.75552 | 0.008393% | 0.25178 | 355 | 293.3453 | 0.82632 | 0.27776 | 0.86982 | 0 | 0 | 0 | 0 |  |  |  | 0 | 0 | 0 | 0 | 0 | 0 | 0 | 0.50374 | 0.25178 | 0.75552 | 0.50374 | 0.50374 | 0 | 2.1095 | 2.6133 | 0 | 0.50374 | 0 | 0 | 25.4 | 0.50374
12375027444257 | 123750 | 2744 | 4 | 25 | 7 | sobota | 10.5 | 10 | 220.7 | 1.0594 | 0.01039% | 0.31155 | 355 | 293.3453 | 0.82632 | 0.27776 | 0.86982 | 0 | 0 | 0 | 0 |  |  |  | 0 | 0 | 0 | 0 | 0 | 0 | 0 | 0.74781 | 0.31155 | 1.0594 | 0.74781 | 0.74781 | 0 | 2.6133 | 3.3611 | 0 | 0.74781 | 0 | 0 | 25.4 | 0.74781
12375027454258 | 123750 | 2745 | 4 | 25 | 8 | sobota | 10.6 | 10 | 278.5 | 1.3368 | 0.01199% | 0.35974 | 355 | 293.3453 | 0.82632 | 0.27776 | 0.86982 | 0 | 0 | 0 | 0 |  |  |  | 0 | 0 | 0 | 0 | 0 | 0 | 0 | 0.97706 | 0.35974 | 1.3368 | 0.97706 | 0.97706 | 0 | 3.3611 | 4.3381 | 0 | 0.97706 | 0 | 0 | 25.4 | 0.97706
12375027464259 | 123750 | 2746 | 4 | 25 | 9 | sobota | 10.6 | 10 | 328.5 | 1.5768 | 0.01313% | 0.39381 | 355 | 293.3453 | 0.82632 | 0.27776 | 0.86982 | 0 | 0 | 0 | 0 |  |  |  | 0 | 0 | 0 | 0 | 0 | 0 | 0 | 1.183 | 0.39381 | 1.5768 | 1.183 | 1.183 | 0 | 4.3381 | 5 | 0 | 0.66185 | 0 | 0.52114 | 25.4 | 1.183
123750274742510 | 123750 | 2747 | 4 | 25 | 10 | sobota | 10.3 | 10 | 360.8 | 1.7318 | 0.01331% | 0.39917 | 355 | 293.3453 | 0.82632 | 0.27776 | 0.86982 | 0 | 0 | 0 | 0 |  |  |  | 0 | 0 | 0 | 0 | 0 | 0 | 0 | 1.3327 | 0.39917 | 1.7318 | 1.3327 | 1.3327 | 0 | 5 | 5 | 0 | 0 | 0 | 1.3327 | 25.4 | 1.3327
123750274842511 | 123750 | 2748 | 4 | 25 | 11 | sobota | 10.1 | 10 | 363.3 | 1.7438 | 0.01302% | 0.39068 | 355 | 293.3453 | 0.82632 | 0.27776 | 0.86982 | 0 | 0 | 0 | 0 |  |  |  | 0 | 0 | 0 | 0 | 0 | 0 | 0 | 1.3532 | 0.39068 | 1.7438 | 1.3532 | 1.3532 | 0 | 5 | 5 | 0 | 0 | 0 | 1.3532 | 25.4 | 1.3532
123750274942512 | 123750 | 2749 | 4 | 25 | 12 | sobota | 9.8 | 9 | 336.1 | 1.6133 | 0.01322% | 0.39667 | 347 | 315.4082 | 0.90896 | 0.30553 | 0.9568 | 0 | 0 | 0 | 0 |  |  |  | 0 | 0 | 0 | 0 | 0 | 0 | 0 | 1.2166 | 0.39667 | 1.6133 | 1.2166 | 1.2166 | 0 | 5 | 5 | 0 | 0 | 0 | 1.2166 | 25.4 | 1.2166
123750275042513 | 123750 | 2750 | 4 | 25 | 13 | sobota | 10.6 | 10 | 371.1 | 1.7813 | 0.01317% | 0.39501 | 355 | 293.3453 | 0.82632 | 0.27776 | 0.86982 | 0 | 0 | 0 | 0 |  |  |  | 0 | 0 | 0 | 0 | 0 | 0 | 0 | 1.3863 | 0.39501 | 1.7813 | 1.3863 | 1.3863 | 0 | 5 | 5 | 0 | 0 | 0 | 1.3863 | 25.4 | 1.3863
123750275142514 | 123750 | 2751 | 4 | 25 | 14 | sobota | 11.5 | 11 | 296.2 | 1.4218 | 0.01299% | 0.38973 | 317 | 235.7505 | 0.74369 | 0.24998 | 0.78283 | 0 | 0 | 0 | 0 |  |  |  | 0 | 0 | 0 | 0 | 0 | 0 | 0 | 1.032 | 0.38973 | 1.4218 | 1.032 | 1.032 | 0 | 5 | 5 | 0 | 0 | 0 | 1.032 | 25.4 | 1.032
123750275242515 | 123750 | 2752 | 4 | 25 | 15 | sobota | 12.3 | 12 | 248.1 | 1.1909 | 0.01276% | 0.38268 | 277 | 183.1136 | 0.66106 | 0.22221 | 0.69585 | 0 | 0 | 0 | 0 |  |  |  | 0 | 0 | 0 | 0 | 0 | 0 | 0 | 0.8082 | 0.38268 | 1.1909 | 0.8082 | 0.8082 | 0 | 5 | 5 | 0 | 0 | 0 | 0.8082 | 25.4 | 0.8082
123750275342516 | 123750 | 2753 | 4 | 25 | 16 | sobota | 10.7 | 10 | 146.2 | 0.70176 | 0.01244% | 0.37331 | 355 | 293.3453 | 0.82632 | 0.27776 | 0.86982 | 0 | 0 | 0 | 0 |  |  |  | 0 | 0 | 0 | 0 | 0 | 0 | 0 | 0.32845 | 0.37331 | 0.70176 | 0.32845 | 0.32845 | 0 | 5 | 5 | 0 | 0 | 0 | 0.32845 | 25.4 | 0.32845
123750275442517 | 123750 | 2754 | 4 | 25 | 17 | sobota | 9.1 | 9 | 58.2 | 0.27936 | 0.01234% | 0.37029 | 347 | 315.4082 | 0.90896 | 0.30553 | 0.9568 | 0 | 0 | 0 | 0 |  |  |  | 0 | 0 | 0 | 0 | 0 | 0 | 0 | -0.090931 | 0.37029 | 0.27936 | 0 | 0 | 0.090931 | 5 | 4.9091 | 0.081838 | 0 | 0.0090931 | 0 | 25.4 | -0.090931
123750275542518 | 123750 | 2755 | 4 | 25 | 18 | sobota | 7.5 | 7 | 0 | 0 | 0.01281% | 0.38431 | 294 | 315.8214 | 1.0742 | 0.36108 | 1.1308 | 0 | 0 | 0 | 0 |  |  |  | 0 | 0 | 0 | 0 | 0 | 0 | 0 | -0.38431 | 0.38431 | 0 | 0 | 0 | 0.38431 | 4.9091 | 4.5248 | 0.34588 | 0 | 0.038431 | 0 | 25.4 | -0.38431
123750275642519 | 123750 | 2756 | 4 | 25 | 19 | sobota | 6.3 | 6 | 0 | 0 | 0.01436% | 0.4308 | 313 | 362.0956 | 1.1569 | 0.38886 | 1.2177 | 0 | 0 | 0 | 0 |  |  |  | 0 | 0 | 0 | 0 | 0 | 0 | 0 | -0.4308 | 0.4308 | 0 | 0 | 0 | 0.4308 | 4.5248 | 4.094 | 0.38772 | 0 | 0.04308 | 0 | 25.4 | -0.4308
123750275742520 | 123750 | 2757 | 4 | 25 | 20 | sobota | 5.2 | 5 | 0 | 0 | 0.01532% | 0.45956 | 322 | 399.1149 | 1.2395 | 0.41663 | 1.3047 | 0 | 0 | 0 | 0 |  |  |  | 0 | 0 | 0 | 0 | 0 | 0 | 0 | -0.45956 | 0.45956 | 0 | 0 | 0 | 0.45956 | 4.094 | 3.6344 | 0.41361 | 0 | 0.045956 | 0 | 25.4 | -0.45956
123750275842521 | 123750 | 2758 | 4 | 25 | 21 | sobota | 4 | 4 | 0 | 0 | 0.01411% | 0.42337 | 331 | 437.6217 | 1.3221 | 0.44441 | 1.3917 | 0 | 0 | 0 | 0 |  |  |  | 0 | 0 | 0 | 0 | 0 | 0 | 0 | -0.42337 | 0.42337 | 0 | 0 | 0 | 0.42337 | 3.6344 | 3.211 | 0.38103 | 0 | 0.042337 | 0 | 25.4 | -0.42337
123750275942522 | 123750 | 2759 | 4 | 25 | 22 | sobota | 3.9 | 3 | 0 | 0 | 0.01169% | 0.35062 | 430 | 604.0435 | 1.4048 | 0.47219 | 1.4787 | 0 | 0 | 0 | 1.5675 |  |  |  | 0 | 0 | 0 | 0 | 0 | 0 | 0 | -0.35062 | 0.35062 | 0 | 0 | 0 | 0.35062 | 3.211 | 2.8604 | 0.31556 | 0 | 0.035062 | 0 | 25.4 | -0.35062
123750276042523 | 123750 | 2760 | 4 | 25 | 23 | sobota | 3.8 | 3 | 0 | 0 | 0.009122% | 0.27366 | 430 | 604.0435 | 1.4048 | 0.47219 | 1.4787 | 0 | 0 | 0 | 1.5675 |  |  |  | 0 | 0 | 0 | 0 | 0 | 0 | 0 | -0.27366 | 0.27366 | 0 | 0 | 0 | 0.27366 | 2.8604 | 2.5867 | 0.2463 | 0 | 0.027366 | 0 | 25.4 | -0.27366
12375027614260 | 123750 | 2761 | 4 | 26 | 0 | niedziela | 3.7 | 3 | 0 | 0 | 0.007254% | 0.21763 | 430 | 604.0435 | 1.4048 | 0.47219 | 1.4787 | 0 | 0 | 0 | 1.5675 |  |  |  | 0 | 0 | 0 | 0 | 0 | 0 | 0 | -0.21763 | 0.21763 | 0 | 0 | 0 | 0.21763 | 2.5867 | 2.3691 | 0.19587 | 0 | 0.021763 | 0 | 26.4 | -0.21763
12375027624261 | 123750 | 2762 | 4 | 26 | 1 | niedziela | 3.5 | 3 | 0 | 0 | 0.006125% | 0.18374 | 430 | 604.0435 | 1.4048 | 0.47219 | 1.4787 | 0 | 0 | 0 | 1.5675 |  |  |  | 0 | 0 | 0 | 0 | 0 | 0 | 0 | -0.18374 | 0.18374 | 0 | 0 | 0 | 0.18374 | 2.3691 | 2.1854 | 0.16536 | 0 | 0.018374 | 0 | 26.4 | -0.18374
12375027634262 | 123750 | 2763 | 4 | 26 | 2 | niedziela | 3.2 | 3 | 0 | 0 | 0.005457% | 0.1637 | 430 | 604.0435 | 1.4048 | 0.47219 | 1.4787 | 0 | 0 | 0 | 1.5675 |  |  |  | 0 | 0 | 0 | 0 | 0 | 0 | 0 | -0.1637 | 0.1637 | 0 | 0 | 0 | 0.1637 | 2.1854 | 2.0217 | 0.14733 | 0 | 0.01637 | 0 | 26.4 | -0.1637
12375027644263 | 123750 | 2764 | 4 | 26 | 3 | niedziela | 3 | 3 | 0 | 0 | 0.005369% | 0.16107 | 430 | 604.0435 | 1.4048 | 0.47219 | 1.4787 | 0 | 0 | 0 | 1.5675 |  |  |  | 0 | 0 | 0 | 0 | 0 | 0 | 0 | -0.16107 | 0.16107 | 0 | 0 | 0 | 0.16107 | 2.0217 | 1.8606 | 0.14496 | 0 | 0.016107 | 0 | 26.4 | -0.16107
12375027654264 | 123750 | 2765 | 4 | 26 | 4 | niedziela | 2.8 | 2 | 12.8 | 0.06144 | 0.005611% | 0.16832 | 462 | 687.1718 | 1.4874 | 0.49996 | 1.5657 | 0 | 0 | 0 | 1.5675 |  |  |  | 0 | 0 | 0 | 0 | 0 | 0 | 0 | -0.10688 | 0.16832 | 0.06144 | 0 | 0 | 0.10688 | 1.8606 | 1.7537 | 0.09619 | 0 | 0.010688 | 0 | 26.4 | -0.10688
12375027664265 | 123750 | 2766 | 4 | 26 | 5 | niedziela | 2.7 | 2 | 41.8 | 0.20064 | 0.006182% | 0.18546 | 462 | 687.1718 | 1.4874 | 0.49996 | 1.5657 | 0 | 0 | 0 | 1.5675 |  |  |  | 0 | 0 | 0 | 0 | 0 | 0 | 0 | 0.015176 | 0.18546 | 0.20064 | 0.015176 | 0.015176 | 0 | 1.7537 | 1.7689 | 0 | 0.015176 | 0 | 1.1102e-16 | 26.4 | 0.015176
12375027674266 | 123750 | 2767 | 4 | 26 | 6 | niedziela | 2.5 | 2 | 69.8 | 0.33504 | 0.007694% | 0.23083 | 462 | 687.1718 | 1.4874 | 0.49996 | 1.5657 | 0 | 0 | 0 | 0 |  |  |  | 0 | 0 | 0 | 0 | 0 | 0 | 0 | 0.10421 | 0.23083 | 0.33504 | 0.10421 | 0.10421 | 0 | 1.7689 | 1.8731 | 0 | 0.10421 | 0 | 0 | 26.4 | 0.10421
12375027684267 | 123750 | 2768 | 4 | 26 | 7 | niedziela | 2.7 | 2 | 96.7 | 0.46416 | 0.009381% | 0.28142 | 462 | 687.1718 | 1.4874 | 0.49996 | 1.5657 | 0 | 0 | 0 | 0 |  |  |  | 0 | 0 | 0 | 0 | 0 | 0 | 0 | 0.18274 | 0.28142 | 0.46416 | 0.18274 | 0.18274 | 0 | 1.8731 | 2.0558 | 0 | 0.18274 | 0 | 0 | 26.4 | 0.18274
12375027694268 | 123750 | 2769 | 4 | 26 | 8 | niedziela | 2.9 | 2 | 280.8 | 1.3478 | 0.01085% | 0.32549 | 462 | 687.1718 | 1.4874 | 0.49996 | 1.5657 | 0 | 0 | 0 | 0 |  |  |  | 0 | 0 | 0 | 0 | 0 | 0 | 0 | 1.0223 | 0.32549 | 1.3478 | 1.0223 | 1.0223 | 0 | 2.0558 | 3.0782 | 0 | 1.0223 | 0 | 0 | 26.4 | 1.0223
12375027704269 | 123750 | 2770 | 4 | 26 | 9 | niedziela | 3.1 | 3 | 329.6 | 1.5821 | 0.0126% | 0.37796 | 430 | 604.0435 | 1.4048 | 0.47219 | 1.4787 | 0 | 0 | 0 | 0 |  |  |  | 0 | 0 | 0 | 0 | 0 | 0 | 0 | 1.2041 | 0.37796 | 1.5821 | 1.2041 | 1.2041 | 0 | 3.0782 | 4.2823 | 0 | 1.2041 | 0 | 0 | 26.4 | 1.2041
123750277142610 | 123750 | 2771 | 4 | 26 | 10 | niedziela | 3.4 | 3 | 361.8 | 1.7366 | 0.01322% | 0.39675 | 430 | 604.0435 | 1.4048 | 0.47219 | 1.4787 | 0 | 0 | 0 | 0 |  |  |  | 0 | 0 | 0 | 0 | 0 | 0 | 0 | 1.3399 | 0.39675 | 1.7366 | 1.3399 | 1.3399 | 0 | 4.2823 | 5 | 0 | 0.71769 | 0 | 0.6222 | 26.4 | 1.3399
123750277242611 | 123750 | 2772 | 4 | 26 | 11 | niedziela | 3.7 | 3 | 365.6 | 1.7549 | 0.01328% | 0.39832 | 430 | 604.0435 | 1.4048 | 0.47219 | 1.4787 | 0 | 0 | 0 | 0 |  |  |  | 0 | 0 | 0 | 0 | 0 | 0 | 0 | 1.3566 | 0.39832 | 1.7549 | 1.3566 | 1.3566 | 0 | 5 | 5 | 0 | 0 | 0 | 1.3566 | 26.4 | 1.3566
123750277342612 | 123750 | 2773 | 4 | 26 | 12 | niedziela | 4 | 4 | 338.4 | 1.6243 | 0.01302% | 0.39075 | 331 | 437.6217 | 1.3221 | 0.44441 | 1.3917 | 0 | 0 | 0 | 0 |  |  |  | 0 | 0 | 0 | 0 | 0 | 0 | 0 | 1.2336 | 0.39075 | 1.6243 | 1.2336 | 1.2336 | 0 | 5 | 5 | 0 | 0 | 0 | 1.2336 | 26.4 | 1.2336
123750277442613 | 123750 | 2774 | 4 | 26 | 13 | niedziela | 4.3 | 4 | 291.9 | 1.4011 | 0.01255% | 0.37665 | 331 | 437.6217 | 1.3221 | 0.44441 | 1.3917 | 0 | 0 | 0 | 0 |  |  |  | 0 | 0 | 0 | 0 | 0 | 0 | 0 | 1.0245 | 0.37665 | 1.4011 | 1.0245 | 1.0245 | 0 | 5 | 5 | 0 | 0 | 0 | 1.0245 | 26.4 | 1.0245
123750277542614 | 123750 | 2775 | 4 | 26 | 14 | niedziela | 4.6 | 4 | 298.4 | 1.4323 | 0.01179% | 0.35359 | 331 | 437.6217 | 1.3221 | 0.44441 | 1.3917 | 0 | 0 | 0 | 0 |  |  |  | 0 | 0 | 0 | 0 | 0 | 0 | 0 | 1.0787 | 0.35359 | 1.4323 | 1.0787 | 1.0787 | 0 | 5 | 5 | 0 | 0 | 0 | 1.0787 | 26.4 | 1.0787
123750277642615 | 123750 | 2776 | 4 | 26 | 15 | niedziela | 4.9 | 4 | 217 | 1.0416 | 0.0112% | 0.33594 | 331 | 437.6217 | 1.3221 | 0.44441 | 1.3917 | 0 | 0 | 0 | 0 |  |  |  | 0 | 0 | 0 | 0 | 0 | 0 | 0 | 0.70566 | 0.33594 | 1.0416 | 0.70566 | 0.70566 | 0 | 5 | 5 | 0 | 0 | 0 | 0.70566 | 26.4 | 0.70566
123750277742616 | 123750 | 2777 | 4 | 26 | 16 | niedziela | 4.5 | 4 | 131.4 | 0.63072 | 0.0109% | 0.32707 | 331 | 437.6217 | 1.3221 | 0.44441 | 1.3917 | 0 | 0 | 0 | 0 |  |  |  | 0 | 0 | 0 | 0 | 0 | 0 | 0 | 0.30365 | 0.32707 | 0.63072 | 0.30365 | 0.30365 | 0 | 5 | 5 | 0 | 0 | 0 | 0.30365 | 26.4 | 0.30365
123750277842617 | 123750 | 2778 | 4 | 26 | 17 | niedziela | 4 | 4 | 53.5 | 0.2568 | 0.0111% | 0.33292 | 331 | 437.6217 | 1.3221 | 0.44441 | 1.3917 | 0 | 0 | 0 | 0 |  |  |  | 0 | 0 | 0 | 0 | 0 | 0 | 0 | -0.076123 | 0.33292 | 0.2568 | 0 | 0 | 0.076123 | 5 | 4.9239 | 0.068511 | 0 | 0.0076123 | 0 | 26.4 | -0.076123
123750277942618 | 123750 | 2779 | 4 | 26 | 18 | niedziela | 3.6 | 3 | 0 | 0 | 0.01172% | 0.35168 | 430 | 604.0435 | 1.4048 | 0.47219 | 1.4787 | 0 | 0 | 0 | 0 |  |  |  | 0 | 0 | 0 | 0 | 0 | 0 | 0 | -0.35168 | 0.35168 | 0 | 0 | 0 | 0.35168 | 4.9239 | 4.5722 | 0.31652 | 0 | 0.035168 | 0 | 26.4 | -0.35168
123750278042619 | 123750 | 2780 | 4 | 26 | 19 | niedziela | 3.4 | 3 | 0 | 0 | 0.0132% | 0.39599 | 430 | 604.0435 | 1.4048 | 0.47219 | 1.4787 | 0 | 0 | 0 | 0 |  |  |  | 0 | 0 | 0 | 0 | 0 | 0 | 0 | -0.39599 | 0.39599 | 0 | 0 | 0 | 0.39599 | 4.5722 | 4.1762 | 0.35639 | 0 | 0.039599 | 0 | 26.4 | -0.39599
123750278142620 | 123750 | 2781 | 4 | 26 | 20 | niedziela | 3.1 | 3 | 0 | 0 | 0.01442% | 0.43267 | 430 | 604.0435 | 1.4048 | 0.47219 | 1.4787 | 0 | 0 | 0 | 0 |  |  |  | 0 | 0 | 0 | 0 | 0 | 0 | 0 | -0.43267 | 0.43267 | 0 | 0 | 0 | 0.43267 | 4.1762 | 3.7435 | 0.3894 | 0 | 0.043267 | 0 | 26.4 | -0.43267
123750278242621 | 123750 | 2782 | 4 | 26 | 21 | niedziela | 2.9 | 2 | 0 | 0 | 0.01311% | 0.39322 | 462 | 687.1718 | 1.4874 | 0.49996 | 1.5657 | 0 | 0 | 0 | 0 |  |  |  | 0 | 0 | 0 | 0 | 0 | 0 | 0 | -0.39322 | 0.39322 | 0 | 0 | 0 | 0.39322 | 3.7435 | 3.3503 | 0.35389 | 0 | 0.039322 | 0 | 26.4 | -0.39322
123750278342622 | 123750 | 2783 | 4 | 26 | 22 | niedziela | 2.6 | 2 | 0 | 0 | 0.01073% | 0.32189 | 462 | 687.1718 | 1.4874 | 0.49996 | 1.5657 | 0 | 0 | 0 | 1.5675 |  |  |  | 0 | 0 | 0 | 0 | 0 | 0 | 0 | -0.32189 | 0.32189 | 0 | 0 | 0 | 0.32189 | 3.3503 | 3.0284 | 0.2897 | 0 | 0.032189 | 0 | 26.4 | -0.32189
123750278442623 | 123750 | 2784 | 4 | 26 | 23 | niedziela | 2.3 | 2 | 0 | 0 | 0.008216% | 0.24647 | 462 | 687.1718 | 1.4874 | 0.49996 | 1.5657 | 0 | 0 | 0 | 1.5675 |  |  |  | 0 | 0 | 0 | 0 | 0 | 0 | 0 | -0.24647 | 0.24647 | 0 | 0 | 0 | 0.24647 | 3.0284 | 2.782 | 0.22182 | 0 | 0.024647 | 0 | 26.4 | -0.24647
12375027854270 | 123750 | 2785 | 4 | 27 | 0 | poniedziałek | 2 | 2 | 0 | 0 | 0.006568% | 0.19703 | 462 | 687.1718 | 1.4874 | 0.49996 | 1.5657 | 0 | 0 | 0 | 1.5675 |  |  |  | 0 | 0 | 0 | 0 | 0 | 0 | 0 | -0.19703 | 0.19703 | 0 | 0 | 0 | 0.19703 | 2.782 | 2.5849 | 0.17732 | 0 | 0.019703 | 0 | 27.4 | -0.19703
12375027864271 | 123750 | 2786 | 4 | 27 | 1 | poniedziałek | 2.1 | 2 | 0 | 0 | 0.005739% | 0.17218 | 462 | 687.1718 | 1.4874 | 0.49996 | 1.5657 | 0 | 0 | 0 | 1.5675 |  |  |  | 0 | 0 | 0 | 0 | 0 | 0 | 0 | -0.17218 | 0.17218 | 0 | 0 | 0 | 0.17218 | 2.5849 | 2.4128 | 0.15496 | 0 | 0.017218 | 0 | 27.4 | -0.17218
12375027874272 | 123750 | 2787 | 4 | 27 | 2 | poniedziałek | 2.2 | 2 | 0 | 0 | 0.005296% | 0.15889 | 462 | 687.1718 | 1.4874 | 0.49996 | 1.5657 | 0 | 0 | 0 | 1.5675 |  |  |  | 0 | 0 | 0 | 0 | 0 | 0 | 0 | -0.15889 | 0.15889 | 0 | 0 | 0 | 0.15889 | 2.4128 | 2.2539 | 0.143 | 0 | 0.015889 | 0 | 27.4 | -0.15889
12375027884273 | 123750 | 2788 | 4 | 27 | 3 | poniedziałek | 2.3 | 2 | 0 | 0 | 0.005403% | 0.16209 | 462 | 687.1718 | 1.4874 | 0.49996 | 1.5657 | 0 | 0 | 0 | 1.5675 |  |  |  | 0 | 0 | 0 | 0 | 0 | 0 | 0 | -0.16209 | 0.16209 | 0 | 0 | 0 | 0.16209 | 2.2539 | 2.0918 | 0.14588 | 0 | 0.016209 | 0 | 27.4 | -0.16209
12375027894274 | 123750 | 2789 | 4 | 27 | 4 | poniedziałek | 2.5 | 2 | 31.4 | 0.15072 | 0.006011% | 0.18034 | 462 | 687.1718 | 1.4874 | 0.49996 | 1.5657 | 0 | 0 | 0 | 1.5675 |  |  |  | 0 | 0 | 0 | 0 | 0 | 0 | 0 | -0.029618 | 0.18034 | 0.15072 | 0 | 0 | 0.029618 | 2.0918 | 2.0622 | 0.026656 | 0 | 0.0029618 | 0 | 27.4 | -0.029618
12375027904275 | 123750 | 2790 | 4 | 27 | 5 | poniedziałek | 2.7 | 2 | 95.7 | 0.45936 | 0.007467% | 0.22402 | 462 | 687.1718 | 1.4874 | 0.49996 | 1.5657 | 0 | 0 | 0 | 1.5675 |  |  |  | 0 | 0 | 0 | 0 | 0 | 0 | 0 | 0.23534 | 0.22402 | 0.45936 | 0.23534 | 0.23534 | 0 | 2.0622 | 2.2975 | 0 | 0.23534 | 0 | 0 | 27.4 | 0.23534
12375027914276 | 123750 | 2791 | 4 | 27 | 6 | poniedziałek | 2.9 | 2 | 160.9 | 0.77232 | 0.009731% | 0.29192 | 462 | 687.1718 | 1.4874 | 0.49996 | 1.5657 | 0 | 0 | 0 | 0 |  |  |  | 0 | 0 | 0 | 0 | 0 | 0 | 0 | 0.4804 | 0.29192 | 0.77232 | 0.4804 | 0.4804 | 0 | 2.2975 | 2.7779 | 0 | 0.4804 | 0 | 0 | 27.4 | 0.4804
12375027924277 | 123750 | 2792 | 4 | 27 | 7 | poniedziałek | 3.6 | 3 | 224.1 | 1.0757 | 0.01128% | 0.33838 | 430 | 604.0435 | 1.4048 | 0.47219 | 1.4787 | 0 | 0 | 0 | 0 |  |  |  | 0 | 0 | 0 | 0 | 0 | 0 | 0 | 0.7373 | 0.33838 | 1.0757 | 0.7373 | 0.7373 | 0 | 2.7779 | 3.5152 | 0 | 0.7373 | 0 | 0 | 27.4 | 0.7373
12375027934278 | 123750 | 2793 | 4 | 27 | 8 | poniedziałek | 4.4 | 4 | 360.9 | 1.7323 | 0.01169% | 0.35069 | 331 | 437.6217 | 1.3221 | 0.44441 | 1.3917 | 0 | 0 | 0 | 0 |  |  |  | 0 | 0 | 0 | 0 | 0 | 0 | 0 | 1.3816 | 0.35069 | 1.7323 | 1.3816 | 1.3816 | 0 | 3.5152 | 4.8968 | 0 | 1.3816 | 0 | 0 | 27.4 | 1.3816
12375027944279 | 123750 | 2794 | 4 | 27 | 9 | poniedziałek | 5.1 | 5 | 427 | 2.0496 | 0.01184% | 0.35512 | 322 | 399.1149 | 1.2395 | 0.41663 | 1.3047 | 0 | 0 | 0 | 0 |  |  |  | 0 | 0 | 0 | 0 | 0 | 0 | 0 | 1.6945 | 0.35512 | 2.0496 | 1.6945 | 1.6945 | 0 | 4.8968 | 5 | 0 | 0.10316 | 0 | 1.5913 | 27.4 | 1.6945
123750279542710 | 123750 | 2795 | 4 | 27 | 10 | poniedziałek | 6.4 | 6 | 469.6 | 2.2541 | 0.01149% | 0.34466 | 313 | 362.0956 | 1.1569 | 0.38886 | 1.2177 | 0 | 0 | 0 | 0 |  |  |  | 0 | 0 | 0 | 0 | 0 | 0 | 0 | 1.9094 | 0.34466 | 2.2541 | 1.9094 | 1.9094 | 0 | 5 | 5 | 0 | 0 | 0 | 1.9094 | 27.4 | 1.9094
123750279642711 | 123750 | 2796 | 4 | 27 | 11 | poniedziałek | 7.7 | 7 | 473.8 | 2.2742 | 0.01116% | 0.33483 | 294 | 315.8214 | 1.0742 | 0.36108 | 1.1308 | 0 | 0 | 0 | 0 |  |  |  | 0 | 0 | 0 | 0 | 0 | 0 | 0 | 1.9394 | 0.33483 | 2.2742 | 1.9394 | 1.9394 | 0 | 5 | 5 | 0 | 0 | 0 | 1.9394 | 27.4 | 1.9394
123750279742712 | 123750 | 2797 | 4 | 27 | 12 | poniedziałek | 9 | 9 | 437.9 | 2.1019 | 0.01088% | 0.32625 | 347 | 315.4082 | 0.90896 | 0.30553 | 0.9568 | 0 | 0 | 0 | 0 |  |  |  | 0 | 0 | 0 | 0 | 0 | 0 | 0 | 1.7757 | 0.32625 | 2.1019 | 1.7757 | 1.7757 | 0 | 5 | 5 | 0 | 0 | 0 | 1.7757 | 27.4 | 1.7757
123750279842713 | 123750 | 2798 | 4 | 27 | 13 | poniedziałek | 9.1 | 9 | 375.5 | 1.8024 | 0.01072% | 0.32161 | 347 | 315.4082 | 0.90896 | 0.30553 | 0.9568 | 0 | 0 | 0 | 0 |  |  |  | 0 | 0 | 0 | 0 | 0 | 0 | 0 | 1.4808 | 0.32161 | 1.8024 | 1.4808 | 1.4808 | 0 | 5 | 5 | 0 | 0 | 0 | 1.4808 | 27.4 | 1.4808
123750279942714 | 123750 | 2799 | 4 | 27 | 14 | poniedziałek | 9.3 | 9 | 236.2 | 1.1338 | 0.01068% | 0.32053 | 347 | 315.4082 | 0.90896 | 0.30553 | 0.9568 | 0 | 0 | 0 | 0 |  |  |  | 0 | 0 | 0 | 0 | 0 | 0 | 0 | 0.81323 | 0.32053 | 1.1338 | 0.81323 | 0.81323 | 0 | 5 | 5 | 0 | 0 | 0 | 0.81323 | 27.4 | 0.81323
123750280042715 | 123750 | 2800 | 4 | 27 | 15 | poniedziałek | 9.4 | 9 | 173.8 | 0.83424 | 0.01092% | 0.32775 | 347 | 315.4082 | 0.90896 | 0.30553 | 0.9568 | 0 | 0 | 0 | 0 |  |  |  | 0 | 0 | 0 | 0 | 0 | 0 | 0 | 0.50649 | 0.32775 | 0.83424 | 0.50649 | 0.50649 | 0 | 5 | 5 | 0 | 0 | 0 | 0.50649 | 27.4 | 0.50649
123750280142716 | 123750 | 2801 | 4 | 27 | 16 | poniedziałek | 8.8 | 8 | 133.5 | 0.6408 | 0.01129% | 0.33866 | 323 | 320.2835 | 0.99159 | 0.33331 | 1.0438 | 0 | 0 | 0 | 0 |  |  |  | 0 | 0 | 0 | 0 | 0 | 0 | 0 | 0.30214 | 0.33866 | 0.6408 | 0.30214 | 0.30214 | 0 | 5 | 5 | 0 | 0 | 0 | 0.30214 | 27.4 | 0.30214
123750280242717 | 123750 | 2802 | 4 | 27 | 17 | poniedziałek | 8.2 | 8 | 55.8 | 0.26784 | 0.01182% | 0.35451 | 323 | 320.2835 | 0.99159 | 0.33331 | 1.0438 | 0 | 0 | 0 | 0 |  |  |  | 0 | 0 | 0 | 0 | 0 | 0 | 0 | -0.086673 | 0.35451 | 0.26784 | 0 | 0 | 0.086673 | 5 | 4.9133 | 0.078005 | 0 | 0.0086673 | 0 | 27.4 | -0.086673
123750280342718 | 123750 | 2803 | 4 | 27 | 18 | poniedziałek | 7.6 | 7 | 0 | 0 | 0.01267% | 0.38004 | 294 | 315.8214 | 1.0742 | 0.36108 | 1.1308 | 0 | 0 | 0 | 0 |  |  |  | 0 | 0 | 0 | 0 | 0 | 0 | 0 | -0.38004 | 0.38004 | 0 | 0 | 0 | 0.38004 | 4.9133 | 4.5333 | 0.34204 | 0 | 0.038004 | 0 | 27.4 | -0.38004
123750280442719 | 123750 | 2804 | 4 | 27 | 19 | poniedziałek | 6.9 | 6 | 0 | 0 | 0.01412% | 0.42353 | 313 | 362.0956 | 1.1569 | 0.38886 | 1.2177 | 0 | 0 | 0 | 0 |  |  |  | 0 | 0 | 0 | 0 | 0 | 0 | 0 | -0.42353 | 0.42353 | 0 | 0 | 0 | 0.42353 | 4.5333 | 4.1098 | 0.38118 | 0 | 0.042353 | 0 | 27.4 | -0.42353
123750280542720 | 123750 | 2805 | 4 | 27 | 20 | poniedziałek | 6.3 | 6 | 0 | 0 | 0.01573% | 0.47189 | 313 | 362.0956 | 1.1569 | 0.38886 | 1.2177 | 0 | 0 | 0 | 0 |  |  |  | 0 | 0 | 0 | 0 | 0 | 0 | 0 | -0.47189 | 0.47189 | 0 | 0 | 0 | 0.47189 | 4.1098 | 3.6379 | 0.4247 | 0 | 0.047189 | 0 | 27.4 | -0.47189
123750280642721 | 123750 | 2806 | 4 | 27 | 21 | poniedziałek | 5.6 | 5 | 0 | 0 | 0.01441% | 0.43234 | 322 | 399.1149 | 1.2395 | 0.41663 | 1.3047 | 0 | 0 | 0 | 0 |  |  |  | 0 | 0 | 0 | 0 | 0 | 0 | 0 | -0.43234 | 0.43234 | 0 | 0 | 0 | 0.43234 | 3.6379 | 3.2055 | 0.3891 | 0 | 0.043234 | 0 | 27.4 | -0.43234
123750280742722 | 123750 | 2807 | 4 | 27 | 22 | poniedziałek | 5 | 5 | 0 | 0 | 0.01139% | 0.34176 | 322 | 399.1149 | 1.2395 | 0.41663 | 1.3047 | 0 | 0 | 0 | 1.5675 |  |  |  | 0 | 0 | 0 | 0 | 0 | 0 | 0 | -0.34176 | 0.34176 | 0 | 0 | 0 | 0.34176 | 3.2055 | 2.8638 | 0.30758 | 0 | 0.034176 | 0 | 27.4 | -0.34176
123750280842723 | 123750 | 2808 | 4 | 27 | 23 | poniedziałek | 4.4 | 4 | 0 | 0 | 0.008502% | 0.25507 | 331 | 437.6217 | 1.3221 | 0.44441 | 1.3917 | 0 | 0 | 0 | 1.5675 |  |  |  | 0 | 0 | 0 | 0 | 0 | 0 | 0 | -0.25507 | 0.25507 | 0 | 0 | 0 | 0.25507 | 2.8638 | 2.6087 | 0.22956 | 0 | 0.025507 | 0 | 27.4 | -0.25507
12375028094280 | 123750 | 2809 | 4 | 28 | 0 | wtorek | 3.8 | 3 | 0 | 0 | 0.006589% | 0.19766 | 430 | 604.0435 | 1.4048 | 0.47219 | 1.4787 | 0 | 0 | 0 | 1.5675 |  |  |  | 0 | 0 | 0 | 0 | 0 | 0 | 0 | -0.19766 | 0.19766 | 0 | 0 | 0 | 0.19766 | 2.6087 | 2.411 | 0.17789 | 0 | 0.019766 | 0 | 28.4 | -0.19766
12375028104281 | 123750 | 2810 | 4 | 28 | 1 | wtorek | 3.4 | 3 | 0 | 0 | 0.005755% | 0.17265 | 430 | 604.0435 | 1.4048 | 0.47219 | 1.4787 | 0 | 0 | 0 | 1.5675 |  |  |  | 0 | 0 | 0 | 0 | 0 | 0 | 0 | -0.17265 | 0.17265 | 0 | 0 | 0 | 0.17265 | 2.411 | 2.2384 | 0.15539 | 0 | 0.017265 | 0 | 28.4 | -0.17265
12375028114282 | 123750 | 2811 | 4 | 28 | 2 | wtorek | 3.1 | 3 | 0 | 0 | 0.005379% | 0.16136 | 430 | 604.0435 | 1.4048 | 0.47219 | 1.4787 | 0 | 0 | 0 | 1.5675 |  |  |  | 0 | 0 | 0 | 0 | 0 | 0 | 0 | -0.16136 | 0.16136 | 0 | 0 | 0 | 0.16136 | 2.2384 | 2.077 | 0.14522 | 0 | 0.016136 | 0 | 28.4 | -0.16136
12375028124283 | 123750 | 2812 | 4 | 28 | 3 | wtorek | 2.7 | 2 | 0 | 0 | 0.005504% | 0.16512 | 462 | 687.1718 | 1.4874 | 0.49996 | 1.5657 | 0 | 0 | 0 | 1.5675 |  |  |  | 0 | 0 | 0 | 0 | 0 | 0 | 0 | -0.16512 | 0.16512 | 0 | 0 | 0 | 0.16512 | 2.077 | 1.9119 | 0.14861 | 0 | 0.016512 | 0 | 28.4 | -0.16512
12375028134284 | 123750 | 2813 | 4 | 28 | 4 | wtorek | 3.1 | 3 | 47.7 | 0.22896 | 0.006064% | 0.18191 | 430 | 604.0435 | 1.4048 | 0.47219 | 1.4787 | 0 | 0 | 0 | 1.5675 |  |  |  | 0 | 0 | 0 | 0 | 0 | 0 | 0 | 0.047051 | 0.18191 | 0.22896 | 0.047051 | 0.047051 | 0 | 1.9119 | 1.959 | 0 | 0.047051 | 0 | 0 | 28.4 | 0.047051
12375028144285 | 123750 | 2814 | 4 | 28 | 5 | wtorek | 3.4 | 3 | 153.6 | 0.73728 | 0.007664% | 0.22992 | 430 | 604.0435 | 1.4048 | 0.47219 | 1.4787 | 0 | 0 | 0 | 1.5675 |  |  |  | 0 | 0 | 0 | 0 | 0 | 0 | 0 | 0.50736 | 0.22992 | 0.73728 | 0.50736 | 0.50736 | 0 | 1.959 | 2.4663 | 0 | 0.50736 | 0 | 0 | 28.4 | 0.50736
12375028154286 | 123750 | 2815 | 4 | 28 | 6 | wtorek | 3.8 | 3 | 290.6 | 1.3949 | 0.01005% | 0.30147 | 430 | 604.0435 | 1.4048 | 0.47219 | 1.4787 | 0 | 0 | 0 | 0 |  |  |  | 0 | 0 | 0 | 0 | 0 | 0 | 0 | 1.0934 | 0.30147 | 1.3949 | 1.0934 | 1.0934 | 0 | 2.4663 | 3.5597 | 0 | 1.0934 | 0 | 0 | 28.4 | 1.0934
12375028164287 | 123750 | 2816 | 4 | 28 | 7 | wtorek | 5.5 | 5 | 482.7 | 2.317 | 0.0115% | 0.3449 | 322 | 399.1149 | 1.2395 | 0.41663 | 1.3047 | 0 | 0 | 0 | 0 |  |  |  | 0 | 0 | 0 | 0 | 0 | 0 | 0 | 1.9721 | 0.3449 | 2.317 | 1.9721 | 1.9721 | 0 | 3.5597 | 5 | 0 | 1.4403 | 0 | 0.53179 | 28.4 | 1.9721
12375028174288 | 123750 | 2817 | 4 | 28 | 8 | wtorek | 7.3 | 7 | 629.4 | 3.0211 | 0.01199% | 0.3596 | 294 | 315.8214 | 1.0742 | 0.36108 | 1.1308 | 0 | 0 | 0 | 0 |  |  |  | 0 | 0 | 0 | 0 | 0 | 0 | 0 | 2.6615 | 0.3596 | 3.0211 | 2.6615 | 2.6615 | 0 | 5 | 5 | 0 | 0 | 0 | 2.6615 | 28.4 | 2.6615
12375028184289 | 123750 | 2818 | 4 | 28 | 9 | wtorek | 9 | 9 | 956.4 | 4.5907 | 0.01141% | 0.34244 | 347 | 315.4082 | 0.90896 | 0.30553 | 0.9568 | 0 | 0 | 0 | 0 |  |  |  | 0 | 0 | 0 | 0 | 0 | 0 | 0 | 4.2483 | 0.34244 | 4.5907 | 4.2483 | 4.2483 | 0 | 5 | 5 | 0 | 0 | 0 | 4.2483 | 28.4 | 4.2483
123750281942810 | 123750 | 2819 | 4 | 28 | 10 | wtorek | 10.2 | 10 | 722.1 | 3.4661 | 0.01114% | 0.33407 | 355 | 293.3453 | 0.82632 | 0.27776 | 0.86982 | 0 | 0 | 0 | 0 |  |  |  | 0 | 0 | 0 | 0 | 0 | 0 | 0 | 3.132 | 0.33407 | 3.4661 | 3.132 | 3.132 | 0 | 5 | 5 | 0 | 0 | 0 | 3.132 | 28.4 | 3.132
123750282042811 | 123750 | 2820 | 4 | 28 | 11 | wtorek | 11.3 | 11 | 682.2 | 3.2746 | 0.01086% | 0.3258 | 317 | 235.7505 | 0.74369 | 0.24998 | 0.78283 | 0 | 0 | 0 | 0 |  |  |  | 0 | 0 | 0 | 0 | 0 | 0 | 0 | 2.9488 | 0.3258 | 3.2746 | 2.9488 | 2.9488 | 0 | 5 | 5 | 0 | 0 | 0 | 2.9488 | 28.4 | 2.9488
123750282142812 | 123750 | 2821 | 4 | 28 | 12 | wtorek | 12.5 | 12 | 519.8 | 2.495 | 0.01063% | 0.31878 | 277 | 183.1136 | 0.66106 | 0.22221 | 0.69585 | 0 | 0 | 0 | 0 |  |  |  | 0 | 0 | 0 | 0 | 0 | 0 | 0 | 2.1763 | 0.31878 | 2.495 | 2.1763 | 2.1763 | 0 | 5 | 5 | 0 | 0 | 0 | 2.1763 | 28.4 | 2.1763
123750282242813 | 123750 | 2822 | 4 | 28 | 13 | wtorek | 12.4 | 12 | 444.2 | 2.1322 | 0.01063% | 0.31895 | 277 | 183.1136 | 0.66106 | 0.22221 | 0.69585 | 0 | 0 | 0 | 0 |  |  |  | 0 | 0 | 0 | 0 | 0 | 0 | 0 | 1.8132 | 0.31895 | 2.1322 | 1.8132 | 1.8132 | 0 | 5 | 5 | 0 | 0 | 0 | 1.8132 | 28.4 | 1.8132
123750282342814 | 123750 | 2823 | 4 | 28 | 14 | wtorek | 12.2 | 12 | 383.9 | 1.8427 | 0.01067% | 0.32003 | 277 | 183.1136 | 0.66106 | 0.22221 | 0.69585 | 0 | 0 | 0 | 0 |  |  |  | 0 | 0 | 0 | 0 | 0 | 0 | 0 | 1.5227 | 0.32003 | 1.8427 | 1.5227 | 1.5227 | 0 | 5 | 5 | 0 | 0 | 0 | 1.5227 | 28.4 | 1.5227
123750282442815 | 123750 | 2824 | 4 | 28 | 15 | wtorek | 12.1 | 12 | 276.1 | 1.3253 | 0.01115% | 0.33439 | 277 | 183.1136 | 0.66106 | 0.22221 | 0.69585 | 0 | 0 | 0 | 0 |  |  |  | 0 | 0 | 0 | 0 | 0 | 0 | 0 | 0.99089 | 0.33439 | 1.3253 | 0.99089 | 0.99089 | 0 | 5 | 5 | 0 | 0 | 0 | 0.99089 | 28.4 | 0.99089
123750282542816 | 123750 | 2825 | 4 | 28 | 16 | wtorek | 11.4 | 11 | 162.7 | 0.78096 | 0.01134% | 0.34031 | 317 | 235.7505 | 0.74369 | 0.24998 | 0.78283 | 0 | 0 | 0 | 0 |  |  |  | 0 | 0 | 0 | 0 | 0 | 0 | 0 | 0.44065 | 0.34031 | 0.78096 | 0.44065 | 0.44065 | 0 | 5 | 5 | 0 | 0 | 0 | 0.44065 | 28.4 | 0.44065
123750282642817 | 123750 | 2826 | 4 | 28 | 17 | wtorek | 10.8 | 10 | 72.1 | 0.34608 | 0.01198% | 0.35949 | 355 | 293.3453 | 0.82632 | 0.27776 | 0.86982 | 0 | 0 | 0 | 0 |  |  |  | 0 | 0 | 0 | 0 | 0 | 0 | 0 | -0.013409 | 0.35949 | 0.34608 | 0 | 0 | 0.013409 | 5 | 4.9866 | 0.012068 | 0 | 0.0013409 | 0 | 28.4 | -0.013409
123750282742818 | 123750 | 2827 | 4 | 28 | 18 | wtorek | 10.1 | 10 | 0 | 0 | 0.01277% | 0.38323 | 355 | 293.3453 | 0.82632 | 0.27776 | 0.86982 | 0 | 0 | 0 | 0 |  |  |  | 0 | 0 | 0 | 0 | 0 | 0 | 0 | -0.38323 | 0.38323 | 0 | 0 | 0 | 0.38323 | 4.9866 | 4.6034 | 0.34491 | 0 | 0.038323 | 0 | 28.4 | -0.38323
123750282842819 | 123750 | 2828 | 4 | 28 | 19 | wtorek | 9.1 | 9 | 0 | 0 | 0.0146% | 0.43801 | 347 | 315.4082 | 0.90896 | 0.30553 | 0.9568 | 0 | 0 | 0 | 0 |  |  |  | 0 | 0 | 0 | 0 | 0 | 0 | 0 | -0.43801 | 0.43801 | 0 | 0 | 0 | 0.43801 | 4.6034 | 4.1653 | 0.39421 | 0 | 0.043801 | 0 | 28.4 | -0.43801
123750282942820 | 123750 | 2829 | 4 | 28 | 20 | wtorek | 8 | 8 | 0 | 0 | 0.01575% | 0.47263 | 323 | 320.2835 | 0.99159 | 0.33331 | 1.0438 | 0 | 0 | 0 | 0 |  |  |  | 0 | 0 | 0 | 0 | 0 | 0 | 0 | -0.47263 | 0.47263 | 0 | 0 | 0 | 0.47263 | 4.1653 | 3.6927 | 0.42537 | 0 | 0.047263 | 0 | 28.4 | -0.47263
123750283042821 | 123750 | 2830 | 4 | 28 | 21 | wtorek | 7 | 7 | 0 | 0 | 0.01424% | 0.42727 | 294 | 315.8214 | 1.0742 | 0.36108 | 1.1308 | 0 | 0 | 0 | 0 |  |  |  | 0 | 0 | 0 | 0 | 0 | 0 | 0 | -0.42727 | 0.42727 | 0 | 0 | 0 | 0.42727 | 3.6927 | 3.2654 | 0.38455 | 0 | 0.042727 | 0 | 28.4 | -0.42727
123750283142822 | 123750 | 2831 | 4 | 28 | 22 | wtorek | 5.9 | 5 | 0 | 0 | 0.01145% | 0.34338 | 322 | 399.1149 | 1.2395 | 0.41663 | 1.3047 | 0 | 0 | 0 | 1.5675 |  |  |  | 0 | 0 | 0 | 0 | 0 | 0 | 0 | -0.34338 | 0.34338 | 0 | 0 | 0 | 0.34338 | 3.2654 | 2.9221 | 0.30905 | 0 | 0.034338 | 0 | 28.4 | -0.34338
123750283242823 | 123750 | 2832 | 4 | 28 | 23 | wtorek | 4.9 | 4 | 0 | 0 | 0.008467% | 0.254 | 331 | 437.6217 | 1.3221 | 0.44441 | 1.3917 | 0 | 0 | 0 | 1.5675 |  |  |  | 0 | 0 | 0 | 0 | 0 | 0 | 0 | -0.254 | 0.254 | 0 | 0 | 0 | 0.254 | 2.9221 | 2.6681 | 0.2286 | 0 | 0.0254 | 0 | 28.4 | -0.254
12375028334290 | 123750 | 2833 | 4 | 29 | 0 | środa | 3.8 | 3 | 0 | 0 | 0.006578% | 0.19735 | 430 | 604.0435 | 1.4048 | 0.47219 | 1.4787 | 0 | 0 | 0 | 1.5675 |  |  |  | 0 | 0 | 0 | 0 | 0 | 0 | 0 | -0.19735 | 0.19735 | 0 | 0 | 0 | 0.19735 | 2.6681 | 2.4707 | 0.17762 | 0 | 0.019735 | 0 | 29.4 | -0.19735
12375028344291 | 123750 | 2834 | 4 | 29 | 1 | środa | 3.1 | 3 | 0 | 0 | 0.005719% | 0.17158 | 430 | 604.0435 | 1.4048 | 0.47219 | 1.4787 | 0 | 0 | 0 | 1.5675 |  |  |  | 0 | 0 | 0 | 0 | 0 | 0 | 0 | -0.17158 | 0.17158 | 0 | 0 | 0 | 0.17158 | 2.4707 | 2.2991 | 0.15443 | 0 | 0.017158 | 0 | 29.4 | -0.17158
12375028354292 | 123750 | 2835 | 4 | 29 | 2 | środa | 2.5 | 2 | 0 | 0 | 0.005291% | 0.15872 | 462 | 687.1718 | 1.4874 | 0.49996 | 1.5657 | 0 | 0 | 0 | 1.5675 |  |  |  | 0 | 0 | 0 | 0 | 0 | 0 | 0 | -0.15872 | 0.15872 | 0 | 0 | 0 | 0.15872 | 2.2991 | 2.1404 | 0.14284 | 0 | 0.015872 | 0 | 29.4 | -0.15872
12375028364293 | 123750 | 2836 | 4 | 29 | 3 | środa | 1.8 | 1 | 0 | 0 | 0.005366% | 0.16097 | 511 | 802.2788 | 1.57 | 0.52774 | 1.6526 | 0 | 0 | 0 | 1.5675 |  |  |  | 0 | 0 | 0 | 0 | 0 | 0 | 0 | -0.16097 | 0.16097 | 0 | 0 | 0 | 0.16097 | 2.1404 | 1.9794 | 0.14488 | 0 | 0.016097 | 0 | 29.4 | -0.16097
12375028374294 | 123750 | 2837 | 4 | 29 | 4 | środa | 2.8 | 2 | 83.7 | 0.40176 | 0.005985% | 0.17956 | 462 | 687.1718 | 1.4874 | 0.49996 | 1.5657 | 0 | 0 | 0 | 1.5675 |  |  |  | 0 | 0 | 0 | 0 | 0 | 0 | 0 | 0.2222 | 0.17956 | 0.40176 | 0.2222 | 0.2222 | 0 | 1.9794 | 2.2016 | 0 | 0.2222 | 0 | 0 | 29.4 | 0.2222
12375028384295 | 123750 | 2838 | 4 | 29 | 5 | środa | 3.8 | 3 | 177.3 | 0.85104 | 0.007425% | 0.22275 | 430 | 604.0435 | 1.4048 | 0.47219 | 1.4787 | 0 | 0 | 0 | 1.5675 |  |  |  | 0 | 0 | 0 | 0 | 0 | 0 | 0 | 0.62829 | 0.22275 | 0.85104 | 0.62829 | 0.62829 | 0 | 2.2016 | 2.8299 | 0 | 0.62829 | 0 | 0 | 29.4 | 0.62829
12375028394296 | 123750 | 2839 | 4 | 29 | 6 | środa | 4.8 | 4 | 331.8 | 1.5926 | 0.009665% | 0.28995 | 331 | 437.6217 | 1.3221 | 0.44441 | 1.3917 | 0 | 0 | 0 | 0 |  |  |  | 0 | 0 | 0 | 0 | 0 | 0 | 0 | 1.3027 | 0.28995 | 1.5926 | 1.3027 | 1.3027 | 0 | 2.8299 | 4.1326 | 0 | 1.3027 | 0 | 0 | 29.4 | 1.3027
12375028404297 | 123750 | 2840 | 4 | 29 | 7 | środa | 6.2 | 6 | 421.8 | 2.0246 | 0.01118% | 0.33537 | 313 | 362.0956 | 1.1569 | 0.38886 | 1.2177 | 0 | 0 | 0 | 0 |  |  |  | 0 | 0 | 0 | 0 | 0 | 0 | 0 | 1.6893 | 0.33537 | 2.0246 | 1.6893 | 1.6893 | 0 | 4.1326 | 5 | 0 | 0.86739 | 0 | 0.82188 | 29.4 | 1.6893
12375028414298 | 123750 | 2841 | 4 | 29 | 8 | środa | 7.7 | 7 | 544.3 | 2.6126 | 0.01174% | 0.35209 | 294 | 315.8214 | 1.0742 | 0.36108 | 1.1308 | 0 | 0 | 0 | 0 |  |  |  | 0 | 0 | 0 | 0 | 0 | 0 | 0 | 2.2606 | 0.35209 | 2.6126 | 2.2606 | 2.2606 | 0 | 5 | 5 | 0 | 0 | 0 | 2.2606 | 29.4 | 2.2606
12375028424299 | 123750 | 2842 | 4 | 29 | 9 | środa | 9.1 | 9 | 611.1 | 2.9333 | 0.01117% | 0.33512 | 347 | 315.4082 | 0.90896 | 0.30553 | 0.9568 | 0 | 0 | 0 | 0 |  |  |  | 0 | 0 | 0 | 0 | 0 | 0 | 0 | 2.5982 | 0.33512 | 2.9333 | 2.5982 | 2.5982 | 0 | 5 | 5 | 0 | 0 | 0 | 2.5982 | 29.4 | 2.5982
123750284342910 | 123750 | 2843 | 4 | 29 | 10 | środa | 9.7 | 9 | 615.3 | 2.9534 | 0.01065% | 0.31949 | 347 | 315.4082 | 0.90896 | 0.30553 | 0.9568 | 0 | 0 | 0 | 0 |  |  |  | 0 | 0 | 0 | 0 | 0 | 0 | 0 | 2.6339 | 0.31949 | 2.9534 | 2.6339 | 2.6339 | 0 | 5 | 5 | 0 | 0 | 0 | 2.6339 | 29.4 | 2.6339
123750284442911 | 123750 | 2844 | 4 | 29 | 11 | środa | 10.4 | 10 | 567 | 2.7216 | 0.01038% | 0.31131 | 355 | 293.3453 | 0.82632 | 0.27776 | 0.86982 | 0 | 0 | 0 | 0 |  |  |  | 0 | 0 | 0 | 0 | 0 | 0 | 0 | 2.4103 | 0.31131 | 2.7216 | 2.4103 | 2.4103 | 0 | 5 | 5 | 0 | 0 | 0 | 2.4103 | 29.4 | 2.4103
123750284542912 | 123750 | 2845 | 4 | 29 | 12 | środa | 11 | 11 | 442.3 | 2.123 | 0.01031% | 0.30943 | 317 | 235.7505 | 0.74369 | 0.24998 | 0.78283 | 0 | 0 | 0 | 0 |  |  |  | 0 | 0 | 0 | 0 | 0 | 0 | 0 | 1.8136 | 0.30943 | 2.123 | 1.8136 | 1.8136 | 0 | 5 | 5 | 0 | 0 | 0 | 1.8136 | 29.4 | 1.8136
123750284642913 | 123750 | 2846 | 4 | 29 | 13 | środa | 11.3 | 11 | 487.7 | 2.341 | 0.01032% | 0.30969 | 317 | 235.7505 | 0.74369 | 0.24998 | 0.78283 | 0 | 0 | 0 | 0 |  |  |  | 0 | 0 | 0 | 0 | 0 | 0 | 0 | 2.0313 | 0.30969 | 2.341 | 2.0313 | 2.0313 | 0 | 5 | 5 | 0 | 0 | 0 | 2.0313 | 29.4 | 2.0313
123750284742914 | 123750 | 2847 | 4 | 29 | 14 | środa | 11.5 | 11 | 421.3 | 2.0222 | 0.01064% | 0.31933 | 317 | 235.7505 | 0.74369 | 0.24998 | 0.78283 | 0 | 0 | 0 | 0 |  |  |  | 0 | 0 | 0 | 0 | 0 | 0 | 0 | 1.7029 | 0.31933 | 2.0222 | 1.7029 | 1.7029 | 0 | 5 | 5 | 0 | 0 | 0 | 1.7029 | 29.4 | 1.7029
123750284842915 | 123750 | 2848 | 4 | 29 | 15 | środa | 11.8 | 11 | 358.7 | 1.7218 | 0.01078% | 0.32353 | 317 | 235.7505 | 0.74369 | 0.24998 | 0.78283 | 0 | 0 | 0 | 0 |  |  |  | 0 | 0 | 0 | 0 | 0 | 0 | 0 | 1.3982 | 0.32353 | 1.7218 | 1.3982 | 1.3982 | 0 | 5 | 5 | 0 | 0 | 0 | 1.3982 | 29.4 | 1.3982
123750284942916 | 123750 | 2849 | 4 | 29 | 16 | środa | 10.8 | 10 | 181.4 | 0.87072 | 0.01104% | 0.33125 | 355 | 293.3453 | 0.82632 | 0.27776 | 0.86982 | 0 | 0 | 0 | 0 |  |  |  | 0 | 0 | 0 | 0 | 0 | 0 | 0 | 0.53947 | 0.33125 | 0.87072 | 0.53947 | 0.53947 | 0 | 5 | 5 | 0 | 0 | 0 | 0.53947 | 29.4 | 0.53947
123750285042917 | 123750 | 2850 | 4 | 29 | 17 | środa | 9.7 | 9 | 84.9 | 0.40752 | 0.01151% | 0.34516 | 347 | 315.4082 | 0.90896 | 0.30553 | 0.9568 | 0 | 0 | 0 | 0 |  |  |  | 0 | 0 | 0 | 0 | 0 | 0 | 0 | 0.062356 | 0.34516 | 0.40752 | 0.062356 | 0.062356 | 0 | 5 | 5 | 0 | 0 | 0 | 0.062356 | 29.4 | 0.062356
123750285142918 | 123750 | 2851 | 4 | 29 | 18 | środa | 8.7 | 8 | 0 | 0 | 0.01217% | 0.36501 | 323 | 320.2835 | 0.99159 | 0.33331 | 1.0438 | 0 | 0 | 0 | 0 |  |  |  | 0 | 0 | 0 | 0 | 0 | 0 | 0 | -0.36501 | 0.36501 | 0 | 0 | 0 | 0.36501 | 5 | 4.635 | 0.32851 | 0 | 0.036501 | 0 | 29.4 | -0.36501
123750285242919 | 123750 | 2852 | 4 | 29 | 19 | środa | 8 | 8 | 0 | 0 | 0.01408% | 0.42253 | 323 | 320.2835 | 0.99159 | 0.33331 | 1.0438 | 0 | 0 | 0 | 0 |  |  |  | 0 | 0 | 0 | 0 | 0 | 0 | 0 | -0.42253 | 0.42253 | 0 | 0 | 0 | 0.42253 | 4.635 | 4.2125 | 0.38027 | 0 | 0.042253 | 0 | 29.4 | -0.42253
123750285342920 | 123750 | 2853 | 4 | 29 | 20 | środa | 7.2 | 7 | 0 | 0 | 0.01538% | 0.46148 | 294 | 315.8214 | 1.0742 | 0.36108 | 1.1308 | 0 | 0 | 0 | 0 |  |  |  | 0 | 0 | 0 | 0 | 0 | 0 | 0 | -0.46148 | 0.46148 | 0 | 0 | 0 | 0.46148 | 4.2125 | 3.751 | 0.41533 | 0 | 0.046148 | 0 | 29.4 | -0.46148
123750285442921 | 123750 | 2854 | 4 | 29 | 21 | środa | 6.5 | 6 | 0 | 0 | 0.01454% | 0.43627 | 313 | 362.0956 | 1.1569 | 0.38886 | 1.2177 | 0 | 0 | 0 | 0 |  |  |  | 0 | 0 | 0 | 0 | 0 | 0 | 0 | -0.43627 | 0.43627 | 0 | 0 | 0 | 0.43627 | 3.751 | 3.3147 | 0.39264 | 0 | 0.043627 | 0 | 29.4 | -0.43627
123750285542922 | 123750 | 2855 | 4 | 29 | 22 | środa | 5.8 | 5 | 0 | 0 | 0.01147% | 0.34417 | 322 | 399.1149 | 1.2395 | 0.41663 | 1.3047 | 0 | 0 | 0 | 1.5675 |  |  |  | 0 | 0 | 0 | 0 | 0 | 0 | 0 | -0.34417 | 0.34417 | 0 | 0 | 0 | 0.34417 | 3.3147 | 2.9705 | 0.30975 | 0 | 0.034417 | 0 | 29.4 | -0.34417
123750285642923 | 123750 | 2856 | 4 | 29 | 23 | środa | 5.2 | 5 | 0 | 0 | 0.008569% | 0.25706 | 322 | 399.1149 | 1.2395 | 0.41663 | 1.3047 | 0 | 0 | 0 | 1.5675 |  |  |  | 0 | 0 | 0 | 0 | 0 | 0 | 0 | -0.25706 | 0.25706 | 0 | 0 | 0 | 0.25706 | 2.9705 | 2.7135 | 0.23135 | 0 | 0.025706 | 0 | 29.4 | -0.25706
12375028574300 | 123750 | 2857 | 4 | 30 | 0 | czwartek | 4.5 | 4 | 0 | 0 | 0.006487% | 0.19461 | 331 | 437.6217 | 1.3221 | 0.44441 | 1.3917 | 0 | 0 | 0 | 1.5675 |  |  |  | 0 | 0 | 0 | 0 | 0 | 0 | 0 | -0.19461 | 0.19461 | 0 | 0 | 0 | 0.19461 | 2.7135 | 2.5189 | 0.17514 | 0 | 0.019461 | 0 | 30.4 | -0.19461
12375028584301 | 123750 | 2858 | 4 | 30 | 1 | czwartek | 4 | 4 | 0 | 0 | 0.005624% | 0.16873 | 331 | 437.6217 | 1.3221 | 0.44441 | 1.3917 | 0 | 0 | 0 | 1.5675 |  |  |  | 0 | 0 | 0 | 0 | 0 | 0 | 0 | -0.16873 | 0.16873 | 0 | 0 | 0 | 0.16873 | 2.5189 | 2.3502 | 0.15186 | 0 | 0.016873 | 0 | 30.4 | -0.16873
12375028594302 | 123750 | 2859 | 4 | 30 | 2 | czwartek | 3.6 | 3 | 0 | 0 | 0.005291% | 0.15873 | 430 | 604.0435 | 1.4048 | 0.47219 | 1.4787 | 0 | 0 | 0 | 1.5675 |  |  |  | 0 | 0 | 0 | 0 | 0 | 0 | 0 | -0.15873 | 0.15873 | 0 | 0 | 0 | 0.15873 | 2.3502 | 2.1914 | 0.14285 | 0 | 0.015873 | 0 | 30.4 | -0.15873
12375028604303 | 123750 | 2860 | 4 | 30 | 3 | czwartek | 3.1 | 3 | 0 | 0 | 0.005299% | 0.15897 | 430 | 604.0435 | 1.4048 | 0.47219 | 1.4787 | 0 | 0 | 0 | 1.5675 |  |  |  | 0 | 0 | 0 | 0 | 0 | 0 | 0 | -0.15897 | 0.15897 | 0 | 0 | 0 | 0.15897 | 2.1914 | 2.0325 | 0.14307 | 0 | 0.015897 | 0 | 30.4 | -0.15897
12375028614304 | 123750 | 2861 | 4 | 30 | 4 | czwartek | 4.3 | 4 | 52.3 | 0.25104 | 0.005857% | 0.17572 | 331 | 437.6217 | 1.3221 | 0.44441 | 1.3917 | 0 | 0 | 0 | 1.5675 |  |  |  | 0 | 0 | 0 | 0 | 0 | 0 | 0 | 0.07532 | 0.17572 | 0.25104 | 0.07532 | 0.07532 | 0 | 2.0325 | 2.1078 | 0 | 0.07532 | 0 | -1.1102e-16 | 30.4 | 0.07532
12375028624305 | 123750 | 2862 | 4 | 30 | 5 | czwartek | 5.4 | 5 | 150 | 0.72 | 0.007284% | 0.21851 | 322 | 399.1149 | 1.2395 | 0.41663 | 1.3047 | 0 | 0 | 0 | 1.5675 |  |  |  | 0 | 0 | 0 | 0 | 0 | 0 | 0 | 0.50149 | 0.21851 | 0.72 | 0.50149 | 0.50149 | 0 | 2.1078 | 2.6093 | 0 | 0.50149 | 0 | 0 | 30.4 | 0.50149
12375028634306 | 123750 | 2863 | 4 | 30 | 6 | czwartek | 6.6 | 6 | 259 | 1.2432 | 0.009371% | 0.28112 | 313 | 362.0956 | 1.1569 | 0.38886 | 1.2177 | 0 | 0 | 0 | 0 |  |  |  | 0 | 0 | 0 | 0 | 0 | 0 | 0 | 0.96208 | 0.28112 | 1.2432 | 0.96208 | 0.96208 | 0 | 2.6093 | 3.5713 | 0 | 0.96208 | 0 | 0 | 30.4 | 0.96208
12375028644307 | 123750 | 2864 | 4 | 30 | 7 | czwartek | 8.4 | 8 | 338.8 | 1.6262 | 0.01082% | 0.32462 | 323 | 320.2835 | 0.99159 | 0.33331 | 1.0438 | 0 | 0 | 0 | 0 |  |  |  | 0 | 0 | 0 | 0 | 0 | 0 | 0 | 1.3016 | 0.32462 | 1.6262 | 1.3016 | 1.3016 | 0 | 3.5713 | 4.873 | 0 | 1.3016 | 0 | 0 | 30.4 | 1.3016
12375028654308 | 123750 | 2865 | 4 | 30 | 8 | czwartek | 10.3 | 10 | 429.8 | 2.063 | 0.0111% | 0.33298 | 355 | 293.3453 | 0.82632 | 0.27776 | 0.86982 | 0 | 0 | 0 | 0 |  |  |  | 0 | 0 | 0 | 0 | 0 | 0 | 0 | 1.7301 | 0.33298 | 2.063 | 1.7301 | 1.7301 | 0 | 4.873 | 5 | 0 | 0.12704 | 0 | 1.603 | 30.4 | 1.7301
12375028664309 | 123750 | 2866 | 4 | 30 | 9 | czwartek | 12.1 | 12 | 433.4 | 2.0803 | 0.01115% | 0.3344 | 277 | 183.1136 | 0.66106 | 0.22221 | 0.69585 | 0 | 0 | 0 | 0 |  |  |  | 0 | 0 | 0 | 0 | 0 | 0 | 0 | 1.7459 | 0.3344 | 2.0803 | 1.7459 | 1.7459 | 0 | 5 | 5 | 0 | 0 | 0 | 1.7459 | 30.4 | 1.7459
123750286743010 | 123750 | 2867 | 4 | 30 | 10 | czwartek | 12.5 | 12 | 476 | 2.2848 | 0.01083% | 0.32481 | 277 | 183.1136 | 0.66106 | 0.22221 | 0.69585 | 0 | 0 | 0 | 0 |  |  |  | 0 | 0 | 0 | 0 | 0 | 0 | 0 | 1.96 | 0.32481 | 2.2848 | 1.96 | 1.96 | 0 | 5 | 5 | 0 | 0 | 0 | 1.96 | 30.4 | 1.96
123750286843011 | 123750 | 2868 | 4 | 30 | 11 | czwartek | 13 | 13 | 372.3 | 1.787 | 0.01064% | 0.31924 | 284 | 164.2734 | 0.57843 | 0.19443 | 0.60887 | 0 | 0 | 0 | 0 |  |  |  | 0 | 0 | 0 | 0 | 0 | 0 | 0 | 1.4678 | 0.31924 | 1.787 | 1.4678 | 1.4678 | 0 | 5 | 5 | 0 | 0 | 0 | 1.4678 | 30.4 | 1.4678
123750286943012 | 123750 | 2869 | 4 | 30 | 12 | czwartek | 13.4 | 13 | 346.4 | 1.6627 | 0.01055% | 0.3166 | 284 | 164.2734 | 0.57843 | 0.19443 | 0.60887 | 0 | 0 | 0 | 0 |  |  |  | 0 | 0 | 0 | 0 | 0 | 0 | 0 | 1.3461 | 0.3166 | 1.6627 | 1.3461 | 1.3461 | 0 | 5 | 5 | 0 | 0 | 0 | 1.3461 | 30.4 | 1.3461
123750287043013 | 123750 | 2870 | 4 | 30 | 13 | czwartek | 12.9 | 12 | 298.7 | 1.4338 | 0.01052% | 0.31568 | 277 | 183.1136 | 0.66106 | 0.22221 | 0.69585 | 0 | 0 | 0 | 0 |  |  |  | 0 | 0 | 0 | 0 | 0 | 0 | 0 | 1.1181 | 0.31568 | 1.4338 | 1.1181 | 1.1181 | 0 | 5 | 5 | 0 | 0 | 0 | 1.1181 | 30.4 | 1.1181
123750287143014 | 123750 | 2871 | 4 | 30 | 14 | czwartek | 12.3 | 12 | 241.9 | 1.1611 | 0.01072% | 0.32169 | 277 | 183.1136 | 0.66106 | 0.22221 | 0.69585 | 0 | 0 | 0 | 0 |  |  |  | 0 | 0 | 0 | 0 | 0 | 0 | 0 | 0.83943 | 0.32169 | 1.1611 | 0.83943 | 0.83943 | 0 | 5 | 5 | 0 | 0 | 0 | 0.83943 | 30.4 | 0.83943
123750287243015 | 123750 | 2872 | 4 | 30 | 15 | czwartek | 11.8 | 11 | 179.5 | 0.8616 | 0.01085% | 0.32539 | 317 | 235.7505 | 0.74369 | 0.24998 | 0.78283 | 0 | 0 | 0 | 0 |  |  |  | 0 | 0 | 0 | 0 | 0 | 0 | 0 | 0.53621 | 0.32539 | 0.8616 | 0.53621 | 0.53621 | 0 | 5 | 5 | 0 | 0 | 0 | 0.53621 | 30.4 | 0.53621
123750287343016 | 123750 | 2873 | 4 | 30 | 16 | czwartek | 11.5 | 11 | 113.7 | 0.54576 | 0.01112% | 0.33369 | 317 | 235.7505 | 0.74369 | 0.24998 | 0.78283 | 0 | 0 | 0 | 0 |  |  |  | 0 | 0 | 0 | 0 | 0 | 0 | 0 | 0.21207 | 0.33369 | 0.54576 | 0.21207 | 0.21207 | 0 | 5 | 5 | 0 | 0 | 0 | 0.21207 | 30.4 | 0.21207
123750287443017 | 123750 | 2874 | 4 | 30 | 17 | czwartek | 11 | 11 | 22.1 | 0.10608 | 0.01174% | 0.35222 | 317 | 235.7505 | 0.74369 | 0.24998 | 0.78283 | 0 | 0 | 0 | 0 |  |  |  | 0 | 0 | 0 | 0 | 0 | 0 | 0 | -0.24614 | 0.35222 | 0.10608 | 0 | 0 | 0.24614 | 5 | 4.7539 | 0.22153 | 0 | 0.024614 | 0 | 30.4 | -0.24614
123750287543018 | 123750 | 2875 | 4 | 30 | 18 | czwartek | 10.7 | 10 | 0 | 0 | 0.01197% | 0.35912 | 355 | 293.3453 | 0.82632 | 0.27776 | 0.86982 | 0 | 0 | 0 | 0 |  |  |  | 0 | 0 | 0 | 0 | 0 | 0 | 0 | -0.35912 | 0.35912 | 0 | 0 | 0 | 0.35912 | 4.7539 | 4.3947 | 0.3232 | 0 | 0.035912 | 0 | 30.4 | -0.35912
123750287643019 | 123750 | 2876 | 4 | 30 | 19 | czwartek | 10.4 | 10 | 0 | 0 | 0.01335% | 0.40044 | 355 | 293.3453 | 0.82632 | 0.27776 | 0.86982 | 0 | 0 | 0 | 0 |  |  |  | 0 | 0 | 0 | 0 | 0 | 0 | 0 | -0.40044 | 0.40044 | 0 | 0 | 0 | 0.40044 | 4.3947 | 3.9943 | 0.3604 | 0 | 0.040044 | 0 | 30.4 | -0.40044
123750287743020 | 123750 | 2877 | 4 | 30 | 20 | czwartek | 10.2 | 10 | 0 | 0 | 0.01462% | 0.43854 | 355 | 293.3453 | 0.82632 | 0.27776 | 0.86982 | 0 | 0 | 0 | 0 |  |  |  | 0 | 0 | 0 | 0 | 0 | 0 | 0 | -0.43854 | 0.43854 | 0 | 0 | 0 | 0.43854 | 3.9943 | 3.5558 | 0.39468 | 0 | 0.043854 | 0 | 30.4 | -0.43854
123750287843021 | 123750 | 2878 | 4 | 30 | 21 | czwartek | 9.9 | 9 | 0 | 0 | 0.01403% | 0.42086 | 347 | 315.4082 | 0.90896 | 0.30553 | 0.9568 | 0 | 0 | 0 | 0 |  |  |  | 0 | 0 | 0 | 0 | 0 | 0 | 0 | -0.42086 | 0.42086 | 0 | 0 | 0 | 0.42086 | 3.5558 | 3.1349 | 0.37877 | 0 | 0.042086 | 0 | 30.4 | -0.42086
123750287943022 | 123750 | 2879 | 4 | 30 | 22 | czwartek | 9.6 | 9 | 0 | 0 | 0.01152% | 0.34559 | 347 | 315.4082 | 0.90896 | 0.30553 | 0.9568 | 0 | 0 | 0 | 1.5675 |  |  |  | 0 | 0 | 0 | 0 | 0 | 0 | 0 | -0.34559 | 0.34559 | 0 | 0 | 0 | 0.34559 | 3.1349 | 2.7893 | 0.31104 | 0 | 0.034559 | 0 | 30.4 | -0.34559
123750288043023 | 123750 | 2880 | 4 | 30 | 23 | czwartek | 9.4 | 9 | 0 | 0 | 0.009023% | 0.27069 | 347 | 315.4082 | 0.90896 | 0.30553 | 0.9568 | 0 | 0 | 0 | 1.5675 |  |  |  | 0 | 0 | 0 | 0 | 0 | 0 | 0 | -0.27069 | 0.27069 | 0 | 0 | 0 | 0.27069 | 2.7893 | 2.5186 | 0.24362 | 0 | 0.027069 | 0 | 30.4 | -0.27069
1237502881510 | 123750 | 2881 | 5 | 1 | 0 | piątek | 9.4 | 9 | 0 | 0 | 0.007137% | 0.21412 | 347 | 315.4082 | 0.90896 | 0.30553 | 0.9568 | 0 | 0 | 0 | 1.5675 |  |  |  | 0 | 0 | 0 | 0 | 0 | 0 | 0 | -0.21412 | 0.21412 | 0 | 0 | 0 | 0.21412 | 2.5186 | 2.3045 | 0.19271 | 0 | 0.021412 | 0 | 1.5 | -0.21412
1237502882511 | 123750 | 2882 | 5 | 1 | 1 | piątek | 8.9 | 8 | 0 | 0 | 0.006031% | 0.18094 | 323 | 320.2835 | 0.99159 | 0.33331 | 1.0438 | 0 | 0 | 0 | 1.5675 |  |  |  | 0 | 0 | 0 | 0 | 0 | 0 | 0 | -0.18094 | 0.18094 | 0 | 0 | 0 | 0.18094 | 2.3045 | 2.1236 | 0.16284 | 0 | 0.018094 | 0 | 1.5 | -0.18094
1237502883512 | 123750 | 2883 | 5 | 1 | 2 | piątek | 8.4 | 8 | 0 | 0 | 0.005418% | 0.16254 | 323 | 320.2835 | 0.99159 | 0.33331 | 1.0438 | 0 | 0 | 0 | 1.5675 |  |  |  | 0 | 0 | 0 | 0 | 0 | 0 | 0 | -0.16254 | 0.16254 | 0 | 0 | 0 | 0.16254 | 2.1236 | 1.961 | 0.14629 | 0 | 0.016254 | 0 | 1.5 | -0.16254
1237502884513 | 123750 | 2884 | 5 | 1 | 3 | piątek | 8 | 8 | 0 | 0 | 0.005321% | 0.15963 | 323 | 320.2835 | 0.99159 | 0.33331 | 1.0438 | 0 | 0 | 0 | 1.5675 |  |  |  | 0 | 0 | 0 | 0 | 0 | 0 | 0 | -0.15963 | 0.15963 | 0 | 0 | 0 | 0.15963 | 1.961 | 1.8014 | 0.14367 | 0 | 0.015963 | 0 | 1.5 | -0.15963
1237502885514 | 123750 | 2885 | 5 | 1 | 4 | piątek | 8.1 | 8 | 17.4 | 0.08352 | 0.00546% | 0.16379 | 323 | 320.2835 | 0.99159 | 0.33331 | 1.0438 | 0 | 0 | 0 | 1.5675 |  |  |  | 0 | 0 | 0 | 0 | 0 | 0 | 0 | -0.080265 | 0.16379 | 0.08352 | 0 | 0 | 0.080265 | 1.8014 | 1.7211 | 0.072239 | 0 | 0.0080265 | 0 | 1.5 | -0.080265
1237502886515 | 123750 | 2886 | 5 | 1 | 5 | piątek | 8.1 | 8 | 103.6 | 0.49728 | 0.006095% | 0.18286 | 323 | 320.2835 | 0.99159 | 0.33331 | 1.0438 | 0 | 0 | 0 | 1.5675 |  |  |  | 0 | 0 | 0 | 0 | 0 | 0 | 0 | 0.31442 | 0.18286 | 0.49728 | 0.31442 | 0.31442 | 0 | 1.7211 | 2.0355 | 0 | 0.31442 | 0 | 0 | 1.5 | 0.31442
1237502887516 | 123750 | 2887 | 5 | 1 | 6 | piątek | 8.2 | 8 | 168.8 | 0.81024 | 0.007595% | 0.22784 | 323 | 320.2835 | 0.99159 | 0.33331 | 1.0438 | 0 | 0 | 0 | 0 |  |  |  | 0 | 0 | 0 | 0 | 0 | 0 | 0 | 0.5824 | 0.22784 | 0.81024 | 0.5824 | 0.5824 | 0 | 2.0355 | 2.6179 | 0 | 0.5824 | 0 | 0 | 1.5 | 0.5824
1237502888517 | 123750 | 2888 | 5 | 1 | 7 | piątek | 8.4 | 8 | 232.1 | 1.1141 | 0.009294% | 0.27882 | 323 | 320.2835 | 0.99159 | 0.33331 | 1.0438 | 0 | 0 | 0 | 0 |  |  |  | 0 | 0 | 0 | 0 | 0 | 0 | 0 | 0.83526 | 0.27882 | 1.1141 | 0.83526 | 0.83526 | 0 | 2.6179 | 3.4532 | 0 | 0.83526 | 0 | 0 | 1.5 | 0.83526
1237502889518 | 123750 | 2889 | 5 | 1 | 8 | piątek | 8.7 | 8 | 289.9 | 1.3915 | 0.01103% | 0.33086 | 323 | 320.2835 | 0.99159 | 0.33331 | 1.0438 | 0 | 0 | 0 | 0 |  |  |  | 0 | 0 | 0 | 0 | 0 | 0 | 0 | 1.0607 | 0.33086 | 1.3915 | 1.0607 | 1.0607 | 0 | 3.4532 | 4.5139 | 0 | 1.0607 | 0 | 0 | 1.5 | 1.0607
1237502890519 | 123750 | 2890 | 5 | 1 | 9 | piątek | 8.8 | 8 | 339.9 | 1.6315 | 0.01248% | 0.3743 | 323 | 320.2835 | 0.99159 | 0.33331 | 1.0438 | 0 | 0 | 0 | 0 |  |  |  | 0 | 0 | 0 | 0 | 0 | 0 | 0 | 1.2572 | 0.3743 | 1.6315 | 1.2572 | 1.2572 | 0 | 4.5139 | 5 | 0 | 0.48614 | 0 | 0.77108 | 1.5 | 1.2572
12375028915110 | 123750 | 2891 | 5 | 1 | 10 | piątek | 9.1 | 9 | 372.1 | 1.7861 | 0.01304% | 0.39116 | 347 | 315.4082 | 0.90896 | 0.30553 | 0.9568 | 0 | 0 | 0 | 0 |  |  |  | 0 | 0 | 0 | 0 | 0 | 0 | 0 | 1.3949 | 0.39116 | 1.7861 | 1.3949 | 1.3949 | 0 | 5 | 5 | 0 | 0 | 0 | 1.3949 | 1.5 | 1.3949
12375028925111 | 123750 | 2892 | 5 | 1 | 11 | piątek | 9.5 | 9 | 162.2 | 0.77856 | 0.01347% | 0.40405 | 347 | 315.4082 | 0.90896 | 0.30553 | 0.9568 | 0 | 0 | 0 | 0 |  |  |  | 0 | 0 | 0 | 0 | 0 | 0 | 0 | 0.37451 | 0.40405 | 0.77856 | 0.37451 | 0.37451 | 0 | 5 | 5 | 0 | 0 | 0 | 0.37451 | 1.5 | 0.37451
12375028935112 | 123750 | 2893 | 5 | 1 | 12 | piątek | 9.8 | 9 | 150.5 | 0.7224 | 0.0132% | 0.3959 | 347 | 315.4082 | 0.90896 | 0.30553 | 0.9568 | 0 | 0 | 0 | 0 |  |  |  | 0 | 0 | 0 | 0 | 0 | 0 | 0 | 0.3265 | 0.3959 | 0.7224 | 0.3265 | 0.3265 | 0 | 5 | 5 | 0 | 0 | 0 | 0.3265 | 1.5 | 0.3265
12375028945113 | 123750 | 2894 | 5 | 1 | 13 | piątek | 9.4 | 9 | 130.6 | 0.62688 | 0.01271% | 0.38126 | 347 | 315.4082 | 0.90896 | 0.30553 | 0.9568 | 0 | 0 | 0 | 0 |  |  |  | 0 | 0 | 0 | 0 | 0 | 0 | 0 | 0.24562 | 0.38126 | 0.62688 | 0.24562 | 0.24562 | 0 | 5 | 5 | 0 | 0 | 0 | 0.24562 | 1.5 | 0.24562
12375028955114 | 123750 | 2895 | 5 | 1 | 14 | piątek | 9 | 9 | 106 | 0.5088 | 0.01196% | 0.35893 | 347 | 315.4082 | 0.90896 | 0.30553 | 0.9568 | 0 | 0 | 0 | 0 |  |  |  | 0 | 0 | 0 | 0 | 0 | 0 | 0 | 0.14987 | 0.35893 | 0.5088 | 0.14987 | 0.14987 | 0 | 5 | 5 | 0 | 0 | 0 | 0.14987 | 1.5 | 0.14987
12375028965115 | 123750 | 2896 | 5 | 1 | 15 | piątek | 8.6 | 8 | 80.3 | 0.38544 | 0.0115% | 0.34491 | 323 | 320.2835 | 0.99159 | 0.33331 | 1.0438 | 0 | 0 | 0 | 0 |  |  |  | 0 | 0 | 0 | 0 | 0 | 0 | 0 | 0.040528 | 0.34491 | 0.38544 | 0.040528 | 0.040528 | 0 | 5 | 5 | 0 | 0 | 0 | 0.040528 | 1.5 | 0.040528
12375028975116 | 123750 | 2897 | 5 | 1 | 16 | piątek | 8.1 | 8 | 52.2 | 0.25056 | 0.01133% | 0.33995 | 323 | 320.2835 | 0.99159 | 0.33331 | 1.0438 | 0 | 0 | 0 | 0 |  |  |  | 0 | 0 | 0 | 0 | 0 | 0 | 0 | -0.089388 | 0.33995 | 0.25056 | 0 | 0 | 0.089388 | 5 | 4.9106 | 0.080449 | 0 | 0.0089388 | 0 | 1.5 | -0.089388
12375028985117 | 123750 | 2898 | 5 | 1 | 17 | piątek | 7.5 | 7 | 23.3 | 0.11184 | 0.01145% | 0.34352 | 294 | 315.8214 | 1.0742 | 0.36108 | 1.1308 | 0 | 0 | 0 | 0 |  |  |  | 0 | 0 | 0 | 0 | 0 | 0 | 0 | -0.23168 | 0.34352 | 0.11184 | 0 | 0 | 0.23168 | 4.9106 | 4.6789 | 0.20851 | 0 | 0.023168 | 0 | 1.5 | -0.23168
12375028995118 | 123750 | 2899 | 5 | 1 | 18 | piątek | 7 | 7 | 0 | 0 | 0.012% | 0.35997 | 294 | 315.8214 | 1.0742 | 0.36108 | 1.1308 | 0 | 0 | 0 | 0 |  |  |  | 0 | 0 | 0 | 0 | 0 | 0 | 0 | -0.35997 | 0.35997 | 0 | 0 | 0 | 0.35997 | 4.6789 | 4.319 | 0.32397 | 0 | 0.035997 | 0 | 1.5 | -0.35997
12375029005119 | 123750 | 2900 | 5 | 1 | 19 | piątek | 6.7 | 6 | 0 | 0 | 0.013% | 0.38985 | 313 | 362.0956 | 1.1569 | 0.38886 | 1.2177 | 0 | 0 | 0 | 0 |  |  |  | 0 | 0 | 0 | 0 | 0 | 0 | 0 | -0.38985 | 0.38985 | 0 | 0 | 0 | 0.38985 | 4.319 | 3.9291 | 0.35087 | 0 | 0.038985 | 0 | 1.5 | -0.38985
12375029015120 | 123750 | 2901 | 5 | 1 | 20 | piątek | 6.4 | 6 | 0 | 0 | 0.01389% | 0.41685 | 313 | 362.0956 | 1.1569 | 0.38886 | 1.2177 | 0 | 0 | 0 | 0 |  |  |  | 0 | 0 | 0 | 0 | 0 | 0 | 0 | -0.41685 | 0.41685 | 0 | 0 | 0 | 0.41685 | 3.9291 | 3.5123 | 0.37516 | 0 | 0.041685 | 0 | 1.5 | -0.41685
12375029025121 | 123750 | 2902 | 5 | 1 | 21 | piątek | 6.1 | 6 | 0 | 0 | 0.01332% | 0.39951 | 313 | 362.0956 | 1.1569 | 0.38886 | 1.2177 | 0 | 0 | 0 | 0 |  |  |  | 0 | 0 | 0 | 0 | 0 | 0 | 0 | -0.39951 | 0.39951 | 0 | 0 | 0 | 0.39951 | 3.5123 | 3.1128 | 0.35956 | 0 | 0.039951 | 0 | 1.5 | -0.39951
12375029035122 | 123750 | 2903 | 5 | 1 | 22 | piątek | 6 | 6 | 0 | 0 | 0.01104% | 0.3313 | 313 | 362.0956 | 1.1569 | 0.38886 | 1.2177 | 0 | 0 | 0 | 1.5675 |  |  |  | 0 | 0 | 0 | 0 | 0 | 0 | 0 | -0.3313 | 0.3313 | 0 | 0 | 0 | 0.3313 | 3.1128 | 2.7815 | 0.29817 | 0 | 0.03313 | 0 | 1.5 | -0.3313
12375029045123 | 123750 | 2904 | 5 | 1 | 23 | piątek | 6 | 6 | 0 | 0 | 0.008713% | 0.26139 | 313 | 362.0956 | 1.1569 | 0.38886 | 1.2177 | 0 | 0 | 0 | 1.5675 |  |  |  | 0 | 0 | 0 | 0 | 0 | 0 | 0 | -0.26139 | 0.26139 | 0 | 0 | 0 | 0.26139 | 2.7815 | 2.5201 | 0.23525 | 0 | 0.026139 | 0 | 1.5 | -0.26139
1237502905520 | 123750 | 2905 | 5 | 2 | 0 | sobota | 5.9 | 5 | 0 | 0 | 0.006586% | 0.19759 | 322 | 399.1149 | 1.2395 | 0.41663 | 1.3047 | 0 | 0 | 0 | 1.5675 |  |  |  | 0 | 0 | 0 | 0 | 0 | 0 | 0 | -0.19759 | 0.19759 | 0 | 0 | 0 | 0.19759 | 2.5201 | 2.3225 | 0.17783 | 0 | 0.019759 | 0 | 2.5 | -0.19759
1237502906521 | 123750 | 2906 | 5 | 2 | 1 | sobota | 5.9 | 5 | 0 | 0 | 0.005603% | 0.16809 | 322 | 399.1149 | 1.2395 | 0.41663 | 1.3047 | 0 | 0 | 0 | 1.5675 |  |  |  | 0 | 0 | 0 | 0 | 0 | 0 | 0 | -0.16809 | 0.16809 | 0 | 0 | 0 | 0.16809 | 2.3225 | 2.1544 | 0.15128 | 0 | 0.016809 | 0 | 2.5 | -0.16809
1237502907522 | 123750 | 2907 | 5 | 2 | 2 | sobota | 6 | 6 | 0 | 0 | 0.005105% | 0.15315 | 313 | 362.0956 | 1.1569 | 0.38886 | 1.2177 | 0 | 0 | 0 | 1.5675 |  |  |  | 0 | 0 | 0 | 0 | 0 | 0 | 0 | -0.15315 | 0.15315 | 0 | 0 | 0 | 0.15315 | 2.1544 | 2.0012 | 0.13783 | 0 | 0.015315 | 0 | 2.5 | -0.15315
1237502908523 | 123750 | 2908 | 5 | 2 | 3 | sobota | 6 | 6 | 0 | 0 | 0.005059% | 0.15178 | 313 | 362.0956 | 1.1569 | 0.38886 | 1.2177 | 0 | 0 | 0 | 1.5675 |  |  |  | 0 | 0 | 0 | 0 | 0 | 0 | 0 | -0.15178 | 0.15178 | 0 | 0 | 0 | 0.15178 | 2.0012 | 1.8495 | 0.1366 | 0 | 0.015178 | 0 | 2.5 | -0.15178
1237502909524 | 123750 | 2909 | 5 | 2 | 4 | sobota | 6.3 | 6 | 17.4 | 0.08352 | 0.00519% | 0.1557 | 313 | 362.0956 | 1.1569 | 0.38886 | 1.2177 | 0 | 0 | 0 | 1.5675 |  |  |  | 0 | 0 | 0 | 0 | 0 | 0 | 0 | -0.072181 | 0.1557 | 0.08352 | 0 | 0 | 0.072181 | 1.8495 | 1.7773 | 0.064963 | 0 | 0.0072181 | 0 | 2.5 | -0.072181
1237502910525 | 123750 | 2910 | 5 | 2 | 5 | sobota | 6.5 | 6 | 46.4 | 0.22272 | 0.005945% | 0.17836 | 313 | 362.0956 | 1.1569 | 0.38886 | 1.2177 | 0 | 0 | 0 | 1.5675 |  |  |  | 0 | 0 | 0 | 0 | 0 | 0 | 0 | 0.044359 | 0.17836 | 0.22272 | 0.044359 | 0.044359 | 0 | 1.7773 | 1.8216 | 0 | 0.044359 | 0 | -1.1102e-16 | 2.5 | 0.044359
1237502911526 | 123750 | 2911 | 5 | 2 | 6 | sobota | 6.8 | 6 | 74.4 | 0.35712 | 0.007388% | 0.22164 | 313 | 362.0956 | 1.1569 | 0.38886 | 1.2177 | 0 | 0 | 0 | 0 |  |  |  | 0 | 0 | 0 | 0 | 0 | 0 | 0 | 0.13548 | 0.22164 | 0.35712 | 0.13548 | 0.13548 | 0 | 1.8216 | 1.9571 | 0 | 0.13548 | 0 | 0 | 2.5 | 0.13548
1237502912527 | 123750 | 2912 | 5 | 2 | 7 | sobota | 7.2 | 7 | 102.5 | 0.492 | 0.008827% | 0.26482 | 294 | 315.8214 | 1.0742 | 0.36108 | 1.1308 | 0 | 0 | 0 | 0 |  |  |  | 0 | 0 | 0 | 0 | 0 | 0 | 0 | 0.22718 | 0.26482 | 0.492 | 0.22718 | 0.22718 | 0 | 1.9571 | 2.1843 | 0 | 0.22718 | 0 | 0 | 2.5 | 0.22718
1237502913528 | 123750 | 2913 | 5 | 2 | 8 | sobota | 7.5 | 7 | 127.1 | 0.61008 | 0.0106% | 0.31797 | 294 | 315.8214 | 1.0742 | 0.36108 | 1.1308 | 0 | 0 | 0 | 0 |  |  |  | 0 | 0 | 0 | 0 | 0 | 0 | 0 | 0.29211 | 0.31797 | 0.61008 | 0.29211 | 0.29211 | 0 | 2.1843 | 2.4764 | 0 | 0.29211 | 0 | 0 | 2.5 | 0.29211
1237502914529 | 123750 | 2914 | 5 | 2 | 9 | sobota | 7.9 | 7 | 148.2 | 0.71136 | 0.01159% | 0.34766 | 294 | 315.8214 | 1.0742 | 0.36108 | 1.1308 | 0 | 0 | 0 | 0 |  |  |  | 0 | 0 | 0 | 0 | 0 | 0 | 0 | 0.3637 | 0.34766 | 0.71136 | 0.3637 | 0.3637 | 0 | 2.4764 | 2.8401 | 0 | 0.3637 | 0 | 0 | 2.5 | 0.3637
12375029155210 | 123750 | 2915 | 5 | 2 | 10 | sobota | 8.2 | 8 | 161 | 0.7728 | 0.01177% | 0.35316 | 323 | 320.2835 | 0.99159 | 0.33331 | 1.0438 | 0 | 0 | 0 | 0 |  |  |  | 0 | 0 | 0 | 0 | 0 | 0 | 0 | 0.41964 | 0.35316 | 0.7728 | 0.41964 | 0.41964 | 0 | 2.8401 | 3.2597 | 0 | 0.41964 | 0 | 0 | 2.5 | 0.41964
12375029165211 | 123750 | 2916 | 5 | 2 | 11 | sobota | 8.4 | 8 | 162.2 | 0.77856 | 0.01193% | 0.35782 | 323 | 320.2835 | 0.99159 | 0.33331 | 1.0438 | 0 | 0 | 0 | 0 |  |  |  | 0 | 0 | 0 | 0 | 0 | 0 | 0 | 0.42074 | 0.35782 | 0.77856 | 0.42074 | 0.42074 | 0 | 3.2597 | 3.6805 | 0 | 0.42074 | 0 | 0 | 2.5 | 0.42074
12375029175212 | 123750 | 2917 | 5 | 2 | 12 | sobota | 8.7 | 8 | 151.7 | 0.72816 | 0.01197% | 0.35919 | 323 | 320.2835 | 0.99159 | 0.33331 | 1.0438 | 0 | 0 | 0 | 0 |  |  |  | 0 | 0 | 0 | 0 | 0 | 0 | 0 | 0.36897 | 0.35919 | 0.72816 | 0.36897 | 0.36897 | 0 | 3.6805 | 4.0494 | 0 | 0.36897 | 0 | 0 | 2.5 | 0.36897
12375029185213 | 123750 | 2918 | 5 | 2 | 13 | sobota | 8.8 | 8 | 131.8 | 0.63264 | 0.01202% | 0.36057 | 323 | 320.2835 | 0.99159 | 0.33331 | 1.0438 | 0 | 0 | 0 | 0 |  |  |  | 0 | 0 | 0 | 0 | 0 | 0 | 0 | 0.27207 | 0.36057 | 0.63264 | 0.27207 | 0.27207 | 0 | 4.0494 | 4.3215 | 0 | 0.27207 | 0 | 0 | 2.5 | 0.27207
12375029195214 | 123750 | 2919 | 5 | 2 | 14 | sobota | 8.9 | 8 | 107.2 | 0.51456 | 0.01202% | 0.36066 | 323 | 320.2835 | 0.99159 | 0.33331 | 1.0438 | 0 | 0 | 0 | 0 |  |  |  | 0 | 0 | 0 | 0 | 0 | 0 | 0 | 0.1539 | 0.36066 | 0.51456 | 0.1539 | 0.1539 | 0 | 4.3215 | 4.4754 | 0 | 0.1539 | 0 | 0 | 2.5 | 0.1539
12375029205215 | 123750 | 2920 | 5 | 2 | 15 | sobota | 9 | 9 | 80.3 | 0.38544 | 0.0117% | 0.35095 | 347 | 315.4082 | 0.90896 | 0.30553 | 0.9568 | 0 | 0 | 0 | 0 |  |  |  | 0 | 0 | 0 | 0 | 0 | 0 | 0 | 0.034493 | 0.35095 | 0.38544 | 0.034493 | 0.034493 | 0 | 4.4754 | 4.5099 | 0 | 0.034493 | 0 | 3.3307e-16 | 2.5 | 0.034493
12375029215216 | 123750 | 2921 | 5 | 2 | 16 | sobota | 8.7 | 8 | 52.2 | 0.25056 | 0.01159% | 0.34785 | 323 | 320.2835 | 0.99159 | 0.33331 | 1.0438 | 0 | 0 | 0 | 0 |  |  |  | 0 | 0 | 0 | 0 | 0 | 0 | 0 | -0.097288 | 0.34785 | 0.25056 | 0 | 0 | 0.097288 | 4.5099 | 4.4126 | 0.087559 | 0 | 0.0097288 | 0 | 2.5 | -0.097288
12375029225217 | 123750 | 2922 | 5 | 2 | 17 | sobota | 8.4 | 8 | 23.3 | 0.11184 | 0.01154% | 0.34606 | 323 | 320.2835 | 0.99159 | 0.33331 | 1.0438 | 0 | 0 | 0 | 0 |  |  |  | 0 | 0 | 0 | 0 | 0 | 0 | 0 | -0.23422 | 0.34606 | 0.11184 | 0 | 0 | 0.23422 | 4.4126 | 4.1784 | 0.2108 | 0 | 0.023422 | 0 | 2.5 | -0.23422
12375029235218 | 123750 | 2923 | 5 | 2 | 18 | sobota | 8.1 | 8 | 0 | 0 | 0.01152% | 0.34562 | 323 | 320.2835 | 0.99159 | 0.33331 | 1.0438 | 0 | 0 | 0 | 0 |  |  |  | 0 | 0 | 0 | 0 | 0 | 0 | 0 | -0.34562 | 0.34562 | 0 | 0 | 0 | 0.34562 | 4.1784 | 3.8328 | 0.31106 | 0 | 0.034562 | 0 | 2.5 | -0.34562
12375029245219 | 123750 | 2924 | 5 | 2 | 19 | sobota | 7.6 | 7 | 0 | 0 | 0.0126% | 0.37812 | 294 | 315.8214 | 1.0742 | 0.36108 | 1.1308 | 0 | 0 | 0 | 0 |  |  |  | 0 | 0 | 0 | 0 | 0 | 0 | 0 | -0.37812 | 0.37812 | 0 | 0 | 0 | 0.37812 | 3.8328 | 3.4547 | 0.34031 | 0 | 0.037812 | 0 | 2.5 | -0.37812
12375029255220 | 123750 | 2925 | 5 | 2 | 20 | sobota | 7 | 7 | 0 | 0 | 0.01389% | 0.41684 | 294 | 315.8214 | 1.0742 | 0.36108 | 1.1308 | 0 | 0 | 0 | 0 |  |  |  | 0 | 0 | 0 | 0 | 0 | 0 | 0 | -0.41684 | 0.41684 | 0 | 0 | 0 | 0.41684 | 3.4547 | 3.0378 | 0.37515 | 0 | 0.041684 | 0 | 2.5 | -0.41684
12375029265221 | 123750 | 2926 | 5 | 2 | 21 | sobota | 6.5 | 6 | 0 | 0 | 0.01345% | 0.40362 | 313 | 362.0956 | 1.1569 | 0.38886 | 1.2177 | 0 | 0 | 0 | 0 |  |  |  | 0 | 0 | 0 | 0 | 0 | 0 | 0 | -0.40362 | 0.40362 | 0 | 0 | 0 | 0.40362 | 3.0378 | 2.6342 | 0.36326 | 0 | 0.040362 | 0 | 2.5 | -0.40362
12375029275222 | 123750 | 2927 | 5 | 2 | 22 | sobota | 6.4 | 6 | 0 | 0 | 0.01147% | 0.34397 | 313 | 362.0956 | 1.1569 | 0.38886 | 1.2177 | 0 | 0 | 0 | 1.5675 |  |  |  | 0 | 0 | 0 | 0 | 0 | 0 | 0 | -0.34397 | 0.34397 | 0 | 0 | 0 | 0.34397 | 2.6342 | 2.2902 | 0.30957 | 0 | 0.034397 | 0 | 2.5 | -0.34397
12375029285223 | 123750 | 2928 | 5 | 2 | 23 | sobota | 6.3 | 6 | 0 | 0 | 0.009062% | 0.27186 | 313 | 362.0956 | 1.1569 | 0.38886 | 1.2177 | 0 | 0 | 0 | 1.5675 |  |  |  | 0 | 0 | 0 | 0 | 0 | 0 | 0 | -0.27186 | 0.27186 | 0 | 0 | 0 | 0.27186 | 2.2902 | 2.0184 | 0.24468 | 0 | 0.027186 | 0 | 2.5 | -0.27186
1237502929530 | 123750 | 2929 | 5 | 3 | 0 | niedziela | 6.2 | 6 | 0 | 0 | 0.007307% | 0.2192 | 313 | 362.0956 | 1.1569 | 0.38886 | 1.2177 | 0 | 0 | 0 | 1.5675 |  |  |  | 0 | 0 | 0 | 0 | 0 | 0 | 0 | -0.2192 | 0.2192 | 0 | 0 | 0 | 0.2192 | 2.0184 | 1.7992 | 0.19728 | 0 | 0.02192 | 0 | 3.5 | -0.2192
1237502930531 | 123750 | 2930 | 5 | 3 | 1 | niedziela | 6.1 | 6 | 0 | 0 | 0.006192% | 0.18575 | 313 | 362.0956 | 1.1569 | 0.38886 | 1.2177 | 0 | 0 | 0 | 1.5675 |  |  |  | 0 | 0 | 0 | 0 | 0 | 0 | 0 | -0.18575 | 0.18575 | 0 | 0 | 0 | 0.18575 | 1.7992 | 1.6134 | 0.16718 | 0 | 0.018575 | 0 | 3.5 | -0.18575
1237502931532 | 123750 | 2931 | 5 | 3 | 2 | niedziela | 5.9 | 5 | 0 | 0 | 0.005537% | 0.16612 | 322 | 399.1149 | 1.2395 | 0.41663 | 1.3047 | 0 | 0 | 0 | 1.5675 |  |  |  | 0 | 0 | 0 | 0 | 0 | 0 | 0 | -0.16612 | 0.16612 | 0 | 0 | 0 | 0.16612 | 1.6134 | 1.4473 | 0.14951 | 0 | 0.016612 | 0 | 3.5 | -0.16612
1237502932533 | 123750 | 2932 | 5 | 3 | 3 | niedziela | 5.8 | 5 | 0 | 0 | 0.005347% | 0.1604 | 322 | 399.1149 | 1.2395 | 0.41663 | 1.3047 | 0 | 0 | 0 | 1.5675 |  |  |  | 0 | 0 | 0 | 0 | 0 | 0 | 0 | -0.1604 | 0.1604 | 0 | 0 | 0 | 0.1604 | 1.4473 | 1.2869 | 0.14436 | 0 | 0.01604 | 0 | 3.5 | -0.1604
1237502933534 | 123750 | 2933 | 5 | 3 | 4 | niedziela | 6 | 6 | 18.6 | 0.08928 | 0.00557% | 0.16709 | 313 | 362.0956 | 1.1569 | 0.38886 | 1.2177 | 0 | 0 | 0 | 1.5675 |  |  |  | 0 | 0 | 0 | 0 | 0 | 0 | 0 | -0.077806 | 0.16709 | 0.08928 | 0 | 0 | 0.077806 | 1.2869 | 1.2091 | 0.070025 | 0 | 0.0077806 | 0 | 3.5 | -0.077806
1237502934535 | 123750 | 2934 | 5 | 3 | 5 | niedziela | 6.2 | 6 | 47.6 | 0.22848 | 0.006128% | 0.18385 | 313 | 362.0956 | 1.1569 | 0.38886 | 1.2177 | 0 | 0 | 0 | 1.5675 |  |  |  | 0 | 0 | 0 | 0 | 0 | 0 | 0 | 0.044629 | 0.18385 | 0.22848 | 0.044629 | 0.044629 | 0 | 1.2091 | 1.2537 | 0 | 0.044629 | 0 | 0 | 3.5 | 0.044629
1237502935536 | 123750 | 2935 | 5 | 3 | 6 | niedziela | 6.4 | 6 | 75.6 | 0.36288 | 0.007272% | 0.21816 | 313 | 362.0956 | 1.1569 | 0.38886 | 1.2177 | 0 | 0 | 0 | 0 |  |  |  | 0 | 0 | 0 | 0 | 0 | 0 | 0 | 0.14472 | 0.21816 | 0.36288 | 0.14472 | 0.14472 | 0 | 1.2537 | 1.3985 | 0 | 0.14472 | 0 | 0 | 3.5 | 0.14472
1237502936537 | 123750 | 2936 | 5 | 3 | 7 | niedziela | 7.6 | 7 | 235.5 | 1.1304 | 0.008925% | 0.26776 | 294 | 315.8214 | 1.0742 | 0.36108 | 1.1308 | 0 | 0 | 0 | 0 |  |  |  | 0 | 0 | 0 | 0 | 0 | 0 | 0 | 0.86264 | 0.26776 | 1.1304 | 0.86264 | 0.86264 | 0 | 1.3985 | 2.2611 | 0 | 0.86264 | 0 | 0 | 3.5 | 0.86264
1237502937538 | 123750 | 2937 | 5 | 3 | 8 | niedziela | 8.9 | 8 | 293.3 | 1.4078 | 0.01079% | 0.32382 | 323 | 320.2835 | 0.99159 | 0.33331 | 1.0438 | 0 | 0 | 0 | 0 |  |  |  | 0 | 0 | 0 | 0 | 0 | 0 | 0 | 1.084 | 0.32382 | 1.4078 | 1.084 | 1.084 | 0 | 2.2611 | 3.3451 | 0 | 1.084 | 0 | 0 | 3.5 | 1.084
1237502938539 | 123750 | 2938 | 5 | 3 | 9 | niedziela | 10.1 | 10 | 440 | 2.112 | 0.01216% | 0.36472 | 355 | 293.3453 | 0.82632 | 0.27776 | 0.86982 | 0 | 0 | 0 | 0 |  |  |  | 0 | 0 | 0 | 0 | 0 | 0 | 0 | 1.7473 | 0.36472 | 2.112 | 1.7473 | 1.7473 | 0 | 3.3451 | 5 | 0 | 1.6549 | 0 | 0.092395 | 3.5 | 1.7473
12375029395310 | 123750 | 2939 | 5 | 3 | 10 | niedziela | 11.4 | 11 | 571.5 | 2.7432 | 0.01303% | 0.39092 | 317 | 235.7505 | 0.74369 | 0.24998 | 0.78283 | 0 | 0 | 0 | 0 |  |  |  | 0 | 0 | 0 | 0 | 0 | 0 | 0 | 2.3523 | 0.39092 | 2.7432 | 2.3523 | 2.3523 | 0 | 5 | 5 | 0 | 0 | 0 | 2.3523 | 3.5 | 2.3523
12375029405311 | 123750 | 2940 | 5 | 3 | 11 | niedziela | 12.7 | 12 | 576 | 2.7648 | 0.01381% | 0.41425 | 277 | 183.1136 | 0.66106 | 0.22221 | 0.69585 | 0 | 0 | 0 | 0 |  |  |  | 0 | 0 | 0 | 0 | 0 | 0 | 0 | 2.3505 | 0.41425 | 2.7648 | 2.3505 | 2.3505 | 0 | 5 | 5 | 0 | 0 | 0 | 2.3505 | 3.5 | 2.3505
12375029415312 | 123750 | 2941 | 5 | 3 | 12 | niedziela | 14 | 14 | 583.3 | 2.7998 | 0.01346% | 0.40369 | 313 | 155.1838 | 0.49579 | 0.16665 | 0.52189 | 0 | 0 | 0 | 0 |  |  |  | 0 | 0 | 0 | 0 | 0 | 0 | 0 | 2.3962 | 0.40369 | 2.7998 | 2.3962 | 2.3962 | 0 | 5 | 5 | 0 | 0 | 0 | 2.3962 | 3.5 | 2.3962
12375029425313 | 123750 | 2942 | 5 | 3 | 13 | niedziela | 14.1 | 14 | 546.4 | 2.6227 | 0.01312% | 0.39372 | 313 | 155.1838 | 0.49579 | 0.16665 | 0.52189 | 0 | 0 | 0 | 0 |  |  |  | 0 | 0 | 0 | 0 | 0 | 0 | 0 | 2.229 | 0.39372 | 2.6227 | 2.229 | 2.229 | 0 | 5 | 5 | 0 | 0 | 0 | 2.229 | 3.5 | 2.229
12375029435314 | 123750 | 2943 | 5 | 3 | 14 | niedziela | 14.2 | 14 | 433.4 | 2.0803 | 0.0124% | 0.37202 | 313 | 155.1838 | 0.49579 | 0.16665 | 0.52189 | 0 | 0 | 0 | 0 |  |  |  | 0 | 0 | 0 | 0 | 0 | 0 | 0 | 1.7083 | 0.37202 | 2.0803 | 1.7083 | 1.7083 | 0 | 5 | 5 | 0 | 0 | 0 | 1.7083 | 3.5 | 1.7083
12375029445315 | 123750 | 2944 | 5 | 3 | 15 | niedziela | 14.3 | 14 | 328.2 | 1.5754 | 0.01195% | 0.35859 | 313 | 155.1838 | 0.49579 | 0.16665 | 0.52189 | 0 | 0 | 0 | 0 |  |  |  | 0 | 0 | 0 | 0 | 0 | 0 | 0 | 1.2168 | 0.35859 | 1.5754 | 1.2168 | 1.2168 | 0 | 5 | 5 | 0 | 0 | 0 | 1.2168 | 3.5 | 1.2168
12375029455316 | 123750 | 2945 | 5 | 3 | 16 | niedziela | 12.9 | 12 | 190.7 | 0.91536 | 0.01197% | 0.35896 | 277 | 183.1136 | 0.66106 | 0.22221 | 0.69585 | 0 | 0 | 0 | 0 |  |  |  | 0 | 0 | 0 | 0 | 0 | 0 | 0 | 0.5564 | 0.35896 | 0.91536 | 0.5564 | 0.5564 | 0 | 5 | 5 | 0 | 0 | 0 | 0.5564 | 3.5 | 0.5564
12375029465317 | 123750 | 2946 | 5 | 3 | 17 | niedziela | 11.5 | 11 | 93 | 0.4464 | 0.01208% | 0.36252 | 317 | 235.7505 | 0.74369 | 0.24998 | 0.78283 | 0 | 0 | 0 | 0 |  |  |  | 0 | 0 | 0 | 0 | 0 | 0 | 0 | 0.083878 | 0.36252 | 0.4464 | 0.083878 | 0.083878 | 0 | 5 | 5 | 0 | 0 | 0 | 0.083878 | 3.5 | 0.083878
12375029475318 | 123750 | 2947 | 5 | 3 | 18 | niedziela | 10.1 | 10 | 0 | 0 | 0.01277% | 0.38307 | 355 | 293.3453 | 0.82632 | 0.27776 | 0.86982 | 0 | 0 | 0 | 0 |  |  |  | 0 | 0 | 0 | 0 | 0 | 0 | 0 | -0.38307 | 0.38307 | 0 | 0 | 0 | 0.38307 | 5 | 4.6169 | 0.34476 | 0 | 0.038307 | 0 | 3.5 | -0.38307
12375029485319 | 123750 | 2948 | 5 | 3 | 19 | niedziela | 8.6 | 8 | 0 | 0 | 0.01365% | 0.40953 | 323 | 320.2835 | 0.99159 | 0.33331 | 1.0438 | 0 | 0 | 0 | 0 |  |  |  | 0 | 0 | 0 | 0 | 0 | 0 | 0 | -0.40953 | 0.40953 | 0 | 0 | 0 | 0.40953 | 4.6169 | 4.2074 | 0.36858 | 0 | 0.040953 | 0 | 3.5 | -0.40953
12375029495320 | 123750 | 2949 | 5 | 3 | 20 | niedziela | 7 | 7 | 0 | 0 | 0.01401% | 0.42024 | 294 | 315.8214 | 1.0742 | 0.36108 | 1.1308 | 0 | 0 | 0 | 0 |  |  |  | 0 | 0 | 0 | 0 | 0 | 0 | 0 | -0.42024 | 0.42024 | 0 | 0 | 0 | 0.42024 | 4.2074 | 3.7872 | 0.37821 | 0 | 0.042024 | 0 | 3.5 | -0.42024
12375029505321 | 123750 | 2950 | 5 | 3 | 21 | niedziela | 5.5 | 5 | 0 | 0 | 0.01321% | 0.39639 | 322 | 399.1149 | 1.2395 | 0.41663 | 1.3047 | 0 | 0 | 0 | 0 |  |  |  | 0 | 0 | 0 | 0 | 0 | 0 | 0 | -0.39639 | 0.39639 | 0 | 0 | 0 | 0.39639 | 3.7872 | 3.3908 | 0.35675 | 0 | 0.039639 | 0 | 3.5 | -0.39639
12375029515322 | 123750 | 2951 | 5 | 3 | 22 | niedziela | 4.4 | 4 | 0 | 0 | 0.01105% | 0.33149 | 331 | 437.6217 | 1.3221 | 0.44441 | 1.3917 | 0 | 0 | 0 | 1.5675 |  |  |  | 0 | 0 | 0 | 0 | 0 | 0 | 0 | -0.33149 | 0.33149 | 0 | 0 | 0 | 0.33149 | 3.3908 | 3.0593 | 0.29834 | 0 | 0.033149 | 0 | 3.5 | -0.33149
12375029525323 | 123750 | 2952 | 5 | 3 | 23 | niedziela | 3.4 | 3 | 0 | 0 | 0.008733% | 0.26199 | 430 | 604.0435 | 1.4048 | 0.47219 | 1.4787 | 0 | 0 | 0 | 1.5675 |  |  |  | 0 | 0 | 0 | 0 | 0 | 0 | 0 | -0.26199 | 0.26199 | 0 | 0 | 0 | 0.26199 | 3.0593 | 2.7973 | 0.23579 | 0 | 0.026199 | 0 | 3.5 | -0.26199
1237502953540 | 123750 | 2953 | 5 | 4 | 0 | poniedziałek | 2.3 | 2 | 0 | 0 | 0.00647% | 0.1941 | 462 | 687.1718 | 1.4874 | 0.49996 | 1.5657 | 0 | 0 | 0 | 1.5675 |  |  |  | 0 | 0 | 0 | 0 | 0 | 0 | 0 | -0.1941 | 0.1941 | 0 | 0 | 0 | 0.1941 | 2.7973 | 2.6032 | 0.17469 | 0 | 0.01941 | 0 | 4.5 | -0.1941
1237502954541 | 123750 | 2954 | 5 | 4 | 1 | poniedziałek | 1.7 | 1 | 0 | 0 | 0.005558% | 0.16674 | 511 | 802.2788 | 1.57 | 0.52774 | 1.6526 | 0 | 0 | 0 | 1.5675 |  |  |  | 0 | 0 | 0 | 0 | 0 | 0 | 0 | -0.16674 | 0.16674 | 0 | 0 | 0 | 0.16674 | 2.6032 | 2.4365 | 0.15007 | 0 | 0.016674 | 0 | 4.5 | -0.16674
1237502955542 | 123750 | 2955 | 5 | 4 | 2 | poniedziałek | 1 | 1 | 0 | 0 | 0.005148% | 0.15443 | 511 | 802.2788 | 1.57 | 0.52774 | 1.6526 | 0 | 0 | 0 | 1.5675 |  |  |  | 0 | 0 | 0 | 0 | 0 | 0 | 0 | -0.15443 | 0.15443 | 0 | 0 | 0 | 0.15443 | 2.4365 | 2.282 | 0.13898 | 0 | 0.015443 | 0 | 4.5 | -0.15443
1237502956543 | 123750 | 2956 | 5 | 4 | 3 | poniedziałek | 0.4 | 0 | 0 | 0 | 0.005215% | 0.15645 | 446 | 737.0818 | 1.6526 | 0.55551 | 1.7396 | 0 | 0 | 0 | 1.5675 |  |  |  | 0 | 0 | 0 | 0 | 0 | 0 | 0 | -0.15645 | 0.15645 | 0 | 0 | 0 | 0.15645 | 2.282 | 2.1256 | 0.14081 | 0 | 0.015645 | 0 | 4.5 | -0.15645
1237502957544 | 123750 | 2957 | 5 | 4 | 4 | poniedziałek | 1.4 | 1 | 77.9 | 0.37392 | 0.005936% | 0.17809 | 511 | 802.2788 | 1.57 | 0.52774 | 1.6526 | 0 | 0 | 0 | 1.5675 |  |  |  | 0 | 0 | 0 | 0 | 0 | 0 | 0 | 0.19583 | 0.17809 | 0.37392 | 0.19583 | 0.19583 | 0 | 2.1256 | 2.3214 | 0 | 0.19583 | 0 | 0 | 4.5 | 0.19583
1237502958545 | 123750 | 2958 | 5 | 4 | 5 | poniedziałek | 2.3 | 2 | 191.5 | 0.9192 | 0.00729% | 0.2187 | 462 | 687.1718 | 1.4874 | 0.49996 | 1.5657 | 0 | 0 | 0 | 1.5675 |  |  |  | 0 | 0 | 0 | 0 | 0 | 0 | 0 | 0.7005 | 0.2187 | 0.9192 | 0.7005 | 0.7005 | 0 | 2.3214 | 3.0219 | 0 | 0.7005 | 0 | 0 | 4.5 | 0.7005
1237502959546 | 123750 | 2959 | 5 | 4 | 6 | poniedziałek | 3.3 | 3 | 346.2 | 1.6618 | 0.009625% | 0.28875 | 430 | 604.0435 | 1.4048 | 0.47219 | 1.4787 | 0 | 0 | 0 | 0 |  |  |  | 0 | 0 | 0 | 0 | 0 | 0 | 0 | 1.373 | 0.28875 | 1.6618 | 1.373 | 1.373 | 0 | 3.0219 | 4.3949 | 0 | 1.373 | 0 | 0 | 4.5 | 1.373
1237502960547 | 123750 | 2960 | 5 | 4 | 7 | poniedziałek | 5.5 | 5 | 499.5 | 2.3976 | 0.01078% | 0.32344 | 322 | 399.1149 | 1.2395 | 0.41663 | 1.3047 | 0 | 0 | 0 | 0 |  |  |  | 0 | 0 | 0 | 0 | 0 | 0 | 0 | 2.0742 | 0.32344 | 2.3976 | 2.0742 | 2.0742 | 0 | 4.3949 | 5 | 0 | 0.60509 | 0 | 1.4691 | 4.5 | 2.0742
1237502961548 | 123750 | 2961 | 5 | 4 | 8 | poniedziałek | 7.6 | 7 | 559.1 | 2.6837 | 0.01126% | 0.3377 | 294 | 315.8214 | 1.0742 | 0.36108 | 1.1308 | 0 | 0 | 0 | 0 |  |  |  | 0 | 0 | 0 | 0 | 0 | 0 | 0 | 2.346 | 0.3377 | 2.6837 | 2.346 | 2.346 | 0 | 5 | 5 | 0 | 0 | 0 | 2.346 | 4.5 | 2.346
1237502962549 | 123750 | 2962 | 5 | 4 | 9 | poniedziałek | 9.8 | 9 | 665.4 | 3.1939 | 0.01132% | 0.33955 | 347 | 315.4082 | 0.90896 | 0.30553 | 0.9568 | 0 | 0 | 0 | 0 |  |  |  | 0 | 0 | 0 | 0 | 0 | 0 | 0 | 2.8544 | 0.33955 | 3.1939 | 2.8544 | 2.8544 | 0 | 5 | 5 | 0 | 0 | 0 | 2.8544 | 4.5 | 2.8544
12375029635410 | 123750 | 2963 | 5 | 4 | 10 | poniedziałek | 10.8 | 10 | 737.1 | 3.5381 | 0.01074% | 0.32216 | 355 | 293.3453 | 0.82632 | 0.27776 | 0.86982 | 0 | 0 | 0 | 0 |  |  |  | 0 | 0 | 0 | 0 | 0 | 0 | 0 | 3.2159 | 0.32216 | 3.5381 | 3.2159 | 3.2159 | 0 | 5 | 5 | 0 | 0 | 0 | 3.2159 | 4.5 | 3.2159
12375029645411 | 123750 | 2964 | 5 | 4 | 11 | poniedziałek | 11.9 | 11 | 696.7 | 3.3442 | 0.01084% | 0.32527 | 317 | 235.7505 | 0.74369 | 0.24998 | 0.78283 | 0 | 0 | 0 | 0 |  |  |  | 0 | 0 | 0 | 0 | 0 | 0 | 0 | 3.0189 | 0.32527 | 3.3442 | 3.0189 | 3.0189 | 0 | 5 | 5 | 0 | 0 | 0 | 3.0189 | 4.5 | 3.0189
12375029655412 | 123750 | 2965 | 5 | 4 | 12 | poniedziałek | 12.9 | 12 | 642.3 | 3.083 | 0.01081% | 0.32434 | 277 | 183.1136 | 0.66106 | 0.22221 | 0.69585 | 0 | 0 | 0 | 0 |  |  |  | 0 | 0 | 0 | 0 | 0 | 0 | 0 | 2.7587 | 0.32434 | 3.083 | 2.7587 | 2.7587 | 0 | 5 | 5 | 0 | 0 | 0 | 2.7587 | 4.5 | 2.7587
12375029665413 | 123750 | 2966 | 5 | 4 | 13 | poniedziałek | 13.2 | 13 | 547.9 | 2.6299 | 0.01092% | 0.3275 | 284 | 164.2734 | 0.57843 | 0.19443 | 0.60887 | 0 | 0 | 0 | 0 |  |  |  | 0 | 0 | 0 | 0 | 0 | 0 | 0 | 2.3024 | 0.3275 | 2.6299 | 2.3024 | 2.3024 | 0 | 5 | 5 | 0 | 0 | 0 | 2.3024 | 4.5 | 2.3024
12375029675414 | 123750 | 2967 | 5 | 4 | 14 | poniedziałek | 13.5 | 13 | 435 | 2.088 | 0.01067% | 0.32 | 284 | 164.2734 | 0.57843 | 0.19443 | 0.60887 | 0 | 0 | 0 | 0 |  |  |  | 0 | 0 | 0 | 0 | 0 | 0 | 0 | 1.768 | 0.32 | 2.088 | 1.768 | 1.768 | 0 | 5 | 5 | 0 | 0 | 0 | 1.768 | 4.5 | 1.768
12375029685415 | 123750 | 2968 | 5 | 4 | 15 | poniedziałek | 13.8 | 13 | 313.1 | 1.5029 | 0.01093% | 0.32791 | 284 | 164.2734 | 0.57843 | 0.19443 | 0.60887 | 0 | 0 | 0 | 0 |  |  |  | 0 | 0 | 0 | 0 | 0 | 0 | 0 | 1.175 | 0.32791 | 1.5029 | 1.175 | 1.175 | 0 | 5 | 5 | 0 | 0 | 0 | 1.175 | 4.5 | 1.175
12375029695416 | 123750 | 2969 | 5 | 4 | 16 | poniedziałek | 13.1 | 13 | 186 | 0.8928 | 0.01135% | 0.34063 | 284 | 164.2734 | 0.57843 | 0.19443 | 0.60887 | 0 | 0 | 0 | 0 |  |  |  | 0 | 0 | 0 | 0 | 0 | 0 | 0 | 0.55217 | 0.34063 | 0.8928 | 0.55217 | 0.55217 | 0 | 5 | 5 | 0 | 0 | 0 | 0.55217 | 4.5 | 0.55217
12375029705417 | 123750 | 2970 | 5 | 4 | 17 | poniedziałek | 12.4 | 12 | 96.5 | 0.4632 | 0.01176% | 0.35295 | 277 | 183.1136 | 0.66106 | 0.22221 | 0.69585 | 0 | 0 | 0 | 0 |  |  |  | 0 | 0 | 0 | 0 | 0 | 0 | 0 | 0.11025 | 0.35295 | 0.4632 | 0.11025 | 0.11025 | 0 | 5 | 5 | 0 | 0 | 0 | 0.11025 | 4.5 | 0.11025
12375029715418 | 123750 | 2971 | 5 | 4 | 18 | poniedziałek | 11.7 | 11 | 0 | 0 | 0.01233% | 0.36988 | 317 | 235.7505 | 0.74369 | 0.24998 | 0.78283 | 0 | 0 | 0 | 0 |  |  |  | 0 | 0 | 0 | 0 | 0 | 0 | 0 | -0.36988 | 0.36988 | 0 | 0 | 0 | 0.36988 | 5 | 4.6301 | 0.33289 | 0 | 0.036988 | 0 | 4.5 | -0.36988
12375029725419 | 123750 | 2972 | 5 | 4 | 19 | poniedziałek | 10.1 | 10 | 0 | 0 | 0.01395% | 0.4184 | 355 | 293.3453 | 0.82632 | 0.27776 | 0.86982 | 0 | 0 | 0 | 0 |  |  |  | 0 | 0 | 0 | 0 | 0 | 0 | 0 | -0.4184 | 0.4184 | 0 | 0 | 0 | 0.4184 | 4.6301 | 4.2117 | 0.37656 | 0 | 0.04184 | 0 | 4.5 | -0.4184
12375029735420 | 123750 | 2973 | 5 | 4 | 20 | poniedziałek | 8.4 | 8 | 0 | 0 | 0.01546% | 0.46385 | 323 | 320.2835 | 0.99159 | 0.33331 | 1.0438 | 0 | 0 | 0 | 0 |  |  |  | 0 | 0 | 0 | 0 | 0 | 0 | 0 | -0.46385 | 0.46385 | 0 | 0 | 0 | 0.46385 | 4.2117 | 3.7479 | 0.41746 | 0 | 0.046385 | 0 | 4.5 | -0.46385
12375029745421 | 123750 | 2974 | 5 | 4 | 21 | poniedziałek | 6.8 | 6 | 0 | 0 | 0.01446% | 0.43391 | 313 | 362.0956 | 1.1569 | 0.38886 | 1.2177 | 0 | 0 | 0 | 0 |  |  |  | 0 | 0 | 0 | 0 | 0 | 0 | 0 | -0.43391 | 0.43391 | 0 | 0 | 0 | 0.43391 | 3.7479 | 3.314 | 0.39052 | 0 | 0.043391 | 0 | 4.5 | -0.43391
12375029755422 | 123750 | 2975 | 5 | 4 | 22 | poniedziałek | 6 | 6 | 0 | 0 | 0.01191% | 0.35723 | 313 | 362.0956 | 1.1569 | 0.38886 | 1.2177 | 0 | 0 | 0 | 1.5675 |  |  |  | 0 | 0 | 0 | 0 | 0 | 0 | 0 | -0.35723 | 0.35723 | 0 | 0 | 0 | 0.35723 | 3.314 | 2.9567 | 0.3215 | 0 | 0.035723 | 0 | 4.5 | -0.35723
12375029765423 | 123750 | 2976 | 5 | 4 | 23 | poniedziałek | 5.1 | 5 | 0 | 0 | 0.0088% | 0.264 | 322 | 399.1149 | 1.2395 | 0.41663 | 1.3047 | 0 | 0 | 0 | 1.5675 |  |  |  | 0 | 0 | 0 | 0 | 0 | 0 | 0 | -0.264 | 0.264 | 0 | 0 | 0 | 0.264 | 2.9567 | 2.6927 | 0.2376 | 0 | 0.0264 | 0 | 4.5 | -0.264
1237502977550 | 123750 | 2977 | 5 | 5 | 0 | wtorek | 4.3 | 4 | 0 | 0 | 0.006626% | 0.19877 | 331 | 437.6217 | 1.3221 | 0.44441 | 1.3917 | 0 | 0 | 0 | 1.5675 |  |  |  | 0 | 0 | 0 | 0 | 0 | 0 | 0 | -0.19877 | 0.19877 | 0 | 0 | 0 | 0.19877 | 2.6927 | 2.494 | 0.17889 | 0 | 0.019877 | 0 | 5.5 | -0.19877
1237502978551 | 123750 | 2978 | 5 | 5 | 1 | wtorek | 4.1 | 4 | 0 | 0 | 0.005596% | 0.16788 | 331 | 437.6217 | 1.3221 | 0.44441 | 1.3917 | 0 | 0 | 0 | 1.5675 |  |  |  | 0 | 0 | 0 | 0 | 0 | 0 | 0 | -0.16788 | 0.16788 | 0 | 0 | 0 | 0.16788 | 2.494 | 2.3261 | 0.15109 | 0 | 0.016788 | 0 | 5.5 | -0.16788
1237502979552 | 123750 | 2979 | 5 | 5 | 2 | wtorek | 3.8 | 3 | 0 | 0 | 0.005227% | 0.1568 | 430 | 604.0435 | 1.4048 | 0.47219 | 1.4787 | 0 | 0 | 0 | 1.5675 |  |  |  | 0 | 0 | 0 | 0 | 0 | 0 | 0 | -0.1568 | 0.1568 | 0 | 0 | 0 | 0.1568 | 2.3261 | 2.1693 | 0.14112 | 0 | 0.01568 | 0 | 5.5 | -0.1568
1237502980553 | 123750 | 2980 | 5 | 5 | 3 | wtorek | 3.6 | 3 | 0 | 0 | 0.005263% | 0.1579 | 430 | 604.0435 | 1.4048 | 0.47219 | 1.4787 | 0 | 0 | 0 | 1.5675 |  |  |  | 0 | 0 | 0 | 0 | 0 | 0 | 0 | -0.1579 | 0.1579 | 0 | 0 | 0 | 0.1579 | 2.1693 | 2.0114 | 0.14211 | 0 | 0.01579 | 0 | 5.5 | -0.1579
1237502981554 | 123750 | 2981 | 5 | 5 | 4 | wtorek | 5 | 5 | 110.5 | 0.5304 | 0.005847% | 0.17541 | 322 | 399.1149 | 1.2395 | 0.41663 | 1.3047 | 0 | 0 | 0 | 1.5675 |  |  |  | 0 | 0 | 0 | 0 | 0 | 0 | 0 | 0.35499 | 0.17541 | 0.5304 | 0.35499 | 0.35499 | 0 | 2.0114 | 2.3664 | 0 | 0.35499 | 0 | 0 | 5.5 | 0.35499
1237502982555 | 123750 | 2982 | 5 | 5 | 5 | wtorek | 6.3 | 6 | 219.5 | 1.0536 | 0.007308% | 0.21924 | 313 | 362.0956 | 1.1569 | 0.38886 | 1.2177 | 0 | 0 | 0 | 1.5675 |  |  |  | 0 | 0 | 0 | 0 | 0 | 0 | 0 | 0.83436 | 0.21924 | 1.0536 | 0.83436 | 0.83436 | 0 | 2.3664 | 3.2007 | 0 | 0.83436 | 0 | 0 | 5.5 | 0.83436
1237502983556 | 123750 | 2983 | 5 | 5 | 6 | wtorek | 7.7 | 7 | 426.4 | 2.0467 | 0.009581% | 0.28743 | 294 | 315.8214 | 1.0742 | 0.36108 | 1.1308 | 0 | 0 | 0 | 0 |  |  |  | 0 | 0 | 0 | 0 | 0 | 0 | 0 | 1.7593 | 0.28743 | 2.0467 | 1.7593 | 1.7593 | 0 | 3.2007 | 4.96 | 0 | 1.7593 | 0 | 0 | 5.5 | 1.7593
1237502984557 | 123750 | 2984 | 5 | 5 | 7 | wtorek | 9.8 | 9 | 629.4 | 3.0211 | 0.01083% | 0.32503 | 347 | 315.4082 | 0.90896 | 0.30553 | 0.9568 | 0 | 0 | 0 | 0 |  |  |  | 0 | 0 | 0 | 0 | 0 | 0 | 0 | 2.6961 | 0.32503 | 3.0211 | 2.6961 | 2.6961 | 0 | 4.96 | 5 | 0 | 0.039965 | 0 | 2.6561 | 5.5 | 2.6961
1237502985558 | 123750 | 2985 | 5 | 5 | 8 | wtorek | 11.8 | 11 | 818.7 | 3.9298 | 0.0111% | 0.33313 | 317 | 235.7505 | 0.74369 | 0.24998 | 0.78283 | 0 | 0 | 0 | 0 |  |  |  | 0 | 0 | 0 | 0 | 0 | 0 | 0 | 3.5966 | 0.33313 | 3.9298 | 3.5966 | 3.5966 | 0 | 5 | 5 | 0 | 0 | 0 | 3.5966 | 5.5 | 3.5966
1237502986559 | 123750 | 2986 | 5 | 5 | 9 | wtorek | 13.9 | 13 | 973.4 | 4.6723 | 0.01129% | 0.33884 | 284 | 164.2734 | 0.57843 | 0.19443 | 0.60887 | 0 | 0 | 0 | 0 |  |  |  | 0 | 0 | 0 | 0 | 0 | 0 | 0 | 4.3335 | 0.33884 | 4.6723 | 4.3335 | 4.3335 | 0 | 5 | 5 | 0 | 0 | 0 | 4.3335 | 5.5 | 4.3335
12375029875510 | 123750 | 2987 | 5 | 5 | 10 | wtorek | 15 | 15 | 1069.5 | 5.1336 | 0.01086% | 0.32587 | 319 | 131.7988 | 0.41316 | 0.13888 | 0.43491 | 0 | 0 | 0 | 0 |  |  |  | 0 | 0 | 0 | 0 | 0 | 0 | 0 | 4.8077 | 0.32587 | 5.1336 | 4.8077 | 4.8077 | 0 | 5 | 5 | 0 | 0 | 0 | 4.8077 | 5.5 | 4.8077
12375029885511 | 123750 | 2988 | 5 | 5 | 11 | wtorek | 16 | 16 | 1079.1 | 5.1797 | 0.01072% | 0.32146 | 283 | 93.54 | 0.33053 | 0.1111 | 0.34793 | 0 | 0 | 0 | 0 |  |  |  | 0 | 0 | 0 | 0 | 0 | 0 | 0 | 4.8582 | 0.32146 | 5.1797 | 4.8582 | 4.8582 | 0 | 5 | 5 | 0 | 0 | 0 | 4.8582 | 5.5 | 4.8582
12375029895512 | 123750 | 2989 | 5 | 5 | 12 | wtorek | 17.1 | 17 | 995.2 | 4.777 | 0.01055% | 0.31659 | 282 | 69.9071 | 0.2479 | 0.083327 | 0.26094 | 0 | 0 | 0 | 0 |  |  |  | 0 | 0 | 0 | 0 | 0 | 0 | 0 | 4.4604 | 0.31659 | 4.777 | 4.4604 | 4.4604 | 0 | 5 | 5 | 0 | 0 | 0 | 4.4604 | 5.5 | 4.4604
12375029905513 | 123750 | 2990 | 5 | 5 | 13 | wtorek | 17.3 | 17 | 676.2 | 3.2458 | 0.01059% | 0.31782 | 282 | 69.9071 | 0.2479 | 0.083327 | 0.26094 | 0 | 0 | 0 | 0 |  |  |  | 0 | 0 | 0 | 0 | 0 | 0 | 0 | 2.9279 | 0.31782 | 3.2458 | 2.9279 | 2.9279 | 0 | 5 | 5 | 0 | 0 | 0 | 2.9279 | 5.5 | 2.9279
12375029915514 | 123750 | 2991 | 5 | 5 | 14 | wtorek | 17.4 | 17 | 530.5 | 2.5464 | 0.0105% | 0.315 | 282 | 69.9071 | 0.2479 | 0.083327 | 0.26094 | 0 | 0 | 0 | 0 |  |  |  | 0 | 0 | 0 | 0 | 0 | 0 | 0 | 2.2314 | 0.315 | 2.5464 | 2.2314 | 2.2314 | 0 | 5 | 5 | 0 | 0 | 0 | 2.2314 | 5.5 | 2.2314
12375029925515 | 123750 | 2992 | 5 | 5 | 15 | wtorek | 17.6 | 17 | 332.4 | 1.5955 | 0.01082% | 0.32468 | 282 | 69.9071 | 0.2479 | 0.083327 | 0.26094 | 0 | 0 | 0 | 0 |  |  |  | 0 | 0 | 0 | 0 | 0 | 0 | 0 | 1.2708 | 0.32468 | 1.5955 | 1.2708 | 1.2708 | 0 | 5 | 5 | 0 | 0 | 0 | 1.2708 | 5.5 | 1.2708
12375029935516 | 123750 | 2993 | 5 | 5 | 16 | wtorek | 16.3 | 16 | 194.6 | 0.93408 | 0.01137% | 0.34098 | 283 | 93.54 | 0.33053 | 0.1111 | 0.34793 | 0 | 0 | 0 | 0 |  |  |  | 0 | 0 | 0 | 0 | 0 | 0 | 0 | 0.5931 | 0.34098 | 0.93408 | 0.5931 | 0.5931 | 0 | 5 | 5 | 0 | 0 | 0 | 0.5931 | 5.5 | 0.5931
12375029945517 | 123750 | 2994 | 5 | 5 | 17 | wtorek | 14.9 | 14 | 98.9 | 0.47472 | 0.01136% | 0.34091 | 313 | 155.1838 | 0.49579 | 0.16665 | 0.52189 | 0 | 0 | 0 | 0 |  |  |  | 0 | 0 | 0 | 0 | 0 | 0 | 0 | 0.13381 | 0.34091 | 0.47472 | 0.13381 | 0.13381 | 0 | 5 | 5 | 0 | 0 | 0 | 0.13381 | 5.5 | 0.13381
12375029955518 | 123750 | 2995 | 5 | 5 | 18 | wtorek | 13.6 | 13 | 0 | 0 | 0.01218% | 0.36529 | 284 | 164.2734 | 0.57843 | 0.19443 | 0.60887 | 0 | 0 | 0 | 0 |  |  |  | 0 | 0 | 0 | 0 | 0 | 0 | 0 | -0.36529 | 0.36529 | 0 | 0 | 0 | 0.36529 | 5 | 4.6347 | 0.32876 | 0 | 0.036529 | 0 | 5.5 | -0.36529
12375029965519 | 123750 | 2996 | 5 | 5 | 19 | wtorek | 12.3 | 12 | 0 | 0 | 0.01363% | 0.40901 | 277 | 183.1136 | 0.66106 | 0.22221 | 0.69585 | 0 | 0 | 0 | 0 |  |  |  | 0 | 0 | 0 | 0 | 0 | 0 | 0 | -0.40901 | 0.40901 | 0 | 0 | 0 | 0.40901 | 4.6347 | 4.2257 | 0.36811 | 0 | 0.040901 | 0 | 5.5 | -0.40901
12375029975520 | 123750 | 2997 | 5 | 5 | 20 | wtorek | 11.1 | 11 | 0 | 0 | 0.01504% | 0.45116 | 317 | 235.7505 | 0.74369 | 0.24998 | 0.78283 | 0 | 0 | 0 | 0 |  |  |  | 0 | 0 | 0 | 0 | 0 | 0 | 0 | -0.45116 | 0.45116 | 0 | 0 | 0 | 0.45116 | 4.2257 | 3.7745 | 0.40604 | 0 | 0.045116 | 0 | 5.5 | -0.45116
12375029985521 | 123750 | 2998 | 5 | 5 | 21 | wtorek | 9.8 | 9 | 0 | 0 | 0.01445% | 0.43357 | 347 | 315.4082 | 0.90896 | 0.30553 | 0.9568 | 0 | 0 | 0 | 0 |  |  |  | 0 | 0 | 0 | 0 | 0 | 0 | 0 | -0.43357 | 0.43357 | 0 | 0 | 0 | 0.43357 | 3.7745 | 3.341 | 0.39021 | 0 | 0.043357 | 0 | 5.5 | -0.43357
12375029995522 | 123750 | 2999 | 5 | 5 | 22 | wtorek | 9.6 | 9 | 0 | 0 | 0.01179% | 0.35362 | 347 | 315.4082 | 0.90896 | 0.30553 | 0.9568 | 0 | 0 | 0 | 1.5675 |  |  |  | 0 | 0 | 0 | 0 | 0 | 0 | 0 | -0.35362 | 0.35362 | 0 | 0 | 0 | 0.35362 | 3.341 | 2.9874 | 0.31826 | 0 | 0.035362 | 0 | 5.5 | -0.35362
12375030005523 | 123750 | 3000 | 5 | 5 | 23 | wtorek | 9.3 | 9 | 0 | 0 | 0.008606% | 0.25817 | 347 | 315.4082 | 0.90896 | 0.30553 | 0.9568 | 0 | 0 | 0 | 1.5675 |  |  |  | 0 | 0 | 0 | 0 | 0 | 0 | 0 | -0.25817 | 0.25817 | 0 | 0 | 0 | 0.25817 | 2.9874 | 2.7292 | 0.23236 | 0 | 0.025817 | 0 | 5.5 | -0.25817
1237503001560 | 123750 | 3001 | 5 | 6 | 0 | środa | 9.1 | 9 | 0 | 0 | 0.006684% | 0.20053 | 347 | 315.4082 | 0.90896 | 0.30553 | 0.9568 | 0 | 0 | 0 | 1.5675 |  |  |  | 0 | 0 | 0 | 0 | 0 | 0 | 0 | -0.20053 | 0.20053 | 0 | 0 | 0 | 0.20053 | 2.7292 | 2.5287 | 0.18047 | 0 | 0.020053 | 0 | 6.5 | -0.20053
1237503002561 | 123750 | 3002 | 5 | 6 | 1 | środa | 8.6 | 8 | 0 | 0 | 0.005927% | 0.17782 | 323 | 320.2835 | 0.99159 | 0.33331 | 1.0438 | 0 | 0 | 0 | 1.5675 |  |  |  | 0 | 0 | 0 | 0 | 0 | 0 | 0 | -0.17782 | 0.17782 | 0 | 0 | 0 | 0.17782 | 2.5287 | 2.3508 | 0.16004 | 0 | 0.017782 | 0 | 6.5 | -0.17782
1237503003562 | 123750 | 3003 | 5 | 6 | 2 | środa | 8 | 8 | 0 | 0 | 0.005219% | 0.15657 | 323 | 320.2835 | 0.99159 | 0.33331 | 1.0438 | 0 | 0 | 0 | 1.5675 |  |  |  | 0 | 0 | 0 | 0 | 0 | 0 | 0 | -0.15657 | 0.15657 | 0 | 0 | 0 | 0.15657 | 2.3508 | 2.1943 | 0.14092 | 0 | 0.015657 | 0 | 6.5 | -0.15657
1237503004563 | 123750 | 3004 | 5 | 6 | 3 | środa | 7.5 | 7 | 0 | 0 | 0.005231% | 0.15694 | 294 | 315.8214 | 1.0742 | 0.36108 | 1.1308 | 0 | 0 | 0 | 1.5675 |  |  |  | 0 | 0 | 0 | 0 | 0 | 0 | 0 | -0.15694 | 0.15694 | 0 | 0 | 0 | 0.15694 | 2.1943 | 2.0373 | 0.14125 | 0 | 0.015694 | 0 | 6.5 | -0.15694
1237503005564 | 123750 | 3005 | 5 | 6 | 4 | środa | 8.9 | 8 | 83.7 | 0.40176 | 0.00589% | 0.17671 | 323 | 320.2835 | 0.99159 | 0.33331 | 1.0438 | 0 | 0 | 0 | 1.5675 |  |  |  | 0 | 0 | 0 | 0 | 0 | 0 | 0 | 0.22505 | 0.17671 | 0.40176 | 0.22505 | 0.22505 | 0 | 2.0373 | 2.2624 | 0 | 0.22505 | 0 | 0 | 6.5 | 0.22505
1237503006565 | 123750 | 3006 | 5 | 6 | 5 | środa | 10.2 | 10 | 175.3 | 0.84144 | 0.007153% | 0.2146 | 355 | 293.3453 | 0.82632 | 0.27776 | 0.86982 | 0 | 0 | 0 | 1.5675 |  |  |  | 0 | 0 | 0 | 0 | 0 | 0 | 0 | 0.62684 | 0.2146 | 0.84144 | 0.62684 | 0.62684 | 0 | 2.2624 | 2.8892 | 0 | 0.62684 | 0 | 0 | 6.5 | 0.62684
1237503007566 | 123750 | 3007 | 5 | 6 | 6 | środa | 11.6 | 11 | 295.5 | 1.4184 | 0.009604% | 0.28811 | 317 | 235.7505 | 0.74369 | 0.24998 | 0.78283 | 0 | 0 | 0 | 0 |  |  |  | 0 | 0 | 0 | 0 | 0 | 0 | 0 | 1.1303 | 0.28811 | 1.4184 | 1.1303 | 1.1303 | 0 | 2.8892 | 4.0195 | 0 | 1.1303 | 0 | 0 | 6.5 | 1.1303
1237503008567 | 123750 | 3008 | 5 | 6 | 7 | środa | 13.3 | 13 | 382.8 | 1.8374 | 0.01091% | 0.32731 | 284 | 164.2734 | 0.57843 | 0.19443 | 0.60887 | 0 | 0 | 0 | 0 |  |  |  | 0 | 0 | 0 | 0 | 0 | 0 | 0 | 1.5101 | 0.32731 | 1.8374 | 1.5101 | 1.5101 | 0 | 4.0195 | 5 | 0 | 0.98051 | 0 | 0.52962 | 6.5 | 1.5101
1237503009568 | 123750 | 3009 | 5 | 6 | 8 | środa | 14.9 | 14 | 380.7 | 1.8274 | 0.01087% | 0.32624 | 313 | 155.1838 | 0.49579 | 0.16665 | 0.52189 | 0 | 0 | 0 | 0 |  |  |  | 0 | 0 | 0 | 0 | 0 | 0 | 0 | 1.5011 | 0.32624 | 1.8274 | 1.5011 | 1.5011 | 0 | 5 | 5 | 0 | 0 | 0 | 1.5011 | 6.5 | 1.5011
1237503010569 | 123750 | 3010 | 5 | 6 | 9 | środa | 16.6 | 16 | 347.7 | 1.669 | 0.011% | 0.33009 | 283 | 93.54 | 0.33053 | 0.1111 | 0.34793 | 0 | 0 | 0 | 0 |  |  |  | 0 | 0 | 0 | 0 | 0 | 0 | 0 | 1.3389 | 0.33009 | 1.669 | 1.3389 | 1.3389 | 0 | 5 | 5 | 0 | 0 | 0 | 1.3389 | 6.5 | 1.3389
12375030115610 | 123750 | 3011 | 5 | 6 | 10 | środa | 17.3 | 17 | 379.9 | 1.8235 | 0.01064% | 0.31907 | 282 | 69.9071 | 0.2479 | 0.083327 | 0.26094 | 0 | 0 | 0 | 0 |  |  |  | 0 | 0 | 0 | 0 | 0 | 0 | 0 | 1.5044 | 0.31907 | 1.8235 | 1.5044 | 1.5044 | 0 | 5 | 5 | 0 | 0 | 0 | 1.5044 | 6.5 | 1.5044
12375030125611 | 123750 | 3012 | 5 | 6 | 11 | środa | 17.9 | 17 | 383.7 | 1.8418 | 0.01042% | 0.31272 | 282 | 69.9071 | 0.2479 | 0.083327 | 0.26094 | 0 | 0 | 0 | 0 |  |  |  | 0 | 0 | 0 | 0 | 0 | 0 | 0 | 1.529 | 0.31272 | 1.8418 | 1.529 | 1.529 | 0 | 5 | 5 | 0 | 0 | 0 | 1.529 | 6.5 | 1.529
12375030135612 | 123750 | 3013 | 5 | 6 | 12 | środa | 18.6 | 18 | 356.5 | 1.7112 | 0.01047% | 0.31422 | 233 | 38.5067 | 0.16526 | 0.055551 | 0.17396 | 0 | 0 | 0 | 0 |  |  |  | 0 | 0 | 0 | 0 | 0 | 0 | 0 | 1.397 | 0.31422 | 1.7112 | 1.397 | 1.397 | 0 | 5 | 5 | 0 | 0 | 0 | 1.397 | 6.5 | 1.397
12375030145613 | 123750 | 3014 | 5 | 6 | 13 | środa | 18.2 | 18 | 310.1 | 1.4885 | 0.01058% | 0.31745 | 233 | 38.5067 | 0.16526 | 0.055551 | 0.17396 | 0 | 0 | 0 | 0 |  |  |  | 0 | 0 | 0 | 0 | 0 | 0 | 0 | 1.171 | 0.31745 | 1.4885 | 1.171 | 1.171 | 0 | 5 | 5 | 0 | 0 | 0 | 1.171 | 6.5 | 1.171
12375030155614 | 123750 | 3015 | 5 | 6 | 14 | środa | 17.8 | 17 | 110.7 | 0.53136 | 0.01073% | 0.32194 | 282 | 69.9071 | 0.2479 | 0.083327 | 0.26094 | 0 | 0 | 0 | 0 |  |  |  | 0 | 0 | 0 | 0 | 0 | 0 | 0 | 0.20942 | 0.32194 | 0.53136 | 0.20942 | 0.20942 | 0 | 5 | 5 | 0 | 0 | 0 | 0.20942 | 6.5 | 0.20942
12375030165615 | 123750 | 3016 | 5 | 6 | 15 | środa | 17.4 | 17 | 83.7 | 0.40176 | 0.01092% | 0.32746 | 282 | 69.9071 | 0.2479 | 0.083327 | 0.26094 | 0 | 0 | 0 | 0 |  |  |  | 0 | 0 | 0 | 0 | 0 | 0 | 0 | 0.074304 | 0.32746 | 0.40176 | 0.074304 | 0.074304 | 0 | 5 | 5 | 0 | 0 | 0 | 0.074304 | 6.5 | 0.074304
12375030175616 | 123750 | 3017 | 5 | 6 | 16 | środa | 16.7 | 16 | 55.6 | 0.26688 | 0.01103% | 0.33083 | 283 | 93.54 | 0.33053 | 0.1111 | 0.34793 | 0 | 0 | 0 | 0 |  |  |  | 0 | 0 | 0 | 0 | 0 | 0 | 0 | -0.063951 | 0.33083 | 0.26688 | 0 | 0 | 0.063951 | 5 | 4.936 | 0.057556 | 0 | 0.0063951 | 0 | 6.5 | -0.063951
12375030185617 | 123750 | 3018 | 5 | 6 | 17 | środa | 16.1 | 16 | 26.7 | 0.12816 | 0.01139% | 0.34159 | 283 | 93.54 | 0.33053 | 0.1111 | 0.34793 | 0 | 0 | 0 | 0 |  |  |  | 0 | 0 | 0 | 0 | 0 | 0 | 0 | -0.21343 | 0.34159 | 0.12816 | 0 | 0 | 0.21343 | 4.936 | 4.7226 | 0.19209 | 0 | 0.021343 | 0 | 6.5 | -0.21343
12375030195618 | 123750 | 3019 | 5 | 6 | 18 | środa | 15.4 | 15 | 0 | 0 | 0.01229% | 0.36869 | 319 | 131.7988 | 0.41316 | 0.13888 | 0.43491 | 0 | 0 | 0 | 0 |  |  |  | 0 | 0 | 0 | 0 | 0 | 0 | 0 | -0.36869 | 0.36869 | 0 | 0 | 0 | 0.36869 | 4.7226 | 4.3539 | 0.33182 | 0 | 0.036869 | 0 | 6.5 | -0.36869
12375030205619 | 123750 | 3020 | 5 | 6 | 19 | środa | 15.1 | 15 | 0 | 0 | 0.01329% | 0.39872 | 319 | 131.7988 | 0.41316 | 0.13888 | 0.43491 | 0 | 0 | 0 | 0 |  |  |  | 0 | 0 | 0 | 0 | 0 | 0 | 0 | -0.39872 | 0.39872 | 0 | 0 | 0 | 0.39872 | 4.3539 | 3.9552 | 0.35885 | 0 | 0.039872 | 0 | 6.5 | -0.39872
12375030215620 | 123750 | 3021 | 5 | 6 | 20 | środa | 14.7 | 14 | 0 | 0 | 0.01476% | 0.44266 | 313 | 155.1838 | 0.49579 | 0.16665 | 0.52189 | 0 | 0 | 0 | 0 |  |  |  | 0 | 0 | 0 | 0 | 0 | 0 | 0 | -0.44266 | 0.44266 | 0 | 0 | 0 | 0.44266 | 3.9552 | 3.5126 | 0.39839 | 0 | 0.044266 | 0 | 6.5 | -0.44266
12375030225621 | 123750 | 3022 | 5 | 6 | 21 | środa | 14.4 | 14 | 0 | 0 | 0.01471% | 0.44122 | 313 | 155.1838 | 0.49579 | 0.16665 | 0.52189 | 0 | 0 | 0 | 0 |  |  |  | 0 | 0 | 0 | 0 | 0 | 0 | 0 | -0.44122 | 0.44122 | 0 | 0 | 0 | 0.44122 | 3.5126 | 3.0713 | 0.3971 | 0 | 0.044122 | 0 | 6.5 | -0.44122
12375030235622 | 123750 | 3023 | 5 | 6 | 22 | środa | 14.2 | 14 | 0 | 0 | 0.01165% | 0.34961 | 313 | 155.1838 | 0.49579 | 0.16665 | 0.52189 | 0 | 0 | 0 | 1.5675 |  |  |  | 0 | 0 | 0 | 0 | 0 | 0 | 0 | -0.34961 | 0.34961 | 0 | 0 | 0 | 0.34961 | 3.0713 | 2.7217 | 0.31465 | 0 | 0.034961 | 0 | 6.5 | -0.34961
12375030245623 | 123750 | 3024 | 5 | 6 | 23 | środa | 14.1 | 14 | 0 | 0 | 0.008516% | 0.25549 | 313 | 155.1838 | 0.49579 | 0.16665 | 0.52189 | 0 | 0 | 0 | 1.5675 |  |  |  | 0 | 0 | 0 | 0 | 0 | 0 | 0 | -0.25549 | 0.25549 | 0 | 0 | 0 | 0.25549 | 2.7217 | 2.4662 | 0.22994 | 0 | 0.025549 | 0 | 6.5 | -0.25549
1237503025570 | 123750 | 3025 | 5 | 7 | 0 | czwartek | 13.9 | 13 | 0 | 0 | 0.006563% | 0.19689 | 284 | 164.2734 | 0.57843 | 0.19443 | 0.60887 | 0 | 0 | 0 | 1.5675 |  |  |  | 0 | 0 | 0 | 0 | 0 | 0 | 0 | -0.19689 | 0.19689 | 0 | 0 | 0 | 0.19689 | 2.4662 | 2.2693 | 0.1772 | 0 | 0.019689 | 0 | 7.5 | -0.19689
1237503026571 | 123750 | 3026 | 5 | 7 | 1 | czwartek | 13.4 | 13 | 0 | 0 | 0.005809% | 0.17426 | 284 | 164.2734 | 0.57843 | 0.19443 | 0.60887 | 0 | 0 | 0 | 1.5675 |  |  |  | 0 | 0 | 0 | 0 | 0 | 0 | 0 | -0.17426 | 0.17426 | 0 | 0 | 0 | 0.17426 | 2.2693 | 2.0951 | 0.15684 | 0 | 0.017426 | 0 | 7.5 | -0.17426
1237503027572 | 123750 | 3027 | 5 | 7 | 2 | czwartek | 12.8 | 12 | 0 | 0 | 0.005287% | 0.15862 | 277 | 183.1136 | 0.66106 | 0.22221 | 0.69585 | 0 | 0 | 0 | 1.5675 |  |  |  | 0 | 0 | 0 | 0 | 0 | 0 | 0 | -0.15862 | 0.15862 | 0 | 0 | 0 | 0.15862 | 2.0951 | 1.9365 | 0.14275 | 0 | 0.015862 | 0 | 7.5 | -0.15862
1237503028573 | 123750 | 3028 | 5 | 7 | 3 | czwartek | 12.3 | 12 | 0 | 0 | 0.005346% | 0.16037 | 277 | 183.1136 | 0.66106 | 0.22221 | 0.69585 | 0 | 0 | 0 | 1.5675 |  |  |  | 0 | 0 | 0 | 0 | 0 | 0 | 0 | -0.16037 | 0.16037 | 0 | 0 | 0 | 0.16037 | 1.9365 | 1.7761 | 0.14433 | 0 | 0.016037 | 0 | 7.5 | -0.16037
1237503029574 | 123750 | 3029 | 5 | 7 | 4 | czwartek | 12.3 | 12 | 22.1 | 0.10608 | 0.005918% | 0.17753 | 277 | 183.1136 | 0.66106 | 0.22221 | 0.69585 | 0 | 0 | 0 | 1.5675 |  |  |  | 0 | 0 | 0 | 0 | 0 | 0 | 0 | -0.07145 | 0.17753 | 0.10608 | 0 | 0 | 0.07145 | 1.7761 | 1.7047 | 0.064305 | 0 | 0.007145 | 0 | 7.5 | -0.07145
1237503030575 | 123750 | 3030 | 5 | 7 | 5 | czwartek | 12.4 | 12 | 49.9 | 0.23952 | 0.00731% | 0.2193 | 277 | 183.1136 | 0.66106 | 0.22221 | 0.69585 | 0 | 0 | 0 | 1.5675 |  |  |  | 0 | 0 | 0 | 0 | 0 | 0 | 0 | 0.020223 | 0.2193 | 0.23952 | 0.020223 | 0.020223 | 0 | 1.7047 | 1.7249 | 0 | 0.020223 | 0 | 8.3267e-17 | 7.5 | 0.020223
1237503031576 | 123750 | 3031 | 5 | 7 | 6 | czwartek | 12.4 | 12 | 79.1 | 0.37968 | 0.009642% | 0.28927 | 277 | 183.1136 | 0.66106 | 0.22221 | 0.69585 | 0 | 0 | 0 | 0 |  |  |  | 0 | 0 | 0 | 0 | 0 | 0 | 0 | 0.090408 | 0.28927 | 0.37968 | 0.090408 | 0.090408 | 0 | 1.7249 | 1.8153 | 0 | 0.090408 | 0 | 0 | 7.5 | 0.090408
1237503032577 | 123750 | 3032 | 5 | 7 | 7 | czwartek | 13 | 13 | 106 | 0.5088 | 0.01097% | 0.32897 | 284 | 164.2734 | 0.57843 | 0.19443 | 0.60887 | 0 | 0 | 0 | 0 |  |  |  | 0 | 0 | 0 | 0 | 0 | 0 | 0 | 0.17983 | 0.32897 | 0.5088 | 0.17983 | 0.17983 | 0 | 1.8153 | 1.9951 | 0 | 0.17983 | 0 | 0 | 7.5 | 0.17983
1237503033578 | 123750 | 3033 | 5 | 7 | 8 | czwartek | 13.7 | 13 | 130.5 | 0.6264 | 0.01111% | 0.33342 | 284 | 164.2734 | 0.57843 | 0.19443 | 0.60887 | 0 | 0 | 0 | 0 |  |  |  | 0 | 0 | 0 | 0 | 0 | 0 | 0 | 0.29298 | 0.33342 | 0.6264 | 0.29298 | 0.29298 | 0 | 1.9951 | 2.2881 | 0 | 0.29298 | 0 | 0 | 7.5 | 0.29298
1237503034579 | 123750 | 3034 | 5 | 7 | 9 | czwartek | 14.3 | 14 | 151.6 | 0.72768 | 0.01104% | 0.33127 | 313 | 155.1838 | 0.49579 | 0.16665 | 0.52189 | 0 | 0 | 0 | 0 |  |  |  | 0 | 0 | 0 | 0 | 0 | 0 | 0 | 0.39641 | 0.33127 | 0.72768 | 0.39641 | 0.39641 | 0 | 2.2881 | 2.6845 | 0 | 0.39641 | 0 | 0 | 7.5 | 0.39641
12375030355710 | 123750 | 3035 | 5 | 7 | 10 | czwartek | 14.4 | 14 | 164.5 | 0.7896 | 0.01068% | 0.32039 | 313 | 155.1838 | 0.49579 | 0.16665 | 0.52189 | 0 | 0 | 0 | 0 |  |  |  | 0 | 0 | 0 | 0 | 0 | 0 | 0 | 0.46921 | 0.32039 | 0.7896 | 0.46921 | 0.46921 | 0 | 2.6845 | 3.1537 | 0 | 0.46921 | 0 | 0 | 7.5 | 0.46921
12375030365711 | 123750 | 3036 | 5 | 7 | 11 | czwartek | 14.6 | 14 | 165.7 | 0.79536 | 0.01051% | 0.31533 | 313 | 155.1838 | 0.49579 | 0.16665 | 0.52189 | 0 | 0 | 0 | 0 |  |  |  | 0 | 0 | 0 | 0 | 0 | 0 | 0 | 0.48003 | 0.31533 | 0.79536 | 0.48003 | 0.48003 | 0 | 3.1537 | 3.6337 | 0 | 0.48003 | 0 | 0 | 7.5 | 0.48003
12375030375712 | 123750 | 3037 | 5 | 7 | 12 | czwartek | 14.7 | 14 | 155.1 | 0.74448 | 0.01033% | 0.30991 | 313 | 155.1838 | 0.49579 | 0.16665 | 0.52189 | 0 | 0 | 0 | 0 |  |  |  | 0 | 0 | 0 | 0 | 0 | 0 | 0 | 0.43457 | 0.30991 | 0.74448 | 0.43457 | 0.43457 | 0 | 3.6337 | 4.0683 | 0 | 0.43457 | 0 | -4.4409e-16 | 7.5 | 0.43457
12375030385713 | 123750 | 3038 | 5 | 7 | 13 | czwartek | 14.6 | 14 | 135.2 | 0.64896 | 0.01047% | 0.31412 | 313 | 155.1838 | 0.49579 | 0.16665 | 0.52189 | 0 | 0 | 0 | 0 |  |  |  | 0 | 0 | 0 | 0 | 0 | 0 | 0 | 0.33484 | 0.31412 | 0.64896 | 0.33484 | 0.33484 | 0 | 4.0683 | 4.4032 | 0 | 0.33484 | 0 | 0 | 7.5 | 0.33484
12375030395714 | 123750 | 3039 | 5 | 7 | 14 | czwartek | 14.4 | 14 | 110.6 | 0.53088 | 0.01032% | 0.30951 | 313 | 155.1838 | 0.49579 | 0.16665 | 0.52189 | 0 | 0 | 0 | 0 |  |  |  | 0 | 0 | 0 | 0 | 0 | 0 | 0 | 0.22137 | 0.30951 | 0.53088 | 0.22137 | 0.22137 | 0 | 4.4032 | 4.6245 | 0 | 0.22137 | 0 | -2.7756e-16 | 7.5 | 0.22137
12375030405715 | 123750 | 3040 | 5 | 7 | 15 | czwartek | 14.3 | 14 | 83.7 | 0.40176 | 0.01066% | 0.31993 | 313 | 155.1838 | 0.49579 | 0.16665 | 0.52189 | 0 | 0 | 0 | 0 |  |  |  | 0 | 0 | 0 | 0 | 0 | 0 | 0 | 0.081828 | 0.31993 | 0.40176 | 0.081828 | 0.081828 | 0 | 4.6245 | 4.7064 | 0 | 0.081828 | 0 | -2.7756e-16 | 7.5 | 0.081828
12375030415716 | 123750 | 3041 | 5 | 7 | 16 | czwartek | 13.8 | 13 | 55.6 | 0.26688 | 0.01116% | 0.33481 | 284 | 164.2734 | 0.57843 | 0.19443 | 0.60887 | 0 | 0 | 0 | 0 |  |  |  | 0 | 0 | 0 | 0 | 0 | 0 | 0 | -0.067927 | 0.33481 | 0.26688 | 0 | 0 | 0.067927 | 4.7064 | 4.6384 | 0.061135 | 0 | 0.0067927 | 0 | 7.5 | -0.067927
12375030425717 | 123750 | 3042 | 5 | 7 | 17 | czwartek | 13.4 | 13 | 27.9 | 0.13392 | 0.01134% | 0.34034 | 284 | 164.2734 | 0.57843 | 0.19443 | 0.60887 | 0 | 0 | 0 | 0 |  |  |  | 0 | 0 | 0 | 0 | 0 | 0 | 0 | -0.20642 | 0.34034 | 0.13392 | 0 | 0 | 0.20642 | 4.6384 | 4.432 | 0.18577 | 0 | 0.020642 | 0 | 7.5 | -0.20642
12375030435718 | 123750 | 3043 | 5 | 7 | 18 | czwartek | 12.9 | 12 | 0 | 0 | 0.01173% | 0.352 | 277 | 183.1136 | 0.66106 | 0.22221 | 0.69585 | 0 | 0 | 0 | 0 |  |  |  | 0 | 0 | 0 | 0 | 0 | 0 | 0 | -0.352 | 0.352 | 0 | 0 | 0 | 0.352 | 4.432 | 4.08 | 0.3168 | 0 | 0.0352 | 0 | 7.5 | -0.352
12375030445719 | 123750 | 3044 | 5 | 7 | 19 | czwartek | 12.2 | 12 | 0 | 0 | 0.013% | 0.38999 | 277 | 183.1136 | 0.66106 | 0.22221 | 0.69585 | 0 | 0 | 0 | 0 |  |  |  | 0 | 0 | 0 | 0 | 0 | 0 | 0 | -0.38999 | 0.38999 | 0 | 0 | 0 | 0.38999 | 4.08 | 3.69 | 0.35099 | 0 | 0.038999 | 0 | 7.5 | -0.38999
12375030455720 | 123750 | 3045 | 5 | 7 | 20 | czwartek | 11.5 | 11 | 0 | 0 | 0.01475% | 0.44254 | 317 | 235.7505 | 0.74369 | 0.24998 | 0.78283 | 0 | 0 | 0 | 0 |  |  |  | 0 | 0 | 0 | 0 | 0 | 0 | 0 | -0.44254 | 0.44254 | 0 | 0 | 0 | 0.44254 | 3.69 | 3.2475 | 0.39829 | 0 | 0.044254 | 0 | 7.5 | -0.44254
12375030465721 | 123750 | 3046 | 5 | 7 | 21 | czwartek | 10.8 | 10 | 0 | 0 | 0.01443% | 0.43299 | 355 | 293.3453 | 0.82632 | 0.27776 | 0.86982 | 0 | 0 | 0 | 0 |  |  |  | 0 | 0 | 0 | 0 | 0 | 0 | 0 | -0.43299 | 0.43299 | 0 | 0 | 0 | 0.43299 | 3.2475 | 2.8145 | 0.38969 | 0 | 0.043299 | 0 | 7.5 | -0.43299
12375030475722 | 123750 | 3047 | 5 | 7 | 22 | czwartek | 10.8 | 10 | 0 | 0 | 0.01168% | 0.35033 | 355 | 293.3453 | 0.82632 | 0.27776 | 0.86982 | 0 | 0 | 0 | 1.5675 |  |  |  | 0 | 0 | 0 | 0 | 0 | 0 | 0 | -0.35033 | 0.35033 | 0 | 0 | 0 | 0.35033 | 2.8145 | 2.4642 | 0.3153 | 0 | 0.035033 | 0 | 7.5 | -0.35033
12375030485723 | 123750 | 3048 | 5 | 7 | 23 | czwartek | 10.7 | 10 | 0 | 0 | 0.008688% | 0.26063 | 355 | 293.3453 | 0.82632 | 0.27776 | 0.86982 | 0 | 0 | 0 | 1.5675 |  |  |  | 0 | 0 | 0 | 0 | 0 | 0 | 0 | -0.26063 | 0.26063 | 0 | 0 | 0 | 0.26063 | 2.4642 | 2.2035 | 0.23457 | 0 | 0.026063 | 0 | 7.5 | -0.26063
1237503049580 | 123750 | 3049 | 5 | 8 | 0 | piątek | 10.7 | 10 | 0 | 0 | 0.006529% | 0.19588 | 355 | 293.3453 | 0.82632 | 0.27776 | 0.86982 | 0 | 0 | 0 | 1.5675 |  |  |  | 0 | 0 | 0 | 0 | 0 | 0 | 0 | -0.19588 | 0.19588 | 0 | 0 | 0 | 0.19588 | 2.2035 | 2.0076 | 0.17629 | 0 | 0.019588 | 0 | 8.5 | -0.19588
1237503050581 | 123750 | 3050 | 5 | 8 | 1 | piątek | 10.6 | 10 | 0 | 0 | 0.005585% | 0.16756 | 355 | 293.3453 | 0.82632 | 0.27776 | 0.86982 | 0 | 0 | 0 | 1.5675 |  |  |  | 0 | 0 | 0 | 0 | 0 | 0 | 0 | -0.16756 | 0.16756 | 0 | 0 | 0 | 0.16756 | 2.0076 | 1.8401 | 0.1508 | 0 | 0.016756 | 0 | 8.5 | -0.16756
1237503051582 | 123750 | 3051 | 5 | 8 | 2 | piątek | 10.5 | 10 | 0 | 0 | 0.005218% | 0.15655 | 355 | 293.3453 | 0.82632 | 0.27776 | 0.86982 | 0 | 0 | 0 | 1.5675 |  |  |  | 0 | 0 | 0 | 0 | 0 | 0 | 0 | -0.15655 | 0.15655 | 0 | 0 | 0 | 0.15655 | 1.8401 | 1.6835 | 0.14089 | 0 | 0.015655 | 0 | 8.5 | -0.15655
1237503052583 | 123750 | 3052 | 5 | 8 | 3 | piątek | 10.4 | 10 | 0 | 0 | 0.005207% | 0.15621 | 355 | 293.3453 | 0.82632 | 0.27776 | 0.86982 | 0 | 0 | 0 | 1.5675 |  |  |  | 0 | 0 | 0 | 0 | 0 | 0 | 0 | -0.15621 | 0.15621 | 0 | 0 | 0 | 0.15621 | 1.6835 | 1.5273 | 0.14059 | 0 | 0.015621 | 0 | 8.5 | -0.15621
1237503053584 | 123750 | 3053 | 5 | 8 | 4 | piątek | 10.9 | 10 | 22.1 | 0.10608 | 0.005936% | 0.17809 | 355 | 293.3453 | 0.82632 | 0.27776 | 0.86982 | 0 | 0 | 0 | 1.5675 |  |  |  | 0 | 0 | 0 | 0 | 0 | 0 | 0 | -0.07201 | 0.17809 | 0.10608 | 0 | 0 | 0.07201 | 1.5273 | 1.4553 | 0.064809 | 0 | 0.007201 | 0 | 8.5 | -0.07201
1237503054585 | 123750 | 3054 | 5 | 8 | 5 | piątek | 11.3 | 11 | 115 | 0.552 | 0.007185% | 0.21555 | 317 | 235.7505 | 0.74369 | 0.24998 | 0.78283 | 0 | 0 | 0 | 1.5675 |  |  |  | 0 | 0 | 0 | 0 | 0 | 0 | 0 | 0.33645 | 0.21555 | 0.552 | 0.33645 | 0.33645 | 0 | 1.4553 | 1.7918 | 0 | 0.33645 | 0 | 0 | 8.5 | 0.33645
1237503055586 | 123750 | 3055 | 5 | 8 | 6 | piątek | 11.8 | 11 | 180.2 | 0.86496 | 0.009277% | 0.2783 | 317 | 235.7505 | 0.74369 | 0.24998 | 0.78283 | 0 | 0 | 0 | 0 |  |  |  | 0 | 0 | 0 | 0 | 0 | 0 | 0 | 0.58666 | 0.2783 | 0.86496 | 0.58666 | 0.58666 | 0 | 1.7918 | 2.3784 | 0 | 0.58666 | 0 | 0 | 8.5 | 0.58666
1237503056587 | 123750 | 3056 | 5 | 8 | 7 | piątek | 13.3 | 13 | 307 | 1.4736 | 0.01097% | 0.32906 | 284 | 164.2734 | 0.57843 | 0.19443 | 0.60887 | 0 | 0 | 0 | 0 |  |  |  | 0 | 0 | 0 | 0 | 0 | 0 | 0 | 1.1445 | 0.32906 | 1.4736 | 1.1445 | 1.1445 | 0 | 2.3784 | 3.523 | 0 | 1.1445 | 0 | 0 | 8.5 | 1.1445
1237503057588 | 123750 | 3057 | 5 | 8 | 8 | piątek | 14.7 | 14 | 383.8 | 1.8422 | 0.01112% | 0.33348 | 313 | 155.1838 | 0.49579 | 0.16665 | 0.52189 | 0 | 0 | 0 | 0 |  |  |  | 0 | 0 | 0 | 0 | 0 | 0 | 0 | 1.5088 | 0.33348 | 1.8422 | 1.5088 | 1.5088 | 0 | 3.523 | 5 | 0 | 1.477 | 0 | 0.03174 | 8.5 | 1.5088
1237503058589 | 123750 | 3058 | 5 | 8 | 9 | piątek | 16.2 | 16 | 527.6 | 2.5325 | 0.01109% | 0.33277 | 283 | 93.54 | 0.33053 | 0.1111 | 0.34793 | 0 | 0 | 0 | 0 |  |  |  | 0 | 0 | 0 | 0 | 0 | 0 | 0 | 2.1997 | 0.33277 | 2.5325 | 2.1997 | 2.1997 | 0 | 5 | 5 | 0 | 0 | 0 | 2.1997 | 8.5 | 2.1997
12375030595810 | 123750 | 3059 | 5 | 8 | 10 | piątek | 16.6 | 16 | 581.2 | 2.7898 | 0.01088% | 0.32639 | 283 | 93.54 | 0.33053 | 0.1111 | 0.34793 | 0 | 0 | 0 | 0 |  |  |  | 0 | 0 | 0 | 0 | 0 | 0 | 0 | 2.4634 | 0.32639 | 2.7898 | 2.4634 | 2.4634 | 0 | 5 | 5 | 0 | 0 | 0 | 2.4634 | 8.5 | 2.4634
12375030605811 | 123750 | 3060 | 5 | 8 | 11 | piątek | 17.1 | 17 | 497.6 | 2.3885 | 0.01074% | 0.32206 | 282 | 69.9071 | 0.2479 | 0.083327 | 0.26094 | 0 | 0 | 0 | 0 |  |  |  | 0 | 0 | 0 | 0 | 0 | 0 | 0 | 2.0664 | 0.32206 | 2.3885 | 2.0664 | 2.0664 | 0 | 5 | 5 | 0 | 0 | 0 | 2.0664 | 8.5 | 2.0664
12375030615812 | 123750 | 3061 | 5 | 8 | 12 | piątek | 17.5 | 17 | 461.9 | 2.2171 | 0.01039% | 0.31166 | 282 | 69.9071 | 0.2479 | 0.083327 | 0.26094 | 0 | 0 | 0 | 0 |  |  |  | 0 | 0 | 0 | 0 | 0 | 0 | 0 | 1.9055 | 0.31166 | 2.2171 | 1.9055 | 1.9055 | 0 | 5 | 5 | 0 | 0 | 0 | 1.9055 | 8.5 | 1.9055
12375030625813 | 123750 | 3062 | 5 | 8 | 13 | piątek | 16.9 | 16 | 399.6 | 1.9181 | 0.01066% | 0.3198 | 283 | 93.54 | 0.33053 | 0.1111 | 0.34793 | 0 | 0 | 0 | 0 |  |  |  | 0 | 0 | 0 | 0 | 0 | 0 | 0 | 1.5983 | 0.3198 | 1.9181 | 1.5983 | 1.5983 | 0 | 5 | 5 | 0 | 0 | 0 | 1.5983 | 8.5 | 1.5983
12375030635814 | 123750 | 3063 | 5 | 8 | 14 | piątek | 16.4 | 16 | 323.3 | 1.5518 | 0.01056% | 0.31672 | 283 | 93.54 | 0.33053 | 0.1111 | 0.34793 | 0 | 0 | 0 | 0 |  |  |  | 0 | 0 | 0 | 0 | 0 | 0 | 0 | 1.2351 | 0.31672 | 1.5518 | 1.2351 | 1.2351 | 0 | 5 | 5 | 0 | 0 | 0 | 1.2351 | 8.5 | 1.2351
12375030645815 | 123750 | 3064 | 5 | 8 | 15 | piątek | 15.8 | 15 | 241.5 | 1.1592 | 0.01096% | 0.32875 | 319 | 131.7988 | 0.41316 | 0.13888 | 0.43491 | 0 | 0 | 0 | 0 |  |  |  | 0 | 0 | 0 | 0 | 0 | 0 | 0 | 0.83045 | 0.32875 | 1.1592 | 0.83045 | 0.83045 | 0 | 5 | 5 | 0 | 0 | 0 | 0.83045 | 8.5 | 0.83045
12375030655816 | 123750 | 3065 | 5 | 8 | 16 | piątek | 14.9 | 14 | 156.1 | 0.74928 | 0.0112% | 0.33614 | 313 | 155.1838 | 0.49579 | 0.16665 | 0.52189 | 0 | 0 | 0 | 0 |  |  |  | 0 | 0 | 0 | 0 | 0 | 0 | 0 | 0.41314 | 0.33614 | 0.74928 | 0.41314 | 0.41314 | 0 | 5 | 5 | 0 | 0 | 0 | 0.41314 | 8.5 | 0.41314
12375030665817 | 123750 | 3066 | 5 | 8 | 17 | piątek | 13.9 | 13 | 64 | 0.3072 | 0.01155% | 0.34646 | 284 | 164.2734 | 0.57843 | 0.19443 | 0.60887 | 0 | 0 | 0 | 0 |  |  |  | 0 | 0 | 0 | 0 | 0 | 0 | 0 | -0.039262 | 0.34646 | 0.3072 | 0 | 0 | 0.039262 | 5 | 4.9607 | 0.035336 | 0 | 0.0039262 | 0 | 8.5 | -0.039262
12375030675818 | 123750 | 3067 | 5 | 8 | 18 | piątek | 13 | 13 | 0 | 0 | 0.01221% | 0.36622 | 284 | 164.2734 | 0.57843 | 0.19443 | 0.60887 | 0 | 0 | 0 | 0 |  |  |  | 0 | 0 | 0 | 0 | 0 | 0 | 0 | -0.36622 | 0.36622 | 0 | 0 | 0 | 0.36622 | 4.9607 | 4.5945 | 0.3296 | 0 | 0.036622 | 0 | 8.5 | -0.36622
12375030685819 | 123750 | 3068 | 5 | 8 | 19 | piątek | 12.5 | 12 | 0 | 0 | 0.0132% | 0.39597 | 277 | 183.1136 | 0.66106 | 0.22221 | 0.69585 | 0 | 0 | 0 | 0 |  |  |  | 0 | 0 | 0 | 0 | 0 | 0 | 0 | -0.39597 | 0.39597 | 0 | 0 | 0 | 0.39597 | 4.5945 | 4.1985 | 0.35638 | 0 | 0.039597 | 0 | 8.5 | -0.39597
12375030695820 | 123750 | 3069 | 5 | 8 | 20 | piątek | 12 | 12 | 0 | 0 | 0.01426% | 0.42792 | 277 | 183.1136 | 0.66106 | 0.22221 | 0.69585 | 0 | 0 | 0 | 0 |  |  |  | 0 | 0 | 0 | 0 | 0 | 0 | 0 | -0.42792 | 0.42792 | 0 | 0 | 0 | 0.42792 | 4.1985 | 3.7706 | 0.38513 | 0 | 0.042792 | 0 | 8.5 | -0.42792
12375030705821 | 123750 | 3070 | 5 | 8 | 21 | piątek | 11.5 | 11 | 0 | 0 | 0.01383% | 0.41477 | 317 | 235.7505 | 0.74369 | 0.24998 | 0.78283 | 0 | 0 | 0 | 0 |  |  |  | 0 | 0 | 0 | 0 | 0 | 0 | 0 | -0.41477 | 0.41477 | 0 | 0 | 0 | 0.41477 | 3.7706 | 3.3559 | 0.3733 | 0 | 0.041477 | 0 | 8.5 | -0.41477
12375030715822 | 123750 | 3071 | 5 | 8 | 22 | piątek | 11.2 | 11 | 0 | 0 | 0.01151% | 0.34536 | 317 | 235.7505 | 0.74369 | 0.24998 | 0.78283 | 0 | 0 | 0 | 1.5675 |  |  |  | 0 | 0 | 0 | 0 | 0 | 0 | 0 | -0.34536 | 0.34536 | 0 | 0 | 0 | 0.34536 | 3.3559 | 3.0105 | 0.31082 | 0 | 0.034536 | 0 | 8.5 | -0.34536
12375030725823 | 123750 | 3072 | 5 | 8 | 23 | piątek | 10.8 | 10 | 0 | 0 | 0.008919% | 0.26757 | 355 | 293.3453 | 0.82632 | 0.27776 | 0.86982 | 0 | 0 | 0 | 1.5675 |  |  |  | 0 | 0 | 0 | 0 | 0 | 0 | 0 | -0.26757 | 0.26757 | 0 | 0 | 0 | 0.26757 | 3.0105 | 2.7429 | 0.24081 | 0 | 0.026757 | 0 | 8.5 | -0.26757
1237503073590 | 123750 | 3073 | 5 | 9 | 0 | sobota | 10.5 | 10 | 0 | 0 | 0.00694% | 0.20821 | 355 | 293.3453 | 0.82632 | 0.27776 | 0.86982 | 0 | 0 | 0 | 1.5675 |  |  |  | 0 | 0 | 0 | 0 | 0 | 0 | 0 | -0.20821 | 0.20821 | 0 | 0 | 0 | 0.20821 | 2.7429 | 2.5347 | 0.18739 | 0 | 0.020821 | 0 | 9.5 | -0.20821
1237503074591 | 123750 | 3074 | 5 | 9 | 1 | sobota | 10.3 | 10 | 0 | 0 | 0.006062% | 0.18186 | 355 | 293.3453 | 0.82632 | 0.27776 | 0.86982 | 0 | 0 | 0 | 1.5675 |  |  |  | 0 | 0 | 0 | 0 | 0 | 0 | 0 | -0.18186 | 0.18186 | 0 | 0 | 0 | 0.18186 | 2.5347 | 2.3528 | 0.16368 | 0 | 0.018186 | 0 | 9.5 | -0.18186
1237503075592 | 123750 | 3075 | 5 | 9 | 2 | sobota | 10 | 10 | 0 | 0 | 0.005496% | 0.16487 | 355 | 293.3453 | 0.82632 | 0.27776 | 0.86982 | 0 | 0 | 0 | 1.5675 |  |  |  | 0 | 0 | 0 | 0 | 0 | 0 | 0 | -0.16487 | 0.16487 | 0 | 0 | 0 | 0.16487 | 2.3528 | 2.188 | 0.14838 | 0 | 0.016487 | 0 | 9.5 | -0.16487
1237503076593 | 123750 | 3076 | 5 | 9 | 3 | sobota | 9.8 | 9 | 0 | 0 | 0.00535% | 0.16051 | 347 | 315.4082 | 0.90896 | 0.30553 | 0.9568 | 0 | 0 | 0 | 1.5675 |  |  |  | 0 | 0 | 0 | 0 | 0 | 0 | 0 | -0.16051 | 0.16051 | 0 | 0 | 0 | 0.16051 | 2.188 | 2.0275 | 0.14446 | 0 | 0.016051 | 0 | 9.5 | -0.16051
1237503077594 | 123750 | 3077 | 5 | 9 | 4 | sobota | 9.9 | 9 | 23.3 | 0.11184 | 0.005512% | 0.16535 | 347 | 315.4082 | 0.90896 | 0.30553 | 0.9568 | 0 | 0 | 0 | 1.5675 |  |  |  | 0 | 0 | 0 | 0 | 0 | 0 | 0 | -0.053507 | 0.16535 | 0.11184 | 0 | 0 | 0.053507 | 2.0275 | 1.974 | 0.048156 | 0 | 0.0053507 | 0 | 9.5 | -0.053507
1237503078595 | 123750 | 3078 | 5 | 9 | 5 | sobota | 9.9 | 9 | 52.2 | 0.25056 | 0.006276% | 0.18827 | 347 | 315.4082 | 0.90896 | 0.30553 | 0.9568 | 0 | 0 | 0 | 1.5675 |  |  |  | 0 | 0 | 0 | 0 | 0 | 0 | 0 | 0.062295 | 0.18827 | 0.25056 | 0.062295 | 0.062295 | 0 | 1.974 | 2.0363 | 0 | 0.062295 | 0 | -1.3878e-16 | 9.5 | 0.062295
1237503079596 | 123750 | 3079 | 5 | 9 | 6 | sobota | 10 | 10 | 80.2 | 0.38496 | 0.007894% | 0.23682 | 355 | 293.3453 | 0.82632 | 0.27776 | 0.86982 | 0 | 0 | 0 | 0 |  |  |  | 0 | 0 | 0 | 0 | 0 | 0 | 0 | 0.14814 | 0.23682 | 0.38496 | 0.14814 | 0.14814 | 0 | 2.0363 | 2.1844 | 0 | 0.14814 | 0 | 0 | 9.5 | 0.14814
1237503080597 | 123750 | 3080 | 5 | 9 | 7 | sobota | 10.7 | 10 | 107.1 | 0.51408 | 0.00956% | 0.28681 | 355 | 293.3453 | 0.82632 | 0.27776 | 0.86982 | 0 | 0 | 0 | 0 |  |  |  | 0 | 0 | 0 | 0 | 0 | 0 | 0 | 0.22727 | 0.28681 | 0.51408 | 0.22727 | 0.22727 | 0 | 2.1844 | 2.4117 | 0 | 0.22727 | 0 | 0 | 9.5 | 0.22727
1237503081598 | 123750 | 3081 | 5 | 9 | 8 | sobota | 11.4 | 11 | 303.5 | 1.4568 | 0.01134% | 0.34006 | 317 | 235.7505 | 0.74369 | 0.24998 | 0.78283 | 0 | 0 | 0 | 0 |  |  |  | 0 | 0 | 0 | 0 | 0 | 0 | 0 | 1.1167 | 0.34006 | 1.4568 | 1.1167 | 1.1167 | 0 | 2.4117 | 3.5284 | 0 | 1.1167 | 0 | 0 | 9.5 | 1.1167
1237503082599 | 123750 | 3082 | 5 | 9 | 9 | sobota | 12.1 | 12 | 352.2 | 1.6906 | 0.01216% | 0.3647 | 277 | 183.1136 | 0.66106 | 0.22221 | 0.69585 | 0 | 0 | 0 | 0 |  |  |  | 0 | 0 | 0 | 0 | 0 | 0 | 0 | 1.3259 | 0.3647 | 1.6906 | 1.3259 | 1.3259 | 0 | 3.5284 | 4.8543 | 0 | 1.3259 | 0 | 0 | 9.5 | 1.3259
12375030835910 | 123750 | 3083 | 5 | 9 | 10 | sobota | 13 | 13 | 384.3 | 1.8446 | 0.01248% | 0.37449 | 284 | 164.2734 | 0.57843 | 0.19443 | 0.60887 | 0 | 0 | 0 | 0 |  |  |  | 0 | 0 | 0 | 0 | 0 | 0 | 0 | 1.4701 | 0.37449 | 1.8446 | 1.4701 | 1.4701 | 0 | 4.8543 | 5 | 0 | 0.14575 | 0 | 1.3244 | 9.5 | 1.4701
12375030845911 | 123750 | 3084 | 5 | 9 | 11 | sobota | 13.8 | 13 | 388.2 | 1.8634 | 0.01273% | 0.38185 | 284 | 164.2734 | 0.57843 | 0.19443 | 0.60887 | 0 | 0 | 0 | 0 |  |  |  | 0 | 0 | 0 | 0 | 0 | 0 | 0 | 1.4815 | 0.38185 | 1.8634 | 1.4815 | 1.4815 | 0 | 5 | 5 | 0 | 0 | 0 | 1.4815 | 9.5 | 1.4815
12375030855912 | 123750 | 3085 | 5 | 9 | 12 | sobota | 14.7 | 14 | 361 | 1.7328 | 0.01333% | 0.39993 | 313 | 155.1838 | 0.49579 | 0.16665 | 0.52189 | 0 | 0 | 0 | 0 |  |  |  | 0 | 0 | 0 | 0 | 0 | 0 | 0 | 1.3329 | 0.39993 | 1.7328 | 1.3329 | 1.3329 | 0 | 5 | 5 | 0 | 0 | 0 | 1.3329 | 9.5 | 1.3329
12375030865913 | 123750 | 3086 | 5 | 9 | 13 | sobota | 14.5 | 14 | 314.6 | 1.5101 | 0.01337% | 0.40125 | 313 | 155.1838 | 0.49579 | 0.16665 | 0.52189 | 0 | 0 | 0 | 0 |  |  |  | 0 | 0 | 0 | 0 | 0 | 0 | 0 | 1.1088 | 0.40125 | 1.5101 | 1.1088 | 1.1088 | 0 | 5 | 5 | 0 | 0 | 0 | 1.1088 | 9.5 | 1.1088
12375030875914 | 123750 | 3087 | 5 | 9 | 14 | sobota | 14.4 | 14 | 256.5 | 1.2312 | 0.01322% | 0.39662 | 313 | 155.1838 | 0.49579 | 0.16665 | 0.52189 | 0 | 0 | 0 | 0 |  |  |  | 0 | 0 | 0 | 0 | 0 | 0 | 0 | 0.83458 | 0.39662 | 1.2312 | 0.83458 | 0.83458 | 0 | 5 | 5 | 0 | 0 | 0 | 0.83458 | 9.5 | 0.83458
12375030885915 | 123750 | 3088 | 5 | 9 | 15 | sobota | 14.2 | 14 | 194 | 0.9312 | 0.01292% | 0.38762 | 313 | 155.1838 | 0.49579 | 0.16665 | 0.52189 | 0 | 0 | 0 | 0 |  |  |  | 0 | 0 | 0 | 0 | 0 | 0 | 0 | 0.54358 | 0.38762 | 0.9312 | 0.54358 | 0.54358 | 0 | 5 | 5 | 0 | 0 | 0 | 0.54358 | 9.5 | 0.54358
12375030895916 | 123750 | 3089 | 5 | 9 | 16 | sobota | 12.6 | 12 | 129.1 | 0.61968 | 0.01286% | 0.38593 | 277 | 183.1136 | 0.66106 | 0.22221 | 0.69585 | 0 | 0 | 0 | 0 |  |  |  | 0 | 0 | 0 | 0 | 0 | 0 | 0 | 0.23375 | 0.38593 | 0.61968 | 0.23375 | 0.23375 | 0 | 5 | 5 | 0 | 0 | 0 | 0.23375 | 9.5 | 0.23375
12375030905917 | 123750 | 3090 | 5 | 9 | 17 | sobota | 10.9 | 10 | 29.1 | 0.13968 | 0.01307% | 0.39206 | 355 | 293.3453 | 0.82632 | 0.27776 | 0.86982 | 0 | 0 | 0 | 0 |  |  |  | 0 | 0 | 0 | 0 | 0 | 0 | 0 | -0.25238 | 0.39206 | 0.13968 | 0 | 0 | 0.25238 | 5 | 4.7476 | 0.22714 | 0 | 0.025238 | 0 | 9.5 | -0.25238
12375030915918 | 123750 | 3091 | 5 | 9 | 18 | sobota | 9.3 | 9 | 0 | 0 | 0.01318% | 0.39531 | 347 | 315.4082 | 0.90896 | 0.30553 | 0.9568 | 0 | 0 | 0 | 0 |  |  |  | 0 | 0 | 0 | 0 | 0 | 0 | 0 | -0.39531 | 0.39531 | 0 | 0 | 0 | 0.39531 | 4.7476 | 4.3523 | 0.35578 | 0 | 0.039531 | 0 | 9.5 | -0.39531
12375030925919 | 123750 | 3092 | 5 | 9 | 19 | sobota | 9.3 | 9 | 0 | 0 | 0.01399% | 0.41975 | 347 | 315.4082 | 0.90896 | 0.30553 | 0.9568 | 0 | 0 | 0 | 0 |  |  |  | 0 | 0 | 0 | 0 | 0 | 0 | 0 | -0.41975 | 0.41975 | 0 | 0 | 0 | 0.41975 | 4.3523 | 3.9326 | 0.37778 | 0 | 0.041975 | 0 | 9.5 | -0.41975
12375030935920 | 123750 | 3093 | 5 | 9 | 20 | sobota | 9.4 | 9 | 0 | 0 | 0.01489% | 0.4467 | 347 | 315.4082 | 0.90896 | 0.30553 | 0.9568 | 0 | 0 | 0 | 0 |  |  |  | 0 | 0 | 0 | 0 | 0 | 0 | 0 | -0.4467 | 0.4467 | 0 | 0 | 0 | 0.4467 | 3.9326 | 3.4859 | 0.40203 | 0 | 0.04467 | 0 | 9.5 | -0.4467
12375030945921 | 123750 | 3094 | 5 | 9 | 21 | sobota | 9.4 | 9 | 0 | 0 | 0.01425% | 0.42744 | 347 | 315.4082 | 0.90896 | 0.30553 | 0.9568 | 0 | 0 | 0 | 0 |  |  |  | 0 | 0 | 0 | 0 | 0 | 0 | 0 | -0.42744 | 0.42744 | 0 | 0 | 0 | 0.42744 | 3.4859 | 3.0584 | 0.3847 | 0 | 0.042744 | 0 | 9.5 | -0.42744
12375030955922 | 123750 | 3095 | 5 | 9 | 22 | sobota | 9 | 9 | 0 | 0 | 0.01197% | 0.35914 | 347 | 315.4082 | 0.90896 | 0.30553 | 0.9568 | 0 | 0 | 0 | 1.5675 |  |  |  | 0 | 0 | 0 | 0 | 0 | 0 | 0 | -0.35914 | 0.35914 | 0 | 0 | 0 | 0.35914 | 3.0584 | 2.6993 | 0.32323 | 0 | 0.035914 | 0 | 9.5 | -0.35914
12375030965923 | 123750 | 3096 | 5 | 9 | 23 | sobota | 8.6 | 8 | 0 | 0 | 0.009334% | 0.28002 | 323 | 320.2835 | 0.99159 | 0.33331 | 1.0438 | 0 | 0 | 0 | 1.5675 |  |  |  | 0 | 0 | 0 | 0 | 0 | 0 | 0 | -0.28002 | 0.28002 | 0 | 0 | 0 | 0.28002 | 2.6993 | 2.4193 | 0.25202 | 0 | 0.028002 | 0 | 9.5 | -0.28002
12375030975100 | 123750 | 3097 | 5 | 10 | 0 | niedziela | 8.2 | 8 | 0 | 0 | 0.007357% | 0.22071 | 323 | 320.2835 | 0.99159 | 0.33331 | 1.0438 | 0 | 0 | 0 | 1.5675 |  |  |  | 0 | 0 | 0 | 0 | 0 | 0 | 0 | -0.22071 | 0.22071 | 0 | 0 | 0 | 0.22071 | 2.4193 | 2.1985 | 0.19864 | 0 | 0.022071 | 0 | 10.5 | -0.22071
12375030985101 | 123750 | 3098 | 5 | 10 | 1 | niedziela | 7.4 | 7 | 0 | 0 | 0.006163% | 0.18489 | 294 | 315.8214 | 1.0742 | 0.36108 | 1.1308 | 0 | 0 | 0 | 1.5675 |  |  |  | 0 | 0 | 0 | 0 | 0 | 0 | 0 | -0.18489 | 0.18489 | 0 | 0 | 0 | 0.18489 | 2.1985 | 2.0137 | 0.1664 | 0 | 0.018489 | 0 | 10.5 | -0.18489
12375030995102 | 123750 | 3099 | 5 | 10 | 2 | niedziela | 6.6 | 6 | 0 | 0 | 0.00558% | 0.16741 | 313 | 362.0956 | 1.1569 | 0.38886 | 1.2177 | 0 | 0 | 0 | 1.5675 |  |  |  | 0 | 0 | 0 | 0 | 0 | 0 | 0 | -0.16741 | 0.16741 | 0 | 0 | 0 | 0.16741 | 2.0137 | 1.8462 | 0.15067 | 0 | 0.016741 | 0 | 10.5 | -0.16741
12375031005103 | 123750 | 3100 | 5 | 10 | 3 | niedziela | 5.8 | 5 | 0 | 0 | 0.005322% | 0.15966 | 322 | 399.1149 | 1.2395 | 0.41663 | 1.3047 | 0 | 0 | 0 | 1.5675 |  |  |  | 0 | 0 | 0 | 0 | 0 | 0 | 0 | -0.15966 | 0.15966 | 0 | 0 | 0 | 0.15966 | 1.8462 | 1.6866 | 0.14369 | 0 | 0.015966 | 0 | 10.5 | -0.15966
12375031015104 | 123750 | 3101 | 5 | 10 | 4 | niedziela | 5.6 | 5 | 53.5 | 0.2568 | 0.005498% | 0.16493 | 322 | 399.1149 | 1.2395 | 0.41663 | 1.3047 | 0 | 0 | 0 | 1.5675 |  |  |  | 0 | 0 | 0 | 0 | 0 | 0 | 0 | 0.091873 | 0.16493 | 0.2568 | 0.091873 | 0.091873 | 0 | 1.6866 | 1.7785 | 0 | 0.091873 | 0 | 0 | 10.5 | 0.091873
12375031025105 | 123750 | 3102 | 5 | 10 | 5 | niedziela | 5.4 | 5 | 118.4 | 0.56832 | 0.006038% | 0.18113 | 322 | 399.1149 | 1.2395 | 0.41663 | 1.3047 | 0 | 0 | 0 | 1.5675 |  |  |  | 0 | 0 | 0 | 0 | 0 | 0 | 0 | 0.38719 | 0.18113 | 0.56832 | 0.38719 | 0.38719 | 0 | 1.7785 | 2.1657 | 0 | 0.38719 | 0 | 0 | 10.5 | 0.38719
12375031035106 | 123750 | 3103 | 5 | 10 | 6 | niedziela | 5.2 | 5 | 229.8 | 1.103 | 0.007466% | 0.22397 | 322 | 399.1149 | 1.2395 | 0.41663 | 1.3047 | 0 | 0 | 0 | 0 |  |  |  | 0 | 0 | 0 | 0 | 0 | 0 | 0 | 0.87907 | 0.22397 | 1.103 | 0.87907 | 0.87907 | 0 | 2.1657 | 3.0447 | 0 | 0.87907 | 0 | 0 | 10.5 | 0.87907
12375031045107 | 123750 | 3104 | 5 | 10 | 7 | niedziela | 5.3 | 5 | 245.7 | 1.1794 | 0.00917% | 0.2751 | 322 | 399.1149 | 1.2395 | 0.41663 | 1.3047 | 0 | 0 | 0 | 0 |  |  |  | 0 | 0 | 0 | 0 | 0 | 0 | 0 | 0.90426 | 0.2751 | 1.1794 | 0.90426 | 0.90426 | 0 | 3.0447 | 3.949 | 0 | 0.90426 | 0 | 0 | 10.5 | 0.90426
12375031055108 | 123750 | 3105 | 5 | 10 | 8 | niedziela | 5.3 | 5 | 304.6 | 1.4621 | 0.01101% | 0.33016 | 322 | 399.1149 | 1.2395 | 0.41663 | 1.3047 | 0 | 0 | 0 | 0 |  |  |  | 0 | 0 | 0 | 0 | 0 | 0 | 0 | 1.1319 | 0.33016 | 1.4621 | 1.1319 | 1.1319 | 0 | 3.949 | 5 | 0 | 1.051 | 0 | 0.080899 | 10.5 | 1.1319
12375031065109 | 123750 | 3106 | 5 | 10 | 9 | niedziela | 5.4 | 5 | 153.9 | 0.73872 | 0.0122% | 0.36612 | 322 | 399.1149 | 1.2395 | 0.41663 | 1.3047 | 0 | 0 | 0 | 0 |  |  |  | 0 | 0 | 0 | 0 | 0 | 0 | 0 | 0.3726 | 0.36612 | 0.73872 | 0.3726 | 0.3726 | 0 | 5 | 5 | 0 | 0 | 0 | 0.3726 | 10.5 | 0.3726
123750310751010 | 123750 | 3107 | 5 | 10 | 10 | niedziela | 4.7 | 4 | 166.8 | 0.80064 | 0.01307% | 0.39201 | 331 | 437.6217 | 1.3221 | 0.44441 | 1.3917 | 0 | 0 | 0 | 0 |  |  |  | 0 | 0 | 0 | 0 | 0 | 0 | 0 | 0.40863 | 0.39201 | 0.80064 | 0.40863 | 0.40863 | 0 | 5 | 5 | 0 | 0 | 0 | 0.40863 | 10.5 | 0.40863
123750310851011 | 123750 | 3108 | 5 | 10 | 11 | niedziela | 3.9 | 3 | 168 | 0.8064 | 0.01317% | 0.39505 | 430 | 604.0435 | 1.4048 | 0.47219 | 1.4787 | 0 | 0 | 0 | 0 |  |  |  | 0 | 0 | 0 | 0 | 0 | 0 | 0 | 0.41135 | 0.39505 | 0.8064 | 0.41135 | 0.41135 | 0 | 5 | 5 | 0 | 0 | 0 | 0.41135 | 10.5 | 0.41135
123750310951012 | 123750 | 3109 | 5 | 10 | 12 | niedziela | 3.2 | 3 | 157.4 | 0.75552 | 0.01305% | 0.3915 | 430 | 604.0435 | 1.4048 | 0.47219 | 1.4787 | 0 | 0 | 0 | 0 |  |  |  | 0 | 0 | 0 | 0 | 0 | 0 | 0 | 0.36402 | 0.3915 | 0.75552 | 0.36402 | 0.36402 | 0 | 5 | 5 | 0 | 0 | 0 | 0.36402 | 10.5 | 0.36402
123750311051013 | 123750 | 3110 | 5 | 10 | 13 | niedziela | 3.5 | 3 | 137.5 | 0.66 | 0.01238% | 0.37141 | 430 | 604.0435 | 1.4048 | 0.47219 | 1.4787 | 0 | 0 | 0 | 0 |  |  |  | 0 | 0 | 0 | 0 | 0 | 0 | 0 | 0.28859 | 0.37141 | 0.66 | 0.28859 | 0.28859 | 0 | 5 | 5 | 0 | 0 | 0 | 0.28859 | 10.5 | 0.28859
123750311151014 | 123750 | 3111 | 5 | 10 | 14 | niedziela | 3.8 | 3 | 113 | 0.5424 | 0.01177% | 0.35309 | 430 | 604.0435 | 1.4048 | 0.47219 | 1.4787 | 0 | 0 | 0 | 0 |  |  |  | 0 | 0 | 0 | 0 | 0 | 0 | 0 | 0.18931 | 0.35309 | 0.5424 | 0.18931 | 0.18931 | 0 | 5 | 5 | 0 | 0 | 0 | 0.18931 | 10.5 | 0.18931
123750311251015 | 123750 | 3112 | 5 | 10 | 15 | niedziela | 4.1 | 4 | 86 | 0.4128 | 0.01123% | 0.33679 | 331 | 437.6217 | 1.3221 | 0.44441 | 1.3917 | 0 | 0 | 0 | 0 |  |  |  | 0 | 0 | 0 | 0 | 0 | 0 | 0 | 0.07601 | 0.33679 | 0.4128 | 0.07601 | 0.07601 | 0 | 5 | 5 | 0 | 0 | 0 | 0.07601 | 10.5 | 0.07601
123750311351016 | 123750 | 3113 | 5 | 10 | 16 | niedziela | 3.7 | 3 | 58 | 0.2784 | 0.01094% | 0.32806 | 430 | 604.0435 | 1.4048 | 0.47219 | 1.4787 | 0 | 0 | 0 | 0 |  |  |  | 0 | 0 | 0 | 0 | 0 | 0 | 0 | -0.049661 | 0.32806 | 0.2784 | 0 | 0 | 0.049661 | 5 | 4.9503 | 0.044695 | 0 | 0.0049661 | 0 | 10.5 | -0.049661
123750311451017 | 123750 | 3114 | 5 | 10 | 17 | niedziela | 3.3 | 3 | 29.1 | 0.13968 | 0.01151% | 0.34519 | 430 | 604.0435 | 1.4048 | 0.47219 | 1.4787 | 0 | 0 | 0 | 0 |  |  |  | 0 | 0 | 0 | 0 | 0 | 0 | 0 | -0.20551 | 0.34519 | 0.13968 | 0 | 0 | 0.20551 | 4.9503 | 4.7448 | 0.18496 | 0 | 0.020551 | 0 | 10.5 | -0.20551
123750311551018 | 123750 | 3115 | 5 | 10 | 18 | niedziela | 2.9 | 2 | 0 | 0 | 0.0121% | 0.36298 | 462 | 687.1718 | 1.4874 | 0.49996 | 1.5657 | 0 | 0 | 0 | 0 |  |  |  | 0 | 0 | 0 | 0 | 0 | 0 | 0 | -0.36298 | 0.36298 | 0 | 0 | 0 | 0.36298 | 4.7448 | 4.3819 | 0.32668 | 0 | 0.036298 | 0 | 10.5 | -0.36298
123750311651019 | 123750 | 3116 | 5 | 10 | 19 | niedziela | 2.2 | 2 | 0 | 0 | 0.0133% | 0.39888 | 462 | 687.1718 | 1.4874 | 0.49996 | 1.5657 | 0 | 0 | 0 | 0 |  |  |  | 0 | 0 | 0 | 0 | 0 | 0 | 0 | -0.39888 | 0.39888 | 0 | 0 | 0 | 0.39888 | 4.3819 | 3.983 | 0.359 | 0 | 0.039888 | 0 | 10.5 | -0.39888
123750311751020 | 123750 | 3117 | 5 | 10 | 20 | niedziela | 1.4 | 1 | 0 | 0 | 0.01412% | 0.42366 | 511 | 802.2788 | 1.57 | 0.52774 | 1.6526 | 0 | 0 | 0 | 0 |  |  |  | 0 | 0 | 0 | 0 | 0 | 0 | 0 | -0.42366 | 0.42366 | 0 | 0 | 0 | 0.42366 | 3.983 | 3.5593 | 0.38129 | 0 | 0.042366 | 0 | 10.5 | -0.42366
123750311851021 | 123750 | 3118 | 5 | 10 | 21 | niedziela | 0.7 | 0 | 0 | 0 | 0.01361% | 0.40835 | 446 | 737.0818 | 1.6526 | 0.55551 | 1.7396 | 0 | 0 | 0 | 0 |  |  |  | 0 | 0 | 0 | 0 | 0 | 0 | 0 | -0.40835 | 0.40835 | 0 | 0 | 0 | 0.40835 | 3.5593 | 3.151 | 0.36752 | 0 | 0.040835 | 0 | 10.5 | -0.40835
123750311951022 | 123750 | 3119 | 5 | 10 | 22 | niedziela | 0.8 | 0 | 0 | 0 | 0.01122% | 0.33665 | 446 | 737.0818 | 1.6526 | 0.55551 | 1.7396 | 0 | 0 | 0 | 1.5675 |  |  |  | 0 | 0 | 0 | 0 | 0 | 0 | 0 | -0.33665 | 0.33665 | 0 | 0 | 0 | 0.33665 | 3.151 | 2.8143 | 0.30299 | 0 | 0.033665 | 0 | 10.5 | -0.33665
123750312051023 | 123750 | 3120 | 5 | 10 | 23 | niedziela | 1 | 1 | 0 | 0 | 0.00842% | 0.25261 | 511 | 802.2788 | 1.57 | 0.52774 | 1.6526 | 0 | 0 | 0 | 1.5675 |  |  |  | 0 | 0 | 0 | 0 | 0 | 0 | 0 | -0.25261 | 0.25261 | 0 | 0 | 0 | 0.25261 | 2.8143 | 2.5617 | 0.22734 | 0 | 0.025261 | 0 | 10.5 | -0.25261
12375031215110 | 123750 | 3121 | 5 | 11 | 0 | poniedziałek | 1.1 | 1 | 0 | 0 | 0.006514% | 0.19543 | 511 | 802.2788 | 1.57 | 0.52774 | 1.6526 | 0 | 0 | 0 | 1.5675 |  |  |  | 0 | 0 | 0 | 0 | 0 | 0 | 0 | -0.19543 | 0.19543 | 0 | 0 | 0 | 0.19543 | 2.5617 | 2.3663 | 0.17589 | 0 | 0.019543 | 0 | 11.5 | -0.19543
12375031225111 | 123750 | 3122 | 5 | 11 | 1 | poniedziałek | 0.9 | 0 | 0 | 0 | 0.005638% | 0.16913 | 446 | 737.0818 | 1.6526 | 0.55551 | 1.7396 | 0 | 0 | 0 | 1.5675 |  |  |  | 0 | 0 | 0 | 0 | 0 | 0 | 0 | -0.16913 | 0.16913 | 0 | 0 | 0 | 0.16913 | 2.3663 | 2.1971 | 0.15222 | 0 | 0.016913 | 0 | 11.5 | -0.16913
12375031235112 | 123750 | 3123 | 5 | 11 | 2 | poniedziałek | 0.8 | 0 | 0 | 0 | 0.005325% | 0.15974 | 446 | 737.0818 | 1.6526 | 0.55551 | 1.7396 | 0 | 0 | 0 | 1.5675 |  |  |  | 0 | 0 | 0 | 0 | 0 | 0 | 0 | -0.15974 | 0.15974 | 0 | 0 | 0 | 0.15974 | 2.1971 | 2.0374 | 0.14376 | 0 | 0.015974 | 0 | 11.5 | -0.15974
12375031245113 | 123750 | 3124 | 5 | 11 | 3 | poniedziałek | 0.6 | 0 | 0 | 0 | 0.005224% | 0.15672 | 446 | 737.0818 | 1.6526 | 0.55551 | 1.7396 | 0 | 0 | 0 | 1.5675 |  |  |  | 0 | 0 | 0 | 0 | 0 | 0 | 0 | -0.15672 | 0.15672 | 0 | 0 | 0 | 0.15672 | 2.0374 | 1.8807 | 0.14105 | 0 | 0.015672 | 0 | 11.5 | -0.15672
12375031255114 | 123750 | 3125 | 5 | 11 | 4 | poniedziałek | 0.8 | 0 | 24.4 | 0.11712 | 0.005848% | 0.17544 | 446 | 737.0818 | 1.6526 | 0.55551 | 1.7396 | 0 | 0 | 0 | 1.5675 |  |  |  | 0 | 0 | 0 | 0 | 0 | 0 | 0 | -0.058317 | 0.17544 | 0.11712 | 0 | 0 | 0.058317 | 1.8807 | 1.8224 | 0.052485 | 0 | 0.0058317 | 0 | 11.5 | -0.058317
12375031265115 | 123750 | 3126 | 5 | 11 | 5 | poniedziałek | 1 | 1 | 119.6 | 0.57408 | 0.007317% | 0.2195 | 511 | 802.2788 | 1.57 | 0.52774 | 1.6526 | 0 | 0 | 0 | 1.5675 |  |  |  | 0 | 0 | 0 | 0 | 0 | 0 | 0 | 0.35458 | 0.2195 | 0.57408 | 0.35458 | 0.35458 | 0 | 1.8224 | 2.1769 | 0 | 0.35458 | 0 | 0 | 11.5 | 0.35458
12375031275116 | 123750 | 3127 | 5 | 11 | 6 | poniedziałek | 1.2 | 1 | 184.7 | 0.88656 | 0.00943% | 0.28291 | 511 | 802.2788 | 1.57 | 0.52774 | 1.6526 | 0 | 0 | 0 | 0 |  |  |  | 0 | 0 | 0 | 0 | 0 | 0 | 0 | 0.60365 | 0.28291 | 0.88656 | 0.60365 | 0.60365 | 0 | 2.1769 | 2.7806 | 0 | 0.60365 | 0 | 0 | 11.5 | 0.60365
12375031285117 | 123750 | 3128 | 5 | 11 | 7 | poniedziałek | 1.9 | 1 | 248 | 1.1904 | 0.01084% | 0.32529 | 511 | 802.2788 | 1.57 | 0.52774 | 1.6526 | 0 | 0 | 0 | 0 |  |  |  | 0 | 0 | 0 | 0 | 0 | 0 | 0 | 0.86511 | 0.32529 | 1.1904 | 0.86511 | 0.86511 | 0 | 2.7806 | 3.6457 | 0 | 0.86511 | 0 | 0 | 11.5 | 0.86511
12375031295118 | 123750 | 3129 | 5 | 11 | 8 | poniedziałek | 2.7 | 2 | 305.7 | 1.4674 | 0.01141% | 0.34222 | 462 | 687.1718 | 1.4874 | 0.49996 | 1.5657 | 0 | 0 | 0 | 0 |  |  |  | 0 | 0 | 0 | 0 | 0 | 0 | 0 | 1.1251 | 0.34222 | 1.4674 | 1.1251 | 1.1251 | 0 | 3.6457 | 4.7708 | 0 | 1.1251 | 0 | 0 | 11.5 | 1.1251
12375031305119 | 123750 | 3130 | 5 | 11 | 9 | poniedziałek | 3.4 | 3 | 355.6 | 1.7069 | 0.01143% | 0.343 | 430 | 604.0435 | 1.4048 | 0.47219 | 1.4787 | 0 | 0 | 0 | 0 |  |  |  | 0 | 0 | 0 | 0 | 0 | 0 | 0 | 1.3639 | 0.343 | 1.7069 | 1.3639 | 1.3639 | 0 | 4.7708 | 5 | 0 | 0.22916 | 0 | 1.1347 | 11.5 | 1.3639
123750313151110 | 123750 | 3131 | 5 | 11 | 10 | poniedziałek | 3.6 | 3 | 387.7 | 1.861 | 0.01096% | 0.3288 | 430 | 604.0435 | 1.4048 | 0.47219 | 1.4787 | 0 | 0 | 0 | 0 |  |  |  | 0 | 0 | 0 | 0 | 0 | 0 | 0 | 1.5322 | 0.3288 | 1.861 | 1.5322 | 1.5322 | 0 | 5 | 5 | 0 | 0 | 0 | 1.5322 | 11.5 | 1.5322
123750313251111 | 123750 | 3132 | 5 | 11 | 11 | poniedziałek | 3.7 | 3 | 390.3 | 1.8734 | 0.01055% | 0.31651 | 430 | 604.0435 | 1.4048 | 0.47219 | 1.4787 | 0 | 0 | 0 | 0 |  |  |  | 0 | 0 | 0 | 0 | 0 | 0 | 0 | 1.5569 | 0.31651 | 1.8734 | 1.5569 | 1.5569 | 0 | 5 | 5 | 0 | 0 | 0 | 1.5569 | 11.5 | 1.5569
123750313351112 | 123750 | 3133 | 5 | 11 | 12 | poniedziałek | 3.9 | 3 | 364.4 | 1.7491 | 0.01067% | 0.32009 | 430 | 604.0435 | 1.4048 | 0.47219 | 1.4787 | 0 | 0 | 0 | 0 |  |  |  | 0 | 0 | 0 | 0 | 0 | 0 | 0 | 1.429 | 0.32009 | 1.7491 | 1.429 | 1.429 | 0 | 5 | 5 | 0 | 0 | 0 | 1.429 | 11.5 | 1.429
123750313451113 | 123750 | 3134 | 5 | 11 | 13 | poniedziałek | 3.9 | 3 | 316.8 | 1.5206 | 0.01088% | 0.32644 | 430 | 604.0435 | 1.4048 | 0.47219 | 1.4787 | 0 | 0 | 0 | 0 |  |  |  | 0 | 0 | 0 | 0 | 0 | 0 | 0 | 1.1942 | 0.32644 | 1.5206 | 1.1942 | 1.1942 | 0 | 5 | 5 | 0 | 0 | 0 | 1.1942 | 11.5 | 1.1942
123750313551114 | 123750 | 3135 | 5 | 11 | 14 | poniedziałek | 3.8 | 3 | 259.9 | 1.2475 | 0.01053% | 0.31602 | 430 | 604.0435 | 1.4048 | 0.47219 | 1.4787 | 0 | 0 | 0 | 0 |  |  |  | 0 | 0 | 0 | 0 | 0 | 0 | 0 | 0.9315 | 0.31602 | 1.2475 | 0.9315 | 0.9315 | 0 | 5 | 5 | 0 | 0 | 0 | 0.9315 | 11.5 | 0.9315
123750313651115 | 123750 | 3136 | 5 | 11 | 15 | poniedziałek | 3.8 | 3 | 197.4 | 0.94752 | 0.01084% | 0.32526 | 430 | 604.0435 | 1.4048 | 0.47219 | 1.4787 | 0 | 0 | 0 | 0 |  |  |  | 0 | 0 | 0 | 0 | 0 | 0 | 0 | 0.62226 | 0.32526 | 0.94752 | 0.62226 | 0.62226 | 0 | 5 | 5 | 0 | 0 | 0 | 0.62226 | 11.5 | 0.62226
123750313751116 | 123750 | 3137 | 5 | 11 | 16 | poniedziałek | 3.6 | 3 | 131.4 | 0.63072 | 0.01125% | 0.33745 | 430 | 604.0435 | 1.4048 | 0.47219 | 1.4787 | 0 | 0 | 0 | 0 |  |  |  | 0 | 0 | 0 | 0 | 0 | 0 | 0 | 0.29327 | 0.33745 | 0.63072 | 0.29327 | 0.29327 | 0 | 5 | 5 | 0 | 0 | 0 | 0.29327 | 11.5 | 0.29327
123750313851117 | 123750 | 3138 | 5 | 11 | 17 | poniedziałek | 3.5 | 3 | 86.1 | 0.41328 | 0.0117% | 0.35109 | 430 | 604.0435 | 1.4048 | 0.47219 | 1.4787 | 0 | 0 | 0 | 0 |  |  |  | 0 | 0 | 0 | 0 | 0 | 0 | 0 | 0.062193 | 0.35109 | 0.41328 | 0.062193 | 0.062193 | 0 | 5 | 5 | 0 | 0 | 0 | 0.062193 | 11.5 | 0.062193
123750313951118 | 123750 | 3139 | 5 | 11 | 18 | poniedziałek | 3.3 | 3 | 2.3 | 0.01104 | 0.01221% | 0.36643 | 430 | 604.0435 | 1.4048 | 0.47219 | 1.4787 | 0 | 0 | 0 | 0 |  |  |  | 0 | 0 | 0 | 0 | 0 | 0 | 0 | -0.35539 | 0.36643 | 0.01104 | 0 | 0 | 0.35539 | 5 | 4.6446 | 0.31985 | 0 | 0.035539 | 0 | 11.5 | -0.35539
123750314051119 | 123750 | 3140 | 5 | 11 | 19 | poniedziałek | 3.1 | 3 | 0 | 0 | 0.01342% | 0.40273 | 430 | 604.0435 | 1.4048 | 0.47219 | 1.4787 | 0 | 0 | 0 | 0 |  |  |  | 0 | 0 | 0 | 0 | 0 | 0 | 0 | -0.40273 | 0.40273 | 0 | 0 | 0 | 0.40273 | 4.6446 | 4.2419 | 0.36246 | 0 | 0.040273 | 0 | 11.5 | -0.40273
123750314151120 | 123750 | 3141 | 5 | 11 | 20 | poniedziałek | 2.8 | 2 | 0 | 0 | 0.01478% | 0.4434 | 462 | 687.1718 | 1.4874 | 0.49996 | 1.5657 | 0 | 0 | 0 | 0 |  |  |  | 0 | 0 | 0 | 0 | 0 | 0 | 0 | -0.4434 | 0.4434 | 0 | 0 | 0 | 0.4434 | 4.2419 | 3.7985 | 0.39906 | 0 | 0.04434 | 0 | 11.5 | -0.4434
123750314251121 | 123750 | 3142 | 5 | 11 | 21 | poniedziałek | 2.6 | 2 | 0 | 0 | 0.01441% | 0.43232 | 462 | 687.1718 | 1.4874 | 0.49996 | 1.5657 | 0 | 0 | 0 | 0 |  |  |  | 0 | 0 | 0 | 0 | 0 | 0 | 0 | -0.43232 | 0.43232 | 0 | 0 | 0 | 0.43232 | 3.7985 | 3.3662 | 0.38909 | 0 | 0.043232 | 0 | 11.5 | -0.43232
123750314351122 | 123750 | 3143 | 5 | 11 | 22 | poniedziałek | 2.2 | 2 | 0 | 0 | 0.01187% | 0.35616 | 462 | 687.1718 | 1.4874 | 0.49996 | 1.5657 | 0 | 0 | 0 | 1.5675 |  |  |  | 0 | 0 | 0 | 0 | 0 | 0 | 0 | -0.35616 | 0.35616 | 0 | 0 | 0 | 0.35616 | 3.3662 | 3.01 | 0.32055 | 0 | 0.035616 | 0 | 11.5 | -0.35616
123750314451123 | 123750 | 3144 | 5 | 11 | 23 | poniedziałek | 1.9 | 1 | 0 | 0 | 0.008694% | 0.26082 | 511 | 802.2788 | 1.57 | 0.52774 | 1.6526 | 0 | 0 | 0 | 1.5675 |  |  |  | 0 | 0 | 0 | 0 | 0 | 0 | 0 | -0.26082 | 0.26082 | 0 | 0 | 0 | 0.26082 | 3.01 | 2.7492 | 0.23474 | 0 | 0.026082 | 0 | 11.5 | -0.26082
12375031455120 | 123750 | 3145 | 5 | 12 | 0 | wtorek | 1.5 | 1 | 0 | 0 | 0.006502% | 0.19505 | 511 | 802.2788 | 1.57 | 0.52774 | 1.6526 | 0 | 0 | 0 | 1.5675 |  |  |  | 0 | 0 | 0 | 0 | 0 | 0 | 0 | -0.19505 | 0.19505 | 0 | 0 | 0 | 0.19505 | 2.7492 | 2.5541 | 0.17555 | 0 | 0.019505 | 0 | 12.5 | -0.19505
12375031465121 | 123750 | 3146 | 5 | 12 | 1 | wtorek | 1.4 | 1 | 0 | 0 | 0.005596% | 0.16788 | 511 | 802.2788 | 1.57 | 0.52774 | 1.6526 | 0 | 0 | 0 | 1.5675 |  |  |  | 0 | 0 | 0 | 0 | 0 | 0 | 0 | -0.16788 | 0.16788 | 0 | 0 | 0 | 0.16788 | 2.5541 | 2.3862 | 0.15109 | 0 | 0.016788 | 0 | 12.5 | -0.16788
12375031475122 | 123750 | 3147 | 5 | 12 | 2 | wtorek | 1.3 | 1 | 0 | 0 | 0.005306% | 0.15919 | 511 | 802.2788 | 1.57 | 0.52774 | 1.6526 | 0 | 0 | 0 | 1.5675 |  |  |  | 0 | 0 | 0 | 0 | 0 | 0 | 0 | -0.15919 | 0.15919 | 0 | 0 | 0 | 0.15919 | 2.3862 | 2.2271 | 0.14328 | 0 | 0.015919 | 0 | 12.5 | -0.15919
12375031485123 | 123750 | 3148 | 5 | 12 | 3 | wtorek | 1.2 | 1 | 0 | 0 | 0.005316% | 0.15949 | 511 | 802.2788 | 1.57 | 0.52774 | 1.6526 | 0 | 0 | 0 | 1.5675 |  |  |  | 0 | 0 | 0 | 0 | 0 | 0 | 0 | -0.15949 | 0.15949 | 0 | 0 | 0 | 0.15949 | 2.2271 | 2.0676 | 0.14354 | 0 | 0.015949 | 0 | 12.5 | -0.15949
12375031495124 | 123750 | 3149 | 5 | 12 | 4 | wtorek | 1.5 | 1 | 24.4 | 0.11712 | 0.005829% | 0.17488 | 511 | 802.2788 | 1.57 | 0.52774 | 1.6526 | 0 | 0 | 0 | 1.5675 |  |  |  | 0 | 0 | 0 | 0 | 0 | 0 | 0 | -0.057756 | 0.17488 | 0.11712 | 0 | 0 | 0.057756 | 2.0676 | 2.0098 | 0.051981 | 0 | 0.0057756 | 0 | 12.5 | -0.057756
12375031505125 | 123750 | 3150 | 5 | 12 | 5 | wtorek | 1.7 | 1 | 120.7 | 0.57936 | 0.007272% | 0.21817 | 511 | 802.2788 | 1.57 | 0.52774 | 1.6526 | 0 | 0 | 0 | 1.5675 |  |  |  | 0 | 0 | 0 | 0 | 0 | 0 | 0 | 0.36119 | 0.21817 | 0.57936 | 0.36119 | 0.36119 | 0 | 2.0098 | 2.371 | 0 | 0.36119 | 0 | 0 | 12.5 | 0.36119
12375031515126 | 123750 | 3151 | 5 | 12 | 6 | wtorek | 2 | 2 | 185.9 | 0.89232 | 0.00951% | 0.2853 | 462 | 687.1718 | 1.4874 | 0.49996 | 1.5657 | 0 | 0 | 0 | 0 |  |  |  | 0 | 0 | 0 | 0 | 0 | 0 | 0 | 0.60702 | 0.2853 | 0.89232 | 0.60702 | 0.60702 | 0 | 2.371 | 2.978 | 0 | 0.60702 | 0 | 0 | 12.5 | 0.60702
12375031525127 | 123750 | 3152 | 5 | 12 | 7 | wtorek | 2.4 | 2 | 249.1 | 1.1957 | 0.01112% | 0.33353 | 462 | 687.1718 | 1.4874 | 0.49996 | 1.5657 | 0 | 0 | 0 | 0 |  |  |  | 0 | 0 | 0 | 0 | 0 | 0 | 0 | 0.86215 | 0.33353 | 1.1957 | 0.86215 | 0.86215 | 0 | 2.978 | 3.8402 | 0 | 0.86215 | 0 | 0 | 12.5 | 0.86215
12375031535128 | 123750 | 3153 | 5 | 12 | 8 | wtorek | 2.8 | 2 | 391.5 | 1.8792 | 0.01127% | 0.33817 | 462 | 687.1718 | 1.4874 | 0.49996 | 1.5657 | 0 | 0 | 0 | 0 |  |  |  | 0 | 0 | 0 | 0 | 0 | 0 | 0 | 1.541 | 0.33817 | 1.8792 | 1.541 | 1.541 | 0 | 3.8402 | 5 | 0 | 1.1598 | 0 | 0.38119 | 12.5 | 1.541
12375031545129 | 123750 | 3154 | 5 | 12 | 9 | wtorek | 3.2 | 3 | 457.2 | 2.1946 | 0.01098% | 0.32928 | 430 | 604.0435 | 1.4048 | 0.47219 | 1.4787 | 0 | 0 | 0 | 0 |  |  |  | 0 | 0 | 0 | 0 | 0 | 0 | 0 | 1.8653 | 0.32928 | 2.1946 | 1.8653 | 1.8653 | 0 | 5 | 5 | 0 | 0 | 0 | 1.8653 | 12.5 | 1.8653
123750315551210 | 123750 | 3155 | 5 | 12 | 10 | wtorek | 3.9 | 3 | 499.5 | 2.3976 | 0.01098% | 0.32932 | 430 | 604.0435 | 1.4048 | 0.47219 | 1.4787 | 0 | 0 | 0 | 0 |  |  |  | 0 | 0 | 0 | 0 | 0 | 0 | 0 | 2.0683 | 0.32932 | 2.3976 | 2.0683 | 2.0683 | 0 | 5 | 5 | 0 | 0 | 0 | 2.0683 | 12.5 | 2.0683
123750315651211 | 123750 | 3156 | 5 | 12 | 11 | wtorek | 4.5 | 4 | 392.6 | 1.8845 | 0.01057% | 0.31722 | 331 | 437.6217 | 1.3221 | 0.44441 | 1.3917 | 0 | 0 | 0 | 0 |  |  |  | 0 | 0 | 0 | 0 | 0 | 0 | 0 | 1.5673 | 0.31722 | 1.8845 | 1.5673 | 1.5673 | 0 | 5 | 5 | 0 | 0 | 0 | 1.5673 | 12.5 | 1.5673
123750315751212 | 123750 | 3157 | 5 | 12 | 12 | wtorek | 5.2 | 5 | 365.5 | 1.7544 | 0.01034% | 0.31022 | 322 | 399.1149 | 1.2395 | 0.41663 | 1.3047 | 0 | 0 | 0 | 0 |  |  |  | 0 | 0 | 0 | 0 | 0 | 0 | 0 | 1.4442 | 0.31022 | 1.7544 | 1.4442 | 1.4442 | 0 | 5 | 5 | 0 | 0 | 0 | 1.4442 | 12.5 | 1.4442
123750315851213 | 123750 | 3158 | 5 | 12 | 13 | wtorek | 5.5 | 5 | 319.1 | 1.5317 | 0.01048% | 0.31437 | 322 | 399.1149 | 1.2395 | 0.41663 | 1.3047 | 0 | 0 | 0 | 0 |  |  |  | 0 | 0 | 0 | 0 | 0 | 0 | 0 | 1.2173 | 0.31437 | 1.5317 | 1.2173 | 1.2173 | 0 | 5 | 5 | 0 | 0 | 0 | 1.2173 | 12.5 | 1.2173
123750315951214 | 123750 | 3159 | 5 | 12 | 14 | wtorek | 5.7 | 5 | 330.8 | 1.5878 | 0.01045% | 0.3134 | 322 | 399.1149 | 1.2395 | 0.41663 | 1.3047 | 0 | 0 | 0 | 0 |  |  |  | 0 | 0 | 0 | 0 | 0 | 0 | 0 | 1.2744 | 0.3134 | 1.5878 | 1.2744 | 1.2744 | 0 | 5 | 5 | 0 | 0 | 0 | 1.2744 | 12.5 | 1.2744
123750316051215 | 123750 | 3160 | 5 | 12 | 15 | wtorek | 6 | 6 | 248.9 | 1.1947 | 0.01095% | 0.3284 | 313 | 362.0956 | 1.1569 | 0.38886 | 1.2177 | 0 | 0 | 0 | 0 |  |  |  | 0 | 0 | 0 | 0 | 0 | 0 | 0 | 0.86632 | 0.3284 | 1.1947 | 0.86632 | 0.86632 | 0 | 5 | 5 | 0 | 0 | 0 | 0.86632 | 12.5 | 0.86632
123750316151216 | 123750 | 3161 | 5 | 12 | 16 | wtorek | 5.7 | 5 | 181.3 | 0.87024 | 0.01148% | 0.34443 | 322 | 399.1149 | 1.2395 | 0.41663 | 1.3047 | 0 | 0 | 0 | 0 |  |  |  | 0 | 0 | 0 | 0 | 0 | 0 | 0 | 0.52581 | 0.34443 | 0.87024 | 0.52581 | 0.52581 | 0 | 5 | 5 | 0 | 0 | 0 | 0.52581 | 12.5 | 0.52581
123750316251217 | 123750 | 3162 | 5 | 12 | 17 | wtorek | 5.5 | 5 | 117.5 | 0.564 | 0.01145% | 0.34356 | 322 | 399.1149 | 1.2395 | 0.41663 | 1.3047 | 0 | 0 | 0 | 0 |  |  |  | 0 | 0 | 0 | 0 | 0 | 0 | 0 | 0.22044 | 0.34356 | 0.564 | 0.22044 | 0.22044 | 0 | 5 | 5 | 0 | 0 | 0 | 0.22044 | 12.5 | 0.22044
123750316351218 | 123750 | 3163 | 5 | 12 | 18 | wtorek | 5.2 | 5 | 5.8 | 0.02784 | 0.01212% | 0.3637 | 322 | 399.1149 | 1.2395 | 0.41663 | 1.3047 | 0 | 0 | 0 | 0 |  |  |  | 0 | 0 | 0 | 0 | 0 | 0 | 0 | -0.33586 | 0.3637 | 0.02784 | 0 | 0 | 0.33586 | 5 | 4.6641 | 0.30227 | 0 | 0.033586 | 0 | 12.5 | -0.33586
123750316451219 | 123750 | 3164 | 5 | 12 | 19 | wtorek | 4.3 | 4 | 0 | 0 | 0.01345% | 0.40344 | 331 | 437.6217 | 1.3221 | 0.44441 | 1.3917 | 0 | 0 | 0 | 0 |  |  |  | 0 | 0 | 0 | 0 | 0 | 0 | 0 | -0.40344 | 0.40344 | 0 | 0 | 0 | 0.40344 | 4.6641 | 4.2607 | 0.36309 | 0 | 0.040344 | 0 | 12.5 | -0.40344
123750316551220 | 123750 | 3165 | 5 | 12 | 20 | wtorek | 3.3 | 3 | 0 | 0 | 0.01495% | 0.4485 | 430 | 604.0435 | 1.4048 | 0.47219 | 1.4787 | 0 | 0 | 0 | 0 |  |  |  | 0 | 0 | 0 | 0 | 0 | 0 | 0 | -0.4485 | 0.4485 | 0 | 0 | 0 | 0.4485 | 4.2607 | 3.8122 | 0.40365 | 0 | 0.04485 | 0 | 12.5 | -0.4485
123750316651221 | 123750 | 3166 | 5 | 12 | 21 | wtorek | 2.4 | 2 | 0 | 0 | 0.01456% | 0.43675 | 462 | 687.1718 | 1.4874 | 0.49996 | 1.5657 | 0 | 0 | 0 | 0 |  |  |  | 0 | 0 | 0 | 0 | 0 | 0 | 0 | -0.43675 | 0.43675 | 0 | 0 | 0 | 0.43675 | 3.8122 | 3.3755 | 0.39308 | 0 | 0.043675 | 0 | 12.5 | -0.43675
123750316751222 | 123750 | 3167 | 5 | 12 | 22 | wtorek | 1.5 | 1 | 0 | 0 | 0.01182% | 0.35469 | 511 | 802.2788 | 1.57 | 0.52774 | 1.6526 | 0 | 0 | 0 | 1.5675 |  |  |  | 0 | 0 | 0 | 0 | 0 | 0 | 0 | -0.35469 | 0.35469 | 0 | 0 | 0 | 0.35469 | 3.3755 | 3.0208 | 0.31922 | 0 | 0.035469 | 0 | 12.5 | -0.35469
123750316851223 | 123750 | 3168 | 5 | 12 | 23 | wtorek | 0.5 | 0 | 0 | 0 | 0.008526% | 0.25578 | 446 | 737.0818 | 1.6526 | 0.55551 | 1.7396 | 0 | 0 | 0 | 1.5675 |  |  |  | 0 | 0 | 0 | 0 | 0 | 0 | 0 | -0.25578 | 0.25578 | 0 | 0 | 0 | 0.25578 | 3.0208 | 2.765 | 0.23021 | 0 | 0.025578 | 0 | 12.5 | -0.25578
12375031695130 | 123750 | 3169 | 5 | 13 | 0 | środa | -0.4 | -1 | 0 | 0 | 0.00664% | 0.1992 | 298 | 517.1141 | 1.7353 | 0.58329 | 1.8266 | 0 | 0 | 0 | 1.5675 |  |  |  | 0 | 0 | 0 | 0 | 0 | 0 | 0 | -0.1992 | 0.1992 | 0 | 0 | 0 | 0.1992 | 2.765 | 2.5658 | 0.17928 | 0 | 0.01992 | 0 | 13.5 | -0.1992
12375031705131 | 123750 | 3170 | 5 | 13 | 1 | środa | -0.7 | -1 | 0 | 0 | 0.005662% | 0.16985 | 298 | 517.1141 | 1.7353 | 0.58329 | 1.8266 | 0 | 0 | 0 | 1.5675 |  |  |  | 0 | 0 | 0 | 0 | 0 | 0 | 0 | -0.16985 | 0.16985 | 0 | 0 | 0 | 0.16985 | 2.5658 | 2.3959 | 0.15287 | 0 | 0.016985 | 0 | 13.5 | -0.16985
12375031715132 | 123750 | 3171 | 5 | 13 | 2 | środa | -0.9 | -1 | 0 | 0 | 0.005193% | 0.15578 | 298 | 517.1141 | 1.7353 | 0.58329 | 1.8266 | 0 | 0 | 0 | 1.5675 |  |  |  | 0 | 0 | 0 | 0 | 0 | 0 | 0 | -0.15578 | 0.15578 | 0 | 0 | 0 | 0.15578 | 2.3959 | 2.2402 | 0.1402 | 0 | 0.015578 | 0 | 13.5 | -0.15578
12375031725133 | 123750 | 3172 | 5 | 13 | 3 | środa | -1.2 | -2 | 0 | 0 | 0.005187% | 0.15562 | 211 | 383.58 | 1.8179 | 0.61106 | 1.9136 | 0 | 0 | 0 | 1.5675 |  |  |  | 0 | 0 | 0 | 0 | 0 | 0 | 0 | -0.15562 | 0.15562 | 0 | 0 | 0 | 0.15562 | 2.2402 | 2.0845 | 0.14005 | 0 | 0.015562 | 0 | 13.5 | -0.15562
12375031735134 | 123750 | 3173 | 5 | 13 | 4 | środa | 0.6 | 0 | 115.1 | 0.55248 | 0.005873% | 0.17618 | 446 | 737.0818 | 1.6526 | 0.55551 | 1.7396 | 0 | 0 | 0 | 1.5675 |  |  |  | 0 | 0 | 0 | 0 | 0 | 0 | 0 | 0.3763 | 0.17618 | 0.55248 | 0.3763 | 0.3763 | 0 | 2.0845 | 2.4608 | 0 | 0.3763 | 0 | 0 | 13.5 | 0.3763
12375031745135 | 123750 | 3174 | 5 | 13 | 5 | środa | 2.5 | 2 | 237.9 | 1.1419 | 0.007206% | 0.21619 | 462 | 687.1718 | 1.4874 | 0.49996 | 1.5657 | 0 | 0 | 0 | 1.5675 |  |  |  | 0 | 0 | 0 | 0 | 0 | 0 | 0 | 0.92573 | 0.21619 | 1.1419 | 0.92573 | 0.92573 | 0 | 2.4608 | 3.3866 | 0 | 0.92573 | 0 | 0 | 13.5 | 0.92573
12375031755136 | 123750 | 3175 | 5 | 13 | 6 | środa | 4.3 | 4 | 444.8 | 2.135 | 0.009604% | 0.28811 | 331 | 437.6217 | 1.3221 | 0.44441 | 1.3917 | 0 | 0 | 0 | 0 |  |  |  | 0 | 0 | 0 | 0 | 0 | 0 | 0 | 1.8469 | 0.28811 | 2.135 | 1.8469 | 1.8469 | 0 | 3.3866 | 5 | 0 | 1.6134 | 0 | 0.23349 | 13.5 | 1.8469
12375031765137 | 123750 | 3176 | 5 | 13 | 7 | środa | 5.8 | 5 | 519.4 | 2.4931 | 0.01135% | 0.34059 | 322 | 399.1149 | 1.2395 | 0.41663 | 1.3047 | 0 | 0 | 0 | 0 |  |  |  | 0 | 0 | 0 | 0 | 0 | 0 | 0 | 2.1525 | 0.34059 | 2.4931 | 2.1525 | 2.1525 | 0 | 5 | 5 | 0 | 0 | 0 | 2.1525 | 13.5 | 2.1525
12375031775138 | 123750 | 3177 | 5 | 13 | 8 | środa | 7.2 | 7 | 664.7 | 3.1906 | 0.01148% | 0.34429 | 294 | 315.8214 | 1.0742 | 0.36108 | 1.1308 | 0 | 0 | 0 | 0 |  |  |  | 0 | 0 | 0 | 0 | 0 | 0 | 0 | 2.8463 | 0.34429 | 3.1906 | 2.8463 | 2.8463 | 0 | 5 | 5 | 0 | 0 | 0 | 2.8463 | 13.5 | 2.8463
12375031785139 | 123750 | 3178 | 5 | 13 | 9 | środa | 8.7 | 8 | 683.1 | 3.2789 | 0.01138% | 0.34151 | 323 | 320.2835 | 0.99159 | 0.33331 | 1.0438 | 0 | 0 | 0 | 0 |  |  |  | 0 | 0 | 0 | 0 | 0 | 0 | 0 | 2.9374 | 0.34151 | 3.2789 | 2.9374 | 2.9374 | 0 | 5 | 5 | 0 | 0 | 0 | 2.9374 | 13.5 | 2.9374
123750317951310 | 123750 | 3179 | 5 | 13 | 10 | środa | 9.3 | 9 | 707.2 | 3.3946 | 0.01082% | 0.32465 | 347 | 315.4082 | 0.90896 | 0.30553 | 0.9568 | 0 | 0 | 0 | 0 |  |  |  | 0 | 0 | 0 | 0 | 0 | 0 | 0 | 3.0699 | 0.32465 | 3.3946 | 3.0699 | 3.0699 | 0 | 5 | 5 | 0 | 0 | 0 | 3.0699 | 13.5 | 3.0699
123750318051311 | 123750 | 3180 | 5 | 13 | 11 | środa | 9.9 | 9 | 595.7 | 2.8594 | 0.01067% | 0.32016 | 347 | 315.4082 | 0.90896 | 0.30553 | 0.9568 | 0 | 0 | 0 | 0 |  |  |  | 0 | 0 | 0 | 0 | 0 | 0 | 0 | 2.5392 | 0.32016 | 2.8594 | 2.5392 | 2.5392 | 0 | 5 | 5 | 0 | 0 | 0 | 2.5392 | 13.5 | 2.5392
123750318151312 | 123750 | 3181 | 5 | 13 | 12 | środa | 10.5 | 10 | 470.3 | 2.2574 | 0.01052% | 0.31555 | 355 | 293.3453 | 0.82632 | 0.27776 | 0.86982 | 0 | 0 | 0 | 0 |  |  |  | 0 | 0 | 0 | 0 | 0 | 0 | 0 | 1.9419 | 0.31555 | 2.2574 | 1.9419 | 1.9419 | 0 | 5 | 5 | 0 | 0 | 0 | 1.9419 | 13.5 | 1.9419
123750318251313 | 123750 | 3182 | 5 | 13 | 13 | środa | 10.7 | 10 | 408.1 | 1.9589 | 0.01063% | 0.31878 | 355 | 293.3453 | 0.82632 | 0.27776 | 0.86982 | 0 | 0 | 0 | 0 |  |  |  | 0 | 0 | 0 | 0 | 0 | 0 | 0 | 1.6401 | 0.31878 | 1.9589 | 1.6401 | 1.6401 | 0 | 5 | 5 | 0 | 0 | 0 | 1.6401 | 13.5 | 1.6401
123750318351314 | 123750 | 3183 | 5 | 13 | 14 | środa | 11 | 11 | 263.3 | 1.2638 | 0.0105% | 0.31503 | 317 | 235.7505 | 0.74369 | 0.24998 | 0.78283 | 0 | 0 | 0 | 0 |  |  |  | 0 | 0 | 0 | 0 | 0 | 0 | 0 | 0.94881 | 0.31503 | 1.2638 | 0.94881 | 0.94881 | 0 | 5 | 5 | 0 | 0 | 0 | 0.94881 | 13.5 | 0.94881
123750318451315 | 123750 | 3184 | 5 | 13 | 15 | środa | 11.2 | 11 | 200.8 | 0.96384 | 0.01089% | 0.32666 | 317 | 235.7505 | 0.74369 | 0.24998 | 0.78283 | 0 | 0 | 0 | 0 |  |  |  | 0 | 0 | 0 | 0 | 0 | 0 | 0 | 0.63718 | 0.32666 | 0.96384 | 0.63718 | 0.63718 | 0 | 5 | 5 | 0 | 0 | 0 | 0.63718 | 13.5 | 0.63718
123750318551316 | 123750 | 3185 | 5 | 13 | 16 | środa | 10.4 | 10 | 164.3 | 0.78864 | 0.01132% | 0.33959 | 355 | 293.3453 | 0.82632 | 0.27776 | 0.86982 | 0 | 0 | 0 | 0 |  |  |  | 0 | 0 | 0 | 0 | 0 | 0 | 0 | 0.44905 | 0.33959 | 0.78864 | 0.44905 | 0.44905 | 0 | 5 | 5 | 0 | 0 | 0 | 0.44905 | 13.5 | 0.44905
123750318651317 | 123750 | 3186 | 5 | 13 | 17 | środa | 9.6 | 9 | 103.5 | 0.4968 | 0.0116% | 0.34796 | 347 | 315.4082 | 0.90896 | 0.30553 | 0.9568 | 0 | 0 | 0 | 0 |  |  |  | 0 | 0 | 0 | 0 | 0 | 0 | 0 | 0.14884 | 0.34796 | 0.4968 | 0.14884 | 0.14884 | 0 | 5 | 5 | 0 | 0 | 0 | 0.14884 | 13.5 | 0.14884
123750318751318 | 123750 | 3187 | 5 | 13 | 18 | środa | 8.8 | 8 | 8.1 | 0.03888 | 0.01231% | 0.36922 | 323 | 320.2835 | 0.99159 | 0.33331 | 1.0438 | 0 | 0 | 0 | 0 |  |  |  | 0 | 0 | 0 | 0 | 0 | 0 | 0 | -0.33034 | 0.36922 | 0.03888 | 0 | 0 | 0.33034 | 5 | 4.6697 | 0.29731 | 0 | 0.033034 | 0 | 13.5 | -0.33034
123750318851319 | 123750 | 3188 | 5 | 13 | 19 | środa | 8 | 8 | 0 | 0 | 0.01355% | 0.40642 | 323 | 320.2835 | 0.99159 | 0.33331 | 1.0438 | 0 | 0 | 0 | 0 |  |  |  | 0 | 0 | 0 | 0 | 0 | 0 | 0 | -0.40642 | 0.40642 | 0 | 0 | 0 | 0.40642 | 4.6697 | 4.2632 | 0.36578 | 0 | 0.040642 | 0 | 13.5 | -0.40642
123750318951320 | 123750 | 3189 | 5 | 13 | 20 | środa | 7.3 | 7 | 0 | 0 | 0.01496% | 0.44876 | 294 | 315.8214 | 1.0742 | 0.36108 | 1.1308 | 0 | 0 | 0 | 0 |  |  |  | 0 | 0 | 0 | 0 | 0 | 0 | 0 | -0.44876 | 0.44876 | 0 | 0 | 0 | 0.44876 | 4.2632 | 3.8145 | 0.40389 | 0 | 0.044876 | 0 | 13.5 | -0.44876
123750319051321 | 123750 | 3190 | 5 | 13 | 21 | środa | 6.5 | 6 | 0 | 0 | 0.01478% | 0.44334 | 313 | 362.0956 | 1.1569 | 0.38886 | 1.2177 | 0 | 0 | 0 | 0 |  |  |  | 0 | 0 | 0 | 0 | 0 | 0 | 0 | -0.44334 | 0.44334 | 0 | 0 | 0 | 0.44334 | 3.8145 | 3.3711 | 0.39901 | 0 | 0.044334 | 0 | 13.5 | -0.44334
123750319151322 | 123750 | 3191 | 5 | 13 | 22 | środa | 6.4 | 6 | 0 | 0 | 0.01166% | 0.34988 | 313 | 362.0956 | 1.1569 | 0.38886 | 1.2177 | 0 | 0 | 0 | 1.5675 |  |  |  | 0 | 0 | 0 | 0 | 0 | 0 | 0 | -0.34988 | 0.34988 | 0 | 0 | 0 | 0.34988 | 3.3711 | 3.0212 | 0.31489 | 0 | 0.034988 | 0 | 13.5 | -0.34988
123750319251323 | 123750 | 3192 | 5 | 13 | 23 | środa | 6.4 | 6 | 0 | 0 | 0.008605% | 0.25814 | 313 | 362.0956 | 1.1569 | 0.38886 | 1.2177 | 0 | 0 | 0 | 1.5675 |  |  |  | 0 | 0 | 0 | 0 | 0 | 0 | 0 | -0.25814 | 0.25814 | 0 | 0 | 0 | 0.25814 | 3.0212 | 2.7631 | 0.23233 | 0 | 0.025814 | 0 | 13.5 | -0.25814
12375031935140 | 123750 | 3193 | 5 | 14 | 0 | czwartek | 6.3 | 6 | 0 | 0 | 0.006527% | 0.19582 | 313 | 362.0956 | 1.1569 | 0.38886 | 1.2177 | 0 | 0 | 0 | 1.5675 |  |  |  | 0 | 0 | 0 | 0 | 0 | 0 | 0 | -0.19582 | 0.19582 | 0 | 0 | 0 | 0.19582 | 2.7631 | 2.5673 | 0.17624 | 0 | 0.019582 | 0 | 14.5 | -0.19582
12375031945141 | 123750 | 3194 | 5 | 14 | 1 | czwartek | 5.4 | 5 | 0 | 0 | 0.00557% | 0.16709 | 322 | 399.1149 | 1.2395 | 0.41663 | 1.3047 | 0 | 0 | 0 | 1.5675 |  |  |  | 0 | 0 | 0 | 0 | 0 | 0 | 0 | -0.16709 | 0.16709 | 0 | 0 | 0 | 0.16709 | 2.5673 | 2.4002 | 0.15038 | 0 | 0.016709 | 0 | 14.5 | -0.16709
12375031955142 | 123750 | 3195 | 5 | 14 | 2 | czwartek | 4.4 | 4 | 0 | 0 | 0.005208% | 0.15623 | 331 | 437.6217 | 1.3221 | 0.44441 | 1.3917 | 0 | 0 | 0 | 1.5675 |  |  |  | 0 | 0 | 0 | 0 | 0 | 0 | 0 | -0.15623 | 0.15623 | 0 | 0 | 0 | 0.15623 | 2.4002 | 2.244 | 0.1406 | 0 | 0.015623 | 0 | 14.5 | -0.15623
12375031965143 | 123750 | 3196 | 5 | 14 | 3 | czwartek | 3.5 | 3 | 0 | 0 | 0.005133% | 0.15399 | 430 | 604.0435 | 1.4048 | 0.47219 | 1.4787 | 0 | 0 | 0 | 1.5675 |  |  |  | 0 | 0 | 0 | 0 | 0 | 0 | 0 | -0.15399 | 0.15399 | 0 | 0 | 0 | 0.15399 | 2.244 | 2.09 | 0.13859 | 0 | 0.015399 | 0 | 14.5 | -0.15399
12375031975144 | 123750 | 3197 | 5 | 14 | 4 | czwartek | 4.8 | 4 | 100 | 0.48 | 0.0059% | 0.177 | 331 | 437.6217 | 1.3221 | 0.44441 | 1.3917 | 0 | 0 | 0 | 1.5675 |  |  |  | 0 | 0 | 0 | 0 | 0 | 0 | 0 | 0.303 | 0.177 | 0.48 | 0.303 | 0.303 | 0 | 2.09 | 2.393 | 0 | 0.303 | 0 | 0 | 14.5 | 0.303
12375031985145 | 123750 | 3198 | 5 | 14 | 5 | czwartek | 6.2 | 6 | 198.5 | 0.9528 | 0.007381% | 0.22142 | 313 | 362.0956 | 1.1569 | 0.38886 | 1.2177 | 0 | 0 | 0 | 1.5675 |  |  |  | 0 | 0 | 0 | 0 | 0 | 0 | 0 | 0.73138 | 0.22142 | 0.9528 | 0.73138 | 0.73138 | 0 | 2.393 | 3.1244 | 0 | 0.73138 | 0 | 0 | 14.5 | 0.73138
12375031995146 | 123750 | 3199 | 5 | 14 | 6 | czwartek | 7.5 | 7 | 446.8 | 2.1446 | 0.009731% | 0.29193 | 294 | 315.8214 | 1.0742 | 0.36108 | 1.1308 | 0 | 0 | 0 | 0 |  |  |  | 0 | 0 | 0 | 0 | 0 | 0 | 0 | 1.8527 | 0.29193 | 2.1446 | 1.8527 | 1.8527 | 0 | 3.1244 | 4.9771 | 0 | 1.8527 | 0 | 0 | 14.5 | 1.8527
12375032005147 | 123750 | 3200 | 5 | 14 | 7 | czwartek | 9.2 | 9 | 520.8 | 2.4998 | 0.01122% | 0.33668 | 347 | 315.4082 | 0.90896 | 0.30553 | 0.9568 | 0 | 0 | 0 | 0 |  |  |  | 0 | 0 | 0 | 0 | 0 | 0 | 0 | 2.1632 | 0.33668 | 2.4998 | 2.1632 | 2.1632 | 0 | 4.9771 | 5 | 0 | 0.022932 | 0 | 2.1402 | 14.5 | 2.1632
12375032015148 | 123750 | 3201 | 5 | 14 | 8 | czwartek | 10.9 | 10 | 666 | 3.1968 | 0.01144% | 0.34324 | 355 | 293.3453 | 0.82632 | 0.27776 | 0.86982 | 0 | 0 | 0 | 0 |  |  |  | 0 | 0 | 0 | 0 | 0 | 0 | 0 | 2.8536 | 0.34324 | 3.1968 | 2.8536 | 2.8536 | 0 | 5 | 5 | 0 | 0 | 0 | 2.8536 | 14.5 | 2.8536
12375032025149 | 123750 | 3202 | 5 | 14 | 9 | czwartek | 12.6 | 12 | 686.3 | 3.2942 | 0.0112% | 0.33605 | 277 | 183.1136 | 0.66106 | 0.22221 | 0.69585 | 0 | 0 | 0 | 0 |  |  |  | 0 | 0 | 0 | 0 | 0 | 0 | 0 | 2.9582 | 0.33605 | 3.2942 | 2.9582 | 2.9582 | 0 | 5 | 5 | 0 | 0 | 0 | 2.9582 | 14.5 | 2.9582
123750320351410 | 123750 | 3203 | 5 | 14 | 10 | czwartek | 13.1 | 13 | 708.9 | 3.4027 | 0.01089% | 0.32677 | 284 | 164.2734 | 0.57843 | 0.19443 | 0.60887 | 0 | 0 | 0 | 0 |  |  |  | 0 | 0 | 0 | 0 | 0 | 0 | 0 | 3.076 | 0.32677 | 3.4027 | 3.076 | 3.076 | 0 | 5 | 5 | 0 | 0 | 0 | 3.076 | 14.5 | 3.076
123750320451411 | 123750 | 3204 | 5 | 14 | 11 | czwartek | 13.7 | 13 | 652.5 | 3.132 | 0.01062% | 0.31851 | 284 | 164.2734 | 0.57843 | 0.19443 | 0.60887 | 0 | 0 | 0 | 0 |  |  |  | 0 | 0 | 0 | 0 | 0 | 0 | 0 | 2.8135 | 0.31851 | 3.132 | 2.8135 | 2.8135 | 0 | 5 | 5 | 0 | 0 | 0 | 2.8135 | 14.5 | 2.8135
123750320551412 | 123750 | 3205 | 5 | 14 | 12 | czwartek | 14.2 | 14 | 553 | 2.6544 | 0.0106% | 0.31814 | 313 | 155.1838 | 0.49579 | 0.16665 | 0.52189 | 0 | 0 | 0 | 0 |  |  |  | 0 | 0 | 0 | 0 | 0 | 0 | 0 | 2.3363 | 0.31814 | 2.6544 | 2.3363 | 2.3363 | 0 | 5 | 5 | 0 | 0 | 0 | 2.3363 | 14.5 | 2.3363
123750320651413 | 123750 | 3206 | 5 | 14 | 13 | czwartek | 14.2 | 14 | 477.7 | 2.293 | 0.01058% | 0.3173 | 313 | 155.1838 | 0.49579 | 0.16665 | 0.52189 | 0 | 0 | 0 | 0 |  |  |  | 0 | 0 | 0 | 0 | 0 | 0 | 0 | 1.9757 | 0.3173 | 2.293 | 1.9757 | 1.9757 | 0 | 5 | 5 | 0 | 0 | 0 | 1.9757 | 14.5 | 1.9757
123750320751414 | 123750 | 3207 | 5 | 14 | 14 | czwartek | 14.2 | 14 | 333.9 | 1.6027 | 0.0103% | 0.30898 | 313 | 155.1838 | 0.49579 | 0.16665 | 0.52189 | 0 | 0 | 0 | 0 |  |  |  | 0 | 0 | 0 | 0 | 0 | 0 | 0 | 1.2937 | 0.30898 | 1.6027 | 1.2937 | 1.2937 | 0 | 5 | 5 | 0 | 0 | 0 | 1.2937 | 14.5 | 1.2937
123750320851415 | 123750 | 3208 | 5 | 14 | 15 | czwartek | 14.2 | 14 | 252 | 1.2096 | 0.01066% | 0.31993 | 313 | 155.1838 | 0.49579 | 0.16665 | 0.52189 | 0 | 0 | 0 | 0 |  |  |  | 0 | 0 | 0 | 0 | 0 | 0 | 0 | 0.88967 | 0.31993 | 1.2096 | 0.88967 | 0.88967 | 0 | 5 | 5 | 0 | 0 | 0 | 0.88967 | 14.5 | 0.88967
123750320951416 | 123750 | 3209 | 5 | 14 | 16 | czwartek | 13.3 | 13 | 165.4 | 0.79392 | 0.01106% | 0.33189 | 284 | 164.2734 | 0.57843 | 0.19443 | 0.60887 | 0 | 0 | 0 | 0 |  |  |  | 0 | 0 | 0 | 0 | 0 | 0 | 0 | 0.46203 | 0.33189 | 0.79392 | 0.46203 | 0.46203 | 0 | 5 | 5 | 0 | 0 | 0 | 0.46203 | 14.5 | 0.46203
123750321051417 | 123750 | 3210 | 5 | 14 | 17 | czwartek | 12.4 | 12 | 91.9 | 0.44112 | 0.0117% | 0.35096 | 277 | 183.1136 | 0.66106 | 0.22221 | 0.69585 | 0 | 0 | 0 | 0 |  |  |  | 0 | 0 | 0 | 0 | 0 | 0 | 0 | 0.090163 | 0.35096 | 0.44112 | 0.090163 | 0.090163 | 0 | 5 | 5 | 0 | 0 | 0 | 0.090163 | 14.5 | 0.090163
123750321151418 | 123750 | 3211 | 5 | 14 | 18 | czwartek | 11.5 | 11 | 8.1 | 0.03888 | 0.01199% | 0.3597 | 317 | 235.7505 | 0.74369 | 0.24998 | 0.78283 | 0 | 0 | 0 | 0 |  |  |  | 0 | 0 | 0 | 0 | 0 | 0 | 0 | -0.32082 | 0.3597 | 0.03888 | 0 | 0 | 0.32082 | 5 | 4.6792 | 0.28874 | 0 | 0.032082 | 0 | 14.5 | -0.32082
123750321251419 | 123750 | 3212 | 5 | 14 | 19 | czwartek | 11.2 | 11 | 0 | 0 | 0.0131% | 0.39291 | 317 | 235.7505 | 0.74369 | 0.24998 | 0.78283 | 0 | 0 | 0 | 0 |  |  |  | 0 | 0 | 0 | 0 | 0 | 0 | 0 | -0.39291 | 0.39291 | 0 | 0 | 0 | 0.39291 | 4.6792 | 4.2863 | 0.35362 | 0 | 0.039291 | 0 | 14.5 | -0.39291
123750321351420 | 123750 | 3213 | 5 | 14 | 20 | czwartek | 11 | 11 | 0 | 0 | 0.0146% | 0.43803 | 317 | 235.7505 | 0.74369 | 0.24998 | 0.78283 | 0 | 0 | 0 | 0 |  |  |  | 0 | 0 | 0 | 0 | 0 | 0 | 0 | -0.43803 | 0.43803 | 0 | 0 | 0 | 0.43803 | 4.2863 | 3.8482 | 0.39423 | 0 | 0.043803 | 0 | 14.5 | -0.43803
123750321451421 | 123750 | 3214 | 5 | 14 | 21 | czwartek | 10.7 | 10 | 0 | 0 | 0.01452% | 0.43565 | 355 | 293.3453 | 0.82632 | 0.27776 | 0.86982 | 0 | 0 | 0 | 0 |  |  |  | 0 | 0 | 0 | 0 | 0 | 0 | 0 | -0.43565 | 0.43565 | 0 | 0 | 0 | 0.43565 | 3.8482 | 3.4126 | 0.39208 | 0 | 0.043565 | 0 | 14.5 | -0.43565
123750321551422 | 123750 | 3215 | 5 | 14 | 22 | czwartek | 9.7 | 9 | 0 | 0 | 0.0118% | 0.35405 | 347 | 315.4082 | 0.90896 | 0.30553 | 0.9568 | 0 | 0 | 0 | 1.5675 |  |  |  | 0 | 0 | 0 | 0 | 0 | 0 | 0 | -0.35405 | 0.35405 | 0 | 0 | 0 | 0.35405 | 3.4126 | 3.0585 | 0.31864 | 0 | 0.035405 | 0 | 14.5 | -0.35405
123750321651423 | 123750 | 3216 | 5 | 14 | 23 | czwartek | 8.6 | 8 | 0 | 0 | 0.008573% | 0.25718 | 323 | 320.2835 | 0.99159 | 0.33331 | 1.0438 | 0 | 0 | 0 | 1.5675 |  |  |  | 0 | 0 | 0 | 0 | 0 | 0 | 0 | -0.25718 | 0.25718 | 0 | 0 | 0 | 0.25718 | 3.0585 | 2.8014 | 0.23146 | 0 | 0.025718 | 0 | 14.5 | -0.25718
12375032175150 | 123750 | 3217 | 5 | 15 | 0 | piątek | 7.6 | 7 | 0 | 0 | 0.006636% | 0.19907 | 294 | 315.8214 | 1.0742 | 0.36108 | 1.1308 | 0 | 0 | 0 | 1.5675 |  |  |  | 0 | 0 | 0 | 0 | 0 | 0 | 0 | -0.19907 | 0.19907 | 0 | 0 | 0 | 0.19907 | 2.8014 | 2.6023 | 0.17916 | 0 | 0.019907 | 0 | 15.5 | -0.19907
12375032185151 | 123750 | 3218 | 5 | 15 | 1 | piątek | 7 | 7 | 0 | 0 | 0.005718% | 0.17154 | 294 | 315.8214 | 1.0742 | 0.36108 | 1.1308 | 0 | 0 | 0 | 1.5675 |  |  |  | 0 | 0 | 0 | 0 | 0 | 0 | 0 | -0.17154 | 0.17154 | 0 | 0 | 0 | 0.17154 | 2.6023 | 2.4308 | 0.15438 | 0 | 0.017154 | 0 | 15.5 | -0.17154
12375032195152 | 123750 | 3219 | 5 | 15 | 2 | piątek | 6.4 | 6 | 0 | 0 | 0.00528% | 0.15841 | 313 | 362.0956 | 1.1569 | 0.38886 | 1.2177 | 0 | 0 | 0 | 1.5675 |  |  |  | 0 | 0 | 0 | 0 | 0 | 0 | 0 | -0.15841 | 0.15841 | 0 | 0 | 0 | 0.15841 | 2.4308 | 2.2724 | 0.14257 | 0 | 0.015841 | 0 | 15.5 | -0.15841
12375032205153 | 123750 | 3220 | 5 | 15 | 3 | piątek | 5.8 | 5 | 0 | 0 | 0.00534% | 0.16019 | 322 | 399.1149 | 1.2395 | 0.41663 | 1.3047 | 0 | 0 | 0 | 1.5675 |  |  |  | 0 | 0 | 0 | 0 | 0 | 0 | 0 | -0.16019 | 0.16019 | 0 | 0 | 0 | 0.16019 | 2.2724 | 2.1122 | 0.14417 | 0 | 0.016019 | 0 | 15.5 | -0.16019
12375032215154 | 123750 | 3221 | 5 | 15 | 4 | piątek | 6.9 | 6 | 121 | 0.5808 | 0.005927% | 0.17782 | 313 | 362.0956 | 1.1569 | 0.38886 | 1.2177 | 0 | 0 | 0 | 1.5675 |  |  |  | 0 | 0 | 0 | 0 | 0 | 0 | 0 | 0.40298 | 0.17782 | 0.5808 | 0.40298 | 0.40298 | 0 | 2.1122 | 2.5151 | 0 | 0.40298 | 0 | 0 | 15.5 | 0.40298
12375032225155 | 123750 | 3222 | 5 | 15 | 5 | piątek | 8.1 | 8 | 242 | 1.1616 | 0.007389% | 0.22166 | 323 | 320.2835 | 0.99159 | 0.33331 | 1.0438 | 0 | 0 | 0 | 1.5675 |  |  |  | 0 | 0 | 0 | 0 | 0 | 0 | 0 | 0.93994 | 0.22166 | 1.1616 | 0.93994 | 0.93994 | 0 | 2.5151 | 3.4551 | 0 | 0.93994 | 0 | 0 | 15.5 | 0.93994
12375032235156 | 123750 | 3223 | 5 | 15 | 6 | piątek | 9.2 | 9 | 447.8 | 2.1494 | 0.009737% | 0.2921 | 347 | 315.4082 | 0.90896 | 0.30553 | 0.9568 | 0 | 0 | 0 | 0 |  |  |  | 0 | 0 | 0 | 0 | 0 | 0 | 0 | 1.8573 | 0.2921 | 2.1494 | 1.8573 | 1.8573 | 0 | 3.4551 | 5 | 0 | 1.5449 | 0 | 0.31242 | 15.5 | 1.8573
12375032245157 | 123750 | 3224 | 5 | 15 | 7 | piątek | 10.8 | 10 | 459.4 | 2.2051 | 0.01103% | 0.33092 | 355 | 293.3453 | 0.82632 | 0.27776 | 0.86982 | 0 | 0 | 0 | 0 |  |  |  | 0 | 0 | 0 | 0 | 0 | 0 | 0 | 1.8742 | 0.33092 | 2.2051 | 1.8742 | 1.8742 | 0 | 5 | 5 | 0 | 0 | 0 | 1.8742 | 15.5 | 1.8742
12375032255158 | 123750 | 3225 | 5 | 15 | 8 | piątek | 12.3 | 12 | 547.7 | 2.629 | 0.01148% | 0.34436 | 277 | 183.1136 | 0.66106 | 0.22221 | 0.69585 | 0 | 0 | 0 | 0 |  |  |  | 0 | 0 | 0 | 0 | 0 | 0 | 0 | 2.2846 | 0.34436 | 2.629 | 2.2846 | 2.2846 | 0 | 5 | 5 | 0 | 0 | 0 | 2.2846 | 15.5 | 2.2846
12375032265159 | 123750 | 3226 | 5 | 15 | 9 | piątek | 13.9 | 13 | 540.7 | 2.5954 | 0.01145% | 0.3434 | 284 | 164.2734 | 0.57843 | 0.19443 | 0.60887 | 0 | 0 | 0 | 0 |  |  |  | 0 | 0 | 0 | 0 | 0 | 0 | 0 | 2.252 | 0.3434 | 2.5954 | 2.252 | 2.252 | 0 | 5 | 5 | 0 | 0 | 0 | 2.252 | 15.5 | 2.252
123750322751510 | 123750 | 3227 | 5 | 15 | 10 | piątek | 14.1 | 14 | 592.4 | 2.8435 | 0.01122% | 0.33648 | 313 | 155.1838 | 0.49579 | 0.16665 | 0.52189 | 0 | 0 | 0 | 0 |  |  |  | 0 | 0 | 0 | 0 | 0 | 0 | 0 | 2.507 | 0.33648 | 2.8435 | 2.507 | 2.507 | 0 | 5 | 5 | 0 | 0 | 0 | 2.507 | 15.5 | 2.507
123750322851511 | 123750 | 3228 | 5 | 15 | 11 | piątek | 14.2 | 14 | 598.3 | 2.8718 | 0.01098% | 0.32949 | 313 | 155.1838 | 0.49579 | 0.16665 | 0.52189 | 0 | 0 | 0 | 0 |  |  |  | 0 | 0 | 0 | 0 | 0 | 0 | 0 | 2.5423 | 0.32949 | 2.8718 | 2.5423 | 2.5423 | 0 | 5 | 5 | 0 | 0 | 0 | 2.5423 | 15.5 | 2.5423
123750322951512 | 123750 | 3229 | 5 | 15 | 12 | piątek | 14.4 | 14 | 555.1 | 2.6645 | 0.01089% | 0.3268 | 313 | 155.1838 | 0.49579 | 0.16665 | 0.52189 | 0 | 0 | 0 | 0 |  |  |  | 0 | 0 | 0 | 0 | 0 | 0 | 0 | 2.3377 | 0.3268 | 2.6645 | 2.3377 | 2.3377 | 0 | 5 | 5 | 0 | 0 | 0 | 2.3377 | 15.5 | 2.3377
123750323051513 | 123750 | 3230 | 5 | 15 | 13 | piątek | 14.6 | 14 | 479.8 | 2.303 | 0.01099% | 0.32963 | 313 | 155.1838 | 0.49579 | 0.16665 | 0.52189 | 0 | 0 | 0 | 0 |  |  |  | 0 | 0 | 0 | 0 | 0 | 0 | 0 | 1.9734 | 0.32963 | 2.303 | 1.9734 | 1.9734 | 0 | 5 | 5 | 0 | 0 | 0 | 1.9734 | 15.5 | 1.9734
123750323151514 | 123750 | 3231 | 5 | 15 | 14 | piątek | 14.9 | 14 | 388.9 | 1.8667 | 0.0108% | 0.32389 | 313 | 155.1838 | 0.49579 | 0.16665 | 0.52189 | 0 | 0 | 0 | 0 |  |  |  | 0 | 0 | 0 | 0 | 0 | 0 | 0 | 1.5428 | 0.32389 | 1.8667 | 1.5428 | 1.5428 | 0 | 5 | 5 | 0 | 0 | 0 | 1.5428 | 15.5 | 1.5428
123750323251515 | 123750 | 3232 | 5 | 15 | 15 | piątek | 15.1 | 15 | 290 | 1.392 | 0.01097% | 0.32902 | 319 | 131.7988 | 0.41316 | 0.13888 | 0.43491 | 0 | 0 | 0 | 0 |  |  |  | 0 | 0 | 0 | 0 | 0 | 0 | 0 | 1.063 | 0.32902 | 1.392 | 1.063 | 1.063 | 0 | 5 | 5 | 0 | 0 | 0 | 1.063 | 15.5 | 1.063
123750323351516 | 123750 | 3233 | 5 | 15 | 16 | piątek | 14.1 | 14 | 195.8 | 0.93984 | 0.01129% | 0.33879 | 313 | 155.1838 | 0.49579 | 0.16665 | 0.52189 | 0 | 0 | 0 | 0 |  |  |  | 0 | 0 | 0 | 0 | 0 | 0 | 0 | 0.60105 | 0.33879 | 0.93984 | 0.60105 | 0.60105 | 0 | 5 | 5 | 0 | 0 | 0 | 0.60105 | 15.5 | 0.60105
123750323451517 | 123750 | 3234 | 5 | 15 | 17 | piątek | 13 | 13 | 124.4 | 0.59712 | 0.01161% | 0.34832 | 284 | 164.2734 | 0.57843 | 0.19443 | 0.60887 | 0 | 0 | 0 | 0 |  |  |  | 0 | 0 | 0 | 0 | 0 | 0 | 0 | 0.2488 | 0.34832 | 0.59712 | 0.2488 | 0.2488 | 0 | 5 | 5 | 0 | 0 | 0 | 0.2488 | 15.5 | 0.2488
123750323551518 | 123750 | 3235 | 5 | 15 | 18 | piątek | 12 | 12 | 14 | 0.0672 | 0.01236% | 0.37073 | 277 | 183.1136 | 0.66106 | 0.22221 | 0.69585 | 0 | 0 | 0 | 0 |  |  |  | 0 | 0 | 0 | 0 | 0 | 0 | 0 | -0.30353 | 0.37073 | 0.0672 | 0 | 0 | 0.30353 | 5 | 4.6965 | 0.27318 | 0 | 0.030353 | 0 | 15.5 | -0.30353
123750323651519 | 123750 | 3236 | 5 | 15 | 19 | piątek | 11.3 | 11 | 0 | 0 | 0.01302% | 0.39066 | 317 | 235.7505 | 0.74369 | 0.24998 | 0.78283 | 0 | 0 | 0 | 0 |  |  |  | 0 | 0 | 0 | 0 | 0 | 0 | 0 | -0.39066 | 0.39066 | 0 | 0 | 0 | 0.39066 | 4.6965 | 4.3058 | 0.3516 | 0 | 0.039066 | 0 | 15.5 | -0.39066
123750323751520 | 123750 | 3237 | 5 | 15 | 20 | piątek | 10.6 | 10 | 0 | 0 | 0.01417% | 0.425 | 355 | 293.3453 | 0.82632 | 0.27776 | 0.86982 | 0 | 0 | 0 | 0 |  |  |  | 0 | 0 | 0 | 0 | 0 | 0 | 0 | -0.425 | 0.425 | 0 | 0 | 0 | 0.425 | 4.3058 | 3.8808 | 0.3825 | 0 | 0.0425 | 0 | 15.5 | -0.425
123750323851521 | 123750 | 3238 | 5 | 15 | 21 | piątek | 9.9 | 9 | 0 | 0 | 0.01406% | 0.42168 | 347 | 315.4082 | 0.90896 | 0.30553 | 0.9568 | 0 | 0 | 0 | 0 |  |  |  | 0 | 0 | 0 | 0 | 0 | 0 | 0 | -0.42168 | 0.42168 | 0 | 0 | 0 | 0.42168 | 3.8808 | 3.4591 | 0.37951 | 0 | 0.042168 | 0 | 15.5 | -0.42168
123750323951522 | 123750 | 3239 | 5 | 15 | 22 | piątek | 9.1 | 9 | 0 | 0 | 0.01177% | 0.35306 | 347 | 315.4082 | 0.90896 | 0.30553 | 0.9568 | 0 | 0 | 0 | 1.5675 |  |  |  | 0 | 0 | 0 | 0 | 0 | 0 | 0 | -0.35306 | 0.35306 | 0 | 0 | 0 | 0.35306 | 3.4591 | 3.1061 | 0.31776 | 0 | 0.035306 | 0 | 15.5 | -0.35306
123750324051523 | 123750 | 3240 | 5 | 15 | 23 | piątek | 8.2 | 8 | 0 | 0 | 0.009185% | 0.27554 | 323 | 320.2835 | 0.99159 | 0.33331 | 1.0438 | 0 | 0 | 0 | 1.5675 |  |  |  | 0 | 0 | 0 | 0 | 0 | 0 | 0 | -0.27554 | 0.27554 | 0 | 0 | 0 | 0.27554 | 3.1061 | 2.8305 | 0.24798 | 0 | 0.027554 | 0 | 15.5 | -0.27554
12375032415160 | 123750 | 3241 | 5 | 16 | 0 | sobota | 7.4 | 7 | 0 | 0 | 0.007091% | 0.21273 | 294 | 315.8214 | 1.0742 | 0.36108 | 1.1308 | 0 | 0 | 0 | 1.5675 |  |  |  | 0 | 0 | 0 | 0 | 0 | 0 | 0 | -0.21273 | 0.21273 | 0 | 0 | 0 | 0.21273 | 2.8305 | 2.6178 | 0.19145 | 0 | 0.021273 | 0 | 16.5 | -0.21273
12375032425161 | 123750 | 3242 | 5 | 16 | 1 | sobota | 7.3 | 7 | 0 | 0 | 0.006133% | 0.18399 | 294 | 315.8214 | 1.0742 | 0.36108 | 1.1308 | 0 | 0 | 0 | 1.5675 |  |  |  | 0 | 0 | 0 | 0 | 0 | 0 | 0 | -0.18399 | 0.18399 | 0 | 0 | 0 | 0.18399 | 2.6178 | 2.4338 | 0.16559 | 0 | 0.018399 | 0 | 16.5 | -0.18399
12375032435162 | 123750 | 3243 | 5 | 16 | 2 | sobota | 7.1 | 7 | 0 | 0 | 0.005478% | 0.16433 | 294 | 315.8214 | 1.0742 | 0.36108 | 1.1308 | 0 | 0 | 0 | 1.5675 |  |  |  | 0 | 0 | 0 | 0 | 0 | 0 | 0 | -0.16433 | 0.16433 | 0 | 0 | 0 | 0.16433 | 2.4338 | 2.2695 | 0.1479 | 0 | 0.016433 | 0 | 16.5 | -0.16433
12375032445163 | 123750 | 3244 | 5 | 16 | 3 | sobota | 7 | 7 | 0 | 0 | 0.005324% | 0.15972 | 294 | 315.8214 | 1.0742 | 0.36108 | 1.1308 | 0 | 0 | 0 | 1.5675 |  |  |  | 0 | 0 | 0 | 0 | 0 | 0 | 0 | -0.15972 | 0.15972 | 0 | 0 | 0 | 0.15972 | 2.2695 | 2.1098 | 0.14375 | 0 | 0.015972 | 0 | 16.5 | -0.15972
12375032455164 | 123750 | 3245 | 5 | 16 | 4 | sobota | 7.9 | 7 | 77.9 | 0.37392 | 0.005512% | 0.16535 | 294 | 315.8214 | 1.0742 | 0.36108 | 1.1308 | 0 | 0 | 0 | 1.5675 |  |  |  | 0 | 0 | 0 | 0 | 0 | 0 | 0 | 0.20857 | 0.16535 | 0.37392 | 0.20857 | 0.20857 | 0 | 2.1098 | 2.3183 | 0 | 0.20857 | 0 | 0 | 16.5 | 0.20857
12375032465165 | 123750 | 3246 | 5 | 16 | 5 | sobota | 8.7 | 8 | 155.6 | 0.74688 | 0.006355% | 0.19066 | 323 | 320.2835 | 0.99159 | 0.33331 | 1.0438 | 0 | 0 | 0 | 1.5675 |  |  |  | 0 | 0 | 0 | 0 | 0 | 0 | 0 | 0.55622 | 0.19066 | 0.74688 | 0.55622 | 0.55622 | 0 | 2.3183 | 2.8746 | 0 | 0.55622 | 0 | 0 | 16.5 | 0.55622
12375032475166 | 123750 | 3247 | 5 | 16 | 6 | sobota | 9.6 | 9 | 191.5 | 0.9192 | 0.007912% | 0.23736 | 347 | 315.4082 | 0.90896 | 0.30553 | 0.9568 | 0 | 0 | 0 | 0 |  |  |  | 0 | 0 | 0 | 0 | 0 | 0 | 0 | 0.68184 | 0.23736 | 0.9192 | 0.68184 | 0.68184 | 0 | 2.8746 | 3.5564 | 0 | 0.68184 | 0 | 0 | 16.5 | 0.68184
12375032485167 | 123750 | 3248 | 5 | 16 | 7 | sobota | 9.9 | 9 | 254.7 | 1.2226 | 0.00987% | 0.2961 | 347 | 315.4082 | 0.90896 | 0.30553 | 0.9568 | 0 | 0 | 0 | 0 |  |  |  | 0 | 0 | 0 | 0 | 0 | 0 | 0 | 0.92646 | 0.2961 | 1.2226 | 0.92646 | 0.92646 | 0 | 3.5564 | 4.4829 | 0 | 0.92646 | 0 | 0 | 16.5 | 0.92646
12375032495168 | 123750 | 3249 | 5 | 16 | 8 | sobota | 10.1 | 10 | 397.9 | 1.9099 | 0.01157% | 0.34697 | 355 | 293.3453 | 0.82632 | 0.27776 | 0.86982 | 0 | 0 | 0 | 0 |  |  |  | 0 | 0 | 0 | 0 | 0 | 0 | 0 | 1.563 | 0.34697 | 1.9099 | 1.563 | 1.563 | 0 | 4.4829 | 5 | 0 | 0.51713 | 0 | 1.0458 | 16.5 | 1.563
12375032505169 | 123750 | 3250 | 5 | 16 | 9 | sobota | 10.4 | 10 | 463.5 | 2.2248 | 0.0126% | 0.37798 | 355 | 293.3453 | 0.82632 | 0.27776 | 0.86982 | 0 | 0 | 0 | 0 |  |  |  | 0 | 0 | 0 | 0 | 0 | 0 | 0 | 1.8468 | 0.37798 | 2.2248 | 1.8468 | 1.8468 | 0 | 5 | 5 | 0 | 0 | 0 | 1.8468 | 16.5 | 1.8468
123750325151610 | 123750 | 3251 | 5 | 16 | 10 | sobota | 11.5 | 11 | 594.5 | 2.8536 | 0.01293% | 0.38777 | 317 | 235.7505 | 0.74369 | 0.24998 | 0.78283 | 0 | 0 | 0 | 0 |  |  |  | 0 | 0 | 0 | 0 | 0 | 0 | 0 | 2.4658 | 0.38777 | 2.8536 | 2.4658 | 2.4658 | 0 | 5 | 5 | 0 | 0 | 0 | 2.4658 | 16.5 | 2.4658
123750325251611 | 123750 | 3252 | 5 | 16 | 11 | sobota | 12.5 | 12 | 656.3 | 3.1502 | 0.01291% | 0.38716 | 277 | 183.1136 | 0.66106 | 0.22221 | 0.69585 | 0 | 0 | 0 | 0 |  |  |  | 0 | 0 | 0 | 0 | 0 | 0 | 0 | 2.7631 | 0.38716 | 3.1502 | 2.7631 | 2.7631 | 0 | 5 | 5 | 0 | 0 | 0 | 2.7631 | 16.5 | 2.7631
123750325351612 | 123750 | 3253 | 5 | 16 | 12 | sobota | 13.6 | 13 | 664.7 | 3.1906 | 0.01309% | 0.39276 | 284 | 164.2734 | 0.57843 | 0.19443 | 0.60887 | 0 | 0 | 0 | 0 |  |  |  | 0 | 0 | 0 | 0 | 0 | 0 | 0 | 2.7978 | 0.39276 | 3.1906 | 2.7978 | 2.7978 | 0 | 5 | 5 | 0 | 0 | 0 | 2.7978 | 16.5 | 2.7978
123750325451613 | 123750 | 3254 | 5 | 16 | 13 | sobota | 13.9 | 13 | 523.7 | 2.5138 | 0.01299% | 0.38957 | 284 | 164.2734 | 0.57843 | 0.19443 | 0.60887 | 0 | 0 | 0 | 0 |  |  |  | 0 | 0 | 0 | 0 | 0 | 0 | 0 | 2.1242 | 0.38957 | 2.5138 | 2.1242 | 2.1242 | 0 | 5 | 5 | 0 | 0 | 0 | 2.1242 | 16.5 | 2.1242
123750325551614 | 123750 | 3255 | 5 | 16 | 14 | sobota | 14.1 | 14 | 421.7 | 2.0242 | 0.01282% | 0.38467 | 313 | 155.1838 | 0.49579 | 0.16665 | 0.52189 | 0 | 0 | 0 | 0 |  |  |  | 0 | 0 | 0 | 0 | 0 | 0 | 0 | 1.6395 | 0.38467 | 2.0242 | 1.6395 | 1.6395 | 0 | 5 | 5 | 0 | 0 | 0 | 1.6395 | 16.5 | 1.6395
123750325651615 | 123750 | 3256 | 5 | 16 | 15 | sobota | 14.4 | 14 | 292 | 1.4016 | 0.01268% | 0.38045 | 313 | 155.1838 | 0.49579 | 0.16665 | 0.52189 | 0 | 0 | 0 | 0 |  |  |  | 0 | 0 | 0 | 0 | 0 | 0 | 0 | 1.0211 | 0.38045 | 1.4016 | 1.0211 | 1.0211 | 0 | 5 | 5 | 0 | 0 | 0 | 1.0211 | 16.5 | 1.0211
123750325751616 | 123750 | 3257 | 5 | 16 | 16 | sobota | 13.9 | 13 | 197.6 | 0.94848 | 0.01235% | 0.37053 | 284 | 164.2734 | 0.57843 | 0.19443 | 0.60887 | 0 | 0 | 0 | 0 |  |  |  | 0 | 0 | 0 | 0 | 0 | 0 | 0 | 0.57795 | 0.37053 | 0.94848 | 0.57795 | 0.57795 | 0 | 5 | 5 | 0 | 0 | 0 | 0.57795 | 16.5 | 0.57795
123750325851617 | 123750 | 3258 | 5 | 16 | 17 | sobota | 13.3 | 13 | 117.5 | 0.564 | 0.01219% | 0.36577 | 284 | 164.2734 | 0.57843 | 0.19443 | 0.60887 | 0 | 0 | 0 | 0 |  |  |  | 0 | 0 | 0 | 0 | 0 | 0 | 0 | 0.19823 | 0.36577 | 0.564 | 0.19823 | 0.19823 | 0 | 5 | 5 | 0 | 0 | 0 | 0.19823 | 16.5 | 0.19823
123750325951618 | 123750 | 3259 | 5 | 16 | 18 | sobota | 12.8 | 12 | 15.1 | 0.07248 | 0.01265% | 0.37937 | 277 | 183.1136 | 0.66106 | 0.22221 | 0.69585 | 0 | 0 | 0 | 0 |  |  |  | 0 | 0 | 0 | 0 | 0 | 0 | 0 | -0.30689 | 0.37937 | 0.07248 | 0 | 0 | 0.30689 | 5 | 4.6931 | 0.27621 | 0 | 0.030689 | 0 | 16.5 | -0.30689
123750326051619 | 123750 | 3260 | 5 | 16 | 19 | sobota | 11.8 | 11 | 0 | 0 | 0.01351% | 0.40542 | 317 | 235.7505 | 0.74369 | 0.24998 | 0.78283 | 0 | 0 | 0 | 0 |  |  |  | 0 | 0 | 0 | 0 | 0 | 0 | 0 | -0.40542 | 0.40542 | 0 | 0 | 0 | 0.40542 | 4.6931 | 4.2877 | 0.36487 | 0 | 0.040542 | 0 | 16.5 | -0.40542
123750326151620 | 123750 | 3261 | 5 | 16 | 20 | sobota | 10.8 | 10 | 0 | 0 | 0.01436% | 0.43077 | 355 | 293.3453 | 0.82632 | 0.27776 | 0.86982 | 0 | 0 | 0 | 0 |  |  |  | 0 | 0 | 0 | 0 | 0 | 0 | 0 | -0.43077 | 0.43077 | 0 | 0 | 0 | 0.43077 | 4.2877 | 3.8569 | 0.38769 | 0 | 0.043077 | 0 | 16.5 | -0.43077
123750326251621 | 123750 | 3262 | 5 | 16 | 21 | sobota | 9.8 | 9 | 0 | 0 | 0.01433% | 0.42983 | 347 | 315.4082 | 0.90896 | 0.30553 | 0.9568 | 0 | 0 | 0 | 0 |  |  |  | 0 | 0 | 0 | 0 | 0 | 0 | 0 | -0.42983 | 0.42983 | 0 | 0 | 0 | 0.42983 | 3.8569 | 3.4271 | 0.38685 | 0 | 0.042983 | 0 | 16.5 | -0.42983
123750326351622 | 123750 | 3263 | 5 | 16 | 22 | sobota | 8.9 | 8 | 0 | 0 | 0.01213% | 0.36392 | 323 | 320.2835 | 0.99159 | 0.33331 | 1.0438 | 0 | 0 | 0 | 1.5675 |  |  |  | 0 | 0 | 0 | 0 | 0 | 0 | 0 | -0.36392 | 0.36392 | 0 | 0 | 0 | 0.36392 | 3.4271 | 3.0632 | 0.32753 | 0 | 0.036392 | 0 | 16.5 | -0.36392
123750326451623 | 123750 | 3264 | 5 | 16 | 23 | sobota | 8.1 | 8 | 0 | 0 | 0.009635% | 0.28905 | 323 | 320.2835 | 0.99159 | 0.33331 | 1.0438 | 0 | 0 | 0 | 1.5675 |  |  |  | 0 | 0 | 0 | 0 | 0 | 0 | 0 | -0.28905 | 0.28905 | 0 | 0 | 0 | 0.28905 | 3.0632 | 2.7741 | 0.26014 | 0 | 0.028905 | 0 | 16.5 | -0.28905
12375032655170 | 123750 | 3265 | 5 | 17 | 0 | niedziela | 7.2 | 7 | 0 | 0 | 0.00756% | 0.22681 | 294 | 315.8214 | 1.0742 | 0.36108 | 1.1308 | 0 | 0 | 0 | 1.5675 |  |  |  | 0 | 0 | 0 | 0 | 0 | 0 | 0 | -0.22681 | 0.22681 | 0 | 0 | 0 | 0.22681 | 2.7741 | 2.5473 | 0.20413 | 0 | 0.022681 | 0 | 17.5 | -0.22681
12375032665171 | 123750 | 3266 | 5 | 17 | 1 | niedziela | 6.6 | 6 | 0 | 0 | 0.006207% | 0.18622 | 313 | 362.0956 | 1.1569 | 0.38886 | 1.2177 | 0 | 0 | 0 | 1.5675 |  |  |  | 0 | 0 | 0 | 0 | 0 | 0 | 0 | -0.18622 | 0.18622 | 0 | 0 | 0 | 0.18622 | 2.5473 | 2.3611 | 0.16759 | 0 | 0.018622 | 0 | 17.5 | -0.18622
12375032675172 | 123750 | 3267 | 5 | 17 | 2 | niedziela | 5.9 | 5 | 0 | 0 | 0.005545% | 0.16635 | 322 | 399.1149 | 1.2395 | 0.41663 | 1.3047 | 0 | 0 | 0 | 1.5675 |  |  |  | 0 | 0 | 0 | 0 | 0 | 0 | 0 | -0.16635 | 0.16635 | 0 | 0 | 0 | 0.16635 | 2.3611 | 2.1947 | 0.14971 | 0 | 0.016635 | 0 | 17.5 | -0.16635
12375032685173 | 123750 | 3268 | 5 | 17 | 3 | niedziela | 5.3 | 5 | 0 | 0 | 0.00534% | 0.16019 | 322 | 399.1149 | 1.2395 | 0.41663 | 1.3047 | 0 | 0 | 0 | 1.5675 |  |  |  | 0 | 0 | 0 | 0 | 0 | 0 | 0 | -0.16019 | 0.16019 | 0 | 0 | 0 | 0.16019 | 2.1947 | 2.0345 | 0.14417 | 0 | 0.016019 | 0 | 17.5 | -0.16019
12375032695174 | 123750 | 3269 | 5 | 17 | 4 | niedziela | 6.9 | 6 | 111.6 | 0.53568 | 0.0054% | 0.16201 | 313 | 362.0956 | 1.1569 | 0.38886 | 1.2177 | 0 | 0 | 0 | 1.5675 |  |  |  | 0 | 0 | 0 | 0 | 0 | 0 | 0 | 0.37367 | 0.16201 | 0.53568 | 0.37367 | 0.37367 | 0 | 2.0345 | 2.4082 | 0 | 0.37367 | 0 | 0 | 17.5 | 0.37367
12375032705175 | 123750 | 3270 | 5 | 17 | 5 | niedziela | 8.4 | 8 | 197.5 | 0.948 | 0.0061% | 0.18299 | 323 | 320.2835 | 0.99159 | 0.33331 | 1.0438 | 0 | 0 | 0 | 1.5675 |  |  |  | 0 | 0 | 0 | 0 | 0 | 0 | 0 | 0.76501 | 0.18299 | 0.948 | 0.76501 | 0.76501 | 0 | 2.4082 | 3.1732 | 0 | 0.76501 | 0 | 0 | 17.5 | 0.76501
12375032715176 | 123750 | 3271 | 5 | 17 | 6 | niedziela | 10 | 10 | 296.6 | 1.4237 | 0.007501% | 0.22504 | 355 | 293.3453 | 0.82632 | 0.27776 | 0.86982 | 0 | 0 | 0 | 0 |  |  |  | 0 | 0 | 0 | 0 | 0 | 0 | 0 | 1.1986 | 0.22504 | 1.4237 | 1.1986 | 1.1986 | 0 | 3.1732 | 4.3719 | 0 | 1.1986 | 0 | 0 | 17.5 | 1.1986
12375032725177 | 123750 | 3272 | 5 | 17 | 7 | niedziela | 11.9 | 11 | 403.4 | 1.9363 | 0.009294% | 0.27881 | 317 | 235.7505 | 0.74369 | 0.24998 | 0.78283 | 0 | 0 | 0 | 0 |  |  |  | 0 | 0 | 0 | 0 | 0 | 0 | 0 | 1.6575 | 0.27881 | 1.9363 | 1.6575 | 1.6575 | 0 | 4.3719 | 5 | 0 | 0.62812 | 0 | 1.0294 | 17.5 | 1.6575
12375032735178 | 123750 | 3273 | 5 | 17 | 8 | niedziela | 13.9 | 13 | 504.8 | 2.423 | 0.01135% | 0.34052 | 284 | 164.2734 | 0.57843 | 0.19443 | 0.60887 | 0 | 0 | 0 | 0 |  |  |  | 0 | 0 | 0 | 0 | 0 | 0 | 0 | 2.0825 | 0.34052 | 2.423 | 2.0825 | 2.0825 | 0 | 5 | 5 | 0 | 0 | 0 | 2.0825 | 17.5 | 2.0825
12375032745179 | 123750 | 3274 | 5 | 17 | 9 | niedziela | 15.8 | 15 | 592.8 | 2.8454 | 0.0127% | 0.38099 | 319 | 131.7988 | 0.41316 | 0.13888 | 0.43491 | 0 | 0 | 0 | 0 |  |  |  | 0 | 0 | 0 | 0 | 0 | 0 | 0 | 2.4644 | 0.38099 | 2.8454 | 2.4644 | 2.4644 | 0 | 5 | 5 | 0 | 0 | 0 | 2.4644 | 17.5 | 2.4644
123750327551710 | 123750 | 3275 | 5 | 17 | 10 | niedziela | 16.3 | 16 | 596.6 | 2.8637 | 0.01313% | 0.39387 | 283 | 93.54 | 0.33053 | 0.1111 | 0.34793 | 0 | 0 | 0 | 0 |  |  |  | 0 | 0 | 0 | 0 | 0 | 0 | 0 | 2.4698 | 0.39387 | 2.8637 | 2.4698 | 2.4698 | 0 | 5 | 5 | 0 | 0 | 0 | 2.4698 | 17.5 | 2.4698
123750327651711 | 123750 | 3276 | 5 | 17 | 11 | niedziela | 16.7 | 16 | 602.5 | 2.892 | 0.01281% | 0.38443 | 283 | 93.54 | 0.33053 | 0.1111 | 0.34793 | 0 | 0 | 0 | 0 |  |  |  | 0 | 0 | 0 | 0 | 0 | 0 | 0 | 2.5076 | 0.38443 | 2.892 | 2.5076 | 2.5076 | 0 | 5 | 5 | 0 | 0 | 0 | 2.5076 | 17.5 | 2.5076
123750327751712 | 123750 | 3277 | 5 | 17 | 12 | niedziela | 17.2 | 17 | 475.2 | 2.281 | 0.01225% | 0.3676 | 282 | 69.9071 | 0.2479 | 0.083327 | 0.26094 | 0 | 0 | 0 | 0 |  |  |  | 0 | 0 | 0 | 0 | 0 | 0 | 0 | 1.9134 | 0.3676 | 2.281 | 1.9134 | 1.9134 | 0 | 5 | 5 | 0 | 0 | 0 | 1.9134 | 17.5 | 1.9134
123750327851713 | 123750 | 3278 | 5 | 17 | 13 | niedziela | 16.9 | 16 | 413.1 | 1.9829 | 0.01172% | 0.35149 | 283 | 93.54 | 0.33053 | 0.1111 | 0.34793 | 0 | 0 | 0 | 0 |  |  |  | 0 | 0 | 0 | 0 | 0 | 0 | 0 | 1.6314 | 0.35149 | 1.9829 | 1.6314 | 1.6314 | 0 | 5 | 5 | 0 | 0 | 0 | 1.6314 | 17.5 | 1.6314
123750327951714 | 123750 | 3279 | 5 | 17 | 14 | niedziela | 16.7 | 16 | 338.1 | 1.6229 | 0.01105% | 0.33158 | 283 | 93.54 | 0.33053 | 0.1111 | 0.34793 | 0 | 0 | 0 | 0 |  |  |  | 0 | 0 | 0 | 0 | 0 | 0 | 0 | 1.2913 | 0.33158 | 1.6229 | 1.2913 | 1.2913 | 0 | 5 | 5 | 0 | 0 | 0 | 1.2913 | 17.5 | 1.2913
123750328051715 | 123750 | 3280 | 5 | 17 | 15 | niedziela | 16.4 | 16 | 256.2 | 1.2298 | 0.01025% | 0.30758 | 283 | 93.54 | 0.33053 | 0.1111 | 0.34793 | 0 | 0 | 0 | 0 |  |  |  | 0 | 0 | 0 | 0 | 0 | 0 | 0 | 0.92218 | 0.30758 | 1.2298 | 0.92218 | 0.92218 | 0 | 5 | 5 | 0 | 0 | 0 | 0.92218 | 17.5 | 0.92218
123750328151716 | 123750 | 3281 | 5 | 17 | 16 | niedziela | 16 | 16 | 170.5 | 0.8184 | 0.009971% | 0.29912 | 283 | 93.54 | 0.33053 | 0.1111 | 0.34793 | 0 | 0 | 0 | 0 |  |  |  | 0 | 0 | 0 | 0 | 0 | 0 | 0 | 0.51928 | 0.29912 | 0.8184 | 0.51928 | 0.51928 | 0 | 5 | 5 | 0 | 0 | 0 | 0.51928 | 17.5 | 0.51928
123750328251717 | 123750 | 3282 | 5 | 17 | 17 | niedziela | 15.7 | 15 | 110.5 | 0.5304 | 0.01031% | 0.30934 | 319 | 131.7988 | 0.41316 | 0.13888 | 0.43491 | 0 | 0 | 0 | 0 |  |  |  | 0 | 0 | 0 | 0 | 0 | 0 | 0 | 0.22106 | 0.30934 | 0.5304 | 0.22106 | 0.22106 | 0 | 5 | 5 | 0 | 0 | 0 | 0.22106 | 17.5 | 0.22106
123750328351718 | 123750 | 3283 | 5 | 17 | 18 | niedziela | 15.3 | 15 | 15.1 | 0.07248 | 0.01083% | 0.32501 | 319 | 131.7988 | 0.41316 | 0.13888 | 0.43491 | 0 | 0 | 0 | 0 |  |  |  | 0 | 0 | 0 | 0 | 0 | 0 | 0 | -0.25253 | 0.32501 | 0.07248 | 0 | 0 | 0.25253 | 5 | 4.7475 | 0.22728 | 0 | 0.025253 | 0 | 17.5 | -0.25253
123750328451719 | 123750 | 3284 | 5 | 17 | 19 | niedziela | 14 | 14 | 0 | 0 | 0.01214% | 0.3641 | 313 | 155.1838 | 0.49579 | 0.16665 | 0.52189 | 0 | 0 | 0 | 0 |  |  |  | 0 | 0 | 0 | 0 | 0 | 0 | 0 | -0.3641 | 0.3641 | 0 | 0 | 0 | 0.3641 | 4.7475 | 4.3834 | 0.32769 | 0 | 0.03641 | 0 | 17.5 | -0.3641
123750328551720 | 123750 | 3285 | 5 | 17 | 20 | niedziela | 12.6 | 12 | 0 | 0 | 0.01339% | 0.40162 | 277 | 183.1136 | 0.66106 | 0.22221 | 0.69585 | 0 | 0 | 0 | 0 |  |  |  | 0 | 0 | 0 | 0 | 0 | 0 | 0 | -0.40162 | 0.40162 | 0 | 0 | 0 | 0.40162 | 4.3834 | 3.9817 | 0.36146 | 0 | 0.040162 | 0 | 17.5 | -0.40162
123750328651721 | 123750 | 3286 | 5 | 17 | 21 | niedziela | 11.3 | 11 | 0 | 0 | 0.0138% | 0.41393 | 317 | 235.7505 | 0.74369 | 0.24998 | 0.78283 | 0 | 0 | 0 | 0 |  |  |  | 0 | 0 | 0 | 0 | 0 | 0 | 0 | -0.41393 | 0.41393 | 0 | 0 | 0 | 0.41393 | 3.9817 | 3.5678 | 0.37254 | 0 | 0.041393 | 0 | 17.5 | -0.41393
123750328751722 | 123750 | 3287 | 5 | 17 | 22 | niedziela | 10.1 | 10 | 0 | 0 | 0.01127% | 0.33798 | 355 | 293.3453 | 0.82632 | 0.27776 | 0.86982 | 0 | 0 | 0 | 1.5675 |  |  |  | 0 | 0 | 0 | 0 | 0 | 0 | 0 | -0.33798 | 0.33798 | 0 | 0 | 0 | 0.33798 | 3.5678 | 3.2298 | 0.30418 | 0 | 0.033798 | 0 | 17.5 | -0.33798
123750328851723 | 123750 | 3288 | 5 | 17 | 23 | niedziela | 8.8 | 8 | 0 | 0 | 0.008526% | 0.25579 | 323 | 320.2835 | 0.99159 | 0.33331 | 1.0438 | 0 | 0 | 0 | 1.5675 |  |  |  | 0 | 0 | 0 | 0 | 0 | 0 | 0 | -0.25579 | 0.25579 | 0 | 0 | 0 | 0.25579 | 3.2298 | 2.9741 | 0.23021 | 0 | 0.025579 | 0 | 17.5 | -0.25579
12375032895180 | 123750 | 3289 | 5 | 18 | 0 | poniedziałek | 7.6 | 7 | 0 | 0 | 0.006537% | 0.19612 | 294 | 315.8214 | 1.0742 | 0.36108 | 1.1308 | 0 | 0 | 0 | 1.5675 |  |  |  | 0 | 0 | 0 | 0 | 0 | 0 | 0 | -0.19612 | 0.19612 | 0 | 0 | 0 | 0.19612 | 2.9741 | 2.7779 | 0.17651 | 0 | 0.019612 | 0 | 18.5 | -0.19612
12375032905181 | 123750 | 3290 | 5 | 18 | 1 | poniedziałek | 7.1 | 7 | 0 | 0 | 0.005595% | 0.16786 | 294 | 315.8214 | 1.0742 | 0.36108 | 1.1308 | 0 | 0 | 0 | 1.5675 |  |  |  | 0 | 0 | 0 | 0 | 0 | 0 | 0 | -0.16786 | 0.16786 | 0 | 0 | 0 | 0.16786 | 2.7779 | 2.6101 | 0.15107 | 0 | 0.016786 | 0 | 18.5 | -0.16786
12375032915182 | 123750 | 3291 | 5 | 18 | 2 | poniedziałek | 6.5 | 6 | 0 | 0 | 0.005302% | 0.15906 | 313 | 362.0956 | 1.1569 | 0.38886 | 1.2177 | 0 | 0 | 0 | 1.5675 |  |  |  | 0 | 0 | 0 | 0 | 0 | 0 | 0 | -0.15906 | 0.15906 | 0 | 0 | 0 | 0.15906 | 2.6101 | 2.451 | 0.14315 | 0 | 0.015906 | 0 | 18.5 | -0.15906
12375032925183 | 123750 | 3292 | 5 | 18 | 3 | poniedziałek | 6 | 6 | 0 | 0 | 0.005257% | 0.1577 | 313 | 362.0956 | 1.1569 | 0.38886 | 1.2177 | 0 | 0 | 0 | 1.5675 |  |  |  | 0 | 0 | 0 | 0 | 0 | 0 | 0 | -0.1577 | 0.1577 | 0 | 0 | 0 | 0.1577 | 2.451 | 2.2933 | 0.14193 | 0 | 0.01577 | 0 | 18.5 | -0.1577
12375032935184 | 123750 | 3293 | 5 | 18 | 4 | poniedziałek | 7.7 | 7 | 81.4 | 0.39072 | 0.005843% | 0.1753 | 294 | 315.8214 | 1.0742 | 0.36108 | 1.1308 | 0 | 0 | 0 | 1.5675 |  |  |  | 0 | 0 | 0 | 0 | 0 | 0 | 0 | 0.21542 | 0.1753 | 0.39072 | 0.21542 | 0.21542 | 0 | 2.2933 | 2.5087 | 0 | 0.21542 | 0 | 0 | 18.5 | 0.21542
12375032945185 | 123750 | 3294 | 5 | 18 | 5 | poniedziałek | 9.3 | 9 | 158.8 | 0.76224 | 0.007194% | 0.21582 | 347 | 315.4082 | 0.90896 | 0.30553 | 0.9568 | 0 | 0 | 0 | 1.5675 |  |  |  | 0 | 0 | 0 | 0 | 0 | 0 | 0 | 0.54642 | 0.21582 | 0.76224 | 0.54642 | 0.54642 | 0 | 2.5087 | 3.0552 | 0 | 0.54642 | 0 | 0 | 18.5 | 0.54642
12375032955186 | 123750 | 3295 | 5 | 18 | 6 | poniedziałek | 11 | 11 | 242.8 | 1.1654 | 0.009397% | 0.28192 | 317 | 235.7505 | 0.74369 | 0.24998 | 0.78283 | 0 | 0 | 0 | 0 |  |  |  | 0 | 0 | 0 | 0 | 0 | 0 | 0 | 0.88352 | 0.28192 | 1.1654 | 0.88352 | 0.88352 | 0 | 3.0552 | 3.9387 | 0 | 0.88352 | 0 | 0 | 18.5 | 0.88352
12375032965187 | 123750 | 3296 | 5 | 18 | 7 | poniedziałek | 13 | 13 | 324.4 | 1.5571 | 0.01094% | 0.32834 | 284 | 164.2734 | 0.57843 | 0.19443 | 0.60887 | 0 | 0 | 0 | 0 |  |  |  | 0 | 0 | 0 | 0 | 0 | 0 | 0 | 1.2288 | 0.32834 | 1.5571 | 1.2288 | 1.2288 | 0 | 3.9387 | 5 | 0 | 1.0613 | 0 | 0.16745 | 18.5 | 1.2288
12375032975188 | 123750 | 3297 | 5 | 18 | 8 | poniedziałek | 15 | 15 | 467.2 | 2.2426 | 0.01132% | 0.33966 | 319 | 131.7988 | 0.41316 | 0.13888 | 0.43491 | 0 | 0 | 0 | 0 |  |  |  | 0 | 0 | 0 | 0 | 0 | 0 | 0 | 1.9029 | 0.33966 | 2.2426 | 1.9029 | 1.9029 | 0 | 5 | 5 | 0 | 0 | 0 | 1.9029 | 18.5 | 1.9029
12375032985189 | 123750 | 3298 | 5 | 18 | 9 | poniedziałek | 17 | 17 | 545.6 | 2.6189 | 0.01148% | 0.34432 | 282 | 69.9071 | 0.2479 | 0.083327 | 0.26094 | 0 | 0 | 0 | 0 |  |  |  | 0 | 0 | 0 | 0 | 0 | 0 | 0 | 2.2746 | 0.34432 | 2.6189 | 2.2746 | 2.2746 | 0 | 5 | 5 | 0 | 0 | 0 | 2.2746 | 18.5 | 2.2746
123750329951810 | 123750 | 3299 | 5 | 18 | 10 | poniedziałek | 17.5 | 17 | 597.2 | 2.8666 | 0.01092% | 0.32762 | 282 | 69.9071 | 0.2479 | 0.083327 | 0.26094 | 0 | 0 | 0 | 0 |  |  |  | 0 | 0 | 0 | 0 | 0 | 0 | 0 | 2.5389 | 0.32762 | 2.8666 | 2.5389 | 2.5389 | 0 | 5 | 5 | 0 | 0 | 0 | 2.5389 | 18.5 | 2.5389
123750330051811 | 123750 | 3300 | 5 | 18 | 11 | poniedziałek | 17.9 | 17 | 603.1 | 2.8949 | 0.01055% | 0.31652 | 282 | 69.9071 | 0.2479 | 0.083327 | 0.26094 | 0 | 0 | 0 | 0 |  |  |  | 0 | 0 | 0 | 0 | 0 | 0 | 0 | 2.5784 | 0.31652 | 2.8949 | 2.5784 | 2.5784 | 0 | 5 | 5 | 0 | 0 | 0 | 2.5784 | 18.5 | 2.5784
123750330151812 | 123750 | 3301 | 5 | 18 | 12 | poniedziałek | 18.4 | 18 | 559.9 | 2.6875 | 0.01048% | 0.31445 | 233 | 38.5067 | 0.16526 | 0.055551 | 0.17396 | 0 | 0 | 0 | 0 |  |  |  | 0 | 0 | 0 | 0 | 0 | 0 | 0 | 2.3731 | 0.31445 | 2.6875 | 2.3731 | 2.3731 | 0 | 5 | 5 | 0 | 0 | 0 | 2.3731 | 18.5 | 2.3731
123750330251813 | 123750 | 3302 | 5 | 18 | 13 | poniedziałek | 18.3 | 18 | 484.7 | 2.3266 | 0.01078% | 0.3235 | 233 | 38.5067 | 0.16526 | 0.055551 | 0.17396 | 0 | 0 | 0 | 0 |  |  |  | 0 | 0 | 0 | 0 | 0 | 0 | 0 | 2.0031 | 0.3235 | 2.3266 | 2.0031 | 2.0031 | 0 | 5 | 5 | 0 | 0 | 0 | 2.0031 | 18.5 | 2.0031
123750330351814 | 123750 | 3303 | 5 | 18 | 14 | poniedziałek | 18.3 | 18 | 425.6 | 2.0429 | 0.01055% | 0.31659 | 233 | 38.5067 | 0.16526 | 0.055551 | 0.17396 | 0 | 0 | 0 | 0 |  |  |  | 0 | 0 | 0 | 0 | 0 | 0 | 0 | 1.7263 | 0.31659 | 2.0429 | 1.7263 | 1.7263 | 0 | 5 | 5 | 0 | 0 | 0 | 1.7263 | 18.5 | 1.7263
123750330451815 | 123750 | 3304 | 5 | 18 | 15 | poniedziałek | 18.2 | 18 | 315.5 | 1.5144 | 0.011% | 0.33006 | 233 | 38.5067 | 0.16526 | 0.055551 | 0.17396 | 0 | 0 | 0 | 0 |  |  |  | 0 | 0 | 0 | 0 | 0 | 0 | 0 | 1.1843 | 0.33006 | 1.5144 | 1.1843 | 1.1843 | 0 | 5 | 5 | 0 | 0 | 0 | 1.1843 | 18.5 | 1.1843
123750330551816 | 123750 | 3305 | 5 | 18 | 16 | poniedziałek | 17.3 | 17 | 210.9 | 1.0123 | 0.01128% | 0.33839 | 282 | 69.9071 | 0.2479 | 0.083327 | 0.26094 | 0 | 0 | 0 | 0 |  |  |  | 0 | 0 | 0 | 0 | 0 | 0 | 0 | 0.67393 | 0.33839 | 1.0123 | 0.67393 | 0.67393 | 0 | 5 | 5 | 0 | 0 | 0 | 0.67393 | 18.5 | 0.67393
123750330651817 | 123750 | 3306 | 5 | 18 | 17 | poniedziałek | 16.3 | 16 | 131.4 | 0.63072 | 0.01141% | 0.34224 | 283 | 93.54 | 0.33053 | 0.1111 | 0.34793 | 0 | 0 | 0 | 0 |  |  |  | 0 | 0 | 0 | 0 | 0 | 0 | 0 | 0.28848 | 0.34224 | 0.63072 | 0.28848 | 0.28848 | 0 | 5 | 5 | 0 | 0 | 0 | 0.28848 | 18.5 | 0.28848
123750330751818 | 123750 | 3307 | 5 | 18 | 18 | poniedziałek | 15.4 | 15 | 20.9 | 0.10032 | 0.01193% | 0.35803 | 319 | 131.7988 | 0.41316 | 0.13888 | 0.43491 | 0 | 0 | 0 | 0 |  |  |  | 0 | 0 | 0 | 0 | 0 | 0 | 0 | -0.25771 | 0.35803 | 0.10032 | 0 | 0 | 0.25771 | 5 | 4.7423 | 0.23194 | 0 | 0.025771 | 0 | 18.5 | -0.25771
123750330851819 | 123750 | 3308 | 5 | 18 | 19 | poniedziałek | 14.3 | 14 | 0 | 0 | 0.01322% | 0.3967 | 313 | 155.1838 | 0.49579 | 0.16665 | 0.52189 | 0 | 0 | 0 | 0 |  |  |  | 0 | 0 | 0 | 0 | 0 | 0 | 0 | -0.3967 | 0.3967 | 0 | 0 | 0 | 0.3967 | 4.7423 | 4.3456 | 0.35703 | 0 | 0.03967 | 0 | 18.5 | -0.3967
123750330951820 | 123750 | 3309 | 5 | 18 | 20 | poniedziałek | 13.1 | 13 | 0 | 0 | 0.01443% | 0.43305 | 284 | 164.2734 | 0.57843 | 0.19443 | 0.60887 | 0 | 0 | 0 | 0 |  |  |  | 0 | 0 | 0 | 0 | 0 | 0 | 0 | -0.43305 | 0.43305 | 0 | 0 | 0 | 0.43305 | 4.3456 | 3.9125 | 0.38974 | 0 | 0.043305 | 0 | 18.5 | -0.43305
123750331051821 | 123750 | 3310 | 5 | 18 | 21 | poniedziałek | 12 | 12 | 0 | 0 | 0.01421% | 0.42639 | 277 | 183.1136 | 0.66106 | 0.22221 | 0.69585 | 0 | 0 | 0 | 0 |  |  |  | 0 | 0 | 0 | 0 | 0 | 0 | 0 | -0.42639 | 0.42639 | 0 | 0 | 0 | 0.42639 | 3.9125 | 3.4862 | 0.38375 | 0 | 0.042639 | 0 | 18.5 | -0.42639
123750331151822 | 123750 | 3311 | 5 | 18 | 22 | poniedziałek | 11.1 | 11 | 0 | 0 | 0.01172% | 0.35165 | 317 | 235.7505 | 0.74369 | 0.24998 | 0.78283 | 0 | 0 | 0 | 1.5675 |  |  |  | 0 | 0 | 0 | 0 | 0 | 0 | 0 | -0.35165 | 0.35165 | 0 | 0 | 0 | 0.35165 | 3.4862 | 3.1345 | 0.31649 | 0 | 0.035165 | 0 | 18.5 | -0.35165
123750331251823 | 123750 | 3312 | 5 | 18 | 23 | poniedziałek | 10.1 | 10 | 0 | 0 | 0.008593% | 0.25779 | 355 | 293.3453 | 0.82632 | 0.27776 | 0.86982 | 0 | 0 | 0 | 1.5675 |  |  |  | 0 | 0 | 0 | 0 | 0 | 0 | 0 | -0.25779 | 0.25779 | 0 | 0 | 0 | 0.25779 | 3.1345 | 2.8767 | 0.23201 | 0 | 0.025779 | 0 | 18.5 | -0.25779
12375033135190 | 123750 | 3313 | 5 | 19 | 0 | wtorek | 9.2 | 9 | 0 | 0 | 0.006476% | 0.19428 | 347 | 315.4082 | 0.90896 | 0.30553 | 0.9568 | 0 | 0 | 0 | 1.5675 |  |  |  | 0 | 0 | 0 | 0 | 0 | 0 | 0 | -0.19428 | 0.19428 | 0 | 0 | 0 | 0.19428 | 2.8767 | 2.6824 | 0.17485 | 0 | 0.019428 | 0 | 19.5 | -0.19428
12375033145191 | 123750 | 3314 | 5 | 19 | 1 | wtorek | 8.7 | 8 | 0 | 0 | 0.005656% | 0.16968 | 323 | 320.2835 | 0.99159 | 0.33331 | 1.0438 | 0 | 0 | 0 | 1.5675 |  |  |  | 0 | 0 | 0 | 0 | 0 | 0 | 0 | -0.16968 | 0.16968 | 0 | 0 | 0 | 0.16968 | 2.6824 | 2.5128 | 0.15271 | 0 | 0.016968 | 0 | 19.5 | -0.16968
12375033155192 | 123750 | 3315 | 5 | 19 | 2 | wtorek | 8.3 | 8 | 0 | 0 | 0.005312% | 0.15936 | 323 | 320.2835 | 0.99159 | 0.33331 | 1.0438 | 0 | 0 | 0 | 1.5675 |  |  |  | 0 | 0 | 0 | 0 | 0 | 0 | 0 | -0.15936 | 0.15936 | 0 | 0 | 0 | 0.15936 | 2.5128 | 2.3534 | 0.14342 | 0 | 0.015936 | 0 | 19.5 | -0.15936
12375033165193 | 123750 | 3316 | 5 | 19 | 3 | wtorek | 7.8 | 7 | 0 | 0 | 0.005186% | 0.15558 | 294 | 315.8214 | 1.0742 | 0.36108 | 1.1308 | 0 | 0 | 0 | 1.5675 |  |  |  | 0 | 0 | 0 | 0 | 0 | 0 | 0 | -0.15558 | 0.15558 | 0 | 0 | 0 | 0.15558 | 2.3534 | 2.1978 | 0.14002 | 0 | 0.015558 | 0 | 19.5 | -0.15558
12375033175194 | 123750 | 3317 | 5 | 19 | 4 | wtorek | 9.2 | 9 | 102.3 | 0.49104 | 0.005781% | 0.17342 | 347 | 315.4082 | 0.90896 | 0.30553 | 0.9568 | 0 | 0 | 0 | 1.5675 |  |  |  | 0 | 0 | 0 | 0 | 0 | 0 | 0 | 0.31762 | 0.17342 | 0.49104 | 0.31762 | 0.31762 | 0 | 2.1978 | 2.5154 | 0 | 0.31762 | 0 | 0 | 19.5 | 0.31762
12375033185195 | 123750 | 3318 | 5 | 19 | 5 | wtorek | 10.7 | 10 | 179.4 | 0.86112 | 0.007246% | 0.21737 | 355 | 293.3453 | 0.82632 | 0.27776 | 0.86982 | 0 | 0 | 0 | 1.5675 |  |  |  | 0 | 0 | 0 | 0 | 0 | 0 | 0 | 0.64375 | 0.21737 | 0.86112 | 0.64375 | 0.64375 | 0 | 2.5154 | 3.1592 | 0 | 0.64375 | 0 | 0 | 19.5 | 0.64375
12375033195196 | 123750 | 3319 | 5 | 19 | 6 | wtorek | 12.1 | 12 | 243.9 | 1.1707 | 0.009581% | 0.28743 | 277 | 183.1136 | 0.66106 | 0.22221 | 0.69585 | 0 | 0 | 0 | 0 |  |  |  | 0 | 0 | 0 | 0 | 0 | 0 | 0 | 0.88329 | 0.28743 | 1.1707 | 0.88329 | 0.88329 | 0 | 3.1592 | 4.0425 | 0 | 0.88329 | 0 | 0 | 19.5 | 0.88329
12375033205197 | 123750 | 3320 | 5 | 19 | 7 | wtorek | 12.9 | 12 | 325.5 | 1.5624 | 0.0111% | 0.33295 | 277 | 183.1136 | 0.66106 | 0.22221 | 0.69585 | 0 | 0 | 0 | 0 |  |  |  | 0 | 0 | 0 | 0 | 0 | 0 | 0 | 1.2294 | 0.33295 | 1.5624 | 1.2294 | 1.2294 | 0 | 4.0425 | 5 | 0 | 0.95753 | 0 | 0.27192 | 19.5 | 1.2294
12375033215198 | 123750 | 3321 | 5 | 19 | 8 | wtorek | 13.8 | 13 | 402.1 | 1.9301 | 0.01118% | 0.33527 | 284 | 164.2734 | 0.57843 | 0.19443 | 0.60887 | 0 | 0 | 0 | 0 |  |  |  | 0 | 0 | 0 | 0 | 0 | 0 | 0 | 1.5948 | 0.33527 | 1.9301 | 1.5948 | 1.5948 | 0 | 5 | 5 | 0 | 0 | 0 | 1.5948 | 19.5 | 1.5948
12375033225199 | 123750 | 3322 | 5 | 19 | 9 | wtorek | 14.6 | 14 | 467.7 | 2.245 | 0.0111% | 0.333 | 313 | 155.1838 | 0.49579 | 0.16665 | 0.52189 | 0 | 0 | 0 | 0 |  |  |  | 0 | 0 | 0 | 0 | 0 | 0 | 0 | 1.912 | 0.333 | 2.245 | 1.912 | 1.912 | 0 | 5 | 5 | 0 | 0 | 0 | 1.912 | 19.5 | 1.912
123750332351910 | 123750 | 3323 | 5 | 19 | 10 | wtorek | 15 | 15 | 509.8 | 2.447 | 0.01082% | 0.32445 | 319 | 131.7988 | 0.41316 | 0.13888 | 0.43491 | 0 | 0 | 0 | 0 |  |  |  | 0 | 0 | 0 | 0 | 0 | 0 | 0 | 2.1226 | 0.32445 | 2.447 | 2.1226 | 2.1226 | 0 | 5 | 5 | 0 | 0 | 0 | 2.1226 | 19.5 | 2.1226
123750332451911 | 123750 | 3324 | 5 | 19 | 11 | wtorek | 15.3 | 15 | 513.9 | 2.4667 | 0.01026% | 0.30779 | 319 | 131.7988 | 0.41316 | 0.13888 | 0.43491 | 0 | 0 | 0 | 0 |  |  |  | 0 | 0 | 0 | 0 | 0 | 0 | 0 | 2.1589 | 0.30779 | 2.4667 | 2.1589 | 2.1589 | 0 | 5 | 5 | 0 | 0 | 0 | 2.1589 | 19.5 | 2.1589
123750332551912 | 123750 | 3325 | 5 | 19 | 12 | wtorek | 15.7 | 15 | 478.4 | 2.2963 | 0.01045% | 0.31353 | 319 | 131.7988 | 0.41316 | 0.13888 | 0.43491 | 0 | 0 | 0 | 0 |  |  |  | 0 | 0 | 0 | 0 | 0 | 0 | 0 | 1.9828 | 0.31353 | 2.2963 | 1.9828 | 1.9828 | 0 | 5 | 5 | 0 | 0 | 0 | 1.9828 | 19.5 | 1.9828
123750332651913 | 123750 | 3326 | 5 | 19 | 13 | wtorek | 16.2 | 16 | 416.3 | 1.9982 | 0.01082% | 0.32449 | 283 | 93.54 | 0.33053 | 0.1111 | 0.34793 | 0 | 0 | 0 | 0 |  |  |  | 0 | 0 | 0 | 0 | 0 | 0 | 0 | 1.6737 | 0.32449 | 1.9982 | 1.6737 | 1.6737 | 0 | 5 | 5 | 0 | 0 | 0 | 1.6737 | 19.5 | 1.6737
123750332751914 | 123750 | 3327 | 5 | 19 | 14 | wtorek | 16.6 | 16 | 341.3 | 1.6382 | 0.01073% | 0.32189 | 283 | 93.54 | 0.33053 | 0.1111 | 0.34793 | 0 | 0 | 0 | 0 |  |  |  | 0 | 0 | 0 | 0 | 0 | 0 | 0 | 1.3163 | 0.32189 | 1.6382 | 1.3163 | 1.3163 | 0 | 5 | 5 | 0 | 0 | 0 | 1.3163 | 19.5 | 1.3163
123750332851915 | 123750 | 3328 | 5 | 19 | 15 | wtorek | 17.1 | 17 | 259.3 | 1.2446 | 0.01093% | 0.32786 | 282 | 69.9071 | 0.2479 | 0.083327 | 0.26094 | 0 | 0 | 0 | 0 |  |  |  | 0 | 0 | 0 | 0 | 0 | 0 | 0 | 0.91678 | 0.32786 | 1.2446 | 0.91678 | 0.91678 | 0 | 5 | 5 | 0 | 0 | 0 | 0.91678 | 19.5 | 0.91678
123750332951916 | 123750 | 3329 | 5 | 19 | 16 | wtorek | 16.6 | 16 | 192.7 | 0.92496 | 0.01124% | 0.33722 | 283 | 93.54 | 0.33053 | 0.1111 | 0.34793 | 0 | 0 | 0 | 0 |  |  |  | 0 | 0 | 0 | 0 | 0 | 0 | 0 | 0.58774 | 0.33722 | 0.92496 | 0.58774 | 0.58774 | 0 | 5 | 5 | 0 | 0 | 0 | 0.58774 | 19.5 | 0.58774
123750333051917 | 123750 | 3330 | 5 | 19 | 17 | wtorek | 16.1 | 16 | 132.6 | 0.63648 | 0.01165% | 0.3495 | 283 | 93.54 | 0.33053 | 0.1111 | 0.34793 | 0 | 0 | 0 | 0 |  |  |  | 0 | 0 | 0 | 0 | 0 | 0 | 0 | 0.28698 | 0.3495 | 0.63648 | 0.28698 | 0.28698 | 0 | 5 | 5 | 0 | 0 | 0 | 0.28698 | 19.5 | 0.28698
123750333151918 | 123750 | 3331 | 5 | 19 | 18 | wtorek | 15.6 | 15 | 23.3 | 0.11184 | 0.01215% | 0.36455 | 319 | 131.7988 | 0.41316 | 0.13888 | 0.43491 | 0 | 0 | 0 | 0 |  |  |  | 0 | 0 | 0 | 0 | 0 | 0 | 0 | -0.25271 | 0.36455 | 0.11184 | 0 | 0 | 0.25271 | 5 | 4.7473 | 0.22744 | 0 | 0.025271 | 0 | 19.5 | -0.25271
123750333251919 | 123750 | 3332 | 5 | 19 | 19 | wtorek | 14.8 | 14 | 0 | 0 | 0.0133% | 0.39893 | 313 | 155.1838 | 0.49579 | 0.16665 | 0.52189 | 0 | 0 | 0 | 0 |  |  |  | 0 | 0 | 0 | 0 | 0 | 0 | 0 | -0.39893 | 0.39893 | 0 | 0 | 0 | 0.39893 | 4.7473 | 4.3484 | 0.35904 | 0 | 0.039893 | 0 | 19.5 | -0.39893
123750333351920 | 123750 | 3333 | 5 | 19 | 20 | wtorek | 13.9 | 13 | 0 | 0 | 0.01458% | 0.43725 | 284 | 164.2734 | 0.57843 | 0.19443 | 0.60887 | 0 | 0 | 0 | 0 |  |  |  | 0 | 0 | 0 | 0 | 0 | 0 | 0 | -0.43725 | 0.43725 | 0 | 0 | 0 | 0.43725 | 4.3484 | 3.9111 | 0.39353 | 0 | 0.043725 | 0 | 19.5 | -0.43725
123750333451921 | 123750 | 3334 | 5 | 19 | 21 | wtorek | 13.1 | 13 | 0 | 0 | 0.01448% | 0.43426 | 284 | 164.2734 | 0.57843 | 0.19443 | 0.60887 | 0 | 0 | 0 | 0 |  |  |  | 0 | 0 | 0 | 0 | 0 | 0 | 0 | -0.43426 | 0.43426 | 0 | 0 | 0 | 0.43426 | 3.9111 | 3.4769 | 0.39083 | 0 | 0.043426 | 0 | 19.5 | -0.43426
123750333551922 | 123750 | 3335 | 5 | 19 | 22 | wtorek | 12.1 | 12 | 0 | 0 | 0.01189% | 0.35669 | 277 | 183.1136 | 0.66106 | 0.22221 | 0.69585 | 0 | 0 | 0 | 1.5675 |  |  |  | 0 | 0 | 0 | 0 | 0 | 0 | 0 | -0.35669 | 0.35669 | 0 | 0 | 0 | 0.35669 | 3.4769 | 3.1202 | 0.32102 | 0 | 0.035669 | 0 | 19.5 | -0.35669
123750333651923 | 123750 | 3336 | 5 | 19 | 23 | wtorek | 11.1 | 11 | 0 | 0 | 0.008753% | 0.26258 | 317 | 235.7505 | 0.74369 | 0.24998 | 0.78283 | 0 | 0 | 0 | 1.5675 |  |  |  | 0 | 0 | 0 | 0 | 0 | 0 | 0 | -0.26258 | 0.26258 | 0 | 0 | 0 | 0.26258 | 3.1202 | 2.8576 | 0.23632 | 0 | 0.026258 | 0 | 19.5 | -0.26258
12375033375200 | 123750 | 3337 | 5 | 20 | 0 | środa | 10.1 | 10 | 0 | 0 | 0.006648% | 0.19944 | 355 | 293.3453 | 0.82632 | 0.27776 | 0.86982 | 0 | 0 | 0 | 1.5675 |  |  |  | 0 | 0 | 0 | 0 | 0 | 0 | 0 | -0.19944 | 0.19944 | 0 | 0 | 0 | 0.19944 | 2.8576 | 2.6581 | 0.1795 | 0 | 0.019944 | 0 | 20.5 | -0.19944
12375033385201 | 123750 | 3338 | 5 | 20 | 1 | środa | 9.5 | 9 | 0 | 0 | 0.005652% | 0.16956 | 347 | 315.4082 | 0.90896 | 0.30553 | 0.9568 | 0 | 0 | 0 | 1.5675 |  |  |  | 0 | 0 | 0 | 0 | 0 | 0 | 0 | -0.16956 | 0.16956 | 0 | 0 | 0 | 0.16956 | 2.6581 | 2.4886 | 0.15261 | 0 | 0.016956 | 0 | 20.5 | -0.16956
12375033395202 | 123750 | 3339 | 5 | 20 | 2 | środa | 8.9 | 8 | 0 | 0 | 0.00529% | 0.15869 | 323 | 320.2835 | 0.99159 | 0.33331 | 1.0438 | 0 | 0 | 0 | 1.5675 |  |  |  | 0 | 0 | 0 | 0 | 0 | 0 | 0 | -0.15869 | 0.15869 | 0 | 0 | 0 | 0.15869 | 2.4886 | 2.3299 | 0.14283 | 0 | 0.015869 | 0 | 20.5 | -0.15869
12375033405203 | 123750 | 3340 | 5 | 20 | 3 | środa | 8.3 | 8 | 1.2 | 0.00576 | 0.005249% | 0.15748 | 323 | 320.2835 | 0.99159 | 0.33331 | 1.0438 | 0 | 0 | 0 | 1.5675 |  |  |  | 0 | 0 | 0 | 0 | 0 | 0 | 0 | -0.15172 | 0.15748 | 0.00576 | 0 | 0 | 0.15172 | 2.3299 | 2.1782 | 0.13655 | 0 | 0.015172 | 0 | 20.5 | -0.15172
12375033415204 | 123750 | 3341 | 5 | 20 | 4 | środa | 10 | 10 | 132.6 | 0.63648 | 0.00593% | 0.17789 | 355 | 293.3453 | 0.82632 | 0.27776 | 0.86982 | 0 | 0 | 0 | 1.5675 |  |  |  | 0 | 0 | 0 | 0 | 0 | 0 | 0 | 0.45859 | 0.17789 | 0.63648 | 0.45859 | 0.45859 | 0 | 2.1782 | 2.6368 | 0 | 0.45859 | 0 | 0 | 20.5 | 0.45859
12375033425205 | 123750 | 3342 | 5 | 20 | 5 | środa | 11.7 | 11 | 224.7 | 1.0786 | 0.007345% | 0.22034 | 317 | 235.7505 | 0.74369 | 0.24998 | 0.78283 | 0 | 0 | 0 | 1.5675 |  |  |  | 0 | 0 | 0 | 0 | 0 | 0 | 0 | 0.85822 | 0.22034 | 1.0786 | 0.85822 | 0.85822 | 0 | 2.6368 | 3.495 | 0 | 0.85822 | 0 | 0 | 20.5 | 0.85822
12375033435206 | 123750 | 3343 | 5 | 20 | 6 | środa | 13.4 | 13 | 457.1 | 2.1941 | 0.009645% | 0.28936 | 284 | 164.2734 | 0.57843 | 0.19443 | 0.60887 | 0 | 0 | 0 | 0 |  |  |  | 0 | 0 | 0 | 0 | 0 | 0 | 0 | 1.9047 | 0.28936 | 2.1941 | 1.9047 | 1.9047 | 0 | 3.495 | 5 | 0 | 1.505 | 0 | 0.3997 | 20.5 | 1.9047
12375033445207 | 123750 | 3344 | 5 | 20 | 7 | środa | 15.5 | 15 | 531 | 2.5488 | 0.01104% | 0.33121 | 319 | 131.7988 | 0.41316 | 0.13888 | 0.43491 | 0 | 0 | 0 | 0 |  |  |  | 0 | 0 | 0 | 0 | 0 | 0 | 0 | 2.2176 | 0.33121 | 2.5488 | 2.2176 | 2.2176 | 0 | 5 | 5 | 0 | 0 | 0 | 2.2176 | 20.5 | 2.2176
12375033455208 | 123750 | 3345 | 5 | 20 | 8 | środa | 17.7 | 17 | 589.9 | 2.8315 | 0.0109% | 0.32714 | 282 | 69.9071 | 0.2479 | 0.083327 | 0.26094 | 0 | 0 | 0 | 0 |  |  |  | 0 | 0 | 0 | 0 | 0 | 0 | 0 | 2.5044 | 0.32714 | 2.8315 | 2.5044 | 2.5044 | 0 | 5 | 5 | 0 | 0 | 0 | 2.5044 | 20.5 | 2.5044
12375033465209 | 123750 | 3346 | 5 | 20 | 9 | środa | 19.8 | 19 | 653.8 | 3.1382 | 0.01093% | 0.32787 | 182 | 15.0391 | 0.082632 | 0.027776 | 0.086982 | 0 | 0 | 0 | 0 |  |  |  | 0 | 0 | 0 | 0 | 0 | 0 | 0 | 2.8104 | 0.32787 | 3.1382 | 2.8104 | 2.8104 | 0 | 5 | 5 | 0 | 0 | 0 | 2.8104 | 20.5 | 2.8104
123750334752010 | 123750 | 3347 | 5 | 20 | 10 | środa | 20.1 | 20 | 655.1 | 3.1445 | 0.01054% | 0.31634 | 174 | 0 | 0 | 0 | 0 | 0 | 0 | 0 | 0 |  |  |  | 0 | 0 | 0 | 0 | 0 | 0 | 0 | 2.8281 | 0.31634 | 3.1445 | 2.8281 | 2.8281 | 0 | 5 | 5 | 0 | 0 | 0 | 2.8281 | 20.5 | 2.8281
123750334852011 | 123750 | 3348 | 5 | 20 | 11 | środa | 20.3 | 20 | 661.1 | 3.1733 | 0.01033% | 0.31002 | 174 | 0 | 0 | 0 | 0 | 0 | 0 | 0 | 0 |  |  |  | 0 | 0 | 0 | 0 | 0 | 0 | 0 | 2.8633 | 0.31002 | 3.1733 | 2.8633 | 2.8633 | 0 | 5 | 5 | 0 | 0 | 0 | 2.8633 | 20.5 | 2.8633
123750334952012 | 123750 | 3349 | 5 | 20 | 12 | środa | 20.6 | 20 | 562.7 | 2.701 | 0.01016% | 0.30495 | 174 | 0 | 0 | 0 | 0 | 0 | 0 | 0 | 0 |  |  |  | 0 | 0 | 0 | 0 | 0 | 0 | 0 | 2.396 | 0.30495 | 2.701 | 2.396 | 2.396 | 0 | 5 | 5 | 0 | 0 | 0 | 2.396 | 20.5 | 2.396
123750335052013 | 123750 | 3350 | 5 | 20 | 13 | środa | 21 | 21 | 528.9 | 2.5387 | 0.01019% | 0.30558 | 131 | 0 | 0 | 0 | 0 | 0 | 0 | 0 | 0 |  |  |  | 0 | 0 | 0 | 0 | 0 | 0 | 0 | 2.2331 | 0.30558 | 2.5387 | 2.2331 | 2.2331 | 0 | 5 | 5 | 0 | 0 | 0 | 2.2331 | 20.5 | 2.2331
123750335152014 | 123750 | 3351 | 5 | 20 | 14 | środa | 21.4 | 21 | 428.2 | 2.0554 | 0.01045% | 0.31347 | 131 | 0 | 0 | 0 | 0 | 0 | 0 | 0 | 0 |  |  |  | 0 | 0 | 0 | 0 | 0 | 0 | 0 | 1.7419 | 0.31347 | 2.0554 | 1.7419 | 1.7419 | 0 | 5 | 5 | 0 | 0 | 0 | 1.7419 | 20.5 | 1.7419
123750335252015 | 123750 | 3352 | 5 | 20 | 15 | środa | 21.8 | 21 | 341.6 | 1.6397 | 0.01093% | 0.3279 | 131 | 0 | 0 | 0 | 0 | 0 | 0 | 0 | 0 |  |  |  | 0 | 0 | 0 | 0 | 0 | 0 | 0 | 1.3118 | 0.3279 | 1.6397 | 1.3118 | 1.3118 | 0 | 5 | 5 | 0 | 0 | 0 | 1.3118 | 20.5 | 1.3118
123750335352016 | 123750 | 3353 | 5 | 20 | 16 | środa | 20.7 | 20 | 213.7 | 1.0258 | 0.01156% | 0.34691 | 174 | 0 | 0 | 0 | 0 | 0 | 0 | 0 | 0 |  |  |  | 0 | 0 | 0 | 0 | 0 | 0 | 0 | 0.67885 | 0.34691 | 1.0258 | 0.67885 | 0.67885 | 0 | 5 | 5 | 0 | 0 | 0 | 0.67885 | 20.5 | 0.67885
123750335452017 | 123750 | 3354 | 5 | 20 | 17 | środa | 19.5 | 19 | 141.9 | 0.68112 | 0.01189% | 0.35679 | 182 | 15.0391 | 0.082632 | 0.027776 | 0.086982 | 0 | 0 | 0 | 0 |  |  |  | 0 | 0 | 0 | 0 | 0 | 0 | 0 | 0.32433 | 0.35679 | 0.68112 | 0.32433 | 0.32433 | 0 | 5 | 5 | 0 | 0 | 0 | 0.32433 | 20.5 | 0.32433
123750335552018 | 123750 | 3355 | 5 | 20 | 18 | środa | 18.4 | 18 | 24.4 | 0.11712 | 0.01242% | 0.3725 | 233 | 38.5067 | 0.16526 | 0.055551 | 0.17396 | 0 | 0 | 0 | 0 |  |  |  | 0 | 0 | 0 | 0 | 0 | 0 | 0 | -0.25538 | 0.3725 | 0.11712 | 0 | 0 | 0.25538 | 5 | 4.7446 | 0.22984 | 0 | 0.025538 | 0 | 20.5 | -0.25538
123750335652019 | 123750 | 3356 | 5 | 20 | 19 | środa | 17.3 | 17 | 0 | 0 | 0.01346% | 0.40382 | 282 | 69.9071 | 0.2479 | 0.083327 | 0.26094 | 0 | 0 | 0 | 0 |  |  |  | 0 | 0 | 0 | 0 | 0 | 0 | 0 | -0.40382 | 0.40382 | 0 | 0 | 0 | 0.40382 | 4.7446 | 4.3408 | 0.36344 | 0 | 0.040382 | 0 | 20.5 | -0.40382
123750335752020 | 123750 | 3357 | 5 | 20 | 20 | środa | 16.1 | 16 | 0 | 0 | 0.01485% | 0.44545 | 283 | 93.54 | 0.33053 | 0.1111 | 0.34793 | 0 | 0 | 0 | 0 |  |  |  | 0 | 0 | 0 | 0 | 0 | 0 | 0 | -0.44545 | 0.44545 | 0 | 0 | 0 | 0.44545 | 4.3408 | 3.8954 | 0.4009 | 0 | 0.044545 | 0 | 20.5 | -0.44545
123750335852021 | 123750 | 3358 | 5 | 20 | 21 | środa | 15 | 15 | 0 | 0 | 0.01442% | 0.43253 | 319 | 131.7988 | 0.41316 | 0.13888 | 0.43491 | 0 | 0 | 0 | 0 |  |  |  | 0 | 0 | 0 | 0 | 0 | 0 | 0 | -0.43253 | 0.43253 | 0 | 0 | 0 | 0.43253 | 3.8954 | 3.4628 | 0.38928 | 0 | 0.043253 | 0 | 20.5 | -0.43253
123750335952022 | 123750 | 3359 | 5 | 20 | 22 | środa | 14.2 | 14 | 0 | 0 | 0.01155% | 0.34662 | 313 | 155.1838 | 0.49579 | 0.16665 | 0.52189 | 0 | 0 | 0 | 1.5675 |  |  |  | 0 | 0 | 0 | 0 | 0 | 0 | 0 | -0.34662 | 0.34662 | 0 | 0 | 0 | 0.34662 | 3.4628 | 3.1162 | 0.31196 | 0 | 0.034662 | 0 | 20.5 | -0.34662
123750336052023 | 123750 | 3360 | 5 | 20 | 23 | środa | 13.5 | 13 | 0 | 0 | 0.008525% | 0.25575 | 284 | 164.2734 | 0.57843 | 0.19443 | 0.60887 | 0 | 0 | 0 | 1.5675 |  |  |  | 0 | 0 | 0 | 0 | 0 | 0 | 0 | -0.25575 | 0.25575 | 0 | 0 | 0 | 0.25575 | 3.1162 | 2.8604 | 0.23017 | 0 | 0.025575 | 0 | 20.5 | -0.25575
12375033615210 | 123750 | 3361 | 5 | 21 | 0 | czwartek | 12.7 | 12 | 0 | 0 | 0.006538% | 0.19613 | 277 | 183.1136 | 0.66106 | 0.22221 | 0.69585 | 0 | 0 | 0 | 1.5675 |  |  |  | 0 | 0 | 0 | 0 | 0 | 0 | 0 | -0.19613 | 0.19613 | 0 | 0 | 0 | 0.19613 | 2.8604 | 2.6643 | 0.17651 | 0 | 0.019613 | 0 | 21.5 | -0.19613
12375033625211 | 123750 | 3362 | 5 | 21 | 1 | czwartek | 11.7 | 11 | 0 | 0 | 0.00564% | 0.16919 | 317 | 235.7505 | 0.74369 | 0.24998 | 0.78283 | 0 | 0 | 0 | 1.5675 |  |  |  | 0 | 0 | 0 | 0 | 0 | 0 | 0 | -0.16919 | 0.16919 | 0 | 0 | 0 | 0.16919 | 2.6643 | 2.4951 | 0.15227 | 0 | 0.016919 | 0 | 21.5 | -0.16919
12375033635212 | 123750 | 3363 | 5 | 21 | 2 | czwartek | 10.8 | 10 | 0 | 0 | 0.005229% | 0.15688 | 355 | 293.3453 | 0.82632 | 0.27776 | 0.86982 | 0 | 0 | 0 | 1.5675 |  |  |  | 0 | 0 | 0 | 0 | 0 | 0 | 0 | -0.15688 | 0.15688 | 0 | 0 | 0 | 0.15688 | 2.4951 | 2.3383 | 0.14119 | 0 | 0.015688 | 0 | 21.5 | -0.15688
12375033645213 | 123750 | 3364 | 5 | 21 | 3 | czwartek | 9.8 | 9 | 2.3 | 0.01104 | 0.005206% | 0.15617 | 347 | 315.4082 | 0.90896 | 0.30553 | 0.9568 | 0 | 0 | 0 | 1.5675 |  |  |  | 0 | 0 | 0 | 0 | 0 | 0 | 0 | -0.14513 | 0.15617 | 0.01104 | 0 | 0 | 0.14513 | 2.3383 | 2.1931 | 0.13062 | 0 | 0.014513 | 0 | 21.5 | -0.14513
12375033655214 | 123750 | 3365 | 5 | 21 | 4 | czwartek | 12 | 12 | 114 | 0.5472 | 0.005795% | 0.17384 | 277 | 183.1136 | 0.66106 | 0.22221 | 0.69585 | 0 | 0 | 0 | 1.5675 |  |  |  | 0 | 0 | 0 | 0 | 0 | 0 | 0 | 0.37336 | 0.17384 | 0.5472 | 0.37336 | 0.37336 | 0 | 2.1931 | 2.5665 | 0 | 0.37336 | 0 | 0 | 21.5 | 0.37336
12375033665215 | 123750 | 3366 | 5 | 21 | 5 | czwartek | 14.2 | 14 | 204 | 0.9792 | 0.007313% | 0.21938 | 313 | 155.1838 | 0.49579 | 0.16665 | 0.52189 | 0 | 0 | 0 | 1.5675 |  |  |  | 0 | 0 | 0 | 0 | 0 | 0 | 0 | 0.75982 | 0.21938 | 0.9792 | 0.75982 | 0.75982 | 0 | 2.5665 | 3.3263 | 0 | 0.75982 | 0 | 0 | 21.5 | 0.75982
12375033675216 | 123750 | 3367 | 5 | 21 | 6 | czwartek | 16.4 | 16 | 325 | 1.56 | 0.009781% | 0.29344 | 283 | 93.54 | 0.33053 | 0.1111 | 0.34793 | 0 | 0 | 0 | 0 |  |  |  | 0 | 0 | 0 | 0 | 0 | 0 | 0 | 1.2666 | 0.29344 | 1.56 | 1.2666 | 1.2666 | 0 | 3.3263 | 4.5929 | 0 | 1.2666 | 0 | 0 | 21.5 | 1.2666
12375033685217 | 123750 | 3368 | 5 | 21 | 7 | czwartek | 18.3 | 18 | 444.6 | 2.1341 | 0.01106% | 0.33181 | 233 | 38.5067 | 0.16526 | 0.055551 | 0.17396 | 0 | 0 | 0 | 0 |  |  |  | 0 | 0 | 0 | 0 | 0 | 0 | 0 | 1.8023 | 0.33181 | 2.1341 | 1.8023 | 1.8023 | 0 | 4.5929 | 5 | 0 | 0.40713 | 0 | 1.3951 | 21.5 | 1.8023
12375033695218 | 123750 | 3369 | 5 | 21 | 8 | czwartek | 20.1 | 20 | 557.7 | 2.677 | 0.01125% | 0.33753 | 174 | 0 | 0 | 0 | 0 | 0 | 0 | 0 | 0 |  |  |  | 0 | 0 | 0 | 0 | 0 | 0 | 0 | 2.3394 | 0.33753 | 2.677 | 2.3394 | 2.3394 | 0 | 5 | 5 | 0 | 0 | 0 | 2.3394 | 21.5 | 2.3394
12375033705219 | 123750 | 3370 | 5 | 21 | 9 | czwartek | 22 | 22 | 655.7 | 3.1474 | 0.01093% | 0.3278 | 131 | 0 | 0 | 0 | 0 | 0 | 0 | 0 | 0 |  |  |  | 0 | 0 | 0 | 0 | 0 | 0 | 0 | 2.8196 | 0.3278 | 3.1474 | 2.8196 | 2.8196 | 0 | 5 | 5 | 0 | 0 | 0 | 2.8196 | 21.5 | 2.8196
123750337152110 | 123750 | 3371 | 5 | 21 | 10 | czwartek | 22.6 | 22 | 657.1 | 3.1541 | 0.01081% | 0.32441 | 131 | 0 | 0 | 0 | 0 | 0 | 0 | 0 | 0 |  |  |  | 0 | 0 | 0 | 0 | 0 | 0 | 0 | 2.8297 | 0.32441 | 3.1541 | 2.8297 | 2.8297 | 0 | 5 | 5 | 0 | 0 | 0 | 2.8297 | 21.5 | 2.8297
123750337252111 | 123750 | 3372 | 5 | 21 | 11 | czwartek | 23.2 | 23 | 663.1 | 3.1829 | 0.01057% | 0.31708 | 100 | 0 | 0 | 0 | 0 | 0 | 0 | 0 | 0 |  |  |  | 0 | 0 | 0 | 0 | 0 | 0 | 0 | 2.8658 | 0.31708 | 3.1829 | 2.8658 | 2.8658 | 0 | 5 | 5 | 0 | 0 | 0 | 2.8658 | 21.5 | 2.8658
123750337352112 | 123750 | 3373 | 5 | 21 | 12 | czwartek | 23.8 | 23 | 563.5 | 2.7048 | 0.0105% | 0.315 | 100 | 0 | 0 | 0 | 0 | 0 | 0 | 0 | 0 |  |  |  | 0 | 0 | 0 | 0 | 0 | 0 | 0 | 2.3898 | 0.315 | 2.7048 | 2.3898 | 2.3898 | 0 | 5 | 5 | 0 | 0 | 0 | 2.3898 | 21.5 | 2.3898
123750337452113 | 123750 | 3374 | 5 | 21 | 13 | czwartek | 23.7 | 23 | 488.4 | 2.3443 | 0.01067% | 0.31999 | 100 | 0 | 0 | 0 | 0 | 0 | 0 | 0 | 0 |  |  |  | 0 | 0 | 0 | 0 | 0 | 0 | 0 | 2.0243 | 0.31999 | 2.3443 | 2.0243 | 2.0243 | 0 | 5 | 5 | 0 | 0 | 0 | 2.0243 | 21.5 | 2.0243
123750337552114 | 123750 | 3375 | 5 | 21 | 14 | czwartek | 23.7 | 23 | 430.2 | 2.065 | 0.01063% | 0.31879 | 100 | 0 | 0 | 0 | 0 | 0 | 0 | 0 | 0 |  |  |  | 0 | 0 | 0 | 0 | 0 | 0 | 0 | 1.7462 | 0.31879 | 2.065 | 1.7462 | 1.7462 | 0 | 5 | 5 | 0 | 0 | 0 | 1.7462 | 21.5 | 1.7462
123750337652115 | 123750 | 3376 | 5 | 21 | 15 | czwartek | 23.6 | 23 | 320.1 | 1.5365 | 0.01078% | 0.32354 | 100 | 0 | 0 | 0 | 0 | 0 | 0 | 0 | 0 |  |  |  | 0 | 0 | 0 | 0 | 0 | 0 | 0 | 1.2129 | 0.32354 | 1.5365 | 1.2129 | 1.2129 | 0 | 5 | 5 | 0 | 0 | 0 | 1.2129 | 21.5 | 1.2129
123750337752116 | 123750 | 3377 | 5 | 21 | 16 | czwartek | 22.3 | 22 | 205 | 0.984 | 0.01133% | 0.34004 | 131 | 0 | 0 | 0 | 0 | 0 | 0 | 0 | 0 |  |  |  | 0 | 0 | 0 | 0 | 0 | 0 | 0 | 0.64396 | 0.34004 | 0.984 | 0.64396 | 0.64396 | 0 | 5 | 5 | 0 | 0 | 0 | 0.64396 | 21.5 | 0.64396
123750337852117 | 123750 | 3378 | 5 | 21 | 17 | czwartek | 20.9 | 20 | 117.5 | 0.564 | 0.01193% | 0.35805 | 174 | 0 | 0 | 0 | 0 | 0 | 0 | 0 | 0 |  |  |  | 0 | 0 | 0 | 0 | 0 | 0 | 0 | 0.20595 | 0.35805 | 0.564 | 0.20595 | 0.20595 | 0 | 5 | 5 | 0 | 0 | 0 | 0.20595 | 21.5 | 0.20595
123750337952118 | 123750 | 3379 | 5 | 21 | 18 | czwartek | 19.6 | 19 | 22.1 | 0.10608 | 0.01247% | 0.37411 | 182 | 15.0391 | 0.082632 | 0.027776 | 0.086982 | 0 | 0 | 0 | 0 |  |  |  | 0 | 0 | 0 | 0 | 0 | 0 | 0 | -0.26803 | 0.37411 | 0.10608 | 0 | 0 | 0.26803 | 5 | 4.732 | 0.24123 | 0 | 0.026803 | 0 | 21.5 | -0.26803
123750338052119 | 123750 | 3380 | 5 | 21 | 19 | czwartek | 18.4 | 18 | 0 | 0 | 0.01339% | 0.40174 | 233 | 38.5067 | 0.16526 | 0.055551 | 0.17396 | 0 | 0 | 0 | 0 |  |  |  | 0 | 0 | 0 | 0 | 0 | 0 | 0 | -0.40174 | 0.40174 | 0 | 0 | 0 | 0.40174 | 4.732 | 4.3302 | 0.36157 | 0 | 0.040174 | 0 | 21.5 | -0.40174
123750338152120 | 123750 | 3381 | 5 | 21 | 20 | czwartek | 17.1 | 17 | 0 | 0 | 0.01466% | 0.4397 | 282 | 69.9071 | 0.2479 | 0.083327 | 0.26094 | 0 | 0 | 0 | 0 |  |  |  | 0 | 0 | 0 | 0 | 0 | 0 | 0 | -0.4397 | 0.4397 | 0 | 0 | 0 | 0.4397 | 4.3302 | 3.8905 | 0.39573 | 0 | 0.04397 | 0 | 21.5 | -0.4397
123750338252121 | 123750 | 3382 | 5 | 21 | 21 | czwartek | 15.9 | 15 | 0 | 0 | 0.01412% | 0.42362 | 319 | 131.7988 | 0.41316 | 0.13888 | 0.43491 | 0 | 0 | 0 | 0 |  |  |  | 0 | 0 | 0 | 0 | 0 | 0 | 0 | -0.42362 | 0.42362 | 0 | 0 | 0 | 0.42362 | 3.8905 | 3.4669 | 0.38126 | 0 | 0.042362 | 0 | 21.5 | -0.42362
123750338352122 | 123750 | 3383 | 5 | 21 | 22 | czwartek | 14.6 | 14 | 0 | 0 | 0.01153% | 0.34595 | 313 | 155.1838 | 0.49579 | 0.16665 | 0.52189 | 0 | 0 | 0 | 1.5675 |  |  |  | 0 | 0 | 0 | 0 | 0 | 0 | 0 | -0.34595 | 0.34595 | 0 | 0 | 0 | 0.34595 | 3.4669 | 3.121 | 0.31136 | 0 | 0.034595 | 0 | 21.5 | -0.34595
123750338452123 | 123750 | 3384 | 5 | 21 | 23 | czwartek | 13.3 | 13 | 0 | 0 | 0.008648% | 0.25945 | 284 | 164.2734 | 0.57843 | 0.19443 | 0.60887 | 0 | 0 | 0 | 1.5675 |  |  |  | 0 | 0 | 0 | 0 | 0 | 0 | 0 | -0.25945 | 0.25945 | 0 | 0 | 0 | 0.25945 | 3.121 | 2.8615 | 0.2335 | 0 | 0.025945 | 0 | 21.5 | -0.25945
12375033855220 | 123750 | 3385 | 5 | 22 | 0 | piątek | 12 | 12 | 0 | 0 | 0.006569% | 0.19707 | 277 | 183.1136 | 0.66106 | 0.22221 | 0.69585 | 0 | 0 | 0 | 1.5675 |  |  |  | 0 | 0 | 0 | 0 | 0 | 0 | 0 | -0.19707 | 0.19707 | 0 | 0 | 0 | 0.19707 | 2.8615 | 2.6644 | 0.17736 | 0 | 0.019707 | 0 | 22.5 | -0.19707
12375033865221 | 123750 | 3386 | 5 | 22 | 1 | piątek | 11.8 | 11 | 0 | 0 | 0.005542% | 0.16626 | 317 | 235.7505 | 0.74369 | 0.24998 | 0.78283 | 0 | 0 | 0 | 1.5675 |  |  |  | 0 | 0 | 0 | 0 | 0 | 0 | 0 | -0.16626 | 0.16626 | 0 | 0 | 0 | 0.16626 | 2.6644 | 2.4982 | 0.14964 | 0 | 0.016626 | 0 | 22.5 | -0.16626
12375033875222 | 123750 | 3387 | 5 | 22 | 2 | piątek | 11.5 | 11 | 0 | 0 | 0.005295% | 0.15884 | 317 | 235.7505 | 0.74369 | 0.24998 | 0.78283 | 0 | 0 | 0 | 1.5675 |  |  |  | 0 | 0 | 0 | 0 | 0 | 0 | 0 | -0.15884 | 0.15884 | 0 | 0 | 0 | 0.15884 | 2.4982 | 2.3393 | 0.14295 | 0 | 0.015884 | 0 | 22.5 | -0.15884
12375033885223 | 123750 | 3388 | 5 | 22 | 3 | piątek | 11.3 | 11 | 4.7 | 0.02256 | 0.005279% | 0.15836 | 317 | 235.7505 | 0.74369 | 0.24998 | 0.78283 | 0 | 0 | 0 | 1.5675 |  |  |  | 0 | 0 | 0 | 0 | 0 | 0 | 0 | -0.1358 | 0.15836 | 0.02256 | 0 | 0 | 0.1358 | 2.3393 | 2.2035 | 0.12222 | 0 | 0.01358 | 0 | 22.5 | -0.1358
12375033895224 | 123750 | 3389 | 5 | 22 | 4 | piątek | 13 | 13 | 116.3 | 0.55824 | 0.005732% | 0.17195 | 284 | 164.2734 | 0.57843 | 0.19443 | 0.60887 | 0 | 0 | 0 | 1.5675 |  |  |  | 0 | 0 | 0 | 0 | 0 | 0 | 0 | 0.38629 | 0.17195 | 0.55824 | 0.38629 | 0.38629 | 0 | 2.2035 | 2.5898 | 0 | 0.38629 | 0 | 0 | 22.5 | 0.38629
12375033905225 | 123750 | 3390 | 5 | 22 | 5 | piątek | 14.7 | 14 | 183.5 | 0.8808 | 0.007238% | 0.21715 | 313 | 155.1838 | 0.49579 | 0.16665 | 0.52189 | 0 | 0 | 0 | 1.5675 |  |  |  | 0 | 0 | 0 | 0 | 0 | 0 | 0 | 0.66365 | 0.21715 | 0.8808 | 0.66365 | 0.66365 | 0 | 2.5898 | 3.2535 | 0 | 0.66365 | 0 | 0 | 22.5 | 0.66365
12375033915226 | 123750 | 3391 | 5 | 22 | 6 | piątek | 16.4 | 16 | 248.1 | 1.1909 | 0.009715% | 0.29145 | 283 | 93.54 | 0.33053 | 0.1111 | 0.34793 | 0 | 0 | 0 | 0 |  |  |  | 0 | 0 | 0 | 0 | 0 | 0 | 0 | 0.89943 | 0.29145 | 1.1909 | 0.89943 | 0.89943 | 0 | 3.2535 | 4.1529 | 0 | 0.89943 | 0 | 0 | 22.5 | 0.89943
12375033925227 | 123750 | 3392 | 5 | 22 | 7 | piątek | 18.3 | 18 | 329.8 | 1.583 | 0.01106% | 0.33188 | 233 | 38.5067 | 0.16526 | 0.055551 | 0.17396 | 0 | 0 | 0 | 0 |  |  |  | 0 | 0 | 0 | 0 | 0 | 0 | 0 | 1.2512 | 0.33188 | 1.583 | 1.2512 | 1.2512 | 0 | 4.1529 | 5 | 0 | 0.84708 | 0 | 0.40408 | 22.5 | 1.2512
12375033935228 | 123750 | 3393 | 5 | 22 | 8 | piątek | 20.1 | 20 | 405.2 | 1.945 | 0.01102% | 0.33072 | 174 | 0 | 0 | 0 | 0 | 0 | 0 | 0 | 0 |  |  |  | 0 | 0 | 0 | 0 | 0 | 0 | 0 | 1.6142 | 0.33072 | 1.945 | 1.6142 | 1.6142 | 0 | 5 | 5 | 0 | 0 | 0 | 1.6142 | 22.5 | 1.6142
12375033945229 | 123750 | 3394 | 5 | 22 | 9 | piątek | 22 | 22 | 470.6 | 2.2589 | 0.01124% | 0.33707 | 131 | 0 | 0 | 0 | 0 | 0 | 0 | 0 | 0 |  |  |  | 0 | 0 | 0 | 0 | 0 | 0 | 0 | 1.9218 | 0.33707 | 2.2589 | 1.9218 | 1.9218 | 0 | 5 | 5 | 0 | 0 | 0 | 1.9218 | 22.5 | 1.9218
123750339552210 | 123750 | 3395 | 5 | 22 | 10 | piątek | 22.2 | 22 | 514 | 2.4672 | 0.01082% | 0.32462 | 131 | 0 | 0 | 0 | 0 | 0 | 0 | 0 | 0 |  |  |  | 0 | 0 | 0 | 0 | 0 | 0 | 0 | 2.1426 | 0.32462 | 2.4672 | 2.1426 | 2.1426 | 0 | 5 | 5 | 0 | 0 | 0 | 2.1426 | 22.5 | 2.1426
123750339652211 | 123750 | 3396 | 5 | 22 | 11 | piątek | 22.4 | 22 | 404.8 | 1.943 | 0.01095% | 0.32857 | 131 | 0 | 0 | 0 | 0 | 0 | 0 | 0 | 0 |  |  |  | 0 | 0 | 0 | 0 | 0 | 0 | 0 | 1.6145 | 0.32857 | 1.943 | 1.6145 | 1.6145 | 0 | 5 | 5 | 0 | 0 | 0 | 1.6145 | 22.5 | 1.6145
123750339752212 | 123750 | 3397 | 5 | 22 | 12 | piątek | 22.6 | 22 | 377.7 | 1.813 | 0.0107% | 0.32097 | 131 | 0 | 0 | 0 | 0 | 0 | 0 | 0 | 0 |  |  |  | 0 | 0 | 0 | 0 | 0 | 0 | 0 | 1.492 | 0.32097 | 1.813 | 1.492 | 1.492 | 0 | 5 | 5 | 0 | 0 | 0 | 1.492 | 22.5 | 1.492
123750339852213 | 123750 | 3398 | 5 | 22 | 13 | piątek | 21.2 | 21 | 331.4 | 1.5907 | 0.01064% | 0.31915 | 131 | 0 | 0 | 0 | 0 | 0 | 0 | 0 | 0 |  |  |  | 0 | 0 | 0 | 0 | 0 | 0 | 0 | 1.2716 | 0.31915 | 1.5907 | 1.2716 | 1.2716 | 0 | 5 | 5 | 0 | 0 | 0 | 1.2716 | 22.5 | 1.2716
123750339952214 | 123750 | 3399 | 5 | 22 | 14 | piątek | 19.8 | 19 | 273.3 | 1.3118 | 0.01079% | 0.32356 | 182 | 15.0391 | 0.082632 | 0.027776 | 0.086982 | 0 | 0 | 0 | 0 |  |  |  | 0 | 0 | 0 | 0 | 0 | 0 | 0 | 0.98828 | 0.32356 | 1.3118 | 0.98828 | 0.98828 | 0 | 5 | 5 | 0 | 0 | 0 | 0.98828 | 22.5 | 0.98828
123750340052215 | 123750 | 3400 | 5 | 22 | 15 | piątek | 18.4 | 18 | 210.7 | 1.0114 | 0.01143% | 0.34277 | 233 | 38.5067 | 0.16526 | 0.055551 | 0.17396 | 0 | 0 | 0 | 0 |  |  |  | 0 | 0 | 0 | 0 | 0 | 0 | 0 | 0.66859 | 0.34277 | 1.0114 | 0.66859 | 0.66859 | 0 | 5 | 5 | 0 | 0 | 0 | 0.66859 | 22.5 | 0.66859
123750340152216 | 123750 | 3401 | 5 | 22 | 16 | piątek | 18.7 | 18 | 145.8 | 0.69984 | 0.0117% | 0.35086 | 233 | 38.5067 | 0.16526 | 0.055551 | 0.17396 | 0 | 0 | 0 | 0 |  |  |  | 0 | 0 | 0 | 0 | 0 | 0 | 0 | 0.34898 | 0.35086 | 0.69984 | 0.34898 | 0.34898 | 0 | 5 | 5 | 0 | 0 | 0 | 0.34898 | 22.5 | 0.34898
123750340252217 | 123750 | 3402 | 5 | 22 | 17 | piątek | 19 | 19 | 82.6 | 0.39648 | 0.01207% | 0.36209 | 182 | 15.0391 | 0.082632 | 0.027776 | 0.086982 | 0 | 0 | 0 | 0 |  |  |  | 0 | 0 | 0 | 0 | 0 | 0 | 0 | 0.034394 | 0.36209 | 0.39648 | 0.034394 | 0.034394 | 0 | 5 | 5 | 0 | 0 | 0 | 0.034394 | 22.5 | 0.034394
123750340352218 | 123750 | 3403 | 5 | 22 | 18 | piątek | 19.3 | 19 | 16.3 | 0.07824 | 0.0128% | 0.38412 | 182 | 15.0391 | 0.082632 | 0.027776 | 0.086982 | 0 | 0 | 0 | 0 |  |  |  | 0 | 0 | 0 | 0 | 0 | 0 | 0 | -0.30588 | 0.38412 | 0.07824 | 0 | 0 | 0.30588 | 5 | 4.6941 | 0.2753 | 0 | 0.030588 | 0 | 22.5 | -0.30588
123750340452219 | 123750 | 3404 | 5 | 22 | 19 | piątek | 19 | 19 | 0 | 0 | 0.01369% | 0.41057 | 182 | 15.0391 | 0.082632 | 0.027776 | 0.086982 | 0 | 0 | 0 | 0 |  |  |  | 0 | 0 | 0 | 0 | 0 | 0 | 0 | -0.41057 | 0.41057 | 0 | 0 | 0 | 0.41057 | 4.6941 | 4.2835 | 0.36951 | 0 | 0.041057 | 0 | 22.5 | -0.41057
123750340552220 | 123750 | 3405 | 5 | 22 | 20 | piątek | 18.7 | 18 | 0 | 0 | 0.01396% | 0.41886 | 233 | 38.5067 | 0.16526 | 0.055551 | 0.17396 | 0 | 0 | 0 | 0 |  |  |  | 0 | 0 | 0 | 0 | 0 | 0 | 0 | -0.41886 | 0.41886 | 0 | 0 | 0 | 0.41886 | 4.2835 | 3.8647 | 0.37697 | 0 | 0.041886 | 0 | 22.5 | -0.41886
123750340652221 | 123750 | 3406 | 5 | 22 | 21 | piątek | 18.4 | 18 | 0 | 0 | 0.01415% | 0.42449 | 233 | 38.5067 | 0.16526 | 0.055551 | 0.17396 | 0 | 0 | 0 | 0 |  |  |  | 0 | 0 | 0 | 0 | 0 | 0 | 0 | -0.42449 | 0.42449 | 0 | 0 | 0 | 0.42449 | 3.8647 | 3.4402 | 0.38204 | 0 | 0.042449 | 0 | 22.5 | -0.42449
123750340752222 | 123750 | 3407 | 5 | 22 | 22 | piątek | 18 | 18 | 0 | 0 | 0.01191% | 0.35736 | 233 | 38.5067 | 0.16526 | 0.055551 | 0.17396 | 0 | 0 | 0 | 1.5675 |  |  |  | 0 | 0 | 0 | 0 | 0 | 0 | 0 | -0.35736 | 0.35736 | 0 | 0 | 0 | 0.35736 | 3.4402 | 3.0828 | 0.32163 | 0 | 0.035736 | 0 | 22.5 | -0.35736
123750340852223 | 123750 | 3408 | 5 | 22 | 23 | piątek | 17.7 | 17 | 0 | 0 | 0.009132% | 0.27396 | 282 | 69.9071 | 0.2479 | 0.083327 | 0.26094 | 0 | 0 | 0 | 1.5675 |  |  |  | 0 | 0 | 0 | 0 | 0 | 0 | 0 | -0.27396 | 0.27396 | 0 | 0 | 0 | 0.27396 | 3.0828 | 2.8089 | 0.24657 | 0 | 0.027396 | 0 | 22.5 | -0.27396
12375034095230 | 123750 | 3409 | 5 | 23 | 0 | sobota | 17.3 | 17 | 0 | 0 | 0.006983% | 0.20948 | 282 | 69.9071 | 0.2479 | 0.083327 | 0.26094 | 0 | 0 | 0 | 1.5675 |  |  |  | 0 | 0 | 0 | 0 | 0 | 0 | 0 | -0.20948 | 0.20948 | 0 | 0 | 0 | 0.20948 | 2.8089 | 2.5994 | 0.18853 | 0 | 0.020948 | 0 | 23.5 | -0.20948
12375034105231 | 123750 | 3410 | 5 | 23 | 1 | sobota | 16.9 | 16 | 0 | 0 | 0.005924% | 0.17772 | 283 | 93.54 | 0.33053 | 0.1111 | 0.34793 | 0 | 0 | 0 | 1.5675 |  |  |  | 0 | 0 | 0 | 0 | 0 | 0 | 0 | -0.17772 | 0.17772 | 0 | 0 | 0 | 0.17772 | 2.5994 | 2.4217 | 0.15995 | 0 | 0.017772 | 0 | 23.5 | -0.17772
12375034115232 | 123750 | 3411 | 5 | 23 | 2 | sobota | 16.6 | 16 | 0 | 0 | 0.005402% | 0.16205 | 283 | 93.54 | 0.33053 | 0.1111 | 0.34793 | 0 | 0 | 0 | 1.5675 |  |  |  | 0 | 0 | 0 | 0 | 0 | 0 | 0 | -0.16205 | 0.16205 | 0 | 0 | 0 | 0.16205 | 2.4217 | 2.2596 | 0.14584 | 0 | 0.016205 | 0 | 23.5 | -0.16205
12375034125233 | 123750 | 3412 | 5 | 23 | 3 | sobota | 16.2 | 16 | 3.5 | 0.0168 | 0.005337% | 0.16011 | 283 | 93.54 | 0.33053 | 0.1111 | 0.34793 | 0 | 0 | 0 | 1.5675 |  |  |  | 0 | 0 | 0 | 0 | 0 | 0 | 0 | -0.14331 | 0.16011 | 0.0168 | 0 | 0 | 0.14331 | 2.2596 | 2.1163 | 0.12898 | 0 | 0.014331 | 0 | 23.5 | -0.14331
12375034135234 | 123750 | 3413 | 5 | 23 | 4 | sobota | 16.5 | 16 | 70.9 | 0.34032 | 0.005563% | 0.16688 | 283 | 93.54 | 0.33053 | 0.1111 | 0.34793 | 0 | 0 | 0 | 1.5675 |  |  |  | 0 | 0 | 0 | 0 | 0 | 0 | 0 | 0.17344 | 0.16688 | 0.34032 | 0.17344 | 0.17344 | 0 | 2.1163 | 2.2898 | 0 | 0.17344 | 0 | 0 | 23.5 | 0.17344
12375034145235 | 123750 | 3414 | 5 | 23 | 5 | sobota | 16.7 | 16 | 165.2 | 0.79296 | 0.006337% | 0.19011 | 283 | 93.54 | 0.33053 | 0.1111 | 0.34793 | 0 | 0 | 0 | 1.5675 |  |  |  | 0 | 0 | 0 | 0 | 0 | 0 | 0 | 0.60285 | 0.19011 | 0.79296 | 0.60285 | 0.60285 | 0 | 2.2898 | 2.8926 | 0 | 0.60285 | 0 | 0 | 23.5 | 0.60285
12375034155236 | 123750 | 3415 | 5 | 23 | 6 | sobota | 17 | 17 | 249.2 | 1.1962 | 0.008294% | 0.24882 | 282 | 69.9071 | 0.2479 | 0.083327 | 0.26094 | 0 | 0 | 0 | 0 |  |  |  | 0 | 0 | 0 | 0 | 0 | 0 | 0 | 0.94734 | 0.24882 | 1.1962 | 0.94734 | 0.94734 | 0 | 2.8926 | 3.8399 | 0 | 0.94734 | 0 | 0 | 23.5 | 0.94734
12375034165237 | 123750 | 3416 | 5 | 23 | 7 | sobota | 17.2 | 17 | 330.8 | 1.5878 | 0.009977% | 0.29931 | 282 | 69.9071 | 0.2479 | 0.083327 | 0.26094 | 0 | 0 | 0 | 0 |  |  |  | 0 | 0 | 0 | 0 | 0 | 0 | 0 | 1.2885 | 0.29931 | 1.5878 | 1.2885 | 1.2885 | 0 | 3.8399 | 5 | 0 | 1.1601 | 0 | 0.12848 | 23.5 | 1.2885
12375034175238 | 123750 | 3417 | 5 | 23 | 8 | sobota | 17.4 | 17 | 321.5 | 1.5432 | 0.01153% | 0.34597 | 282 | 69.9071 | 0.2479 | 0.083327 | 0.26094 | 0 | 0 | 0 | 0 |  |  |  | 0 | 0 | 0 | 0 | 0 | 0 | 0 | 1.1972 | 0.34597 | 1.5432 | 1.1972 | 1.1972 | 0 | 5 | 5 | 0 | 0 | 0 | 1.1972 | 23.5 | 1.1972
12375034185239 | 123750 | 3418 | 5 | 23 | 9 | sobota | 17.6 | 17 | 370.1 | 1.7765 | 0.01245% | 0.37362 | 282 | 69.9071 | 0.2479 | 0.083327 | 0.26094 | 0 | 0 | 0 | 0 |  |  |  | 0 | 0 | 0 | 0 | 0 | 0 | 0 | 1.4029 | 0.37362 | 1.7765 | 1.4029 | 1.4029 | 0 | 5 | 5 | 0 | 0 | 0 | 1.4029 | 23.5 | 1.4029
123750341952310 | 123750 | 3419 | 5 | 23 | 10 | sobota | 17.9 | 17 | 402.1 | 1.9301 | 0.01289% | 0.38656 | 282 | 69.9071 | 0.2479 | 0.083327 | 0.26094 | 0 | 0 | 0 | 0 |  |  |  | 0 | 0 | 0 | 0 | 0 | 0 | 0 | 1.5435 | 0.38656 | 1.9301 | 1.5435 | 1.5435 | 0 | 5 | 5 | 0 | 0 | 0 | 1.5435 | 23.5 | 1.5435
123750342052311 | 123750 | 3420 | 5 | 23 | 11 | sobota | 18.3 | 18 | 176 | 0.8448 | 0.013% | 0.38993 | 233 | 38.5067 | 0.16526 | 0.055551 | 0.17396 | 0 | 0 | 0 | 0 |  |  |  | 0 | 0 | 0 | 0 | 0 | 0 | 0 | 0.45487 | 0.38993 | 0.8448 | 0.45487 | 0.45487 | 0 | 5 | 5 | 0 | 0 | 0 | 0.45487 | 23.5 | 0.45487
123750342152312 | 123750 | 3421 | 5 | 23 | 12 | sobota | 18.6 | 18 | 164.3 | 0.78864 | 0.0129% | 0.38714 | 233 | 38.5067 | 0.16526 | 0.055551 | 0.17396 | 0 | 0 | 0 | 0 |  |  |  | 0 | 0 | 0 | 0 | 0 | 0 | 0 | 0.4015 | 0.38714 | 0.78864 | 0.4015 | 0.4015 | 0 | 5 | 5 | 0 | 0 | 0 | 0.4015 | 23.5 | 0.4015
123750342252313 | 123750 | 3422 | 5 | 23 | 13 | sobota | 18.2 | 18 | 144.4 | 0.69312 | 0.01306% | 0.39179 | 233 | 38.5067 | 0.16526 | 0.055551 | 0.17396 | 0 | 0 | 0 | 0 |  |  |  | 0 | 0 | 0 | 0 | 0 | 0 | 0 | 0.30133 | 0.39179 | 0.69312 | 0.30133 | 0.30133 | 0 | 5 | 5 | 0 | 0 | 0 | 0.30133 | 23.5 | 0.30133
123750342352314 | 123750 | 3423 | 5 | 23 | 14 | sobota | 17.8 | 17 | 119.9 | 0.57552 | 0.01285% | 0.38565 | 282 | 69.9071 | 0.2479 | 0.083327 | 0.26094 | 0 | 0 | 0 | 0 |  |  |  | 0 | 0 | 0 | 0 | 0 | 0 | 0 | 0.18987 | 0.38565 | 0.57552 | 0.18987 | 0.18987 | 0 | 5 | 5 | 0 | 0 | 0 | 0.18987 | 23.5 | 0.18987
123750342452315 | 123750 | 3424 | 5 | 23 | 15 | sobota | 17.4 | 17 | 94.1 | 0.45168 | 0.01276% | 0.38287 | 282 | 69.9071 | 0.2479 | 0.083327 | 0.26094 | 0 | 0 | 0 | 0 |  |  |  | 0 | 0 | 0 | 0 | 0 | 0 | 0 | 0.068812 | 0.38287 | 0.45168 | 0.068812 | 0.068812 | 0 | 5 | 5 | 0 | 0 | 0 | 0.068812 | 23.5 | 0.068812
123750342552316 | 123750 | 3425 | 5 | 23 | 16 | sobota | 17.2 | 17 | 146.9 | 0.70512 | 0.01256% | 0.37682 | 282 | 69.9071 | 0.2479 | 0.083327 | 0.26094 | 0 | 0 | 0 | 0 |  |  |  | 0 | 0 | 0 | 0 | 0 | 0 | 0 | 0.3283 | 0.37682 | 0.70512 | 0.3283 | 0.3283 | 0 | 5 | 5 | 0 | 0 | 0 | 0.3283 | 23.5 | 0.3283
123750342652317 | 123750 | 3426 | 5 | 23 | 17 | sobota | 17 | 17 | 83.7 | 0.40176 | 0.01284% | 0.38519 | 282 | 69.9071 | 0.2479 | 0.083327 | 0.26094 | 0 | 0 | 0 | 0 |  |  |  | 0 | 0 | 0 | 0 | 0 | 0 | 0 | 0.016567 | 0.38519 | 0.40176 | 0.016567 | 0.016567 | 0 | 5 | 5 | 0 | 0 | 0 | 0.016567 | 23.5 | 0.016567
123750342752318 | 123750 | 3427 | 5 | 23 | 18 | sobota | 16.8 | 16 | 22.1 | 0.10608 | 0.01265% | 0.37955 | 283 | 93.54 | 0.33053 | 0.1111 | 0.34793 | 0 | 0 | 0 | 0 |  |  |  | 0 | 0 | 0 | 0 | 0 | 0 | 0 | -0.27347 | 0.37955 | 0.10608 | 0 | 0 | 0.27347 | 5 | 4.7265 | 0.24612 | 0 | 0.027347 | 0 | 23.5 | -0.27347
123750342852319 | 123750 | 3428 | 5 | 23 | 19 | sobota | 15.9 | 15 | 0 | 0 | 0.01323% | 0.39682 | 319 | 131.7988 | 0.41316 | 0.13888 | 0.43491 | 0 | 0 | 0 | 0 |  |  |  | 0 | 0 | 0 | 0 | 0 | 0 | 0 | -0.39682 | 0.39682 | 0 | 0 | 0 | 0.39682 | 4.7265 | 4.3297 | 0.35714 | 0 | 0.039682 | 0 | 23.5 | -0.39682
123750342952320 | 123750 | 3429 | 5 | 23 | 20 | sobota | 15.1 | 15 | 0 | 0 | 0.01378% | 0.41351 | 319 | 131.7988 | 0.41316 | 0.13888 | 0.43491 | 0 | 0 | 0 | 0 |  |  |  | 0 | 0 | 0 | 0 | 0 | 0 | 0 | -0.41351 | 0.41351 | 0 | 0 | 0 | 0.41351 | 4.3297 | 3.9162 | 0.37216 | 0 | 0.041351 | 0 | 23.5 | -0.41351
123750343052321 | 123750 | 3430 | 5 | 23 | 21 | sobota | 14.2 | 14 | 0 | 0 | 0.01409% | 0.42283 | 313 | 155.1838 | 0.49579 | 0.16665 | 0.52189 | 0 | 0 | 0 | 0 |  |  |  | 0 | 0 | 0 | 0 | 0 | 0 | 0 | -0.42283 | 0.42283 | 0 | 0 | 0 | 0.42283 | 3.9162 | 3.4934 | 0.38055 | 0 | 0.042283 | 0 | 23.5 | -0.42283
123750343152322 | 123750 | 3431 | 5 | 23 | 22 | sobota | 13.6 | 13 | 0 | 0 | 0.01213% | 0.36379 | 284 | 164.2734 | 0.57843 | 0.19443 | 0.60887 | 0 | 0 | 0 | 1.5675 |  |  |  | 0 | 0 | 0 | 0 | 0 | 0 | 0 | -0.36379 | 0.36379 | 0 | 0 | 0 | 0.36379 | 3.4934 | 3.1296 | 0.32741 | 0 | 0.036379 | 0 | 23.5 | -0.36379
123750343252323 | 123750 | 3432 | 5 | 23 | 23 | sobota | 12.9 | 12 | 0 | 0 | 0.009611% | 0.28833 | 277 | 183.1136 | 0.66106 | 0.22221 | 0.69585 | 0 | 0 | 0 | 1.5675 |  |  |  | 0 | 0 | 0 | 0 | 0 | 0 | 0 | -0.28833 | 0.28833 | 0 | 0 | 0 | 0.28833 | 3.1296 | 2.8412 | 0.2595 | 0 | 0.028833 | 0 | 23.5 | -0.28833
12375034335240 | 123750 | 3433 | 5 | 24 | 0 | niedziela | 12.3 | 12 | 0 | 0 | 0.007747% | 0.2324 | 277 | 183.1136 | 0.66106 | 0.22221 | 0.69585 | 0 | 0 | 0 | 1.5675 |  |  |  | 0 | 0 | 0 | 0 | 0 | 0 | 0 | -0.2324 | 0.2324 | 0 | 0 | 0 | 0.2324 | 2.8412 | 2.6088 | 0.20916 | 0 | 0.02324 | 0 | 24.5 | -0.2324
12375034345241 | 123750 | 3434 | 5 | 24 | 1 | niedziela | 11.8 | 11 | 0 | 0 | 0.006241% | 0.18723 | 317 | 235.7505 | 0.74369 | 0.24998 | 0.78283 | 0 | 0 | 0 | 1.5675 |  |  |  | 0 | 0 | 0 | 0 | 0 | 0 | 0 | -0.18723 | 0.18723 | 0 | 0 | 0 | 0.18723 | 2.6088 | 2.4216 | 0.1685 | 0 | 0.018723 | 0 | 24.5 | -0.18723
12375034355242 | 123750 | 3435 | 5 | 24 | 2 | niedziela | 11.3 | 11 | 0 | 0 | 0.005553% | 0.16659 | 317 | 235.7505 | 0.74369 | 0.24998 | 0.78283 | 0 | 0 | 0 | 1.5675 |  |  |  | 0 | 0 | 0 | 0 | 0 | 0 | 0 | -0.16659 | 0.16659 | 0 | 0 | 0 | 0.16659 | 2.4216 | 2.255 | 0.14993 | 0 | 0.016659 | 0 | 24.5 | -0.16659
12375034365243 | 123750 | 3436 | 5 | 24 | 3 | niedziela | 10.8 | 10 | 8.1 | 0.03888 | 0.005319% | 0.15956 | 355 | 293.3453 | 0.82632 | 0.27776 | 0.86982 | 0 | 0 | 0 | 1.5675 |  |  |  | 0 | 0 | 0 | 0 | 0 | 0 | 0 | -0.12068 | 0.15956 | 0.03888 | 0 | 0 | 0.12068 | 2.255 | 2.1343 | 0.10862 | 0 | 0.012068 | 0 | 24.5 | -0.12068
12375034375244 | 123750 | 3437 | 5 | 24 | 4 | niedziela | 11.8 | 11 | 125.6 | 0.60288 | 0.005433% | 0.16298 | 317 | 235.7505 | 0.74369 | 0.24998 | 0.78283 | 0 | 0 | 0 | 1.5675 |  |  |  | 0 | 0 | 0 | 0 | 0 | 0 | 0 | 0.4399 | 0.16298 | 0.60288 | 0.4399 | 0.4399 | 0 | 2.1343 | 2.5742 | 0 | 0.4399 | 0 | 0 | 24.5 | 0.4399
12375034385245 | 123750 | 3438 | 5 | 24 | 5 | niedziela | 12.9 | 12 | 230.7 | 1.1074 | 0.005988% | 0.17965 | 277 | 183.1136 | 0.66106 | 0.22221 | 0.69585 | 0 | 0 | 0 | 1.5675 |  |  |  | 0 | 0 | 0 | 0 | 0 | 0 | 0 | 0.92771 | 0.17965 | 1.1074 | 0.92771 | 0.92771 | 0 | 2.5742 | 3.502 | 0 | 0.92771 | 0 | 0 | 24.5 | 0.92771
12375034395246 | 123750 | 3439 | 5 | 24 | 6 | niedziela | 13.9 | 13 | 384.6 | 1.8461 | 0.007668% | 0.23005 | 284 | 164.2734 | 0.57843 | 0.19443 | 0.60887 | 0 | 0 | 0 | 0 |  |  |  | 0 | 0 | 0 | 0 | 0 | 0 | 0 | 1.616 | 0.23005 | 1.8461 | 1.616 | 1.616 | 0 | 3.502 | 5 | 0 | 1.498 | 0 | 0.11799 | 24.5 | 1.616
12375034405247 | 123750 | 3440 | 5 | 24 | 7 | niedziela | 15.3 | 15 | 473.2 | 2.2714 | 0.00925% | 0.2775 | 319 | 131.7988 | 0.41316 | 0.13888 | 0.43491 | 0 | 0 | 0 | 0 |  |  |  | 0 | 0 | 0 | 0 | 0 | 0 | 0 | 1.9939 | 0.2775 | 2.2714 | 1.9939 | 1.9939 | 0 | 5 | 5 | 0 | 0 | 0 | 1.9939 | 24.5 | 1.9939
12375034415248 | 123750 | 3441 | 5 | 24 | 8 | niedziela | 16.6 | 16 | 595.9 | 2.8603 | 0.01093% | 0.32785 | 283 | 93.54 | 0.33053 | 0.1111 | 0.34793 | 0 | 0 | 0 | 0 |  |  |  | 0 | 0 | 0 | 0 | 0 | 0 | 0 | 2.5325 | 0.32785 | 2.8603 | 2.5325 | 2.5325 | 0 | 5 | 5 | 0 | 0 | 0 | 2.5325 | 24.5 | 2.5325
12375034425249 | 123750 | 3442 | 5 | 24 | 9 | niedziela | 18 | 18 | 658.6 | 3.1613 | 0.01233% | 0.36995 | 233 | 38.5067 | 0.16526 | 0.055551 | 0.17396 | 0 | 0 | 0 | 0 |  |  |  | 0 | 0 | 0 | 0 | 0 | 0 | 0 | 2.7913 | 0.36995 | 3.1613 | 2.7913 | 2.7913 | 0 | 5 | 5 | 0 | 0 | 0 | 2.7913 | 24.5 | 2.7913
123750344352410 | 123750 | 3443 | 5 | 24 | 10 | niedziela | 18.7 | 18 | 660.4 | 3.1699 | 0.01276% | 0.38289 | 233 | 38.5067 | 0.16526 | 0.055551 | 0.17396 | 0 | 0 | 0 | 0 |  |  |  | 0 | 0 | 0 | 0 | 0 | 0 | 0 | 2.787 | 0.38289 | 3.1699 | 2.787 | 2.787 | 0 | 5 | 5 | 0 | 0 | 0 | 2.787 | 24.5 | 2.787
123750344452411 | 123750 | 3444 | 5 | 24 | 11 | niedziela | 19.5 | 19 | 666.3 | 3.1982 | 0.01274% | 0.38232 | 182 | 15.0391 | 0.082632 | 0.027776 | 0.086982 | 0 | 0 | 0 | 0 |  |  |  | 0 | 0 | 0 | 0 | 0 | 0 | 0 | 2.8159 | 0.38232 | 3.1982 | 2.8159 | 2.8159 | 0 | 5 | 5 | 0 | 0 | 0 | 2.8159 | 24.5 | 2.8159
123750344552412 | 123750 | 3445 | 5 | 24 | 12 | niedziela | 20.2 | 20 | 567.2 | 2.7226 | 0.01244% | 0.3733 | 174 | 0 | 0 | 0 | 0 | 0 | 0 | 0 | 0 |  |  |  | 0 | 0 | 0 | 0 | 0 | 0 | 0 | 2.3493 | 0.3733 | 2.7226 | 2.3493 | 2.3493 | 0 | 5 | 5 | 0 | 0 | 0 | 2.3493 | 24.5 | 2.3493
123750344652413 | 123750 | 3446 | 5 | 24 | 13 | niedziela | 20.3 | 20 | 534.3 | 2.5646 | 0.01187% | 0.35622 | 174 | 0 | 0 | 0 | 0 | 0 | 0 | 0 | 0 |  |  |  | 0 | 0 | 0 | 0 | 0 | 0 | 0 | 2.2084 | 0.35622 | 2.5646 | 2.2084 | 2.2084 | 0 | 5 | 5 | 0 | 0 | 0 | 2.2084 | 24.5 | 2.2084
123750344752414 | 123750 | 3447 | 5 | 24 | 14 | niedziela | 20.3 | 20 | 433.7 | 2.0818 | 0.01096% | 0.32881 | 174 | 0 | 0 | 0 | 0 | 0 | 0 | 0 | 0 |  |  |  | 0 | 0 | 0 | 0 | 0 | 0 | 0 | 1.753 | 0.32881 | 2.0818 | 1.753 | 1.753 | 0 | 5 | 5 | 0 | 0 | 0 | 1.753 | 24.5 | 1.753
123750344852415 | 123750 | 3448 | 5 | 24 | 15 | niedziela | 20.4 | 20 | 347.7 | 1.669 | 0.01037% | 0.31114 | 174 | 0 | 0 | 0 | 0 | 0 | 0 | 0 | 0 |  |  |  | 0 | 0 | 0 | 0 | 0 | 0 | 0 | 1.3578 | 0.31114 | 1.669 | 1.3578 | 1.3578 | 0 | 5 | 5 | 0 | 0 | 0 | 1.3578 | 24.5 | 1.3578
123750344952416 | 123750 | 3449 | 5 | 24 | 16 | niedziela | 19 | 19 | 209.6 | 1.0061 | 0.0102% | 0.30607 | 182 | 15.0391 | 0.082632 | 0.027776 | 0.086982 | 0 | 0 | 0 | 0 |  |  |  | 0 | 0 | 0 | 0 | 0 | 0 | 0 | 0.70001 | 0.30607 | 1.0061 | 0.70001 | 0.70001 | 0 | 5 | 5 | 0 | 0 | 0 | 0.70001 | 24.5 | 0.70001
123750345052417 | 123750 | 3450 | 5 | 24 | 17 | niedziela | 17.7 | 17 | 107 | 0.5136 | 0.0103% | 0.30898 | 282 | 69.9071 | 0.2479 | 0.083327 | 0.26094 | 0 | 0 | 0 | 0 |  |  |  | 0 | 0 | 0 | 0 | 0 | 0 | 0 | 0.20462 | 0.30898 | 0.5136 | 0.20462 | 0.20462 | 0 | 5 | 5 | 0 | 0 | 0 | 0.20462 | 24.5 | 0.20462
123750345152418 | 123750 | 3451 | 5 | 24 | 18 | niedziela | 16.3 | 16 | 18.6 | 0.08928 | 0.01101% | 0.3304 | 283 | 93.54 | 0.33053 | 0.1111 | 0.34793 | 0 | 0 | 0 | 0 |  |  |  | 0 | 0 | 0 | 0 | 0 | 0 | 0 | -0.24112 | 0.3304 | 0.08928 | 0 | 0 | 0.24112 | 5 | 4.7589 | 0.21701 | 0 | 0.024112 | 0 | 24.5 | -0.24112
123750345252419 | 123750 | 3452 | 5 | 24 | 19 | niedziela | 14.9 | 14 | 0 | 0 | 0.01216% | 0.36465 | 313 | 155.1838 | 0.49579 | 0.16665 | 0.52189 | 0 | 0 | 0 | 0 |  |  |  | 0 | 0 | 0 | 0 | 0 | 0 | 0 | -0.36465 | 0.36465 | 0 | 0 | 0 | 0.36465 | 4.7589 | 4.3942 | 0.32819 | 0 | 0.036465 | 0 | 24.5 | -0.36465
123750345352420 | 123750 | 3453 | 5 | 24 | 20 | niedziela | 13.4 | 13 | 0 | 0 | 0.01325% | 0.39762 | 284 | 164.2734 | 0.57843 | 0.19443 | 0.60887 | 0 | 0 | 0 | 0 |  |  |  | 0 | 0 | 0 | 0 | 0 | 0 | 0 | -0.39762 | 0.39762 | 0 | 0 | 0 | 0.39762 | 4.3942 | 3.9966 | 0.35786 | 0 | 0.039762 | 0 | 24.5 | -0.39762
123750345452421 | 123750 | 3454 | 5 | 24 | 21 | niedziela | 12 | 12 | 0 | 0 | 0.01331% | 0.39927 | 277 | 183.1136 | 0.66106 | 0.22221 | 0.69585 | 0 | 0 | 0 | 0 |  |  |  | 0 | 0 | 0 | 0 | 0 | 0 | 0 | -0.39927 | 0.39927 | 0 | 0 | 0 | 0.39927 | 3.9966 | 3.5973 | 0.35934 | 0 | 0.039927 | 0 | 24.5 | -0.39927
123750345552422 | 123750 | 3455 | 5 | 24 | 22 | niedziela | 11.5 | 11 | 0 | 0 | 0.01121% | 0.33643 | 317 | 235.7505 | 0.74369 | 0.24998 | 0.78283 | 0 | 0 | 0 | 1.5675 |  |  |  | 0 | 0 | 0 | 0 | 0 | 0 | 0 | -0.33643 | 0.33643 | 0 | 0 | 0 | 0.33643 | 3.5973 | 3.2609 | 0.30279 | 0 | 0.033643 | 0 | 24.5 | -0.33643
123750345652423 | 123750 | 3456 | 5 | 24 | 23 | niedziela | 11.1 | 11 | 0 | 0 | 0.008495% | 0.25484 | 317 | 235.7505 | 0.74369 | 0.24998 | 0.78283 | 0 | 0 | 0 | 1.5675 |  |  |  | 0 | 0 | 0 | 0 | 0 | 0 | 0 | -0.25484 | 0.25484 | 0 | 0 | 0 | 0.25484 | 3.2609 | 3.0061 | 0.22936 | 0 | 0.025484 | 0 | 24.5 | -0.25484
12375034575250 | 123750 | 3457 | 5 | 25 | 0 | poniedziałek | 10.6 | 10 | 0 | 0 | 0.006546% | 0.19638 | 355 | 293.3453 | 0.82632 | 0.27776 | 0.86982 | 0 | 0 | 0 | 1.5675 |  |  |  | 0 | 0 | 0 | 0 | 0 | 0 | 0 | -0.19638 | 0.19638 | 0 | 0 | 0 | 0.19638 | 3.0061 | 2.8097 | 0.17674 | 0 | 0.019638 | 0 | 25.5 | -0.19638
12375034585251 | 123750 | 3458 | 5 | 25 | 1 | poniedziałek | 10.4 | 10 | 0 | 0 | 0.005514% | 0.16542 | 355 | 293.3453 | 0.82632 | 0.27776 | 0.86982 | 0 | 0 | 0 | 1.5675 |  |  |  | 0 | 0 | 0 | 0 | 0 | 0 | 0 | -0.16542 | 0.16542 | 0 | 0 | 0 | 0.16542 | 2.8097 | 2.6443 | 0.14887 | 0 | 0.016542 | 0 | 25.5 | -0.16542
12375034595252 | 123750 | 3459 | 5 | 25 | 2 | poniedziałek | 10.2 | 10 | 0 | 0 | 0.005189% | 0.15567 | 355 | 293.3453 | 0.82632 | 0.27776 | 0.86982 | 0 | 0 | 0 | 1.5675 |  |  |  | 0 | 0 | 0 | 0 | 0 | 0 | 0 | -0.15567 | 0.15567 | 0 | 0 | 0 | 0.15567 | 2.6443 | 2.4886 | 0.1401 | 0 | 0.015567 | 0 | 25.5 | -0.15567
12375034605253 | 123750 | 3460 | 5 | 25 | 3 | poniedziałek | 10 | 10 | 8.1 | 0.03888 | 0.005169% | 0.15508 | 355 | 293.3453 | 0.82632 | 0.27776 | 0.86982 | 0 | 0 | 0 | 1.5675 |  |  |  | 0 | 0 | 0 | 0 | 0 | 0 | 0 | -0.1162 | 0.15508 | 0.03888 | 0 | 0 | 0.1162 | 2.4886 | 2.3724 | 0.10458 | 0 | 0.01162 | 0 | 25.5 | -0.1162
12375034615254 | 123750 | 3461 | 5 | 25 | 4 | poniedziałek | 10.4 | 10 | 90.7 | 0.43536 | 0.005794% | 0.17382 | 355 | 293.3453 | 0.82632 | 0.27776 | 0.86982 | 0 | 0 | 0 | 1.5675 |  |  |  | 0 | 0 | 0 | 0 | 0 | 0 | 0 | 0.26154 | 0.17382 | 0.43536 | 0.26154 | 0.26154 | 0 | 2.3724 | 2.6339 | 0 | 0.26154 | 0 | 0 | 25.5 | 0.26154
12375034625255 | 123750 | 3462 | 5 | 25 | 5 | poniedziałek | 10.9 | 10 | 136.5 | 0.6552 | 0.007184% | 0.21552 | 355 | 293.3453 | 0.82632 | 0.27776 | 0.86982 | 0 | 0 | 0 | 1.5675 |  |  |  | 0 | 0 | 0 | 0 | 0 | 0 | 0 | 0.43968 | 0.21552 | 0.6552 | 0.43968 | 0.43968 | 0 | 2.6339 | 3.0736 | 0 | 0.43968 | 0 | 0 | 25.5 | 0.43968
12375034635256 | 123750 | 3463 | 5 | 25 | 6 | poniedziałek | 11.3 | 11 | 89.5 | 0.4296 | 0.009414% | 0.28241 | 317 | 235.7505 | 0.74369 | 0.24998 | 0.78283 | 0 | 0 | 0 | 0 |  |  |  | 0 | 0 | 0 | 0 | 0 | 0 | 0 | 0.14719 | 0.28241 | 0.4296 | 0.14719 | 0.14719 | 0 | 3.0736 | 3.2208 | 0 | 0.14719 | 0 | 0 | 25.5 | 0.14719
12375034645257 | 123750 | 3464 | 5 | 25 | 7 | poniedziałek | 12.6 | 12 | 264.9 | 1.2715 | 0.01071% | 0.32133 | 277 | 183.1136 | 0.66106 | 0.22221 | 0.69585 | 0 | 0 | 0 | 0 |  |  |  | 0 | 0 | 0 | 0 | 0 | 0 | 0 | 0.95019 | 0.32133 | 1.2715 | 0.95019 | 0.95019 | 0 | 3.2208 | 4.171 | 0 | 0.95019 | 0 | 0 | 25.5 | 0.95019
12375034655258 | 123750 | 3465 | 5 | 25 | 8 | poniedziałek | 13.9 | 13 | 322.6 | 1.5485 | 0.01098% | 0.32939 | 284 | 164.2734 | 0.57843 | 0.19443 | 0.60887 | 0 | 0 | 0 | 0 |  |  |  | 0 | 0 | 0 | 0 | 0 | 0 | 0 | 1.2191 | 0.32939 | 1.5485 | 1.2191 | 1.2191 | 0 | 4.171 | 5 | 0 | 0.829 | 0 | 0.39009 | 25.5 | 1.2191
12375034665259 | 123750 | 3466 | 5 | 25 | 9 | poniedziałek | 15.2 | 15 | 474.9 | 2.2795 | 0.01115% | 0.33448 | 319 | 131.7988 | 0.41316 | 0.13888 | 0.43491 | 0 | 0 | 0 | 0 |  |  |  | 0 | 0 | 0 | 0 | 0 | 0 | 0 | 1.945 | 0.33448 | 2.2795 | 1.945 | 1.945 | 0 | 5 | 5 | 0 | 0 | 0 | 1.945 | 25.5 | 1.945
123750346752510 | 123750 | 3467 | 5 | 25 | 10 | poniedziałek | 16 | 16 | 606.7 | 2.9122 | 0.01071% | 0.32116 | 283 | 93.54 | 0.33053 | 0.1111 | 0.34793 | 0 | 0 | 0 | 0 |  |  |  | 0 | 0 | 0 | 0 | 0 | 0 | 0 | 2.591 | 0.32116 | 2.9122 | 2.591 | 2.591 | 0 | 5 | 5 | 0 | 0 | 0 | 2.591 | 25.5 | 2.591
123750346852511 | 123750 | 3468 | 5 | 25 | 11 | poniedziałek | 16.8 | 16 | 612.5 | 2.94 | 0.01045% | 0.3136 | 283 | 93.54 | 0.33053 | 0.1111 | 0.34793 | 0 | 0 | 0 | 0 |  |  |  | 0 | 0 | 0 | 0 | 0 | 0 | 0 | 2.6264 | 0.3136 | 2.94 | 2.6264 | 2.6264 | 0 | 5 | 5 | 0 | 0 | 0 | 2.6264 | 25.5 | 2.6264
123750346952512 | 123750 | 3469 | 5 | 25 | 12 | poniedziałek | 17.6 | 17 | 619.5 | 2.9736 | 0.01028% | 0.30847 | 282 | 69.9071 | 0.2479 | 0.083327 | 0.26094 | 0 | 0 | 0 | 0 |  |  |  | 0 | 0 | 0 | 0 | 0 | 0 | 0 | 2.6651 | 0.30847 | 2.9736 | 2.6651 | 2.6651 | 0 | 5 | 5 | 0 | 0 | 0 | 2.6651 | 25.5 | 2.6651
123750347052513 | 123750 | 3470 | 5 | 25 | 13 | poniedziałek | 16.6 | 16 | 493 | 2.3664 | 0.01052% | 0.31563 | 283 | 93.54 | 0.33053 | 0.1111 | 0.34793 | 0 | 0 | 0 | 0 |  |  |  | 0 | 0 | 0 | 0 | 0 | 0 | 0 | 2.0508 | 0.31563 | 2.3664 | 2.0508 | 2.0508 | 0 | 5 | 5 | 0 | 0 | 0 | 2.0508 | 25.5 | 2.0508
123750347152514 | 123750 | 3471 | 5 | 25 | 14 | poniedziałek | 15.6 | 15 | 402.3 | 1.931 | 0.01049% | 0.31473 | 319 | 131.7988 | 0.41316 | 0.13888 | 0.43491 | 0 | 0 | 0 | 0 |  |  |  | 0 | 0 | 0 | 0 | 0 | 0 | 0 | 1.6163 | 0.31473 | 1.931 | 1.6163 | 1.6163 | 0 | 5 | 5 | 0 | 0 | 0 | 1.6163 | 25.5 | 1.6163
123750347252515 | 123750 | 3472 | 5 | 25 | 15 | poniedziałek | 14.6 | 14 | 266.6 | 1.2797 | 0.01102% | 0.33054 | 313 | 155.1838 | 0.49579 | 0.16665 | 0.52189 | 0 | 0 | 0 | 0 |  |  |  | 0 | 0 | 0 | 0 | 0 | 0 | 0 | 0.94914 | 0.33054 | 1.2797 | 0.94914 | 0.94914 | 0 | 5 | 5 | 0 | 0 | 0 | 0.94914 | 25.5 | 0.94914
123750347352516 | 123750 | 3473 | 5 | 25 | 16 | poniedziałek | 13.9 | 13 | 200.7 | 0.96336 | 0.01129% | 0.33879 | 284 | 164.2734 | 0.57843 | 0.19443 | 0.60887 | 0 | 0 | 0 | 0 |  |  |  | 0 | 0 | 0 | 0 | 0 | 0 | 0 | 0.62457 | 0.33879 | 0.96336 | 0.62457 | 0.62457 | 0 | 5 | 5 | 0 | 0 | 0 | 0.62457 | 25.5 | 0.62457
123750347452517 | 123750 | 3474 | 5 | 25 | 17 | poniedziałek | 13.1 | 13 | 133.7 | 0.64176 | 0.01146% | 0.34369 | 284 | 164.2734 | 0.57843 | 0.19443 | 0.60887 | 0 | 0 | 0 | 0 |  |  |  | 0 | 0 | 0 | 0 | 0 | 0 | 0 | 0.29807 | 0.34369 | 0.64176 | 0.29807 | 0.29807 | 0 | 5 | 5 | 0 | 0 | 0 | 0.29807 | 25.5 | 0.29807
123750347552518 | 123750 | 3475 | 5 | 25 | 18 | poniedziałek | 12.4 | 12 | 32.6 | 0.15648 | 0.01187% | 0.35613 | 277 | 183.1136 | 0.66106 | 0.22221 | 0.69585 | 0 | 0 | 0 | 0 |  |  |  | 0 | 0 | 0 | 0 | 0 | 0 | 0 | -0.19965 | 0.35613 | 0.15648 | 0 | 0 | 0.19965 | 5 | 4.8003 | 0.17969 | 0 | 0.019965 | 0 | 25.5 | -0.19965
123750347652519 | 123750 | 3476 | 5 | 25 | 19 | poniedziałek | 12 | 12 | 0 | 0 | 0.0131% | 0.39285 | 277 | 183.1136 | 0.66106 | 0.22221 | 0.69585 | 0 | 0 | 0 | 0 |  |  |  | 0 | 0 | 0 | 0 | 0 | 0 | 0 | -0.39285 | 0.39285 | 0 | 0 | 0 | 0.39285 | 4.8003 | 4.4075 | 0.35357 | 0 | 0.039285 | 0 | 25.5 | -0.39285
123750347752520 | 123750 | 3477 | 5 | 25 | 20 | poniedziałek | 11.5 | 11 | 0 | 0 | 0.01429% | 0.42861 | 317 | 235.7505 | 0.74369 | 0.24998 | 0.78283 | 0 | 0 | 0 | 0 |  |  |  | 0 | 0 | 0 | 0 | 0 | 0 | 0 | -0.42861 | 0.42861 | 0 | 0 | 0 | 0.42861 | 4.4075 | 3.9789 | 0.38575 | 0 | 0.042861 | 0 | 25.5 | -0.42861
123750347852521 | 123750 | 3478 | 5 | 25 | 21 | poniedziałek | 11.1 | 11 | 0 | 0 | 0.01402% | 0.42065 | 317 | 235.7505 | 0.74369 | 0.24998 | 0.78283 | 0 | 0 | 0 | 0 |  |  |  | 0 | 0 | 0 | 0 | 0 | 0 | 0 | -0.42065 | 0.42065 | 0 | 0 | 0 | 0.42065 | 3.9789 | 3.5582 | 0.37858 | 0 | 0.042065 | 0 | 25.5 | -0.42065
123750347952522 | 123750 | 3479 | 5 | 25 | 22 | poniedziałek | 10.7 | 10 | 0 | 0 | 0.0115% | 0.34507 | 355 | 293.3453 | 0.82632 | 0.27776 | 0.86982 | 0 | 0 | 0 | 1.5675 |  |  |  | 0 | 0 | 0 | 0 | 0 | 0 | 0 | -0.34507 | 0.34507 | 0 | 0 | 0 | 0.34507 | 3.5582 | 3.2132 | 0.31056 | 0 | 0.034507 | 0 | 25.5 | -0.34507
123750348052523 | 123750 | 3480 | 5 | 25 | 23 | poniedziałek | 10.2 | 10 | 0 | 0 | 0.008486% | 0.25459 | 355 | 293.3453 | 0.82632 | 0.27776 | 0.86982 | 0 | 0 | 0 | 1.5675 |  |  |  | 0 | 0 | 0 | 0 | 0 | 0 | 0 | -0.25459 | 0.25459 | 0 | 0 | 0 | 0.25459 | 3.2132 | 2.9586 | 0.22913 | 0 | 0.025459 | 0 | 25.5 | -0.25459
12375034815260 | 123750 | 3481 | 5 | 26 | 0 | wtorek | 9.8 | 9 | 0 | 0 | 0.006386% | 0.19159 | 347 | 315.4082 | 0.90896 | 0.30553 | 0.9568 | 0 | 0 | 0 | 1.5675 |  |  |  | 0 | 0 | 0 | 0 | 0 | 0 | 0 | -0.19159 | 0.19159 | 0 | 0 | 0 | 0.19159 | 2.9586 | 2.767 | 0.17243 | 0 | 0.019159 | 0 | 26.5 | -0.19159
12375034825261 | 123750 | 3482 | 5 | 26 | 1 | wtorek | 9.4 | 9 | 0 | 0 | 0.005661% | 0.16984 | 347 | 315.4082 | 0.90896 | 0.30553 | 0.9568 | 0 | 0 | 0 | 1.5675 |  |  |  | 0 | 0 | 0 | 0 | 0 | 0 | 0 | -0.16984 | 0.16984 | 0 | 0 | 0 | 0.16984 | 2.767 | 2.5972 | 0.15286 | 0 | 0.016984 | 0 | 26.5 | -0.16984
12375034835262 | 123750 | 3483 | 5 | 26 | 2 | wtorek | 9.1 | 9 | 0 | 0 | 0.005245% | 0.15734 | 347 | 315.4082 | 0.90896 | 0.30553 | 0.9568 | 0 | 0 | 0 | 1.5675 |  |  |  | 0 | 0 | 0 | 0 | 0 | 0 | 0 | -0.15734 | 0.15734 | 0 | 0 | 0 | 0.15734 | 2.5972 | 2.4398 | 0.1416 | 0 | 0.015734 | 0 | 26.5 | -0.15734
12375034845263 | 123750 | 3484 | 5 | 26 | 3 | wtorek | 8.7 | 8 | 9.3 | 0.04464 | 0.005241% | 0.15724 | 323 | 320.2835 | 0.99159 | 0.33331 | 1.0438 | 0 | 0 | 0 | 1.5675 |  |  |  | 0 | 0 | 0 | 0 | 0 | 0 | 0 | -0.1126 | 0.15724 | 0.04464 | 0 | 0 | 0.1126 | 2.4398 | 2.3272 | 0.10134 | 0 | 0.01126 | 0 | 26.5 | -0.1126
12375034855264 | 123750 | 3485 | 5 | 26 | 4 | wtorek | 9.2 | 9 | 73.3 | 0.35184 | 0.005728% | 0.17183 | 347 | 315.4082 | 0.90896 | 0.30553 | 0.9568 | 0 | 0 | 0 | 1.5675 |  |  |  | 0 | 0 | 0 | 0 | 0 | 0 | 0 | 0.18001 | 0.17183 | 0.35184 | 0.18001 | 0.18001 | 0 | 2.3272 | 2.5072 | 0 | 0.18001 | 0 | 0 | 26.5 | 0.18001
12375034865265 | 123750 | 3486 | 5 | 26 | 5 | wtorek | 9.7 | 9 | 137.6 | 0.66048 | 0.007262% | 0.21787 | 347 | 315.4082 | 0.90896 | 0.30553 | 0.9568 | 0 | 0 | 0 | 1.5675 |  |  |  | 0 | 0 | 0 | 0 | 0 | 0 | 0 | 0.44261 | 0.21787 | 0.66048 | 0.44261 | 0.44261 | 0 | 2.5072 | 2.9498 | 0 | 0.44261 | 0 | 0 | 26.5 | 0.44261
12375034875266 | 123750 | 3487 | 5 | 26 | 6 | wtorek | 10.2 | 10 | 89.5 | 0.4296 | 0.009487% | 0.28462 | 355 | 293.3453 | 0.82632 | 0.27776 | 0.86982 | 0 | 0 | 0 | 0 |  |  |  | 0 | 0 | 0 | 0 | 0 | 0 | 0 | 0.14498 | 0.28462 | 0.4296 | 0.14498 | 0.14498 | 0 | 2.9498 | 3.0948 | 0 | 0.14498 | 0 | 0 | 26.5 | 0.14498
12375034885267 | 123750 | 3488 | 5 | 26 | 7 | wtorek | 11.4 | 11 | 333.9 | 1.6027 | 0.01068% | 0.3203 | 317 | 235.7505 | 0.74369 | 0.24998 | 0.78283 | 0 | 0 | 0 | 0 |  |  |  | 0 | 0 | 0 | 0 | 0 | 0 | 0 | 1.2824 | 0.3203 | 1.6027 | 1.2824 | 1.2824 | 0 | 3.0948 | 4.3772 | 0 | 1.2824 | 0 | 0 | 26.5 | 1.2824
12375034895268 | 123750 | 3489 | 5 | 26 | 8 | wtorek | 12.6 | 12 | 478 | 2.2944 | 0.01107% | 0.33197 | 277 | 183.1136 | 0.66106 | 0.22221 | 0.69585 | 0 | 0 | 0 | 0 |  |  |  | 0 | 0 | 0 | 0 | 0 | 0 | 0 | 1.9624 | 0.33197 | 2.2944 | 1.9624 | 1.9624 | 0 | 4.3772 | 5 | 0 | 0.62276 | 0 | 1.3397 | 26.5 | 1.9624
12375034905269 | 123750 | 3490 | 5 | 26 | 9 | wtorek | 13.8 | 13 | 661.2 | 3.1738 | 0.0109% | 0.32707 | 284 | 164.2734 | 0.57843 | 0.19443 | 0.60887 | 0 | 0 | 0 | 0 |  |  |  | 0 | 0 | 0 | 0 | 0 | 0 | 0 | 2.8467 | 0.32707 | 3.1738 | 2.8467 | 2.8467 | 0 | 5 | 5 | 0 | 0 | 0 | 2.8467 | 26.5 | 2.8467
123750349152610 | 123750 | 3491 | 5 | 26 | 10 | wtorek | 15 | 15 | 663.1 | 3.1829 | 0.01068% | 0.32038 | 319 | 131.7988 | 0.41316 | 0.13888 | 0.43491 | 0 | 0 | 0 | 0 |  |  |  | 0 | 0 | 0 | 0 | 0 | 0 | 0 | 2.8625 | 0.32038 | 3.1829 | 2.8625 | 2.8625 | 0 | 5 | 5 | 0 | 0 | 0 | 2.8625 | 26.5 | 2.8625
123750349252611 | 123750 | 3492 | 5 | 26 | 11 | wtorek | 16.3 | 16 | 613.3 | 2.9438 | 0.01027% | 0.30815 | 283 | 93.54 | 0.33053 | 0.1111 | 0.34793 | 0 | 0 | 0 | 0 |  |  |  | 0 | 0 | 0 | 0 | 0 | 0 | 0 | 2.6357 | 0.30815 | 2.9438 | 2.6357 | 2.6357 | 0 | 5 | 5 | 0 | 0 | 0 | 2.6357 | 26.5 | 2.6357
123750349352612 | 123750 | 3493 | 5 | 26 | 12 | wtorek | 17.5 | 17 | 486.6 | 2.3357 | 0.0102% | 0.30598 | 282 | 69.9071 | 0.2479 | 0.083327 | 0.26094 | 0 | 0 | 0 | 0 |  |  |  | 0 | 0 | 0 | 0 | 0 | 0 | 0 | 2.0297 | 0.30598 | 2.3357 | 2.0297 | 2.0297 | 0 | 5 | 5 | 0 | 0 | 0 | 2.0297 | 26.5 | 2.0297
123750349452613 | 123750 | 3494 | 5 | 26 | 13 | wtorek | 17.5 | 17 | 424.5 | 2.0376 | 0.0106% | 0.31806 | 282 | 69.9071 | 0.2479 | 0.083327 | 0.26094 | 0 | 0 | 0 | 0 |  |  |  | 0 | 0 | 0 | 0 | 0 | 0 | 0 | 1.7195 | 0.31806 | 2.0376 | 1.7195 | 1.7195 | 0 | 5 | 5 | 0 | 0 | 0 | 1.7195 | 26.5 | 1.7195
123750349552614 | 123750 | 3495 | 5 | 26 | 14 | wtorek | 17.5 | 17 | 349.5 | 1.6776 | 0.01038% | 0.31139 | 282 | 69.9071 | 0.2479 | 0.083327 | 0.26094 | 0 | 0 | 0 | 0 |  |  |  | 0 | 0 | 0 | 0 | 0 | 0 | 0 | 1.3662 | 0.31139 | 1.6776 | 1.3662 | 1.3662 | 0 | 5 | 5 | 0 | 0 | 0 | 1.3662 | 26.5 | 1.3662
123750349652615 | 123750 | 3496 | 5 | 26 | 15 | wtorek | 17.5 | 17 | 267.6 | 1.2845 | 0.01074% | 0.32218 | 282 | 69.9071 | 0.2479 | 0.083327 | 0.26094 | 0 | 0 | 0 | 0 |  |  |  | 0 | 0 | 0 | 0 | 0 | 0 | 0 | 0.9623 | 0.32218 | 1.2845 | 0.9623 | 0.9623 | 0 | 5 | 5 | 0 | 0 | 0 | 0.9623 | 26.5 | 0.9623
123750349752616 | 123750 | 3497 | 5 | 26 | 16 | wtorek | 16.1 | 16 | 182.1 | 0.87408 | 0.01097% | 0.32919 | 283 | 93.54 | 0.33053 | 0.1111 | 0.34793 | 0 | 0 | 0 | 0 |  |  |  | 0 | 0 | 0 | 0 | 0 | 0 | 0 | 0.54489 | 0.32919 | 0.87408 | 0.54489 | 0.54489 | 0 | 5 | 5 | 0 | 0 | 0 | 0.54489 | 26.5 | 0.54489
123750349852617 | 123750 | 3498 | 5 | 26 | 17 | wtorek | 14.7 | 14 | 109.3 | 0.52464 | 0.01178% | 0.35345 | 313 | 155.1838 | 0.49579 | 0.16665 | 0.52189 | 0 | 0 | 0 | 0 |  |  |  | 0 | 0 | 0 | 0 | 0 | 0 | 0 | 0.17119 | 0.35345 | 0.52464 | 0.17119 | 0.17119 | 0 | 5 | 5 | 0 | 0 | 0 | 0.17119 | 26.5 | 0.17119
123750349952618 | 123750 | 3499 | 5 | 26 | 18 | wtorek | 13.3 | 13 | 25.6 | 0.12288 | 0.01232% | 0.36954 | 284 | 164.2734 | 0.57843 | 0.19443 | 0.60887 | 0 | 0 | 0 | 0 |  |  |  | 0 | 0 | 0 | 0 | 0 | 0 | 0 | -0.24666 | 0.36954 | 0.12288 | 0 | 0 | 0.24666 | 5 | 4.7533 | 0.222 | 0 | 0.024666 | 0 | 26.5 | -0.24666
123750350052619 | 123750 | 3500 | 5 | 26 | 19 | wtorek | 12.8 | 12 | 0 | 0 | 0.01309% | 0.39279 | 277 | 183.1136 | 0.66106 | 0.22221 | 0.69585 | 0 | 0 | 0 | 0 |  |  |  | 0 | 0 | 0 | 0 | 0 | 0 | 0 | -0.39279 | 0.39279 | 0 | 0 | 0 | 0.39279 | 4.7533 | 4.3606 | 0.35351 | 0 | 0.039279 | 0 | 26.5 | -0.39279
123750350152620 | 123750 | 3501 | 5 | 26 | 20 | wtorek | 12.4 | 12 | 0 | 0 | 0.01438% | 0.43128 | 277 | 183.1136 | 0.66106 | 0.22221 | 0.69585 | 0 | 0 | 0 | 0 |  |  |  | 0 | 0 | 0 | 0 | 0 | 0 | 0 | -0.43128 | 0.43128 | 0 | 0 | 0 | 0.43128 | 4.3606 | 3.9293 | 0.38815 | 0 | 0.043128 | 0 | 26.5 | -0.43128
123750350252621 | 123750 | 3502 | 5 | 26 | 21 | wtorek | 11.9 | 11 | 0 | 0 | 0.01452% | 0.43547 | 317 | 235.7505 | 0.74369 | 0.24998 | 0.78283 | 0 | 0 | 0 | 0 |  |  |  | 0 | 0 | 0 | 0 | 0 | 0 | 0 | -0.43547 | 0.43547 | 0 | 0 | 0 | 0.43547 | 3.9293 | 3.4938 | 0.39192 | 0 | 0.043547 | 0 | 26.5 | -0.43547
123750350352622 | 123750 | 3503 | 5 | 26 | 22 | wtorek | 12 | 12 | 0 | 0 | 0.01181% | 0.35431 | 277 | 183.1136 | 0.66106 | 0.22221 | 0.69585 | 0 | 0 | 0 | 1.5675 |  |  |  | 0 | 0 | 0 | 0 | 0 | 0 | 0 | -0.35431 | 0.35431 | 0 | 0 | 0 | 0.35431 | 3.4938 | 3.1395 | 0.31888 | 0 | 0.035431 | 0 | 26.5 | -0.35431
123750350452623 | 123750 | 3504 | 5 | 26 | 23 | wtorek | 12 | 12 | 0 | 0 | 0.008637% | 0.2591 | 277 | 183.1136 | 0.66106 | 0.22221 | 0.69585 | 0 | 0 | 0 | 1.5675 |  |  |  | 0 | 0 | 0 | 0 | 0 | 0 | 0 | -0.2591 | 0.2591 | 0 | 0 | 0 | 0.2591 | 3.1395 | 2.8804 | 0.23319 | 0 | 0.02591 | 0 | 26.5 | -0.2591
12375035055270 | 123750 | 3505 | 5 | 27 | 0 | środa | 12.1 | 12 | 0 | 0 | 0.006842% | 0.20526 | 277 | 183.1136 | 0.66106 | 0.22221 | 0.69585 | 0 | 0 | 0 | 1.5675 |  |  |  | 0 | 0 | 0 | 0 | 0 | 0 | 0 | -0.20526 | 0.20526 | 0 | 0 | 0 | 0.20526 | 2.8804 | 2.6751 | 0.18474 | 0 | 0.020526 | 0 | 27.5 | -0.20526
12375035065271 | 123750 | 3506 | 5 | 27 | 1 | środa | 11.2 | 11 | 0 | 0 | 0.005596% | 0.16787 | 317 | 235.7505 | 0.74369 | 0.24998 | 0.78283 | 0 | 0 | 0 | 1.5675 |  |  |  | 0 | 0 | 0 | 0 | 0 | 0 | 0 | -0.16787 | 0.16787 | 0 | 0 | 0 | 0.16787 | 2.6751 | 2.5073 | 0.15108 | 0 | 0.016787 | 0 | 27.5 | -0.16787
12375035075272 | 123750 | 3507 | 5 | 27 | 2 | środa | 10.4 | 10 | 0 | 0 | 0.005198% | 0.15593 | 355 | 293.3453 | 0.82632 | 0.27776 | 0.86982 | 0 | 0 | 0 | 1.5675 |  |  |  | 0 | 0 | 0 | 0 | 0 | 0 | 0 | -0.15593 | 0.15593 | 0 | 0 | 0 | 0.15593 | 2.5073 | 2.3513 | 0.14033 | 0 | 0.015593 | 0 | 27.5 | -0.15593
12375035085273 | 123750 | 3508 | 5 | 27 | 3 | środa | 9.5 | 9 | 18.6 | 0.08928 | 0.005127% | 0.15382 | 347 | 315.4082 | 0.90896 | 0.30553 | 0.9568 | 0 | 0 | 0 | 1.5675 |  |  |  | 0 | 0 | 0 | 0 | 0 | 0 | 0 | -0.06454 | 0.15382 | 0.08928 | 0 | 0 | 0.06454 | 2.3513 | 2.2868 | 0.058086 | 0 | 0.006454 | 0 | 27.5 | -0.06454
12375035095274 | 123750 | 3509 | 5 | 27 | 4 | środa | 10.8 | 10 | 180.3 | 0.86544 | 0.005737% | 0.17212 | 355 | 293.3453 | 0.82632 | 0.27776 | 0.86982 | 0 | 0 | 0 | 1.5675 |  |  |  | 0 | 0 | 0 | 0 | 0 | 0 | 0 | 0.69332 | 0.17212 | 0.86544 | 0.69332 | 0.69332 | 0 | 2.2868 | 2.9801 | 0 | 0.69332 | 0 | 0 | 27.5 | 0.69332
12375035105275 | 123750 | 3510 | 5 | 27 | 5 | środa | 12 | 12 | 260.2 | 1.249 | 0.007178% | 0.21534 | 277 | 183.1136 | 0.66106 | 0.22221 | 0.69585 | 0 | 0 | 0 | 1.5675 |  |  |  | 0 | 0 | 0 | 0 | 0 | 0 | 0 | 1.0336 | 0.21534 | 1.249 | 1.0336 | 1.0336 | 0 | 2.9801 | 4.0137 | 0 | 1.0336 | 0 | 0 | 27.5 | 1.0336
12375035115276 | 123750 | 3511 | 5 | 27 | 6 | środa | 13.3 | 13 | 465.8 | 2.2358 | 0.009363% | 0.28088 | 284 | 164.2734 | 0.57843 | 0.19443 | 0.60887 | 0 | 0 | 0 | 0 |  |  |  | 0 | 0 | 0 | 0 | 0 | 0 | 0 | 1.955 | 0.28088 | 2.2358 | 1.955 | 1.955 | 0 | 4.0137 | 5 | 0 | 0.98627 | 0 | 0.96869 | 27.5 | 1.955
12375035125277 | 123750 | 3512 | 5 | 27 | 7 | środa | 15.1 | 15 | 540.8 | 2.5958 | 0.01076% | 0.32276 | 319 | 131.7988 | 0.41316 | 0.13888 | 0.43491 | 0 | 0 | 0 | 0 |  |  |  | 0 | 0 | 0 | 0 | 0 | 0 | 0 | 2.2731 | 0.32276 | 2.5958 | 2.2731 | 2.2731 | 0 | 5 | 5 | 0 | 0 | 0 | 2.2731 | 27.5 | 2.2731
12375035135278 | 123750 | 3513 | 5 | 27 | 8 | środa | 17 | 17 | 685.1 | 3.2885 | 0.01076% | 0.32276 | 282 | 69.9071 | 0.2479 | 0.083327 | 0.26094 | 0 | 0 | 0 | 0 |  |  |  | 0 | 0 | 0 | 0 | 0 | 0 | 0 | 2.9657 | 0.32276 | 3.2885 | 2.9657 | 2.9657 | 0 | 5 | 5 | 0 | 0 | 0 | 2.9657 | 27.5 | 2.9657
12375035145279 | 123750 | 3514 | 5 | 27 | 9 | środa | 18.8 | 18 | 704.7 | 3.3826 | 0.01079% | 0.32363 | 233 | 38.5067 | 0.16526 | 0.055551 | 0.17396 | 0 | 0 | 0 | 0 |  |  |  | 0 | 0 | 0 | 0 | 0 | 0 | 0 | 3.0589 | 0.32363 | 3.3826 | 3.0589 | 3.0589 | 0 | 5 | 5 | 0 | 0 | 0 | 3.0589 | 27.5 | 3.0589
123750351552710 | 123750 | 3515 | 5 | 27 | 10 | środa | 19.8 | 19 | 726.9 | 3.4891 | 0.01016% | 0.30478 | 182 | 15.0391 | 0.082632 | 0.027776 | 0.086982 | 0 | 0 | 0 | 0 |  |  |  | 0 | 0 | 0 | 0 | 0 | 0 | 0 | 3.1843 | 0.30478 | 3.4891 | 3.1843 | 3.1843 | 0 | 5 | 5 | 0 | 0 | 0 | 3.1843 | 27.5 | 3.1843
123750351652711 | 123750 | 3516 | 5 | 27 | 11 | środa | 20.7 | 20 | 614.1 | 2.9477 | 0.01004% | 0.30132 | 174 | 0 | 0 | 0 | 0 | 0 | 0 | 0 | 0 |  |  |  | 0 | 0 | 0 | 0 | 0 | 0 | 0 | 2.6464 | 0.30132 | 2.9477 | 2.6464 | 2.6464 | 0 | 5 | 5 | 0 | 0 | 0 | 2.6464 | 27.5 | 2.6464
123750351752712 | 123750 | 3517 | 5 | 27 | 12 | środa | 21.7 | 21 | 487.6 | 2.3405 | 0.01012% | 0.30348 | 131 | 0 | 0 | 0 | 0 | 0 | 0 | 0 | 0 |  |  |  | 0 | 0 | 0 | 0 | 0 | 0 | 0 | 2.037 | 0.30348 | 2.3405 | 2.037 | 2.037 | 0 | 5 | 5 | 0 | 0 | 0 | 2.037 | 27.5 | 2.037
123750351852713 | 123750 | 3518 | 5 | 27 | 13 | środa | 20.5 | 20 | 425.6 | 2.0429 | 0.01031% | 0.30921 | 174 | 0 | 0 | 0 | 0 | 0 | 0 | 0 | 0 |  |  |  | 0 | 0 | 0 | 0 | 0 | 0 | 0 | 1.7337 | 0.30921 | 2.0429 | 1.7337 | 1.7337 | 0 | 5 | 5 | 0 | 0 | 0 | 1.7337 | 27.5 | 1.7337
123750351952714 | 123750 | 3519 | 5 | 27 | 14 | środa | 19.4 | 19 | 278.9 | 1.3387 | 0.01037% | 0.31105 | 182 | 15.0391 | 0.082632 | 0.027776 | 0.086982 | 0 | 0 | 0 | 0 |  |  |  | 0 | 0 | 0 | 0 | 0 | 0 | 0 | 1.0277 | 0.31105 | 1.3387 | 1.0277 | 1.0277 | 0 | 5 | 5 | 0 | 0 | 0 | 1.0277 | 27.5 | 1.0277
123750352052715 | 123750 | 3520 | 5 | 27 | 15 | środa | 18.2 | 18 | 216.3 | 1.0382 | 0.01083% | 0.32476 | 233 | 38.5067 | 0.16526 | 0.055551 | 0.17396 | 0 | 0 | 0 | 0 |  |  |  | 0 | 0 | 0 | 0 | 0 | 0 | 0 | 0.71348 | 0.32476 | 1.0382 | 0.71348 | 0.71348 | 0 | 5 | 5 | 0 | 0 | 0 | 0.71348 | 27.5 | 0.71348
123750352152716 | 123750 | 3521 | 5 | 27 | 16 | środa | 16.8 | 16 | 202.8 | 0.97344 | 0.01144% | 0.34311 | 283 | 93.54 | 0.33053 | 0.1111 | 0.34793 | 0 | 0 | 0 | 0 |  |  |  | 0 | 0 | 0 | 0 | 0 | 0 | 0 | 0.63033 | 0.34311 | 0.97344 | 0.63033 | 0.63033 | 0 | 5 | 5 | 0 | 0 | 0 | 0.63033 | 27.5 | 0.63033
123750352252717 | 123750 | 3522 | 5 | 27 | 17 | środa | 15.5 | 15 | 137.2 | 0.65856 | 0.01189% | 0.35666 | 319 | 131.7988 | 0.41316 | 0.13888 | 0.43491 | 0 | 0 | 0 | 0 |  |  |  | 0 | 0 | 0 | 0 | 0 | 0 | 0 | 0.3019 | 0.35666 | 0.65856 | 0.3019 | 0.3019 | 0 | 5 | 5 | 0 | 0 | 0 | 0.3019 | 27.5 | 0.3019
123750352352718 | 123750 | 3523 | 5 | 27 | 18 | środa | 14.1 | 14 | 38.4 | 0.18432 | 0.01245% | 0.37364 | 313 | 155.1838 | 0.49579 | 0.16665 | 0.52189 | 0 | 0 | 0 | 0 |  |  |  | 0 | 0 | 0 | 0 | 0 | 0 | 0 | -0.18932 | 0.37364 | 0.18432 | 0 | 0 | 0.18932 | 5 | 4.8107 | 0.17039 | 0 | 0.018932 | 0 | 27.5 | -0.18932
123750352452719 | 123750 | 3524 | 5 | 27 | 19 | środa | 13.2 | 13 | 0 | 0 | 0.01328% | 0.39832 | 284 | 164.2734 | 0.57843 | 0.19443 | 0.60887 | 0 | 0 | 0 | 0 |  |  |  | 0 | 0 | 0 | 0 | 0 | 0 | 0 | -0.39832 | 0.39832 | 0 | 0 | 0 | 0.39832 | 4.8107 | 4.4124 | 0.35849 | 0 | 0.039832 | 0 | 27.5 | -0.39832
123750352552720 | 123750 | 3525 | 5 | 27 | 20 | środa | 12.3 | 12 | 0 | 0 | 0.01454% | 0.43606 | 277 | 183.1136 | 0.66106 | 0.22221 | 0.69585 | 0 | 0 | 0 | 0 |  |  |  | 0 | 0 | 0 | 0 | 0 | 0 | 0 | -0.43606 | 0.43606 | 0 | 0 | 0 | 0.43606 | 4.4124 | 3.9763 | 0.39245 | 0 | 0.043606 | 0 | 27.5 | -0.43606
123750352652721 | 123750 | 3526 | 5 | 27 | 21 | środa | 11.4 | 11 | 0 | 0 | 0.01413% | 0.42401 | 317 | 235.7505 | 0.74369 | 0.24998 | 0.78283 | 0 | 0 | 0 | 0 |  |  |  | 0 | 0 | 0 | 0 | 0 | 0 | 0 | -0.42401 | 0.42401 | 0 | 0 | 0 | 0.42401 | 3.9763 | 3.5523 | 0.38161 | 0 | 0.042401 | 0 | 27.5 | -0.42401
123750352752722 | 123750 | 3527 | 5 | 27 | 22 | środa | 10.9 | 10 | 0 | 0 | 0.01163% | 0.34892 | 355 | 293.3453 | 0.82632 | 0.27776 | 0.86982 | 0 | 0 | 0 | 1.5675 |  |  |  | 0 | 0 | 0 | 0 | 0 | 0 | 0 | -0.34892 | 0.34892 | 0 | 0 | 0 | 0.34892 | 3.5523 | 3.2034 | 0.31403 | 0 | 0.034892 | 0 | 27.5 | -0.34892
123750352852723 | 123750 | 3528 | 5 | 27 | 23 | środa | 10.4 | 10 | 0 | 0 | 0.008432% | 0.25296 | 355 | 293.3453 | 0.82632 | 0.27776 | 0.86982 | 0 | 0 | 0 | 1.5675 |  |  |  | 0 | 0 | 0 | 0 | 0 | 0 | 0 | -0.25296 | 0.25296 | 0 | 0 | 0 | 0.25296 | 3.2034 | 2.9504 | 0.22766 | 0 | 0.025296 | 0 | 27.5 | -0.25296
12375035295280 | 123750 | 3529 | 5 | 28 | 0 | czwartek | 9.9 | 9 | 0 | 0 | 0.006431% | 0.19293 | 347 | 315.4082 | 0.90896 | 0.30553 | 0.9568 | 0 | 0 | 0 | 1.5675 |  |  |  | 0 | 0 | 0 | 0 | 0 | 0 | 0 | -0.19293 | 0.19293 | 0 | 0 | 0 | 0.19293 | 2.9504 | 2.7575 | 0.17364 | 0 | 0.019293 | 0 | 28.5 | -0.19293
12375035305281 | 123750 | 3530 | 5 | 28 | 1 | czwartek | 9.4 | 9 | 0 | 0 | 0.005594% | 0.16781 | 347 | 315.4082 | 0.90896 | 0.30553 | 0.9568 | 0 | 0 | 0 | 1.5675 |  |  |  | 0 | 0 | 0 | 0 | 0 | 0 | 0 | -0.16781 | 0.16781 | 0 | 0 | 0 | 0.16781 | 2.7575 | 2.5897 | 0.15103 | 0 | 0.016781 | 0 | 28.5 | -0.16781
12375035315282 | 123750 | 3531 | 5 | 28 | 2 | czwartek | 8.8 | 8 | 0 | 0 | 0.005169% | 0.15507 | 323 | 320.2835 | 0.99159 | 0.33331 | 1.0438 | 0 | 0 | 0 | 1.5675 |  |  |  | 0 | 0 | 0 | 0 | 0 | 0 | 0 | -0.15507 | 0.15507 | 0 | 0 | 0 | 0.15507 | 2.5897 | 2.4346 | 0.13957 | 0 | 0.015507 | 0 | 28.5 | -0.15507
12375035325283 | 123750 | 3532 | 5 | 28 | 3 | czwartek | 8.3 | 8 | 15.1 | 0.07248 | 0.005177% | 0.1553 | 323 | 320.2835 | 0.99159 | 0.33331 | 1.0438 | 0 | 0 | 0 | 1.5675 |  |  |  | 0 | 0 | 0 | 0 | 0 | 0 | 0 | -0.082822 | 0.1553 | 0.07248 | 0 | 0 | 0.082822 | 2.4346 | 2.3518 | 0.074539 | 0 | 0.0082822 | 0 | 28.5 | -0.082822
12375035335284 | 123750 | 3533 | 5 | 28 | 4 | czwartek | 10.5 | 10 | 132.6 | 0.63648 | 0.005756% | 0.17267 | 355 | 293.3453 | 0.82632 | 0.27776 | 0.86982 | 0 | 0 | 0 | 1.5675 |  |  |  | 0 | 0 | 0 | 0 | 0 | 0 | 0 | 0.46381 | 0.17267 | 0.63648 | 0.46381 | 0.46381 | 0 | 2.3518 | 2.8156 | 0 | 0.46381 | 0 | 0 | 28.5 | 0.46381
12375035345285 | 123750 | 3534 | 5 | 28 | 5 | czwartek | 12.8 | 12 | 213 | 1.0224 | 0.007236% | 0.21707 | 277 | 183.1136 | 0.66106 | 0.22221 | 0.69585 | 0 | 0 | 0 | 1.5675 |  |  |  | 0 | 0 | 0 | 0 | 0 | 0 | 0 | 0.80533 | 0.21707 | 1.0224 | 0.80533 | 0.80533 | 0 | 2.8156 | 3.6209 | 0 | 0.80533 | 0 | 0 | 28.5 | 0.80533
12375035355286 | 123750 | 3535 | 5 | 28 | 6 | czwartek | 15 | 15 | 333.9 | 1.6027 | 0.00953% | 0.28591 | 319 | 131.7988 | 0.41316 | 0.13888 | 0.43491 | 0 | 0 | 0 | 0 |  |  |  | 0 | 0 | 0 | 0 | 0 | 0 | 0 | 1.3168 | 0.28591 | 1.6027 | 1.3168 | 1.3168 | 0 | 3.6209 | 4.9377 | 0 | 1.3168 | 0 | 0 | 28.5 | 1.3168
12375035365287 | 123750 | 3536 | 5 | 28 | 7 | czwartek | 16.4 | 16 | 453.3 | 2.1758 | 0.0108% | 0.32386 | 283 | 93.54 | 0.33053 | 0.1111 | 0.34793 | 0 | 0 | 0 | 0 |  |  |  | 0 | 0 | 0 | 0 | 0 | 0 | 0 | 1.852 | 0.32386 | 2.1758 | 1.852 | 1.852 | 0 | 4.9377 | 5 | 0 | 0.062284 | 0 | 1.7897 | 28.5 | 1.852
12375035375288 | 123750 | 3537 | 5 | 28 | 8 | czwartek | 17.8 | 17 | 566.2 | 2.7178 | 0.01097% | 0.32911 | 282 | 69.9071 | 0.2479 | 0.083327 | 0.26094 | 0 | 0 | 0 | 0 |  |  |  | 0 | 0 | 0 | 0 | 0 | 0 | 0 | 2.3887 | 0.32911 | 2.7178 | 2.3887 | 2.3887 | 0 | 5 | 5 | 0 | 0 | 0 | 2.3887 | 28.5 | 2.3887
12375035385289 | 123750 | 3538 | 5 | 28 | 9 | czwartek | 19.2 | 19 | 663.9 | 3.1867 | 0.01101% | 0.33024 | 182 | 15.0391 | 0.082632 | 0.027776 | 0.086982 | 0 | 0 | 0 | 0 |  |  |  | 0 | 0 | 0 | 0 | 0 | 0 | 0 | 2.8565 | 0.33024 | 3.1867 | 2.8565 | 2.8565 | 0 | 5 | 5 | 0 | 0 | 0 | 2.8565 | 28.5 | 2.8565
123750353952810 | 123750 | 3539 | 5 | 28 | 10 | czwartek | 20 | 20 | 666 | 3.1968 | 0.01091% | 0.32717 | 174 | 0 | 0 | 0 | 0 | 0 | 0 | 0 | 0 |  |  |  | 0 | 0 | 0 | 0 | 0 | 0 | 0 | 2.8696 | 0.32717 | 3.1968 | 2.8696 | 2.8696 | 0 | 5 | 5 | 0 | 0 | 0 | 2.8696 | 28.5 | 2.8696
123750354052811 | 123750 | 3540 | 5 | 28 | 11 | czwartek | 20.7 | 20 | 616.4 | 2.9587 | 0.01079% | 0.32359 | 174 | 0 | 0 | 0 | 0 | 0 | 0 | 0 | 0 |  |  |  | 0 | 0 | 0 | 0 | 0 | 0 | 0 | 2.6351 | 0.32359 | 2.9587 | 2.6351 | 2.6351 | 0 | 5 | 5 | 0 | 0 | 0 | 2.6351 | 28.5 | 2.6351
123750354152812 | 123750 | 3541 | 5 | 28 | 12 | czwartek | 21.5 | 21 | 488.6 | 2.3453 | 0.01072% | 0.32152 | 131 | 0 | 0 | 0 | 0 | 0 | 0 | 0 | 0 |  |  |  | 0 | 0 | 0 | 0 | 0 | 0 | 0 | 2.0238 | 0.32152 | 2.3453 | 2.0238 | 2.0238 | 0 | 5 | 5 | 0 | 0 | 0 | 2.0238 | 28.5 | 2.0238
123750354252813 | 123750 | 3542 | 5 | 28 | 13 | czwartek | 21.7 | 21 | 497 | 2.3856 | 0.01058% | 0.31736 | 131 | 0 | 0 | 0 | 0 | 0 | 0 | 0 | 0 |  |  |  | 0 | 0 | 0 | 0 | 0 | 0 | 0 | 2.0682 | 0.31736 | 2.3856 | 2.0682 | 2.0682 | 0 | 5 | 5 | 0 | 0 | 0 | 2.0682 | 28.5 | 2.0682
123750354352814 | 123750 | 3543 | 5 | 28 | 14 | czwartek | 22 | 22 | 438.2 | 2.1034 | 0.01049% | 0.31456 | 131 | 0 | 0 | 0 | 0 | 0 | 0 | 0 | 0 |  |  |  | 0 | 0 | 0 | 0 | 0 | 0 | 0 | 1.7888 | 0.31456 | 2.1034 | 1.7888 | 1.7888 | 0 | 5 | 5 | 0 | 0 | 0 | 1.7888 | 28.5 | 1.7888
123750354452815 | 123750 | 3544 | 5 | 28 | 15 | czwartek | 22.2 | 22 | 352 | 1.6896 | 0.01081% | 0.32427 | 131 | 0 | 0 | 0 | 0 | 0 | 0 | 0 | 0 |  |  |  | 0 | 0 | 0 | 0 | 0 | 0 | 0 | 1.3653 | 0.32427 | 1.6896 | 1.3653 | 1.3653 | 0 | 5 | 5 | 0 | 0 | 0 | 1.3653 | 28.5 | 1.3653
123750354552816 | 123750 | 3545 | 5 | 28 | 16 | czwartek | 21.3 | 21 | 224.5 | 1.0776 | 0.01138% | 0.34146 | 131 | 0 | 0 | 0 | 0 | 0 | 0 | 0 | 0 |  |  |  | 0 | 0 | 0 | 0 | 0 | 0 | 0 | 0.73614 | 0.34146 | 1.0776 | 0.73614 | 0.73614 | 0 | 5 | 5 | 0 | 0 | 0 | 0.73614 | 28.5 | 0.73614
123750354652817 | 123750 | 3546 | 5 | 28 | 17 | czwartek | 20.3 | 20 | 148.9 | 0.71472 | 0.01191% | 0.35745 | 174 | 0 | 0 | 0 | 0 | 0 | 0 | 0 | 0 |  |  |  | 0 | 0 | 0 | 0 | 0 | 0 | 0 | 0.35727 | 0.35745 | 0.71472 | 0.35727 | 0.35727 | 0 | 5 | 5 | 0 | 0 | 0 | 0.35727 | 28.5 | 0.35727
123750354752818 | 123750 | 3547 | 5 | 28 | 18 | czwartek | 19.4 | 19 | 37.2 | 0.17856 | 0.01233% | 0.37004 | 182 | 15.0391 | 0.082632 | 0.027776 | 0.086982 | 0 | 0 | 0 | 0 |  |  |  | 0 | 0 | 0 | 0 | 0 | 0 | 0 | -0.19148 | 0.37004 | 0.17856 | 0 | 0 | 0.19148 | 5 | 4.8085 | 0.17233 | 0 | 0.019148 | 0 | 28.5 | -0.19148
123750354852819 | 123750 | 3548 | 5 | 28 | 19 | czwartek | 17.8 | 17 | 0 | 0 | 0.01342% | 0.40266 | 282 | 69.9071 | 0.2479 | 0.083327 | 0.26094 | 0 | 0 | 0 | 0 |  |  |  | 0 | 0 | 0 | 0 | 0 | 0 | 0 | -0.40266 | 0.40266 | 0 | 0 | 0 | 0.40266 | 4.8085 | 4.4059 | 0.36239 | 0 | 0.040266 | 0 | 28.5 | -0.40266
123750354952820 | 123750 | 3549 | 5 | 28 | 20 | czwartek | 16.3 | 16 | 0 | 0 | 0.01443% | 0.43288 | 283 | 93.54 | 0.33053 | 0.1111 | 0.34793 | 0 | 0 | 0 | 0 |  |  |  | 0 | 0 | 0 | 0 | 0 | 0 | 0 | -0.43288 | 0.43288 | 0 | 0 | 0 | 0.43288 | 4.4059 | 3.973 | 0.38959 | 0 | 0.043288 | 0 | 28.5 | -0.43288
123750355052821 | 123750 | 3550 | 5 | 28 | 21 | czwartek | 14.7 | 14 | 0 | 0 | 0.01406% | 0.42186 | 313 | 155.1838 | 0.49579 | 0.16665 | 0.52189 | 0 | 0 | 0 | 0 |  |  |  | 0 | 0 | 0 | 0 | 0 | 0 | 0 | -0.42186 | 0.42186 | 0 | 0 | 0 | 0.42186 | 3.973 | 3.5511 | 0.37967 | 0 | 0.042186 | 0 | 28.5 | -0.42186
123750355152822 | 123750 | 3551 | 5 | 28 | 22 | czwartek | 14.7 | 14 | 0 | 0 | 0.01161% | 0.34831 | 313 | 155.1838 | 0.49579 | 0.16665 | 0.52189 | 0 | 0 | 0 | 1.5675 |  |  |  | 0 | 0 | 0 | 0 | 0 | 0 | 0 | -0.34831 | 0.34831 | 0 | 0 | 0 | 0.34831 | 3.5511 | 3.2028 | 0.31348 | 0 | 0.034831 | 0 | 28.5 | -0.34831
123750355252823 | 123750 | 3552 | 5 | 28 | 23 | czwartek | 14.7 | 14 | 0 | 0 | 0.008639% | 0.25918 | 313 | 155.1838 | 0.49579 | 0.16665 | 0.52189 | 0 | 0 | 0 | 1.5675 |  |  |  | 0 | 0 | 0 | 0 | 0 | 0 | 0 | -0.25918 | 0.25918 | 0 | 0 | 0 | 0.25918 | 3.2028 | 2.9436 | 0.23326 | 0 | 0.025918 | 0 | 28.5 | -0.25918
12375035535290 | 123750 | 3553 | 5 | 29 | 0 | piątek | 14.7 | 14 | 0 | 0 | 0.00656% | 0.1968 | 313 | 155.1838 | 0.49579 | 0.16665 | 0.52189 | 0 | 0 | 0 | 1.5675 |  |  |  | 0 | 0 | 0 | 0 | 0 | 0 | 0 | -0.1968 | 0.1968 | 0 | 0 | 0 | 0.1968 | 2.9436 | 2.7468 | 0.17712 | 0 | 0.01968 | 0 | 29.5 | -0.1968
12375035545291 | 123750 | 3554 | 5 | 29 | 1 | piątek | 13.9 | 13 | 0 | 0 | 0.00548% | 0.16441 | 284 | 164.2734 | 0.57843 | 0.19443 | 0.60887 | 0 | 0 | 0 | 1.5675 |  |  |  | 0 | 0 | 0 | 0 | 0 | 0 | 0 | -0.16441 | 0.16441 | 0 | 0 | 0 | 0.16441 | 2.7468 | 2.5824 | 0.14797 | 0 | 0.016441 | 0 | 29.5 | -0.16441
12375035555292 | 123750 | 3555 | 5 | 29 | 2 | piątek | 13 | 13 | 0 | 0 | 0.005211% | 0.15632 | 284 | 164.2734 | 0.57843 | 0.19443 | 0.60887 | 0 | 0 | 0 | 1.5675 |  |  |  | 0 | 0 | 0 | 0 | 0 | 0 | 0 | -0.15632 | 0.15632 | 0 | 0 | 0 | 0.15632 | 2.5824 | 2.4261 | 0.14068 | 0 | 0.015632 | 0 | 29.5 | -0.15632
12375035565293 | 123750 | 3556 | 5 | 29 | 3 | piątek | 12.2 | 12 | 15.1 | 0.07248 | 0.005136% | 0.15409 | 277 | 183.1136 | 0.66106 | 0.22221 | 0.69585 | 0 | 0 | 0 | 1.5675 |  |  |  | 0 | 0 | 0 | 0 | 0 | 0 | 0 | -0.081608 | 0.15409 | 0.07248 | 0 | 0 | 0.081608 | 2.4261 | 2.3445 | 0.073447 | 0 | 0.0081608 | 0 | 29.5 | -0.081608
12375035575294 | 123750 | 3557 | 5 | 29 | 4 | piątek | 12.6 | 12 | 110.5 | 0.5304 | 0.005745% | 0.17234 | 277 | 183.1136 | 0.66106 | 0.22221 | 0.69585 | 0 | 0 | 0 | 1.5675 |  |  |  | 0 | 0 | 0 | 0 | 0 | 0 | 0 | 0.35806 | 0.17234 | 0.5304 | 0.35806 | 0.35806 | 0 | 2.3445 | 2.7026 | 0 | 0.35806 | 0 | 0 | 29.5 | 0.35806
12375035585295 | 123750 | 3558 | 5 | 29 | 5 | piątek | 13.1 | 13 | 192.4 | 0.92352 | 0.007148% | 0.21443 | 284 | 164.2734 | 0.57843 | 0.19443 | 0.60887 | 0 | 0 | 0 | 1.5675 |  |  |  | 0 | 0 | 0 | 0 | 0 | 0 | 0 | 0.70909 | 0.21443 | 0.92352 | 0.70909 | 0.70909 | 0 | 2.7026 | 3.4116 | 0 | 0.70909 | 0 | 0 | 29.5 | 0.70909
12375035595296 | 123750 | 3559 | 5 | 29 | 6 | piątek | 13.5 | 13 | 255.5 | 1.2264 | 0.009497% | 0.28492 | 284 | 164.2734 | 0.57843 | 0.19443 | 0.60887 | 0 | 0 | 0 | 0 |  |  |  | 0 | 0 | 0 | 0 | 0 | 0 | 0 | 0.94148 | 0.28492 | 1.2264 | 0.94148 | 0.94148 | 0 | 3.4116 | 4.3531 | 0 | 0.94148 | 0 | 0 | 29.5 | 0.94148
12375035605297 | 123750 | 3560 | 5 | 29 | 7 | piątek | 15.4 | 15 | 389 | 1.8672 | 0.01101% | 0.33044 | 319 | 131.7988 | 0.41316 | 0.13888 | 0.43491 | 0 | 0 | 0 | 0 |  |  |  | 0 | 0 | 0 | 0 | 0 | 0 | 0 | 1.5368 | 0.33044 | 1.8672 | 1.5368 | 1.5368 | 0 | 4.3531 | 5 | 0 | 0.64687 | 0 | 0.88989 | 29.5 | 1.5368
12375035615298 | 123750 | 3561 | 5 | 29 | 8 | piątek | 17.2 | 17 | 480.8 | 2.3078 | 0.01101% | 0.33031 | 282 | 69.9071 | 0.2479 | 0.083327 | 0.26094 | 0 | 0 | 0 | 0 |  |  |  | 0 | 0 | 0 | 0 | 0 | 0 | 0 | 1.9775 | 0.33031 | 2.3078 | 1.9775 | 1.9775 | 0 | 5 | 5 | 0 | 0 | 0 | 1.9775 | 29.5 | 1.9775
12375035625299 | 123750 | 3562 | 5 | 29 | 9 | piątek | 19.1 | 19 | 609.6 | 2.9261 | 0.01109% | 0.33269 | 182 | 15.0391 | 0.082632 | 0.027776 | 0.086982 | 0 | 0 | 0 | 0 |  |  |  | 0 | 0 | 0 | 0 | 0 | 0 | 0 | 2.5934 | 0.33269 | 2.9261 | 2.5934 | 2.5934 | 0 | 5 | 5 | 0 | 0 | 0 | 2.5934 | 29.5 | 2.5934
123750356352910 | 123750 | 3563 | 5 | 29 | 10 | piątek | 20.1 | 20 | 666.8 | 3.2006 | 0.01105% | 0.33138 | 174 | 0 | 0 | 0 | 0 | 0 | 0 | 0 | 0 |  |  |  | 0 | 0 | 0 | 0 | 0 | 0 | 0 | 2.8693 | 0.33138 | 3.2006 | 2.8693 | 2.8693 | 0 | 5 | 5 | 0 | 0 | 0 | 2.8693 | 29.5 | 2.8693
123750356452911 | 123750 | 3564 | 5 | 29 | 11 | piątek | 21.1 | 21 | 672.6 | 3.2285 | 0.01114% | 0.33427 | 131 | 0 | 0 | 0 | 0 | 0 | 0 | 0 | 0 |  |  |  | 0 | 0 | 0 | 0 | 0 | 0 | 0 | 2.8942 | 0.33427 | 3.2285 | 2.8942 | 2.8942 | 0 | 5 | 5 | 0 | 0 | 0 | 2.8942 | 29.5 | 2.8942
123750356552912 | 123750 | 3565 | 5 | 29 | 12 | piątek | 22.1 | 22 | 623.8 | 2.9942 | 0.01087% | 0.32616 | 131 | 0 | 0 | 0 | 0 | 0 | 0 | 0 | 0 |  |  |  | 0 | 0 | 0 | 0 | 0 | 0 | 0 | 2.6681 | 0.32616 | 2.9942 | 2.6681 | 2.6681 | 0 | 5 | 5 | 0 | 0 | 0 | 2.6681 | 29.5 | 2.6681
123750356652913 | 123750 | 3566 | 5 | 29 | 13 | piątek | 22.2 | 22 | 540.8 | 2.5958 | 0.01091% | 0.32731 | 131 | 0 | 0 | 0 | 0 | 0 | 0 | 0 | 0 |  |  |  | 0 | 0 | 0 | 0 | 0 | 0 | 0 | 2.2685 | 0.32731 | 2.5958 | 2.2685 | 2.2685 | 0 | 5 | 5 | 0 | 0 | 0 | 2.2685 | 29.5 | 2.2685
123750356752914 | 123750 | 3567 | 5 | 29 | 14 | piątek | 22.2 | 22 | 476.2 | 2.2858 | 0.01094% | 0.32827 | 131 | 0 | 0 | 0 | 0 | 0 | 0 | 0 | 0 |  |  |  | 0 | 0 | 0 | 0 | 0 | 0 | 0 | 1.9575 | 0.32827 | 2.2858 | 1.9575 | 1.9575 | 0 | 5 | 5 | 0 | 0 | 0 | 1.9575 | 29.5 | 1.9575
123750356852915 | 123750 | 3568 | 5 | 29 | 15 | piątek | 22.3 | 22 | 353.8 | 1.6982 | 0.01134% | 0.34025 | 131 | 0 | 0 | 0 | 0 | 0 | 0 | 0 | 0 |  |  |  | 0 | 0 | 0 | 0 | 0 | 0 | 0 | 1.358 | 0.34025 | 1.6982 | 1.358 | 1.358 | 0 | 5 | 5 | 0 | 0 | 0 | 1.358 | 29.5 | 1.358
123750356952916 | 123750 | 3569 | 5 | 29 | 16 | piątek | 21.5 | 21 | 225.6 | 1.0829 | 0.01185% | 0.3554 | 131 | 0 | 0 | 0 | 0 | 0 | 0 | 0 | 0 |  |  |  | 0 | 0 | 0 | 0 | 0 | 0 | 0 | 0.72748 | 0.3554 | 1.0829 | 0.72748 | 0.72748 | 0 | 5 | 5 | 0 | 0 | 0 | 0.72748 | 29.5 | 0.72748
123750357052917 | 123750 | 3570 | 5 | 29 | 17 | piątek | 20.8 | 20 | 158.2 | 0.75936 | 0.01214% | 0.3641 | 174 | 0 | 0 | 0 | 0 | 0 | 0 | 0 | 0 |  |  |  | 0 | 0 | 0 | 0 | 0 | 0 | 0 | 0.39526 | 0.3641 | 0.75936 | 0.39526 | 0.39526 | 0 | 5 | 5 | 0 | 0 | 0 | 0.39526 | 29.5 | 0.39526
123750357152918 | 123750 | 3571 | 5 | 29 | 18 | piątek | 20 | 20 | 40.7 | 0.19536 | 0.01279% | 0.38362 | 174 | 0 | 0 | 0 | 0 | 0 | 0 | 0 | 0 |  |  |  | 0 | 0 | 0 | 0 | 0 | 0 | 0 | -0.18826 | 0.38362 | 0.19536 | 0 | 0 | 0.18826 | 5 | 4.8117 | 0.16943 | 0 | 0.018826 | 0 | 29.5 | -0.18826
123750357252919 | 123750 | 3572 | 5 | 29 | 19 | piątek | 19.3 | 19 | 0 | 0 | 0.01362% | 0.40861 | 182 | 15.0391 | 0.082632 | 0.027776 | 0.086982 | 0 | 0 | 0 | 0 |  |  |  | 0 | 0 | 0 | 0 | 0 | 0 | 0 | -0.40861 | 0.40861 | 0 | 0 | 0 | 0.40861 | 4.8117 | 4.4031 | 0.36775 | 0 | 0.040861 | 0 | 29.5 | -0.40861
123750357352920 | 123750 | 3573 | 5 | 29 | 20 | piątek | 18.6 | 18 | 0 | 0 | 0.01405% | 0.42151 | 233 | 38.5067 | 0.16526 | 0.055551 | 0.17396 | 0 | 0 | 0 | 0 |  |  |  | 0 | 0 | 0 | 0 | 0 | 0 | 0 | -0.42151 | 0.42151 | 0 | 0 | 0 | 0.42151 | 4.4031 | 3.9816 | 0.37936 | 0 | 0.042151 | 0 | 29.5 | -0.42151
123750357452921 | 123750 | 3574 | 5 | 29 | 21 | piątek | 17.9 | 17 | 0 | 0 | 0.01388% | 0.41652 | 282 | 69.9071 | 0.2479 | 0.083327 | 0.26094 | 0 | 0 | 0 | 0 |  |  |  | 0 | 0 | 0 | 0 | 0 | 0 | 0 | -0.41652 | 0.41652 | 0 | 0 | 0 | 0.41652 | 3.9816 | 3.5651 | 0.37487 | 0 | 0.041652 | 0 | 29.5 | -0.41652
123750357552922 | 123750 | 3575 | 5 | 29 | 22 | piątek | 17 | 17 | 0 | 0 | 0.01151% | 0.34519 | 282 | 69.9071 | 0.2479 | 0.083327 | 0.26094 | 0 | 0 | 0 | 1.5675 |  |  |  | 0 | 0 | 0 | 0 | 0 | 0 | 0 | -0.34519 | 0.34519 | 0 | 0 | 0 | 0.34519 | 3.5651 | 3.2199 | 0.31067 | 0 | 0.034519 | 0 | 29.5 | -0.34519
123750357652923 | 123750 | 3576 | 5 | 29 | 23 | piątek | 16.2 | 16 | 0 | 0 | 0.009018% | 0.27053 | 283 | 93.54 | 0.33053 | 0.1111 | 0.34793 | 0 | 0 | 0 | 1.5675 |  |  |  | 0 | 0 | 0 | 0 | 0 | 0 | 0 | -0.27053 | 0.27053 | 0 | 0 | 0 | 0.27053 | 3.2199 | 2.9494 | 0.24348 | 0 | 0.027053 | 0 | 29.5 | -0.27053
12375035775300 | 123750 | 3577 | 5 | 30 | 0 | sobota | 15.3 | 15 | 0 | 0 | 0.006939% | 0.20818 | 319 | 131.7988 | 0.41316 | 0.13888 | 0.43491 | 0 | 0 | 0 | 1.5675 |  |  |  | 0 | 0 | 0 | 0 | 0 | 0 | 0 | -0.20818 | 0.20818 | 0 | 0 | 0 | 0.20818 | 2.9494 | 2.7412 | 0.18736 | 0 | 0.020818 | 0 | 30.5 | -0.20818
12375035785301 | 123750 | 3578 | 5 | 30 | 1 | sobota | 14.7 | 14 | 0 | 0 | 0.005885% | 0.17655 | 313 | 155.1838 | 0.49579 | 0.16665 | 0.52189 | 0 | 0 | 0 | 1.5675 |  |  |  | 0 | 0 | 0 | 0 | 0 | 0 | 0 | -0.17655 | 0.17655 | 0 | 0 | 0 | 0.17655 | 2.7412 | 2.5646 | 0.1589 | 0 | 0.017655 | 0 | 30.5 | -0.17655
12375035795302 | 123750 | 3579 | 5 | 30 | 2 | sobota | 14.2 | 14 | 0 | 0 | 0.005352% | 0.16055 | 313 | 155.1838 | 0.49579 | 0.16665 | 0.52189 | 0 | 0 | 0 | 1.5675 |  |  |  | 0 | 0 | 0 | 0 | 0 | 0 | 0 | -0.16055 | 0.16055 | 0 | 0 | 0 | 0.16055 | 2.5646 | 2.4041 | 0.14449 | 0 | 0.016055 | 0 | 30.5 | -0.16055
12375035805303 | 123750 | 3580 | 5 | 30 | 3 | sobota | 13.6 | 13 | 20.9 | 0.10032 | 0.005299% | 0.15896 | 284 | 164.2734 | 0.57843 | 0.19443 | 0.60887 | 0 | 0 | 0 | 1.5675 |  |  |  | 0 | 0 | 0 | 0 | 0 | 0 | 0 | -0.05864 | 0.15896 | 0.10032 | 0 | 0 | 0.05864 | 2.4041 | 2.3455 | 0.052776 | 0 | 0.005864 | 0 | 30.5 | -0.05864
12375035815304 | 123750 | 3581 | 5 | 30 | 4 | sobota | 14.4 | 14 | 153.5 | 0.7368 | 0.005498% | 0.16495 | 313 | 155.1838 | 0.49579 | 0.16665 | 0.52189 | 0 | 0 | 0 | 1.5675 |  |  |  | 0 | 0 | 0 | 0 | 0 | 0 | 0 | 0.57185 | 0.16495 | 0.7368 | 0.57185 | 0.57185 | 0 | 2.3455 | 2.9173 | 0 | 0.57185 | 0 | 0 | 30.5 | 0.57185
12375035825305 | 123750 | 3582 | 5 | 30 | 5 | sobota | 15.3 | 15 | 237.3 | 1.139 | 0.006151% | 0.18452 | 319 | 131.7988 | 0.41316 | 0.13888 | 0.43491 | 0 | 0 | 0 | 1.5675 |  |  |  | 0 | 0 | 0 | 0 | 0 | 0 | 0 | 0.95452 | 0.18452 | 1.139 | 0.95452 | 0.95452 | 0 | 2.9173 | 3.8718 | 0 | 0.95452 | 0 | 0 | 30.5 | 0.95452
12375035835306 | 123750 | 3583 | 5 | 30 | 6 | sobota | 16.1 | 16 | 390.9 | 1.8763 | 0.00806% | 0.24179 | 283 | 93.54 | 0.33053 | 0.1111 | 0.34793 | 0 | 0 | 0 | 0 |  |  |  | 0 | 0 | 0 | 0 | 0 | 0 | 0 | 1.6345 | 0.24179 | 1.8763 | 1.6345 | 1.6345 | 0 | 3.8718 | 5 | 0 | 1.1282 | 0 | 0.50637 | 30.5 | 1.6345
12375035845307 | 123750 | 3584 | 5 | 30 | 7 | sobota | 18.1 | 18 | 480.9 | 2.3083 | 0.009799% | 0.29398 | 233 | 38.5067 | 0.16526 | 0.055551 | 0.17396 | 0 | 0 | 0 | 0 |  |  |  | 0 | 0 | 0 | 0 | 0 | 0 | 0 | 2.0143 | 0.29398 | 2.3083 | 2.0143 | 2.0143 | 0 | 5 | 5 | 0 | 0 | 0 | 2.0143 | 30.5 | 2.0143
12375035855308 | 123750 | 3585 | 5 | 30 | 8 | sobota | 20 | 20 | 602.1 | 2.8901 | 0.01141% | 0.34226 | 174 | 0 | 0 | 0 | 0 | 0 | 0 | 0 | 0 |  |  |  | 0 | 0 | 0 | 0 | 0 | 0 | 0 | 2.5478 | 0.34226 | 2.8901 | 2.5478 | 2.5478 | 0 | 5 | 5 | 0 | 0 | 0 | 2.5478 | 30.5 | 2.5478
12375035865309 | 123750 | 3586 | 5 | 30 | 9 | sobota | 22 | 22 | 665.2 | 3.193 | 0.01243% | 0.37296 | 131 | 0 | 0 | 0 | 0 | 0 | 0 | 0 | 0 |  |  |  | 0 | 0 | 0 | 0 | 0 | 0 | 0 | 2.82 | 0.37296 | 3.193 | 2.82 | 2.82 | 0 | 5 | 5 | 0 | 0 | 0 | 2.82 | 30.5 | 2.82
123750358753010 | 123750 | 3587 | 5 | 30 | 10 | sobota | 22.4 | 22 | 667.5 | 3.204 | 0.01288% | 0.3865 | 131 | 0 | 0 | 0 | 0 | 0 | 0 | 0 | 0 |  |  |  | 0 | 0 | 0 | 0 | 0 | 0 | 0 | 2.8175 | 0.3865 | 3.204 | 2.8175 | 2.8175 | 0 | 5 | 5 | 0 | 0 | 0 | 2.8175 | 30.5 | 2.8175
123750358853011 | 123750 | 3588 | 5 | 30 | 11 | sobota | 22.9 | 22 | 618.1 | 2.9669 | 0.01323% | 0.39683 | 131 | 0 | 0 | 0 | 0 | 0 | 0 | 0 | 0 |  |  |  | 0 | 0 | 0 | 0 | 0 | 0 | 0 | 2.5701 | 0.39683 | 2.9669 | 2.5701 | 2.5701 | 0 | 5 | 5 | 0 | 0 | 0 | 2.5701 | 30.5 | 2.5701
123750358953012 | 123750 | 3589 | 5 | 30 | 12 | sobota | 23.3 | 23 | 490.7 | 2.3554 | 0.01344% | 0.4033 | 100 | 0 | 0 | 0 | 0 | 0 | 0 | 0 | 0 |  |  |  | 0 | 0 | 0 | 0 | 0 | 0 | 0 | 1.9521 | 0.4033 | 2.3554 | 1.9521 | 1.9521 | 0 | 5 | 5 | 0 | 0 | 0 | 1.9521 | 30.5 | 1.9521
123750359053013 | 123750 | 3590 | 5 | 30 | 13 | sobota | 23.3 | 23 | 428.7 | 2.0578 | 0.0136% | 0.40804 | 100 | 0 | 0 | 0 | 0 | 0 | 0 | 0 | 0 |  |  |  | 0 | 0 | 0 | 0 | 0 | 0 | 0 | 1.6497 | 0.40804 | 2.0578 | 1.6497 | 1.6497 | 0 | 5 | 5 | 0 | 0 | 0 | 1.6497 | 30.5 | 1.6497
123750359153014 | 123750 | 3591 | 5 | 30 | 14 | sobota | 23.3 | 23 | 408.1 | 1.9589 | 0.01323% | 0.39701 | 100 | 0 | 0 | 0 | 0 | 0 | 0 | 0 | 0 |  |  |  | 0 | 0 | 0 | 0 | 0 | 0 | 0 | 1.5619 | 0.39701 | 1.9589 | 1.5619 | 1.5619 | 0 | 5 | 5 | 0 | 0 | 0 | 1.5619 | 30.5 | 1.5619
123750359253015 | 123750 | 3592 | 5 | 30 | 15 | sobota | 23.3 | 23 | 309.3 | 1.4846 | 0.01334% | 0.40023 | 100 | 0 | 0 | 0 | 0 | 0 | 0 | 0 | 0 |  |  |  | 0 | 0 | 0 | 0 | 0 | 0 | 0 | 1.0844 | 0.40023 | 1.4846 | 1.0844 | 1.0844 | 0 | 5 | 5 | 0 | 0 | 0 | 1.0844 | 30.5 | 1.0844
123750359353016 | 123750 | 3593 | 5 | 30 | 16 | sobota | 22.6 | 22 | 206.7 | 0.99216 | 0.01295% | 0.38857 | 131 | 0 | 0 | 0 | 0 | 0 | 0 | 0 | 0 |  |  |  | 0 | 0 | 0 | 0 | 0 | 0 | 0 | 0.60359 | 0.38857 | 0.99216 | 0.60359 | 0.60359 | 0 | 5 | 5 | 0 | 0 | 0 | 0.60359 | 30.5 | 0.60359
123750359453017 | 123750 | 3594 | 5 | 30 | 17 | sobota | 21.8 | 21 | 140.7 | 0.67536 | 0.01321% | 0.39617 | 131 | 0 | 0 | 0 | 0 | 0 | 0 | 0 | 0 |  |  |  | 0 | 0 | 0 | 0 | 0 | 0 | 0 | 0.27919 | 0.39617 | 0.67536 | 0.27919 | 0.27919 | 0 | 5 | 5 | 0 | 0 | 0 | 0.27919 | 30.5 | 0.27919
123750359553018 | 123750 | 3595 | 5 | 30 | 18 | sobota | 21.1 | 21 | 37.2 | 0.17856 | 0.01316% | 0.39488 | 131 | 0 | 0 | 0 | 0 | 0 | 0 | 0 | 0 |  |  |  | 0 | 0 | 0 | 0 | 0 | 0 | 0 | -0.21632 | 0.39488 | 0.17856 | 0 | 0 | 0.21632 | 5 | 4.7837 | 0.19469 | 0 | 0.021632 | 0 | 30.5 | -0.21632
123750359653019 | 123750 | 3596 | 5 | 30 | 19 | sobota | 19.2 | 19 | 0 | 0 | 0.01378% | 0.4135 | 182 | 15.0391 | 0.082632 | 0.027776 | 0.086982 | 0 | 0 | 0 | 0 |  |  |  | 0 | 0 | 0 | 0 | 0 | 0 | 0 | -0.4135 | 0.4135 | 0 | 0 | 0 | 0.4135 | 4.7837 | 4.3702 | 0.37215 | 0 | 0.04135 | 0 | 30.5 | -0.4135
123750359753020 | 123750 | 3597 | 5 | 30 | 20 | sobota | 17.4 | 17 | 0 | 0 | 0.01413% | 0.42394 | 282 | 69.9071 | 0.2479 | 0.083327 | 0.26094 | 0 | 0 | 0 | 0 |  |  |  | 0 | 0 | 0 | 0 | 0 | 0 | 0 | -0.42394 | 0.42394 | 0 | 0 | 0 | 0.42394 | 4.3702 | 3.9462 | 0.38155 | 0 | 0.042394 | 0 | 30.5 | -0.42394
123750359853021 | 123750 | 3598 | 5 | 30 | 21 | sobota | 15.5 | 15 | 0 | 0 | 0.01391% | 0.41734 | 319 | 131.7988 | 0.41316 | 0.13888 | 0.43491 | 0 | 0 | 0 | 0 |  |  |  | 0 | 0 | 0 | 0 | 0 | 0 | 0 | -0.41734 | 0.41734 | 0 | 0 | 0 | 0.41734 | 3.9462 | 3.5289 | 0.3756 | 0 | 0.041734 | 0 | 30.5 | -0.41734
123750359953022 | 123750 | 3599 | 5 | 30 | 22 | sobota | 15.2 | 15 | 0 | 0 | 0.01208% | 0.36228 | 319 | 131.7988 | 0.41316 | 0.13888 | 0.43491 | 0 | 0 | 0 | 1.5675 |  |  |  | 0 | 0 | 0 | 0 | 0 | 0 | 0 | -0.36228 | 0.36228 | 0 | 0 | 0 | 0.36228 | 3.5289 | 3.1666 | 0.32605 | 0 | 0.036228 | 0 | 30.5 | -0.36228
123750360053023 | 123750 | 3600 | 5 | 30 | 23 | sobota | 14.9 | 14 | 0 | 0 | 0.009504% | 0.28511 | 313 | 155.1838 | 0.49579 | 0.16665 | 0.52189 | 0 | 0 | 0 | 1.5675 |  |  |  | 0 | 0 | 0 | 0 | 0 | 0 | 0 | -0.28511 | 0.28511 | 0 | 0 | 0 | 0.28511 | 3.1666 | 2.8815 | 0.2566 | 0 | 0.028511 | 0 | 30.5 | -0.28511
12375036015310 | 123750 | 3601 | 5 | 31 | 0 | niedziela | 14.6 | 14 | 0 | 0 | 0.007736% | 0.23208 | 313 | 155.1838 | 0.49579 | 0.16665 | 0.52189 | 0 | 0 | 0 | 1.5675 |  |  |  | 0 | 0 | 0 | 0 | 0 | 0 | 0 | -0.23208 | 0.23208 | 0 | 0 | 0 | 0.23208 | 2.8815 | 2.6494 | 0.20887 | 0 | 0.023208 | 0 | 31.5 | -0.23208
12375036025311 | 123750 | 3602 | 5 | 31 | 1 | niedziela | 14.1 | 14 | 0 | 0 | 0.006171% | 0.18513 | 313 | 155.1838 | 0.49579 | 0.16665 | 0.52189 | 0 | 0 | 0 | 1.5675 |  |  |  | 0 | 0 | 0 | 0 | 0 | 0 | 0 | -0.18513 | 0.18513 | 0 | 0 | 0 | 0.18513 | 2.6494 | 2.4643 | 0.16662 | 0 | 0.018513 | 0 | 31.5 | -0.18513
12375036035312 | 123750 | 3603 | 5 | 31 | 2 | niedziela | 13.5 | 13 | 0 | 0 | 0.005483% | 0.16448 | 284 | 164.2734 | 0.57843 | 0.19443 | 0.60887 | 0 | 0 | 0 | 1.5675 |  |  |  | 0 | 0 | 0 | 0 | 0 | 0 | 0 | -0.16448 | 0.16448 | 0 | 0 | 0 | 0.16448 | 2.4643 | 2.2998 | 0.14803 | 0 | 0.016448 | 0 | 31.5 | -0.16448
12375036045313 | 123750 | 3604 | 5 | 31 | 3 | niedziela | 13 | 13 | 19.8 | 0.09504 | 0.005283% | 0.15848 | 284 | 164.2734 | 0.57843 | 0.19443 | 0.60887 | 0 | 0 | 0 | 1.5675 |  |  |  | 0 | 0 | 0 | 0 | 0 | 0 | 0 | -0.063436 | 0.15848 | 0.09504 | 0 | 0 | 0.063436 | 2.2998 | 2.2364 | 0.057093 | 0 | 0.0063436 | 0 | 31.5 | -0.063436
12375036055314 | 123750 | 3605 | 5 | 31 | 4 | niedziela | 14.6 | 14 | 154.7 | 0.74256 | 0.005458% | 0.16373 | 313 | 155.1838 | 0.49579 | 0.16665 | 0.52189 | 0 | 0 | 0 | 1.5675 |  |  |  | 0 | 0 | 0 | 0 | 0 | 0 | 0 | 0.57883 | 0.16373 | 0.74256 | 0.57883 | 0.57883 | 0 | 2.2364 | 2.8152 | 0 | 0.57883 | 0 | 0 | 31.5 | 0.57883
12375036065315 | 123750 | 3606 | 5 | 31 | 5 | niedziela | 16.2 | 16 | 238.5 | 1.1448 | 0.005914% | 0.17742 | 283 | 93.54 | 0.33053 | 0.1111 | 0.34793 | 0 | 0 | 0 | 1.5675 |  |  |  | 0 | 0 | 0 | 0 | 0 | 0 | 0 | 0.96738 | 0.17742 | 1.1448 | 0.96738 | 0.96738 | 0 | 2.8152 | 3.7826 | 0 | 0.96738 | 0 | 0 | 31.5 | 0.96738
12375036075316 | 123750 | 3607 | 5 | 31 | 6 | niedziela | 17.8 | 17 | 469.4 | 2.2531 | 0.007536% | 0.22608 | 282 | 69.9071 | 0.2479 | 0.083327 | 0.26094 | 0 | 0 | 0 | 0 |  |  |  | 0 | 0 | 0 | 0 | 0 | 0 | 0 | 2.027 | 0.22608 | 2.2531 | 2.027 | 2.027 | 0 | 3.7826 | 5 | 0 | 1.2174 | 0 | 0.80963 | 31.5 | 2.027
12375036085317 | 123750 | 3608 | 5 | 31 | 7 | niedziela | 19.4 | 19 | 671.5 | 3.2232 | 0.009127% | 0.27382 | 182 | 15.0391 | 0.082632 | 0.027776 | 0.086982 | 0 | 0 | 0 | 0 |  |  |  | 0 | 0 | 0 | 0 | 0 | 0 | 0 | 2.9494 | 0.27382 | 3.2232 | 2.9494 | 2.9494 | 0 | 5 | 5 | 0 | 0 | 0 | 2.9494 | 31.5 | 2.9494
12375036095318 | 123750 | 3609 | 5 | 31 | 8 | niedziela | 20.9 | 20 | 855.9 | 4.1083 | 0.01087% | 0.3261 | 174 | 0 | 0 | 0 | 0 | 0 | 0 | 0 | 0 |  |  |  | 0 | 0 | 0 | 0 | 0 | 0 | 0 | 3.7822 | 0.3261 | 4.1083 | 3.7822 | 3.7822 | 0 | 5 | 5 | 0 | 0 | 0 | 3.7822 | 31.5 | 3.7822
12375036105319 | 123750 | 3610 | 5 | 31 | 9 | niedziela | 22.5 | 22 | 1007.5 | 4.836 | 0.0124% | 0.3721 | 131 | 0 | 0 | 0 | 0 | 0 | 0 | 0 | 0 |  |  |  | 0 | 0 | 0 | 0 | 0 | 0 | 0 | 4.4639 | 0.3721 | 4.836 | 4.4639 | 4.4639 | 0 | 5 | 5 | 0 | 0 | 0 | 4.4639 | 31.5 | 4.4639
123750361153110 | 123750 | 3611 | 5 | 31 | 10 | niedziela | 23.2 | 23 | 891.4 | 4.2787 | 0.0129% | 0.38698 | 100 | 0 | 0 | 0 | 0 | 0 | 0 | 0 | 0 |  |  |  | 0 | 0 | 0 | 0 | 0 | 0 | 0 | 3.8917 | 0.38698 | 4.2787 | 3.8917 | 3.8917 | 0 | 5 | 5 | 0 | 0 | 0 | 3.8917 | 31.5 | 3.8917
123750361253111 | 123750 | 3612 | 5 | 31 | 11 | niedziela | 23.8 | 23 | 900.3 | 4.3214 | 0.01268% | 0.3804 | 100 | 0 | 0 | 0 | 0 | 0 | 0 | 0 | 0 |  |  |  | 0 | 0 | 0 | 0 | 0 | 0 | 0 | 3.941 | 0.3804 | 4.3214 | 3.941 | 3.941 | 0 | 5 | 5 | 0 | 0 | 0 | 3.941 | 31.5 | 3.941
123750361353112 | 123750 | 3613 | 5 | 31 | 12 | niedziela | 24.5 | 24 | 725.9 | 3.4843 | 0.01246% | 0.3738 | 86 | 0 | 0 | 0 | 0 | 0 | 0 | 0 | 0 |  |  |  | 0 | 0 | 0 | 0 | 0 | 0 | 0 | 3.1105 | 0.3738 | 3.4843 | 3.1105 | 3.1105 | 0 | 5 | 5 | 0 | 0 | 0 | 3.1105 | 31.5 | 3.1105
123750361453113 | 123750 | 3614 | 5 | 31 | 13 | niedziela | 24.3 | 24 | 714.1 | 3.4277 | 0.01195% | 0.35858 | 86 | 0 | 0 | 0 | 0 | 0 | 0 | 0 | 0 |  |  |  | 0 | 0 | 0 | 0 | 0 | 0 | 0 | 3.0691 | 0.35858 | 3.4277 | 3.0691 | 3.0691 | 0 | 5 | 5 | 0 | 0 | 0 | 3.0691 | 31.5 | 3.0691
123750361553114 | 123750 | 3615 | 5 | 31 | 14 | niedziela | 24.2 | 24 | 569.7 | 2.7346 | 0.01096% | 0.32883 | 86 | 0 | 0 | 0 | 0 | 0 | 0 | 0 | 0 |  |  |  | 0 | 0 | 0 | 0 | 0 | 0 | 0 | 2.4057 | 0.32883 | 2.7346 | 2.4057 | 2.4057 | 0 | 5 | 5 | 0 | 0 | 0 | 2.4057 | 31.5 | 2.4057
123750361653115 | 123750 | 3616 | 5 | 31 | 15 | niedziela | 23.9 | 23 | 497 | 2.3856 | 0.01066% | 0.31973 | 100 | 0 | 0 | 0 | 0 | 0 | 0 | 0 | 0 |  |  |  | 0 | 0 | 0 | 0 | 0 | 0 | 0 | 2.0659 | 0.31973 | 2.3856 | 2.0659 | 2.0659 | 0 | 5 | 5 | 0 | 0 | 0 | 2.0659 | 31.5 | 2.0659
123750361753116 | 123750 | 3617 | 5 | 31 | 16 | niedziela | 22.9 | 22 | 248.8 | 1.1942 | 0.0104% | 0.31191 | 131 | 0 | 0 | 0 | 0 | 0 | 0 | 0 | 0 |  |  |  | 0 | 0 | 0 | 0 | 0 | 0 | 0 | 0.88233 | 0.31191 | 1.1942 | 0.88233 | 0.88233 | 0 | 5 | 5 | 0 | 0 | 0 | 0.88233 | 31.5 | 0.88233
123750361853117 | 123750 | 3618 | 5 | 31 | 17 | niedziela | 21.9 | 21 | 181.4 | 0.87072 | 0.01038% | 0.31154 | 131 | 0 | 0 | 0 | 0 | 0 | 0 | 0 | 0 |  |  |  | 0 | 0 | 0 | 0 | 0 | 0 | 0 | 0.55918 | 0.31154 | 0.87072 | 0.55918 | 0.55918 | 0 | 5 | 5 | 0 | 0 | 0 | 0.55918 | 31.5 | 0.55918
123750361953118 | 123750 | 3619 | 5 | 31 | 18 | niedziela | 20.9 | 20 | 44.2 | 0.21216 | 0.01126% | 0.33778 | 174 | 0 | 0 | 0 | 0 | 0 | 0 | 0 | 0 |  |  |  | 0 | 0 | 0 | 0 | 0 | 0 | 0 | -0.12562 | 0.33778 | 0.21216 | 0 | 0 | 0.12562 | 5 | 4.8744 | 0.11306 | 0 | 0.012562 | 0 | 31.5 | -0.12562
123750362053119 | 123750 | 3620 | 5 | 31 | 19 | niedziela | 19 | 19 | 0 | 0 | 0.01218% | 0.36548 | 182 | 15.0391 | 0.082632 | 0.027776 | 0.086982 | 0 | 0 | 0 | 0 |  |  |  | 0 | 0 | 0 | 0 | 0 | 0 | 0 | -0.36548 | 0.36548 | 0 | 0 | 0 | 0.36548 | 4.8744 | 4.5089 | 0.32893 | 0 | 0.036548 | 0 | 31.5 | -0.36548
123750362153120 | 123750 | 3621 | 5 | 31 | 20 | niedziela | 17.3 | 17 | 0 | 0 | 0.01334% | 0.40007 | 282 | 69.9071 | 0.2479 | 0.083327 | 0.26094 | 0 | 0 | 0 | 0 |  |  |  | 0 | 0 | 0 | 0 | 0 | 0 | 0 | -0.40007 | 0.40007 | 0 | 0 | 0 | 0.40007 | 4.5089 | 4.1088 | 0.36007 | 0 | 0.040007 | 0 | 31.5 | -0.40007
123750362253121 | 123750 | 3622 | 5 | 31 | 21 | niedziela | 15.5 | 15 | 0 | 0 | 0.01316% | 0.3947 | 319 | 131.7988 | 0.41316 | 0.13888 | 0.43491 | 0 | 0 | 0 | 0 |  |  |  | 0 | 0 | 0 | 0 | 0 | 0 | 0 | -0.3947 | 0.3947 | 0 | 0 | 0 | 0.3947 | 4.1088 | 3.7141 | 0.35523 | 0 | 0.03947 | 0 | 31.5 | -0.3947
123750362353122 | 123750 | 3623 | 5 | 31 | 22 | niedziela | 14.9 | 14 | 0 | 0 | 0.01119% | 0.33571 | 313 | 155.1838 | 0.49579 | 0.16665 | 0.52189 | 0 | 0 | 0 | 1.5675 |  |  |  | 0 | 0 | 0 | 0 | 0 | 0 | 0 | -0.33571 | 0.33571 | 0 | 0 | 0 | 0.33571 | 3.7141 | 3.3784 | 0.30214 | 0 | 0.033571 | 0 | 31.5 | -0.33571
123750362453123 | 123750 | 3624 | 5 | 31 | 23 | niedziela | 14.1 | 14 | 0 | 0 | 0.008404% | 0.25213 | 313 | 155.1838 | 0.49579 | 0.16665 | 0.52189 | 0 | 0 | 0 | 1.5675 |  |  |  | 0 | 0 | 0 | 0 | 0 | 0 | 0 | -0.25213 | 0.25213 | 0 | 0 | 0 | 0.25213 | 3.3784 | 3.1263 | 0.22692 | 0 | 0.025213 | 0 | 31.5 | -0.25213
1237503625610 | 123750 | 3625 | 6 | 1 | 0 | poniedziałek | 14 | 14 | 0 | 0 | 0.006527% | 0.19581 | 313 | 155.1838 | 0.49579 | 0.16665 | 0.52189 | 0 | 0 | 0 | 1.5675 |  |  |  | 0 | 0 | 0 | 0 | 0 | 0 | 0 | -0.19581 | 0.19581 | 0 | 0 | 0 | 0.19581 | 3.1263 | 2.9305 | 0.17623 | 0 | 0.019581 | 0 | 1.6 | -0.19581
1237503626611 | 123750 | 3626 | 6 | 1 | 1 | poniedziałek | 12.9 | 12 | 0 | 0 | 0.005653% | 0.16959 | 277 | 183.1136 | 0.66106 | 0.22221 | 0.69585 | 0 | 0 | 0 | 1.5675 |  |  |  | 0 | 0 | 0 | 0 | 0 | 0 | 0 | -0.16959 | 0.16959 | 0 | 0 | 0 | 0.16959 | 2.9305 | 2.7609 | 0.15263 | 0 | 0.016959 | 0 | 1.6 | -0.16959
1237503627612 | 123750 | 3627 | 6 | 1 | 2 | poniedziałek | 11.7 | 11 | 0 | 0 | 0.005256% | 0.15768 | 317 | 235.7505 | 0.74369 | 0.24998 | 0.78283 | 0 | 0 | 0 | 1.5675 |  |  |  | 0 | 0 | 0 | 0 | 0 | 0 | 0 | -0.15768 | 0.15768 | 0 | 0 | 0 | 0.15768 | 2.7609 | 2.6032 | 0.14191 | 0 | 0.015768 | 0 | 1.6 | -0.15768
1237503628613 | 123750 | 3628 | 6 | 1 | 3 | poniedziałek | 10.5 | 10 | 15.1 | 0.07248 | 0.005218% | 0.15654 | 355 | 293.3453 | 0.82632 | 0.27776 | 0.86982 | 0 | 0 | 0 | 1.5675 |  |  |  | 0 | 0 | 0 | 0 | 0 | 0 | 0 | -0.084063 | 0.15654 | 0.07248 | 0 | 0 | 0.084063 | 2.6032 | 2.5191 | 0.075657 | 0 | 0.0084063 | 0 | 1.6 | -0.084063
1237503629614 | 123750 | 3629 | 6 | 1 | 4 | poniedziałek | 12.1 | 12 | 98.9 | 0.47472 | 0.005806% | 0.17417 | 277 | 183.1136 | 0.66106 | 0.22221 | 0.69585 | 0 | 0 | 0 | 1.5675 |  |  |  | 0 | 0 | 0 | 0 | 0 | 0 | 0 | 0.30055 | 0.17417 | 0.47472 | 0.30055 | 0.30055 | 0 | 2.5191 | 2.8197 | 0 | 0.30055 | 0 | 0 | 1.6 | 0.30055
1237503630615 | 123750 | 3630 | 6 | 1 | 5 | poniedziałek | 13.6 | 13 | 173.8 | 0.83424 | 0.007072% | 0.21217 | 284 | 164.2734 | 0.57843 | 0.19443 | 0.60887 | 0 | 0 | 0 | 1.5675 |  |  |  | 0 | 0 | 0 | 0 | 0 | 0 | 0 | 0.62207 | 0.21217 | 0.83424 | 0.62207 | 0.62207 | 0 | 2.8197 | 3.4418 | 0 | 0.62207 | 0 | 0 | 1.6 | 0.62207
1237503631616 | 123750 | 3631 | 6 | 1 | 6 | poniedziałek | 15.2 | 15 | 257.5 | 1.236 | 0.009497% | 0.28491 | 319 | 131.7988 | 0.41316 | 0.13888 | 0.43491 | 0 | 0 | 0 | 0 |  |  |  | 0 | 0 | 0 | 0 | 0 | 0 | 0 | 0.95109 | 0.28491 | 1.236 | 0.95109 | 0.95109 | 0 | 3.4418 | 4.3929 | 0 | 0.95109 | 0 | 0 | 1.6 | 0.95109
1237503632617 | 123750 | 3632 | 6 | 1 | 7 | poniedziałek | 15.1 | 15 | 270.4 | 1.2979 | 0.01086% | 0.32588 | 319 | 131.7988 | 0.41316 | 0.13888 | 0.43491 | 0 | 0 | 0 | 0 |  |  |  | 0 | 0 | 0 | 0 | 0 | 0 | 0 | 0.97204 | 0.32588 | 1.2979 | 0.97204 | 0.97204 | 0 | 4.3929 | 5 | 0 | 0.60715 | 0 | 0.3649 | 1.6 | 0.97204
1237503633618 | 123750 | 3633 | 6 | 1 | 8 | poniedziałek | 15.2 | 15 | 328.1 | 1.5749 | 0.01104% | 0.33115 | 319 | 131.7988 | 0.41316 | 0.13888 | 0.43491 | 0 | 0 | 0 | 0 |  |  |  | 0 | 0 | 0 | 0 | 0 | 0 | 0 | 1.2437 | 0.33115 | 1.5749 | 1.2437 | 1.2437 | 0 | 5 | 5 | 0 | 0 | 0 | 1.2437 | 1.6 | 1.2437
1237503634619 | 123750 | 3634 | 6 | 1 | 9 | poniedziałek | 15.2 | 15 | 164.3 | 0.78864 | 0.01127% | 0.33814 | 319 | 131.7988 | 0.41316 | 0.13888 | 0.43491 | 0 | 0 | 0 | 0 |  |  |  | 0 | 0 | 0 | 0 | 0 | 0 | 0 | 0.4505 | 0.33814 | 0.78864 | 0.4505 | 0.4505 | 0 | 5 | 5 | 0 | 0 | 0 | 0.4505 | 1.6 | 0.4505
12375036356110 | 123750 | 3635 | 6 | 1 | 10 | poniedziałek | 15.7 | 15 | 177.2 | 0.85056 | 0.01092% | 0.32751 | 319 | 131.7988 | 0.41316 | 0.13888 | 0.43491 | 0 | 0 | 0 | 0 |  |  |  | 0 | 0 | 0 | 0 | 0 | 0 | 0 | 0.52305 | 0.32751 | 0.85056 | 0.52305 | 0.52305 | 0 | 5 | 5 | 0 | 0 | 0 | 0.52305 | 1.6 | 0.52305
12375036366111 | 123750 | 3636 | 6 | 1 | 11 | poniedziałek | 16.2 | 16 | 412.3 | 1.979 | 0.01098% | 0.32935 | 283 | 93.54 | 0.33053 | 0.1111 | 0.34793 | 0 | 0 | 0 | 0 |  |  |  | 0 | 0 | 0 | 0 | 0 | 0 | 0 | 1.6497 | 0.32935 | 1.979 | 1.6497 | 1.6497 | 0 | 5 | 5 | 0 | 0 | 0 | 1.6497 | 1.6 | 1.6497
12375036376112 | 123750 | 3637 | 6 | 1 | 12 | poniedziałek | 16.7 | 16 | 386.5 | 1.8552 | 0.01093% | 0.32797 | 283 | 93.54 | 0.33053 | 0.1111 | 0.34793 | 0 | 0 | 0 | 0 |  |  |  | 0 | 0 | 0 | 0 | 0 | 0 | 0 | 1.5272 | 0.32797 | 1.8552 | 1.5272 | 1.5272 | 0 | 5 | 5 | 0 | 0 | 0 | 1.5272 | 1.6 | 1.5272
12375036386113 | 123750 | 3638 | 6 | 1 | 13 | poniedziałek | 17.2 | 17 | 430.7 | 2.0674 | 0.01078% | 0.32348 | 282 | 69.9071 | 0.2479 | 0.083327 | 0.26094 | 0 | 0 | 0 | 0 |  |  |  | 0 | 0 | 0 | 0 | 0 | 0 | 0 | 1.7439 | 0.32348 | 2.0674 | 1.7439 | 1.7439 | 0 | 5 | 5 | 0 | 0 | 0 | 1.7439 | 1.6 | 1.7439
12375036396114 | 123750 | 3639 | 6 | 1 | 14 | poniedziałek | 17.6 | 17 | 354.5 | 1.7016 | 0.01073% | 0.32184 | 282 | 69.9071 | 0.2479 | 0.083327 | 0.26094 | 0 | 0 | 0 | 0 |  |  |  | 0 | 0 | 0 | 0 | 0 | 0 | 0 | 1.3798 | 0.32184 | 1.7016 | 1.3798 | 1.3798 | 0 | 5 | 5 | 0 | 0 | 0 | 1.3798 | 1.6 | 1.3798
12375036406115 | 123750 | 3640 | 6 | 1 | 15 | poniedziałek | 18.1 | 18 | 311.3 | 1.4942 | 0.01114% | 0.33435 | 233 | 38.5067 | 0.16526 | 0.055551 | 0.17396 | 0 | 0 | 0 | 0 |  |  |  | 0 | 0 | 0 | 0 | 0 | 0 | 0 | 1.1599 | 0.33435 | 1.4942 | 1.1599 | 1.1599 | 0 | 5 | 5 | 0 | 0 | 0 | 1.1599 | 1.6 | 1.1599
12375036416116 | 123750 | 3641 | 6 | 1 | 16 | poniedziałek | 17 | 17 | 208.2 | 0.99936 | 0.01187% | 0.35599 | 282 | 69.9071 | 0.2479 | 0.083327 | 0.26094 | 0 | 0 | 0 | 0 |  |  |  | 0 | 0 | 0 | 0 | 0 | 0 | 0 | 0.64337 | 0.35599 | 0.99936 | 0.64337 | 0.64337 | 0 | 5 | 5 | 0 | 0 | 0 | 0.64337 | 1.6 | 0.64337
12375036426117 | 123750 | 3642 | 6 | 1 | 17 | poniedziałek | 15.9 | 15 | 115.1 | 0.55248 | 0.01231% | 0.36919 | 319 | 131.7988 | 0.41316 | 0.13888 | 0.43491 | 0 | 0 | 0 | 0 |  |  |  | 0 | 0 | 0 | 0 | 0 | 0 | 0 | 0.18329 | 0.36919 | 0.55248 | 0.18329 | 0.18329 | 0 | 5 | 5 | 0 | 0 | 0 | 0.18329 | 1.6 | 0.18329
12375036436118 | 123750 | 3643 | 6 | 1 | 18 | poniedziałek | 14.8 | 14 | 31.4 | 0.15072 | 0.01304% | 0.39126 | 313 | 155.1838 | 0.49579 | 0.16665 | 0.52189 | 0 | 0 | 0 | 0 |  |  |  | 0 | 0 | 0 | 0 | 0 | 0 | 0 | -0.24054 | 0.39126 | 0.15072 | 0 | 0 | 0.24054 | 5 | 4.7595 | 0.21649 | 0 | 0.024054 | 0 | 1.6 | -0.24054
12375036446119 | 123750 | 3644 | 6 | 1 | 19 | poniedziałek | 13.6 | 13 | 0 | 0 | 0.01365% | 0.4094 | 284 | 164.2734 | 0.57843 | 0.19443 | 0.60887 | 0 | 0 | 0 | 0 |  |  |  | 0 | 0 | 0 | 0 | 0 | 0 | 0 | -0.4094 | 0.4094 | 0 | 0 | 0 | 0.4094 | 4.7595 | 4.3501 | 0.36846 | 0 | 0.04094 | 0 | 1.6 | -0.4094
12375036456120 | 123750 | 3645 | 6 | 1 | 20 | poniedziałek | 12.5 | 12 | 0 | 0 | 0.01452% | 0.43556 | 277 | 183.1136 | 0.66106 | 0.22221 | 0.69585 | 0 | 0 | 0 | 0 |  |  |  | 0 | 0 | 0 | 0 | 0 | 0 | 0 | -0.43556 | 0.43556 | 0 | 0 | 0 | 0.43556 | 4.3501 | 3.9145 | 0.39201 | 0 | 0.043556 | 0 | 1.6 | -0.43556
12375036466121 | 123750 | 3646 | 6 | 1 | 21 | poniedziałek | 11.3 | 11 | 0 | 0 | 0.01434% | 0.43006 | 317 | 235.7505 | 0.74369 | 0.24998 | 0.78283 | 0 | 0 | 0 | 0 |  |  |  | 0 | 0 | 0 | 0 | 0 | 0 | 0 | -0.43006 | 0.43006 | 0 | 0 | 0 | 0.43006 | 3.9145 | 3.4844 | 0.38705 | 0 | 0.043006 | 0 | 1.6 | -0.43006
12375036476122 | 123750 | 3647 | 6 | 1 | 22 | poniedziałek | 10.9 | 10 | 0 | 0 | 0.01159% | 0.34757 | 355 | 293.3453 | 0.82632 | 0.27776 | 0.86982 | 0 | 0 | 0 | 1.5675 |  |  |  | 0 | 0 | 0 | 0 | 0 | 0 | 0 | -0.34757 | 0.34757 | 0 | 0 | 0 | 0.34757 | 3.4844 | 3.1369 | 0.31281 | 0 | 0.034757 | 0 | 1.6 | -0.34757
12375036486123 | 123750 | 3648 | 6 | 1 | 23 | poniedziałek | 10.5 | 10 | 0 | 0 | 0.008742% | 0.26225 | 355 | 293.3453 | 0.82632 | 0.27776 | 0.86982 | 0 | 0 | 0 | 1.5675 |  |  |  | 0 | 0 | 0 | 0 | 0 | 0 | 0 | -0.26225 | 0.26225 | 0 | 0 | 0 | 0.26225 | 3.1369 | 2.8746 | 0.23602 | 0 | 0.026225 | 0 | 1.6 | -0.26225
1237503649620 | 123750 | 3649 | 6 | 2 | 0 | wtorek | 10.1 | 10 | 0 | 0 | 0.006557% | 0.1967 | 355 | 293.3453 | 0.82632 | 0.27776 | 0.86982 | 0 | 0 | 0 | 1.5675 |  |  |  | 0 | 0 | 0 | 0 | 0 | 0 | 0 | -0.1967 | 0.1967 | 0 | 0 | 0 | 0.1967 | 2.8746 | 2.6779 | 0.17703 | 0 | 0.01967 | 0 | 2.6 | -0.1967
1237503650621 | 123750 | 3650 | 6 | 2 | 1 | wtorek | 9.8 | 9 | 0 | 0 | 0.005675% | 0.17025 | 347 | 315.4082 | 0.90896 | 0.30553 | 0.9568 | 0 | 0 | 0 | 1.5675 |  |  |  | 0 | 0 | 0 | 0 | 0 | 0 | 0 | -0.17025 | 0.17025 | 0 | 0 | 0 | 0.17025 | 2.6779 | 2.5077 | 0.15323 | 0 | 0.017025 | 0 | 2.6 | -0.17025
1237503651622 | 123750 | 3651 | 6 | 2 | 2 | wtorek | 9.5 | 9 | 0 | 0 | 0.005262% | 0.15787 | 347 | 315.4082 | 0.90896 | 0.30553 | 0.9568 | 0 | 0 | 0 | 1.5675 |  |  |  | 0 | 0 | 0 | 0 | 0 | 0 | 0 | -0.15787 | 0.15787 | 0 | 0 | 0 | 0.15787 | 2.5077 | 2.3498 | 0.14209 | 0 | 0.015787 | 0 | 2.6 | -0.15787
1237503652623 | 123750 | 3652 | 6 | 2 | 3 | wtorek | 9.2 | 9 | 12.8 | 0.06144 | 0.005173% | 0.15518 | 347 | 315.4082 | 0.90896 | 0.30553 | 0.9568 | 0 | 0 | 0 | 1.5675 |  |  |  | 0 | 0 | 0 | 0 | 0 | 0 | 0 | -0.09374 | 0.15518 | 0.06144 | 0 | 0 | 0.09374 | 2.3498 | 2.256 | 0.084366 | 0 | 0.009374 | 0 | 2.6 | -0.09374
1237503653624 | 123750 | 3653 | 6 | 2 | 4 | wtorek | 10.8 | 10 | 98.9 | 0.47472 | 0.005744% | 0.17233 | 355 | 293.3453 | 0.82632 | 0.27776 | 0.86982 | 0 | 0 | 0 | 1.5675 |  |  |  | 0 | 0 | 0 | 0 | 0 | 0 | 0 | 0.30239 | 0.17233 | 0.47472 | 0.30239 | 0.30239 | 0 | 2.256 | 2.5584 | 0 | 0.30239 | 0 | 0 | 2.6 | 0.30239
1237503654625 | 123750 | 3654 | 6 | 2 | 5 | wtorek | 12.3 | 12 | 174.8 | 0.83904 | 0.007266% | 0.21797 | 277 | 183.1136 | 0.66106 | 0.22221 | 0.69585 | 0 | 0 | 0 | 1.5675 |  |  |  | 0 | 0 | 0 | 0 | 0 | 0 | 0 | 0.62107 | 0.21797 | 0.83904 | 0.62107 | 0.62107 | 0 | 2.5584 | 3.1795 | 0 | 0.62107 | 0 | 0 | 2.6 | 0.62107
1237503655626 | 123750 | 3655 | 6 | 2 | 6 | wtorek | 13.9 | 13 | 295.3 | 1.4174 | 0.00965% | 0.28951 | 284 | 164.2734 | 0.57843 | 0.19443 | 0.60887 | 0 | 0 | 0 | 0 |  |  |  | 0 | 0 | 0 | 0 | 0 | 0 | 0 | 1.1279 | 0.28951 | 1.4174 | 1.1279 | 1.1279 | 0 | 3.1795 | 4.3074 | 0 | 1.1279 | 0 | 0 | 2.6 | 1.1279
1237503656627 | 123750 | 3656 | 6 | 2 | 7 | wtorek | 14.1 | 14 | 340.1 | 1.6325 | 0.01102% | 0.33058 | 313 | 155.1838 | 0.49579 | 0.16665 | 0.52189 | 0 | 0 | 0 | 0 |  |  |  | 0 | 0 | 0 | 0 | 0 | 0 | 0 | 1.3019 | 0.33058 | 1.6325 | 1.3019 | 1.3019 | 0 | 4.3074 | 5 | 0 | 0.69256 | 0 | 0.60934 | 2.6 | 1.3019
1237503657628 | 123750 | 3657 | 6 | 2 | 8 | wtorek | 14.3 | 14 | 416.6 | 1.9997 | 0.01139% | 0.34162 | 313 | 155.1838 | 0.49579 | 0.16665 | 0.52189 | 0 | 0 | 0 | 0 |  |  |  | 0 | 0 | 0 | 0 | 0 | 0 | 0 | 1.6581 | 0.34162 | 1.9997 | 1.6581 | 1.6581 | 0 | 5 | 5 | 0 | 0 | 0 | 1.6581 | 2.6 | 1.6581
1237503658629 | 123750 | 3658 | 6 | 2 | 9 | wtorek | 14.5 | 14 | 379 | 1.8192 | 0.01132% | 0.33965 | 313 | 155.1838 | 0.49579 | 0.16665 | 0.52189 | 0 | 0 | 0 | 0 |  |  |  | 0 | 0 | 0 | 0 | 0 | 0 | 0 | 1.4796 | 0.33965 | 1.8192 | 1.4796 | 1.4796 | 0 | 5 | 5 | 0 | 0 | 0 | 1.4796 | 2.6 | 1.4796
12375036596210 | 123750 | 3659 | 6 | 2 | 10 | wtorek | 14.4 | 14 | 409.7 | 1.9666 | 0.01108% | 0.3324 | 313 | 155.1838 | 0.49579 | 0.16665 | 0.52189 | 0 | 0 | 0 | 0 |  |  |  | 0 | 0 | 0 | 0 | 0 | 0 | 0 | 1.6342 | 0.3324 | 1.9666 | 1.6342 | 1.6342 | 0 | 5 | 5 | 0 | 0 | 0 | 1.6342 | 2.6 | 1.6342
12375036606211 | 123750 | 3660 | 6 | 2 | 11 | wtorek | 14.3 | 14 | 179.5 | 0.8616 | 0.01112% | 0.33363 | 313 | 155.1838 | 0.49579 | 0.16665 | 0.52189 | 0 | 0 | 0 | 0 |  |  |  | 0 | 0 | 0 | 0 | 0 | 0 | 0 | 0.52797 | 0.33363 | 0.8616 | 0.52797 | 0.52797 | 0 | 5 | 5 | 0 | 0 | 0 | 0.52797 | 2.6 | 0.52797
12375036616212 | 123750 | 3661 | 6 | 2 | 12 | wtorek | 14.2 | 14 | 167.8 | 0.80544 | 0.01109% | 0.33269 | 313 | 155.1838 | 0.49579 | 0.16665 | 0.52189 | 0 | 0 | 0 | 0 |  |  |  | 0 | 0 | 0 | 0 | 0 | 0 | 0 | 0.47275 | 0.33269 | 0.80544 | 0.47275 | 0.47275 | 0 | 5 | 5 | 0 | 0 | 0 | 0.47275 | 2.6 | 0.47275
12375036626213 | 123750 | 3662 | 6 | 2 | 13 | wtorek | 14.9 | 14 | 147.9 | 0.70992 | 0.0111% | 0.33286 | 313 | 155.1838 | 0.49579 | 0.16665 | 0.52189 | 0 | 0 | 0 | 0 |  |  |  | 0 | 0 | 0 | 0 | 0 | 0 | 0 | 0.37706 | 0.33286 | 0.70992 | 0.37706 | 0.37706 | 0 | 5 | 5 | 0 | 0 | 0 | 0.37706 | 2.6 | 0.37706
12375036636214 | 123750 | 3663 | 6 | 2 | 14 | wtorek | 15.7 | 15 | 283.3 | 1.3598 | 0.01091% | 0.32733 | 319 | 131.7988 | 0.41316 | 0.13888 | 0.43491 | 0 | 0 | 0 | 0 |  |  |  | 0 | 0 | 0 | 0 | 0 | 0 | 0 | 1.0325 | 0.32733 | 1.3598 | 1.0325 | 1.0325 | 0 | 5 | 5 | 0 | 0 | 0 | 1.0325 | 2.6 | 1.0325
12375036646215 | 123750 | 3664 | 6 | 2 | 15 | wtorek | 16.4 | 16 | 220.8 | 1.0598 | 0.01143% | 0.34288 | 283 | 93.54 | 0.33053 | 0.1111 | 0.34793 | 0 | 0 | 0 | 0 |  |  |  | 0 | 0 | 0 | 0 | 0 | 0 | 0 | 0.71696 | 0.34288 | 1.0598 | 0.71696 | 0.71696 | 0 | 5 | 5 | 0 | 0 | 0 | 0.71696 | 2.6 | 0.71696
12375036656216 | 123750 | 3665 | 6 | 2 | 16 | wtorek | 15.4 | 15 | 187.9 | 0.90192 | 0.01192% | 0.3577 | 319 | 131.7988 | 0.41316 | 0.13888 | 0.43491 | 0 | 0 | 0 | 0 |  |  |  | 0 | 0 | 0 | 0 | 0 | 0 | 0 | 0.54422 | 0.3577 | 0.90192 | 0.54422 | 0.54422 | 0 | 5 | 5 | 0 | 0 | 0 | 0.54422 | 2.6 | 0.54422
12375036666217 | 123750 | 3666 | 6 | 2 | 17 | wtorek | 14.4 | 14 | 144.2 | 0.69216 | 0.01249% | 0.37483 | 313 | 155.1838 | 0.49579 | 0.16665 | 0.52189 | 0 | 0 | 0 | 0 |  |  |  | 0 | 0 | 0 | 0 | 0 | 0 | 0 | 0.31733 | 0.37483 | 0.69216 | 0.31733 | 0.31733 | 0 | 5 | 5 | 0 | 0 | 0 | 0.31733 | 2.6 | 0.31733
12375036676218 | 123750 | 3667 | 6 | 2 | 18 | wtorek | 13.4 | 13 | 44.2 | 0.21216 | 0.01316% | 0.39477 | 284 | 164.2734 | 0.57843 | 0.19443 | 0.60887 | 0 | 0 | 0 | 0 |  |  |  | 0 | 0 | 0 | 0 | 0 | 0 | 0 | -0.18261 | 0.39477 | 0.21216 | 0 | 0 | 0.18261 | 5 | 4.8174 | 0.16435 | 0 | 0.018261 | 0 | 2.6 | -0.18261
12375036686219 | 123750 | 3668 | 6 | 2 | 19 | wtorek | 12.4 | 12 | 0 | 0 | 0.01381% | 0.41426 | 277 | 183.1136 | 0.66106 | 0.22221 | 0.69585 | 0 | 0 | 0 | 0 |  |  |  | 0 | 0 | 0 | 0 | 0 | 0 | 0 | -0.41426 | 0.41426 | 0 | 0 | 0 | 0.41426 | 4.8174 | 4.4031 | 0.37284 | 0 | 0.041426 | 0 | 2.6 | -0.41426
12375036696220 | 123750 | 3669 | 6 | 2 | 20 | wtorek | 11.3 | 11 | 0 | 0 | 0.01441% | 0.43235 | 317 | 235.7505 | 0.74369 | 0.24998 | 0.78283 | 0 | 0 | 0 | 0 |  |  |  | 0 | 0 | 0 | 0 | 0 | 0 | 0 | -0.43235 | 0.43235 | 0 | 0 | 0 | 0.43235 | 4.4031 | 3.9708 | 0.38912 | 0 | 0.043235 | 0 | 2.6 | -0.43235
12375036706221 | 123750 | 3670 | 6 | 2 | 21 | wtorek | 10.3 | 10 | 0 | 0 | 0.01418% | 0.42536 | 355 | 293.3453 | 0.82632 | 0.27776 | 0.86982 | 0 | 0 | 0 | 0 |  |  |  | 0 | 0 | 0 | 0 | 0 | 0 | 0 | -0.42536 | 0.42536 | 0 | 0 | 0 | 0.42536 | 3.9708 | 3.5454 | 0.38283 | 0 | 0.042536 | 0 | 2.6 | -0.42536
12375036716222 | 123750 | 3671 | 6 | 2 | 22 | wtorek | 9.5 | 9 | 0 | 0 | 0.01185% | 0.35537 | 347 | 315.4082 | 0.90896 | 0.30553 | 0.9568 | 0 | 0 | 0 | 1.5675 |  |  |  | 0 | 0 | 0 | 0 | 0 | 0 | 0 | -0.35537 | 0.35537 | 0 | 0 | 0 | 0.35537 | 3.5454 | 3.19 | 0.31984 | 0 | 0.035537 | 0 | 2.6 | -0.35537
12375036726223 | 123750 | 3672 | 6 | 2 | 23 | wtorek | 8.8 | 8 | 0 | 0 | 0.008776% | 0.26329 | 323 | 320.2835 | 0.99159 | 0.33331 | 1.0438 | 0 | 0 | 0 | 1.5675 |  |  |  | 0 | 0 | 0 | 0 | 0 | 0 | 0 | -0.26329 | 0.26329 | 0 | 0 | 0 | 0.26329 | 3.19 | 2.9267 | 0.23696 | 0 | 0.026329 | 0 | 2.6 | -0.26329
1237503673630 | 123750 | 3673 | 6 | 3 | 0 | środa | 8 | 8 | 0 | 0 | 0.006742% | 0.20226 | 323 | 320.2835 | 0.99159 | 0.33331 | 1.0438 | 0 | 0 | 0 | 1.5675 |  |  |  | 0 | 0 | 0 | 0 | 0 | 0 | 0 | -0.20226 | 0.20226 | 0 | 0 | 0 | 0.20226 | 2.9267 | 2.7245 | 0.18204 | 0 | 0.020226 | 0 | 3.6 | -0.20226
1237503674631 | 123750 | 3674 | 6 | 3 | 1 | środa | 7.6 | 7 | 0 | 0 | 0.00571% | 0.1713 | 294 | 315.8214 | 1.0742 | 0.36108 | 1.1308 | 0 | 0 | 0 | 1.5675 |  |  |  | 0 | 0 | 0 | 0 | 0 | 0 | 0 | -0.1713 | 0.1713 | 0 | 0 | 0 | 0.1713 | 2.7245 | 2.5532 | 0.15417 | 0 | 0.01713 | 0 | 3.6 | -0.1713
1237503675632 | 123750 | 3675 | 6 | 3 | 2 | środa | 7.3 | 7 | 0 | 0 | 0.005276% | 0.15827 | 294 | 315.8214 | 1.0742 | 0.36108 | 1.1308 | 0 | 0 | 0 | 1.5675 |  |  |  | 0 | 0 | 0 | 0 | 0 | 0 | 0 | -0.15827 | 0.15827 | 0 | 0 | 0 | 0.15827 | 2.5532 | 2.3949 | 0.14244 | 0 | 0.015827 | 0 | 3.6 | -0.15827
1237503676633 | 123750 | 3676 | 6 | 3 | 3 | środa | 6.9 | 6 | 16.3 | 0.07824 | 0.005183% | 0.1555 | 313 | 362.0956 | 1.1569 | 0.38886 | 1.2177 | 0 | 0 | 0 | 1.5675 |  |  |  | 0 | 0 | 0 | 0 | 0 | 0 | 0 | -0.077263 | 0.1555 | 0.07824 | 0 | 0 | 0.077263 | 2.3949 | 2.3177 | 0.069536 | 0 | 0.0077263 | 0 | 3.6 | -0.077263
1237503677634 | 123750 | 3677 | 6 | 3 | 4 | środa | 8.6 | 8 | 115.1 | 0.55248 | 0.005817% | 0.1745 | 323 | 320.2835 | 0.99159 | 0.33331 | 1.0438 | 0 | 0 | 0 | 1.5675 |  |  |  | 0 | 0 | 0 | 0 | 0 | 0 | 0 | 0.37798 | 0.1745 | 0.55248 | 0.37798 | 0.37798 | 0 | 2.3177 | 2.6956 | 0 | 0.37798 | 0 | 0 | 3.6 | 0.37798
1237503678635 | 123750 | 3678 | 6 | 3 | 5 | środa | 10.4 | 10 | 196.3 | 0.94224 | 0.007195% | 0.21586 | 355 | 293.3453 | 0.82632 | 0.27776 | 0.86982 | 0 | 0 | 0 | 1.5675 |  |  |  | 0 | 0 | 0 | 0 | 0 | 0 | 0 | 0.72638 | 0.21586 | 0.94224 | 0.72638 | 0.72638 | 0 | 2.6956 | 3.422 | 0 | 0.72638 | 0 | 0 | 3.6 | 0.72638
1237503679636 | 123750 | 3679 | 6 | 3 | 6 | środa | 12.1 | 12 | 316.2 | 1.5178 | 0.009458% | 0.28375 | 277 | 183.1136 | 0.66106 | 0.22221 | 0.69585 | 0 | 0 | 0 | 0 |  |  |  | 0 | 0 | 0 | 0 | 0 | 0 | 0 | 1.234 | 0.28375 | 1.5178 | 1.234 | 1.234 | 0 | 3.422 | 4.656 | 0 | 1.234 | 0 | 0 | 3.6 | 1.234
1237503680637 | 123750 | 3680 | 6 | 3 | 7 | środa | 13.8 | 13 | 424 | 2.0352 | 0.01114% | 0.33412 | 284 | 164.2734 | 0.57843 | 0.19443 | 0.60887 | 0 | 0 | 0 | 0 |  |  |  | 0 | 0 | 0 | 0 | 0 | 0 | 0 | 1.7011 | 0.33412 | 2.0352 | 1.7011 | 1.7011 | 0 | 4.656 | 5 | 0 | 0.34397 | 0 | 1.3571 | 3.6 | 1.7011
1237503681638 | 123750 | 3681 | 6 | 3 | 8 | środa | 15.6 | 15 | 570.5 | 2.7384 | 0.0114% | 0.34214 | 319 | 131.7988 | 0.41316 | 0.13888 | 0.43491 | 0 | 0 | 0 | 0 |  |  |  | 0 | 0 | 0 | 0 | 0 | 0 | 0 | 2.3963 | 0.34214 | 2.7384 | 2.3963 | 2.3963 | 0 | 5 | 5 | 0 | 0 | 0 | 2.3963 | 3.6 | 2.3963
1237503682639 | 123750 | 3682 | 6 | 3 | 9 | środa | 17.3 | 17 | 667.8 | 3.2054 | 0.01135% | 0.34038 | 282 | 69.9071 | 0.2479 | 0.083327 | 0.26094 | 0 | 0 | 0 | 0 |  |  |  | 0 | 0 | 0 | 0 | 0 | 0 | 0 | 2.8651 | 0.34038 | 3.2054 | 2.8651 | 2.8651 | 0 | 5 | 5 | 0 | 0 | 0 | 2.8651 | 3.6 | 2.8651
12375036836310 | 123750 | 3683 | 6 | 3 | 10 | środa | 18.2 | 18 | 731 | 3.5088 | 0.01091% | 0.32741 | 233 | 38.5067 | 0.16526 | 0.055551 | 0.17396 | 0 | 0 | 0 | 0 |  |  |  | 0 | 0 | 0 | 0 | 0 | 0 | 0 | 3.1814 | 0.32741 | 3.5088 | 3.1814 | 3.1814 | 0 | 5 | 5 | 0 | 0 | 0 | 3.1814 | 3.6 | 3.1814
12375036846311 | 123750 | 3684 | 6 | 3 | 11 | środa | 19 | 19 | 674.9 | 3.2395 | 0.01083% | 0.32488 | 182 | 15.0391 | 0.082632 | 0.027776 | 0.086982 | 0 | 0 | 0 | 0 |  |  |  | 0 | 0 | 0 | 0 | 0 | 0 | 0 | 2.9146 | 0.32488 | 3.2395 | 2.9146 | 2.9146 | 0 | 5 | 5 | 0 | 0 | 0 | 2.9146 | 3.6 | 2.9146
12375036856312 | 123750 | 3685 | 6 | 3 | 12 | środa | 19.9 | 19 | 627.7 | 3.013 | 0.01052% | 0.31546 | 182 | 15.0391 | 0.082632 | 0.027776 | 0.086982 | 0 | 0 | 0 | 0 |  |  |  | 0 | 0 | 0 | 0 | 0 | 0 | 0 | 2.6975 | 0.31546 | 3.013 | 2.6975 | 2.6975 | 0 | 5 | 5 | 0 | 0 | 0 | 2.6975 | 3.6 | 2.6975
12375036866313 | 123750 | 3686 | 6 | 3 | 13 | środa | 20 | 20 | 543.6 | 2.6093 | 0.0107% | 0.32089 | 174 | 0 | 0 | 0 | 0 | 0 | 0 | 0 | 0 |  |  |  | 0 | 0 | 0 | 0 | 0 | 0 | 0 | 2.2884 | 0.32089 | 2.6093 | 2.2884 | 2.2884 | 0 | 5 | 5 | 0 | 0 | 0 | 2.2884 | 3.6 | 2.2884
12375036876314 | 123750 | 3687 | 6 | 3 | 14 | środa | 20.2 | 20 | 478.8 | 2.2982 | 0.01092% | 0.32768 | 174 | 0 | 0 | 0 | 0 | 0 | 0 | 0 | 0 |  |  |  | 0 | 0 | 0 | 0 | 0 | 0 | 0 | 1.9706 | 0.32768 | 2.2982 | 1.9706 | 1.9706 | 0 | 5 | 5 | 0 | 0 | 0 | 1.9706 | 3.6 | 1.9706
12375036886315 | 123750 | 3688 | 6 | 3 | 15 | środa | 20.3 | 20 | 358.2 | 1.7194 | 0.01114% | 0.33417 | 174 | 0 | 0 | 0 | 0 | 0 | 0 | 0 | 0 |  |  |  | 0 | 0 | 0 | 0 | 0 | 0 | 0 | 1.3852 | 0.33417 | 1.7194 | 1.3852 | 1.3852 | 0 | 5 | 5 | 0 | 0 | 0 | 1.3852 | 3.6 | 1.3852
12375036896316 | 123750 | 3689 | 6 | 3 | 16 | środa | 19.7 | 19 | 237.7 | 1.141 | 0.01148% | 0.34437 | 182 | 15.0391 | 0.082632 | 0.027776 | 0.086982 | 0 | 0 | 0 | 0 |  |  |  | 0 | 0 | 0 | 0 | 0 | 0 | 0 | 0.79659 | 0.34437 | 1.141 | 0.79659 | 0.79659 | 0 | 5 | 5 | 0 | 0 | 0 | 0.79659 | 3.6 | 0.79659
12375036906317 | 123750 | 3690 | 6 | 3 | 17 | środa | 19 | 19 | 164 | 0.7872 | 0.01174% | 0.35215 | 182 | 15.0391 | 0.082632 | 0.027776 | 0.086982 | 0 | 0 | 0 | 0 |  |  |  | 0 | 0 | 0 | 0 | 0 | 0 | 0 | 0.43505 | 0.35215 | 0.7872 | 0.43505 | 0.43505 | 0 | 5 | 5 | 0 | 0 | 0 | 0.43505 | 3.6 | 0.43505
12375036916318 | 123750 | 3691 | 6 | 3 | 18 | środa | 18.4 | 18 | 53.5 | 0.2568 | 0.01231% | 0.36916 | 233 | 38.5067 | 0.16526 | 0.055551 | 0.17396 | 0 | 0 | 0 | 0 |  |  |  | 0 | 0 | 0 | 0 | 0 | 0 | 0 | -0.11236 | 0.36916 | 0.2568 | 0 | 0 | 0.11236 | 5 | 4.8876 | 0.10112 | 0 | 0.011236 | 0 | 3.6 | -0.11236
12375036926319 | 123750 | 3692 | 6 | 3 | 19 | środa | 16.7 | 16 | 0 | 0 | 0.01279% | 0.38377 | 283 | 93.54 | 0.33053 | 0.1111 | 0.34793 | 0 | 0 | 0 | 0 |  |  |  | 0 | 0 | 0 | 0 | 0 | 0 | 0 | -0.38377 | 0.38377 | 0 | 0 | 0 | 0.38377 | 4.8876 | 4.5039 | 0.3454 | 0 | 0.038377 | 0 | 3.6 | -0.38377
12375036936320 | 123750 | 3693 | 6 | 3 | 20 | środa | 15 | 15 | 0 | 0 | 0.01385% | 0.41553 | 319 | 131.7988 | 0.41316 | 0.13888 | 0.43491 | 0 | 0 | 0 | 0 |  |  |  | 0 | 0 | 0 | 0 | 0 | 0 | 0 | -0.41553 | 0.41553 | 0 | 0 | 0 | 0.41553 | 4.5039 | 4.0883 | 0.37398 | 0 | 0.041553 | 0 | 3.6 | -0.41553
12375036946321 | 123750 | 3694 | 6 | 3 | 21 | środa | 13.3 | 13 | 0 | 0 | 0.0142% | 0.42607 | 284 | 164.2734 | 0.57843 | 0.19443 | 0.60887 | 0 | 0 | 0 | 0 |  |  |  | 0 | 0 | 0 | 0 | 0 | 0 | 0 | -0.42607 | 0.42607 | 0 | 0 | 0 | 0.42607 | 4.0883 | 3.6623 | 0.38346 | 0 | 0.042607 | 0 | 3.6 | -0.42607
12375036956322 | 123750 | 3695 | 6 | 3 | 22 | środa | 12.5 | 12 | 0 | 0 | 0.01248% | 0.37439 | 277 | 183.1136 | 0.66106 | 0.22221 | 0.69585 | 0 | 0 | 0 | 1.5675 |  |  |  | 0 | 0 | 0 | 0 | 0 | 0 | 0 | -0.37439 | 0.37439 | 0 | 0 | 0 | 0.37439 | 3.6623 | 3.2879 | 0.33696 | 0 | 0.037439 | 0 | 3.6 | -0.37439
12375036966323 | 123750 | 3696 | 6 | 3 | 23 | środa | 11.8 | 11 | 0 | 0 | 0.009709% | 0.29128 | 317 | 235.7505 | 0.74369 | 0.24998 | 0.78283 | 0 | 0 | 0 | 1.5675 |  |  |  | 0 | 0 | 0 | 0 | 0 | 0 | 0 | -0.29128 | 0.29128 | 0 | 0 | 0 | 0.29128 | 3.2879 | 2.9966 | 0.26215 | 0 | 0.029128 | 0 | 3.6 | -0.29128
1237503697640 | 123750 | 3697 | 6 | 4 | 0 | czwartek | 11 | 11 | 0 | 0 | 0.007337% | 0.22012 | 317 | 235.7505 | 0.74369 | 0.24998 | 0.78283 | 0 | 0 | 0 | 1.5675 |  |  |  | 0 | 0 | 0 | 0 | 0 | 0 | 0 | -0.22012 | 0.22012 | 0 | 0 | 0 | 0.22012 | 2.9966 | 2.7765 | 0.19811 | 0 | 0.022012 | 0 | 4.6 | -0.22012
1237503698641 | 123750 | 3698 | 6 | 4 | 1 | czwartek | 10.4 | 10 | 0 | 0 | 0.006017% | 0.18051 | 355 | 293.3453 | 0.82632 | 0.27776 | 0.86982 | 0 | 0 | 0 | 1.5675 |  |  |  | 0 | 0 | 0 | 0 | 0 | 0 | 0 | -0.18051 | 0.18051 | 0 | 0 | 0 | 0.18051 | 2.7765 | 2.596 | 0.16246 | 0 | 0.018051 | 0 | 4.6 | -0.18051
1237503699642 | 123750 | 3699 | 6 | 4 | 2 | czwartek | 9.8 | 9 | 0 | 0 | 0.005451% | 0.16352 | 347 | 315.4082 | 0.90896 | 0.30553 | 0.9568 | 0 | 0 | 0 | 1.5675 |  |  |  | 0 | 0 | 0 | 0 | 0 | 0 | 0 | -0.16352 | 0.16352 | 0 | 0 | 0 | 0.16352 | 2.596 | 2.4324 | 0.14717 | 0 | 0.016352 | 0 | 4.6 | -0.16352
1237503700643 | 123750 | 3700 | 6 | 4 | 3 | czwartek | 9.2 | 9 | 23.3 | 0.11184 | 0.005374% | 0.16121 | 347 | 315.4082 | 0.90896 | 0.30553 | 0.9568 | 0 | 0 | 0 | 1.5675 |  |  |  | 0 | 0 | 0 | 0 | 0 | 0 | 0 | -0.049373 | 0.16121 | 0.11184 | 0 | 0 | 0.049373 | 2.4324 | 2.3831 | 0.044435 | 0 | 0.0049373 | 0 | 4.6 | -0.049373
1237503701644 | 123750 | 3701 | 6 | 4 | 4 | czwartek | 11.5 | 11 | 141.9 | 0.68112 | 0.005401% | 0.16204 | 317 | 235.7505 | 0.74369 | 0.24998 | 0.78283 | 0 | 0 | 0 | 1.5675 |  |  |  | 0 | 0 | 0 | 0 | 0 | 0 | 0 | 0.51908 | 0.16204 | 0.68112 | 0.51908 | 0.51908 | 0 | 2.3831 | 2.9022 | 0 | 0.51908 | 0 | 0 | 4.6 | 0.51908
1237503702645 | 123750 | 3702 | 6 | 4 | 5 | czwartek | 13.7 | 13 | 226 | 1.0848 | 0.006238% | 0.18715 | 284 | 164.2734 | 0.57843 | 0.19443 | 0.60887 | 0 | 0 | 0 | 1.5675 |  |  |  | 0 | 0 | 0 | 0 | 0 | 0 | 0 | 0.89765 | 0.18715 | 1.0848 | 0.89765 | 0.89765 | 0 | 2.9022 | 3.7998 | 0 | 0.89765 | 0 | 0 | 4.6 | 0.89765
1237503703646 | 123750 | 3703 | 6 | 4 | 6 | czwartek | 16 | 16 | 394.6 | 1.8941 | 0.007719% | 0.23156 | 283 | 93.54 | 0.33053 | 0.1111 | 0.34793 | 0 | 0 | 0 | 0 |  |  |  | 0 | 0 | 0 | 0 | 0 | 0 | 0 | 1.6625 | 0.23156 | 1.8941 | 1.6625 | 1.6625 | 0 | 3.7998 | 5 | 0 | 1.2002 | 0 | 0.46232 | 4.6 | 1.6625
1237503704647 | 123750 | 3704 | 6 | 4 | 7 | czwartek | 17.9 | 17 | 546.8 | 2.6246 | 0.009401% | 0.28202 | 282 | 69.9071 | 0.2479 | 0.083327 | 0.26094 | 0 | 0 | 0 | 0 |  |  |  | 0 | 0 | 0 | 0 | 0 | 0 | 0 | 2.3426 | 0.28202 | 2.6246 | 2.3426 | 2.3426 | 0 | 5 | 5 | 0 | 0 | 0 | 2.3426 | 4.6 | 2.3426
1237503705648 | 123750 | 3705 | 6 | 4 | 8 | czwartek | 19.9 | 19 | 605.3 | 2.9054 | 0.01055% | 0.31657 | 182 | 15.0391 | 0.082632 | 0.027776 | 0.086982 | 0 | 0 | 0 | 0 |  |  |  | 0 | 0 | 0 | 0 | 0 | 0 | 0 | 2.5889 | 0.31657 | 2.9054 | 2.5889 | 2.5889 | 0 | 5 | 5 | 0 | 0 | 0 | 2.5889 | 4.6 | 2.5889
1237503706649 | 123750 | 3706 | 6 | 4 | 9 | czwartek | 21.8 | 21 | 709.2 | 3.4042 | 0.01221% | 0.36638 | 131 | 0 | 0 | 0 | 0 | 0 | 0 | 0 | 0 |  |  |  | 0 | 0 | 0 | 0 | 0 | 0 | 0 | 3.0378 | 0.36638 | 3.4042 | 3.0378 | 3.0378 | 0 | 5 | 5 | 0 | 0 | 0 | 3.0378 | 4.6 | 3.0378
12375037076410 | 123750 | 3707 | 6 | 4 | 10 | czwartek | 22.3 | 22 | 778.1 | 3.7349 | 0.01267% | 0.38023 | 131 | 0 | 0 | 0 | 0 | 0 | 0 | 0 | 0 |  |  |  | 0 | 0 | 0 | 0 | 0 | 0 | 0 | 3.3547 | 0.38023 | 3.7349 | 3.3547 | 3.3547 | 0 | 5 | 5 | 0 | 0 | 0 | 3.3547 | 4.6 | 3.3547
12375037086411 | 123750 | 3708 | 6 | 4 | 11 | czwartek | 22.9 | 22 | 739.2 | 3.5482 | 0.01323% | 0.3968 | 131 | 0 | 0 | 0 | 0 | 0 | 0 | 0 | 0 |  |  |  | 0 | 0 | 0 | 0 | 0 | 0 | 0 | 3.1514 | 0.3968 | 3.5482 | 3.1514 | 3.1514 | 0 | 5 | 5 | 0 | 0 | 0 | 3.1514 | 4.6 | 3.1514
12375037096412 | 123750 | 3709 | 6 | 4 | 12 | czwartek | 23.4 | 23 | 684.4 | 3.2851 | 0.01347% | 0.40406 | 100 | 0 | 0 | 0 | 0 | 0 | 0 | 0 | 0 |  |  |  | 0 | 0 | 0 | 0 | 0 | 0 | 0 | 2.8811 | 0.40406 | 3.2851 | 2.8811 | 2.8811 | 0 | 5 | 5 | 0 | 0 | 0 | 2.8811 | 4.6 | 2.8811
12375037106413 | 123750 | 3710 | 6 | 4 | 13 | czwartek | 23.5 | 23 | 591.7 | 2.8402 | 0.01291% | 0.38736 | 100 | 0 | 0 | 0 | 0 | 0 | 0 | 0 | 0 |  |  |  | 0 | 0 | 0 | 0 | 0 | 0 | 0 | 2.4528 | 0.38736 | 2.8402 | 2.4528 | 2.4528 | 0 | 5 | 5 | 0 | 0 | 0 | 2.4528 | 4.6 | 2.4528
12375037116414 | 123750 | 3711 | 6 | 4 | 14 | czwartek | 23.5 | 23 | 479.6 | 2.3021 | 0.01173% | 0.35197 | 100 | 0 | 0 | 0 | 0 | 0 | 0 | 0 | 0 |  |  |  | 0 | 0 | 0 | 0 | 0 | 0 | 0 | 1.9501 | 0.35197 | 2.3021 | 1.9501 | 1.9501 | 0 | 5 | 5 | 0 | 0 | 0 | 1.9501 | 4.6 | 1.9501
12375037126415 | 123750 | 3712 | 6 | 4 | 15 | czwartek | 23.6 | 23 | 359.1 | 1.7237 | 0.01122% | 0.33667 | 100 | 0 | 0 | 0 | 0 | 0 | 0 | 0 | 0 |  |  |  | 0 | 0 | 0 | 0 | 0 | 0 | 0 | 1.387 | 0.33667 | 1.7237 | 1.387 | 1.387 | 0 | 5 | 5 | 0 | 0 | 0 | 1.387 | 4.6 | 1.387
12375037136416 | 123750 | 3713 | 6 | 4 | 16 | czwartek | 22.6 | 22 | 232 | 1.1136 | 0.01098% | 0.32926 | 131 | 0 | 0 | 0 | 0 | 0 | 0 | 0 | 0 |  |  |  | 0 | 0 | 0 | 0 | 0 | 0 | 0 | 0.78434 | 0.32926 | 1.1136 | 0.78434 | 0.78434 | 0 | 5 | 5 | 0 | 0 | 0 | 0.78434 | 4.6 | 0.78434
12375037146417 | 123750 | 3714 | 6 | 4 | 17 | czwartek | 21.6 | 21 | 157 | 0.7536 | 0.01128% | 0.33855 | 131 | 0 | 0 | 0 | 0 | 0 | 0 | 0 | 0 |  |  |  | 0 | 0 | 0 | 0 | 0 | 0 | 0 | 0.41505 | 0.33855 | 0.7536 | 0.41505 | 0.41505 | 0 | 5 | 5 | 0 | 0 | 0 | 0.41505 | 4.6 | 0.41505
12375037156418 | 123750 | 3715 | 6 | 4 | 18 | czwartek | 20.6 | 20 | 46.5 | 0.2232 | 0.01147% | 0.34409 | 174 | 0 | 0 | 0 | 0 | 0 | 0 | 0 | 0 |  |  |  | 0 | 0 | 0 | 0 | 0 | 0 | 0 | -0.12089 | 0.34409 | 0.2232 | 0 | 0 | 0.12089 | 5 | 4.8791 | 0.1088 | 0 | 0.012089 | 0 | 4.6 | -0.12089
12375037166419 | 123750 | 3716 | 6 | 4 | 19 | czwartek | 18.6 | 18 | 0 | 0 | 0.01172% | 0.35157 | 233 | 38.5067 | 0.16526 | 0.055551 | 0.17396 | 0 | 0 | 0 | 0 |  |  |  | 0 | 0 | 0 | 0 | 0 | 0 | 0 | -0.35157 | 0.35157 | 0 | 0 | 0 | 0.35157 | 4.8791 | 4.5275 | 0.31642 | 0 | 0.035157 | 0 | 4.6 | -0.35157
12375037176420 | 123750 | 3717 | 6 | 4 | 20 | czwartek | 16.7 | 16 | 0 | 0 | 0.01258% | 0.37752 | 283 | 93.54 | 0.33053 | 0.1111 | 0.34793 | 0 | 0 | 0 | 0 |  |  |  | 0 | 0 | 0 | 0 | 0 | 0 | 0 | -0.37752 | 0.37752 | 0 | 0 | 0 | 0.37752 | 4.5275 | 4.15 | 0.33977 | 0 | 0.037752 | 0 | 4.6 | -0.37752
12375037186421 | 123750 | 3718 | 6 | 4 | 21 | czwartek | 14.7 | 14 | 0 | 0 | 0.01269% | 0.38064 | 313 | 155.1838 | 0.49579 | 0.16665 | 0.52189 | 0 | 0 | 0 | 0 |  |  |  | 0 | 0 | 0 | 0 | 0 | 0 | 0 | -0.38064 | 0.38064 | 0 | 0 | 0 | 0.38064 | 4.15 | 3.7694 | 0.34258 | 0 | 0.038064 | 0 | 4.6 | -0.38064
12375037196422 | 123750 | 3719 | 6 | 4 | 22 | czwartek | 13.8 | 13 | 0 | 0 | 0.01102% | 0.33055 | 284 | 164.2734 | 0.57843 | 0.19443 | 0.60887 | 0 | 0 | 0 | 1.5675 |  |  |  | 0 | 0 | 0 | 0 | 0 | 0 | 0 | -0.33055 | 0.33055 | 0 | 0 | 0 | 0.33055 | 3.7694 | 3.4388 | 0.2975 | 0 | 0.033055 | 0 | 4.6 | -0.33055
12375037206423 | 123750 | 3720 | 6 | 4 | 23 | czwartek | 13 | 13 | 0 | 0 | 0.008644% | 0.25931 | 284 | 164.2734 | 0.57843 | 0.19443 | 0.60887 | 0 | 0 | 0 | 1.5675 |  |  |  | 0 | 0 | 0 | 0 | 0 | 0 | 0 | -0.25931 | 0.25931 | 0 | 0 | 0 | 0.25931 | 3.4388 | 3.1795 | 0.23338 | 0 | 0.025931 | 0 | 4.6 | -0.25931
1237503721650 | 123750 | 3721 | 6 | 5 | 0 | piątek | 12.1 | 12 | 0 | 0 | 0.006812% | 0.20435 | 277 | 183.1136 | 0.66106 | 0.22221 | 0.69585 | 0 | 0 | 0 | 1.5675 |  |  |  | 0 | 0 | 0 | 0 | 0 | 0 | 0 | -0.20435 | 0.20435 | 0 | 0 | 0 | 0.20435 | 3.1795 | 2.9751 | 0.18392 | 0 | 0.020435 | 0 | 5.6 | -0.20435
1237503722651 | 123750 | 3722 | 6 | 5 | 1 | piątek | 11.9 | 11 | 0 | 0 | 0.005733% | 0.172 | 317 | 235.7505 | 0.74369 | 0.24998 | 0.78283 | 0 | 0 | 0 | 1.5675 |  |  |  | 0 | 0 | 0 | 0 | 0 | 0 | 0 | -0.172 | 0.172 | 0 | 0 | 0 | 0.172 | 2.9751 | 2.8031 | 0.1548 | 0 | 0.0172 | 0 | 5.6 | -0.172
1237503723652 | 123750 | 3723 | 6 | 5 | 2 | piątek | 11.6 | 11 | 0 | 0 | 0.005308% | 0.15924 | 317 | 235.7505 | 0.74369 | 0.24998 | 0.78283 | 0 | 0 | 0 | 1.5675 |  |  |  | 0 | 0 | 0 | 0 | 0 | 0 | 0 | -0.15924 | 0.15924 | 0 | 0 | 0 | 0.15924 | 2.8031 | 2.6439 | 0.14331 | 0 | 0.015924 | 0 | 5.6 | -0.15924
1237503724653 | 123750 | 3724 | 6 | 5 | 3 | piątek | 11.4 | 11 | 25.6 | 0.12288 | 0.005148% | 0.15444 | 317 | 235.7505 | 0.74369 | 0.24998 | 0.78283 | 0 | 0 | 0 | 1.5675 |  |  |  | 0 | 0 | 0 | 0 | 0 | 0 | 0 | -0.031556 | 0.15444 | 0.12288 | 0 | 0 | 0.031556 | 2.6439 | 2.6124 | 0.0284 | 0 | 0.0031556 | 0 | 5.6 | -0.031556
1237503725654 | 123750 | 3725 | 6 | 5 | 4 | piątek | 13.8 | 13 | 143 | 0.6864 | 0.0054% | 0.16199 | 284 | 164.2734 | 0.57843 | 0.19443 | 0.60887 | 0 | 0 | 0 | 1.5675 |  |  |  | 0 | 0 | 0 | 0 | 0 | 0 | 0 | 0.52441 | 0.16199 | 0.6864 | 0.52441 | 0.52441 | 0 | 2.6124 | 3.1368 | 0 | 0.52441 | 0 | 0 | 5.6 | 0.52441
1237503726655 | 123750 | 3726 | 6 | 5 | 5 | piątek | 16.1 | 16 | 226.7 | 1.0882 | 0.006439% | 0.19318 | 283 | 93.54 | 0.33053 | 0.1111 | 0.34793 | 0 | 0 | 0 | 1.5675 |  |  |  | 0 | 0 | 0 | 0 | 0 | 0 | 0 | 0.89498 | 0.19318 | 1.0882 | 0.89498 | 0.89498 | 0 | 3.1368 | 4.0317 | 0 | 0.89498 | 0 | 0 | 5.6 | 0.89498
1237503727656 | 123750 | 3727 | 6 | 5 | 6 | piątek | 18.5 | 18 | 356.3 | 1.7102 | 0.008322% | 0.24967 | 233 | 38.5067 | 0.16526 | 0.055551 | 0.17396 | 0 | 0 | 0 | 0 |  |  |  | 0 | 0 | 0 | 0 | 0 | 0 | 0 | 1.4606 | 0.24967 | 1.7102 | 1.4606 | 1.4606 | 0 | 4.0317 | 5 | 0 | 0.96826 | 0 | 0.4923 | 5.6 | 1.4606
1237503728657 | 123750 | 3728 | 6 | 5 | 7 | piątek | 20.4 | 20 | 485.2 | 2.329 | 0.009566% | 0.28699 | 174 | 0 | 0 | 0 | 0 | 0 | 0 | 0 | 0 |  |  |  | 0 | 0 | 0 | 0 | 0 | 0 | 0 | 2.042 | 0.28699 | 2.329 | 2.042 | 2.042 | 0 | 5 | 5 | 0 | 0 | 0 | 2.042 | 5.6 | 2.042
1237503729658 | 123750 | 3729 | 6 | 5 | 8 | piątek | 22.3 | 22 | 606.1 | 2.9093 | 0.01129% | 0.3388 | 131 | 0 | 0 | 0 | 0 | 0 | 0 | 0 | 0 |  |  |  | 0 | 0 | 0 | 0 | 0 | 0 | 0 | 2.5705 | 0.3388 | 2.9093 | 2.5705 | 2.5705 | 0 | 5 | 5 | 0 | 0 | 0 | 2.5705 | 5.6 | 2.5705
1237503730659 | 123750 | 3730 | 6 | 5 | 9 | piątek | 24.2 | 24 | 710 | 3.408 | 0.01182% | 0.35447 | 86 | 0 | 0 | 0 | 0 | 0 | 0 | 0 | 0 |  |  |  | 0 | 0 | 0 | 0 | 0 | 0 | 0 | 3.0535 | 0.35447 | 3.408 | 3.0535 | 3.0535 | 0 | 5 | 5 | 0 | 0 | 0 | 3.0535 | 5.6 | 3.0535
12375037316510 | 123750 | 3731 | 6 | 5 | 10 | piątek | 24.8 | 24 | 778.8 | 3.7382 | 0.01183% | 0.35504 | 86 | 0 | 0 | 0 | 0 | 0 | 0 | 0 | 0 |  |  |  | 0 | 0 | 0 | 0 | 0 | 0 | 0 | 3.3832 | 0.35504 | 3.7382 | 3.3832 | 3.3832 | 0 | 5 | 5 | 0 | 0 | 0 | 3.3832 | 5.6 | 3.3832
12375037326511 | 123750 | 3732 | 6 | 5 | 11 | piątek | 25.5 | 25 | 786.3 | 3.7742 | 0.01166% | 0.34982 | 50 | 0 | 0 | 0 | 0 | 100 | 2 | 2 | 0 |  |  |  | 0 | 0 | 0 | 0 | 0 | 0 | 0 | 3.4244 | 0.34982 | 3.7742 | 3.4244 | 3.4244 | 0 | 5 | 5 | 0 | 0 | 0 | 3.4244 | 5.6 | 3.4244
12375037336512 | 123750 | 3733 | 6 | 5 | 12 | piątek | 26.1 | 26 | 727.4 | 3.4915 | 0.01153% | 0.34604 | 33 | 0 | 0 | 0 | 0 | 132 | 4 | 4 | 0 |  |  |  | 0 | 0 | 0 | 0 | 0 | 0 | 0 | 3.1455 | 0.34604 | 3.4915 | 3.1455 | 3.1455 | 0 | 5 | 5 | 0 | 0 | 0 | 3.1455 | 5.6 | 3.1455
12375037346513 | 123750 | 3734 | 6 | 5 | 13 | piątek | 26.2 | 26 | 628 | 3.0144 | 0.01136% | 0.34073 | 33 | 0 | 0 | 0 | 0 | 132 | 4 | 4 | 0 |  |  |  | 0 | 0 | 0 | 0 | 0 | 0 | 0 | 2.6737 | 0.34073 | 3.0144 | 2.6737 | 2.6737 | 0 | 5 | 5 | 0 | 0 | 0 | 2.6737 | 5.6 | 2.6737
12375037356514 | 123750 | 3735 | 6 | 5 | 14 | piątek | 26.3 | 26 | 573.6 | 2.7533 | 0.0114% | 0.34205 | 33 | 0 | 0 | 0 | 0 | 132 | 4 | 4 | 0 |  |  |  | 0 | 0 | 0 | 0 | 0 | 0 | 0 | 2.4112 | 0.34205 | 2.7533 | 2.4112 | 2.4112 | 0 | 5 | 5 | 0 | 0 | 0 | 2.4112 | 5.6 | 2.4112
12375037366515 | 123750 | 3736 | 6 | 5 | 15 | piątek | 26.4 | 26 | 417.3 | 2.003 | 0.01164% | 0.34933 | 33 | 0 | 0 | 0 | 0 | 132 | 4 | 4 | 0 |  |  |  | 0 | 0 | 0 | 0 | 0 | 0 | 0 | 1.6537 | 0.34933 | 2.003 | 1.6537 | 1.6537 | 0 | 5 | 5 | 0 | 0 | 0 | 1.6537 | 5.6 | 1.6537
12375037376516 | 123750 | 3737 | 6 | 5 | 16 | piątek | 25.2 | 25 | 239.8 | 1.151 | 0.01151% | 0.34515 | 50 | 0 | 0 | 0 | 0 | 100 | 2 | 2 | 0 |  |  |  | 0 | 0 | 0 | 0 | 0 | 0 | 0 | 0.80589 | 0.34515 | 1.151 | 0.80589 | 0.80589 | 0 | 5 | 5 | 0 | 0 | 0 | 0.80589 | 5.6 | 0.80589
12375037386517 | 123750 | 3738 | 6 | 5 | 17 | piątek | 24 | 24 | 166.3 | 0.79824 | 0.0117% | 0.35106 | 86 | 0 | 0 | 0 | 0 | 0 | 0 | 0 | 0 |  |  |  | 0 | 0 | 0 | 0 | 0 | 0 | 0 | 0.44718 | 0.35106 | 0.79824 | 0.44718 | 0.44718 | 0 | 5 | 5 | 0 | 0 | 0 | 0.44718 | 5.6 | 0.44718
12375037396518 | 123750 | 3739 | 6 | 5 | 18 | piątek | 22.8 | 22 | 46.5 | 0.2232 | 0.01174% | 0.35234 | 131 | 0 | 0 | 0 | 0 | 0 | 0 | 0 | 0 |  |  |  | 0 | 0 | 0 | 0 | 0 | 0 | 0 | -0.12914 | 0.35234 | 0.2232 | 0 | 0 | 0.12914 | 5 | 4.8709 | 0.11622 | 0 | 0.012914 | 0 | 5.6 | -0.12914
12375037406519 | 123750 | 3740 | 6 | 5 | 19 | piątek | 21.2 | 21 | 0 | 0 | 0.0122% | 0.36587 | 131 | 0 | 0 | 0 | 0 | 0 | 0 | 0 | 0 |  |  |  | 0 | 0 | 0 | 0 | 0 | 0 | 0 | -0.36587 | 0.36587 | 0 | 0 | 0 | 0.36587 | 4.8709 | 4.505 | 0.32928 | 0 | 0.036587 | 0 | 5.6 | -0.36587
12375037416520 | 123750 | 3741 | 6 | 5 | 20 | piątek | 19.5 | 19 | 0 | 0 | 0.01308% | 0.39235 | 182 | 15.0391 | 0.082632 | 0.027776 | 0.086982 | 0 | 0 | 0 | 0 |  |  |  | 0 | 0 | 0 | 0 | 0 | 0 | 0 | -0.39235 | 0.39235 | 0 | 0 | 0 | 0.39235 | 4.505 | 4.1126 | 0.35311 | 0 | 0.039235 | 0 | 5.6 | -0.39235
12375037426521 | 123750 | 3742 | 6 | 5 | 21 | piątek | 17.9 | 17 | 0 | 0 | 0.0136% | 0.40796 | 282 | 69.9071 | 0.2479 | 0.083327 | 0.26094 | 0 | 0 | 0 | 0 |  |  |  | 0 | 0 | 0 | 0 | 0 | 0 | 0 | -0.40796 | 0.40796 | 0 | 0 | 0 | 0.40796 | 4.1126 | 3.7047 | 0.36716 | 0 | 0.040796 | 0 | 5.6 | -0.40796
12375037436522 | 123750 | 3743 | 6 | 5 | 22 | piątek | 16.8 | 16 | 0 | 0 | 0.01183% | 0.3549 | 283 | 93.54 | 0.33053 | 0.1111 | 0.34793 | 0 | 0 | 0 | 1.5675 |  |  |  | 0 | 0 | 0 | 0 | 0 | 0 | 0 | -0.3549 | 0.3549 | 0 | 0 | 0 | 0.3549 | 3.7047 | 3.3498 | 0.31941 | 0 | 0.03549 | 0 | 5.6 | -0.3549
12375037446523 | 123750 | 3744 | 6 | 5 | 23 | piątek | 15.6 | 15 | 0 | 0 | 0.009085% | 0.27256 | 319 | 131.7988 | 0.41316 | 0.13888 | 0.43491 | 0 | 0 | 0 | 1.5675 |  |  |  | 0 | 0 | 0 | 0 | 0 | 0 | 0 | -0.27256 | 0.27256 | 0 | 0 | 0 | 0.27256 | 3.3498 | 3.0772 | 0.24531 | 0 | 0.027256 | 0 | 5.6 | -0.27256
1237503745660 | 123750 | 3745 | 6 | 6 | 0 | sobota | 14.5 | 14 | 0 | 0 | 0.007234% | 0.21702 | 313 | 155.1838 | 0.49579 | 0.16665 | 0.52189 | 0 | 0 | 0 | 1.5675 |  |  |  | 0 | 0 | 0 | 0 | 0 | 0 | 0 | -0.21702 | 0.21702 | 0 | 0 | 0 | 0.21702 | 3.0772 | 2.8602 | 0.19532 | 0 | 0.021702 | 0 | 6.6 | -0.21702
1237503746661 | 123750 | 3746 | 6 | 6 | 1 | sobota | 14.1 | 14 | 0 | 0 | 0.005995% | 0.17985 | 313 | 155.1838 | 0.49579 | 0.16665 | 0.52189 | 0 | 0 | 0 | 1.5675 |  |  |  | 0 | 0 | 0 | 0 | 0 | 0 | 0 | -0.17985 | 0.17985 | 0 | 0 | 0 | 0.17985 | 2.8602 | 2.6803 | 0.16187 | 0 | 0.017985 | 0 | 6.6 | -0.17985
1237503747662 | 123750 | 3747 | 6 | 6 | 2 | sobota | 13.7 | 13 | 0 | 0 | 0.005408% | 0.16225 | 284 | 164.2734 | 0.57843 | 0.19443 | 0.60887 | 0 | 0 | 0 | 1.5675 |  |  |  | 0 | 0 | 0 | 0 | 0 | 0 | 0 | -0.16225 | 0.16225 | 0 | 0 | 0 | 0.16225 | 2.6803 | 2.5181 | 0.14603 | 0 | 0.016225 | 0 | 6.6 | -0.16225
1237503748663 | 123750 | 3748 | 6 | 6 | 3 | sobota | 13.3 | 13 | 30.2 | 0.14496 | 0.005168% | 0.15505 | 284 | 164.2734 | 0.57843 | 0.19443 | 0.60887 | 0 | 0 | 0 | 1.5675 |  |  |  | 0 | 0 | 0 | 0 | 0 | 0 | 0 | -0.010093 | 0.15505 | 0.14496 | 0 | 0 | 0.010093 | 2.5181 | 2.508 | 0.0090839 | 0 | 0.0010093 | 0 | 6.6 | -0.010093
1237503749664 | 123750 | 3749 | 6 | 6 | 4 | sobota | 15.1 | 15 | 161.7 | 0.77616 | 0.005402% | 0.16206 | 319 | 131.7988 | 0.41316 | 0.13888 | 0.43491 | 0 | 0 | 0 | 1.5675 |  |  |  | 0 | 0 | 0 | 0 | 0 | 0 | 0 | 0.6141 | 0.16206 | 0.77616 | 0.6141 | 0.6141 | 0 | 2.508 | 3.1221 | 0 | 0.6141 | 0 | 0 | 6.6 | 0.6141
1237503750665 | 123750 | 3750 | 6 | 6 | 5 | sobota | 16.8 | 16 | 267.1 | 1.2821 | 0.006134% | 0.18403 | 283 | 93.54 | 0.33053 | 0.1111 | 0.34793 | 0 | 0 | 0 | 1.5675 |  |  |  | 0 | 0 | 0 | 0 | 0 | 0 | 0 | 1.098 | 0.18403 | 1.2821 | 1.098 | 1.098 | 0 | 3.1221 | 4.2201 | 0 | 1.098 | 0 | 0 | 6.6 | 1.098
1237503751666 | 123750 | 3751 | 6 | 6 | 6 | sobota | 18.6 | 18 | 472.4 | 2.2675 | 0.007546% | 0.22639 | 233 | 38.5067 | 0.16526 | 0.055551 | 0.17396 | 0 | 0 | 0 | 0 |  |  |  | 0 | 0 | 0 | 0 | 0 | 0 | 0 | 2.0411 | 0.22639 | 2.2675 | 2.0411 | 2.0411 | 0 | 4.2201 | 5 | 0 | 0.77985 | 0 | 1.2613 | 6.6 | 2.0411
1237503752667 | 123750 | 3752 | 6 | 6 | 7 | sobota | 20.7 | 20 | 673.1 | 3.2309 | 0.008966% | 0.26898 | 174 | 0 | 0 | 0 | 0 | 0 | 0 | 0 | 0 |  |  |  | 0 | 0 | 0 | 0 | 0 | 0 | 0 | 2.9619 | 0.26898 | 3.2309 | 2.9619 | 2.9619 | 0 | 5 | 5 | 0 | 0 | 0 | 2.9619 | 6.6 | 2.9619
1237503753668 | 123750 | 3753 | 6 | 6 | 8 | sobota | 22.7 | 22 | 691.8 | 3.3206 | 0.01101% | 0.33036 | 131 | 0 | 0 | 0 | 0 | 0 | 0 | 0 | 0 |  |  |  | 0 | 0 | 0 | 0 | 0 | 0 | 0 | 2.9903 | 0.33036 | 3.3206 | 2.9903 | 2.9903 | 0 | 5 | 5 | 0 | 0 | 0 | 2.9903 | 6.6 | 2.9903
1237503754669 | 123750 | 3754 | 6 | 6 | 9 | sobota | 24.8 | 24 | 814.2 | 3.9082 | 0.01224% | 0.36707 | 86 | 0 | 0 | 0 | 0 | 0 | 0 | 0 | 0 |  |  |  | 0 | 0 | 0 | 0 | 0 | 0 | 0 | 3.5411 | 0.36707 | 3.9082 | 3.5411 | 3.5411 | 0 | 5 | 5 | 0 | 0 | 0 | 3.5411 | 6.6 | 3.5411
12375037556610 | 123750 | 3755 | 6 | 6 | 10 | sobota | 26 | 26 | 894.6 | 4.2941 | 0.01238% | 0.37144 | 33 | 0 | 0 | 0 | 0 | 132 | 4 | 4 | 0 |  |  |  | 0 | 0 | 0 | 0 | 0 | 0 | 0 | 3.9226 | 0.37144 | 4.2941 | 3.9226 | 3.9226 | 0 | 5 | 5 | 0 | 0 | 0 | 3.9226 | 6.6 | 3.9226
12375037566611 | 123750 | 3756 | 6 | 6 | 11 | sobota | 27.1 | 27 | 785.6 | 3.7709 | 0.01264% | 0.37915 | 29 | 0 | 0 | 0 | 0 | 174 | 6 | 6 | 0 |  |  |  | 0 | 0 | 0 | 0 | 0 | 0 | 0 | 3.3917 | 0.37915 | 3.7709 | 3.3917 | 3.3917 | 0 | 5 | 5 | 0 | 0 | 0 | 3.3917 | 6.6 | 3.3917
12375037576612 | 123750 | 3757 | 6 | 6 | 12 | sobota | 28.3 | 28 | 728.2 | 3.4954 | 0.01293% | 0.38796 | 21 | 0 | 0 | 0 | 0 | 168 | 8 | 8 | 0 |  |  |  | 0 | 0 | 0 | 0 | 0 | 0 | 0 | 3.1074 | 0.38796 | 3.4954 | 3.1074 | 3.1074 | 0 | 5 | 5 | 0 | 0 | 0 | 3.1074 | 6.6 | 3.1074
12375037586613 | 123750 | 3758 | 6 | 6 | 13 | sobota | 28.1 | 28 | 628.8 | 3.0182 | 0.01325% | 0.39752 | 21 | 0 | 0 | 0 | 0 | 168 | 8 | 8 | 0 |  |  |  | 0 | 0 | 0 | 0 | 0 | 0 | 0 | 2.6207 | 0.39752 | 3.0182 | 2.6207 | 2.6207 | 0 | 5 | 5 | 0 | 0 | 0 | 2.6207 | 6.6 | 2.6207
12375037596614 | 123750 | 3759 | 6 | 6 | 14 | sobota | 28 | 28 | 574.3 | 2.7566 | 0.01306% | 0.39178 | 21 | 0 | 0 | 0 | 0 | 168 | 8 | 8 | 0 |  |  |  | 0 | 0 | 0 | 0 | 0 | 0 | 0 | 2.3649 | 0.39178 | 2.7566 | 2.3649 | 2.3649 | 0 | 5 | 5 | 0 | 0 | 0 | 2.3649 | 6.6 | 2.3649
12375037606615 | 123750 | 3760 | 6 | 6 | 15 | sobota | 27.8 | 27 | 418.1 | 2.0069 | 0.0131% | 0.39308 | 29 | 0 | 0 | 0 | 0 | 174 | 6 | 6 | 0 |  |  |  | 0 | 0 | 0 | 0 | 0 | 0 | 0 | 1.6138 | 0.39308 | 2.0069 | 1.6138 | 1.6138 | 0 | 5 | 5 | 0 | 0 | 0 | 1.6138 | 6.6 | 1.6138
12375037616616 | 123750 | 3761 | 6 | 6 | 16 | sobota | 26.9 | 26 | 255.7 | 1.2274 | 0.01254% | 0.37612 | 33 | 0 | 0 | 0 | 0 | 132 | 4 | 4 | 0 |  |  |  | 0 | 0 | 0 | 0 | 0 | 0 | 0 | 0.85124 | 0.37612 | 1.2274 | 0.85124 | 0.85124 | 0 | 5 | 5 | 0 | 0 | 0 | 0.85124 | 6.6 | 0.85124
12375037626617 | 123750 | 3762 | 6 | 6 | 17 | sobota | 26.1 | 26 | 230.3 | 1.1054 | 0.01235% | 0.37035 | 33 | 0 | 0 | 0 | 0 | 132 | 4 | 4 | 0 |  |  |  | 0 | 0 | 0 | 0 | 0 | 0 | 0 | 0.73509 | 0.37035 | 1.1054 | 0.73509 | 0.73509 | 0 | 5 | 5 | 0 | 0 | 0 | 0.73509 | 6.6 | 0.73509
12375037636618 | 123750 | 3763 | 6 | 6 | 18 | sobota | 25.2 | 25 | 69.8 | 0.33504 | 0.01247% | 0.37418 | 50 | 0 | 0 | 0 | 0 | 100 | 2 | 2 | 0 |  |  |  | 0 | 0 | 0 | 0 | 0 | 0 | 0 | -0.039144 | 0.37418 | 0.33504 | 0 | 0 | 0.039144 | 5 | 4.9609 | 0.035229 | 0 | 0.0039144 | 0 | 6.6 | -0.039144
12375037646619 | 123750 | 3764 | 6 | 6 | 19 | sobota | 23.6 | 23 | 0 | 0 | 0.01306% | 0.39175 | 100 | 0 | 0 | 0 | 0 | 0 | 0 | 0 | 0 |  |  |  | 0 | 0 | 0 | 0 | 0 | 0 | 0 | -0.39175 | 0.39175 | 0 | 0 | 0 | 0.39175 | 4.9609 | 4.5691 | 0.35257 | 0 | 0.039175 | 0 | 6.6 | -0.39175
12375037656620 | 123750 | 3765 | 6 | 6 | 20 | sobota | 22 | 22 | 0 | 0 | 0.01343% | 0.40301 | 131 | 0 | 0 | 0 | 0 | 0 | 0 | 0 | 0 |  |  |  | 0 | 0 | 0 | 0 | 0 | 0 | 0 | -0.40301 | 0.40301 | 0 | 0 | 0 | 0.40301 | 4.5691 | 4.1661 | 0.36271 | 0 | 0.040301 | 0 | 6.6 | -0.40301
12375037666621 | 123750 | 3766 | 6 | 6 | 21 | sobota | 20.4 | 20 | 0 | 0 | 0.01345% | 0.40343 | 174 | 0 | 0 | 0 | 0 | 0 | 0 | 0 | 0 |  |  |  | 0 | 0 | 0 | 0 | 0 | 0 | 0 | -0.40343 | 0.40343 | 0 | 0 | 0 | 0.40343 | 4.1661 | 3.7627 | 0.36309 | 0 | 0.040343 | 0 | 6.6 | -0.40343
12375037676622 | 123750 | 3767 | 6 | 6 | 22 | sobota | 19.4 | 19 | 0 | 0 | 0.01169% | 0.35064 | 182 | 15.0391 | 0.082632 | 0.027776 | 0.086982 | 0 | 0 | 0 | 1.5675 |  |  |  | 0 | 0 | 0 | 0 | 0 | 0 | 0 | -0.35064 | 0.35064 | 0 | 0 | 0 | 0.35064 | 3.7627 | 3.412 | 0.31558 | 0 | 0.035064 | 0 | 6.6 | -0.35064
12375037686623 | 123750 | 3768 | 6 | 6 | 23 | sobota | 18.4 | 18 | 0 | 0 | 0.009385% | 0.28155 | 233 | 38.5067 | 0.16526 | 0.055551 | 0.17396 | 0 | 0 | 0 | 1.5675 |  |  |  | 0 | 0 | 0 | 0 | 0 | 0 | 0 | -0.28155 | 0.28155 | 0 | 0 | 0 | 0.28155 | 3.412 | 3.1305 | 0.2534 | 0 | 0.028155 | 0 | 6.6 | -0.28155
1237503769670 | 123750 | 3769 | 6 | 7 | 0 | niedziela | 17.4 | 17 | 0 | 0 | 0.007589% | 0.22768 | 282 | 69.9071 | 0.2479 | 0.083327 | 0.26094 | 0 | 0 | 0 | 1.5675 |  |  |  | 0 | 0 | 0 | 0 | 0 | 0 | 0 | -0.22768 | 0.22768 | 0 | 0 | 0 | 0.22768 | 3.1305 | 2.9028 | 0.20491 | 0 | 0.022768 | 0 | 7.6 | -0.22768
1237503770671 | 123750 | 3770 | 6 | 7 | 1 | niedziela | 16.5 | 16 | 0 | 0 | 0.006095% | 0.18284 | 283 | 93.54 | 0.33053 | 0.1111 | 0.34793 | 0 | 0 | 0 | 1.5675 |  |  |  | 0 | 0 | 0 | 0 | 0 | 0 | 0 | -0.18284 | 0.18284 | 0 | 0 | 0 | 0.18284 | 2.9028 | 2.72 | 0.16456 | 0 | 0.018284 | 0 | 7.6 | -0.18284
1237503771672 | 123750 | 3771 | 6 | 7 | 2 | niedziela | 15.7 | 15 | 0 | 0 | 0.005534% | 0.16602 | 319 | 131.7988 | 0.41316 | 0.13888 | 0.43491 | 0 | 0 | 0 | 1.5675 |  |  |  | 0 | 0 | 0 | 0 | 0 | 0 | 0 | -0.16602 | 0.16602 | 0 | 0 | 0 | 0.16602 | 2.72 | 2.5539 | 0.14942 | 0 | 0.016602 | 0 | 7.6 | -0.16602
1237503772673 | 123750 | 3772 | 6 | 7 | 3 | niedziela | 14.8 | 14 | 25.6 | 0.12288 | 0.005265% | 0.15794 | 313 | 155.1838 | 0.49579 | 0.16665 | 0.52189 | 0 | 0 | 0 | 1.5675 |  |  |  | 0 | 0 | 0 | 0 | 0 | 0 | 0 | -0.035061 | 0.15794 | 0.12288 | 0 | 0 | 0.035061 | 2.5539 | 2.5189 | 0.031555 | 0 | 0.0035061 | 0 | 7.6 | -0.035061
1237503773674 | 123750 | 3773 | 6 | 7 | 4 | niedziela | 16.1 | 16 | 137.2 | 0.65856 | 0.005332% | 0.15997 | 283 | 93.54 | 0.33053 | 0.1111 | 0.34793 | 0 | 0 | 0 | 1.5675 |  |  |  | 0 | 0 | 0 | 0 | 0 | 0 | 0 | 0.49859 | 0.15997 | 0.65856 | 0.49859 | 0.49859 | 0 | 2.5189 | 3.0175 | 0 | 0.49859 | 0 | 0 | 7.6 | 0.49859
1237503774675 | 123750 | 3774 | 6 | 7 | 5 | niedziela | 17.5 | 17 | 210 | 1.008 | 0.005803% | 0.17408 | 282 | 69.9071 | 0.2479 | 0.083327 | 0.26094 | 0 | 0 | 0 | 1.5675 |  |  |  | 0 | 0 | 0 | 0 | 0 | 0 | 0 | 0.83392 | 0.17408 | 1.008 | 0.83392 | 0.83392 | 0 | 3.0175 | 3.8514 | 0 | 0.83392 | 0 | 0 | 7.6 | 0.83392
1237503775676 | 123750 | 3775 | 6 | 7 | 6 | niedziela | 18.8 | 18 | 319.8 | 1.535 | 0.007023% | 0.2107 | 233 | 38.5067 | 0.16526 | 0.055551 | 0.17396 | 0 | 0 | 0 | 0 |  |  |  | 0 | 0 | 0 | 0 | 0 | 0 | 0 | 1.3243 | 0.2107 | 1.535 | 1.3243 | 1.3243 | 0 | 3.8514 | 5 | 0 | 1.1486 | 0 | 0.17572 | 7.6 | 1.3243
1237503776677 | 123750 | 3776 | 6 | 7 | 7 | niedziela | 21.4 | 21 | 461.4 | 2.2147 | 0.008683% | 0.2605 | 131 | 0 | 0 | 0 | 0 | 0 | 0 | 0 | 0 |  |  |  | 0 | 0 | 0 | 0 | 0 | 0 | 0 | 1.9542 | 0.2605 | 2.2147 | 1.9542 | 1.9542 | 0 | 5 | 5 | 0 | 0 | 0 | 1.9542 | 7.6 | 1.9542
1237503777678 | 123750 | 3777 | 6 | 7 | 8 | niedziela | 23.9 | 23 | 692.5 | 3.324 | 0.01041% | 0.31216 | 100 | 0 | 0 | 0 | 0 | 0 | 0 | 0 | 0 |  |  |  | 0 | 0 | 0 | 0 | 0 | 0 | 0 | 3.0118 | 0.31216 | 3.324 | 3.0118 | 3.0118 | 0 | 5 | 5 | 0 | 0 | 0 | 3.0118 | 7.6 | 3.0118
1237503778679 | 123750 | 3778 | 6 | 7 | 9 | niedziela | 26.5 | 26 | 1009.9 | 4.8475 | 0.0118% | 0.35392 | 33 | 0 | 0 | 0 | 0 | 132 | 4 | 4 | 0 |  |  |  | 0 | 0 | 0 | 0 | 0 | 0 | 0 | 4.4936 | 0.35392 | 4.8475 | 4.4936 | 4.4936 | 0 | 5 | 5 | 0 | 0 | 0 | 4.4936 | 7.6 | 4.4936
12375037796710 | 123750 | 3779 | 6 | 7 | 10 | niedziela | 27.4 | 27 | 895.2 | 4.297 | 0.01263% | 0.37905 | 29 | 0 | 0 | 0 | 0 | 174 | 6 | 6 | 0 |  |  |  | 0 | 0 | 0 | 0 | 0 | 0 | 0 | 3.9179 | 0.37905 | 4.297 | 3.9179 | 3.9179 | 0 | 5 | 5 | 0 | 0 | 0 | 3.9179 | 7.6 | 3.9179
12375037806711 | 123750 | 3780 | 6 | 7 | 11 | niedziela | 28.4 | 28 | 786.4 | 3.7747 | 0.01301% | 0.39039 | 21 | 0 | 0 | 0 | 0 | 168 | 8 | 8 | 0 |  |  |  | 0 | 0 | 0 | 0 | 0 | 0 | 0 | 3.3843 | 0.39039 | 3.7747 | 3.3843 | 3.3843 | 0 | 5 | 5 | 0 | 0 | 0 | 3.3843 | 7.6 | 3.3843
12375037816712 | 123750 | 3781 | 6 | 7 | 12 | niedziela | 29.3 | 29 | 687.1 | 3.2981 | 0.01266% | 0.37982 | 12 | 0 | 0 | 0 | 0 | 120 | 10 | 10 | 0 |  |  |  | 0 | 0 | 0 | 0 | 0 | 0 | 0 | 2.9183 | 0.37982 | 3.2981 | 2.9183 | 2.9183 | 0 | 5 | 5 | 0 | 0 | 0 | 2.9183 | 7.6 | 2.9183
12375037826713 | 123750 | 3782 | 6 | 7 | 13 | niedziela | 28.5 | 28 | 547.4 | 2.6275 | 0.01204% | 0.36122 | 21 | 0 | 0 | 0 | 0 | 168 | 8 | 8 | 0 |  |  |  | 0 | 0 | 0 | 0 | 0 | 0 | 0 | 2.2663 | 0.36122 | 2.6275 | 2.2663 | 2.2663 | 0 | 5 | 5 | 0 | 0 | 0 | 2.2663 | 7.6 | 2.2663
12375037836714 | 123750 | 3783 | 6 | 7 | 14 | niedziela | 27.6 | 27 | 446.1 | 2.1413 | 0.01101% | 0.33044 | 29 | 0 | 0 | 0 | 0 | 174 | 6 | 6 | 0 |  |  |  | 0 | 0 | 0 | 0 | 0 | 0 | 0 | 1.8108 | 0.33044 | 2.1413 | 1.8108 | 1.8108 | 0 | 5 | 5 | 0 | 0 | 0 | 1.8108 | 7.6 | 1.8108
12375037846715 | 123750 | 3784 | 6 | 7 | 15 | niedziela | 26.8 | 26 | 315.3 | 1.5134 | 0.01078% | 0.32338 | 33 | 0 | 0 | 0 | 0 | 132 | 4 | 4 | 0 |  |  |  | 0 | 0 | 0 | 0 | 0 | 0 | 0 | 1.1901 | 0.32338 | 1.5134 | 1.1901 | 1.1901 | 0 | 5 | 5 | 0 | 0 | 0 | 1.1901 | 7.6 | 1.1901
12375037856716 | 123750 | 3785 | 6 | 7 | 16 | niedziela | 25.8 | 25 | 213.7 | 1.0258 | 0.01059% | 0.31762 | 50 | 0 | 0 | 0 | 0 | 100 | 2 | 2 | 0 |  |  |  | 0 | 0 | 0 | 0 | 0 | 0 | 0 | 0.70814 | 0.31762 | 1.0258 | 0.70814 | 0.70814 | 0 | 5 | 5 | 0 | 0 | 0 | 0.70814 | 7.6 | 0.70814
12375037866717 | 123750 | 3786 | 6 | 7 | 17 | niedziela | 24.9 | 24 | 138.4 | 0.66432 | 0.01055% | 0.31654 | 86 | 0 | 0 | 0 | 0 | 0 | 0 | 0 | 0 |  |  |  | 0 | 0 | 0 | 0 | 0 | 0 | 0 | 0.34778 | 0.31654 | 0.66432 | 0.34778 | 0.34778 | 0 | 5 | 5 | 0 | 0 | 0 | 0.34778 | 7.6 | 0.34778
12375037876718 | 123750 | 3787 | 6 | 7 | 18 | niedziela | 23.9 | 23 | 41.9 | 0.20112 | 0.01152% | 0.34568 | 100 | 0 | 0 | 0 | 0 | 0 | 0 | 0 | 0 |  |  |  | 0 | 0 | 0 | 0 | 0 | 0 | 0 | -0.14456 | 0.34568 | 0.20112 | 0 | 0 | 0.14456 | 5 | 4.8554 | 0.1301 | 0 | 0.014456 | 0 | 7.6 | -0.14456
12375037886719 | 123750 | 3788 | 6 | 7 | 19 | niedziela | 22.1 | 22 | 0 | 0 | 0.01259% | 0.37768 | 131 | 0 | 0 | 0 | 0 | 0 | 0 | 0 | 0 |  |  |  | 0 | 0 | 0 | 0 | 0 | 0 | 0 | -0.37768 | 0.37768 | 0 | 0 | 0 | 0.37768 | 4.8554 | 4.4778 | 0.33991 | 0 | 0.037768 | 0 | 7.6 | -0.37768
12375037896720 | 123750 | 3789 | 6 | 7 | 20 | niedziela | 20.3 | 20 | 0 | 0 | 0.01353% | 0.40577 | 174 | 0 | 0 | 0 | 0 | 0 | 0 | 0 | 0 |  |  |  | 0 | 0 | 0 | 0 | 0 | 0 | 0 | -0.40577 | 0.40577 | 0 | 0 | 0 | 0.40577 | 4.4778 | 4.072 | 0.3652 | 0 | 0.040577 | 0 | 7.6 | -0.40577
12375037906721 | 123750 | 3790 | 6 | 7 | 21 | niedziela | 18.5 | 18 | 0 | 0 | 0.01352% | 0.40569 | 233 | 38.5067 | 0.16526 | 0.055551 | 0.17396 | 0 | 0 | 0 | 0 |  |  |  | 0 | 0 | 0 | 0 | 0 | 0 | 0 | -0.40569 | 0.40569 | 0 | 0 | 0 | 0.40569 | 4.072 | 3.6663 | 0.36512 | 0 | 0.040569 | 0 | 7.6 | -0.40569
12375037916722 | 123750 | 3791 | 6 | 7 | 22 | niedziela | 17.8 | 17 | 0 | 0 | 0.01124% | 0.33729 | 282 | 69.9071 | 0.2479 | 0.083327 | 0.26094 | 0 | 0 | 0 | 1.5675 |  |  |  | 0 | 0 | 0 | 0 | 0 | 0 | 0 | -0.33729 | 0.33729 | 0 | 0 | 0 | 0.33729 | 3.6663 | 3.329 | 0.30356 | 0 | 0.033729 | 0 | 7.6 | -0.33729
12375037926723 | 123750 | 3792 | 6 | 7 | 23 | niedziela | 17.2 | 17 | 0 | 0 | 0.008415% | 0.25246 | 282 | 69.9071 | 0.2479 | 0.083327 | 0.26094 | 0 | 0 | 0 | 1.5675 |  |  |  | 0 | 0 | 0 | 0 | 0 | 0 | 0 | -0.25246 | 0.25246 | 0 | 0 | 0 | 0.25246 | 3.329 | 3.0766 | 0.22721 | 0 | 0.025246 | 0 | 7.6 | -0.25246
1237503793680 | 123750 | 3793 | 6 | 8 | 0 | poniedziałek | 16.5 | 16 | 0 | 0 | 0.006573% | 0.19718 | 283 | 93.54 | 0.33053 | 0.1111 | 0.34793 | 0 | 0 | 0 | 1.5675 |  |  |  | 0 | 0 | 0 | 0 | 0 | 0 | 0 | -0.19718 | 0.19718 | 0 | 0 | 0 | 0.19718 | 3.0766 | 2.8794 | 0.17746 | 0 | 0.019718 | 0 | 8.6 | -0.19718
1237503794681 | 123750 | 3794 | 6 | 8 | 1 | poniedziałek | 16.1 | 16 | 0 | 0 | 0.005623% | 0.16869 | 283 | 93.54 | 0.33053 | 0.1111 | 0.34793 | 0 | 0 | 0 | 1.5675 |  |  |  | 0 | 0 | 0 | 0 | 0 | 0 | 0 | -0.16869 | 0.16869 | 0 | 0 | 0 | 0.16869 | 2.8794 | 2.7107 | 0.15182 | 0 | 0.016869 | 0 | 8.6 | -0.16869
1237503795682 | 123750 | 3795 | 6 | 8 | 2 | poniedziałek | 15.6 | 15 | 0 | 0 | 0.005274% | 0.15821 | 319 | 131.7988 | 0.41316 | 0.13888 | 0.43491 | 0 | 0 | 0 | 1.5675 |  |  |  | 0 | 0 | 0 | 0 | 0 | 0 | 0 | -0.15821 | 0.15821 | 0 | 0 | 0 | 0.15821 | 2.7107 | 2.5525 | 0.14239 | 0 | 0.015821 | 0 | 8.6 | -0.15821
1237503796683 | 123750 | 3796 | 6 | 8 | 3 | poniedziałek | 15.2 | 15 | 24.4 | 0.11712 | 0.005182% | 0.15545 | 319 | 131.7988 | 0.41316 | 0.13888 | 0.43491 | 0 | 0 | 0 | 1.5675 |  |  |  | 0 | 0 | 0 | 0 | 0 | 0 | 0 | -0.03833 | 0.15545 | 0.11712 | 0 | 0 | 0.03833 | 2.5525 | 2.5141 | 0.034497 | 0 | 0.003833 | 0 | 8.6 | -0.03833
1237503797684 | 123750 | 3797 | 6 | 8 | 4 | poniedziałek | 15.2 | 15 | 119.8 | 0.57504 | 0.005772% | 0.17317 | 319 | 131.7988 | 0.41316 | 0.13888 | 0.43491 | 0 | 0 | 0 | 1.5675 |  |  |  | 0 | 0 | 0 | 0 | 0 | 0 | 0 | 0.40187 | 0.17317 | 0.57504 | 0.40187 | 0.40187 | 0 | 2.5141 | 2.916 | 0 | 0.40187 | 0 | 0 | 8.6 | 0.40187
1237503798685 | 123750 | 3798 | 6 | 8 | 5 | poniedziałek | 15.2 | 15 | 178.8 | 0.85824 | 0.006943% | 0.20829 | 319 | 131.7988 | 0.41316 | 0.13888 | 0.43491 | 0 | 0 | 0 | 1.5675 |  |  |  | 0 | 0 | 0 | 0 | 0 | 0 | 0 | 0.64995 | 0.20829 | 0.85824 | 0.64995 | 0.64995 | 0 | 2.916 | 3.566 | 0 | 0.64995 | 0 | 0 | 8.6 | 0.64995
1237503799686 | 123750 | 3799 | 6 | 8 | 6 | poniedziałek | 15.2 | 15 | 211.6 | 1.0157 | 0.009289% | 0.27868 | 319 | 131.7988 | 0.41316 | 0.13888 | 0.43491 | 0 | 0 | 0 | 0 |  |  |  | 0 | 0 | 0 | 0 | 0 | 0 | 0 | 0.737 | 0.27868 | 1.0157 | 0.737 | 0.737 | 0 | 3.566 | 4.303 | 0 | 0.737 | 0 | 0 | 8.6 | 0.737
1237503800687 | 123750 | 3800 | 6 | 8 | 7 | poniedziałek | 16 | 16 | 274.9 | 1.3195 | 0.01091% | 0.3273 | 283 | 93.54 | 0.33053 | 0.1111 | 0.34793 | 0 | 0 | 0 | 0 |  |  |  | 0 | 0 | 0 | 0 | 0 | 0 | 0 | 0.99222 | 0.3273 | 1.3195 | 0.99222 | 0.99222 | 0 | 4.303 | 5 | 0 | 0.69704 | 0 | 0.29518 | 8.6 | 0.99222
1237503801688 | 123750 | 3801 | 6 | 8 | 8 | poniedziałek | 16.8 | 16 | 332.5 | 1.596 | 0.01143% | 0.34288 | 283 | 93.54 | 0.33053 | 0.1111 | 0.34793 | 0 | 0 | 0 | 0 |  |  |  | 0 | 0 | 0 | 0 | 0 | 0 | 0 | 1.2531 | 0.34288 | 1.596 | 1.2531 | 1.2531 | 0 | 5 | 5 | 0 | 0 | 0 | 1.2531 | 8.6 | 1.2531
1237503802689 | 123750 | 3802 | 6 | 8 | 9 | poniedziałek | 17.6 | 17 | 382.3 | 1.835 | 0.01143% | 0.34305 | 282 | 69.9071 | 0.2479 | 0.083327 | 0.26094 | 0 | 0 | 0 | 0 |  |  |  | 0 | 0 | 0 | 0 | 0 | 0 | 0 | 1.492 | 0.34305 | 1.835 | 1.492 | 1.492 | 0 | 5 | 5 | 0 | 0 | 0 | 1.492 | 8.6 | 1.492
12375038036810 | 123750 | 3803 | 6 | 8 | 10 | poniedziałek | 19.4 | 19 | 527.7 | 2.533 | 0.0113% | 0.33896 | 182 | 15.0391 | 0.082632 | 0.027776 | 0.086982 | 0 | 0 | 0 | 0 |  |  |  | 0 | 0 | 0 | 0 | 0 | 0 | 0 | 2.194 | 0.33896 | 2.533 | 2.194 | 2.194 | 0 | 5 | 5 | 0 | 0 | 0 | 2.194 | 8.6 | 2.194
12375038046811 | 123750 | 3804 | 6 | 8 | 11 | poniedziałek | 21.1 | 21 | 678.2 | 3.2554 | 0.01081% | 0.32418 | 131 | 0 | 0 | 0 | 0 | 0 | 0 | 0 | 0 |  |  |  | 0 | 0 | 0 | 0 | 0 | 0 | 0 | 2.9312 | 0.32418 | 3.2554 | 2.9312 | 2.9312 | 0 | 5 | 5 | 0 | 0 | 0 | 2.9312 | 8.6 | 2.9312
12375038056812 | 123750 | 3805 | 6 | 8 | 12 | poniedziałek | 22.9 | 22 | 688 | 3.3024 | 0.01061% | 0.31838 | 131 | 0 | 0 | 0 | 0 | 0 | 0 | 0 | 0 |  |  |  | 0 | 0 | 0 | 0 | 0 | 0 | 0 | 2.984 | 0.31838 | 3.3024 | 2.984 | 2.984 | 0 | 5 | 5 | 0 | 0 | 0 | 2.984 | 8.6 | 2.984
12375038066813 | 123750 | 3806 | 6 | 8 | 13 | poniedziałek | 23.7 | 23 | 547.1 | 2.6261 | 0.01062% | 0.3187 | 100 | 0 | 0 | 0 | 0 | 0 | 0 | 0 | 0 |  |  |  | 0 | 0 | 0 | 0 | 0 | 0 | 0 | 2.3074 | 0.3187 | 2.6261 | 2.3074 | 2.3074 | 0 | 5 | 5 | 0 | 0 | 0 | 2.3074 | 8.6 | 2.3074
12375038076814 | 123750 | 3807 | 6 | 8 | 14 | poniedziałek | 24.6 | 24 | 447.1 | 2.1461 | 0.01054% | 0.31634 | 86 | 0 | 0 | 0 | 0 | 0 | 0 | 0 | 0 |  |  |  | 0 | 0 | 0 | 0 | 0 | 0 | 0 | 1.8297 | 0.31634 | 2.1461 | 1.8297 | 1.8297 | 0 | 5 | 5 | 0 | 0 | 0 | 1.8297 | 8.6 | 1.8297
12375038086815 | 123750 | 3808 | 6 | 8 | 15 | poniedziałek | 25.4 | 25 | 316.3 | 1.5182 | 0.01094% | 0.32821 | 50 | 0 | 0 | 0 | 0 | 100 | 2 | 2 | 0 |  |  |  | 0 | 0 | 0 | 0 | 0 | 0 | 0 | 1.19 | 0.32821 | 1.5182 | 1.19 | 1.19 | 0 | 5 | 5 | 0 | 0 | 0 | 1.19 | 8.6 | 1.19
12375038096816 | 123750 | 3809 | 6 | 8 | 16 | poniedziałek | 22.9 | 22 | 192.4 | 0.92352 | 0.01154% | 0.3461 | 131 | 0 | 0 | 0 | 0 | 0 | 0 | 0 | 0 |  |  |  | 0 | 0 | 0 | 0 | 0 | 0 | 0 | 0.57742 | 0.3461 | 0.92352 | 0.57742 | 0.57742 | 0 | 5 | 5 | 0 | 0 | 0 | 0.57742 | 8.6 | 0.57742
12375038106817 | 123750 | 3810 | 6 | 8 | 17 | poniedziałek | 20.3 | 20 | 121 | 0.5808 | 0.0121% | 0.36292 | 174 | 0 | 0 | 0 | 0 | 0 | 0 | 0 | 0 |  |  |  | 0 | 0 | 0 | 0 | 0 | 0 | 0 | 0.21788 | 0.36292 | 0.5808 | 0.21788 | 0.21788 | 0 | 5 | 5 | 0 | 0 | 0 | 0.21788 | 8.6 | 0.21788
12375038116818 | 123750 | 3811 | 6 | 8 | 18 | poniedziałek | 17.8 | 17 | 30.2 | 0.14496 | 0.01245% | 0.37361 | 282 | 69.9071 | 0.2479 | 0.083327 | 0.26094 | 0 | 0 | 0 | 0 |  |  |  | 0 | 0 | 0 | 0 | 0 | 0 | 0 | -0.22865 | 0.37361 | 0.14496 | 0 | 0 | 0.22865 | 5 | 4.7713 | 0.20579 | 0 | 0.022865 | 0 | 8.6 | -0.22865
12375038126819 | 123750 | 3812 | 6 | 8 | 19 | poniedziałek | 17.1 | 17 | 0 | 0 | 0.01311% | 0.39338 | 282 | 69.9071 | 0.2479 | 0.083327 | 0.26094 | 0 | 0 | 0 | 0 |  |  |  | 0 | 0 | 0 | 0 | 0 | 0 | 0 | -0.39338 | 0.39338 | 0 | 0 | 0 | 0.39338 | 4.7713 | 4.378 | 0.35404 | 0 | 0.039338 | 0 | 8.6 | -0.39338
12375038136820 | 123750 | 3813 | 6 | 8 | 20 | poniedziałek | 16.3 | 16 | 0 | 0 | 0.01407% | 0.42219 | 283 | 93.54 | 0.33053 | 0.1111 | 0.34793 | 0 | 0 | 0 | 0 |  |  |  | 0 | 0 | 0 | 0 | 0 | 0 | 0 | -0.42219 | 0.42219 | 0 | 0 | 0 | 0.42219 | 4.378 | 3.9558 | 0.37997 | 0 | 0.042219 | 0 | 8.6 | -0.42219
12375038146821 | 123750 | 3814 | 6 | 8 | 21 | poniedziałek | 15.6 | 15 | 0 | 0 | 0.01391% | 0.41729 | 319 | 131.7988 | 0.41316 | 0.13888 | 0.43491 | 0 | 0 | 0 | 0 |  |  |  | 0 | 0 | 0 | 0 | 0 | 0 | 0 | -0.41729 | 0.41729 | 0 | 0 | 0 | 0.41729 | 3.9558 | 3.5385 | 0.37556 | 0 | 0.041729 | 0 | 8.6 | -0.41729
12375038156822 | 123750 | 3815 | 6 | 8 | 22 | poniedziałek | 14.9 | 14 | 0 | 0 | 0.01179% | 0.35363 | 313 | 155.1838 | 0.49579 | 0.16665 | 0.52189 | 0 | 0 | 0 | 1.5675 |  |  |  | 0 | 0 | 0 | 0 | 0 | 0 | 0 | -0.35363 | 0.35363 | 0 | 0 | 0 | 0.35363 | 3.5385 | 3.1849 | 0.31827 | 0 | 0.035363 | 0 | 8.6 | -0.35363
12375038166823 | 123750 | 3816 | 6 | 8 | 23 | poniedziałek | 14.2 | 14 | 0 | 0 | 0.008786% | 0.26357 | 313 | 155.1838 | 0.49579 | 0.16665 | 0.52189 | 0 | 0 | 0 | 1.5675 |  |  |  | 0 | 0 | 0 | 0 | 0 | 0 | 0 | -0.26357 | 0.26357 | 0 | 0 | 0 | 0.26357 | 3.1849 | 2.9213 | 0.23722 | 0 | 0.026357 | 0 | 8.6 | -0.26357
1237503817690 | 123750 | 3817 | 6 | 9 | 0 | wtorek | 13.5 | 13 | 0 | 0 | 0.006553% | 0.19659 | 284 | 164.2734 | 0.57843 | 0.19443 | 0.60887 | 0 | 0 | 0 | 1.5675 |  |  |  | 0 | 0 | 0 | 0 | 0 | 0 | 0 | -0.19659 | 0.19659 | 0 | 0 | 0 | 0.19659 | 2.9213 | 2.7247 | 0.17693 | 0 | 0.019659 | 0 | 9.6 | -0.19659
1237503818691 | 123750 | 3818 | 6 | 9 | 1 | wtorek | 12.4 | 12 | 0 | 0 | 0.0057% | 0.17099 | 277 | 183.1136 | 0.66106 | 0.22221 | 0.69585 | 0 | 0 | 0 | 1.5675 |  |  |  | 0 | 0 | 0 | 0 | 0 | 0 | 0 | -0.17099 | 0.17099 | 0 | 0 | 0 | 0.17099 | 2.7247 | 2.5537 | 0.15389 | 0 | 0.017099 | 0 | 9.6 | -0.17099
1237503819692 | 123750 | 3819 | 6 | 9 | 2 | wtorek | 11.2 | 11 | 0 | 0 | 0.005233% | 0.157 | 317 | 235.7505 | 0.74369 | 0.24998 | 0.78283 | 0 | 0 | 0 | 1.5675 |  |  |  | 0 | 0 | 0 | 0 | 0 | 0 | 0 | -0.157 | 0.157 | 0 | 0 | 0 | 0.157 | 2.5537 | 2.3967 | 0.1413 | 0 | 0.0157 | 0 | 9.6 | -0.157
1237503820693 | 123750 | 3820 | 6 | 9 | 3 | wtorek | 10.1 | 10 | 32.6 | 0.15648 | 0.005187% | 0.1556 | 355 | 293.3453 | 0.82632 | 0.27776 | 0.86982 | 0 | 0 | 0 | 1.5675 |  |  |  | 0 | 0 | 0 | 0 | 0 | 0 | 0 | 0.00088259 | 0.1556 | 0.15648 | 0.00088259 | 0.00088259 | 0 | 2.3967 | 2.3976 | 0 | 0.00088259 | 0 | -1.6653e-16 | 9.6 | 0.00088259
1237503821694 | 123750 | 3821 | 6 | 9 | 4 | wtorek | 11.1 | 11 | 165.1 | 0.79248 | 0.005722% | 0.17167 | 317 | 235.7505 | 0.74369 | 0.24998 | 0.78283 | 0 | 0 | 0 | 1.5675 |  |  |  | 0 | 0 | 0 | 0 | 0 | 0 | 0 | 0.62081 | 0.17167 | 0.79248 | 0.62081 | 0.62081 | 0 | 2.3976 | 3.0184 | 0 | 0.62081 | 0 | 0 | 9.6 | 0.62081
1237503822695 | 123750 | 3822 | 6 | 9 | 5 | wtorek | 12.1 | 12 | 267.9 | 1.2859 | 0.007091% | 0.21272 | 277 | 183.1136 | 0.66106 | 0.22221 | 0.69585 | 0 | 0 | 0 | 1.5675 |  |  |  | 0 | 0 | 0 | 0 | 0 | 0 | 0 | 1.0732 | 0.21272 | 1.2859 | 1.0732 | 1.0732 | 0 | 3.0184 | 4.0916 | 0 | 1.0732 | 0 | 0 | 9.6 | 1.0732
1237503823696 | 123750 | 3823 | 6 | 9 | 6 | wtorek | 13.1 | 13 | 473.4 | 2.2723 | 0.009344% | 0.28033 | 284 | 164.2734 | 0.57843 | 0.19443 | 0.60887 | 0 | 0 | 0 | 0 |  |  |  | 0 | 0 | 0 | 0 | 0 | 0 | 0 | 1.992 | 0.28033 | 2.2723 | 1.992 | 1.992 | 0 | 4.0916 | 5 | 0 | 0.9084 | 0 | 1.0836 | 9.6 | 1.992
1237503824697 | 123750 | 3824 | 6 | 9 | 7 | wtorek | 14.4 | 14 | 550 | 2.64 | 0.01066% | 0.31978 | 313 | 155.1838 | 0.49579 | 0.16665 | 0.52189 | 0 | 0 | 0 | 0 |  |  |  | 0 | 0 | 0 | 0 | 0 | 0 | 0 | 2.3202 | 0.31978 | 2.64 | 2.3202 | 2.3202 | 0 | 5 | 5 | 0 | 0 | 0 | 2.3202 | 9.6 | 2.3202
1237503825698 | 123750 | 3825 | 6 | 9 | 8 | wtorek | 15.7 | 15 | 608.2 | 2.9194 | 0.01082% | 0.32467 | 319 | 131.7988 | 0.41316 | 0.13888 | 0.43491 | 0 | 0 | 0 | 0 |  |  |  | 0 | 0 | 0 | 0 | 0 | 0 | 0 | 2.5947 | 0.32467 | 2.9194 | 2.5947 | 2.5947 | 0 | 5 | 5 | 0 | 0 | 0 | 2.5947 | 9.6 | 2.5947
1237503826699 | 123750 | 3826 | 6 | 9 | 9 | wtorek | 17 | 17 | 671.8 | 3.2246 | 0.01093% | 0.32778 | 282 | 69.9071 | 0.2479 | 0.083327 | 0.26094 | 0 | 0 | 0 | 0 |  |  |  | 0 | 0 | 0 | 0 | 0 | 0 | 0 | 2.8969 | 0.32778 | 3.2246 | 2.8969 | 2.8969 | 0 | 5 | 5 | 0 | 0 | 0 | 2.8969 | 9.6 | 2.8969
12375038276910 | 123750 | 3827 | 6 | 9 | 10 | wtorek | 17.6 | 17 | 673.5 | 3.2328 | 0.01076% | 0.32288 | 282 | 69.9071 | 0.2479 | 0.083327 | 0.26094 | 0 | 0 | 0 | 0 |  |  |  | 0 | 0 | 0 | 0 | 0 | 0 | 0 | 2.9099 | 0.32288 | 3.2328 | 2.9099 | 2.9099 | 0 | 5 | 5 | 0 | 0 | 0 | 2.9099 | 9.6 | 2.9099
12375038286911 | 123750 | 3828 | 6 | 9 | 11 | wtorek | 18.2 | 18 | 679.3 | 3.2606 | 0.01063% | 0.31901 | 233 | 38.5067 | 0.16526 | 0.055551 | 0.17396 | 0 | 0 | 0 | 0 |  |  |  | 0 | 0 | 0 | 0 | 0 | 0 | 0 | 2.9416 | 0.31901 | 3.2606 | 2.9416 | 2.9416 | 0 | 5 | 5 | 0 | 0 | 0 | 2.9416 | 9.6 | 2.9416
12375038296912 | 123750 | 3829 | 6 | 9 | 12 | wtorek | 18.8 | 18 | 580.7 | 2.7874 | 0.01079% | 0.32385 | 233 | 38.5067 | 0.16526 | 0.055551 | 0.17396 | 0 | 0 | 0 | 0 |  |  |  | 0 | 0 | 0 | 0 | 0 | 0 | 0 | 2.4635 | 0.32385 | 2.7874 | 2.4635 | 2.4635 | 0 | 5 | 5 | 0 | 0 | 0 | 2.4635 | 9.6 | 2.4635
12375038306913 | 123750 | 3830 | 6 | 9 | 13 | wtorek | 19.4 | 19 | 548.1 | 2.6309 | 0.01062% | 0.31864 | 182 | 15.0391 | 0.082632 | 0.027776 | 0.086982 | 0 | 0 | 0 | 0 |  |  |  | 0 | 0 | 0 | 0 | 0 | 0 | 0 | 2.3122 | 0.31864 | 2.6309 | 2.3122 | 2.3122 | 0 | 5 | 5 | 0 | 0 | 0 | 2.3122 | 9.6 | 2.3122
12375038316914 | 123750 | 3831 | 6 | 9 | 14 | wtorek | 20.1 | 20 | 509.7 | 2.4466 | 0.01074% | 0.32233 | 174 | 0 | 0 | 0 | 0 | 0 | 0 | 0 | 0 |  |  |  | 0 | 0 | 0 | 0 | 0 | 0 | 0 | 2.1242 | 0.32233 | 2.4466 | 2.1242 | 2.1242 | 0 | 5 | 5 | 0 | 0 | 0 | 2.1242 | 9.6 | 2.1242
12375038326915 | 123750 | 3832 | 6 | 9 | 15 | wtorek | 20.7 | 20 | 419.7 | 2.0146 | 0.0112% | 0.33612 | 174 | 0 | 0 | 0 | 0 | 0 | 0 | 0 | 0 |  |  |  | 0 | 0 | 0 | 0 | 0 | 0 | 0 | 1.6784 | 0.33612 | 2.0146 | 1.6784 | 1.6784 | 0 | 5 | 5 | 0 | 0 | 0 | 1.6784 | 9.6 | 1.6784
12375038336916 | 123750 | 3833 | 6 | 9 | 16 | wtorek | 19.8 | 19 | 258.3 | 1.2398 | 0.01151% | 0.34535 | 182 | 15.0391 | 0.082632 | 0.027776 | 0.086982 | 0 | 0 | 0 | 0 |  |  |  | 0 | 0 | 0 | 0 | 0 | 0 | 0 | 0.89449 | 0.34535 | 1.2398 | 0.89449 | 0.89449 | 0 | 5 | 5 | 0 | 0 | 0 | 0.89449 | 9.6 | 0.89449
12375038346917 | 123750 | 3834 | 6 | 9 | 17 | wtorek | 18.9 | 18 | 191.9 | 0.92112 | 0.01188% | 0.35625 | 233 | 38.5067 | 0.16526 | 0.055551 | 0.17396 | 0 | 0 | 0 | 0 |  |  |  | 0 | 0 | 0 | 0 | 0 | 0 | 0 | 0.56487 | 0.35625 | 0.92112 | 0.56487 | 0.56487 | 0 | 5 | 5 | 0 | 0 | 0 | 0.56487 | 9.6 | 0.56487
12375038356918 | 123750 | 3835 | 6 | 9 | 18 | wtorek | 18 | 18 | 60.5 | 0.2904 | 0.01251% | 0.37515 | 233 | 38.5067 | 0.16526 | 0.055551 | 0.17396 | 0 | 0 | 0 | 0 |  |  |  | 0 | 0 | 0 | 0 | 0 | 0 | 0 | -0.084754 | 0.37515 | 0.2904 | 0 | 0 | 0.084754 | 5 | 4.9152 | 0.076279 | 0 | 0.0084754 | 0 | 9.6 | -0.084754
12375038366919 | 123750 | 3836 | 6 | 9 | 19 | wtorek | 17.4 | 17 | 0 | 0 | 0.01322% | 0.39669 | 282 | 69.9071 | 0.2479 | 0.083327 | 0.26094 | 0 | 0 | 0 | 0 |  |  |  | 0 | 0 | 0 | 0 | 0 | 0 | 0 | -0.39669 | 0.39669 | 0 | 0 | 0 | 0.39669 | 4.9152 | 4.5186 | 0.35702 | 0 | 0.039669 | 0 | 9.6 | -0.39669
12375038376920 | 123750 | 3837 | 6 | 9 | 20 | wtorek | 16.9 | 16 | 0 | 0 | 0.01387% | 0.41596 | 283 | 93.54 | 0.33053 | 0.1111 | 0.34793 | 0 | 0 | 0 | 0 |  |  |  | 0 | 0 | 0 | 0 | 0 | 0 | 0 | -0.41596 | 0.41596 | 0 | 0 | 0 | 0.41596 | 4.5186 | 4.1026 | 0.37436 | 0 | 0.041596 | 0 | 9.6 | -0.41596
12375038386921 | 123750 | 3838 | 6 | 9 | 21 | wtorek | 16.3 | 16 | 0 | 0 | 0.01387% | 0.41603 | 283 | 93.54 | 0.33053 | 0.1111 | 0.34793 | 0 | 0 | 0 | 0 |  |  |  | 0 | 0 | 0 | 0 | 0 | 0 | 0 | -0.41603 | 0.41603 | 0 | 0 | 0 | 0.41603 | 4.1026 | 3.6866 | 0.37443 | 0 | 0.041603 | 0 | 9.6 | -0.41603
12375038396922 | 123750 | 3839 | 6 | 9 | 22 | wtorek | 15.3 | 15 | 0 | 0 | 0.01188% | 0.3565 | 319 | 131.7988 | 0.41316 | 0.13888 | 0.43491 | 0 | 0 | 0 | 1.5675 |  |  |  | 0 | 0 | 0 | 0 | 0 | 0 | 0 | -0.3565 | 0.3565 | 0 | 0 | 0 | 0.3565 | 3.6866 | 3.3301 | 0.32085 | 0 | 0.03565 | 0 | 9.6 | -0.3565
12375038406923 | 123750 | 3840 | 6 | 9 | 23 | wtorek | 14.3 | 14 | 0 | 0 | 0.00892% | 0.26759 | 313 | 155.1838 | 0.49579 | 0.16665 | 0.52189 | 0 | 0 | 0 | 1.5675 |  |  |  | 0 | 0 | 0 | 0 | 0 | 0 | 0 | -0.26759 | 0.26759 | 0 | 0 | 0 | 0.26759 | 3.3301 | 3.0625 | 0.24083 | 0 | 0.026759 | 0 | 9.6 | -0.26759
12375038416100 | 123750 | 3841 | 6 | 10 | 0 | środa | 13.3 | 13 | 0 | 0 | 0.006768% | 0.20305 | 284 | 164.2734 | 0.57843 | 0.19443 | 0.60887 | 0 | 0 | 0 | 1.5675 |  |  |  | 0 | 0 | 0 | 0 | 0 | 0 | 0 | -0.20305 | 0.20305 | 0 | 0 | 0 | 0.20305 | 3.0625 | 2.8594 | 0.18274 | 0 | 0.020305 | 0 | 10.6 | -0.20305
12375038426101 | 123750 | 3842 | 6 | 10 | 1 | środa | 12.9 | 12 | 0 | 0 | 0.005615% | 0.16844 | 277 | 183.1136 | 0.66106 | 0.22221 | 0.69585 | 0 | 0 | 0 | 1.5675 |  |  |  | 0 | 0 | 0 | 0 | 0 | 0 | 0 | -0.16844 | 0.16844 | 0 | 0 | 0 | 0.16844 | 2.8594 | 2.691 | 0.1516 | 0 | 0.016844 | 0 | 10.6 | -0.16844
12375038436102 | 123750 | 3843 | 6 | 10 | 2 | środa | 12.4 | 12 | 0 | 0 | 0.005311% | 0.15934 | 277 | 183.1136 | 0.66106 | 0.22221 | 0.69585 | 0 | 0 | 0 | 1.5675 |  |  |  | 0 | 0 | 0 | 0 | 0 | 0 | 0 | -0.15934 | 0.15934 | 0 | 0 | 0 | 0.15934 | 2.691 | 2.5316 | 0.14341 | 0 | 0.015934 | 0 | 10.6 | -0.15934
12375038446103 | 123750 | 3844 | 6 | 10 | 3 | środa | 12 | 12 | 20.9 | 0.10032 | 0.005121% | 0.15362 | 277 | 183.1136 | 0.66106 | 0.22221 | 0.69585 | 0 | 0 | 0 | 1.5675 |  |  |  | 0 | 0 | 0 | 0 | 0 | 0 | 0 | -0.053303 | 0.15362 | 0.10032 | 0 | 0 | 0.053303 | 2.5316 | 2.4783 | 0.047973 | 0 | 0.0053303 | 0 | 10.6 | -0.053303
12375038456104 | 123750 | 3845 | 6 | 10 | 4 | środa | 13.3 | 13 | 121 | 0.5808 | 0.005706% | 0.17117 | 284 | 164.2734 | 0.57843 | 0.19443 | 0.60887 | 0 | 0 | 0 | 1.5675 |  |  |  | 0 | 0 | 0 | 0 | 0 | 0 | 0 | 0.40963 | 0.17117 | 0.5808 | 0.40963 | 0.40963 | 0 | 2.4783 | 2.888 | 0 | 0.40963 | 0 | 0 | 10.6 | 0.40963
12375038466105 | 123750 | 3846 | 6 | 10 | 5 | środa | 14.7 | 14 | 200.7 | 0.96336 | 0.007007% | 0.21022 | 313 | 155.1838 | 0.49579 | 0.16665 | 0.52189 | 0 | 0 | 0 | 1.5675 |  |  |  | 0 | 0 | 0 | 0 | 0 | 0 | 0 | 0.75314 | 0.21022 | 0.96336 | 0.75314 | 0.75314 | 0 | 2.888 | 3.6411 | 0 | 0.75314 | 0 | 0 | 10.6 | 0.75314
12375038476106 | 123750 | 3847 | 6 | 10 | 6 | środa | 16 | 16 | 321.4 | 1.5427 | 0.009135% | 0.27404 | 283 | 93.54 | 0.33053 | 0.1111 | 0.34793 | 0 | 0 | 0 | 0 |  |  |  | 0 | 0 | 0 | 0 | 0 | 0 | 0 | 1.2687 | 0.27404 | 1.5427 | 1.2687 | 1.2687 | 0 | 3.6411 | 4.9098 | 0 | 1.2687 | 0 | 0 | 10.6 | 1.2687
12375038486107 | 123750 | 3848 | 6 | 10 | 7 | środa | 16.9 | 16 | 397.4 | 1.9075 | 0.01065% | 0.31946 | 283 | 93.54 | 0.33053 | 0.1111 | 0.34793 | 0 | 0 | 0 | 0 |  |  |  | 0 | 0 | 0 | 0 | 0 | 0 | 0 | 1.5881 | 0.31946 | 1.9075 | 1.5881 | 1.5881 | 0 | 4.9098 | 5 | 0 | 0.090217 | 0 | 1.4978 | 10.6 | 1.5881
12375038496108 | 123750 | 3849 | 6 | 10 | 8 | środa | 17.7 | 17 | 421.8 | 2.0246 | 0.01104% | 0.33112 | 282 | 69.9071 | 0.2479 | 0.083327 | 0.26094 | 0 | 0 | 0 | 0 |  |  |  | 0 | 0 | 0 | 0 | 0 | 0 | 0 | 1.6935 | 0.33112 | 2.0246 | 1.6935 | 1.6935 | 0 | 5 | 5 | 0 | 0 | 0 | 1.6935 | 10.6 | 1.6935
12375038506109 | 123750 | 3850 | 6 | 10 | 9 | środa | 18.6 | 18 | 383.4 | 1.8403 | 0.01097% | 0.32921 | 233 | 38.5067 | 0.16526 | 0.055551 | 0.17396 | 0 | 0 | 0 | 0 |  |  |  | 0 | 0 | 0 | 0 | 0 | 0 | 0 | 1.5111 | 0.32921 | 1.8403 | 1.5111 | 1.5111 | 0 | 5 | 5 | 0 | 0 | 0 | 1.5111 | 10.6 | 1.5111
123750385161010 | 123750 | 3851 | 6 | 10 | 10 | środa | 20.3 | 20 | 528.7 | 2.5378 | 0.01054% | 0.31617 | 174 | 0 | 0 | 0 | 0 | 0 | 0 | 0 | 0 |  |  |  | 0 | 0 | 0 | 0 | 0 | 0 | 0 | 2.2216 | 0.31617 | 2.5378 | 2.2216 | 2.2216 | 0 | 5 | 5 | 0 | 0 | 0 | 2.2216 | 10.6 | 2.2216
123750385261011 | 123750 | 3852 | 6 | 10 | 11 | środa | 22 | 22 | 680.3 | 3.2654 | 0.01049% | 0.3146 | 131 | 0 | 0 | 0 | 0 | 0 | 0 | 0 | 0 |  |  |  | 0 | 0 | 0 | 0 | 0 | 0 | 0 | 2.9508 | 0.3146 | 3.2654 | 2.9508 | 2.9508 | 0 | 5 | 5 | 0 | 0 | 0 | 2.9508 | 10.6 | 2.9508
123750385361012 | 123750 | 3853 | 6 | 10 | 12 | środa | 23.7 | 23 | 688.5 | 3.3048 | 0.01041% | 0.31217 | 100 | 0 | 0 | 0 | 0 | 0 | 0 | 0 | 0 |  |  |  | 0 | 0 | 0 | 0 | 0 | 0 | 0 | 2.9926 | 0.31217 | 3.3048 | 2.9926 | 2.9926 | 0 | 5 | 5 | 0 | 0 | 0 | 2.9926 | 10.6 | 2.9926
123750385461013 | 123750 | 3854 | 6 | 10 | 13 | środa | 23.4 | 23 | 549.2 | 2.6362 | 0.01025% | 0.30744 | 100 | 0 | 0 | 0 | 0 | 0 | 0 | 0 | 0 |  |  |  | 0 | 0 | 0 | 0 | 0 | 0 | 0 | 2.3287 | 0.30744 | 2.6362 | 2.3287 | 2.3287 | 0 | 5 | 5 | 0 | 0 | 0 | 2.3287 | 10.6 | 2.3287
123750385561014 | 123750 | 3855 | 6 | 10 | 14 | środa | 23 | 23 | 448 | 2.1504 | 0.01051% | 0.31523 | 100 | 0 | 0 | 0 | 0 | 0 | 0 | 0 | 0 |  |  |  | 0 | 0 | 0 | 0 | 0 | 0 | 0 | 1.8352 | 0.31523 | 2.1504 | 1.8352 | 1.8352 | 0 | 5 | 5 | 0 | 0 | 0 | 1.8352 | 10.6 | 1.8352
123750385661015 | 123750 | 3856 | 6 | 10 | 15 | środa | 22.7 | 22 | 317.4 | 1.5235 | 0.01072% | 0.3217 | 131 | 0 | 0 | 0 | 0 | 0 | 0 | 0 | 0 |  |  |  | 0 | 0 | 0 | 0 | 0 | 0 | 0 | 1.2018 | 0.3217 | 1.5235 | 1.2018 | 1.2018 | 0 | 5 | 5 | 0 | 0 | 0 | 1.2018 | 10.6 | 1.2018
123750385761016 | 123750 | 3857 | 6 | 10 | 16 | środa | 22.4 | 22 | 216 | 1.0368 | 0.01124% | 0.33721 | 131 | 0 | 0 | 0 | 0 | 0 | 0 | 0 | 0 |  |  |  | 0 | 0 | 0 | 0 | 0 | 0 | 0 | 0.69959 | 0.33721 | 1.0368 | 0.69959 | 0.69959 | 0 | 5 | 5 | 0 | 0 | 0 | 0.69959 | 10.6 | 0.69959
123750385861017 | 123750 | 3858 | 6 | 10 | 17 | środa | 22 | 22 | 140.7 | 0.67536 | 0.01156% | 0.34666 | 131 | 0 | 0 | 0 | 0 | 0 | 0 | 0 | 0 |  |  |  | 0 | 0 | 0 | 0 | 0 | 0 | 0 | 0.3287 | 0.34666 | 0.67536 | 0.3287 | 0.3287 | 0 | 5 | 5 | 0 | 0 | 0 | 0.3287 | 10.6 | 0.3287
123750385961018 | 123750 | 3859 | 6 | 10 | 18 | środa | 21.7 | 21 | 44.2 | 0.21216 | 0.01226% | 0.36769 | 131 | 0 | 0 | 0 | 0 | 0 | 0 | 0 | 0 |  |  |  | 0 | 0 | 0 | 0 | 0 | 0 | 0 | -0.15553 | 0.36769 | 0.21216 | 0 | 0 | 0.15553 | 5 | 4.8445 | 0.13997 | 0 | 0.015553 | 0 | 10.6 | -0.15553
123750386061019 | 123750 | 3860 | 6 | 10 | 19 | środa | 20.4 | 20 | 0 | 0 | 0.01291% | 0.38717 | 174 | 0 | 0 | 0 | 0 | 0 | 0 | 0 | 0 |  |  |  | 0 | 0 | 0 | 0 | 0 | 0 | 0 | -0.38717 | 0.38717 | 0 | 0 | 0 | 0.38717 | 4.8445 | 4.4573 | 0.34845 | 0 | 0.038717 | 0 | 10.6 | -0.38717
123750386161020 | 123750 | 3861 | 6 | 10 | 20 | środa | 19.2 | 19 | 0 | 0 | 0.01382% | 0.41451 | 182 | 15.0391 | 0.082632 | 0.027776 | 0.086982 | 0 | 0 | 0 | 0 |  |  |  | 0 | 0 | 0 | 0 | 0 | 0 | 0 | -0.41451 | 0.41451 | 0 | 0 | 0 | 0.41451 | 4.4573 | 4.0428 | 0.37306 | 0 | 0.041451 | 0 | 10.6 | -0.41451
123750386261021 | 123750 | 3862 | 6 | 10 | 21 | środa | 17.9 | 17 | 0 | 0 | 0.01418% | 0.42551 | 282 | 69.9071 | 0.2479 | 0.083327 | 0.26094 | 0 | 0 | 0 | 0 |  |  |  | 0 | 0 | 0 | 0 | 0 | 0 | 0 | -0.42551 | 0.42551 | 0 | 0 | 0 | 0.42551 | 4.0428 | 3.6173 | 0.38296 | 0 | 0.042551 | 0 | 10.6 | -0.42551
123750386361022 | 123750 | 3863 | 6 | 10 | 22 | środa | 17.5 | 17 | 0 | 0 | 0.01185% | 0.35554 | 282 | 69.9071 | 0.2479 | 0.083327 | 0.26094 | 0 | 0 | 0 | 1.5675 |  |  |  | 0 | 0 | 0 | 0 | 0 | 0 | 0 | -0.35554 | 0.35554 | 0 | 0 | 0 | 0.35554 | 3.6173 | 3.2617 | 0.31998 | 0 | 0.035554 | 0 | 10.6 | -0.35554
123750386461023 | 123750 | 3864 | 6 | 10 | 23 | środa | 17.2 | 17 | 0 | 0 | 0.008895% | 0.26684 | 282 | 69.9071 | 0.2479 | 0.083327 | 0.26094 | 0 | 0 | 0 | 1.5675 |  |  |  | 0 | 0 | 0 | 0 | 0 | 0 | 0 | -0.26684 | 0.26684 | 0 | 0 | 0 | 0.26684 | 3.2617 | 2.9949 | 0.24015 | 0 | 0.026684 | 0 | 10.6 | -0.26684
12375038656110 | 123750 | 3865 | 6 | 11 | 0 | czwartek | 16.8 | 16 | 0 | 0 | 0.00671% | 0.2013 | 283 | 93.54 | 0.33053 | 0.1111 | 0.34793 | 0 | 0 | 0 | 1.5675 |  |  |  | 0 | 0 | 0 | 0 | 0 | 0 | 0 | -0.2013 | 0.2013 | 0 | 0 | 0 | 0.2013 | 2.9949 | 2.7936 | 0.18117 | 0 | 0.02013 | 0 | 11.6 | -0.2013
12375038666111 | 123750 | 3866 | 6 | 11 | 1 | czwartek | 16.4 | 16 | 0 | 0 | 0.005621% | 0.16864 | 283 | 93.54 | 0.33053 | 0.1111 | 0.34793 | 0 | 0 | 0 | 1.5675 |  |  |  | 0 | 0 | 0 | 0 | 0 | 0 | 0 | -0.16864 | 0.16864 | 0 | 0 | 0 | 0.16864 | 2.7936 | 2.625 | 0.15178 | 0 | 0.016864 | 0 | 11.6 | -0.16864
12375038676112 | 123750 | 3867 | 6 | 11 | 2 | czwartek | 15.9 | 15 | 0 | 0 | 0.005286% | 0.15858 | 319 | 131.7988 | 0.41316 | 0.13888 | 0.43491 | 0 | 0 | 0 | 1.5675 |  |  |  | 0 | 0 | 0 | 0 | 0 | 0 | 0 | -0.15858 | 0.15858 | 0 | 0 | 0 | 0.15858 | 2.625 | 2.4664 | 0.14273 | 0 | 0.015858 | 0 | 11.6 | -0.15858
12375038686113 | 123750 | 3868 | 6 | 11 | 3 | czwartek | 15.5 | 15 | 25.6 | 0.12288 | 0.005116% | 0.15349 | 319 | 131.7988 | 0.41316 | 0.13888 | 0.43491 | 0 | 0 | 0 | 1.5675 |  |  |  | 0 | 0 | 0 | 0 | 0 | 0 | 0 | -0.030605 | 0.15349 | 0.12288 | 0 | 0 | 0.030605 | 2.4664 | 2.4358 | 0.027545 | 0 | 0.0030605 | 0 | 11.6 | -0.030605
12375038696114 | 123750 | 3869 | 6 | 11 | 4 | czwartek | 16.6 | 16 | 121 | 0.5808 | 0.005847% | 0.1754 | 283 | 93.54 | 0.33053 | 0.1111 | 0.34793 | 0 | 0 | 0 | 1.5675 |  |  |  | 0 | 0 | 0 | 0 | 0 | 0 | 0 | 0.4054 | 0.1754 | 0.5808 | 0.4054 | 0.4054 | 0 | 2.4358 | 2.8412 | 0 | 0.4054 | 0 | 0 | 11.6 | 0.4054
12375038706115 | 123750 | 3870 | 6 | 11 | 5 | czwartek | 17.7 | 17 | 212.2 | 1.0186 | 0.007077% | 0.21232 | 282 | 69.9071 | 0.2479 | 0.083327 | 0.26094 | 0 | 0 | 0 | 1.5675 |  |  |  | 0 | 0 | 0 | 0 | 0 | 0 | 0 | 0.80624 | 0.21232 | 1.0186 | 0.80624 | 0.80624 | 0 | 2.8412 | 3.6474 | 0 | 0.80624 | 0 | 0 | 11.6 | 0.80624
12375038716116 | 123750 | 3871 | 6 | 11 | 6 | czwartek | 18.8 | 18 | 321.3 | 1.5422 | 0.009051% | 0.27154 | 233 | 38.5067 | 0.16526 | 0.055551 | 0.17396 | 0 | 0 | 0 | 0 |  |  |  | 0 | 0 | 0 | 0 | 0 | 0 | 0 | 1.2707 | 0.27154 | 1.5422 | 1.2707 | 1.2707 | 0 | 3.6474 | 4.9181 | 0 | 1.2707 | 0 | 0 | 11.6 | 1.2707
12375038726117 | 123750 | 3872 | 6 | 11 | 7 | czwartek | 20 | 20 | 462.7 | 2.221 | 0.01051% | 0.31536 | 174 | 0 | 0 | 0 | 0 | 0 | 0 | 0 | 0 |  |  |  | 0 | 0 | 0 | 0 | 0 | 0 | 0 | 1.9056 | 0.31536 | 2.221 | 1.9056 | 1.9056 | 0 | 4.9181 | 5 | 0 | 0.081886 | 0 | 1.8237 | 11.6 | 1.9056
12375038736118 | 123750 | 3873 | 6 | 11 | 8 | czwartek | 21.3 | 21 | 575.3 | 2.7614 | 0.01081% | 0.32421 | 131 | 0 | 0 | 0 | 0 | 0 | 0 | 0 | 0 |  |  |  | 0 | 0 | 0 | 0 | 0 | 0 | 0 | 2.4372 | 0.32421 | 2.7614 | 2.4372 | 2.4372 | 0 | 5 | 5 | 0 | 0 | 0 | 2.4372 | 11.6 | 2.4372
12375038746119 | 123750 | 3874 | 6 | 11 | 9 | czwartek | 22.5 | 22 | 713.9 | 3.4267 | 0.01055% | 0.31657 | 131 | 0 | 0 | 0 | 0 | 0 | 0 | 0 | 0 |  |  |  | 0 | 0 | 0 | 0 | 0 | 0 | 0 | 3.1102 | 0.31657 | 3.4267 | 3.1102 | 3.1102 | 0 | 5 | 5 | 0 | 0 | 0 | 3.1102 | 11.6 | 3.1102
123750387561110 | 123750 | 3875 | 6 | 11 | 10 | czwartek | 23.5 | 23 | 736.8 | 3.5366 | 0.01028% | 0.30833 | 100 | 0 | 0 | 0 | 0 | 0 | 0 | 0 | 0 |  |  |  | 0 | 0 | 0 | 0 | 0 | 0 | 0 | 3.2283 | 0.30833 | 3.5366 | 3.2283 | 3.2283 | 0 | 5 | 5 | 0 | 0 | 0 | 3.2283 | 11.6 | 3.2283
123750387661111 | 123750 | 3876 | 6 | 11 | 11 | czwartek | 24.6 | 24 | 680 | 3.264 | 0.01044% | 0.31331 | 86 | 0 | 0 | 0 | 0 | 0 | 0 | 0 | 0 |  |  |  | 0 | 0 | 0 | 0 | 0 | 0 | 0 | 2.9507 | 0.31331 | 3.264 | 2.9507 | 2.9507 | 0 | 5 | 5 | 0 | 0 | 0 | 2.9507 | 11.6 | 2.9507
123750387761112 | 123750 | 3877 | 6 | 11 | 12 | czwartek | 25.6 | 25 | 581.6 | 2.7917 | 0.0103% | 0.30887 | 50 | 0 | 0 | 0 | 0 | 100 | 2 | 2 | 0 |  |  |  | 0 | 0 | 0 | 0 | 0 | 0 | 0 | 2.4828 | 0.30887 | 2.7917 | 2.4828 | 2.4828 | 0 | 5 | 5 | 0 | 0 | 0 | 2.4828 | 11.6 | 2.4828
123750387861113 | 123750 | 3878 | 6 | 11 | 13 | czwartek | 24.4 | 24 | 507 | 2.4336 | 0.01057% | 0.31696 | 86 | 0 | 0 | 0 | 0 | 0 | 0 | 0 | 0 |  |  |  | 0 | 0 | 0 | 0 | 0 | 0 | 0 | 2.1166 | 0.31696 | 2.4336 | 2.1166 | 2.1166 | 0 | 5 | 5 | 0 | 0 | 0 | 2.1166 | 11.6 | 2.1166
123750387961114 | 123750 | 3879 | 6 | 11 | 14 | czwartek | 23.3 | 23 | 449 | 2.1552 | 0.01054% | 0.3163 | 100 | 0 | 0 | 0 | 0 | 0 | 0 | 0 | 0 |  |  |  | 0 | 0 | 0 | 0 | 0 | 0 | 0 | 1.8389 | 0.3163 | 2.1552 | 1.8389 | 1.8389 | 0 | 5 | 5 | 0 | 0 | 0 | 1.8389 | 11.6 | 1.8389
123750388061115 | 123750 | 3880 | 6 | 11 | 15 | czwartek | 22.1 | 22 | 339.9 | 1.6315 | 0.01078% | 0.32338 | 131 | 0 | 0 | 0 | 0 | 0 | 0 | 0 | 0 |  |  |  | 0 | 0 | 0 | 0 | 0 | 0 | 0 | 1.3081 | 0.32338 | 1.6315 | 1.3081 | 1.3081 | 0 | 5 | 5 | 0 | 0 | 0 | 1.3081 | 11.6 | 1.3081
123750388161116 | 123750 | 3881 | 6 | 11 | 16 | czwartek | 22 | 22 | 216.2 | 1.0378 | 0.01125% | 0.33751 | 131 | 0 | 0 | 0 | 0 | 0 | 0 | 0 | 0 |  |  |  | 0 | 0 | 0 | 0 | 0 | 0 | 0 | 0.70025 | 0.33751 | 1.0378 | 0.70025 | 0.70025 | 0 | 5 | 5 | 0 | 0 | 0 | 0.70025 | 11.6 | 0.70025
123750388261117 | 123750 | 3882 | 6 | 11 | 17 | czwartek | 21.9 | 21 | 122.1 | 0.58608 | 0.01162% | 0.34874 | 131 | 0 | 0 | 0 | 0 | 0 | 0 | 0 | 0 |  |  |  | 0 | 0 | 0 | 0 | 0 | 0 | 0 | 0.23734 | 0.34874 | 0.58608 | 0.23734 | 0.23734 | 0 | 5 | 5 | 0 | 0 | 0 | 0.23734 | 11.6 | 0.23734
123750388361118 | 123750 | 3883 | 6 | 11 | 18 | czwartek | 21.8 | 21 | 31.4 | 0.15072 | 0.01215% | 0.3645 | 131 | 0 | 0 | 0 | 0 | 0 | 0 | 0 | 0 |  |  |  | 0 | 0 | 0 | 0 | 0 | 0 | 0 | -0.21378 | 0.3645 | 0.15072 | 0 | 0 | 0.21378 | 5 | 4.7862 | 0.1924 | 0 | 0.021378 | 0 | 11.6 | -0.21378
123750388461119 | 123750 | 3884 | 6 | 11 | 19 | czwartek | 20.5 | 20 | 0 | 0 | 0.01277% | 0.38315 | 174 | 0 | 0 | 0 | 0 | 0 | 0 | 0 | 0 |  |  |  | 0 | 0 | 0 | 0 | 0 | 0 | 0 | -0.38315 | 0.38315 | 0 | 0 | 0 | 0.38315 | 4.7862 | 4.4031 | 0.34483 | 0 | 0.038315 | 0 | 11.6 | -0.38315
123750388561120 | 123750 | 3885 | 6 | 11 | 20 | czwartek | 19.3 | 19 | 0 | 0 | 0.01402% | 0.42063 | 182 | 15.0391 | 0.082632 | 0.027776 | 0.086982 | 0 | 0 | 0 | 0 |  |  |  | 0 | 0 | 0 | 0 | 0 | 0 | 0 | -0.42063 | 0.42063 | 0 | 0 | 0 | 0.42063 | 4.4031 | 3.9824 | 0.37857 | 0 | 0.042063 | 0 | 11.6 | -0.42063
123750388661121 | 123750 | 3886 | 6 | 11 | 21 | czwartek | 18 | 18 | 0 | 0 | 0.01415% | 0.42438 | 233 | 38.5067 | 0.16526 | 0.055551 | 0.17396 | 0 | 0 | 0 | 0 |  |  |  | 0 | 0 | 0 | 0 | 0 | 0 | 0 | -0.42438 | 0.42438 | 0 | 0 | 0 | 0.42438 | 3.9824 | 3.5581 | 0.38194 | 0 | 0.042438 | 0 | 11.6 | -0.42438
123750388761122 | 123750 | 3887 | 6 | 11 | 22 | czwartek | 17.4 | 17 | 0 | 0 | 0.01214% | 0.36413 | 282 | 69.9071 | 0.2479 | 0.083327 | 0.26094 | 0 | 0 | 0 | 1.5675 |  |  |  | 0 | 0 | 0 | 0 | 0 | 0 | 0 | -0.36413 | 0.36413 | 0 | 0 | 0 | 0.36413 | 3.5581 | 3.1939 | 0.32772 | 0 | 0.036413 | 0 | 11.6 | -0.36413
123750388861123 | 123750 | 3888 | 6 | 11 | 23 | czwartek | 16.8 | 16 | 0 | 0 | 0.008977% | 0.2693 | 283 | 93.54 | 0.33053 | 0.1111 | 0.34793 | 0 | 0 | 0 | 1.5675 |  |  |  | 0 | 0 | 0 | 0 | 0 | 0 | 0 | -0.2693 | 0.2693 | 0 | 0 | 0 | 0.2693 | 3.1939 | 2.9246 | 0.24237 | 0 | 0.02693 | 0 | 11.6 | -0.2693
12375038896120 | 123750 | 3889 | 6 | 12 | 0 | piątek | 16.2 | 16 | 0 | 0 | 0.006716% | 0.20147 | 283 | 93.54 | 0.33053 | 0.1111 | 0.34793 | 0 | 0 | 0 | 1.5675 |  |  |  | 0 | 0 | 0 | 0 | 0 | 0 | 0 | -0.20147 | 0.20147 | 0 | 0 | 0 | 0.20147 | 2.9246 | 2.7232 | 0.18132 | 0 | 0.020147 | 0 | 12.6 | -0.20147
12375038906121 | 123750 | 3890 | 6 | 12 | 1 | piątek | 15.9 | 15 | 0 | 0 | 0.005661% | 0.16982 | 319 | 131.7988 | 0.41316 | 0.13888 | 0.43491 | 0 | 0 | 0 | 1.5675 |  |  |  | 0 | 0 | 0 | 0 | 0 | 0 | 0 | -0.16982 | 0.16982 | 0 | 0 | 0 | 0.16982 | 2.7232 | 2.5533 | 0.15284 | 0 | 0.016982 | 0 | 12.6 | -0.16982
12375038916122 | 123750 | 3891 | 6 | 12 | 2 | piątek | 15.5 | 15 | 0 | 0 | 0.005261% | 0.15783 | 319 | 131.7988 | 0.41316 | 0.13888 | 0.43491 | 0 | 0 | 0 | 1.5675 |  |  |  | 0 | 0 | 0 | 0 | 0 | 0 | 0 | -0.15783 | 0.15783 | 0 | 0 | 0 | 0.15783 | 2.5533 | 2.3955 | 0.14204 | 0 | 0.015783 | 0 | 12.6 | -0.15783
12375038926123 | 123750 | 3892 | 6 | 12 | 3 | piątek | 15.2 | 15 | 27.9 | 0.13392 | 0.005133% | 0.15398 | 319 | 131.7988 | 0.41316 | 0.13888 | 0.43491 | 0 | 0 | 0 | 1.5675 |  |  |  | 0 | 0 | 0 | 0 | 0 | 0 | 0 | -0.020057 | 0.15398 | 0.13392 | 0 | 0 | 0.020057 | 2.3955 | 2.3754 | 0.018051 | 0 | 0.0020057 | 0 | 12.6 | -0.020057
12375038936124 | 123750 | 3893 | 6 | 12 | 4 | piątek | 16.7 | 16 | 131.4 | 0.63072 | 0.005704% | 0.17112 | 283 | 93.54 | 0.33053 | 0.1111 | 0.34793 | 0 | 0 | 0 | 1.5675 |  |  |  | 0 | 0 | 0 | 0 | 0 | 0 | 0 | 0.4596 | 0.17112 | 0.63072 | 0.4596 | 0.4596 | 0 | 2.3754 | 2.835 | 0 | 0.4596 | 0 | 0 | 12.6 | 0.4596
12375038946125 | 123750 | 3894 | 6 | 12 | 5 | piątek | 18.1 | 18 | 201.5 | 0.9672 | 0.007072% | 0.21215 | 233 | 38.5067 | 0.16526 | 0.055551 | 0.17396 | 0 | 0 | 0 | 1.5675 |  |  |  | 0 | 0 | 0 | 0 | 0 | 0 | 0 | 0.75505 | 0.21215 | 0.9672 | 0.75505 | 0.75505 | 0 | 2.835 | 3.5901 | 0 | 0.75505 | 0 | 0 | 12.6 | 0.75505
12375038956126 | 123750 | 3895 | 6 | 12 | 6 | piątek | 19.6 | 19 | 300.7 | 1.4434 | 0.009196% | 0.27588 | 182 | 15.0391 | 0.082632 | 0.027776 | 0.086982 | 0 | 0 | 0 | 0 |  |  |  | 0 | 0 | 0 | 0 | 0 | 0 | 0 | 1.1675 | 0.27588 | 1.4434 | 1.1675 | 1.1675 | 0 | 3.5901 | 4.7576 | 0 | 1.1675 | 0 | 0 | 12.6 | 1.1675
12375038966127 | 123750 | 3896 | 6 | 12 | 7 | piątek | 21.8 | 21 | 429.1 | 2.0597 | 0.01064% | 0.31907 | 131 | 0 | 0 | 0 | 0 | 0 | 0 | 0 | 0 |  |  |  | 0 | 0 | 0 | 0 | 0 | 0 | 0 | 1.7406 | 0.31907 | 2.0597 | 1.7406 | 1.7406 | 0 | 4.7576 | 5 | 0 | 0.24242 | 0 | 1.4982 | 12.6 | 1.7406
12375038976128 | 123750 | 3897 | 6 | 12 | 8 | piątek | 24.1 | 24 | 530.1 | 2.5445 | 0.01084% | 0.32529 | 86 | 0 | 0 | 0 | 0 | 0 | 0 | 0 | 0 |  |  |  | 0 | 0 | 0 | 0 | 0 | 0 | 0 | 2.2192 | 0.32529 | 2.5445 | 2.2192 | 2.2192 | 0 | 5 | 5 | 0 | 0 | 0 | 2.2192 | 12.6 | 2.2192
12375038986129 | 123750 | 3898 | 6 | 12 | 9 | piątek | 26.3 | 26 | 673.5 | 3.2328 | 0.01087% | 0.32623 | 33 | 0 | 0 | 0 | 0 | 132 | 4 | 4 | 0 |  |  |  | 0 | 0 | 0 | 0 | 0 | 0 | 0 | 2.9066 | 0.32623 | 3.2328 | 2.9066 | 2.9066 | 0 | 5 | 5 | 0 | 0 | 0 | 2.9066 | 12.6 | 2.9066
123750389961210 | 123750 | 3899 | 6 | 12 | 10 | piątek | 27 | 27 | 673.9 | 3.2347 | 0.01066% | 0.31968 | 29 | 0 | 0 | 0 | 0 | 174 | 6 | 6 | 0 |  |  |  | 0 | 0 | 0 | 0 | 0 | 0 | 0 | 2.915 | 0.31968 | 3.2347 | 2.915 | 2.915 | 0 | 5 | 5 | 0 | 0 | 0 | 2.915 | 12.6 | 2.915
123750390061211 | 123750 | 3900 | 6 | 12 | 11 | piątek | 27.6 | 27 | 681.1 | 3.2693 | 0.01059% | 0.31774 | 29 | 0 | 0 | 0 | 0 | 174 | 6 | 6 | 0 |  |  |  | 0 | 0 | 0 | 0 | 0 | 0 | 0 | 2.9515 | 0.31774 | 3.2693 | 2.9515 | 2.9515 | 0 | 5 | 5 | 0 | 0 | 0 | 2.9515 | 12.6 | 2.9515
123750390161212 | 123750 | 3901 | 6 | 12 | 12 | piątek | 28.3 | 28 | 581.4 | 2.7907 | 0.01044% | 0.31324 | 21 | 0 | 0 | 0 | 0 | 168 | 8 | 8 | 0 |  |  |  | 0 | 0 | 0 | 0 | 0 | 0 | 0 | 2.4775 | 0.31324 | 2.7907 | 2.4775 | 2.4775 | 0 | 5 | 5 | 0 | 0 | 0 | 2.4775 | 12.6 | 2.4775
123750390261213 | 123750 | 3902 | 6 | 12 | 13 | piątek | 28.7 | 28 | 506.9 | 2.4331 | 0.0107% | 0.32094 | 21 | 0 | 0 | 0 | 0 | 168 | 8 | 8 | 0 |  |  |  | 0 | 0 | 0 | 0 | 0 | 0 | 0 | 2.1122 | 0.32094 | 2.4331 | 2.1122 | 2.1122 | 0 | 5 | 5 | 0 | 0 | 0 | 2.1122 | 12.6 | 2.1122
123750390361214 | 123750 | 3903 | 6 | 12 | 14 | piątek | 29.1 | 29 | 361.9 | 1.7371 | 0.01077% | 0.32315 | 12 | 0 | 0 | 0 | 0 | 120 | 10 | 10 | 0 |  |  |  | 0 | 0 | 0 | 0 | 0 | 0 | 0 | 1.414 | 0.32315 | 1.7371 | 1.414 | 1.414 | 0 | 5 | 5 | 0 | 0 | 0 | 1.414 | 12.6 | 1.414
123750390461215 | 123750 | 3904 | 6 | 12 | 15 | piątek | 29.5 | 29 | 280.4 | 1.3459 | 0.01077% | 0.32297 | 12 | 0 | 0 | 0 | 0 | 120 | 10 | 10 | 0 |  |  |  | 0 | 0 | 0 | 0 | 0 | 0 | 0 | 1.023 | 0.32297 | 1.3459 | 1.023 | 1.023 | 0 | 5 | 5 | 0 | 0 | 0 | 1.023 | 12.6 | 1.023
123750390561216 | 123750 | 3905 | 6 | 12 | 16 | piątek | 28.4 | 28 | 194.8 | 0.93504 | 0.01136% | 0.34082 | 21 | 0 | 0 | 0 | 0 | 168 | 8 | 8 | 0 |  |  |  | 0 | 0 | 0 | 0 | 0 | 0 | 0 | 0.59422 | 0.34082 | 0.93504 | 0.59422 | 0.59422 | 0 | 5 | 5 | 0 | 0 | 0 | 0.59422 | 12.6 | 0.59422
123750390661217 | 123750 | 3906 | 6 | 12 | 17 | piątek | 27.2 | 27 | 97.7 | 0.46896 | 0.01158% | 0.34738 | 29 | 0 | 0 | 0 | 0 | 174 | 6 | 6 | 0 |  |  |  | 0 | 0 | 0 | 0 | 0 | 0 | 0 | 0.12158 | 0.34738 | 0.46896 | 0.12158 | 0.12158 | 0 | 5 | 5 | 0 | 0 | 0 | 0.12158 | 12.6 | 0.12158
123750390761218 | 123750 | 3907 | 6 | 12 | 18 | piątek | 26.1 | 26 | 31.4 | 0.15072 | 0.01205% | 0.36138 | 33 | 0 | 0 | 0 | 0 | 132 | 4 | 4 | 0 |  |  |  | 0 | 0 | 0 | 0 | 0 | 0 | 0 | -0.21066 | 0.36138 | 0.15072 | 0 | 0 | 0.21066 | 5 | 4.7893 | 0.18959 | 0 | 0.021066 | 0 | 12.6 | -0.21066
123750390861219 | 123750 | 3908 | 6 | 12 | 19 | piątek | 24.9 | 24 | 0 | 0 | 0.01238% | 0.37138 | 86 | 0 | 0 | 0 | 0 | 0 | 0 | 0 | 0 |  |  |  | 0 | 0 | 0 | 0 | 0 | 0 | 0 | -0.37138 | 0.37138 | 0 | 0 | 0 | 0.37138 | 4.7893 | 4.418 | 0.33424 | 0 | 0.037138 | 0 | 12.6 | -0.37138
123750390961220 | 123750 | 3909 | 6 | 12 | 20 | piątek | 23.8 | 23 | 0 | 0 | 0.01318% | 0.3955 | 100 | 0 | 0 | 0 | 0 | 0 | 0 | 0 | 0 |  |  |  | 0 | 0 | 0 | 0 | 0 | 0 | 0 | -0.3955 | 0.3955 | 0 | 0 | 0 | 0.3955 | 4.418 | 4.0225 | 0.35595 | 0 | 0.03955 | 0 | 12.6 | -0.3955
123750391061221 | 123750 | 3910 | 6 | 12 | 21 | piątek | 22.6 | 22 | 0 | 0 | 0.01358% | 0.40745 | 131 | 0 | 0 | 0 | 0 | 0 | 0 | 0 | 0 |  |  |  | 0 | 0 | 0 | 0 | 0 | 0 | 0 | -0.40745 | 0.40745 | 0 | 0 | 0 | 0.40745 | 4.0225 | 3.615 | 0.3667 | 0 | 0.040745 | 0 | 12.6 | -0.40745
123750391161222 | 123750 | 3911 | 6 | 12 | 22 | piątek | 21.7 | 21 | 0 | 0 | 0.0118% | 0.35388 | 131 | 0 | 0 | 0 | 0 | 0 | 0 | 0 | 1.5675 |  |  |  | 0 | 0 | 0 | 0 | 0 | 0 | 0 | -0.35388 | 0.35388 | 0 | 0 | 0 | 0.35388 | 3.615 | 3.2611 | 0.31849 | 0 | 0.035388 | 0 | 12.6 | -0.35388
123750391261223 | 123750 | 3912 | 6 | 12 | 23 | piątek | 20.8 | 20 | 0 | 0 | 0.009129% | 0.27388 | 174 | 0 | 0 | 0 | 0 | 0 | 0 | 0 | 1.5675 |  |  |  | 0 | 0 | 0 | 0 | 0 | 0 | 0 | -0.27388 | 0.27388 | 0 | 0 | 0 | 0.27388 | 3.2611 | 2.9873 | 0.24649 | 0 | 0.027388 | 0 | 12.6 | -0.27388
12375039136130 | 123750 | 3913 | 6 | 13 | 0 | sobota | 19.9 | 19 | 0 | 0 | 0.00701% | 0.21031 | 182 | 15.0391 | 0.082632 | 0.027776 | 0.086982 | 0 | 0 | 0 | 1.5675 |  |  |  | 0 | 0 | 0 | 0 | 0 | 0 | 0 | -0.21031 | 0.21031 | 0 | 0 | 0 | 0.21031 | 2.9873 | 2.777 | 0.18928 | 0 | 0.021031 | 0 | 13.6 | -0.21031
12375039146131 | 123750 | 3914 | 6 | 13 | 1 | sobota | 19 | 19 | 0 | 0 | 0.005855% | 0.17566 | 182 | 15.0391 | 0.082632 | 0.027776 | 0.086982 | 0 | 0 | 0 | 1.5675 |  |  |  | 0 | 0 | 0 | 0 | 0 | 0 | 0 | -0.17566 | 0.17566 | 0 | 0 | 0 | 0.17566 | 2.777 | 2.6013 | 0.15809 | 0 | 0.017566 | 0 | 13.6 | -0.17566
12375039156132 | 123750 | 3915 | 6 | 13 | 2 | sobota | 18 | 18 | 0 | 0 | 0.00535% | 0.16051 | 233 | 38.5067 | 0.16526 | 0.055551 | 0.17396 | 0 | 0 | 0 | 1.5675 |  |  |  | 0 | 0 | 0 | 0 | 0 | 0 | 0 | -0.16051 | 0.16051 | 0 | 0 | 0 | 0.16051 | 2.6013 | 2.4408 | 0.14446 | 0 | 0.016051 | 0 | 13.6 | -0.16051
12375039166133 | 123750 | 3916 | 6 | 13 | 3 | sobota | 17.1 | 17 | 27.9 | 0.13392 | 0.005156% | 0.15467 | 282 | 69.9071 | 0.2479 | 0.083327 | 0.26094 | 0 | 0 | 0 | 1.5675 |  |  |  | 0 | 0 | 0 | 0 | 0 | 0 | 0 | -0.020754 | 0.15467 | 0.13392 | 0 | 0 | 0.020754 | 2.4408 | 2.42 | 0.018679 | 0 | 0.0020754 | 0 | 13.6 | -0.020754
12375039176134 | 123750 | 3917 | 6 | 13 | 4 | sobota | 19.1 | 19 | 131.4 | 0.63072 | 0.005474% | 0.16421 | 182 | 15.0391 | 0.082632 | 0.027776 | 0.086982 | 0 | 0 | 0 | 1.5675 |  |  |  | 0 | 0 | 0 | 0 | 0 | 0 | 0 | 0.46651 | 0.16421 | 0.63072 | 0.46651 | 0.46651 | 0 | 2.42 | 2.8865 | 0 | 0.46651 | 0 | 0 | 13.6 | 0.46651
12375039186135 | 123750 | 3918 | 6 | 13 | 5 | sobota | 21 | 21 | 223 | 1.0704 | 0.0062% | 0.18601 | 131 | 0 | 0 | 0 | 0 | 0 | 0 | 0 | 1.5675 |  |  |  | 0 | 0 | 0 | 0 | 0 | 0 | 0 | 0.88439 | 0.18601 | 1.0704 | 0.88439 | 0.88439 | 0 | 2.8865 | 3.7709 | 0 | 0.88439 | 0 | 0 | 13.6 | 0.88439
12375039196136 | 123750 | 3919 | 6 | 13 | 6 | sobota | 23 | 23 | 344 | 1.6512 | 0.007791% | 0.23373 | 100 | 0 | 0 | 0 | 0 | 0 | 0 | 0 | 0 |  |  |  | 0 | 0 | 0 | 0 | 0 | 0 | 0 | 1.4175 | 0.23373 | 1.6512 | 1.4175 | 1.4175 | 0 | 3.7709 | 5 | 0 | 1.2291 | 0 | 0.18839 | 13.6 | 1.4175
12375039206137 | 123750 | 3920 | 6 | 13 | 7 | sobota | 24.3 | 24 | 430.1 | 2.0645 | 0.009391% | 0.28173 | 86 | 0 | 0 | 0 | 0 | 0 | 0 | 0 | 0 |  |  |  | 0 | 0 | 0 | 0 | 0 | 0 | 0 | 1.7828 | 0.28173 | 2.0645 | 1.7828 | 1.7828 | 0 | 5 | 5 | 0 | 0 | 0 | 1.7828 | 13.6 | 1.7828
12375039216138 | 123750 | 3921 | 6 | 13 | 8 | sobota | 25.5 | 25 | 489.8 | 2.351 | 0.01124% | 0.33716 | 50 | 0 | 0 | 0 | 0 | 100 | 2 | 2 | 0 |  |  |  | 0 | 0 | 0 | 0 | 0 | 0 | 0 | 2.0139 | 0.33716 | 2.351 | 2.0139 | 2.0139 | 0 | 5 | 5 | 0 | 0 | 0 | 2.0139 | 13.6 | 2.0139
12375039226139 | 123750 | 3922 | 6 | 13 | 9 | sobota | 26.8 | 26 | 488 | 2.3424 | 0.01211% | 0.36331 | 33 | 0 | 0 | 0 | 0 | 132 | 4 | 4 | 0 |  |  |  | 0 | 0 | 0 | 0 | 0 | 0 | 0 | 1.9791 | 0.36331 | 2.3424 | 1.9791 | 1.9791 | 0 | 5 | 5 | 0 | 0 | 0 | 1.9791 | 13.6 | 1.9791
123750392361310 | 123750 | 3923 | 6 | 13 | 10 | sobota | 26.8 | 26 | 529.7 | 2.5426 | 0.01269% | 0.38084 | 33 | 0 | 0 | 0 | 0 | 132 | 4 | 4 | 0 |  |  |  | 0 | 0 | 0 | 0 | 0 | 0 | 0 | 2.1617 | 0.38084 | 2.5426 | 2.1617 | 2.1617 | 0 | 5 | 5 | 0 | 0 | 0 | 2.1617 | 13.6 | 2.1617
123750392461311 | 123750 | 3924 | 6 | 13 | 11 | sobota | 26.8 | 26 | 535 | 2.568 | 0.01278% | 0.38351 | 33 | 0 | 0 | 0 | 0 | 132 | 4 | 4 | 0 |  |  |  | 0 | 0 | 0 | 0 | 0 | 0 | 0 | 2.1845 | 0.38351 | 2.568 | 2.1845 | 2.1845 | 0 | 5 | 5 | 0 | 0 | 0 | 2.1845 | 13.6 | 2.1845
123750392561312 | 123750 | 3925 | 6 | 13 | 12 | sobota | 26.8 | 26 | 498.3 | 2.3918 | 0.01304% | 0.39122 | 33 | 0 | 0 | 0 | 0 | 132 | 4 | 4 | 0 |  |  |  | 0 | 0 | 0 | 0 | 0 | 0 | 0 | 2.0006 | 0.39122 | 2.3918 | 2.0006 | 2.0006 | 0 | 5 | 5 | 0 | 0 | 0 | 2.0006 | 13.6 | 2.0006
123750392661313 | 123750 | 3926 | 6 | 13 | 13 | sobota | 24.2 | 24 | 345.6 | 1.6589 | 0.01322% | 0.39646 | 86 | 0 | 0 | 0 | 0 | 0 | 0 | 0 | 0 |  |  |  | 0 | 0 | 0 | 0 | 0 | 0 | 0 | 1.2624 | 0.39646 | 1.6589 | 1.2624 | 1.2624 | 0 | 5 | 5 | 0 | 0 | 0 | 1.2624 | 13.6 | 1.2624
123750392761314 | 123750 | 3927 | 6 | 13 | 14 | sobota | 21.6 | 21 | 288.9 | 1.3867 | 0.01291% | 0.38716 | 131 | 0 | 0 | 0 | 0 | 0 | 0 | 0 | 0 |  |  |  | 0 | 0 | 0 | 0 | 0 | 0 | 0 | 0.99956 | 0.38716 | 1.3867 | 0.99956 | 0.99956 | 0 | 5 | 5 | 0 | 0 | 0 | 0.99956 | 13.6 | 0.99956
123750392861315 | 123750 | 3928 | 6 | 13 | 15 | sobota | 19 | 19 | 99.9 | 0.47952 | 0.01274% | 0.38209 | 182 | 15.0391 | 0.082632 | 0.027776 | 0.086982 | 0 | 0 | 0 | 0 |  |  |  | 0 | 0 | 0 | 0 | 0 | 0 | 0 | 0.09743 | 0.38209 | 0.47952 | 0.09743 | 0.09743 | 0 | 5 | 5 | 0 | 0 | 0 | 0.09743 | 13.6 | 0.09743
123750392961316 | 123750 | 3929 | 6 | 13 | 16 | sobota | 18.9 | 18 | 160.7 | 0.77136 | 0.01225% | 0.3674 | 233 | 38.5067 | 0.16526 | 0.055551 | 0.17396 | 0 | 0 | 0 | 0 |  |  |  | 0 | 0 | 0 | 0 | 0 | 0 | 0 | 0.40396 | 0.3674 | 0.77136 | 0.40396 | 0.40396 | 0 | 5 | 5 | 0 | 0 | 0 | 0.40396 | 13.6 | 0.40396
123750393061317 | 123750 | 3930 | 6 | 13 | 17 | sobota | 18.7 | 18 | 98.9 | 0.47472 | 0.01202% | 0.36062 | 233 | 38.5067 | 0.16526 | 0.055551 | 0.17396 | 0 | 0 | 0 | 0 |  |  |  | 0 | 0 | 0 | 0 | 0 | 0 | 0 | 0.1141 | 0.36062 | 0.47472 | 0.1141 | 0.1141 | 0 | 5 | 5 | 0 | 0 | 0 | 0.1141 | 13.6 | 0.1141
123750393161318 | 123750 | 3931 | 6 | 13 | 18 | sobota | 18.6 | 18 | 39.5 | 0.1896 | 0.01204% | 0.36134 | 233 | 38.5067 | 0.16526 | 0.055551 | 0.17396 | 0 | 0 | 0 | 0 |  |  |  | 0 | 0 | 0 | 0 | 0 | 0 | 0 | -0.17174 | 0.36134 | 0.1896 | 0 | 0 | 0.17174 | 5 | 4.8283 | 0.15457 | 0 | 0.017174 | 0 | 13.6 | -0.17174
123750393261319 | 123750 | 3932 | 6 | 13 | 19 | sobota | 18.3 | 18 | 0 | 0 | 0.01227% | 0.36797 | 233 | 38.5067 | 0.16526 | 0.055551 | 0.17396 | 0 | 0 | 0 | 0 |  |  |  | 0 | 0 | 0 | 0 | 0 | 0 | 0 | -0.36797 | 0.36797 | 0 | 0 | 0 | 0.36797 | 4.8283 | 4.4603 | 0.33117 | 0 | 0.036797 | 0 | 13.6 | -0.36797
123750393361320 | 123750 | 3933 | 6 | 13 | 20 | sobota | 17.9 | 17 | 0 | 0 | 0.01261% | 0.37844 | 282 | 69.9071 | 0.2479 | 0.083327 | 0.26094 | 0 | 0 | 0 | 0 |  |  |  | 0 | 0 | 0 | 0 | 0 | 0 | 0 | -0.37844 | 0.37844 | 0 | 0 | 0 | 0.37844 | 4.4603 | 4.0818 | 0.3406 | 0 | 0.037844 | 0 | 13.6 | -0.37844
123750393461321 | 123750 | 3934 | 6 | 13 | 21 | sobota | 17.6 | 17 | 0 | 0 | 0.01303% | 0.39101 | 282 | 69.9071 | 0.2479 | 0.083327 | 0.26094 | 0 | 0 | 0 | 0 |  |  |  | 0 | 0 | 0 | 0 | 0 | 0 | 0 | -0.39101 | 0.39101 | 0 | 0 | 0 | 0.39101 | 4.0818 | 3.6908 | 0.35191 | 0 | 0.039101 | 0 | 13.6 | -0.39101
123750393561322 | 123750 | 3935 | 6 | 13 | 22 | sobota | 17.2 | 17 | 0 | 0 | 0.01191% | 0.3573 | 282 | 69.9071 | 0.2479 | 0.083327 | 0.26094 | 0 | 0 | 0 | 1.5675 |  |  |  | 0 | 0 | 0 | 0 | 0 | 0 | 0 | -0.3573 | 0.3573 | 0 | 0 | 0 | 0.3573 | 3.6908 | 3.3335 | 0.32157 | 0 | 0.03573 | 0 | 13.6 | -0.3573
123750393661323 | 123750 | 3936 | 6 | 13 | 23 | sobota | 16.8 | 16 | 0 | 0 | 0.009726% | 0.29178 | 283 | 93.54 | 0.33053 | 0.1111 | 0.34793 | 0 | 0 | 0 | 1.5675 |  |  |  | 0 | 0 | 0 | 0 | 0 | 0 | 0 | -0.29178 | 0.29178 | 0 | 0 | 0 | 0.29178 | 3.3335 | 3.0418 | 0.2626 | 0 | 0.029178 | 0 | 13.6 | -0.29178
12375039376140 | 123750 | 3937 | 6 | 14 | 0 | niedziela | 16.4 | 16 | 0 | 0 | 0.007655% | 0.22964 | 283 | 93.54 | 0.33053 | 0.1111 | 0.34793 | 0 | 0 | 0 | 1.5675 |  |  |  | 0 | 0 | 0 | 0 | 0 | 0 | 0 | -0.22964 | 0.22964 | 0 | 0 | 0 | 0.22964 | 3.0418 | 2.8121 | 0.20668 | 0 | 0.022964 | 0 | 14.6 | -0.22964
12375039386141 | 123750 | 3938 | 6 | 14 | 1 | niedziela | 15.6 | 15 | 0 | 0 | 0.006296% | 0.18888 | 319 | 131.7988 | 0.41316 | 0.13888 | 0.43491 | 0 | 0 | 0 | 1.5675 |  |  |  | 0 | 0 | 0 | 0 | 0 | 0 | 0 | -0.18888 | 0.18888 | 0 | 0 | 0 | 0.18888 | 2.8121 | 2.6232 | 0.16999 | 0 | 0.018888 | 0 | 14.6 | -0.18888
12375039396142 | 123750 | 3939 | 6 | 14 | 2 | niedziela | 14.9 | 14 | 0 | 0 | 0.005677% | 0.1703 | 313 | 155.1838 | 0.49579 | 0.16665 | 0.52189 | 0 | 0 | 0 | 1.5675 |  |  |  | 0 | 0 | 0 | 0 | 0 | 0 | 0 | -0.1703 | 0.1703 | 0 | 0 | 0 | 0.1703 | 2.6232 | 2.4529 | 0.15327 | 0 | 0.01703 | 0 | 14.6 | -0.1703
12375039406143 | 123750 | 3940 | 6 | 14 | 3 | niedziela | 14.1 | 14 | 32.6 | 0.15648 | 0.005269% | 0.15806 | 313 | 155.1838 | 0.49579 | 0.16665 | 0.52189 | 0 | 0 | 0 | 1.5675 |  |  |  | 0 | 0 | 0 | 0 | 0 | 0 | 0 | -0.0015797 | 0.15806 | 0.15648 | 0 | 0 | 0.0015797 | 2.4529 | 2.4514 | 0.0014217 | 0 | 0.00015797 | 0 | 14.6 | -0.0015797
12375039416144 | 123750 | 3941 | 6 | 14 | 4 | niedziela | 15.3 | 15 | 132.6 | 0.63648 | 0.005307% | 0.1592 | 319 | 131.7988 | 0.41316 | 0.13888 | 0.43491 | 0 | 0 | 0 | 1.5675 |  |  |  | 0 | 0 | 0 | 0 | 0 | 0 | 0 | 0.47728 | 0.1592 | 0.63648 | 0.47728 | 0.47728 | 0 | 2.4514 | 2.9286 | 0 | 0.47728 | 0 | 0 | 14.6 | 0.47728
12375039426145 | 123750 | 3942 | 6 | 14 | 5 | niedziela | 16.4 | 16 | 181.6 | 0.87168 | 0.00585% | 0.17549 | 283 | 93.54 | 0.33053 | 0.1111 | 0.34793 | 0 | 0 | 0 | 1.5675 |  |  |  | 0 | 0 | 0 | 0 | 0 | 0 | 0 | 0.69619 | 0.17549 | 0.87168 | 0.69619 | 0.69619 | 0 | 2.9286 | 3.6248 | 0 | 0.69619 | 0 | 0 | 14.6 | 0.69619
12375039436146 | 123750 | 3943 | 6 | 14 | 6 | niedziela | 17.6 | 17 | 94.1 | 0.45168 | 0.007154% | 0.21462 | 282 | 69.9071 | 0.2479 | 0.083327 | 0.26094 | 0 | 0 | 0 | 0 |  |  |  | 0 | 0 | 0 | 0 | 0 | 0 | 0 | 0.23706 | 0.21462 | 0.45168 | 0.23706 | 0.23706 | 0 | 3.6248 | 3.8619 | 0 | 0.23706 | 0 | 0 | 14.6 | 0.23706
12375039446147 | 123750 | 3944 | 6 | 14 | 7 | niedziela | 17.9 | 17 | 121 | 0.5808 | 0.008723% | 0.26169 | 282 | 69.9071 | 0.2479 | 0.083327 | 0.26094 | 0 | 0 | 0 | 0 |  |  |  | 0 | 0 | 0 | 0 | 0 | 0 | 0 | 0.31911 | 0.26169 | 0.5808 | 0.31911 | 0.31911 | 0 | 3.8619 | 4.181 | 0 | 0.31911 | 0 | 0 | 14.6 | 0.31911
12375039456148 | 123750 | 3945 | 6 | 14 | 8 | niedziela | 18.1 | 18 | 146.7 | 0.70416 | 0.01055% | 0.31643 | 233 | 38.5067 | 0.16526 | 0.055551 | 0.17396 | 0 | 0 | 0 | 0 |  |  |  | 0 | 0 | 0 | 0 | 0 | 0 | 0 | 0.38773 | 0.31643 | 0.70416 | 0.38773 | 0.38773 | 0 | 4.181 | 4.5687 | 0 | 0.38773 | 0 | 0 | 14.6 | 0.38773
12375039466149 | 123750 | 3946 | 6 | 14 | 9 | niedziela | 18.4 | 18 | 167.8 | 0.80544 | 0.01189% | 0.35657 | 233 | 38.5067 | 0.16526 | 0.055551 | 0.17396 | 0 | 0 | 0 | 0 |  |  |  | 0 | 0 | 0 | 0 | 0 | 0 | 0 | 0.44887 | 0.35657 | 0.80544 | 0.44887 | 0.44887 | 0 | 4.5687 | 5 | 0 | 0.43129 | 0 | 0.017587 | 14.6 | 0.44887
123750394761410 | 123750 | 3947 | 6 | 14 | 10 | niedziela | 19.8 | 19 | 416.4 | 1.9987 | 0.01268% | 0.38034 | 182 | 15.0391 | 0.082632 | 0.027776 | 0.086982 | 0 | 0 | 0 | 0 |  |  |  | 0 | 0 | 0 | 0 | 0 | 0 | 0 | 1.6184 | 0.38034 | 1.9987 | 1.6184 | 1.6184 | 0 | 5 | 5 | 0 | 0 | 0 | 1.6184 | 14.6 | 1.6184
123750394861411 | 123750 | 3948 | 6 | 14 | 11 | niedziela | 21.2 | 21 | 418.9 | 2.0107 | 0.01273% | 0.38185 | 131 | 0 | 0 | 0 | 0 | 0 | 0 | 0 | 0 |  |  |  | 0 | 0 | 0 | 0 | 0 | 0 | 0 | 1.6289 | 0.38185 | 2.0107 | 1.6289 | 1.6289 | 0 | 5 | 5 | 0 | 0 | 0 | 1.6289 | 14.6 | 1.6289
123750394961412 | 123750 | 3949 | 6 | 14 | 12 | niedziela | 22.6 | 22 | 499.6 | 2.3981 | 0.01267% | 0.38005 | 131 | 0 | 0 | 0 | 0 | 0 | 0 | 0 | 0 |  |  |  | 0 | 0 | 0 | 0 | 0 | 0 | 0 | 2.018 | 0.38005 | 2.3981 | 2.018 | 2.018 | 0 | 5 | 5 | 0 | 0 | 0 | 2.018 | 14.6 | 2.018
123750395061413 | 123750 | 3950 | 6 | 14 | 13 | niedziela | 23.1 | 23 | 437.8 | 2.1014 | 0.012% | 0.36005 | 100 | 0 | 0 | 0 | 0 | 0 | 0 | 0 | 0 |  |  |  | 0 | 0 | 0 | 0 | 0 | 0 | 0 | 1.7414 | 0.36005 | 2.1014 | 1.7414 | 1.7414 | 0 | 5 | 5 | 0 | 0 | 0 | 1.7414 | 14.6 | 1.7414
123750395161414 | 123750 | 3951 | 6 | 14 | 14 | niedziela | 23.5 | 23 | 363 | 1.7424 | 0.0111% | 0.33314 | 100 | 0 | 0 | 0 | 0 | 0 | 0 | 0 | 0 |  |  |  | 0 | 0 | 0 | 0 | 0 | 0 | 0 | 1.4093 | 0.33314 | 1.7424 | 1.4093 | 1.4093 | 0 | 5 | 5 | 0 | 0 | 0 | 1.4093 | 14.6 | 1.4093
123750395261415 | 123750 | 3952 | 6 | 14 | 15 | niedziela | 24 | 24 | 280.5 | 1.3464 | 0.01029% | 0.30878 | 86 | 0 | 0 | 0 | 0 | 0 | 0 | 0 | 0 |  |  |  | 0 | 0 | 0 | 0 | 0 | 0 | 0 | 1.0376 | 0.30878 | 1.3464 | 1.0376 | 1.0376 | 0 | 5 | 5 | 0 | 0 | 0 | 1.0376 | 14.6 | 1.0376
123750395361416 | 123750 | 3953 | 6 | 14 | 16 | niedziela | 22.1 | 22 | 195.9 | 0.94032 | 0.009985% | 0.29954 | 131 | 0 | 0 | 0 | 0 | 0 | 0 | 0 | 0 |  |  |  | 0 | 0 | 0 | 0 | 0 | 0 | 0 | 0.64078 | 0.29954 | 0.94032 | 0.64078 | 0.64078 | 0 | 5 | 5 | 0 | 0 | 0 | 0.64078 | 14.6 | 0.64078
123750395461417 | 123750 | 3954 | 6 | 14 | 17 | niedziela | 20.2 | 20 | 98.9 | 0.47472 | 0.01022% | 0.30667 | 174 | 0 | 0 | 0 | 0 | 0 | 0 | 0 | 0 |  |  |  | 0 | 0 | 0 | 0 | 0 | 0 | 0 | 0.16805 | 0.30667 | 0.47472 | 0.16805 | 0.16805 | 0 | 5 | 5 | 0 | 0 | 0 | 0.16805 | 14.6 | 0.16805
123750395561418 | 123750 | 3955 | 6 | 14 | 18 | niedziela | 18.3 | 18 | 32.6 | 0.15648 | 0.01064% | 0.31912 | 233 | 38.5067 | 0.16526 | 0.055551 | 0.17396 | 0 | 0 | 0 | 0 |  |  |  | 0 | 0 | 0 | 0 | 0 | 0 | 0 | -0.16264 | 0.31912 | 0.15648 | 0 | 0 | 0.16264 | 5 | 4.8374 | 0.14638 | 0 | 0.016264 | 0 | 14.6 | -0.16264
123750395661419 | 123750 | 3956 | 6 | 14 | 19 | niedziela | 17.9 | 17 | 0 | 0 | 0.01142% | 0.3426 | 282 | 69.9071 | 0.2479 | 0.083327 | 0.26094 | 0 | 0 | 0 | 0 |  |  |  | 0 | 0 | 0 | 0 | 0 | 0 | 0 | -0.3426 | 0.3426 | 0 | 0 | 0 | 0.3426 | 4.8374 | 4.4948 | 0.30834 | 0 | 0.03426 | 0 | 14.6 | -0.3426
123750395761420 | 123750 | 3957 | 6 | 14 | 20 | niedziela | 17.5 | 17 | 0 | 0 | 0.01238% | 0.37154 | 282 | 69.9071 | 0.2479 | 0.083327 | 0.26094 | 0 | 0 | 0 | 0 |  |  |  | 0 | 0 | 0 | 0 | 0 | 0 | 0 | -0.37154 | 0.37154 | 0 | 0 | 0 | 0.37154 | 4.4948 | 4.1232 | 0.33439 | 0 | 0.037154 | 0 | 14.6 | -0.37154
123750395861421 | 123750 | 3958 | 6 | 14 | 21 | niedziela | 17.1 | 17 | 0 | 0 | 0.01303% | 0.39101 | 282 | 69.9071 | 0.2479 | 0.083327 | 0.26094 | 0 | 0 | 0 | 0 |  |  |  | 0 | 0 | 0 | 0 | 0 | 0 | 0 | -0.39101 | 0.39101 | 0 | 0 | 0 | 0.39101 | 4.1232 | 3.7322 | 0.35191 | 0 | 0.039101 | 0 | 14.6 | -0.39101
123750395961422 | 123750 | 3959 | 6 | 14 | 22 | niedziela | 16.7 | 16 | 0 | 0 | 0.01128% | 0.33837 | 283 | 93.54 | 0.33053 | 0.1111 | 0.34793 | 0 | 0 | 0 | 1.5675 |  |  |  | 0 | 0 | 0 | 0 | 0 | 0 | 0 | -0.33837 | 0.33837 | 0 | 0 | 0 | 0.33837 | 3.7322 | 3.3938 | 0.30453 | 0 | 0.033837 | 0 | 14.6 | -0.33837
123750396061423 | 123750 | 3960 | 6 | 14 | 23 | niedziela | 16.4 | 16 | 0 | 0 | 0.008806% | 0.26418 | 283 | 93.54 | 0.33053 | 0.1111 | 0.34793 | 0 | 0 | 0 | 1.5675 |  |  |  | 0 | 0 | 0 | 0 | 0 | 0 | 0 | -0.26418 | 0.26418 | 0 | 0 | 0 | 0.26418 | 3.3938 | 3.1297 | 0.23776 | 0 | 0.026418 | 0 | 14.6 | -0.26418
12375039616150 | 123750 | 3961 | 6 | 15 | 0 | poniedziałek | 16 | 16 | 0 | 0 | 0.006806% | 0.20418 | 283 | 93.54 | 0.33053 | 0.1111 | 0.34793 | 0 | 0 | 0 | 1.5675 |  |  |  | 0 | 0 | 0 | 0 | 0 | 0 | 0 | -0.20418 | 0.20418 | 0 | 0 | 0 | 0.20418 | 3.1297 | 2.9255 | 0.18376 | 0 | 0.020418 | 0 | 15.6 | -0.20418
12375039626151 | 123750 | 3962 | 6 | 15 | 1 | poniedziałek | 15.9 | 15 | 0 | 0 | 0.005708% | 0.17125 | 319 | 131.7988 | 0.41316 | 0.13888 | 0.43491 | 0 | 0 | 0 | 1.5675 |  |  |  | 0 | 0 | 0 | 0 | 0 | 0 | 0 | -0.17125 | 0.17125 | 0 | 0 | 0 | 0.17125 | 2.9255 | 2.7542 | 0.15413 | 0 | 0.017125 | 0 | 15.6 | -0.17125
12375039636152 | 123750 | 3963 | 6 | 15 | 2 | poniedziałek | 15.8 | 15 | 0 | 0 | 0.005207% | 0.15621 | 319 | 131.7988 | 0.41316 | 0.13888 | 0.43491 | 0 | 0 | 0 | 1.5675 |  |  |  | 0 | 0 | 0 | 0 | 0 | 0 | 0 | -0.15621 | 0.15621 | 0 | 0 | 0 | 0.15621 | 2.7542 | 2.598 | 0.14059 | 0 | 0.015621 | 0 | 15.6 | -0.15621
12375039646153 | 123750 | 3964 | 6 | 15 | 3 | poniedziałek | 15.7 | 15 | 8.1 | 0.03888 | 0.005128% | 0.15383 | 319 | 131.7988 | 0.41316 | 0.13888 | 0.43491 | 0 | 0 | 0 | 1.5675 |  |  |  | 0 | 0 | 0 | 0 | 0 | 0 | 0 | -0.11495 | 0.15383 | 0.03888 | 0 | 0 | 0.11495 | 2.598 | 2.4831 | 0.10346 | 0 | 0.011495 | 0 | 15.6 | -0.11495
12375039656154 | 123750 | 3965 | 6 | 15 | 4 | poniedziałek | 15.9 | 15 | 37.2 | 0.17856 | 0.00563% | 0.1689 | 319 | 131.7988 | 0.41316 | 0.13888 | 0.43491 | 0 | 0 | 0 | 1.5675 |  |  |  | 0 | 0 | 0 | 0 | 0 | 0 | 0 | 0.009663 | 0.1689 | 0.17856 | 0.009663 | 0.009663 | 0 | 2.4831 | 2.4927 | 0 | 0.009663 | 0 | 1.9429e-16 | 15.6 | 0.009663
12375039666155 | 123750 | 3966 | 6 | 15 | 5 | poniedziałek | 16.1 | 16 | 66 | 0.3168 | 0.006982% | 0.20945 | 283 | 93.54 | 0.33053 | 0.1111 | 0.34793 | 0 | 0 | 0 | 1.5675 |  |  |  | 0 | 0 | 0 | 0 | 0 | 0 | 0 | 0.10735 | 0.20945 | 0.3168 | 0.10735 | 0.10735 | 0 | 2.4927 | 2.6001 | 0 | 0.10735 | 0 | 1.6653e-16 | 15.6 | 0.10735
12375039676156 | 123750 | 3967 | 6 | 15 | 6 | poniedziałek | 16.3 | 16 | 94.1 | 0.45168 | 0.0089% | 0.26701 | 283 | 93.54 | 0.33053 | 0.1111 | 0.34793 | 0 | 0 | 0 | 0 |  |  |  | 0 | 0 | 0 | 0 | 0 | 0 | 0 | 0.18467 | 0.26701 | 0.45168 | 0.18467 | 0.18467 | 0 | 2.6001 | 2.7848 | 0 | 0.18467 | 0 | 0 | 15.6 | 0.18467
12375039686157 | 123750 | 3968 | 6 | 15 | 7 | poniedziałek | 16.5 | 16 | 122.1 | 0.58608 | 0.01024% | 0.30729 | 283 | 93.54 | 0.33053 | 0.1111 | 0.34793 | 0 | 0 | 0 | 0 |  |  |  | 0 | 0 | 0 | 0 | 0 | 0 | 0 | 0.27879 | 0.30729 | 0.58608 | 0.27879 | 0.27879 | 0 | 2.7848 | 3.0636 | 0 | 0.27879 | 0 | 0 | 15.6 | 0.27879
12375039696158 | 123750 | 3969 | 6 | 15 | 8 | poniedziałek | 16.7 | 16 | 334.7 | 1.6066 | 0.0109% | 0.32695 | 283 | 93.54 | 0.33053 | 0.1111 | 0.34793 | 0 | 0 | 0 | 0 |  |  |  | 0 | 0 | 0 | 0 | 0 | 0 | 0 | 1.2796 | 0.32695 | 1.6066 | 1.2796 | 1.2796 | 0 | 3.0636 | 4.3432 | 0 | 1.2796 | 0 | 0 | 15.6 | 1.2796
12375039706159 | 123750 | 3970 | 6 | 15 | 9 | poniedziałek | 16.9 | 16 | 384.5 | 1.8456 | 0.01088% | 0.32629 | 283 | 93.54 | 0.33053 | 0.1111 | 0.34793 | 0 | 0 | 0 | 0 |  |  |  | 0 | 0 | 0 | 0 | 0 | 0 | 0 | 1.5193 | 0.32629 | 1.8456 | 1.5193 | 1.5193 | 0 | 4.3432 | 5 | 0 | 0.65684 | 0 | 0.86247 | 15.6 | 1.5193
123750397161510 | 123750 | 3971 | 6 | 15 | 10 | poniedziałek | 18.1 | 18 | 416.4 | 1.9987 | 0.01041% | 0.31215 | 233 | 38.5067 | 0.16526 | 0.055551 | 0.17396 | 0 | 0 | 0 | 0 |  |  |  | 0 | 0 | 0 | 0 | 0 | 0 | 0 | 1.6866 | 0.31215 | 1.9987 | 1.6866 | 1.6866 | 0 | 5 | 5 | 0 | 0 | 0 | 1.6866 | 15.6 | 1.6866
123750397261511 | 123750 | 3972 | 6 | 15 | 11 | poniedziałek | 19.3 | 19 | 534.7 | 2.5666 | 0.01028% | 0.30835 | 182 | 15.0391 | 0.082632 | 0.027776 | 0.086982 | 0 | 0 | 0 | 0 |  |  |  | 0 | 0 | 0 | 0 | 0 | 0 | 0 | 2.2582 | 0.30835 | 2.5666 | 2.2582 | 2.2582 | 0 | 5 | 5 | 0 | 0 | 0 | 2.2582 | 15.6 | 2.2582
123750397361512 | 123750 | 3973 | 6 | 15 | 12 | poniedziałek | 20.5 | 20 | 499.5 | 2.3976 | 0.01009% | 0.30284 | 174 | 0 | 0 | 0 | 0 | 0 | 0 | 0 | 0 |  |  |  | 0 | 0 | 0 | 0 | 0 | 0 | 0 | 2.0948 | 0.30284 | 2.3976 | 2.0948 | 2.0948 | 0 | 5 | 5 | 0 | 0 | 0 | 2.0948 | 15.6 | 2.0948
123750397461513 | 123750 | 3974 | 6 | 15 | 13 | poniedziałek | 19.8 | 19 | 437.7 | 2.101 | 0.01023% | 0.3069 | 182 | 15.0391 | 0.082632 | 0.027776 | 0.086982 | 0 | 0 | 0 | 0 |  |  |  | 0 | 0 | 0 | 0 | 0 | 0 | 0 | 1.7941 | 0.3069 | 2.101 | 1.7941 | 1.7941 | 0 | 5 | 5 | 0 | 0 | 0 | 1.7941 | 15.6 | 1.7941
123750397561514 | 123750 | 3975 | 6 | 15 | 14 | poniedziałek | 19.1 | 19 | 288.9 | 1.3867 | 0.01024% | 0.30734 | 182 | 15.0391 | 0.082632 | 0.027776 | 0.086982 | 0 | 0 | 0 | 0 |  |  |  | 0 | 0 | 0 | 0 | 0 | 0 | 0 | 1.0794 | 0.30734 | 1.3867 | 1.0794 | 1.0794 | 0 | 5 | 5 | 0 | 0 | 0 | 1.0794 | 15.6 | 1.0794
123750397661515 | 123750 | 3976 | 6 | 15 | 15 | poniedziałek | 18.4 | 18 | 226.5 | 1.0872 | 0.01078% | 0.32342 | 233 | 38.5067 | 0.16526 | 0.055551 | 0.17396 | 0 | 0 | 0 | 0 |  |  |  | 0 | 0 | 0 | 0 | 0 | 0 | 0 | 0.76378 | 0.32342 | 1.0872 | 0.76378 | 0.76378 | 0 | 5 | 5 | 0 | 0 | 0 | 0.76378 | 15.6 | 0.76378
123750397761516 | 123750 | 3977 | 6 | 15 | 16 | poniedziałek | 17.7 | 17 | 160.8 | 0.77184 | 0.01099% | 0.32984 | 282 | 69.9071 | 0.2479 | 0.083327 | 0.26094 | 0 | 0 | 0 | 0 |  |  |  | 0 | 0 | 0 | 0 | 0 | 0 | 0 | 0.442 | 0.32984 | 0.77184 | 0.442 | 0.442 | 0 | 5 | 5 | 0 | 0 | 0 | 0.442 | 15.6 | 0.442
123750397861517 | 123750 | 3978 | 6 | 15 | 17 | poniedziałek | 16.9 | 16 | 94.7 | 0.45456 | 0.01121% | 0.33619 | 283 | 93.54 | 0.33053 | 0.1111 | 0.34793 | 0 | 0 | 0 | 0 |  |  |  | 0 | 0 | 0 | 0 | 0 | 0 | 0 | 0.11837 | 0.33619 | 0.45456 | 0.11837 | 0.11837 | 0 | 5 | 5 | 0 | 0 | 0 | 0.11837 | 15.6 | 0.11837
123750397961518 | 123750 | 3979 | 6 | 15 | 18 | poniedziałek | 16.2 | 16 | 32.6 | 0.15648 | 0.01166% | 0.34982 | 283 | 93.54 | 0.33053 | 0.1111 | 0.34793 | 0 | 0 | 0 | 0 |  |  |  | 0 | 0 | 0 | 0 | 0 | 0 | 0 | -0.19334 | 0.34982 | 0.15648 | 0 | 0 | 0.19334 | 5 | 4.8067 | 0.174 | 0 | 0.019334 | 0 | 15.6 | -0.19334
123750398061519 | 123750 | 3980 | 6 | 15 | 19 | poniedziałek | 15.6 | 15 | 0 | 0 | 0.01232% | 0.36949 | 319 | 131.7988 | 0.41316 | 0.13888 | 0.43491 | 0 | 0 | 0 | 0 |  |  |  | 0 | 0 | 0 | 0 | 0 | 0 | 0 | -0.36949 | 0.36949 | 0 | 0 | 0 | 0.36949 | 4.8067 | 4.4372 | 0.33254 | 0 | 0.036949 | 0 | 15.6 | -0.36949
123750398161520 | 123750 | 3981 | 6 | 15 | 20 | poniedziałek | 14.9 | 14 | 0 | 0 | 0.01336% | 0.40092 | 313 | 155.1838 | 0.49579 | 0.16665 | 0.52189 | 0 | 0 | 0 | 0 |  |  |  | 0 | 0 | 0 | 0 | 0 | 0 | 0 | -0.40092 | 0.40092 | 0 | 0 | 0 | 0.40092 | 4.4372 | 4.0363 | 0.36082 | 0 | 0.040092 | 0 | 15.6 | -0.40092
123750398261521 | 123750 | 3982 | 6 | 15 | 21 | poniedziałek | 14.3 | 14 | 0 | 0 | 0.01417% | 0.42501 | 313 | 155.1838 | 0.49579 | 0.16665 | 0.52189 | 0 | 0 | 0 | 0 |  |  |  | 0 | 0 | 0 | 0 | 0 | 0 | 0 | -0.42501 | 0.42501 | 0 | 0 | 0 | 0.42501 | 4.0363 | 3.6112 | 0.38251 | 0 | 0.042501 | 0 | 15.6 | -0.42501
123750398361522 | 123750 | 3983 | 6 | 15 | 22 | poniedziałek | 13.9 | 13 | 0 | 0 | 0.01238% | 0.37142 | 284 | 164.2734 | 0.57843 | 0.19443 | 0.60887 | 0 | 0 | 0 | 1.5675 |  |  |  | 0 | 0 | 0 | 0 | 0 | 0 | 0 | -0.37142 | 0.37142 | 0 | 0 | 0 | 0.37142 | 3.6112 | 3.2398 | 0.33427 | 0 | 0.037142 | 0 | 15.6 | -0.37142
123750398461523 | 123750 | 3984 | 6 | 15 | 23 | poniedziałek | 13.6 | 13 | 0 | 0 | 0.009077% | 0.27231 | 284 | 164.2734 | 0.57843 | 0.19443 | 0.60887 | 0 | 0 | 0 | 1.5675 |  |  |  | 0 | 0 | 0 | 0 | 0 | 0 | 0 | -0.27231 | 0.27231 | 0 | 0 | 0 | 0.27231 | 3.2398 | 2.9675 | 0.24508 | 0 | 0.027231 | 0 | 15.6 | -0.27231
12375039856160 | 123750 | 3985 | 6 | 16 | 0 | wtorek | 13.2 | 13 | 0 | 0 | 0.006825% | 0.20476 | 284 | 164.2734 | 0.57843 | 0.19443 | 0.60887 | 0 | 0 | 0 | 1.5675 |  |  |  | 0 | 0 | 0 | 0 | 0 | 0 | 0 | -0.20476 | 0.20476 | 0 | 0 | 0 | 0.20476 | 2.9675 | 2.7628 | 0.18428 | 0 | 0.020476 | 0 | 16.6 | -0.20476
12375039866161 | 123750 | 3986 | 6 | 16 | 1 | wtorek | 13 | 13 | 0 | 0 | 0.005701% | 0.17104 | 284 | 164.2734 | 0.57843 | 0.19443 | 0.60887 | 0 | 0 | 0 | 1.5675 |  |  |  | 0 | 0 | 0 | 0 | 0 | 0 | 0 | -0.17104 | 0.17104 | 0 | 0 | 0 | 0.17104 | 2.7628 | 2.5917 | 0.15394 | 0 | 0.017104 | 0 | 16.6 | -0.17104
12375039876162 | 123750 | 3987 | 6 | 16 | 2 | wtorek | 12.8 | 12 | 0 | 0 | 0.0052% | 0.156 | 277 | 183.1136 | 0.66106 | 0.22221 | 0.69585 | 0 | 0 | 0 | 1.5675 |  |  |  | 0 | 0 | 0 | 0 | 0 | 0 | 0 | -0.156 | 0.156 | 0 | 0 | 0 | 0.156 | 2.5917 | 2.4357 | 0.1404 | 0 | 0.0156 | 0 | 16.6 | -0.156
12375039886163 | 123750 | 3988 | 6 | 16 | 3 | wtorek | 12.6 | 12 | 18.6 | 0.08928 | 0.005177% | 0.15531 | 277 | 183.1136 | 0.66106 | 0.22221 | 0.69585 | 0 | 0 | 0 | 1.5675 |  |  |  | 0 | 0 | 0 | 0 | 0 | 0 | 0 | -0.066025 | 0.15531 | 0.08928 | 0 | 0 | 0.066025 | 2.4357 | 2.3697 | 0.059423 | 0 | 0.0066025 | 0 | 16.6 | -0.066025
12375039896164 | 123750 | 3989 | 6 | 16 | 4 | wtorek | 12.8 | 12 | 86.1 | 0.41328 | 0.005822% | 0.17466 | 277 | 183.1136 | 0.66106 | 0.22221 | 0.69585 | 0 | 0 | 0 | 1.5675 |  |  |  | 0 | 0 | 0 | 0 | 0 | 0 | 0 | 0.23862 | 0.17466 | 0.41328 | 0.23862 | 0.23862 | 0 | 2.3697 | 2.6083 | 0 | 0.23862 | 0 | 0 | 16.6 | 0.23862
12375039906165 | 123750 | 3990 | 6 | 16 | 5 | wtorek | 13 | 13 | 66 | 0.3168 | 0.007237% | 0.2171 | 284 | 164.2734 | 0.57843 | 0.19443 | 0.60887 | 0 | 0 | 0 | 1.5675 |  |  |  | 0 | 0 | 0 | 0 | 0 | 0 | 0 | 0.099695 | 0.2171 | 0.3168 | 0.099695 | 0.099695 | 0 | 2.6083 | 2.708 | 0 | 0.099695 | 0 | -1.6653e-16 | 16.6 | 0.099695
12375039916166 | 123750 | 3991 | 6 | 16 | 6 | wtorek | 13.2 | 13 | 94.1 | 0.45168 | 0.009052% | 0.27156 | 284 | 164.2734 | 0.57843 | 0.19443 | 0.60887 | 0 | 0 | 0 | 0 |  |  |  | 0 | 0 | 0 | 0 | 0 | 0 | 0 | 0.18012 | 0.27156 | 0.45168 | 0.18012 | 0.18012 | 0 | 2.708 | 2.8881 | 0 | 0.18012 | 0 | -2.2204e-16 | 16.6 | 0.18012
12375039926167 | 123750 | 3992 | 6 | 16 | 7 | wtorek | 13.9 | 13 | 122.1 | 0.58608 | 0.01025% | 0.30756 | 284 | 164.2734 | 0.57843 | 0.19443 | 0.60887 | 0 | 0 | 0 | 0 |  |  |  | 0 | 0 | 0 | 0 | 0 | 0 | 0 | 0.27852 | 0.30756 | 0.58608 | 0.27852 | 0.27852 | 0 | 2.8881 | 3.1666 | 0 | 0.27852 | 0 | 0 | 16.6 | 0.27852
12375039936168 | 123750 | 3993 | 6 | 16 | 8 | wtorek | 14.5 | 14 | 334.7 | 1.6066 | 0.01041% | 0.31228 | 313 | 155.1838 | 0.49579 | 0.16665 | 0.52189 | 0 | 0 | 0 | 0 |  |  |  | 0 | 0 | 0 | 0 | 0 | 0 | 0 | 1.2943 | 0.31228 | 1.6066 | 1.2943 | 1.2943 | 0 | 3.1666 | 4.4609 | 0 | 1.2943 | 0 | 0 | 16.6 | 1.2943
12375039946169 | 123750 | 3994 | 6 | 16 | 9 | wtorek | 15.2 | 15 | 384.4 | 1.8451 | 0.01046% | 0.31374 | 319 | 131.7988 | 0.41316 | 0.13888 | 0.43491 | 0 | 0 | 0 | 0 |  |  |  | 0 | 0 | 0 | 0 | 0 | 0 | 0 | 1.5314 | 0.31374 | 1.8451 | 1.5314 | 1.5314 | 0 | 4.4609 | 5 | 0 | 0.53909 | 0 | 0.99229 | 16.6 | 1.5314
123750399561610 | 123750 | 3995 | 6 | 16 | 10 | wtorek | 15.5 | 15 | 416.3 | 1.9982 | 0.01048% | 0.31448 | 319 | 131.7988 | 0.41316 | 0.13888 | 0.43491 | 0 | 0 | 0 | 0 |  |  |  | 0 | 0 | 0 | 0 | 0 | 0 | 0 | 1.6838 | 0.31448 | 1.9982 | 1.6838 | 1.6838 | 0 | 5 | 5 | 0 | 0 | 0 | 1.6838 | 16.6 | 1.6838
123750399661611 | 123750 | 3996 | 6 | 16 | 11 | wtorek | 15.8 | 15 | 420.1 | 2.0165 | 0.01043% | 0.31288 | 319 | 131.7988 | 0.41316 | 0.13888 | 0.43491 | 0 | 0 | 0 | 0 |  |  |  | 0 | 0 | 0 | 0 | 0 | 0 | 0 | 1.7036 | 0.31288 | 2.0165 | 1.7036 | 1.7036 | 0 | 5 | 5 | 0 | 0 | 0 | 1.7036 | 16.6 | 1.7036
123750399761612 | 123750 | 3997 | 6 | 16 | 12 | wtorek | 16.1 | 16 | 393 | 1.8864 | 0.01043% | 0.31296 | 283 | 93.54 | 0.33053 | 0.1111 | 0.34793 | 0 | 0 | 0 | 0 |  |  |  | 0 | 0 | 0 | 0 | 0 | 0 | 0 | 1.5734 | 0.31296 | 1.8864 | 1.5734 | 1.5734 | 0 | 5 | 5 | 0 | 0 | 0 | 1.5734 | 16.6 | 1.5734
123750399861613 | 123750 | 3998 | 6 | 16 | 13 | wtorek | 16.5 | 16 | 346.8 | 1.6646 | 0.01057% | 0.31724 | 283 | 93.54 | 0.33053 | 0.1111 | 0.34793 | 0 | 0 | 0 | 0 |  |  |  | 0 | 0 | 0 | 0 | 0 | 0 | 0 | 1.3474 | 0.31724 | 1.6646 | 1.3474 | 1.3474 | 0 | 5 | 5 | 0 | 0 | 0 | 1.3474 | 16.6 | 1.3474
123750399961614 | 123750 | 3999 | 6 | 16 | 14 | wtorek | 17 | 17 | 288.8 | 1.3862 | 0.01048% | 0.31438 | 282 | 69.9071 | 0.2479 | 0.083327 | 0.26094 | 0 | 0 | 0 | 0 |  |  |  | 0 | 0 | 0 | 0 | 0 | 0 | 0 | 1.0719 | 0.31438 | 1.3862 | 1.0719 | 1.0719 | 0 | 5 | 5 | 0 | 0 | 0 | 1.0719 | 16.6 | 1.0719
123750400061615 | 123750 | 4000 | 6 | 16 | 15 | wtorek | 17.4 | 17 | 226.5 | 1.0872 | 0.01083% | 0.32486 | 282 | 69.9071 | 0.2479 | 0.083327 | 0.26094 | 0 | 0 | 0 | 0 |  |  |  | 0 | 0 | 0 | 0 | 0 | 0 | 0 | 0.76234 | 0.32486 | 1.0872 | 0.76234 | 0.76234 | 0 | 5 | 5 | 0 | 0 | 0 | 0.76234 | 16.6 | 0.76234
123750400161616 | 123750 | 4001 | 6 | 16 | 16 | wtorek | 16.3 | 16 | 161.9 | 0.77712 | 0.01127% | 0.3381 | 283 | 93.54 | 0.33053 | 0.1111 | 0.34793 | 0 | 0 | 0 | 0 |  |  |  | 0 | 0 | 0 | 0 | 0 | 0 | 0 | 0.43902 | 0.3381 | 0.77712 | 0.43902 | 0.43902 | 0 | 5 | 5 | 0 | 0 | 0 | 0.43902 | 16.6 | 0.43902
123750400261617 | 123750 | 4002 | 6 | 16 | 17 | wtorek | 15.2 | 15 | 42.6 | 0.20448 | 0.01157% | 0.34715 | 319 | 131.7988 | 0.41316 | 0.13888 | 0.43491 | 0 | 0 | 0 | 0 |  |  |  | 0 | 0 | 0 | 0 | 0 | 0 | 0 | -0.14267 | 0.34715 | 0.20448 | 0 | 0 | 0.14267 | 5 | 4.8573 | 0.12841 | 0 | 0.014267 | 0 | 16.6 | -0.14267
123750400361618 | 123750 | 4003 | 6 | 16 | 18 | wtorek | 14.1 | 14 | 14 | 0.0672 | 0.01221% | 0.36624 | 313 | 155.1838 | 0.49579 | 0.16665 | 0.52189 | 0 | 0 | 0 | 0 |  |  |  | 0 | 0 | 0 | 0 | 0 | 0 | 0 | -0.29904 | 0.36624 | 0.0672 | 0 | 0 | 0.29904 | 4.8573 | 4.5583 | 0.26913 | 0 | 0.029904 | 0 | 16.6 | -0.29904
123750400461619 | 123750 | 4004 | 6 | 16 | 19 | wtorek | 13.7 | 13 | 0 | 0 | 0.01307% | 0.39222 | 284 | 164.2734 | 0.57843 | 0.19443 | 0.60887 | 0 | 0 | 0 | 0 |  |  |  | 0 | 0 | 0 | 0 | 0 | 0 | 0 | -0.39222 | 0.39222 | 0 | 0 | 0 | 0.39222 | 4.5583 | 4.1661 | 0.353 | 0 | 0.039222 | 0 | 16.6 | -0.39222
123750400561620 | 123750 | 4005 | 6 | 16 | 20 | wtorek | 13.3 | 13 | 0 | 0 | 0.01369% | 0.41065 | 284 | 164.2734 | 0.57843 | 0.19443 | 0.60887 | 0 | 0 | 0 | 0 |  |  |  | 0 | 0 | 0 | 0 | 0 | 0 | 0 | -0.41065 | 0.41065 | 0 | 0 | 0 | 0.41065 | 4.1661 | 3.7554 | 0.36958 | 0 | 0.041065 | 0 | 16.6 | -0.41065
123750400661621 | 123750 | 4006 | 6 | 16 | 21 | wtorek | 12.9 | 12 | 0 | 0 | 0.01383% | 0.41502 | 277 | 183.1136 | 0.66106 | 0.22221 | 0.69585 | 0 | 0 | 0 | 0 |  |  |  | 0 | 0 | 0 | 0 | 0 | 0 | 0 | -0.41502 | 0.41502 | 0 | 0 | 0 | 0.41502 | 3.7554 | 3.3404 | 0.37352 | 0 | 0.041502 | 0 | 16.6 | -0.41502
123750400761622 | 123750 | 4007 | 6 | 16 | 22 | wtorek | 12.5 | 12 | 0 | 0 | 0.01187% | 0.35603 | 277 | 183.1136 | 0.66106 | 0.22221 | 0.69585 | 0 | 0 | 0 | 1.5675 |  |  |  | 0 | 0 | 0 | 0 | 0 | 0 | 0 | -0.35603 | 0.35603 | 0 | 0 | 0 | 0.35603 | 3.3404 | 2.9844 | 0.32043 | 0 | 0.035603 | 0 | 16.6 | -0.35603
123750400861623 | 123750 | 4008 | 6 | 16 | 23 | wtorek | 12 | 12 | 0 | 0 | 0.008751% | 0.26253 | 277 | 183.1136 | 0.66106 | 0.22221 | 0.69585 | 0 | 0 | 0 | 1.5675 |  |  |  | 0 | 0 | 0 | 0 | 0 | 0 | 0 | -0.26253 | 0.26253 | 0 | 0 | 0 | 0.26253 | 2.9844 | 2.7218 | 0.23627 | 0 | 0.026253 | 0 | 16.6 | -0.26253
12375040096170 | 123750 | 4009 | 6 | 17 | 0 | środa | 11.6 | 11 | 0 | 0 | 0.006727% | 0.20182 | 317 | 235.7505 | 0.74369 | 0.24998 | 0.78283 | 0 | 0 | 0 | 1.5675 |  |  |  | 0 | 0 | 0 | 0 | 0 | 0 | 0 | -0.20182 | 0.20182 | 0 | 0 | 0 | 0.20182 | 2.7218 | 2.52 | 0.18164 | 0 | 0.020182 | 0 | 17.6 | -0.20182
12375040106171 | 123750 | 4010 | 6 | 17 | 1 | środa | 11.5 | 11 | 0 | 0 | 0.005696% | 0.17089 | 317 | 235.7505 | 0.74369 | 0.24998 | 0.78283 | 0 | 0 | 0 | 1.5675 |  |  |  | 0 | 0 | 0 | 0 | 0 | 0 | 0 | -0.17089 | 0.17089 | 0 | 0 | 0 | 0.17089 | 2.52 | 2.3491 | 0.1538 | 0 | 0.017089 | 0 | 17.6 | -0.17089
12375040116172 | 123750 | 4011 | 6 | 17 | 2 | środa | 11.3 | 11 | 0 | 0 | 0.005326% | 0.15978 | 317 | 235.7505 | 0.74369 | 0.24998 | 0.78283 | 0 | 0 | 0 | 1.5675 |  |  |  | 0 | 0 | 0 | 0 | 0 | 0 | 0 | -0.15978 | 0.15978 | 0 | 0 | 0 | 0.15978 | 2.3491 | 2.1893 | 0.1438 | 0 | 0.015978 | 0 | 17.6 | -0.15978
12375040126173 | 123750 | 4012 | 6 | 17 | 3 | środa | 11.2 | 11 | 8.1 | 0.03888 | 0.005203% | 0.15609 | 317 | 235.7505 | 0.74369 | 0.24998 | 0.78283 | 0 | 0 | 0 | 1.5675 |  |  |  | 0 | 0 | 0 | 0 | 0 | 0 | 0 | -0.11721 | 0.15609 | 0.03888 | 0 | 0 | 0.11721 | 2.1893 | 2.0721 | 0.10549 | 0 | 0.011721 | 0 | 17.6 | -0.11721
12375040136174 | 123750 | 4013 | 6 | 17 | 4 | środa | 11.5 | 11 | 37.2 | 0.17856 | 0.005863% | 0.17588 | 317 | 235.7505 | 0.74369 | 0.24998 | 0.78283 | 0 | 0 | 0 | 1.5675 |  |  |  | 0 | 0 | 0 | 0 | 0 | 0 | 0 | 0.0026809 | 0.17588 | 0.17856 | 0.0026809 | 0.0026809 | 0 | 2.0721 | 2.0748 | 0 | 0.0026809 | 0 | 5.5511e-17 | 17.6 | 0.0026809
12375040146175 | 123750 | 4014 | 6 | 17 | 5 | środa | 11.8 | 11 | 148.6 | 0.71328 | 0.007094% | 0.21282 | 317 | 235.7505 | 0.74369 | 0.24998 | 0.78283 | 0 | 0 | 0 | 1.5675 |  |  |  | 0 | 0 | 0 | 0 | 0 | 0 | 0 | 0.50046 | 0.21282 | 0.71328 | 0.50046 | 0.50046 | 0 | 2.0748 | 2.5753 | 0 | 0.50046 | 0 | 0 | 17.6 | 0.50046
12375040156176 | 123750 | 4015 | 6 | 17 | 6 | środa | 12.1 | 12 | 213.8 | 1.0262 | 0.009% | 0.27001 | 277 | 183.1136 | 0.66106 | 0.22221 | 0.69585 | 0 | 0 | 0 | 0 |  |  |  | 0 | 0 | 0 | 0 | 0 | 0 | 0 | 0.75623 | 0.27001 | 1.0262 | 0.75623 | 0.75623 | 0 | 2.5753 | 3.3315 | 0 | 0.75623 | 0 | 0 | 17.6 | 0.75623
12375040166177 | 123750 | 4016 | 6 | 17 | 7 | środa | 13.6 | 13 | 347.2 | 1.6666 | 0.01056% | 0.31675 | 284 | 164.2734 | 0.57843 | 0.19443 | 0.60887 | 0 | 0 | 0 | 0 |  |  |  | 0 | 0 | 0 | 0 | 0 | 0 | 0 | 1.3498 | 0.31675 | 1.6666 | 1.3498 | 1.3498 | 0 | 3.3315 | 4.6813 | 0 | 1.3498 | 0 | 0 | 17.6 | 1.3498
12375040176178 | 123750 | 4017 | 6 | 17 | 8 | środa | 15.2 | 15 | 423.8 | 2.0342 | 0.01055% | 0.31635 | 319 | 131.7988 | 0.41316 | 0.13888 | 0.43491 | 0 | 0 | 0 | 0 |  |  |  | 0 | 0 | 0 | 0 | 0 | 0 | 0 | 1.7179 | 0.31635 | 2.0342 | 1.7179 | 1.7179 | 0 | 4.6813 | 5 | 0 | 0.31868 | 0 | 1.3992 | 17.6 | 1.7179
12375040186179 | 123750 | 4018 | 6 | 17 | 9 | środa | 16.7 | 16 | 569.7 | 2.7346 | 0.01043% | 0.31295 | 283 | 93.54 | 0.33053 | 0.1111 | 0.34793 | 0 | 0 | 0 | 0 |  |  |  | 0 | 0 | 0 | 0 | 0 | 0 | 0 | 2.4216 | 0.31295 | 2.7346 | 2.4216 | 2.4216 | 0 | 5 | 5 | 0 | 0 | 0 | 2.4216 | 17.6 | 2.4216
123750401961710 | 123750 | 4019 | 6 | 17 | 10 | środa | 17.4 | 17 | 620.5 | 2.9784 | 0.0105% | 0.31509 | 282 | 69.9071 | 0.2479 | 0.083327 | 0.26094 | 0 | 0 | 0 | 0 |  |  |  | 0 | 0 | 0 | 0 | 0 | 0 | 0 | 2.6633 | 0.31509 | 2.9784 | 2.6633 | 2.6633 | 0 | 5 | 5 | 0 | 0 | 0 | 2.6633 | 17.6 | 2.6633
123750402061711 | 123750 | 4020 | 6 | 17 | 11 | środa | 18.2 | 18 | 535.9 | 2.5723 | 0.01018% | 0.30534 | 233 | 38.5067 | 0.16526 | 0.055551 | 0.17396 | 0 | 0 | 0 | 0 |  |  |  | 0 | 0 | 0 | 0 | 0 | 0 | 0 | 2.267 | 0.30534 | 2.5723 | 2.267 | 2.267 | 0 | 5 | 5 | 0 | 0 | 0 | 2.267 | 17.6 | 2.267
123750402161712 | 123750 | 4021 | 6 | 17 | 12 | środa | 18.9 | 18 | 499.3 | 2.3966 | 0.01022% | 0.30673 | 233 | 38.5067 | 0.16526 | 0.055551 | 0.17396 | 0 | 0 | 0 | 0 |  |  |  | 0 | 0 | 0 | 0 | 0 | 0 | 0 | 2.0899 | 0.30673 | 2.3966 | 2.0899 | 2.0899 | 0 | 5 | 5 | 0 | 0 | 0 | 2.0899 | 17.6 | 2.0899
123750402261713 | 123750 | 4022 | 6 | 17 | 13 | środa | 18.6 | 18 | 437.6 | 2.1005 | 0.01025% | 0.30746 | 233 | 38.5067 | 0.16526 | 0.055551 | 0.17396 | 0 | 0 | 0 | 0 |  |  |  | 0 | 0 | 0 | 0 | 0 | 0 | 0 | 1.793 | 0.30746 | 2.1005 | 1.793 | 1.793 | 0 | 5 | 5 | 0 | 0 | 0 | 1.793 | 17.6 | 1.793
123750402361714 | 123750 | 4023 | 6 | 17 | 14 | środa | 18.3 | 18 | 362.9 | 1.7419 | 0.01041% | 0.3122 | 233 | 38.5067 | 0.16526 | 0.055551 | 0.17396 | 0 | 0 | 0 | 0 |  |  |  | 0 | 0 | 0 | 0 | 0 | 0 | 0 | 1.4297 | 0.3122 | 1.7419 | 1.4297 | 1.4297 | 0 | 5 | 5 | 0 | 0 | 0 | 1.4297 | 17.6 | 1.4297
123750402461715 | 123750 | 4024 | 6 | 17 | 15 | środa | 18 | 18 | 281.6 | 1.3517 | 0.01093% | 0.32788 | 233 | 38.5067 | 0.16526 | 0.055551 | 0.17396 | 0 | 0 | 0 | 0 |  |  |  | 0 | 0 | 0 | 0 | 0 | 0 | 0 | 1.0238 | 0.32788 | 1.3517 | 1.0238 | 1.0238 | 0 | 5 | 5 | 0 | 0 | 0 | 1.0238 | 17.6 | 1.0238
123750402561716 | 123750 | 4025 | 6 | 17 | 16 | środa | 17.2 | 17 | 197.2 | 0.94656 | 0.01115% | 0.33459 | 282 | 69.9071 | 0.2479 | 0.083327 | 0.26094 | 0 | 0 | 0 | 0 |  |  |  | 0 | 0 | 0 | 0 | 0 | 0 | 0 | 0.61197 | 0.33459 | 0.94656 | 0.61197 | 0.61197 | 0 | 5 | 5 | 0 | 0 | 0 | 0.61197 | 17.6 | 0.61197
123750402661717 | 123750 | 4026 | 6 | 17 | 17 | środa | 16.5 | 16 | 111.9 | 0.53712 | 0.01162% | 0.34846 | 283 | 93.54 | 0.33053 | 0.1111 | 0.34793 | 0 | 0 | 0 | 0 |  |  |  | 0 | 0 | 0 | 0 | 0 | 0 | 0 | 0.18866 | 0.34846 | 0.53712 | 0.18866 | 0.18866 | 0 | 5 | 5 | 0 | 0 | 0 | 0.18866 | 17.6 | 0.18866
123750402761718 | 123750 | 4027 | 6 | 17 | 18 | środa | 15.7 | 15 | 40.7 | 0.19536 | 0.01214% | 0.36418 | 319 | 131.7988 | 0.41316 | 0.13888 | 0.43491 | 0 | 0 | 0 | 0 |  |  |  | 0 | 0 | 0 | 0 | 0 | 0 | 0 | -0.16882 | 0.36418 | 0.19536 | 0 | 0 | 0.16882 | 5 | 4.8312 | 0.15194 | 0 | 0.016882 | 0 | 17.6 | -0.16882
123750402861719 | 123750 | 4028 | 6 | 17 | 19 | środa | 15.2 | 15 | 0 | 0 | 0.01285% | 0.38541 | 319 | 131.7988 | 0.41316 | 0.13888 | 0.43491 | 0 | 0 | 0 | 0 |  |  |  | 0 | 0 | 0 | 0 | 0 | 0 | 0 | -0.38541 | 0.38541 | 0 | 0 | 0 | 0.38541 | 4.8312 | 4.4458 | 0.34687 | 0 | 0.038541 | 0 | 17.6 | -0.38541
123750402961720 | 123750 | 4029 | 6 | 17 | 20 | środa | 14.6 | 14 | 0 | 0 | 0.01354% | 0.40626 | 313 | 155.1838 | 0.49579 | 0.16665 | 0.52189 | 0 | 0 | 0 | 0 |  |  |  | 0 | 0 | 0 | 0 | 0 | 0 | 0 | -0.40626 | 0.40626 | 0 | 0 | 0 | 0.40626 | 4.4458 | 4.0395 | 0.36564 | 0 | 0.040626 | 0 | 17.6 | -0.40626
123750403061721 | 123750 | 4030 | 6 | 17 | 21 | środa | 14.1 | 14 | 0 | 0 | 0.01409% | 0.42259 | 313 | 155.1838 | 0.49579 | 0.16665 | 0.52189 | 0 | 0 | 0 | 0 |  |  |  | 0 | 0 | 0 | 0 | 0 | 0 | 0 | -0.42259 | 0.42259 | 0 | 0 | 0 | 0.42259 | 4.0395 | 3.6169 | 0.38033 | 0 | 0.042259 | 0 | 17.6 | -0.42259
123750403161722 | 123750 | 4031 | 6 | 17 | 22 | środa | 13.1 | 13 | 0 | 0 | 0.01218% | 0.36552 | 284 | 164.2734 | 0.57843 | 0.19443 | 0.60887 | 0 | 0 | 0 | 1.5675 |  |  |  | 0 | 0 | 0 | 0 | 0 | 0 | 0 | -0.36552 | 0.36552 | 0 | 0 | 0 | 0.36552 | 3.6169 | 3.2514 | 0.32896 | 0 | 0.036552 | 0 | 17.6 | -0.36552
123750403261723 | 123750 | 4032 | 6 | 17 | 23 | środa | 12.1 | 12 | 0 | 0 | 0.009132% | 0.27396 | 277 | 183.1136 | 0.66106 | 0.22221 | 0.69585 | 0 | 0 | 0 | 1.5675 |  |  |  | 0 | 0 | 0 | 0 | 0 | 0 | 0 | -0.27396 | 0.27396 | 0 | 0 | 0 | 0.27396 | 3.2514 | 2.9774 | 0.24657 | 0 | 0.027396 | 0 | 17.6 | -0.27396
12375040336180 | 123750 | 4033 | 6 | 18 | 0 | czwartek | 11.1 | 11 | 0 | 0 | 0.006985% | 0.20954 | 317 | 235.7505 | 0.74369 | 0.24998 | 0.78283 | 0 | 0 | 0 | 1.5675 |  |  |  | 0 | 0 | 0 | 0 | 0 | 0 | 0 | -0.20954 | 0.20954 | 0 | 0 | 0 | 0.20954 | 2.9774 | 2.7679 | 0.18858 | 0 | 0.020954 | 0 | 18.6 | -0.20954
12375040346181 | 123750 | 4034 | 6 | 18 | 1 | czwartek | 10.6 | 10 | 0 | 0 | 0.00581% | 0.1743 | 355 | 293.3453 | 0.82632 | 0.27776 | 0.86982 | 0 | 0 | 0 | 1.5675 |  |  |  | 0 | 0 | 0 | 0 | 0 | 0 | 0 | -0.1743 | 0.1743 | 0 | 0 | 0 | 0.1743 | 2.7679 | 2.5936 | 0.15687 | 0 | 0.01743 | 0 | 18.6 | -0.1743
12375040356182 | 123750 | 4035 | 6 | 18 | 2 | czwartek | 10.1 | 10 | 0 | 0 | 0.005415% | 0.16246 | 355 | 293.3453 | 0.82632 | 0.27776 | 0.86982 | 0 | 0 | 0 | 1.5675 |  |  |  | 0 | 0 | 0 | 0 | 0 | 0 | 0 | -0.16246 | 0.16246 | 0 | 0 | 0 | 0.16246 | 2.5936 | 2.4311 | 0.14621 | 0 | 0.016246 | 0 | 18.6 | -0.16246
12375040366183 | 123750 | 4036 | 6 | 18 | 3 | czwartek | 9.6 | 9 | 32.6 | 0.15648 | 0.005317% | 0.1595 | 347 | 315.4082 | 0.90896 | 0.30553 | 0.9568 | 0 | 0 | 0 | 1.5675 |  |  |  | 0 | 0 | 0 | 0 | 0 | 0 | 0 | -0.0030153 | 0.1595 | 0.15648 | 0 | 0 | 0.0030153 | 2.4311 | 2.4281 | 0.0027137 | 0 | 0.00030153 | 0 | 18.6 | -0.0030153
12375040376184 | 123750 | 4037 | 6 | 18 | 4 | czwartek | 11.2 | 11 | 151.2 | 0.72576 | 0.005872% | 0.17616 | 317 | 235.7505 | 0.74369 | 0.24998 | 0.78283 | 0 | 0 | 0 | 1.5675 |  |  |  | 0 | 0 | 0 | 0 | 0 | 0 | 0 | 0.5496 | 0.17616 | 0.72576 | 0.5496 | 0.5496 | 0 | 2.4281 | 2.9777 | 0 | 0.5496 | 0 | 0 | 18.6 | 0.5496
12375040386185 | 123750 | 4038 | 6 | 18 | 5 | czwartek | 12.9 | 12 | 230 | 1.104 | 0.00716% | 0.2148 | 277 | 183.1136 | 0.66106 | 0.22221 | 0.69585 | 0 | 0 | 0 | 1.5675 |  |  |  | 0 | 0 | 0 | 0 | 0 | 0 | 0 | 0.8892 | 0.2148 | 1.104 | 0.8892 | 0.8892 | 0 | 2.9777 | 3.8669 | 0 | 0.8892 | 0 | 0 | 18.6 | 0.8892
12375040396186 | 123750 | 4039 | 6 | 18 | 6 | czwartek | 14.5 | 14 | 398.5 | 1.9128 | 0.009304% | 0.27911 | 313 | 155.1838 | 0.49579 | 0.16665 | 0.52189 | 0 | 0 | 0 | 0 |  |  |  | 0 | 0 | 0 | 0 | 0 | 0 | 0 | 1.6337 | 0.27911 | 1.9128 | 1.6337 | 1.6337 | 0 | 3.8669 | 5 | 0 | 1.1331 | 0 | 0.50061 | 18.6 | 1.6337
12375040406187 | 123750 | 4040 | 6 | 18 | 7 | czwartek | 16 | 16 | 489.7 | 2.3506 | 0.01044% | 0.31327 | 283 | 93.54 | 0.33053 | 0.1111 | 0.34793 | 0 | 0 | 0 | 0 |  |  |  | 0 | 0 | 0 | 0 | 0 | 0 | 0 | 2.0373 | 0.31327 | 2.3506 | 2.0373 | 2.0373 | 0 | 5 | 5 | 0 | 0 | 0 | 2.0373 | 18.6 | 2.0373
12375040416188 | 123750 | 4041 | 6 | 18 | 8 | czwartek | 17.5 | 17 | 610.9 | 2.9323 | 0.01064% | 0.31916 | 282 | 69.9071 | 0.2479 | 0.083327 | 0.26094 | 0 | 0 | 0 | 0 |  |  |  | 0 | 0 | 0 | 0 | 0 | 0 | 0 | 2.6132 | 0.31916 | 2.9323 | 2.6132 | 2.6132 | 0 | 5 | 5 | 0 | 0 | 0 | 2.6132 | 18.6 | 2.6132
12375040426189 | 123750 | 4042 | 6 | 18 | 9 | czwartek | 19 | 19 | 674.8 | 3.239 | 0.01071% | 0.3212 | 182 | 15.0391 | 0.082632 | 0.027776 | 0.086982 | 0 | 0 | 0 | 0 |  |  |  | 0 | 0 | 0 | 0 | 0 | 0 | 0 | 2.9178 | 0.3212 | 3.239 | 2.9178 | 2.9178 | 0 | 5 | 5 | 0 | 0 | 0 | 2.9178 | 18.6 | 2.9178
123750404361810 | 123750 | 4043 | 6 | 18 | 10 | czwartek | 19.3 | 19 | 737.7 | 3.541 | 0.01063% | 0.31875 | 182 | 15.0391 | 0.082632 | 0.027776 | 0.086982 | 0 | 0 | 0 | 0 |  |  |  | 0 | 0 | 0 | 0 | 0 | 0 | 0 | 3.2222 | 0.31875 | 3.541 | 3.2222 | 3.2222 | 0 | 5 | 5 | 0 | 0 | 0 | 3.2222 | 18.6 | 3.2222
123750404461811 | 123750 | 4044 | 6 | 18 | 11 | czwartek | 19.5 | 19 | 790.6 | 3.7949 | 0.01042% | 0.31266 | 182 | 15.0391 | 0.082632 | 0.027776 | 0.086982 | 0 | 0 | 0 | 0 |  |  |  | 0 | 0 | 0 | 0 | 0 | 0 | 0 | 3.4822 | 0.31266 | 3.7949 | 3.4822 | 3.4822 | 0 | 5 | 5 | 0 | 0 | 0 | 3.4822 | 18.6 | 3.4822
123750404561812 | 123750 | 4045 | 6 | 18 | 12 | czwartek | 19.8 | 19 | 732 | 3.5136 | 0.01047% | 0.31416 | 182 | 15.0391 | 0.082632 | 0.027776 | 0.086982 | 0 | 0 | 0 | 0 |  |  |  | 0 | 0 | 0 | 0 | 0 | 0 | 0 | 3.1994 | 0.31416 | 3.5136 | 3.1994 | 3.1994 | 0 | 5 | 5 | 0 | 0 | 0 | 3.1994 | 18.6 | 3.1994
123750404661813 | 123750 | 4046 | 6 | 18 | 13 | czwartek | 20.1 | 20 | 633.2 | 3.0394 | 0.01079% | 0.32363 | 174 | 0 | 0 | 0 | 0 | 0 | 0 | 0 | 0 |  |  |  | 0 | 0 | 0 | 0 | 0 | 0 | 0 | 2.7157 | 0.32363 | 3.0394 | 2.7157 | 2.7157 | 0 | 5 | 5 | 0 | 0 | 0 | 2.7157 | 18.6 | 2.7157
123750404761814 | 123750 | 4047 | 6 | 18 | 14 | czwartek | 20.3 | 20 | 579.6 | 2.7821 | 0.01084% | 0.32515 | 174 | 0 | 0 | 0 | 0 | 0 | 0 | 0 | 0 |  |  |  | 0 | 0 | 0 | 0 | 0 | 0 | 0 | 2.4569 | 0.32515 | 2.7821 | 2.4569 | 2.4569 | 0 | 5 | 5 | 0 | 0 | 0 | 2.4569 | 18.6 | 2.4569
123750404861815 | 123750 | 4048 | 6 | 18 | 15 | czwartek | 20.6 | 20 | 424.8 | 2.039 | 0.01111% | 0.33337 | 174 | 0 | 0 | 0 | 0 | 0 | 0 | 0 | 0 |  |  |  | 0 | 0 | 0 | 0 | 0 | 0 | 0 | 1.7057 | 0.33337 | 2.039 | 1.7057 | 1.7057 | 0 | 5 | 5 | 0 | 0 | 0 | 1.7057 | 18.6 | 1.7057
123750404961816 | 123750 | 4049 | 6 | 18 | 16 | czwartek | 19.6 | 19 | 265.1 | 1.2725 | 0.01158% | 0.34742 | 182 | 15.0391 | 0.082632 | 0.027776 | 0.086982 | 0 | 0 | 0 | 0 |  |  |  | 0 | 0 | 0 | 0 | 0 | 0 | 0 | 0.92506 | 0.34742 | 1.2725 | 0.92506 | 0.92506 | 0 | 5 | 5 | 0 | 0 | 0 | 0.92506 | 18.6 | 0.92506
123750405061817 | 123750 | 4050 | 6 | 18 | 17 | czwartek | 18.7 | 18 | 90.2 | 0.43296 | 0.01182% | 0.35466 | 233 | 38.5067 | 0.16526 | 0.055551 | 0.17396 | 0 | 0 | 0 | 0 |  |  |  | 0 | 0 | 0 | 0 | 0 | 0 | 0 | 0.078304 | 0.35466 | 0.43296 | 0.078304 | 0.078304 | 0 | 5 | 5 | 0 | 0 | 0 | 0.078304 | 18.6 | 0.078304
123750405161818 | 123750 | 4051 | 6 | 18 | 18 | czwartek | 17.7 | 17 | 79.1 | 0.37968 | 0.01222% | 0.36652 | 282 | 69.9071 | 0.2479 | 0.083327 | 0.26094 | 0 | 0 | 0 | 0 |  |  |  | 0 | 0 | 0 | 0 | 0 | 0 | 0 | 0.013161 | 0.36652 | 0.37968 | 0.013161 | 0.013161 | 0 | 5 | 5 | 0 | 0 | 0 | 0.013161 | 18.6 | 0.013161
123750405261819 | 123750 | 4052 | 6 | 18 | 19 | czwartek | 16.3 | 16 | 0 | 0 | 0.01269% | 0.38075 | 283 | 93.54 | 0.33053 | 0.1111 | 0.34793 | 0 | 0 | 0 | 0 |  |  |  | 0 | 0 | 0 | 0 | 0 | 0 | 0 | -0.38075 | 0.38075 | 0 | 0 | 0 | 0.38075 | 5 | 4.6192 | 0.34268 | 0 | 0.038075 | 0 | 18.6 | -0.38075
123750405361820 | 123750 | 4053 | 6 | 18 | 20 | czwartek | 15 | 15 | 0 | 0 | 0.01337% | 0.40104 | 319 | 131.7988 | 0.41316 | 0.13888 | 0.43491 | 0 | 0 | 0 | 0 |  |  |  | 0 | 0 | 0 | 0 | 0 | 0 | 0 | -0.40104 | 0.40104 | 0 | 0 | 0 | 0.40104 | 4.6192 | 4.2182 | 0.36093 | 0 | 0.040104 | 0 | 18.6 | -0.40104
123750405461821 | 123750 | 4054 | 6 | 18 | 21 | czwartek | 13.6 | 13 | 0 | 0 | 0.01388% | 0.41653 | 284 | 164.2734 | 0.57843 | 0.19443 | 0.60887 | 0 | 0 | 0 | 0 |  |  |  | 0 | 0 | 0 | 0 | 0 | 0 | 0 | -0.41653 | 0.41653 | 0 | 0 | 0 | 0.41653 | 4.2182 | 3.8017 | 0.37487 | 0 | 0.041653 | 0 | 18.6 | -0.41653
123750405561822 | 123750 | 4055 | 6 | 18 | 22 | czwartek | 12.6 | 12 | 0 | 0 | 0.01236% | 0.37093 | 277 | 183.1136 | 0.66106 | 0.22221 | 0.69585 | 0 | 0 | 0 | 1.5675 |  |  |  | 0 | 0 | 0 | 0 | 0 | 0 | 0 | -0.37093 | 0.37093 | 0 | 0 | 0 | 0.37093 | 3.8017 | 3.4308 | 0.33384 | 0 | 0.037093 | 0 | 18.6 | -0.37093
123750405661823 | 123750 | 4056 | 6 | 18 | 23 | czwartek | 11.7 | 11 | 0 | 0 | 0.009356% | 0.28068 | 317 | 235.7505 | 0.74369 | 0.24998 | 0.78283 | 0 | 0 | 0 | 1.5675 |  |  |  | 0 | 0 | 0 | 0 | 0 | 0 | 0 | -0.28068 | 0.28068 | 0 | 0 | 0 | 0.28068 | 3.4308 | 3.1501 | 0.25262 | 0 | 0.028068 | 0 | 18.6 | -0.28068
12375040576190 | 123750 | 4057 | 6 | 19 | 0 | piątek | 10.7 | 10 | 0 | 0 | 0.006969% | 0.20907 | 355 | 293.3453 | 0.82632 | 0.27776 | 0.86982 | 0 | 0 | 0 | 1.5675 |  |  |  | 0 | 0 | 0 | 0 | 0 | 0 | 0 | -0.20907 | 0.20907 | 0 | 0 | 0 | 0.20907 | 3.1501 | 2.941 | 0.18817 | 0 | 0.020907 | 0 | 19.6 | -0.20907
12375040586191 | 123750 | 4058 | 6 | 19 | 1 | piątek | 10.3 | 10 | 0 | 0 | 0.005952% | 0.17857 | 355 | 293.3453 | 0.82632 | 0.27776 | 0.86982 | 0 | 0 | 0 | 1.5675 |  |  |  | 0 | 0 | 0 | 0 | 0 | 0 | 0 | -0.17857 | 0.17857 | 0 | 0 | 0 | 0.17857 | 2.941 | 2.7624 | 0.16071 | 0 | 0.017857 | 0 | 19.6 | -0.17857
12375040596192 | 123750 | 4059 | 6 | 19 | 2 | piątek | 9.8 | 9 | 0 | 0 | 0.005529% | 0.16588 | 347 | 315.4082 | 0.90896 | 0.30553 | 0.9568 | 0 | 0 | 0 | 1.5675 |  |  |  | 0 | 0 | 0 | 0 | 0 | 0 | 0 | -0.16588 | 0.16588 | 0 | 0 | 0 | 0.16588 | 2.7624 | 2.5966 | 0.14929 | 0 | 0.016588 | 0 | 19.6 | -0.16588
12375040606193 | 123750 | 4060 | 6 | 19 | 3 | piątek | 9.4 | 9 | 46.5 | 0.2232 | 0.005391% | 0.16174 | 347 | 315.4082 | 0.90896 | 0.30553 | 0.9568 | 0 | 0 | 0 | 1.5675 |  |  |  | 0 | 0 | 0 | 0 | 0 | 0 | 0 | 0.061457 | 0.16174 | 0.2232 | 0.061457 | 0.061457 | 0 | 2.5966 | 2.658 | 0 | 0.061457 | 0 | 1.3878e-16 | 19.6 | 0.061457
12375040616194 | 123750 | 4061 | 6 | 19 | 4 | piątek | 11.4 | 11 | 208.2 | 0.99936 | 0.005935% | 0.17805 | 317 | 235.7505 | 0.74369 | 0.24998 | 0.78283 | 0 | 0 | 0 | 1.5675 |  |  |  | 0 | 0 | 0 | 0 | 0 | 0 | 0 | 0.82131 | 0.17805 | 0.99936 | 0.82131 | 0.82131 | 0 | 2.658 | 3.4793 | 0 | 0.82131 | 0 | 0 | 19.6 | 0.82131
12375040626195 | 123750 | 4062 | 6 | 19 | 5 | piątek | 13.4 | 13 | 266.6 | 1.2797 | 0.007068% | 0.21203 | 284 | 164.2734 | 0.57843 | 0.19443 | 0.60887 | 0 | 0 | 0 | 1.5675 |  |  |  | 0 | 0 | 0 | 0 | 0 | 0 | 0 | 1.0676 | 0.21203 | 1.2797 | 1.0676 | 1.0676 | 0 | 3.4793 | 4.547 | 0 | 1.0676 | 0 | 0 | 19.6 | 1.0676
12375040636196 | 123750 | 4063 | 6 | 19 | 6 | piątek | 15.4 | 15 | 474 | 2.2752 | 0.009243% | 0.27729 | 319 | 131.7988 | 0.41316 | 0.13888 | 0.43491 | 0 | 0 | 0 | 0 |  |  |  | 0 | 0 | 0 | 0 | 0 | 0 | 0 | 1.9979 | 0.27729 | 2.2752 | 1.9979 | 1.9979 | 0 | 4.547 | 5 | 0 | 0.45303 | 0 | 1.5449 | 19.6 | 1.9979
12375040646197 | 123750 | 4064 | 6 | 19 | 7 | piątek | 16.8 | 16 | 675.3 | 3.2414 | 0.01037% | 0.31106 | 283 | 93.54 | 0.33053 | 0.1111 | 0.34793 | 0 | 0 | 0 | 0 |  |  |  | 0 | 0 | 0 | 0 | 0 | 0 | 0 | 2.9304 | 0.31106 | 3.2414 | 2.9304 | 2.9304 | 0 | 5 | 5 | 0 | 0 | 0 | 2.9304 | 19.6 | 2.9304
12375040656198 | 123750 | 4065 | 6 | 19 | 8 | piątek | 18.2 | 18 | 695.2 | 3.337 | 0.01104% | 0.3313 | 233 | 38.5067 | 0.16526 | 0.055551 | 0.17396 | 0 | 0 | 0 | 0 |  |  |  | 0 | 0 | 0 | 0 | 0 | 0 | 0 | 3.0057 | 0.3313 | 3.337 | 3.0057 | 3.0057 | 0 | 5 | 5 | 0 | 0 | 0 | 3.0057 | 19.6 | 3.0057
12375040666199 | 123750 | 4066 | 6 | 19 | 9 | piątek | 19.6 | 19 | 818.8 | 3.9302 | 0.01094% | 0.32829 | 182 | 15.0391 | 0.082632 | 0.027776 | 0.086982 | 0 | 0 | 0 | 0 |  |  |  | 0 | 0 | 0 | 0 | 0 | 0 | 0 | 3.6019 | 0.32829 | 3.9302 | 3.6019 | 3.6019 | 0 | 5 | 5 | 0 | 0 | 0 | 3.6019 | 19.6 | 3.6019
123750406761910 | 123750 | 4067 | 6 | 19 | 10 | piątek | 20.4 | 20 | 897.5 | 4.308 | 0.01077% | 0.32322 | 174 | 0 | 0 | 0 | 0 | 0 | 0 | 0 | 0 |  |  |  | 0 | 0 | 0 | 0 | 0 | 0 | 0 | 3.9848 | 0.32322 | 4.308 | 3.9848 | 3.9848 | 0 | 5 | 5 | 0 | 0 | 0 | 3.9848 | 19.6 | 3.9848
123750406861911 | 123750 | 4068 | 6 | 19 | 11 | piątek | 21.1 | 21 | 790.4 | 3.7939 | 0.01067% | 0.32013 | 131 | 0 | 0 | 0 | 0 | 0 | 0 | 0 | 0 |  |  |  | 0 | 0 | 0 | 0 | 0 | 0 | 0 | 3.4738 | 0.32013 | 3.7939 | 3.4738 | 3.4738 | 0 | 5 | 5 | 0 | 0 | 0 | 3.4738 | 19.6 | 3.4738
123750406961912 | 123750 | 4069 | 6 | 19 | 12 | piątek | 21.9 | 21 | 733.3 | 3.5198 | 0.01082% | 0.32465 | 131 | 0 | 0 | 0 | 0 | 0 | 0 | 0 | 0 |  |  |  | 0 | 0 | 0 | 0 | 0 | 0 | 0 | 3.1952 | 0.32465 | 3.5198 | 3.1952 | 3.1952 | 0 | 5 | 5 | 0 | 0 | 0 | 3.1952 | 19.6 | 3.1952
123750407061913 | 123750 | 4070 | 6 | 19 | 13 | piątek | 22.1 | 22 | 633.1 | 3.0389 | 0.01089% | 0.32683 | 131 | 0 | 0 | 0 | 0 | 0 | 0 | 0 | 0 |  |  |  | 0 | 0 | 0 | 0 | 0 | 0 | 0 | 2.7121 | 0.32683 | 3.0389 | 2.7121 | 2.7121 | 0 | 5 | 5 | 0 | 0 | 0 | 2.7121 | 19.6 | 2.7121
123750407161914 | 123750 | 4071 | 6 | 19 | 14 | piątek | 22.3 | 22 | 513.2 | 2.4634 | 0.011% | 0.32995 | 131 | 0 | 0 | 0 | 0 | 0 | 0 | 0 | 0 |  |  |  | 0 | 0 | 0 | 0 | 0 | 0 | 0 | 2.1334 | 0.32995 | 2.4634 | 2.1334 | 2.1334 | 0 | 5 | 5 | 0 | 0 | 0 | 2.1334 | 19.6 | 2.1334
123750407261915 | 123750 | 4072 | 6 | 19 | 15 | piątek | 22.5 | 22 | 383.9 | 1.8427 | 0.01138% | 0.34149 | 131 | 0 | 0 | 0 | 0 | 0 | 0 | 0 | 0 |  |  |  | 0 | 0 | 0 | 0 | 0 | 0 | 0 | 1.5012 | 0.34149 | 1.8427 | 1.5012 | 1.5012 | 0 | 5 | 5 | 0 | 0 | 0 | 1.5012 | 19.6 | 1.5012
123750407361916 | 123750 | 4073 | 6 | 19 | 16 | piątek | 21.8 | 21 | 265.5 | 1.2744 | 0.01147% | 0.3441 | 131 | 0 | 0 | 0 | 0 | 0 | 0 | 0 | 0 |  |  |  | 0 | 0 | 0 | 0 | 0 | 0 | 0 | 0.9303 | 0.3441 | 1.2744 | 0.9303 | 0.9303 | 0 | 5 | 5 | 0 | 0 | 0 | 0.9303 | 19.6 | 0.9303
123750407461917 | 123750 | 4074 | 6 | 19 | 17 | piątek | 21.1 | 21 | 113.3 | 0.54384 | 0.01181% | 0.35426 | 131 | 0 | 0 | 0 | 0 | 0 | 0 | 0 | 0 |  |  |  | 0 | 0 | 0 | 0 | 0 | 0 | 0 | 0.18958 | 0.35426 | 0.54384 | 0.18958 | 0.18958 | 0 | 5 | 5 | 0 | 0 | 0 | 0.18958 | 19.6 | 0.18958
123750407561918 | 123750 | 4075 | 6 | 19 | 18 | piątek | 20.4 | 20 | 80.2 | 0.38496 | 0.0121% | 0.36288 | 174 | 0 | 0 | 0 | 0 | 0 | 0 | 0 | 0 |  |  |  | 0 | 0 | 0 | 0 | 0 | 0 | 0 | 0.022079 | 0.36288 | 0.38496 | 0.022079 | 0.022079 | 0 | 5 | 5 | 0 | 0 | 0 | 0.022079 | 19.6 | 0.022079
123750407661919 | 123750 | 4076 | 6 | 19 | 19 | piątek | 19.4 | 19 | 0 | 0 | 0.01242% | 0.37263 | 182 | 15.0391 | 0.082632 | 0.027776 | 0.086982 | 0 | 0 | 0 | 0 |  |  |  | 0 | 0 | 0 | 0 | 0 | 0 | 0 | -0.37263 | 0.37263 | 0 | 0 | 0 | 0.37263 | 5 | 4.6274 | 0.33537 | 0 | 0.037263 | 0 | 19.6 | -0.37263
123750407761920 | 123750 | 4077 | 6 | 19 | 20 | piątek | 18.5 | 18 | 0 | 0 | 0.01289% | 0.38666 | 233 | 38.5067 | 0.16526 | 0.055551 | 0.17396 | 0 | 0 | 0 | 0 |  |  |  | 0 | 0 | 0 | 0 | 0 | 0 | 0 | -0.38666 | 0.38666 | 0 | 0 | 0 | 0.38666 | 4.6274 | 4.2407 | 0.348 | 0 | 0.038666 | 0 | 19.6 | -0.38666
123750407861921 | 123750 | 4078 | 6 | 19 | 21 | piątek | 17.5 | 17 | 0 | 0 | 0.01343% | 0.40292 | 282 | 69.9071 | 0.2479 | 0.083327 | 0.26094 | 0 | 0 | 0 | 0 |  |  |  | 0 | 0 | 0 | 0 | 0 | 0 | 0 | -0.40292 | 0.40292 | 0 | 0 | 0 | 0.40292 | 4.2407 | 3.8378 | 0.36263 | 0 | 0.040292 | 0 | 19.6 | -0.40292
123750407961922 | 123750 | 4079 | 6 | 19 | 22 | piątek | 16 | 16 | 0 | 0 | 0.01222% | 0.36673 | 283 | 93.54 | 0.33053 | 0.1111 | 0.34793 | 0 | 0 | 0 | 1.5675 |  |  |  | 0 | 0 | 0 | 0 | 0 | 0 | 0 | -0.36673 | 0.36673 | 0 | 0 | 0 | 0.36673 | 3.8378 | 3.4711 | 0.33005 | 0 | 0.036673 | 0 | 19.6 | -0.36673
123750408061923 | 123750 | 4080 | 6 | 19 | 23 | piątek | 14.6 | 14 | 0 | 0 | 0.009632% | 0.28897 | 313 | 155.1838 | 0.49579 | 0.16665 | 0.52189 | 0 | 0 | 0 | 1.5675 |  |  |  | 0 | 0 | 0 | 0 | 0 | 0 | 0 | -0.28897 | 0.28897 | 0 | 0 | 0 | 0.28897 | 3.4711 | 3.1821 | 0.26007 | 0 | 0.028897 | 0 | 19.6 | -0.28897
12375040816200 | 123750 | 4081 | 6 | 20 | 0 | sobota | 13.1 | 13 | 0 | 0 | 0.00735% | 0.22049 | 284 | 164.2734 | 0.57843 | 0.19443 | 0.60887 | 0 | 0 | 0 | 1.5675 |  |  |  | 0 | 0 | 0 | 0 | 0 | 0 | 0 | -0.22049 | 0.22049 | 0 | 0 | 0 | 0.22049 | 3.1821 | 2.9616 | 0.19844 | 0 | 0.022049 | 0 | 20.6 | -0.22049
12375040826201 | 123750 | 4082 | 6 | 20 | 1 | sobota | 12.7 | 12 | 0 | 0 | 0.006281% | 0.18842 | 277 | 183.1136 | 0.66106 | 0.22221 | 0.69585 | 0 | 0 | 0 | 1.5675 |  |  |  | 0 | 0 | 0 | 0 | 0 | 0 | 0 | -0.18842 | 0.18842 | 0 | 0 | 0 | 0.18842 | 2.9616 | 2.7732 | 0.16957 | 0 | 0.018842 | 0 | 20.6 | -0.18842
12375040836202 | 123750 | 4083 | 6 | 20 | 2 | sobota | 12.2 | 12 | 0 | 0 | 0.005581% | 0.16743 | 277 | 183.1136 | 0.66106 | 0.22221 | 0.69585 | 0 | 0 | 0 | 1.5675 |  |  |  | 0 | 0 | 0 | 0 | 0 | 0 | 0 | -0.16743 | 0.16743 | 0 | 0 | 0 | 0.16743 | 2.7732 | 2.6058 | 0.15068 | 0 | 0.016743 | 0 | 20.6 | -0.16743
12375040846203 | 123750 | 4084 | 6 | 20 | 3 | sobota | 11.8 | 11 | 38.4 | 0.18432 | 0.005396% | 0.16189 | 317 | 235.7505 | 0.74369 | 0.24998 | 0.78283 | 0 | 0 | 0 | 1.5675 |  |  |  | 0 | 0 | 0 | 0 | 0 | 0 | 0 | 0.022432 | 0.16189 | 0.18432 | 0.022432 | 0.022432 | 0 | 2.6058 | 2.6282 | 0 | 0.022432 | 0 | 1.3878e-16 | 20.6 | 0.022432
12375040856204 | 123750 | 4085 | 6 | 20 | 4 | sobota | 13.6 | 13 | 151.2 | 0.72576 | 0.005694% | 0.17082 | 284 | 164.2734 | 0.57843 | 0.19443 | 0.60887 | 0 | 0 | 0 | 1.5675 |  |  |  | 0 | 0 | 0 | 0 | 0 | 0 | 0 | 0.55494 | 0.17082 | 0.72576 | 0.55494 | 0.55494 | 0 | 2.6282 | 3.1831 | 0 | 0.55494 | 0 | 0 | 20.6 | 0.55494
12375040866205 | 123750 | 4086 | 6 | 20 | 5 | sobota | 15.4 | 15 | 223.3 | 1.0718 | 0.006434% | 0.19303 | 319 | 131.7988 | 0.41316 | 0.13888 | 0.43491 | 0 | 0 | 0 | 1.5675 |  |  |  | 0 | 0 | 0 | 0 | 0 | 0 | 0 | 0.87881 | 0.19303 | 1.0718 | 0.87881 | 0.87881 | 0 | 3.1831 | 4.0619 | 0 | 0.87881 | 0 | 0 | 20.6 | 0.87881
12375040876206 | 123750 | 4087 | 6 | 20 | 6 | sobota | 17.2 | 17 | 323.3 | 1.5518 | 0.007978% | 0.23934 | 282 | 69.9071 | 0.2479 | 0.083327 | 0.26094 | 0 | 0 | 0 | 0 |  |  |  | 0 | 0 | 0 | 0 | 0 | 0 | 0 | 1.3125 | 0.23934 | 1.5518 | 1.3125 | 1.3125 | 0 | 4.0619 | 5 | 0 | 0.93807 | 0 | 0.37443 | 20.6 | 1.3125
12375040886207 | 123750 | 4088 | 6 | 20 | 7 | sobota | 18.2 | 18 | 399.9 | 1.9195 | 0.009792% | 0.29375 | 233 | 38.5067 | 0.16526 | 0.055551 | 0.17396 | 0 | 0 | 0 | 0 |  |  |  | 0 | 0 | 0 | 0 | 0 | 0 | 0 | 1.6258 | 0.29375 | 1.9195 | 1.6258 | 1.6258 | 0 | 5 | 5 | 0 | 0 | 0 | 1.6258 | 20.6 | 1.6258
12375040896208 | 123750 | 4089 | 6 | 20 | 8 | sobota | 19.2 | 19 | 423.7 | 2.0338 | 0.01122% | 0.33649 | 182 | 15.0391 | 0.082632 | 0.027776 | 0.086982 | 0 | 0 | 0 | 0 |  |  |  | 0 | 0 | 0 | 0 | 0 | 0 | 0 | 1.6973 | 0.33649 | 2.0338 | 1.6973 | 1.6973 | 0 | 5 | 5 | 0 | 0 | 0 | 1.6973 | 20.6 | 1.6973
12375040906209 | 123750 | 4090 | 6 | 20 | 9 | sobota | 20.2 | 20 | 384.4 | 1.8451 | 0.012% | 0.36011 | 174 | 0 | 0 | 0 | 0 | 0 | 0 | 0 | 0 |  |  |  | 0 | 0 | 0 | 0 | 0 | 0 | 0 | 1.485 | 0.36011 | 1.8451 | 1.485 | 1.485 | 0 | 5 | 5 | 0 | 0 | 0 | 1.485 | 20.6 | 1.485
123750409162010 | 123750 | 4091 | 6 | 20 | 10 | sobota | 20.5 | 20 | 531.8 | 2.5526 | 0.01241% | 0.37218 | 174 | 0 | 0 | 0 | 0 | 0 | 0 | 0 | 0 |  |  |  | 0 | 0 | 0 | 0 | 0 | 0 | 0 | 2.1805 | 0.37218 | 2.5526 | 2.1805 | 2.1805 | 0 | 5 | 5 | 0 | 0 | 0 | 2.1805 | 20.6 | 2.1805
123750409262011 | 123750 | 4092 | 6 | 20 | 11 | sobota | 20.8 | 20 | 625.8 | 3.0038 | 0.01263% | 0.37879 | 174 | 0 | 0 | 0 | 0 | 0 | 0 | 0 | 0 |  |  |  | 0 | 0 | 0 | 0 | 0 | 0 | 0 | 2.6251 | 0.37879 | 3.0038 | 2.6251 | 2.6251 | 0 | 5 | 5 | 0 | 0 | 0 | 2.6251 | 20.6 | 2.6251
123750409362012 | 123750 | 4093 | 6 | 20 | 12 | sobota | 21.1 | 21 | 634.1 | 3.0437 | 0.01273% | 0.38197 | 131 | 0 | 0 | 0 | 0 | 0 | 0 | 0 | 0 |  |  |  | 0 | 0 | 0 | 0 | 0 | 0 | 0 | 2.6617 | 0.38197 | 3.0437 | 2.6617 | 2.6617 | 0 | 5 | 5 | 0 | 0 | 0 | 2.6617 | 20.6 | 2.6617
123750409462013 | 123750 | 4094 | 6 | 20 | 13 | sobota | 18.6 | 18 | 508.7 | 2.4418 | 0.01293% | 0.38793 | 233 | 38.5067 | 0.16526 | 0.055551 | 0.17396 | 0 | 0 | 0 | 0 |  |  |  | 0 | 0 | 0 | 0 | 0 | 0 | 0 | 2.0538 | 0.38793 | 2.4418 | 2.0538 | 2.0538 | 0 | 5 | 5 | 0 | 0 | 0 | 2.0538 | 20.6 | 2.0538
123750409562014 | 123750 | 4095 | 6 | 20 | 14 | sobota | 16.1 | 16 | 290 | 1.392 | 0.01266% | 0.37993 | 283 | 93.54 | 0.33053 | 0.1111 | 0.34793 | 0 | 0 | 0 | 0 |  |  |  | 0 | 0 | 0 | 0 | 0 | 0 | 0 | 1.0121 | 0.37993 | 1.392 | 1.0121 | 1.0121 | 0 | 5 | 5 | 0 | 0 | 0 | 1.0121 | 20.6 | 1.0121
123750409662015 | 123750 | 4096 | 6 | 20 | 15 | sobota | 13.6 | 13 | 99.9 | 0.47952 | 0.0125% | 0.37492 | 284 | 164.2734 | 0.57843 | 0.19443 | 0.60887 | 0 | 0 | 0 | 0 |  |  |  | 0 | 0 | 0 | 0 | 0 | 0 | 0 | 0.1046 | 0.37492 | 0.47952 | 0.1046 | 0.1046 | 0 | 5 | 5 | 0 | 0 | 0 | 0.1046 | 20.6 | 0.1046
123750409762016 | 123750 | 4097 | 6 | 20 | 16 | sobota | 13.7 | 13 | 197.5 | 0.948 | 0.01222% | 0.36656 | 284 | 164.2734 | 0.57843 | 0.19443 | 0.60887 | 0 | 0 | 0 | 0 |  |  |  | 0 | 0 | 0 | 0 | 0 | 0 | 0 | 0.58144 | 0.36656 | 0.948 | 0.58144 | 0.58144 | 0 | 5 | 5 | 0 | 0 | 0 | 0.58144 | 20.6 | 0.58144
123750409862017 | 123750 | 4098 | 6 | 20 | 17 | sobota | 13.7 | 13 | 122.3 | 0.58704 | 0.01219% | 0.36574 | 284 | 164.2734 | 0.57843 | 0.19443 | 0.60887 | 0 | 0 | 0 | 0 |  |  |  | 0 | 0 | 0 | 0 | 0 | 0 | 0 | 0.2213 | 0.36574 | 0.58704 | 0.2213 | 0.2213 | 0 | 5 | 5 | 0 | 0 | 0 | 0.2213 | 20.6 | 0.2213
123750409962018 | 123750 | 4099 | 6 | 20 | 18 | sobota | 13.8 | 13 | 58.2 | 0.27936 | 0.01212% | 0.36362 | 284 | 164.2734 | 0.57843 | 0.19443 | 0.60887 | 0 | 0 | 0 | 0 |  |  |  | 0 | 0 | 0 | 0 | 0 | 0 | 0 | -0.084257 | 0.36362 | 0.27936 | 0 | 0 | 0.084257 | 5 | 4.9157 | 0.075832 | 0 | 0.0084257 | 0 | 20.6 | -0.084257
123750410062019 | 123750 | 4100 | 6 | 20 | 19 | sobota | 13 | 13 | 0 | 0 | 0.01215% | 0.36441 | 284 | 164.2734 | 0.57843 | 0.19443 | 0.60887 | 0 | 0 | 0 | 0 |  |  |  | 0 | 0 | 0 | 0 | 0 | 0 | 0 | -0.36441 | 0.36441 | 0 | 0 | 0 | 0.36441 | 4.9157 | 4.5513 | 0.32797 | 0 | 0.036441 | 0 | 20.6 | -0.36441
123750410162020 | 123750 | 4101 | 6 | 20 | 20 | sobota | 12.3 | 12 | 0 | 0 | 0.01258% | 0.37728 | 277 | 183.1136 | 0.66106 | 0.22221 | 0.69585 | 0 | 0 | 0 | 0 |  |  |  | 0 | 0 | 0 | 0 | 0 | 0 | 0 | -0.37728 | 0.37728 | 0 | 0 | 0 | 0.37728 | 4.5513 | 4.1741 | 0.33955 | 0 | 0.037728 | 0 | 20.6 | -0.37728
123750410262021 | 123750 | 4102 | 6 | 20 | 21 | sobota | 11.5 | 11 | 0 | 0 | 0.01326% | 0.39779 | 317 | 235.7505 | 0.74369 | 0.24998 | 0.78283 | 0 | 0 | 0 | 0 |  |  |  | 0 | 0 | 0 | 0 | 0 | 0 | 0 | -0.39779 | 0.39779 | 0 | 0 | 0 | 0.39779 | 4.1741 | 3.7763 | 0.35801 | 0 | 0.039779 | 0 | 20.6 | -0.39779
123750410362022 | 123750 | 4103 | 6 | 20 | 22 | sobota | 10.9 | 10 | 0 | 0 | 0.01223% | 0.36702 | 355 | 293.3453 | 0.82632 | 0.27776 | 0.86982 | 0 | 0 | 0 | 1.5675 |  |  |  | 0 | 0 | 0 | 0 | 0 | 0 | 0 | -0.36702 | 0.36702 | 0 | 0 | 0 | 0.36702 | 3.7763 | 3.4092 | 0.33032 | 0 | 0.036702 | 0 | 20.6 | -0.36702
123750410462023 | 123750 | 4104 | 6 | 20 | 23 | sobota | 10.2 | 10 | 0 | 0 | 0.00978% | 0.29339 | 355 | 293.3453 | 0.82632 | 0.27776 | 0.86982 | 0 | 0 | 0 | 1.5675 |  |  |  | 0 | 0 | 0 | 0 | 0 | 0 | 0 | -0.29339 | 0.29339 | 0 | 0 | 0 | 0.29339 | 3.4092 | 3.1159 | 0.26405 | 0 | 0.029339 | 0 | 20.6 | -0.29339
12375041056210 | 123750 | 4105 | 6 | 21 | 0 | niedziela | 9.6 | 9 | 0 | 0 | 0.007741% | 0.23223 | 347 | 315.4082 | 0.90896 | 0.30553 | 0.9568 | 0 | 0 | 0 | 1.5675 |  |  |  | 0 | 0 | 0 | 0 | 0 | 0 | 0 | -0.23223 | 0.23223 | 0 | 0 | 0 | 0.23223 | 3.1159 | 2.8836 | 0.20901 | 0 | 0.023223 | 0 | 21.6 | -0.23223
12375041066211 | 123750 | 4106 | 6 | 21 | 1 | niedziela | 9.3 | 9 | 0 | 0 | 0.006438% | 0.19314 | 347 | 315.4082 | 0.90896 | 0.30553 | 0.9568 | 0 | 0 | 0 | 1.5675 |  |  |  | 0 | 0 | 0 | 0 | 0 | 0 | 0 | -0.19314 | 0.19314 | 0 | 0 | 0 | 0.19314 | 2.8836 | 2.6905 | 0.17382 | 0 | 0.019314 | 0 | 21.6 | -0.19314
12375041076212 | 123750 | 4107 | 6 | 21 | 2 | niedziela | 9.1 | 9 | 0 | 0 | 0.005813% | 0.1744 | 347 | 315.4082 | 0.90896 | 0.30553 | 0.9568 | 0 | 0 | 0 | 1.5675 |  |  |  | 0 | 0 | 0 | 0 | 0 | 0 | 0 | -0.1744 | 0.1744 | 0 | 0 | 0 | 0.1744 | 2.6905 | 2.5161 | 0.15696 | 0 | 0.01744 | 0 | 21.6 | -0.1744
12375041086213 | 123750 | 4108 | 6 | 21 | 3 | niedziela | 8.8 | 8 | 38.4 | 0.18432 | 0.005568% | 0.16705 | 323 | 320.2835 | 0.99159 | 0.33331 | 1.0438 | 0 | 0 | 0 | 1.5675 |  |  |  | 0 | 0 | 0 | 0 | 0 | 0 | 0 | 0.017271 | 0.16705 | 0.18432 | 0.017271 | 0.017271 | 0 | 2.5161 | 2.5334 | 0 | 0.017271 | 0 | 0 | 21.6 | 0.017271
12375041096214 | 123750 | 4109 | 6 | 21 | 4 | niedziela | 10.2 | 10 | 169.8 | 0.81504 | 0.005514% | 0.16541 | 355 | 293.3453 | 0.82632 | 0.27776 | 0.86982 | 0 | 0 | 0 | 1.5675 |  |  |  | 0 | 0 | 0 | 0 | 0 | 0 | 0 | 0.64963 | 0.16541 | 0.81504 | 0.64963 | 0.64963 | 0 | 2.5334 | 3.183 | 0 | 0.64963 | 0 | 0 | 21.6 | 0.64963
12375041106215 | 123750 | 4110 | 6 | 21 | 5 | niedziela | 11.7 | 11 | 229.3 | 1.1006 | 0.0057% | 0.17099 | 317 | 235.7505 | 0.74369 | 0.24998 | 0.78283 | 0 | 0 | 0 | 1.5675 |  |  |  | 0 | 0 | 0 | 0 | 0 | 0 | 0 | 0.92965 | 0.17099 | 1.1006 | 0.92965 | 0.92965 | 0 | 3.183 | 4.1126 | 0 | 0.92965 | 0 | 0 | 21.6 | 0.92965
12375041116216 | 123750 | 4111 | 6 | 21 | 6 | niedziela | 13.1 | 13 | 359.9 | 1.7275 | 0.00719% | 0.21569 | 284 | 164.2734 | 0.57843 | 0.19443 | 0.60887 | 0 | 0 | 0 | 0 |  |  |  | 0 | 0 | 0 | 0 | 0 | 0 | 0 | 1.5118 | 0.21569 | 1.7275 | 1.5118 | 1.5118 | 0 | 4.1126 | 5 | 0 | 0.88736 | 0 | 0.62448 | 21.6 | 1.5118
12375041126217 | 123750 | 4112 | 6 | 21 | 7 | niedziela | 14.3 | 14 | 489.3 | 2.3486 | 0.008783% | 0.2635 | 313 | 155.1838 | 0.49579 | 0.16665 | 0.52189 | 0 | 0 | 0 | 0 |  |  |  | 0 | 0 | 0 | 0 | 0 | 0 | 0 | 2.0851 | 0.2635 | 2.3486 | 2.0851 | 2.0851 | 0 | 5 | 5 | 0 | 0 | 0 | 2.0851 | 21.6 | 2.0851
12375041136218 | 123750 | 4113 | 6 | 21 | 8 | niedziela | 15.5 | 15 | 577.4 | 2.7715 | 0.01042% | 0.31268 | 319 | 131.7988 | 0.41316 | 0.13888 | 0.43491 | 0 | 0 | 0 | 0 |  |  |  | 0 | 0 | 0 | 0 | 0 | 0 | 0 | 2.4588 | 0.31268 | 2.7715 | 2.4588 | 2.4588 | 0 | 5 | 5 | 0 | 0 | 0 | 2.4588 | 21.6 | 2.4588
12375041146219 | 123750 | 4114 | 6 | 21 | 9 | niedziela | 16.7 | 16 | 674.5 | 3.2376 | 0.01165% | 0.34942 | 283 | 93.54 | 0.33053 | 0.1111 | 0.34793 | 0 | 0 | 0 | 0 |  |  |  | 0 | 0 | 0 | 0 | 0 | 0 | 0 | 2.8882 | 0.34942 | 3.2376 | 2.8882 | 2.8882 | 0 | 5 | 5 | 0 | 0 | 0 | 2.8882 | 21.6 | 2.8882
123750411562110 | 123750 | 4115 | 6 | 21 | 10 | niedziela | 17.1 | 17 | 675.3 | 3.2414 | 0.01261% | 0.37827 | 282 | 69.9071 | 0.2479 | 0.083327 | 0.26094 | 0 | 0 | 0 | 0 |  |  |  | 0 | 0 | 0 | 0 | 0 | 0 | 0 | 2.8632 | 0.37827 | 3.2414 | 2.8632 | 2.8632 | 0 | 5 | 5 | 0 | 0 | 0 | 2.8632 | 21.6 | 2.8632
123750411662111 | 123750 | 4116 | 6 | 21 | 11 | niedziela | 17.6 | 17 | 682.4 | 3.2755 | 0.01242% | 0.37253 | 282 | 69.9071 | 0.2479 | 0.083327 | 0.26094 | 0 | 0 | 0 | 0 |  |  |  | 0 | 0 | 0 | 0 | 0 | 0 | 0 | 2.903 | 0.37253 | 3.2755 | 2.903 | 2.903 | 0 | 5 | 5 | 0 | 0 | 0 | 2.903 | 21.6 | 2.903
123750411762112 | 123750 | 4117 | 6 | 21 | 12 | niedziela | 18 | 18 | 583.1 | 2.7989 | 0.01233% | 0.36979 | 233 | 38.5067 | 0.16526 | 0.055551 | 0.17396 | 0 | 0 | 0 | 0 |  |  |  | 0 | 0 | 0 | 0 | 0 | 0 | 0 | 2.4291 | 0.36979 | 2.7989 | 2.4291 | 2.4291 | 0 | 5 | 5 | 0 | 0 | 0 | 2.4291 | 21.6 | 2.4291
123750411862113 | 123750 | 4118 | 6 | 21 | 13 | niedziela | 18.3 | 18 | 508.7 | 2.4418 | 0.01181% | 0.35415 | 233 | 38.5067 | 0.16526 | 0.055551 | 0.17396 | 0 | 0 | 0 | 0 |  |  |  | 0 | 0 | 0 | 0 | 0 | 0 | 0 | 2.0876 | 0.35415 | 2.4418 | 2.0876 | 2.0876 | 0 | 5 | 5 | 0 | 0 | 0 | 2.0876 | 21.6 | 2.0876
123750411962114 | 123750 | 4119 | 6 | 21 | 14 | niedziela | 18.7 | 18 | 450.9 | 2.1643 | 0.01091% | 0.32743 | 233 | 38.5067 | 0.16526 | 0.055551 | 0.17396 | 0 | 0 | 0 | 0 |  |  |  | 0 | 0 | 0 | 0 | 0 | 0 | 0 | 1.8369 | 0.32743 | 2.1643 | 1.8369 | 1.8369 | 0 | 5 | 5 | 0 | 0 | 0 | 1.8369 | 21.6 | 1.8369
123750412062115 | 123750 | 4120 | 6 | 21 | 15 | niedziela | 19 | 19 | 343.5 | 1.6488 | 0.01045% | 0.31341 | 182 | 15.0391 | 0.082632 | 0.027776 | 0.086982 | 0 | 0 | 0 | 0 |  |  |  | 0 | 0 | 0 | 0 | 0 | 0 | 0 | 1.3354 | 0.31341 | 1.6488 | 1.3354 | 1.3354 | 0 | 5 | 5 | 0 | 0 | 0 | 1.3354 | 21.6 | 1.3354
123750412162116 | 123750 | 4121 | 6 | 21 | 16 | niedziela | 18.8 | 18 | 219.7 | 1.0546 | 0.01029% | 0.30873 | 233 | 38.5067 | 0.16526 | 0.055551 | 0.17396 | 0 | 0 | 0 | 0 |  |  |  | 0 | 0 | 0 | 0 | 0 | 0 | 0 | 0.74583 | 0.30873 | 1.0546 | 0.74583 | 0.74583 | 0 | 5 | 5 | 0 | 0 | 0 | 0.74583 | 21.6 | 0.74583
123750412262117 | 123750 | 4122 | 6 | 21 | 17 | niedziela | 18.6 | 18 | 120.4 | 0.57792 | 0.01037% | 0.31122 | 233 | 38.5067 | 0.16526 | 0.055551 | 0.17396 | 0 | 0 | 0 | 0 |  |  |  | 0 | 0 | 0 | 0 | 0 | 0 | 0 | 0.2667 | 0.31122 | 0.57792 | 0.2667 | 0.2667 | 0 | 5 | 5 | 0 | 0 | 0 | 0.2667 | 21.6 | 0.2667
123750412362118 | 123750 | 4123 | 6 | 21 | 18 | niedziela | 18.4 | 18 | 41.9 | 0.20112 | 0.01076% | 0.32291 | 233 | 38.5067 | 0.16526 | 0.055551 | 0.17396 | 0 | 0 | 0 | 0 |  |  |  | 0 | 0 | 0 | 0 | 0 | 0 | 0 | -0.12179 | 0.32291 | 0.20112 | 0 | 0 | 0.12179 | 5 | 4.8782 | 0.10961 | 0 | 0.012179 | 0 | 21.6 | -0.12179
123750412462119 | 123750 | 4124 | 6 | 21 | 19 | niedziela | 16.7 | 16 | 0 | 0 | 0.01164% | 0.34933 | 283 | 93.54 | 0.33053 | 0.1111 | 0.34793 | 0 | 0 | 0 | 0 |  |  |  | 0 | 0 | 0 | 0 | 0 | 0 | 0 | -0.34933 | 0.34933 | 0 | 0 | 0 | 0.34933 | 4.8782 | 4.5289 | 0.3144 | 0 | 0.034933 | 0 | 21.6 | -0.34933
123750412562120 | 123750 | 4125 | 6 | 21 | 20 | niedziela | 15 | 15 | 0 | 0 | 0.01228% | 0.36838 | 319 | 131.7988 | 0.41316 | 0.13888 | 0.43491 | 0 | 0 | 0 | 0 |  |  |  | 0 | 0 | 0 | 0 | 0 | 0 | 0 | -0.36838 | 0.36838 | 0 | 0 | 0 | 0.36838 | 4.5289 | 4.1605 | 0.33154 | 0 | 0.036838 | 0 | 21.6 | -0.36838
123750412662121 | 123750 | 4126 | 6 | 21 | 21 | niedziela | 13.3 | 13 | 0 | 0 | 0.01299% | 0.38983 | 284 | 164.2734 | 0.57843 | 0.19443 | 0.60887 | 0 | 0 | 0 | 0 |  |  |  | 0 | 0 | 0 | 0 | 0 | 0 | 0 | -0.38983 | 0.38983 | 0 | 0 | 0 | 0.38983 | 4.1605 | 3.7707 | 0.35085 | 0 | 0.038983 | 0 | 21.6 | -0.38983
123750412762122 | 123750 | 4127 | 6 | 21 | 22 | niedziela | 13.3 | 13 | 0 | 0 | 0.01149% | 0.34459 | 284 | 164.2734 | 0.57843 | 0.19443 | 0.60887 | 0 | 0 | 0 | 1.5675 |  |  |  | 0 | 0 | 0 | 0 | 0 | 0 | 0 | -0.34459 | 0.34459 | 0 | 0 | 0 | 0.34459 | 3.7707 | 3.4261 | 0.31013 | 0 | 0.034459 | 0 | 21.6 | -0.34459
123750412862123 | 123750 | 4128 | 6 | 21 | 23 | niedziela | 13.3 | 13 | 0 | 0 | 0.008719% | 0.26156 | 284 | 164.2734 | 0.57843 | 0.19443 | 0.60887 | 0 | 0 | 0 | 1.5675 |  |  |  | 0 | 0 | 0 | 0 | 0 | 0 | 0 | -0.26156 | 0.26156 | 0 | 0 | 0 | 0.26156 | 3.4261 | 3.1645 | 0.2354 | 0 | 0.026156 | 0 | 21.6 | -0.26156
12375041296220 | 123750 | 4129 | 6 | 22 | 0 | poniedziałek | 13.3 | 13 | 0 | 0 | 0.006822% | 0.20465 | 284 | 164.2734 | 0.57843 | 0.19443 | 0.60887 | 0 | 0 | 0 | 1.5675 |  |  |  | 0 | 0 | 0 | 0 | 0 | 0 | 0 | -0.20465 | 0.20465 | 0 | 0 | 0 | 0.20465 | 3.1645 | 2.9599 | 0.18419 | 0 | 0.020465 | 0 | 22.6 | -0.20465
12375041306221 | 123750 | 4130 | 6 | 22 | 1 | poniedziałek | 12.8 | 12 | 0 | 0 | 0.005729% | 0.17186 | 277 | 183.1136 | 0.66106 | 0.22221 | 0.69585 | 0 | 0 | 0 | 1.5675 |  |  |  | 0 | 0 | 0 | 0 | 0 | 0 | 0 | -0.17186 | 0.17186 | 0 | 0 | 0 | 0.17186 | 2.9599 | 2.788 | 0.15467 | 0 | 0.017186 | 0 | 22.6 | -0.17186
12375041316222 | 123750 | 4131 | 6 | 22 | 2 | poniedziałek | 12.2 | 12 | 0 | 0 | 0.005297% | 0.1589 | 277 | 183.1136 | 0.66106 | 0.22221 | 0.69585 | 0 | 0 | 0 | 1.5675 |  |  |  | 0 | 0 | 0 | 0 | 0 | 0 | 0 | -0.1589 | 0.1589 | 0 | 0 | 0 | 0.1589 | 2.788 | 2.6291 | 0.14301 | 0 | 0.01589 | 0 | 22.6 | -0.1589
12375041326223 | 123750 | 4132 | 6 | 22 | 3 | poniedziałek | 11.7 | 11 | 27.9 | 0.13392 | 0.005238% | 0.15715 | 317 | 235.7505 | 0.74369 | 0.24998 | 0.78283 | 0 | 0 | 0 | 1.5675 |  |  |  | 0 | 0 | 0 | 0 | 0 | 0 | 0 | -0.023235 | 0.15715 | 0.13392 | 0 | 0 | 0.023235 | 2.6291 | 2.6059 | 0.020911 | 0 | 0.0023235 | 0 | 22.6 | -0.023235
12375041336224 | 123750 | 4133 | 6 | 22 | 4 | poniedziałek | 12.8 | 12 | 123.3 | 0.59184 | 0.005728% | 0.17184 | 277 | 183.1136 | 0.66106 | 0.22221 | 0.69585 | 0 | 0 | 0 | 1.5675 |  |  |  | 0 | 0 | 0 | 0 | 0 | 0 | 0 | 0.42 | 0.17184 | 0.59184 | 0.42 | 0.42 | 0 | 2.6059 | 3.0259 | 0 | 0.42 | 0 | 0 | 22.6 | 0.42
12375041346225 | 123750 | 4134 | 6 | 22 | 5 | poniedziałek | 14 | 14 | 181.2 | 0.86976 | 0.006825% | 0.20476 | 313 | 155.1838 | 0.49579 | 0.16665 | 0.52189 | 0 | 0 | 0 | 1.5675 |  |  |  | 0 | 0 | 0 | 0 | 0 | 0 | 0 | 0.665 | 0.20476 | 0.86976 | 0.665 | 0.665 | 0 | 3.0259 | 3.6909 | 0 | 0.665 | 0 | 0 | 22.6 | 0.665
12375041356226 | 123750 | 4135 | 6 | 22 | 6 | poniedziałek | 15.1 | 15 | 265.3 | 1.2734 | 0.008444% | 0.25331 | 319 | 131.7988 | 0.41316 | 0.13888 | 0.43491 | 0 | 0 | 0 | 0 |  |  |  | 0 | 0 | 0 | 0 | 0 | 0 | 0 | 1.0201 | 0.25331 | 1.2734 | 1.0201 | 1.0201 | 0 | 3.6909 | 4.711 | 0 | 1.0201 | 0 | 0 | 22.6 | 1.0201
12375041366227 | 123750 | 4136 | 6 | 22 | 7 | poniedziałek | 17.4 | 17 | 399.8 | 1.919 | 0.00972% | 0.2916 | 282 | 69.9071 | 0.2479 | 0.083327 | 0.26094 | 0 | 0 | 0 | 0 |  |  |  | 0 | 0 | 0 | 0 | 0 | 0 | 0 | 1.6274 | 0.2916 | 1.919 | 1.6274 | 1.6274 | 0 | 4.711 | 5 | 0 | 0.28899 | 0 | 1.3385 | 22.6 | 1.6274
12375041376228 | 123750 | 4137 | 6 | 22 | 8 | poniedziałek | 19.7 | 19 | 577.3 | 2.771 | 0.01033% | 0.30988 | 182 | 15.0391 | 0.082632 | 0.027776 | 0.086982 | 0 | 0 | 0 | 0 |  |  |  | 0 | 0 | 0 | 0 | 0 | 0 | 0 | 2.4612 | 0.30988 | 2.771 | 2.4612 | 2.4612 | 0 | 5 | 5 | 0 | 0 | 0 | 2.4612 | 22.6 | 2.4612
12375041386229 | 123750 | 4138 | 6 | 22 | 9 | poniedziałek | 22 | 22 | 715.6 | 3.4349 | 0.01046% | 0.3138 | 131 | 0 | 0 | 0 | 0 | 0 | 0 | 0 | 0 |  |  |  | 0 | 0 | 0 | 0 | 0 | 0 | 0 | 3.1211 | 0.3138 | 3.4349 | 3.1211 | 3.1211 | 0 | 5 | 5 | 0 | 0 | 0 | 3.1211 | 22.6 | 3.1211
123750413962210 | 123750 | 4139 | 6 | 22 | 10 | poniedziałek | 23.1 | 23 | 737.3 | 3.539 | 0.01048% | 0.31433 | 100 | 0 | 0 | 0 | 0 | 0 | 0 | 0 | 0 |  |  |  | 0 | 0 | 0 | 0 | 0 | 0 | 0 | 3.2247 | 0.31433 | 3.539 | 3.2247 | 3.2247 | 0 | 5 | 5 | 0 | 0 | 0 | 3.2247 | 22.6 | 3.2247
123750414062211 | 123750 | 4140 | 6 | 22 | 11 | poniedziałek | 24.2 | 24 | 743.2 | 3.5674 | 0.01038% | 0.31139 | 86 | 0 | 0 | 0 | 0 | 0 | 0 | 0 | 0 |  |  |  | 0 | 0 | 0 | 0 | 0 | 0 | 0 | 3.256 | 0.31139 | 3.5674 | 3.256 | 3.256 | 0 | 5 | 5 | 0 | 0 | 0 | 3.256 | 22.6 | 3.256
123750414162212 | 123750 | 4141 | 6 | 22 | 12 | poniedziałek | 25.3 | 25 | 634 | 3.0432 | 0.01024% | 0.30728 | 50 | 0 | 0 | 0 | 0 | 100 | 2 | 2 | 0 |  |  |  | 0 | 0 | 0 | 0 | 0 | 0 | 0 | 2.7359 | 0.30728 | 3.0432 | 2.7359 | 2.7359 | 0 | 5 | 5 | 0 | 0 | 0 | 2.7359 | 22.6 | 2.7359
123750414262213 | 123750 | 4142 | 6 | 22 | 13 | poniedziałek | 25.3 | 25 | 598.1 | 2.8709 | 0.01037% | 0.31096 | 50 | 0 | 0 | 0 | 0 | 100 | 2 | 2 | 0 |  |  |  | 0 | 0 | 0 | 0 | 0 | 0 | 0 | 2.5599 | 0.31096 | 2.8709 | 2.5599 | 2.5599 | 0 | 5 | 5 | 0 | 0 | 0 | 2.5599 | 22.6 | 2.5599
123750414362214 | 123750 | 4143 | 6 | 22 | 14 | poniedziałek | 25.3 | 25 | 486.9 | 2.3371 | 0.01033% | 0.30978 | 50 | 0 | 0 | 0 | 0 | 100 | 2 | 2 | 0 |  |  |  | 0 | 0 | 0 | 0 | 0 | 0 | 0 | 2.0273 | 0.30978 | 2.3371 | 2.0273 | 2.0273 | 0 | 5 | 5 | 0 | 0 | 0 | 2.0273 | 22.6 | 2.0273
123750414462215 | 123750 | 4144 | 6 | 22 | 15 | poniedziałek | 25.3 | 25 | 384.3 | 1.8446 | 0.01073% | 0.32177 | 50 | 0 | 0 | 0 | 0 | 100 | 2 | 2 | 0 |  |  |  | 0 | 0 | 0 | 0 | 0 | 0 | 0 | 1.5229 | 0.32177 | 1.8446 | 1.5229 | 1.5229 | 0 | 5 | 5 | 0 | 0 | 0 | 1.5229 | 22.6 | 1.5229
123750414562216 | 123750 | 4145 | 6 | 22 | 16 | poniedziałek | 24.6 | 24 | 250.2 | 1.201 | 0.01117% | 0.33502 | 86 | 0 | 0 | 0 | 0 | 0 | 0 | 0 | 0 |  |  |  | 0 | 0 | 0 | 0 | 0 | 0 | 0 | 0.86594 | 0.33502 | 1.201 | 0.86594 | 0.86594 | 0 | 5 | 5 | 0 | 0 | 0 | 0.86594 | 22.6 | 0.86594
123750414662217 | 123750 | 4146 | 6 | 22 | 17 | poniedziałek | 24 | 24 | 122.4 | 0.58752 | 0.01136% | 0.3408 | 86 | 0 | 0 | 0 | 0 | 0 | 0 | 0 | 0 |  |  |  | 0 | 0 | 0 | 0 | 0 | 0 | 0 | 0.24672 | 0.3408 | 0.58752 | 0.24672 | 0.24672 | 0 | 5 | 5 | 0 | 0 | 0 | 0.24672 | 22.6 | 0.24672
123750414762218 | 123750 | 4147 | 6 | 22 | 18 | poniedziałek | 23.3 | 23 | 58.2 | 0.27936 | 0.01193% | 0.35802 | 100 | 0 | 0 | 0 | 0 | 0 | 0 | 0 | 0 |  |  |  | 0 | 0 | 0 | 0 | 0 | 0 | 0 | -0.078661 | 0.35802 | 0.27936 | 0 | 0 | 0.078661 | 5 | 4.9213 | 0.070795 | 0 | 0.0078661 | 0 | 22.6 | -0.078661
123750414862219 | 123750 | 4148 | 6 | 22 | 19 | poniedziałek | 21 | 21 | 0 | 0 | 0.01272% | 0.38152 | 131 | 0 | 0 | 0 | 0 | 0 | 0 | 0 | 0 |  |  |  | 0 | 0 | 0 | 0 | 0 | 0 | 0 | -0.38152 | 0.38152 | 0 | 0 | 0 | 0.38152 | 4.9213 | 4.5398 | 0.34337 | 0 | 0.038152 | 0 | 22.6 | -0.38152
123750414962220 | 123750 | 4149 | 6 | 22 | 20 | poniedziałek | 18.8 | 18 | 0 | 0 | 0.01344% | 0.40334 | 233 | 38.5067 | 0.16526 | 0.055551 | 0.17396 | 0 | 0 | 0 | 0 |  |  |  | 0 | 0 | 0 | 0 | 0 | 0 | 0 | -0.40334 | 0.40334 | 0 | 0 | 0 | 0.40334 | 4.5398 | 4.1365 | 0.36301 | 0 | 0.040334 | 0 | 22.6 | -0.40334
123750415062221 | 123750 | 4150 | 6 | 22 | 21 | poniedziałek | 16.5 | 16 | 0 | 0 | 0.01341% | 0.4022 | 283 | 93.54 | 0.33053 | 0.1111 | 0.34793 | 0 | 0 | 0 | 0 |  |  |  | 0 | 0 | 0 | 0 | 0 | 0 | 0 | -0.4022 | 0.4022 | 0 | 0 | 0 | 0.4022 | 4.1365 | 3.7343 | 0.36198 | 0 | 0.04022 | 0 | 22.6 | -0.4022
123750415162222 | 123750 | 4151 | 6 | 22 | 22 | poniedziałek | 16.2 | 16 | 0 | 0 | 0.0114% | 0.342 | 283 | 93.54 | 0.33053 | 0.1111 | 0.34793 | 0 | 0 | 0 | 1.5675 |  |  |  | 0 | 0 | 0 | 0 | 0 | 0 | 0 | -0.342 | 0.342 | 0 | 0 | 0 | 0.342 | 3.7343 | 3.3923 | 0.3078 | 0 | 0.0342 | 0 | 22.6 | -0.342
123750415262223 | 123750 | 4152 | 6 | 22 | 23 | poniedziałek | 15.9 | 15 | 0 | 0 | 0.008522% | 0.25566 | 319 | 131.7988 | 0.41316 | 0.13888 | 0.43491 | 0 | 0 | 0 | 1.5675 |  |  |  | 0 | 0 | 0 | 0 | 0 | 0 | 0 | -0.25566 | 0.25566 | 0 | 0 | 0 | 0.25566 | 3.3923 | 3.1366 | 0.2301 | 0 | 0.025566 | 0 | 22.6 | -0.25566
12375041536230 | 123750 | 4153 | 6 | 23 | 0 | wtorek | 15.6 | 15 | 0 | 0 | 0.006303% | 0.1891 | 319 | 131.7988 | 0.41316 | 0.13888 | 0.43491 | 0 | 0 | 0 | 1.5675 |  |  |  | 0 | 0 | 0 | 0 | 0 | 0 | 0 | -0.1891 | 0.1891 | 0 | 0 | 0 | 0.1891 | 3.1366 | 2.9475 | 0.17019 | 0 | 0.01891 | 0 | 23.6 | -0.1891
12375041546231 | 123750 | 4154 | 6 | 23 | 1 | wtorek | 15.6 | 15 | 0 | 0 | 0.005582% | 0.16746 | 319 | 131.7988 | 0.41316 | 0.13888 | 0.43491 | 0 | 0 | 0 | 1.5675 |  |  |  | 0 | 0 | 0 | 0 | 0 | 0 | 0 | -0.16746 | 0.16746 | 0 | 0 | 0 | 0.16746 | 2.9475 | 2.78 | 0.15071 | 0 | 0.016746 | 0 | 23.6 | -0.16746
12375041556232 | 123750 | 4155 | 6 | 23 | 2 | wtorek | 15.7 | 15 | 0 | 0 | 0.005199% | 0.15596 | 319 | 131.7988 | 0.41316 | 0.13888 | 0.43491 | 0 | 0 | 0 | 1.5675 |  |  |  | 0 | 0 | 0 | 0 | 0 | 0 | 0 | -0.15596 | 0.15596 | 0 | 0 | 0 | 0.15596 | 2.78 | 2.6241 | 0.14036 | 0 | 0.015596 | 0 | 23.6 | -0.15596
12375041566233 | 123750 | 4156 | 6 | 23 | 3 | wtorek | 15.7 | 15 | 32.6 | 0.15648 | 0.00518% | 0.15539 | 319 | 131.7988 | 0.41316 | 0.13888 | 0.43491 | 0 | 0 | 0 | 1.5675 |  |  |  | 0 | 0 | 0 | 0 | 0 | 0 | 0 | 0.0010884 | 0.15539 | 0.15648 | 0.0010884 | 0.0010884 | 0 | 2.6241 | 2.6252 | 0 | 0.0010884 | 0 | 1.6653e-16 | 23.6 | 0.0010884
12375041576234 | 123750 | 4157 | 6 | 23 | 4 | wtorek | 16.7 | 16 | 133.7 | 0.64176 | 0.005693% | 0.17078 | 283 | 93.54 | 0.33053 | 0.1111 | 0.34793 | 0 | 0 | 0 | 1.5675 |  |  |  | 0 | 0 | 0 | 0 | 0 | 0 | 0 | 0.47098 | 0.17078 | 0.64176 | 0.47098 | 0.47098 | 0 | 2.6252 | 3.0962 | 0 | 0.47098 | 0 | 0 | 23.6 | 0.47098
12375041586235 | 123750 | 4158 | 6 | 23 | 5 | wtorek | 17.7 | 17 | 202.2 | 0.97056 | 0.006872% | 0.20616 | 282 | 69.9071 | 0.2479 | 0.083327 | 0.26094 | 0 | 0 | 0 | 1.5675 |  |  |  | 0 | 0 | 0 | 0 | 0 | 0 | 0 | 0.7644 | 0.20616 | 0.97056 | 0.7644 | 0.7644 | 0 | 3.0962 | 3.8606 | 0 | 0.7644 | 0 | 0 | 23.6 | 0.7644
12375041596236 | 123750 | 4159 | 6 | 23 | 6 | wtorek | 18.7 | 18 | 265.3 | 1.2734 | 0.008571% | 0.25712 | 233 | 38.5067 | 0.16526 | 0.055551 | 0.17396 | 0 | 0 | 0 | 0 |  |  |  | 0 | 0 | 0 | 0 | 0 | 0 | 0 | 1.0163 | 0.25712 | 1.2734 | 1.0163 | 1.0163 | 0 | 3.8606 | 4.8769 | 0 | 1.0163 | 0 | 0 | 23.6 | 1.0163
12375041606237 | 123750 | 4160 | 6 | 23 | 7 | wtorek | 20.4 | 20 | 347 | 1.6656 | 0.00958% | 0.2874 | 174 | 0 | 0 | 0 | 0 | 0 | 0 | 0 | 0 |  |  |  | 0 | 0 | 0 | 0 | 0 | 0 | 0 | 1.3782 | 0.2874 | 1.6656 | 1.3782 | 1.3782 | 0 | 4.8769 | 5 | 0 | 0.12312 | 0 | 1.2551 | 23.6 | 1.3782
12375041616238 | 123750 | 4161 | 6 | 23 | 8 | wtorek | 22 | 22 | 335.8 | 1.6118 | 0.01031% | 0.30928 | 131 | 0 | 0 | 0 | 0 | 0 | 0 | 0 | 0 |  |  |  | 0 | 0 | 0 | 0 | 0 | 0 | 0 | 1.3026 | 0.30928 | 1.6118 | 1.3026 | 1.3026 | 0 | 5 | 5 | 0 | 0 | 0 | 1.3026 | 23.6 | 1.3026
12375041626239 | 123750 | 4162 | 6 | 23 | 9 | wtorek | 23.7 | 23 | 384.4 | 1.8451 | 0.01056% | 0.31693 | 100 | 0 | 0 | 0 | 0 | 0 | 0 | 0 | 0 |  |  |  | 0 | 0 | 0 | 0 | 0 | 0 | 0 | 1.5282 | 0.31693 | 1.8451 | 1.5282 | 1.5282 | 0 | 5 | 5 | 0 | 0 | 0 | 1.5282 | 23.6 | 1.5282
123750416362310 | 123750 | 4163 | 6 | 23 | 10 | wtorek | 22 | 22 | 416.2 | 1.9978 | 0.01037% | 0.31119 | 131 | 0 | 0 | 0 | 0 | 0 | 0 | 0 | 0 |  |  |  | 0 | 0 | 0 | 0 | 0 | 0 | 0 | 1.6866 | 0.31119 | 1.9978 | 1.6866 | 1.6866 | 0 | 5 | 5 | 0 | 0 | 0 | 1.6866 | 23.6 | 1.6866
123750416462311 | 123750 | 4164 | 6 | 23 | 11 | wtorek | 20.4 | 20 | 181.8 | 0.87264 | 0.01033% | 0.30979 | 174 | 0 | 0 | 0 | 0 | 0 | 0 | 0 | 0 |  |  |  | 0 | 0 | 0 | 0 | 0 | 0 | 0 | 0.56285 | 0.30979 | 0.87264 | 0.56285 | 0.56285 | 0 | 5 | 5 | 0 | 0 | 0 | 0.56285 | 23.6 | 0.56285
123750416562312 | 123750 | 4165 | 6 | 23 | 12 | wtorek | 18.7 | 18 | 171.2 | 0.82176 | 0.01056% | 0.31688 | 233 | 38.5067 | 0.16526 | 0.055551 | 0.17396 | 0 | 0 | 0 | 0 |  |  |  | 0 | 0 | 0 | 0 | 0 | 0 | 0 | 0.50488 | 0.31688 | 0.82176 | 0.50488 | 0.50488 | 0 | 5 | 5 | 0 | 0 | 0 | 0.50488 | 23.6 | 0.50488
123750416662313 | 123750 | 4166 | 6 | 23 | 13 | wtorek | 19.4 | 19 | 151.4 | 0.72672 | 0.01064% | 0.3193 | 182 | 15.0391 | 0.082632 | 0.027776 | 0.086982 | 0 | 0 | 0 | 0 |  |  |  | 0 | 0 | 0 | 0 | 0 | 0 | 0 | 0.40742 | 0.3193 | 0.72672 | 0.40742 | 0.40742 | 0 | 5 | 5 | 0 | 0 | 0 | 0.40742 | 23.6 | 0.40742
123750416762314 | 123750 | 4167 | 6 | 23 | 14 | wtorek | 20.2 | 20 | 290 | 1.392 | 0.01054% | 0.31617 | 174 | 0 | 0 | 0 | 0 | 0 | 0 | 0 | 0 |  |  |  | 0 | 0 | 0 | 0 | 0 | 0 | 0 | 1.0758 | 0.31617 | 1.392 | 1.0758 | 1.0758 | 0 | 5 | 5 | 0 | 0 | 0 | 1.0758 | 23.6 | 1.0758
123750416862315 | 123750 | 4168 | 6 | 23 | 15 | wtorek | 20.9 | 20 | 226.5 | 1.0872 | 0.01094% | 0.32818 | 174 | 0 | 0 | 0 | 0 | 0 | 0 | 0 | 0 |  |  |  | 0 | 0 | 0 | 0 | 0 | 0 | 0 | 0.75902 | 0.32818 | 1.0872 | 0.75902 | 0.75902 | 0 | 5 | 5 | 0 | 0 | 0 | 0.75902 | 23.6 | 0.75902
123750416962316 | 123750 | 4169 | 6 | 23 | 16 | wtorek | 19.7 | 19 | 162.1 | 0.77808 | 0.01111% | 0.3334 | 182 | 15.0391 | 0.082632 | 0.027776 | 0.086982 | 0 | 0 | 0 | 0 |  |  |  | 0 | 0 | 0 | 0 | 0 | 0 | 0 | 0.44468 | 0.3334 | 0.77808 | 0.44468 | 0.44468 | 0 | 5 | 5 | 0 | 0 | 0 | 0.44468 | 23.6 | 0.44468
123750417062317 | 123750 | 4170 | 6 | 23 | 17 | wtorek | 18.4 | 18 | 96.2 | 0.46176 | 0.01173% | 0.35175 | 233 | 38.5067 | 0.16526 | 0.055551 | 0.17396 | 0 | 0 | 0 | 0 |  |  |  | 0 | 0 | 0 | 0 | 0 | 0 | 0 | 0.11001 | 0.35175 | 0.46176 | 0.11001 | 0.11001 | 0 | 5 | 5 | 0 | 0 | 0 | 0.11001 | 23.6 | 0.11001
123750417162318 | 123750 | 4171 | 6 | 23 | 18 | wtorek | 17.2 | 17 | 32.6 | 0.15648 | 0.01212% | 0.36365 | 282 | 69.9071 | 0.2479 | 0.083327 | 0.26094 | 0 | 0 | 0 | 0 |  |  |  | 0 | 0 | 0 | 0 | 0 | 0 | 0 | -0.20717 | 0.36365 | 0.15648 | 0 | 0 | 0.20717 | 5 | 4.7928 | 0.18645 | 0 | 0.020717 | 0 | 23.6 | -0.20717
123750417262319 | 123750 | 4172 | 6 | 23 | 19 | wtorek | 16.5 | 16 | 0 | 0 | 0.01274% | 0.38226 | 283 | 93.54 | 0.33053 | 0.1111 | 0.34793 | 0 | 0 | 0 | 0 |  |  |  | 0 | 0 | 0 | 0 | 0 | 0 | 0 | -0.38226 | 0.38226 | 0 | 0 | 0 | 0.38226 | 4.7928 | 4.4106 | 0.34403 | 0 | 0.038226 | 0 | 23.6 | -0.38226
123750417362320 | 123750 | 4173 | 6 | 23 | 20 | wtorek | 15.9 | 15 | 0 | 0 | 0.0135% | 0.40486 | 319 | 131.7988 | 0.41316 | 0.13888 | 0.43491 | 0 | 0 | 0 | 0 |  |  |  | 0 | 0 | 0 | 0 | 0 | 0 | 0 | -0.40486 | 0.40486 | 0 | 0 | 0 | 0.40486 | 4.4106 | 4.0057 | 0.36438 | 0 | 0.040486 | 0 | 23.6 | -0.40486
123750417462321 | 123750 | 4174 | 6 | 23 | 21 | wtorek | 15.2 | 15 | 0 | 0 | 0.01321% | 0.39631 | 319 | 131.7988 | 0.41316 | 0.13888 | 0.43491 | 0 | 0 | 0 | 0 |  |  |  | 0 | 0 | 0 | 0 | 0 | 0 | 0 | -0.39631 | 0.39631 | 0 | 0 | 0 | 0.39631 | 4.0057 | 3.6094 | 0.35668 | 0 | 0.039631 | 0 | 23.6 | -0.39631
123750417562322 | 123750 | 4175 | 6 | 23 | 22 | wtorek | 14.9 | 14 | 0 | 0 | 0.01101% | 0.33037 | 313 | 155.1838 | 0.49579 | 0.16665 | 0.52189 | 0 | 0 | 0 | 1.5675 |  |  |  | 0 | 0 | 0 | 0 | 0 | 0 | 0 | -0.33037 | 0.33037 | 0 | 0 | 0 | 0.33037 | 3.6094 | 3.279 | 0.29734 | 0 | 0.033037 | 0 | 23.6 | -0.33037
123750417662323 | 123750 | 4176 | 6 | 23 | 23 | wtorek | 14.5 | 14 | 0 | 0 | 0.008484% | 0.25452 | 313 | 155.1838 | 0.49579 | 0.16665 | 0.52189 | 0 | 0 | 0 | 1.5675 |  |  |  | 0 | 0 | 0 | 0 | 0 | 0 | 0 | -0.25452 | 0.25452 | 0 | 0 | 0 | 0.25452 | 3.279 | 3.0245 | 0.22907 | 0 | 0.025452 | 0 | 23.6 | -0.25452
12375041776240 | 123750 | 4177 | 6 | 24 | 0 | środa | 14.2 | 14 | 0 | 0 | 0.006506% | 0.19519 | 313 | 155.1838 | 0.49579 | 0.16665 | 0.52189 | 0 | 0 | 0 | 1.5675 |  |  |  | 0 | 0 | 0 | 0 | 0 | 0 | 0 | -0.19519 | 0.19519 | 0 | 0 | 0 | 0.19519 | 3.0245 | 2.8293 | 0.17567 | 0 | 0.019519 | 0 | 24.6 | -0.19519
12375041786241 | 123750 | 4178 | 6 | 24 | 1 | środa | 13.7 | 13 | 0 | 0 | 0.005632% | 0.16896 | 284 | 164.2734 | 0.57843 | 0.19443 | 0.60887 | 0 | 0 | 0 | 1.5675 |  |  |  | 0 | 0 | 0 | 0 | 0 | 0 | 0 | -0.16896 | 0.16896 | 0 | 0 | 0 | 0.16896 | 2.8293 | 2.6604 | 0.15207 | 0 | 0.016896 | 0 | 24.6 | -0.16896
12375041796242 | 123750 | 4179 | 6 | 24 | 2 | środa | 13.1 | 13 | 0 | 0 | 0.005117% | 0.15352 | 284 | 164.2734 | 0.57843 | 0.19443 | 0.60887 | 0 | 0 | 0 | 1.5675 |  |  |  | 0 | 0 | 0 | 0 | 0 | 0 | 0 | -0.15352 | 0.15352 | 0 | 0 | 0 | 0.15352 | 2.6604 | 2.5068 | 0.13817 | 0 | 0.015352 | 0 | 24.6 | -0.15352
12375041806243 | 123750 | 4180 | 6 | 24 | 3 | środa | 12.6 | 12 | 8.1 | 0.03888 | 0.005093% | 0.1528 | 277 | 183.1136 | 0.66106 | 0.22221 | 0.69585 | 0 | 0 | 0 | 1.5675 |  |  |  | 0 | 0 | 0 | 0 | 0 | 0 | 0 | -0.11392 | 0.1528 | 0.03888 | 0 | 0 | 0.11392 | 2.5068 | 2.3929 | 0.10253 | 0 | 0.011392 | 0 | 24.6 | -0.11392
12375041816244 | 123750 | 4181 | 6 | 24 | 4 | środa | 12.3 | 12 | 37.2 | 0.17856 | 0.005559% | 0.16677 | 277 | 183.1136 | 0.66106 | 0.22221 | 0.69585 | 0 | 0 | 0 | 1.5675 |  |  |  | 0 | 0 | 0 | 0 | 0 | 0 | 0 | 0.011787 | 0.16677 | 0.17856 | 0.011787 | 0.011787 | 0 | 2.3929 | 2.4047 | 0 | 0.011787 | 0 | -5.5511e-17 | 24.6 | 0.011787
12375041826245 | 123750 | 4182 | 6 | 24 | 5 | środa | 12.1 | 12 | 66 | 0.3168 | 0.006787% | 0.20361 | 277 | 183.1136 | 0.66106 | 0.22221 | 0.69585 | 0 | 0 | 0 | 1.5675 |  |  |  | 0 | 0 | 0 | 0 | 0 | 0 | 0 | 0.11319 | 0.20361 | 0.3168 | 0.11319 | 0.11319 | 0 | 2.4047 | 2.5179 | 0 | 0.11319 | 0 | 0 | 24.6 | 0.11319
12375041836246 | 123750 | 4183 | 6 | 24 | 6 | środa | 11.8 | 11 | 94.1 | 0.45168 | 0.008712% | 0.26136 | 317 | 235.7505 | 0.74369 | 0.24998 | 0.78283 | 0 | 0 | 0 | 0 |  |  |  | 0 | 0 | 0 | 0 | 0 | 0 | 0 | 0.19032 | 0.26136 | 0.45168 | 0.19032 | 0.19032 | 0 | 2.5179 | 2.7082 | 0 | 0.19032 | 0 | 0 | 24.6 | 0.19032
12375041846247 | 123750 | 4184 | 6 | 24 | 7 | środa | 11.4 | 11 | 122.1 | 0.58608 | 0.00977% | 0.2931 | 317 | 235.7505 | 0.74369 | 0.24998 | 0.78283 | 0 | 0 | 0 | 0 |  |  |  | 0 | 0 | 0 | 0 | 0 | 0 | 0 | 0.29298 | 0.2931 | 0.58608 | 0.29298 | 0.29298 | 0 | 2.7082 | 3.0012 | 0 | 0.29298 | 0 | 0 | 24.6 | 0.29298
12375041856248 | 123750 | 4185 | 6 | 24 | 8 | środa | 11 | 11 | 146.7 | 0.70416 | 0.0102% | 0.30604 | 317 | 235.7505 | 0.74369 | 0.24998 | 0.78283 | 0 | 0 | 0 | 0 |  |  |  | 0 | 0 | 0 | 0 | 0 | 0 | 0 | 0.39812 | 0.30604 | 0.70416 | 0.39812 | 0.39812 | 0 | 3.0012 | 3.3993 | 0 | 0.39812 | 0 | 0 | 24.6 | 0.39812
12375041866249 | 123750 | 4186 | 6 | 24 | 9 | środa | 10.6 | 10 | 167.7 | 0.80496 | 0.01043% | 0.31281 | 355 | 293.3453 | 0.82632 | 0.27776 | 0.86982 | 0 | 0 | 0 | 0 |  |  |  | 0 | 0 | 0 | 0 | 0 | 0 | 0 | 0.49215 | 0.31281 | 0.80496 | 0.49215 | 0.49215 | 0 | 3.3993 | 3.8915 | 0 | 0.49215 | 0 | 0 | 24.6 | 0.49215
123750418762410 | 123750 | 4187 | 6 | 24 | 10 | środa | 10.5 | 10 | 180.6 | 0.86688 | 0.01049% | 0.31459 | 355 | 293.3453 | 0.82632 | 0.27776 | 0.86982 | 0 | 0 | 0 | 0 |  |  |  | 0 | 0 | 0 | 0 | 0 | 0 | 0 | 0.55229 | 0.31459 | 0.86688 | 0.55229 | 0.55229 | 0 | 3.8915 | 4.4438 | 0 | 0.55229 | 0 | 0 | 24.6 | 0.55229
123750418862411 | 123750 | 4188 | 6 | 24 | 11 | środa | 10.5 | 10 | 181.8 | 0.87264 | 0.01062% | 0.31845 | 355 | 293.3453 | 0.82632 | 0.27776 | 0.86982 | 0 | 0 | 0 | 0 |  |  |  | 0 | 0 | 0 | 0 | 0 | 0 | 0 | 0.55419 | 0.31845 | 0.87264 | 0.55419 | 0.55419 | 0 | 4.4438 | 4.9979 | 0 | 0.55419 | 0 | 0 | 24.6 | 0.55419
123750418962412 | 123750 | 4189 | 6 | 24 | 12 | środa | 10.4 | 10 | 171.2 | 0.82176 | 0.01059% | 0.31756 | 355 | 293.3453 | 0.82632 | 0.27776 | 0.86982 | 0 | 0 | 0 | 0 |  |  |  | 0 | 0 | 0 | 0 | 0 | 0 | 0 | 0.5042 | 0.31756 | 0.82176 | 0.5042 | 0.5042 | 0 | 4.9979 | 5 | 0 | 0.0020543 | 0 | 0.50215 | 24.6 | 0.5042
123750419062413 | 123750 | 4190 | 6 | 24 | 13 | środa | 10.9 | 10 | 151.4 | 0.72672 | 0.01067% | 0.32022 | 355 | 293.3453 | 0.82632 | 0.27776 | 0.86982 | 0 | 0 | 0 | 0 |  |  |  | 0 | 0 | 0 | 0 | 0 | 0 | 0 | 0.4065 | 0.32022 | 0.72672 | 0.4065 | 0.4065 | 0 | 5 | 5 | 0 | 0 | 0 | 0.4065 | 24.6 | 0.4065
123750419162414 | 123750 | 4191 | 6 | 24 | 14 | środa | 11.4 | 11 | 288.9 | 1.3867 | 0.01045% | 0.31335 | 317 | 235.7505 | 0.74369 | 0.24998 | 0.78283 | 0 | 0 | 0 | 0 |  |  |  | 0 | 0 | 0 | 0 | 0 | 0 | 0 | 1.0734 | 0.31335 | 1.3867 | 1.0734 | 1.0734 | 0 | 5 | 5 | 0 | 0 | 0 | 1.0734 | 24.6 | 1.0734
123750419262415 | 123750 | 4192 | 6 | 24 | 15 | środa | 11.9 | 11 | 226.6 | 1.0877 | 0.0108% | 0.32406 | 317 | 235.7505 | 0.74369 | 0.24998 | 0.78283 | 0 | 0 | 0 | 0 |  |  |  | 0 | 0 | 0 | 0 | 0 | 0 | 0 | 0.76362 | 0.32406 | 1.0877 | 0.76362 | 0.76362 | 0 | 5 | 5 | 0 | 0 | 0 | 0.76362 | 24.6 | 0.76362
123750419362416 | 123750 | 4193 | 6 | 24 | 16 | środa | 11.8 | 11 | 162.1 | 0.77808 | 0.01118% | 0.33533 | 317 | 235.7505 | 0.74369 | 0.24998 | 0.78283 | 0 | 0 | 0 | 0 |  |  |  | 0 | 0 | 0 | 0 | 0 | 0 | 0 | 0.44275 | 0.33533 | 0.77808 | 0.44275 | 0.44275 | 0 | 5 | 5 | 0 | 0 | 0 | 0.44275 | 24.6 | 0.44275
123750419462417 | 123750 | 4194 | 6 | 24 | 17 | środa | 11.7 | 11 | 113.1 | 0.54288 | 0.01184% | 0.35518 | 317 | 235.7505 | 0.74369 | 0.24998 | 0.78283 | 0 | 0 | 0 | 0 |  |  |  | 0 | 0 | 0 | 0 | 0 | 0 | 0 | 0.1877 | 0.35518 | 0.54288 | 0.1877 | 0.1877 | 0 | 5 | 5 | 0 | 0 | 0 | 0.1877 | 24.6 | 0.1877
123750419562418 | 123750 | 4195 | 6 | 24 | 18 | środa | 11.6 | 11 | 40.7 | 0.19536 | 0.01218% | 0.36553 | 317 | 235.7505 | 0.74369 | 0.24998 | 0.78283 | 0 | 0 | 0 | 0 |  |  |  | 0 | 0 | 0 | 0 | 0 | 0 | 0 | -0.17017 | 0.36553 | 0.19536 | 0 | 0 | 0.17017 | 5 | 4.8298 | 0.15316 | 0 | 0.017017 | 0 | 24.6 | -0.17017
123750419662419 | 123750 | 4196 | 6 | 24 | 19 | środa | 11.3 | 11 | 0 | 0 | 0.01289% | 0.38663 | 317 | 235.7505 | 0.74369 | 0.24998 | 0.78283 | 0 | 0 | 0 | 0 |  |  |  | 0 | 0 | 0 | 0 | 0 | 0 | 0 | -0.38663 | 0.38663 | 0 | 0 | 0 | 0.38663 | 4.8298 | 4.4432 | 0.34797 | 0 | 0.038663 | 0 | 24.6 | -0.38663
123750419762420 | 123750 | 4197 | 6 | 24 | 20 | środa | 11 | 11 | 0 | 0 | 0.01343% | 0.4028 | 317 | 235.7505 | 0.74369 | 0.24998 | 0.78283 | 0 | 0 | 0 | 0 |  |  |  | 0 | 0 | 0 | 0 | 0 | 0 | 0 | -0.4028 | 0.4028 | 0 | 0 | 0 | 0.4028 | 4.4432 | 4.0404 | 0.36252 | 0 | 0.04028 | 0 | 24.6 | -0.4028
123750419862421 | 123750 | 4198 | 6 | 24 | 21 | środa | 10.7 | 10 | 0 | 0 | 0.01353% | 0.40602 | 355 | 293.3453 | 0.82632 | 0.27776 | 0.86982 | 0 | 0 | 0 | 0 |  |  |  | 0 | 0 | 0 | 0 | 0 | 0 | 0 | -0.40602 | 0.40602 | 0 | 0 | 0 | 0.40602 | 4.0404 | 3.6344 | 0.36542 | 0 | 0.040602 | 0 | 24.6 | -0.40602
123750419962422 | 123750 | 4199 | 6 | 24 | 22 | środa | 10.7 | 10 | 0 | 0 | 0.01155% | 0.34657 | 355 | 293.3453 | 0.82632 | 0.27776 | 0.86982 | 0 | 0 | 0 | 1.5675 |  |  |  | 0 | 0 | 0 | 0 | 0 | 0 | 0 | -0.34657 | 0.34657 | 0 | 0 | 0 | 0.34657 | 3.6344 | 3.2878 | 0.31191 | 0 | 0.034657 | 0 | 24.6 | -0.34657
123750420062423 | 123750 | 4200 | 6 | 24 | 23 | środa | 10.8 | 10 | 0 | 0 | 0.008872% | 0.26615 | 355 | 293.3453 | 0.82632 | 0.27776 | 0.86982 | 0 | 0 | 0 | 1.5675 |  |  |  | 0 | 0 | 0 | 0 | 0 | 0 | 0 | -0.26615 | 0.26615 | 0 | 0 | 0 | 0.26615 | 3.2878 | 3.0217 | 0.23954 | 0 | 0.026615 | 0 | 24.6 | -0.26615
12375042016250 | 123750 | 4201 | 6 | 25 | 0 | czwartek | 10.8 | 10 | 0 | 0 | 0.006628% | 0.19884 | 355 | 293.3453 | 0.82632 | 0.27776 | 0.86982 | 0 | 0 | 0 | 1.5675 |  |  |  | 0 | 0 | 0 | 0 | 0 | 0 | 0 | -0.19884 | 0.19884 | 0 | 0 | 0 | 0.19884 | 3.0217 | 2.8228 | 0.17896 | 0 | 0.019884 | 0 | 25.6 | -0.19884
12375042026251 | 123750 | 4202 | 6 | 25 | 1 | czwartek | 10.6 | 10 | 0 | 0 | 0.005613% | 0.16839 | 355 | 293.3453 | 0.82632 | 0.27776 | 0.86982 | 0 | 0 | 0 | 1.5675 |  |  |  | 0 | 0 | 0 | 0 | 0 | 0 | 0 | -0.16839 | 0.16839 | 0 | 0 | 0 | 0.16839 | 2.8228 | 2.6544 | 0.15156 | 0 | 0.016839 | 0 | 25.6 | -0.16839
12375042036252 | 123750 | 4203 | 6 | 25 | 2 | czwartek | 10.5 | 10 | 0 | 0 | 0.005142% | 0.15426 | 355 | 293.3453 | 0.82632 | 0.27776 | 0.86982 | 0 | 0 | 0 | 1.5675 |  |  |  | 0 | 0 | 0 | 0 | 0 | 0 | 0 | -0.15426 | 0.15426 | 0 | 0 | 0 | 0.15426 | 2.6544 | 2.5002 | 0.13883 | 0 | 0.015426 | 0 | 25.6 | -0.15426
12375042046253 | 123750 | 4204 | 6 | 25 | 3 | czwartek | 10.3 | 10 | 18.6 | 0.08928 | 0.005119% | 0.15358 | 355 | 293.3453 | 0.82632 | 0.27776 | 0.86982 | 0 | 0 | 0 | 1.5675 |  |  |  | 0 | 0 | 0 | 0 | 0 | 0 | 0 | -0.064296 | 0.15358 | 0.08928 | 0 | 0 | 0.064296 | 2.5002 | 2.4359 | 0.057867 | 0 | 0.0064296 | 0 | 25.6 | -0.064296
12375042056254 | 123750 | 4205 | 6 | 25 | 4 | czwartek | 10.4 | 10 | 86.1 | 0.41328 | 0.005716% | 0.17148 | 355 | 293.3453 | 0.82632 | 0.27776 | 0.86982 | 0 | 0 | 0 | 1.5675 |  |  |  | 0 | 0 | 0 | 0 | 0 | 0 | 0 | 0.2418 | 0.17148 | 0.41328 | 0.2418 | 0.2418 | 0 | 2.4359 | 2.6777 | 0 | 0.2418 | 0 | 0 | 25.6 | 0.2418
12375042066255 | 123750 | 4206 | 6 | 25 | 5 | czwartek | 10.6 | 10 | 66 | 0.3168 | 0.006811% | 0.20432 | 355 | 293.3453 | 0.82632 | 0.27776 | 0.86982 | 0 | 0 | 0 | 1.5675 |  |  |  | 0 | 0 | 0 | 0 | 0 | 0 | 0 | 0.11248 | 0.20432 | 0.3168 | 0.11248 | 0.11248 | 0 | 2.6777 | 2.7901 | 0 | 0.11248 | 0 | -1.3878e-16 | 25.6 | 0.11248
12375042076256 | 123750 | 4207 | 6 | 25 | 6 | czwartek | 10.7 | 10 | 94.1 | 0.45168 | 0.008622% | 0.25866 | 355 | 293.3453 | 0.82632 | 0.27776 | 0.86982 | 0 | 0 | 0 | 0 |  |  |  | 0 | 0 | 0 | 0 | 0 | 0 | 0 | 0.19302 | 0.25866 | 0.45168 | 0.19302 | 0.19302 | 0 | 2.7901 | 2.9832 | 0 | 0.19302 | 0 | 0 | 25.6 | 0.19302
12375042086257 | 123750 | 4208 | 6 | 25 | 7 | czwartek | 10.5 | 10 | 122.1 | 0.58608 | 0.01007% | 0.30195 | 355 | 293.3453 | 0.82632 | 0.27776 | 0.86982 | 0 | 0 | 0 | 0 |  |  |  | 0 | 0 | 0 | 0 | 0 | 0 | 0 | 0.28413 | 0.30195 | 0.58608 | 0.28413 | 0.28413 | 0 | 2.9832 | 3.2673 | 0 | 0.28413 | 0 | 0 | 25.6 | 0.28413
12375042096258 | 123750 | 4209 | 6 | 25 | 8 | czwartek | 10.4 | 10 | 146.7 | 0.70416 | 0.0107% | 0.32102 | 355 | 293.3453 | 0.82632 | 0.27776 | 0.86982 | 0 | 0 | 0 | 0 |  |  |  | 0 | 0 | 0 | 0 | 0 | 0 | 0 | 0.38314 | 0.32102 | 0.70416 | 0.38314 | 0.38314 | 0 | 3.2673 | 3.6504 | 0 | 0.38314 | 0 | 0 | 25.6 | 0.38314
12375042106259 | 123750 | 4210 | 6 | 25 | 9 | czwartek | 10.2 | 10 | 167.7 | 0.80496 | 0.01095% | 0.32839 | 355 | 293.3453 | 0.82632 | 0.27776 | 0.86982 | 0 | 0 | 0 | 0 |  |  |  | 0 | 0 | 0 | 0 | 0 | 0 | 0 | 0.47657 | 0.32839 | 0.80496 | 0.47657 | 0.47657 | 0 | 3.6504 | 4.127 | 0 | 0.47657 | 0 | 0 | 25.6 | 0.47657
123750421162510 | 123750 | 4211 | 6 | 25 | 10 | czwartek | 10.1 | 10 | 180.6 | 0.86688 | 0.01068% | 0.32037 | 355 | 293.3453 | 0.82632 | 0.27776 | 0.86982 | 0 | 0 | 0 | 0 |  |  |  | 0 | 0 | 0 | 0 | 0 | 0 | 0 | 0.54651 | 0.32037 | 0.86688 | 0.54651 | 0.54651 | 0 | 4.127 | 4.6735 | 0 | 0.54651 | 0 | 0 | 25.6 | 0.54651
123750421262511 | 123750 | 4212 | 6 | 25 | 11 | czwartek | 9.9 | 9 | 181.8 | 0.87264 | 0.01058% | 0.31728 | 347 | 315.4082 | 0.90896 | 0.30553 | 0.9568 | 0 | 0 | 0 | 0 |  |  |  | 0 | 0 | 0 | 0 | 0 | 0 | 0 | 0.55536 | 0.31728 | 0.87264 | 0.55536 | 0.55536 | 0 | 4.6735 | 5 | 0 | 0.32649 | 0 | 0.22887 | 25.6 | 0.55536
123750421362512 | 123750 | 4213 | 6 | 25 | 12 | czwartek | 9.8 | 9 | 171.2 | 0.82176 | 0.01062% | 0.31875 | 347 | 315.4082 | 0.90896 | 0.30553 | 0.9568 | 0 | 0 | 0 | 0 |  |  |  | 0 | 0 | 0 | 0 | 0 | 0 | 0 | 0.50301 | 0.31875 | 0.82176 | 0.50301 | 0.50301 | 0 | 5 | 5 | 0 | 0 | 0 | 0.50301 | 25.6 | 0.50301
123750421462513 | 123750 | 4214 | 6 | 25 | 13 | czwartek | 10.2 | 10 | 151.4 | 0.72672 | 0.01063% | 0.3189 | 355 | 293.3453 | 0.82632 | 0.27776 | 0.86982 | 0 | 0 | 0 | 0 |  |  |  | 0 | 0 | 0 | 0 | 0 | 0 | 0 | 0.40782 | 0.3189 | 0.72672 | 0.40782 | 0.40782 | 0 | 5 | 5 | 0 | 0 | 0 | 0.40782 | 25.6 | 0.40782
123750421562514 | 123750 | 4215 | 6 | 25 | 14 | czwartek | 10.6 | 10 | 126.8 | 0.60864 | 0.01033% | 0.31003 | 355 | 293.3453 | 0.82632 | 0.27776 | 0.86982 | 0 | 0 | 0 | 0 |  |  |  | 0 | 0 | 0 | 0 | 0 | 0 | 0 | 0.29861 | 0.31003 | 0.60864 | 0.29861 | 0.29861 | 0 | 5 | 5 | 0 | 0 | 0 | 0.29861 | 25.6 | 0.29861
123750421662515 | 123750 | 4216 | 6 | 25 | 15 | czwartek | 11 | 11 | 99.9 | 0.47952 | 0.01053% | 0.31584 | 317 | 235.7505 | 0.74369 | 0.24998 | 0.78283 | 0 | 0 | 0 | 0 |  |  |  | 0 | 0 | 0 | 0 | 0 | 0 | 0 | 0.16368 | 0.31584 | 0.47952 | 0.16368 | 0.16368 | 0 | 5 | 5 | 0 | 0 | 0 | 0.16368 | 25.6 | 0.16368
123750421762516 | 123750 | 4217 | 6 | 25 | 16 | czwartek | 11.3 | 11 | 71.8 | 0.34464 | 0.01095% | 0.32854 | 317 | 235.7505 | 0.74369 | 0.24998 | 0.78283 | 0 | 0 | 0 | 0 |  |  |  | 0 | 0 | 0 | 0 | 0 | 0 | 0 | 0.016097 | 0.32854 | 0.34464 | 0.016097 | 0.016097 | 0 | 5 | 5 | 0 | 0 | 0 | 0.016097 | 25.6 | 0.016097
123750421862517 | 123750 | 4218 | 6 | 25 | 17 | czwartek | 11.5 | 11 | 42.7 | 0.20496 | 0.01151% | 0.34522 | 317 | 235.7505 | 0.74369 | 0.24998 | 0.78283 | 0 | 0 | 0 | 0 |  |  |  | 0 | 0 | 0 | 0 | 0 | 0 | 0 | -0.14026 | 0.34522 | 0.20496 | 0 | 0 | 0.14026 | 5 | 4.8597 | 0.12623 | 0 | 0.014026 | 0 | 25.6 | -0.14026
123750421962518 | 123750 | 4219 | 6 | 25 | 18 | czwartek | 11.8 | 11 | 14 | 0.0672 | 0.01171% | 0.35133 | 317 | 235.7505 | 0.74369 | 0.24998 | 0.78283 | 0 | 0 | 0 | 0 |  |  |  | 0 | 0 | 0 | 0 | 0 | 0 | 0 | -0.28413 | 0.35133 | 0.0672 | 0 | 0 | 0.28413 | 4.8597 | 4.5756 | 0.25571 | 0 | 0.028413 | 0 | 25.6 | -0.28413
123750422062519 | 123750 | 4220 | 6 | 25 | 19 | czwartek | 11.6 | 11 | 0 | 0 | 0.01249% | 0.3747 | 317 | 235.7505 | 0.74369 | 0.24998 | 0.78283 | 0 | 0 | 0 | 0 |  |  |  | 0 | 0 | 0 | 0 | 0 | 0 | 0 | -0.3747 | 0.3747 | 0 | 0 | 0 | 0.3747 | 4.5756 | 4.2009 | 0.33723 | 0 | 0.03747 | 0 | 25.6 | -0.3747
123750422162520 | 123750 | 4221 | 6 | 25 | 20 | czwartek | 11.4 | 11 | 0 | 0 | 0.01324% | 0.39716 | 317 | 235.7505 | 0.74369 | 0.24998 | 0.78283 | 0 | 0 | 0 | 0 |  |  |  | 0 | 0 | 0 | 0 | 0 | 0 | 0 | -0.39716 | 0.39716 | 0 | 0 | 0 | 0.39716 | 4.2009 | 3.8038 | 0.35744 | 0 | 0.039716 | 0 | 25.6 | -0.39716
123750422262521 | 123750 | 4222 | 6 | 25 | 21 | czwartek | 11.2 | 11 | 0 | 0 | 0.0139% | 0.41691 | 317 | 235.7505 | 0.74369 | 0.24998 | 0.78283 | 0 | 0 | 0 | 0 |  |  |  | 0 | 0 | 0 | 0 | 0 | 0 | 0 | -0.41691 | 0.41691 | 0 | 0 | 0 | 0.41691 | 3.8038 | 3.3868 | 0.37522 | 0 | 0.041691 | 0 | 25.6 | -0.41691
123750422362522 | 123750 | 4223 | 6 | 25 | 22 | czwartek | 10.8 | 10 | 0 | 0 | 0.0121% | 0.36291 | 355 | 293.3453 | 0.82632 | 0.27776 | 0.86982 | 0 | 0 | 0 | 1.5675 |  |  |  | 0 | 0 | 0 | 0 | 0 | 0 | 0 | -0.36291 | 0.36291 | 0 | 0 | 0 | 0.36291 | 3.3868 | 3.0239 | 0.32662 | 0 | 0.036291 | 0 | 25.6 | -0.36291
123750422462523 | 123750 | 4224 | 6 | 25 | 23 | czwartek | 10.4 | 10 | 0 | 0 | 0.00928% | 0.27839 | 355 | 293.3453 | 0.82632 | 0.27776 | 0.86982 | 0 | 0 | 0 | 1.5675 |  |  |  | 0 | 0 | 0 | 0 | 0 | 0 | 0 | -0.27839 | 0.27839 | 0 | 0 | 0 | 0.27839 | 3.0239 | 2.7455 | 0.25055 | 0 | 0.027839 | 0 | 25.6 | -0.27839
12375042256260 | 123750 | 4225 | 6 | 26 | 0 | piątek | 10 | 10 | 0 | 0 | 0.006861% | 0.20583 | 355 | 293.3453 | 0.82632 | 0.27776 | 0.86982 | 0 | 0 | 0 | 1.5675 |  |  |  | 0 | 0 | 0 | 0 | 0 | 0 | 0 | -0.20583 | 0.20583 | 0 | 0 | 0 | 0.20583 | 2.7455 | 2.5397 | 0.18525 | 0 | 0.020583 | 0 | 26.6 | -0.20583
12375042266261 | 123750 | 4226 | 6 | 26 | 1 | piątek | 9.9 | 9 | 0 | 0 | 0.005705% | 0.17116 | 347 | 315.4082 | 0.90896 | 0.30553 | 0.9568 | 0 | 0 | 0 | 1.5675 |  |  |  | 0 | 0 | 0 | 0 | 0 | 0 | 0 | -0.17116 | 0.17116 | 0 | 0 | 0 | 0.17116 | 2.5397 | 2.3686 | 0.15404 | 0 | 0.017116 | 0 | 26.6 | -0.17116
12375042276262 | 123750 | 4227 | 6 | 26 | 2 | piątek | 9.7 | 9 | 0 | 0 | 0.005284% | 0.15852 | 347 | 315.4082 | 0.90896 | 0.30553 | 0.9568 | 0 | 0 | 0 | 1.5675 |  |  |  | 0 | 0 | 0 | 0 | 0 | 0 | 0 | -0.15852 | 0.15852 | 0 | 0 | 0 | 0.15852 | 2.3686 | 2.21 | 0.14267 | 0 | 0.015852 | 0 | 26.6 | -0.15852
12375042286263 | 123750 | 4228 | 6 | 26 | 3 | piątek | 9.6 | 9 | 8.1 | 0.03888 | 0.005179% | 0.15537 | 347 | 315.4082 | 0.90896 | 0.30553 | 0.9568 | 0 | 0 | 0 | 1.5675 |  |  |  | 0 | 0 | 0 | 0 | 0 | 0 | 0 | -0.11649 | 0.15537 | 0.03888 | 0 | 0 | 0.11649 | 2.21 | 2.0935 | 0.10484 | 0 | 0.011649 | 0 | 26.6 | -0.11649
12375042296264 | 123750 | 4229 | 6 | 26 | 4 | piątek | 9.8 | 9 | 37.2 | 0.17856 | 0.005745% | 0.17236 | 347 | 315.4082 | 0.90896 | 0.30553 | 0.9568 | 0 | 0 | 0 | 1.5675 |  |  |  | 0 | 0 | 0 | 0 | 0 | 0 | 0 | 0.0062046 | 0.17236 | 0.17856 | 0.0062046 | 0.0062046 | 0 | 2.0935 | 2.0997 | 0 | 0.0062046 | 0 | -8.3267e-17 | 26.6 | 0.0062046
12375042306265 | 123750 | 4230 | 6 | 26 | 5 | piątek | 10 | 10 | 148.4 | 0.71232 | 0.006912% | 0.20735 | 355 | 293.3453 | 0.82632 | 0.27776 | 0.86982 | 0 | 0 | 0 | 1.5675 |  |  |  | 0 | 0 | 0 | 0 | 0 | 0 | 0 | 0.50497 | 0.20735 | 0.71232 | 0.50497 | 0.50497 | 0 | 2.0997 | 2.6047 | 0 | 0.50497 | 0 | 0 | 26.6 | 0.50497
12375042316266 | 123750 | 4231 | 6 | 26 | 6 | piątek | 10.2 | 10 | 213.6 | 1.0253 | 0.008989% | 0.26967 | 355 | 293.3453 | 0.82632 | 0.27776 | 0.86982 | 0 | 0 | 0 | 0 |  |  |  | 0 | 0 | 0 | 0 | 0 | 0 | 0 | 0.75561 | 0.26967 | 1.0253 | 0.75561 | 0.75561 | 0 | 2.6047 | 3.3603 | 0 | 0.75561 | 0 | 0 | 26.6 | 0.75561
12375042326267 | 123750 | 4232 | 6 | 26 | 7 | piątek | 11 | 11 | 276.9 | 1.3291 | 0.01054% | 0.31634 | 317 | 235.7505 | 0.74369 | 0.24998 | 0.78283 | 0 | 0 | 0 | 0 |  |  |  | 0 | 0 | 0 | 0 | 0 | 0 | 0 | 1.0128 | 0.31634 | 1.3291 | 1.0128 | 1.0128 | 0 | 3.3603 | 4.3731 | 0 | 1.0128 | 0 | 0 | 26.6 | 1.0128
12375042336268 | 123750 | 4233 | 6 | 26 | 8 | piątek | 11.7 | 11 | 334.7 | 1.6066 | 0.01094% | 0.32823 | 317 | 235.7505 | 0.74369 | 0.24998 | 0.78283 | 0 | 0 | 0 | 0 |  |  |  | 0 | 0 | 0 | 0 | 0 | 0 | 0 | 1.2783 | 0.32823 | 1.6066 | 1.2783 | 1.2783 | 0 | 4.3731 | 5 | 0 | 0.62689 | 0 | 0.65144 | 26.6 | 1.2783
12375042346269 | 123750 | 4234 | 6 | 26 | 9 | piątek | 12.5 | 12 | 384.4 | 1.8451 | 0.0109% | 0.32693 | 277 | 183.1136 | 0.66106 | 0.22221 | 0.69585 | 0 | 0 | 0 | 0 |  |  |  | 0 | 0 | 0 | 0 | 0 | 0 | 0 | 1.5182 | 0.32693 | 1.8451 | 1.5182 | 1.5182 | 0 | 5 | 5 | 0 | 0 | 0 | 1.5182 | 26.6 | 1.5182
123750423562610 | 123750 | 4235 | 6 | 26 | 10 | piątek | 13.2 | 13 | 416.3 | 1.9982 | 0.01076% | 0.32284 | 284 | 164.2734 | 0.57843 | 0.19443 | 0.60887 | 0 | 0 | 0 | 0 |  |  |  | 0 | 0 | 0 | 0 | 0 | 0 | 0 | 1.6754 | 0.32284 | 1.9982 | 1.6754 | 1.6754 | 0 | 5 | 5 | 0 | 0 | 0 | 1.6754 | 26.6 | 1.6754
123750423662611 | 123750 | 4236 | 6 | 26 | 11 | piątek | 13.8 | 13 | 418.7 | 2.0098 | 0.01101% | 0.33027 | 284 | 164.2734 | 0.57843 | 0.19443 | 0.60887 | 0 | 0 | 0 | 0 |  |  |  | 0 | 0 | 0 | 0 | 0 | 0 | 0 | 1.6795 | 0.33027 | 2.0098 | 1.6795 | 1.6795 | 0 | 5 | 5 | 0 | 0 | 0 | 1.6795 | 26.6 | 1.6795
123750423762612 | 123750 | 4237 | 6 | 26 | 12 | piątek | 14.5 | 14 | 393 | 1.8864 | 0.01093% | 0.32784 | 313 | 155.1838 | 0.49579 | 0.16665 | 0.52189 | 0 | 0 | 0 | 0 |  |  |  | 0 | 0 | 0 | 0 | 0 | 0 | 0 | 1.5586 | 0.32784 | 1.8864 | 1.5586 | 1.5586 | 0 | 5 | 5 | 0 | 0 | 0 | 1.5586 | 26.6 | 1.5586
123750423862613 | 123750 | 4238 | 6 | 26 | 13 | piątek | 14.8 | 14 | 345.5 | 1.6584 | 0.01091% | 0.32717 | 313 | 155.1838 | 0.49579 | 0.16665 | 0.52189 | 0 | 0 | 0 | 0 |  |  |  | 0 | 0 | 0 | 0 | 0 | 0 | 0 | 1.3312 | 0.32717 | 1.6584 | 1.3312 | 1.3312 | 0 | 5 | 5 | 0 | 0 | 0 | 1.3312 | 26.6 | 1.3312
123750423962614 | 123750 | 4239 | 6 | 26 | 14 | piątek | 15.2 | 15 | 288.9 | 1.3867 | 0.01082% | 0.32446 | 319 | 131.7988 | 0.41316 | 0.13888 | 0.43491 | 0 | 0 | 0 | 0 |  |  |  | 0 | 0 | 0 | 0 | 0 | 0 | 0 | 1.0623 | 0.32446 | 1.3867 | 1.0623 | 1.0623 | 0 | 5 | 5 | 0 | 0 | 0 | 1.0623 | 26.6 | 1.0623
123750424062615 | 123750 | 4240 | 6 | 26 | 15 | piątek | 15.5 | 15 | 226.6 | 1.0877 | 0.01116% | 0.33477 | 319 | 131.7988 | 0.41316 | 0.13888 | 0.43491 | 0 | 0 | 0 | 0 |  |  |  | 0 | 0 | 0 | 0 | 0 | 0 | 0 | 0.75291 | 0.33477 | 1.0877 | 0.75291 | 0.75291 | 0 | 5 | 5 | 0 | 0 | 0 | 0.75291 | 26.6 | 0.75291
123750424162616 | 123750 | 4241 | 6 | 26 | 16 | piątek | 15.3 | 15 | 220.3 | 1.0574 | 0.01167% | 0.35014 | 319 | 131.7988 | 0.41316 | 0.13888 | 0.43491 | 0 | 0 | 0 | 0 |  |  |  | 0 | 0 | 0 | 0 | 0 | 0 | 0 | 0.7073 | 0.35014 | 1.0574 | 0.7073 | 0.7073 | 0 | 5 | 5 | 0 | 0 | 0 | 0.7073 | 26.6 | 0.7073
123750424262617 | 123750 | 4242 | 6 | 26 | 17 | piątek | 15.2 | 15 | 124.8 | 0.59904 | 0.01216% | 0.36494 | 319 | 131.7988 | 0.41316 | 0.13888 | 0.43491 | 0 | 0 | 0 | 0 |  |  |  | 0 | 0 | 0 | 0 | 0 | 0 | 0 | 0.2341 | 0.36494 | 0.59904 | 0.2341 | 0.2341 | 0 | 5 | 5 | 0 | 0 | 0 | 0.2341 | 26.6 | 0.2341
123750424362618 | 123750 | 4243 | 6 | 26 | 18 | piątek | 15 | 15 | 64 | 0.3072 | 0.01257% | 0.37713 | 319 | 131.7988 | 0.41316 | 0.13888 | 0.43491 | 0 | 0 | 0 | 0 |  |  |  | 0 | 0 | 0 | 0 | 0 | 0 | 0 | -0.069929 | 0.37713 | 0.3072 | 0 | 0 | 0.069929 | 5 | 4.9301 | 0.062936 | 0 | 0.0069929 | 0 | 26.6 | -0.069929
123750424462619 | 123750 | 4244 | 6 | 26 | 19 | piątek | 13.5 | 13 | 0 | 0 | 0.01273% | 0.38199 | 284 | 164.2734 | 0.57843 | 0.19443 | 0.60887 | 0 | 0 | 0 | 0 |  |  |  | 0 | 0 | 0 | 0 | 0 | 0 | 0 | -0.38199 | 0.38199 | 0 | 0 | 0 | 0.38199 | 4.9301 | 4.5481 | 0.34379 | 0 | 0.038199 | 0 | 26.6 | -0.38199
123750424562620 | 123750 | 4245 | 6 | 26 | 20 | piątek | 11.9 | 11 | 0 | 0 | 0.01303% | 0.39099 | 317 | 235.7505 | 0.74369 | 0.24998 | 0.78283 | 0 | 0 | 0 | 0 |  |  |  | 0 | 0 | 0 | 0 | 0 | 0 | 0 | -0.39099 | 0.39099 | 0 | 0 | 0 | 0.39099 | 4.5481 | 4.1571 | 0.35189 | 0 | 0.039099 | 0 | 26.6 | -0.39099
123750424662621 | 123750 | 4246 | 6 | 26 | 21 | piątek | 10.4 | 10 | 0 | 0 | 0.01326% | 0.39787 | 355 | 293.3453 | 0.82632 | 0.27776 | 0.86982 | 0 | 0 | 0 | 0 |  |  |  | 0 | 0 | 0 | 0 | 0 | 0 | 0 | -0.39787 | 0.39787 | 0 | 0 | 0 | 0.39787 | 4.1571 | 3.7592 | 0.35808 | 0 | 0.039787 | 0 | 26.6 | -0.39787
123750424762622 | 123750 | 4247 | 6 | 26 | 22 | piątek | 10.5 | 10 | 0 | 0 | 0.01161% | 0.34824 | 355 | 293.3453 | 0.82632 | 0.27776 | 0.86982 | 0 | 0 | 0 | 1.5675 |  |  |  | 0 | 0 | 0 | 0 | 0 | 0 | 0 | -0.34824 | 0.34824 | 0 | 0 | 0 | 0.34824 | 3.7592 | 3.411 | 0.31342 | 0 | 0.034824 | 0 | 26.6 | -0.34824
123750424862623 | 123750 | 4248 | 6 | 26 | 23 | piątek | 10.6 | 10 | 0 | 0 | 0.009313% | 0.27939 | 355 | 293.3453 | 0.82632 | 0.27776 | 0.86982 | 0 | 0 | 0 | 1.5675 |  |  |  | 0 | 0 | 0 | 0 | 0 | 0 | 0 | -0.27939 | 0.27939 | 0 | 0 | 0 | 0.27939 | 3.411 | 3.1316 | 0.25145 | 0 | 0.027939 | 0 | 26.6 | -0.27939
12375042496270 | 123750 | 4249 | 6 | 27 | 0 | sobota | 10.7 | 10 | 0 | 0 | 0.00723% | 0.21691 | 355 | 293.3453 | 0.82632 | 0.27776 | 0.86982 | 0 | 0 | 0 | 1.5675 |  |  |  | 0 | 0 | 0 | 0 | 0 | 0 | 0 | -0.21691 | 0.21691 | 0 | 0 | 0 | 0.21691 | 3.1316 | 2.9147 | 0.19522 | 0 | 0.021691 | 0 | 27.6 | -0.21691
12375042506271 | 123750 | 4250 | 6 | 27 | 1 | sobota | 10.9 | 10 | 0 | 0 | 0.005928% | 0.17783 | 355 | 293.3453 | 0.82632 | 0.27776 | 0.86982 | 0 | 0 | 0 | 1.5675 |  |  |  | 0 | 0 | 0 | 0 | 0 | 0 | 0 | -0.17783 | 0.17783 | 0 | 0 | 0 | 0.17783 | 2.9147 | 2.7369 | 0.16005 | 0 | 0.017783 | 0 | 27.6 | -0.17783
12375042516272 | 123750 | 4251 | 6 | 27 | 2 | sobota | 11.2 | 11 | 0 | 0 | 0.005342% | 0.16025 | 317 | 235.7505 | 0.74369 | 0.24998 | 0.78283 | 0 | 0 | 0 | 1.5675 |  |  |  | 0 | 0 | 0 | 0 | 0 | 0 | 0 | -0.16025 | 0.16025 | 0 | 0 | 0 | 0.16025 | 2.7369 | 2.5766 | 0.14422 | 0 | 0.016025 | 0 | 27.6 | -0.16025
12375042526273 | 123750 | 4252 | 6 | 27 | 3 | sobota | 11.4 | 11 | 8.1 | 0.03888 | 0.005225% | 0.15675 | 317 | 235.7505 | 0.74369 | 0.24998 | 0.78283 | 0 | 0 | 0 | 1.5675 |  |  |  | 0 | 0 | 0 | 0 | 0 | 0 | 0 | -0.11787 | 0.15675 | 0.03888 | 0 | 0 | 0.11787 | 2.5766 | 2.4587 | 0.10608 | 0 | 0.011787 | 0 | 27.6 | -0.11787
12375042536274 | 123750 | 4253 | 6 | 27 | 4 | sobota | 12 | 12 | 37.2 | 0.17856 | 0.005497% | 0.16492 | 277 | 183.1136 | 0.66106 | 0.22221 | 0.69585 | 0 | 0 | 0 | 1.5675 |  |  |  | 0 | 0 | 0 | 0 | 0 | 0 | 0 | 0.013636 | 0.16492 | 0.17856 | 0.013636 | 0.013636 | 0 | 2.4587 | 2.4724 | 0 | 0.013636 | 0 | -2.7756e-17 | 27.6 | 0.013636
12375042546275 | 123750 | 4254 | 6 | 27 | 5 | sobota | 12.6 | 12 | 148.3 | 0.71184 | 0.006338% | 0.19015 | 277 | 183.1136 | 0.66106 | 0.22221 | 0.69585 | 0 | 0 | 0 | 1.5675 |  |  |  | 0 | 0 | 0 | 0 | 0 | 0 | 0 | 0.52169 | 0.19015 | 0.71184 | 0.52169 | 0.52169 | 0 | 2.4724 | 2.9941 | 0 | 0.52169 | 0 | 0 | 27.6 | 0.52169
12375042556276 | 123750 | 4255 | 6 | 27 | 6 | sobota | 13.2 | 13 | 213.6 | 1.0253 | 0.007984% | 0.23953 | 284 | 164.2734 | 0.57843 | 0.19443 | 0.60887 | 0 | 0 | 0 | 0 |  |  |  | 0 | 0 | 0 | 0 | 0 | 0 | 0 | 0.78575 | 0.23953 | 1.0253 | 0.78575 | 0.78575 | 0 | 2.9941 | 3.7798 | 0 | 0.78575 | 0 | 0 | 27.6 | 0.78575
12375042566277 | 123750 | 4256 | 6 | 27 | 7 | sobota | 13.8 | 13 | 276.9 | 1.3291 | 0.009463% | 0.2839 | 284 | 164.2734 | 0.57843 | 0.19443 | 0.60887 | 0 | 0 | 0 | 0 |  |  |  | 0 | 0 | 0 | 0 | 0 | 0 | 0 | 1.0452 | 0.2839 | 1.3291 | 1.0452 | 1.0452 | 0 | 3.7798 | 4.825 | 0 | 1.0452 | 0 | 0 | 27.6 | 1.0452
12375042576278 | 123750 | 4257 | 6 | 27 | 8 | sobota | 14.5 | 14 | 146.7 | 0.70416 | 0.0109% | 0.32688 | 313 | 155.1838 | 0.49579 | 0.16665 | 0.52189 | 0 | 0 | 0 | 0 |  |  |  | 0 | 0 | 0 | 0 | 0 | 0 | 0 | 0.37728 | 0.32688 | 0.70416 | 0.37728 | 0.37728 | 0 | 4.825 | 5 | 0 | 0.17496 | 0 | 0.20232 | 27.6 | 0.37728
12375042586279 | 123750 | 4258 | 6 | 27 | 9 | sobota | 15.1 | 15 | 167.7 | 0.80496 | 0.01218% | 0.36541 | 319 | 131.7988 | 0.41316 | 0.13888 | 0.43491 | 0 | 0 | 0 | 0 |  |  |  | 0 | 0 | 0 | 0 | 0 | 0 | 0 | 0.43955 | 0.36541 | 0.80496 | 0.43955 | 0.43955 | 0 | 5 | 5 | 0 | 0 | 0 | 0.43955 | 27.6 | 0.43955
123750425962710 | 123750 | 4259 | 6 | 27 | 10 | sobota | 16.6 | 16 | 416.3 | 1.9982 | 0.01248% | 0.37448 | 283 | 93.54 | 0.33053 | 0.1111 | 0.34793 | 0 | 0 | 0 | 0 |  |  |  | 0 | 0 | 0 | 0 | 0 | 0 | 0 | 1.6238 | 0.37448 | 1.9982 | 1.6238 | 1.6238 | 0 | 5 | 5 | 0 | 0 | 0 | 1.6238 | 27.6 | 1.6238
123750426062711 | 123750 | 4260 | 6 | 27 | 11 | sobota | 18 | 18 | 418.8 | 2.0102 | 0.01261% | 0.37817 | 233 | 38.5067 | 0.16526 | 0.055551 | 0.17396 | 0 | 0 | 0 | 0 |  |  |  | 0 | 0 | 0 | 0 | 0 | 0 | 0 | 1.6321 | 0.37817 | 2.0102 | 1.6321 | 1.6321 | 0 | 5 | 5 | 0 | 0 | 0 | 1.6321 | 27.6 | 1.6321
123750426162712 | 123750 | 4261 | 6 | 27 | 12 | sobota | 19.5 | 19 | 499.3 | 2.3966 | 0.01275% | 0.38264 | 182 | 15.0391 | 0.082632 | 0.027776 | 0.086982 | 0 | 0 | 0 | 0 |  |  |  | 0 | 0 | 0 | 0 | 0 | 0 | 0 | 2.014 | 0.38264 | 2.3966 | 2.014 | 2.014 | 0 | 5 | 5 | 0 | 0 | 0 | 2.014 | 27.6 | 2.014
123750426262713 | 123750 | 4262 | 6 | 27 | 13 | sobota | 20.6 | 20 | 437.6 | 2.1005 | 0.01285% | 0.3856 | 174 | 0 | 0 | 0 | 0 | 0 | 0 | 0 | 0 |  |  |  | 0 | 0 | 0 | 0 | 0 | 0 | 0 | 1.7149 | 0.3856 | 2.1005 | 1.7149 | 1.7149 | 0 | 5 | 5 | 0 | 0 | 0 | 1.7149 | 27.6 | 1.7149
123750426362714 | 123750 | 4263 | 6 | 27 | 14 | sobota | 21.8 | 21 | 363.1 | 1.7429 | 0.01269% | 0.38075 | 131 | 0 | 0 | 0 | 0 | 0 | 0 | 0 | 0 |  |  |  | 0 | 0 | 0 | 0 | 0 | 0 | 0 | 1.3621 | 0.38075 | 1.7429 | 1.3621 | 1.3621 | 0 | 5 | 5 | 0 | 0 | 0 | 1.3621 | 27.6 | 1.3621
123750426462715 | 123750 | 4264 | 6 | 27 | 15 | sobota | 22.9 | 22 | 280.9 | 1.3483 | 0.01258% | 0.37755 | 131 | 0 | 0 | 0 | 0 | 0 | 0 | 0 | 0 |  |  |  | 0 | 0 | 0 | 0 | 0 | 0 | 0 | 0.97077 | 0.37755 | 1.3483 | 0.97077 | 0.97077 | 0 | 5 | 5 | 0 | 0 | 0 | 0.97077 | 27.6 | 0.97077
123750426562716 | 123750 | 4265 | 6 | 27 | 16 | sobota | 22.2 | 22 | 197.1 | 0.94608 | 0.01229% | 0.36875 | 131 | 0 | 0 | 0 | 0 | 0 | 0 | 0 | 0 |  |  |  | 0 | 0 | 0 | 0 | 0 | 0 | 0 | 0.57733 | 0.36875 | 0.94608 | 0.57733 | 0.57733 | 0 | 5 | 5 | 0 | 0 | 0 | 0.57733 | 27.6 | 0.57733
123750426662717 | 123750 | 4266 | 6 | 27 | 17 | sobota | 21.4 | 21 | 121.1 | 0.58128 | 0.01214% | 0.36423 | 131 | 0 | 0 | 0 | 0 | 0 | 0 | 0 | 0 |  |  |  | 0 | 0 | 0 | 0 | 0 | 0 | 0 | 0.21705 | 0.36423 | 0.58128 | 0.21705 | 0.21705 | 0 | 5 | 5 | 0 | 0 | 0 | 0.21705 | 27.6 | 0.21705
123750426762718 | 123750 | 4267 | 6 | 27 | 18 | sobota | 20.7 | 20 | 46.5 | 0.2232 | 0.01192% | 0.35748 | 174 | 0 | 0 | 0 | 0 | 0 | 0 | 0 | 0 |  |  |  | 0 | 0 | 0 | 0 | 0 | 0 | 0 | -0.13428 | 0.35748 | 0.2232 | 0 | 0 | 0.13428 | 5 | 4.8657 | 0.12086 | 0 | 0.013428 | 0 | 27.6 | -0.13428
123750426862719 | 123750 | 4268 | 6 | 27 | 19 | sobota | 19 | 19 | 0 | 0 | 0.01229% | 0.36862 | 182 | 15.0391 | 0.082632 | 0.027776 | 0.086982 | 0 | 0 | 0 | 0 |  |  |  | 0 | 0 | 0 | 0 | 0 | 0 | 0 | -0.36862 | 0.36862 | 0 | 0 | 0 | 0.36862 | 4.8657 | 4.4971 | 0.33176 | 0 | 0.036862 | 0 | 27.6 | -0.36862
123750426962720 | 123750 | 4269 | 6 | 27 | 20 | sobota | 17.2 | 17 | 0 | 0 | 0.01273% | 0.38199 | 282 | 69.9071 | 0.2479 | 0.083327 | 0.26094 | 0 | 0 | 0 | 0 |  |  |  | 0 | 0 | 0 | 0 | 0 | 0 | 0 | -0.38199 | 0.38199 | 0 | 0 | 0 | 0.38199 | 4.4971 | 4.1151 | 0.34379 | 0 | 0.038199 | 0 | 27.6 | -0.38199
123750427062721 | 123750 | 4270 | 6 | 27 | 21 | sobota | 15.5 | 15 | 0 | 0 | 0.0131% | 0.39295 | 319 | 131.7988 | 0.41316 | 0.13888 | 0.43491 | 0 | 0 | 0 | 0 |  |  |  | 0 | 0 | 0 | 0 | 0 | 0 | 0 | -0.39295 | 0.39295 | 0 | 0 | 0 | 0.39295 | 4.1151 | 3.7222 | 0.35365 | 0 | 0.039295 | 0 | 27.6 | -0.39295
123750427162722 | 123750 | 4271 | 6 | 27 | 22 | sobota | 15 | 15 | 0 | 0 | 0.012% | 0.36014 | 319 | 131.7988 | 0.41316 | 0.13888 | 0.43491 | 0 | 0 | 0 | 1.5675 |  |  |  | 0 | 0 | 0 | 0 | 0 | 0 | 0 | -0.36014 | 0.36014 | 0 | 0 | 0 | 0.36014 | 3.7222 | 3.362 | 0.32413 | 0 | 0.036014 | 0 | 27.6 | -0.36014
123750427262723 | 123750 | 4272 | 6 | 27 | 23 | sobota | 14.4 | 14 | 0 | 0 | 0.009596% | 0.28787 | 313 | 155.1838 | 0.49579 | 0.16665 | 0.52189 | 0 | 0 | 0 | 1.5675 |  |  |  | 0 | 0 | 0 | 0 | 0 | 0 | 0 | -0.28787 | 0.28787 | 0 | 0 | 0 | 0.28787 | 3.362 | 3.0741 | 0.25908 | 0 | 0.028787 | 0 | 27.6 | -0.28787
12375042736280 | 123750 | 4273 | 6 | 28 | 0 | niedziela | 13.9 | 13 | 0 | 0 | 0.007633% | 0.229 | 284 | 164.2734 | 0.57843 | 0.19443 | 0.60887 | 0 | 0 | 0 | 1.5675 |  |  |  | 0 | 0 | 0 | 0 | 0 | 0 | 0 | -0.229 | 0.229 | 0 | 0 | 0 | 0.229 | 3.0741 | 2.8451 | 0.2061 | 0 | 0.0229 | 0 | 28.6 | -0.229
12375042746281 | 123750 | 4274 | 6 | 28 | 1 | niedziela | 13.9 | 13 | 0 | 0 | 0.006383% | 0.1915 | 284 | 164.2734 | 0.57843 | 0.19443 | 0.60887 | 0 | 0 | 0 | 1.5675 |  |  |  | 0 | 0 | 0 | 0 | 0 | 0 | 0 | -0.1915 | 0.1915 | 0 | 0 | 0 | 0.1915 | 2.8451 | 2.6536 | 0.17235 | 0 | 0.01915 | 0 | 28.6 | -0.1915
12375042756282 | 123750 | 4275 | 6 | 28 | 2 | niedziela | 14 | 14 | 0 | 0 | 0.005801% | 0.17404 | 313 | 155.1838 | 0.49579 | 0.16665 | 0.52189 | 0 | 0 | 0 | 1.5675 |  |  |  | 0 | 0 | 0 | 0 | 0 | 0 | 0 | -0.17404 | 0.17404 | 0 | 0 | 0 | 0.17404 | 2.6536 | 2.4796 | 0.15663 | 0 | 0.017404 | 0 | 28.6 | -0.17404
12375042766283 | 123750 | 4276 | 6 | 28 | 3 | niedziela | 14 | 14 | 8.1 | 0.03888 | 0.005427% | 0.1628 | 313 | 155.1838 | 0.49579 | 0.16665 | 0.52189 | 0 | 0 | 0 | 1.5675 |  |  |  | 0 | 0 | 0 | 0 | 0 | 0 | 0 | -0.12392 | 0.1628 | 0.03888 | 0 | 0 | 0.12392 | 2.4796 | 2.3557 | 0.11152 | 0 | 0.012392 | 0 | 28.6 | -0.12392
12375042776284 | 123750 | 4277 | 6 | 28 | 4 | niedziela | 14.9 | 14 | 37.2 | 0.17856 | 0.005506% | 0.16518 | 313 | 155.1838 | 0.49579 | 0.16665 | 0.52189 | 0 | 0 | 0 | 1.5675 |  |  |  | 0 | 0 | 0 | 0 | 0 | 0 | 0 | 0.013383 | 0.16518 | 0.17856 | 0.013383 | 0.013383 | 0 | 2.3557 | 2.3691 | 0 | 0.013383 | 0 | 5.5511e-17 | 28.6 | 0.013383
12375042786285 | 123750 | 4278 | 6 | 28 | 5 | niedziela | 15.8 | 15 | 66 | 0.3168 | 0.005984% | 0.17953 | 319 | 131.7988 | 0.41316 | 0.13888 | 0.43491 | 0 | 0 | 0 | 1.5675 |  |  |  | 0 | 0 | 0 | 0 | 0 | 0 | 0 | 0.13727 | 0.17953 | 0.3168 | 0.13727 | 0.13727 | 0 | 2.3691 | 2.5063 | 0 | 0.13727 | 0 | 0 | 28.6 | 0.13727
12375042796286 | 123750 | 4279 | 6 | 28 | 6 | niedziela | 16.7 | 16 | 94.1 | 0.45168 | 0.0074% | 0.222 | 283 | 93.54 | 0.33053 | 0.1111 | 0.34793 | 0 | 0 | 0 | 0 |  |  |  | 0 | 0 | 0 | 0 | 0 | 0 | 0 | 0.22968 | 0.222 | 0.45168 | 0.22968 | 0.22968 | 0 | 2.5063 | 2.736 | 0 | 0.22968 | 0 | 0 | 28.6 | 0.22968
12375042806287 | 123750 | 4280 | 6 | 28 | 7 | niedziela | 18.8 | 18 | 345.8 | 1.6598 | 0.008968% | 0.26903 | 233 | 38.5067 | 0.16526 | 0.055551 | 0.17396 | 0 | 0 | 0 | 0 |  |  |  | 0 | 0 | 0 | 0 | 0 | 0 | 0 | 1.3908 | 0.26903 | 1.6598 | 1.3908 | 1.3908 | 0 | 2.736 | 4.1268 | 0 | 1.3908 | 0 | 0 | 28.6 | 1.3908
12375042816288 | 123750 | 4281 | 6 | 28 | 8 | niedziela | 21 | 21 | 530.4 | 2.5459 | 0.01041% | 0.31224 | 131 | 0 | 0 | 0 | 0 | 0 | 0 | 0 | 0 |  |  |  | 0 | 0 | 0 | 0 | 0 | 0 | 0 | 2.2337 | 0.31224 | 2.5459 | 2.2337 | 2.2337 | 0 | 4.1268 | 5 | 0 | 0.87316 | 0 | 1.3605 | 28.6 | 2.2337
12375042826289 | 123750 | 4282 | 6 | 28 | 9 | niedziela | 23.1 | 23 | 713.2 | 3.4234 | 0.01206% | 0.36177 | 100 | 0 | 0 | 0 | 0 | 0 | 0 | 0 | 0 |  |  |  | 0 | 0 | 0 | 0 | 0 | 0 | 0 | 3.0616 | 0.36177 | 3.4234 | 3.0616 | 3.0616 | 0 | 5 | 5 | 0 | 0 | 0 | 3.0616 | 28.6 | 3.0616
123750428362810 | 123750 | 4283 | 6 | 28 | 10 | niedziela | 24.2 | 24 | 736.5 | 3.5352 | 0.0128% | 0.38386 | 86 | 0 | 0 | 0 | 0 | 0 | 0 | 0 | 0 |  |  |  | 0 | 0 | 0 | 0 | 0 | 0 | 0 | 3.1513 | 0.38386 | 3.5352 | 3.1513 | 3.1513 | 0 | 5 | 5 | 0 | 0 | 0 | 3.1513 | 28.6 | 3.1513
123750428462811 | 123750 | 4284 | 6 | 28 | 11 | niedziela | 25.2 | 25 | 742.4 | 3.5635 | 0.0132% | 0.39589 | 50 | 0 | 0 | 0 | 0 | 100 | 2 | 2 | 0 |  |  |  | 0 | 0 | 0 | 0 | 0 | 0 | 0 | 3.1676 | 0.39589 | 3.5635 | 3.1676 | 3.1676 | 0 | 5 | 5 | 0 | 0 | 0 | 3.1676 | 28.6 | 3.1676
123750428562812 | 123750 | 4285 | 6 | 28 | 12 | niedziela | 26.3 | 26 | 631.7 | 3.0322 | 0.01268% | 0.38053 | 33 | 0 | 0 | 0 | 0 | 132 | 4 | 4 | 0 |  |  |  | 0 | 0 | 0 | 0 | 0 | 0 | 0 | 2.6516 | 0.38053 | 3.0322 | 2.6516 | 2.6516 | 0 | 5 | 5 | 0 | 0 | 0 | 2.6516 | 28.6 | 2.6516
123750428662813 | 123750 | 4286 | 6 | 28 | 13 | niedziela | 26.2 | 26 | 597.4 | 2.8675 | 0.01231% | 0.36916 | 33 | 0 | 0 | 0 | 0 | 132 | 4 | 4 | 0 |  |  |  | 0 | 0 | 0 | 0 | 0 | 0 | 0 | 2.4984 | 0.36916 | 2.8675 | 2.4984 | 2.4984 | 0 | 5 | 5 | 0 | 0 | 0 | 2.4984 | 28.6 | 2.4984
123750428762814 | 123750 | 4287 | 6 | 28 | 14 | niedziela | 26.1 | 26 | 486.3 | 2.3342 | 0.01146% | 0.34386 | 33 | 0 | 0 | 0 | 0 | 132 | 4 | 4 | 0 |  |  |  | 0 | 0 | 0 | 0 | 0 | 0 | 0 | 1.9904 | 0.34386 | 2.3342 | 1.9904 | 1.9904 | 0 | 5 | 5 | 0 | 0 | 0 | 1.9904 | 28.6 | 1.9904
123750428862815 | 123750 | 4288 | 6 | 28 | 15 | niedziela | 26 | 26 | 383.3 | 1.8398 | 0.01098% | 0.32949 | 33 | 0 | 0 | 0 | 0 | 132 | 4 | 4 | 0 |  |  |  | 0 | 0 | 0 | 0 | 0 | 0 | 0 | 1.5103 | 0.32949 | 1.8398 | 1.5103 | 1.5103 | 0 | 5 | 5 | 0 | 0 | 0 | 1.5103 | 28.6 | 1.5103
123750428962816 | 123750 | 4289 | 6 | 28 | 16 | niedziela | 24.7 | 24 | 251 | 1.2048 | 0.01107% | 0.33211 | 86 | 0 | 0 | 0 | 0 | 0 | 0 | 0 | 0 |  |  |  | 0 | 0 | 0 | 0 | 0 | 0 | 0 | 0.87269 | 0.33211 | 1.2048 | 0.87269 | 0.87269 | 0 | 5 | 5 | 0 | 0 | 0 | 0.87269 | 28.6 | 0.87269
123750429062817 | 123750 | 4290 | 6 | 28 | 17 | niedziela | 23.3 | 23 | 124.6 | 0.59808 | 0.01113% | 0.33404 | 100 | 0 | 0 | 0 | 0 | 0 | 0 | 0 | 0 |  |  |  | 0 | 0 | 0 | 0 | 0 | 0 | 0 | 0.26404 | 0.33404 | 0.59808 | 0.26404 | 0.26404 | 0 | 5 | 5 | 0 | 0 | 0 | 0.26404 | 28.6 | 0.26404
123750429162818 | 123750 | 4291 | 6 | 28 | 18 | niedziela | 22 | 22 | 55.8 | 0.26784 | 0.0114% | 0.34209 | 131 | 0 | 0 | 0 | 0 | 0 | 0 | 0 | 0 |  |  |  | 0 | 0 | 0 | 0 | 0 | 0 | 0 | -0.074252 | 0.34209 | 0.26784 | 0 | 0 | 0.074252 | 5 | 4.9257 | 0.066826 | 0 | 0.0074252 | 0 | 28.6 | -0.074252
123750429262819 | 123750 | 4292 | 6 | 28 | 19 | niedziela | 20.6 | 20 | 0 | 0 | 0.012% | 0.3599 | 174 | 0 | 0 | 0 | 0 | 0 | 0 | 0 | 0 |  |  |  | 0 | 0 | 0 | 0 | 0 | 0 | 0 | -0.3599 | 0.3599 | 0 | 0 | 0 | 0.3599 | 4.9257 | 4.5658 | 0.32391 | 0 | 0.03599 | 0 | 28.6 | -0.3599
123750429362820 | 123750 | 4293 | 6 | 28 | 20 | niedziela | 19.3 | 19 | 0 | 0 | 0.01273% | 0.38179 | 182 | 15.0391 | 0.082632 | 0.027776 | 0.086982 | 0 | 0 | 0 | 0 |  |  |  | 0 | 0 | 0 | 0 | 0 | 0 | 0 | -0.38179 | 0.38179 | 0 | 0 | 0 | 0.38179 | 4.5658 | 4.1841 | 0.34361 | 0 | 0.038179 | 0 | 28.6 | -0.38179
123750429462821 | 123750 | 4294 | 6 | 28 | 21 | niedziela | 17.9 | 17 | 0 | 0 | 0.0127% | 0.38107 | 282 | 69.9071 | 0.2479 | 0.083327 | 0.26094 | 0 | 0 | 0 | 0 |  |  |  | 0 | 0 | 0 | 0 | 0 | 0 | 0 | -0.38107 | 0.38107 | 0 | 0 | 0 | 0.38107 | 4.1841 | 3.803 | 0.34297 | 0 | 0.038107 | 0 | 28.6 | -0.38107
123750429562822 | 123750 | 4295 | 6 | 28 | 22 | niedziela | 18.1 | 18 | 0 | 0 | 0.01112% | 0.3336 | 233 | 38.5067 | 0.16526 | 0.055551 | 0.17396 | 0 | 0 | 0 | 1.5675 |  |  |  | 0 | 0 | 0 | 0 | 0 | 0 | 0 | -0.3336 | 0.3336 | 0 | 0 | 0 | 0.3336 | 3.803 | 3.4694 | 0.30024 | 0 | 0.03336 | 0 | 28.6 | -0.3336
123750429662823 | 123750 | 4296 | 6 | 28 | 23 | niedziela | 18.4 | 18 | 0 | 0 | 0.008656% | 0.25967 | 233 | 38.5067 | 0.16526 | 0.055551 | 0.17396 | 0 | 0 | 0 | 1.5675 |  |  |  | 0 | 0 | 0 | 0 | 0 | 0 | 0 | -0.25967 | 0.25967 | 0 | 0 | 0 | 0.25967 | 3.4694 | 3.2097 | 0.2337 | 0 | 0.025967 | 0 | 28.6 | -0.25967
12375042976290 | 123750 | 4297 | 6 | 29 | 0 | poniedziałek | 18.6 | 18 | 0 | 0 | 0.006645% | 0.19934 | 233 | 38.5067 | 0.16526 | 0.055551 | 0.17396 | 0 | 0 | 0 | 1.5675 |  |  |  | 0 | 0 | 0 | 0 | 0 | 0 | 0 | -0.19934 | 0.19934 | 0 | 0 | 0 | 0.19934 | 3.2097 | 3.0104 | 0.17941 | 0 | 0.019934 | 0 | 29.6 | -0.19934
12375042986291 | 123750 | 4298 | 6 | 29 | 1 | poniedziałek | 17.3 | 17 | 0 | 0 | 0.00564% | 0.1692 | 282 | 69.9071 | 0.2479 | 0.083327 | 0.26094 | 0 | 0 | 0 | 1.5675 |  |  |  | 0 | 0 | 0 | 0 | 0 | 0 | 0 | -0.1692 | 0.1692 | 0 | 0 | 0 | 0.1692 | 3.0104 | 2.8412 | 0.15228 | 0 | 0.01692 | 0 | 29.6 | -0.1692
12375042996292 | 123750 | 4299 | 6 | 29 | 2 | poniedziałek | 16.1 | 16 | 0 | 0 | 0.005235% | 0.15704 | 283 | 93.54 | 0.33053 | 0.1111 | 0.34793 | 0 | 0 | 0 | 1.5675 |  |  |  | 0 | 0 | 0 | 0 | 0 | 0 | 0 | -0.15704 | 0.15704 | 0 | 0 | 0 | 0.15704 | 2.8412 | 2.6841 | 0.14134 | 0 | 0.015704 | 0 | 29.6 | -0.15704
12375043006293 | 123750 | 4300 | 6 | 29 | 3 | poniedziałek | 14.8 | 14 | 17.4 | 0.08352 | 0.005053% | 0.15158 | 313 | 155.1838 | 0.49579 | 0.16665 | 0.52189 | 0 | 0 | 0 | 1.5675 |  |  |  | 0 | 0 | 0 | 0 | 0 | 0 | 0 | -0.068059 | 0.15158 | 0.08352 | 0 | 0 | 0.068059 | 2.6841 | 2.6161 | 0.061253 | 0 | 0.0068059 | 0 | 29.6 | -0.068059
12375043016294 | 123750 | 4301 | 6 | 29 | 4 | poniedziałek | 16.4 | 16 | 105.8 | 0.50784 | 0.005463% | 0.16388 | 283 | 93.54 | 0.33053 | 0.1111 | 0.34793 | 0 | 0 | 0 | 1.5675 |  |  |  | 0 | 0 | 0 | 0 | 0 | 0 | 0 | 0.34396 | 0.16388 | 0.50784 | 0.34396 | 0.34396 | 0 | 2.6161 | 2.96 | 0 | 0.34396 | 0 | 0 | 29.6 | 0.34396
12375043026295 | 123750 | 4302 | 6 | 29 | 5 | poniedziałek | 18 | 18 | 209.7 | 1.0066 | 0.006533% | 0.19599 | 233 | 38.5067 | 0.16526 | 0.055551 | 0.17396 | 0 | 0 | 0 | 1.5675 |  |  |  | 0 | 0 | 0 | 0 | 0 | 0 | 0 | 0.81057 | 0.19599 | 1.0066 | 0.81057 | 0.81057 | 0 | 2.96 | 3.7706 | 0 | 0.81057 | 0 | 0 | 29.6 | 0.81057
12375043036296 | 123750 | 4303 | 6 | 29 | 6 | poniedziałek | 19.6 | 19 | 341.8 | 1.6406 | 0.008178% | 0.24534 | 182 | 15.0391 | 0.082632 | 0.027776 | 0.086982 | 0 | 0 | 0 | 0 |  |  |  | 0 | 0 | 0 | 0 | 0 | 0 | 0 | 1.3953 | 0.24534 | 1.6406 | 1.3953 | 1.3953 | 0 | 3.7706 | 5 | 0 | 1.2294 | 0 | 0.1659 | 29.6 | 1.3953
12375043046297 | 123750 | 4304 | 6 | 29 | 7 | poniedziałek | 20.9 | 20 | 462 | 2.2176 | 0.009507% | 0.28522 | 174 | 0 | 0 | 0 | 0 | 0 | 0 | 0 | 0 |  |  |  | 0 | 0 | 0 | 0 | 0 | 0 | 0 | 1.9324 | 0.28522 | 2.2176 | 1.9324 | 1.9324 | 0 | 5 | 5 | 0 | 0 | 0 | 1.9324 | 29.6 | 1.9324
12375043056298 | 123750 | 4305 | 6 | 29 | 8 | poniedziałek | 22.2 | 22 | 575 | 2.76 | 0.0103% | 0.30908 | 131 | 0 | 0 | 0 | 0 | 0 | 0 | 0 | 0 |  |  |  | 0 | 0 | 0 | 0 | 0 | 0 | 0 | 2.4509 | 0.30908 | 2.76 | 2.4509 | 2.4509 | 0 | 5 | 5 | 0 | 0 | 0 | 2.4509 | 29.6 | 2.4509
12375043066299 | 123750 | 4306 | 6 | 29 | 9 | poniedziałek | 23.5 | 23 | 672.3 | 3.227 | 0.01105% | 0.33159 | 100 | 0 | 0 | 0 | 0 | 0 | 0 | 0 | 0 |  |  |  | 0 | 0 | 0 | 0 | 0 | 0 | 0 | 2.8955 | 0.33159 | 3.227 | 2.8955 | 2.8955 | 0 | 5 | 5 | 0 | 0 | 0 | 2.8955 | 29.6 | 2.8955
123750430762910 | 123750 | 4307 | 6 | 29 | 10 | poniedziałek | 23.9 | 23 | 674.5 | 3.2376 | 0.01105% | 0.33159 | 100 | 0 | 0 | 0 | 0 | 0 | 0 | 0 | 0 |  |  |  | 0 | 0 | 0 | 0 | 0 | 0 | 0 | 2.906 | 0.33159 | 3.2376 | 2.906 | 2.906 | 0 | 5 | 5 | 0 | 0 | 0 | 2.906 | 29.6 | 2.906
123750430862911 | 123750 | 4308 | 6 | 29 | 11 | poniedziałek | 24.2 | 24 | 624.9 | 2.9995 | 0.01089% | 0.32679 | 86 | 0 | 0 | 0 | 0 | 0 | 0 | 0 | 0 |  |  |  | 0 | 0 | 0 | 0 | 0 | 0 | 0 | 2.6727 | 0.32679 | 2.9995 | 2.6727 | 2.6727 | 0 | 5 | 5 | 0 | 0 | 0 | 2.6727 | 29.6 | 2.6727
123750430962912 | 123750 | 4309 | 6 | 29 | 12 | poniedziałek | 24.6 | 24 | 498.1 | 2.3909 | 0.01097% | 0.32905 | 86 | 0 | 0 | 0 | 0 | 0 | 0 | 0 | 0 |  |  |  | 0 | 0 | 0 | 0 | 0 | 0 | 0 | 2.0618 | 0.32905 | 2.3909 | 2.0618 | 2.0618 | 0 | 5 | 5 | 0 | 0 | 0 | 2.0618 | 29.6 | 2.0618
123750431062913 | 123750 | 4310 | 6 | 29 | 13 | poniedziałek | 23.4 | 23 | 436.5 | 2.0952 | 0.01086% | 0.32583 | 100 | 0 | 0 | 0 | 0 | 0 | 0 | 0 | 0 |  |  |  | 0 | 0 | 0 | 0 | 0 | 0 | 0 | 1.7694 | 0.32583 | 2.0952 | 1.7694 | 1.7694 | 0 | 5 | 5 | 0 | 0 | 0 | 1.7694 | 29.6 | 1.7694
123750431162914 | 123750 | 4311 | 6 | 29 | 14 | poniedziałek | 22.1 | 22 | 362 | 1.7376 | 0.01061% | 0.31828 | 131 | 0 | 0 | 0 | 0 | 0 | 0 | 0 | 0 |  |  |  | 0 | 0 | 0 | 0 | 0 | 0 | 0 | 1.4193 | 0.31828 | 1.7376 | 1.4193 | 1.4193 | 0 | 5 | 5 | 0 | 0 | 0 | 1.4193 | 29.6 | 1.4193
123750431262915 | 123750 | 4312 | 6 | 29 | 15 | poniedziałek | 20.9 | 20 | 281 | 1.3488 | 0.01073% | 0.32203 | 174 | 0 | 0 | 0 | 0 | 0 | 0 | 0 | 0 |  |  |  | 0 | 0 | 0 | 0 | 0 | 0 | 0 | 1.0268 | 0.32203 | 1.3488 | 1.0268 | 1.0268 | 0 | 5 | 5 | 0 | 0 | 0 | 1.0268 | 29.6 | 1.0268
123750431362916 | 123750 | 4313 | 6 | 29 | 16 | poniedziałek | 20.3 | 20 | 196.2 | 0.94176 | 0.01099% | 0.32971 | 174 | 0 | 0 | 0 | 0 | 0 | 0 | 0 | 0 |  |  |  | 0 | 0 | 0 | 0 | 0 | 0 | 0 | 0.61205 | 0.32971 | 0.94176 | 0.61205 | 0.61205 | 0 | 5 | 5 | 0 | 0 | 0 | 0.61205 | 29.6 | 0.61205
123750431462917 | 123750 | 4314 | 6 | 29 | 17 | poniedziałek | 19.7 | 19 | 121.3 | 0.58224 | 0.01124% | 0.33735 | 182 | 15.0391 | 0.082632 | 0.027776 | 0.086982 | 0 | 0 | 0 | 0 |  |  |  | 0 | 0 | 0 | 0 | 0 | 0 | 0 | 0.24489 | 0.33735 | 0.58224 | 0.24489 | 0.24489 | 0 | 5 | 5 | 0 | 0 | 0 | 0.24489 | 29.6 | 0.24489
123750431562918 | 123750 | 4315 | 6 | 29 | 18 | poniedziałek | 19.1 | 19 | 45.4 | 0.21792 | 0.01139% | 0.34156 | 182 | 15.0391 | 0.082632 | 0.027776 | 0.086982 | 0 | 0 | 0 | 0 |  |  |  | 0 | 0 | 0 | 0 | 0 | 0 | 0 | -0.12364 | 0.34156 | 0.21792 | 0 | 0 | 0.12364 | 5 | 4.8764 | 0.11127 | 0 | 0.012364 | 0 | 29.6 | -0.12364
123750431662919 | 123750 | 4316 | 6 | 29 | 19 | poniedziałek | 17.7 | 17 | 0 | 0 | 0.01199% | 0.35975 | 282 | 69.9071 | 0.2479 | 0.083327 | 0.26094 | 0 | 0 | 0 | 0 |  |  |  | 0 | 0 | 0 | 0 | 0 | 0 | 0 | -0.35975 | 0.35975 | 0 | 0 | 0 | 0.35975 | 4.8764 | 4.5166 | 0.32378 | 0 | 0.035975 | 0 | 29.6 | -0.35975
123750431762920 | 123750 | 4317 | 6 | 29 | 20 | poniedziałek | 16.3 | 16 | 0 | 0 | 0.01273% | 0.38183 | 283 | 93.54 | 0.33053 | 0.1111 | 0.34793 | 0 | 0 | 0 | 0 |  |  |  | 0 | 0 | 0 | 0 | 0 | 0 | 0 | -0.38183 | 0.38183 | 0 | 0 | 0 | 0.38183 | 4.5166 | 4.1348 | 0.34365 | 0 | 0.038183 | 0 | 29.6 | -0.38183
123750431862921 | 123750 | 4318 | 6 | 29 | 21 | poniedziałek | 14.9 | 14 | 0 | 0 | 0.01343% | 0.403 | 313 | 155.1838 | 0.49579 | 0.16665 | 0.52189 | 0 | 0 | 0 | 0 |  |  |  | 0 | 0 | 0 | 0 | 0 | 0 | 0 | -0.403 | 0.403 | 0 | 0 | 0 | 0.403 | 4.1348 | 3.7318 | 0.3627 | 0 | 0.0403 | 0 | 29.6 | -0.403
123750431962922 | 123750 | 4319 | 6 | 29 | 22 | poniedziałek | 14.4 | 14 | 0 | 0 | 0.01185% | 0.35554 | 313 | 155.1838 | 0.49579 | 0.16665 | 0.52189 | 0 | 0 | 0 | 1.5675 |  |  |  | 0 | 0 | 0 | 0 | 0 | 0 | 0 | -0.35554 | 0.35554 | 0 | 0 | 0 | 0.35554 | 3.7318 | 3.3762 | 0.31999 | 0 | 0.035554 | 0 | 29.6 | -0.35554
123750432062923 | 123750 | 4320 | 6 | 29 | 23 | poniedziałek | 14 | 14 | 0 | 0 | 0.008788% | 0.26363 | 313 | 155.1838 | 0.49579 | 0.16665 | 0.52189 | 0 | 0 | 0 | 1.5675 |  |  |  | 0 | 0 | 0 | 0 | 0 | 0 | 0 | -0.26363 | 0.26363 | 0 | 0 | 0 | 0.26363 | 3.3762 | 3.1126 | 0.23726 | 0 | 0.026363 | 0 | 29.6 | -0.26363
12375043216300 | 123750 | 4321 | 6 | 30 | 0 | wtorek | 13.5 | 13 | 0 | 0 | 0.006658% | 0.19973 | 284 | 164.2734 | 0.57843 | 0.19443 | 0.60887 | 0 | 0 | 0 | 1.5675 |  |  |  | 0 | 0 | 0 | 0 | 0 | 0 | 0 | -0.19973 | 0.19973 | 0 | 0 | 0 | 0.19973 | 3.1126 | 2.9129 | 0.17975 | 0 | 0.019973 | 0 | 30.6 | -0.19973
12375043226301 | 123750 | 4322 | 6 | 30 | 1 | wtorek | 13 | 13 | 0 | 0 | 0.00567% | 0.17011 | 284 | 164.2734 | 0.57843 | 0.19443 | 0.60887 | 0 | 0 | 0 | 1.5675 |  |  |  | 0 | 0 | 0 | 0 | 0 | 0 | 0 | -0.17011 | 0.17011 | 0 | 0 | 0 | 0.17011 | 2.9129 | 2.7428 | 0.1531 | 0 | 0.017011 | 0 | 30.6 | -0.17011
12375043236302 | 123750 | 4323 | 6 | 30 | 2 | wtorek | 12.5 | 12 | 0 | 0 | 0.005181% | 0.15543 | 277 | 183.1136 | 0.66106 | 0.22221 | 0.69585 | 0 | 0 | 0 | 1.5675 |  |  |  | 0 | 0 | 0 | 0 | 0 | 0 | 0 | -0.15543 | 0.15543 | 0 | 0 | 0 | 0.15543 | 2.7428 | 2.5873 | 0.13988 | 0 | 0.015543 | 0 | 30.6 | -0.15543
12375043246303 | 123750 | 4324 | 6 | 30 | 3 | wtorek | 12 | 12 | 34.9 | 0.16752 | 0.005135% | 0.15406 | 277 | 183.1136 | 0.66106 | 0.22221 | 0.69585 | 0 | 0 | 0 | 1.5675 |  |  |  | 0 | 0 | 0 | 0 | 0 | 0 | 0 | 0.013456 | 0.15406 | 0.16752 | 0.013456 | 0.013456 | 0 | 2.5873 | 2.6008 | 0 | 0.013456 | 0 | 5.5511e-17 | 30.6 | 0.013456
12375043256304 | 123750 | 4325 | 6 | 30 | 4 | wtorek | 13.5 | 13 | 166.3 | 0.79824 | 0.005525% | 0.16574 | 284 | 164.2734 | 0.57843 | 0.19443 | 0.60887 | 0 | 0 | 0 | 1.5675 |  |  |  | 0 | 0 | 0 | 0 | 0 | 0 | 0 | 0.6325 | 0.16574 | 0.79824 | 0.6325 | 0.6325 | 0 | 2.6008 | 3.2333 | 0 | 0.6325 | 0 | 0 | 30.6 | 0.6325
12375043266305 | 123750 | 4326 | 6 | 30 | 5 | wtorek | 15 | 15 | 237.5 | 1.14 | 0.00666% | 0.19979 | 319 | 131.7988 | 0.41316 | 0.13888 | 0.43491 | 0 | 0 | 0 | 1.5675 |  |  |  | 0 | 0 | 0 | 0 | 0 | 0 | 0 | 0.94021 | 0.19979 | 1.14 | 0.94021 | 0.94021 | 0 | 3.2333 | 4.1735 | 0 | 0.94021 | 0 | 0 | 30.6 | 0.94021
12375043276306 | 123750 | 4327 | 6 | 30 | 6 | wtorek | 16.5 | 16 | 393.3 | 1.8878 | 0.008287% | 0.24862 | 283 | 93.54 | 0.33053 | 0.1111 | 0.34793 | 0 | 0 | 0 | 0 |  |  |  | 0 | 0 | 0 | 0 | 0 | 0 | 0 | 1.6392 | 0.24862 | 1.8878 | 1.6392 | 1.6392 | 0 | 4.1735 | 5 | 0 | 0.82648 | 0 | 0.81274 | 30.6 | 1.6392
12375043286307 | 123750 | 4328 | 6 | 30 | 7 | wtorek | 18.5 | 18 | 547 | 2.6256 | 0.009713% | 0.29138 | 233 | 38.5067 | 0.16526 | 0.055551 | 0.17396 | 0 | 0 | 0 | 0 |  |  |  | 0 | 0 | 0 | 0 | 0 | 0 | 0 | 2.3342 | 0.29138 | 2.6256 | 2.3342 | 2.3342 | 0 | 5 | 5 | 0 | 0 | 0 | 2.3342 | 30.6 | 2.3342
12375043296308 | 123750 | 4329 | 6 | 30 | 8 | wtorek | 20.5 | 20 | 691.4 | 3.3187 | 0.01073% | 0.32176 | 174 | 0 | 0 | 0 | 0 | 0 | 0 | 0 | 0 |  |  |  | 0 | 0 | 0 | 0 | 0 | 0 | 0 | 2.997 | 0.32176 | 3.3187 | 2.997 | 2.997 | 0 | 5 | 5 | 0 | 0 | 0 | 2.997 | 30.6 | 2.997
12375043306309 | 123750 | 4330 | 6 | 30 | 9 | wtorek | 22.5 | 22 | 815.4 | 3.9139 | 0.01099% | 0.32968 | 131 | 0 | 0 | 0 | 0 | 0 | 0 | 0 | 0 |  |  |  | 0 | 0 | 0 | 0 | 0 | 0 | 0 | 3.5842 | 0.32968 | 3.9139 | 3.5842 | 3.5842 | 0 | 5 | 5 | 0 | 0 | 0 | 3.5842 | 30.6 | 3.5842
123750433163010 | 123750 | 4331 | 6 | 30 | 10 | wtorek | 23.3 | 23 | 779.6 | 3.7421 | 0.01075% | 0.32261 | 100 | 0 | 0 | 0 | 0 | 0 | 0 | 0 | 0 |  |  |  | 0 | 0 | 0 | 0 | 0 | 0 | 0 | 3.4195 | 0.32261 | 3.7421 | 3.4195 | 3.4195 | 0 | 5 | 5 | 0 | 0 | 0 | 3.4195 | 30.6 | 3.4195
123750433263011 | 123750 | 4332 | 6 | 30 | 11 | wtorek | 24.2 | 24 | 741.5 | 3.5592 | 0.01075% | 0.32254 | 86 | 0 | 0 | 0 | 0 | 0 | 0 | 0 | 0 |  |  |  | 0 | 0 | 0 | 0 | 0 | 0 | 0 | 3.2367 | 0.32254 | 3.5592 | 3.2367 | 3.2367 | 0 | 5 | 5 | 0 | 0 | 0 | 3.2367 | 30.6 | 3.2367
123750433363012 | 123750 | 4333 | 6 | 30 | 12 | wtorek | 25 | 25 | 630.7 | 3.0274 | 0.01075% | 0.32246 | 50 | 0 | 0 | 0 | 0 | 100 | 2 | 2 | 0 |  |  |  | 0 | 0 | 0 | 0 | 0 | 0 | 0 | 2.7049 | 0.32246 | 3.0274 | 2.7049 | 2.7049 | 0 | 5 | 5 | 0 | 0 | 0 | 2.7049 | 30.6 | 2.7049
123750433463013 | 123750 | 4334 | 6 | 30 | 13 | wtorek | 24.8 | 24 | 548.5 | 2.6328 | 0.01067% | 0.3201 | 86 | 0 | 0 | 0 | 0 | 0 | 0 | 0 | 0 |  |  |  | 0 | 0 | 0 | 0 | 0 | 0 | 0 | 2.3127 | 0.3201 | 2.6328 | 2.3127 | 2.3127 | 0 | 5 | 5 | 0 | 0 | 0 | 2.3127 | 30.6 | 2.3127
123750433563014 | 123750 | 4335 | 6 | 30 | 14 | wtorek | 24.7 | 24 | 485.5 | 2.3304 | 0.01053% | 0.31591 | 86 | 0 | 0 | 0 | 0 | 0 | 0 | 0 | 0 |  |  |  | 0 | 0 | 0 | 0 | 0 | 0 | 0 | 2.0145 | 0.31591 | 2.3304 | 2.0145 | 2.0145 | 0 | 5 | 5 | 0 | 0 | 0 | 2.0145 | 30.6 | 2.0145
123750433663015 | 123750 | 4336 | 6 | 30 | 15 | wtorek | 24.5 | 24 | 365.8 | 1.7558 | 0.0109% | 0.32686 | 86 | 0 | 0 | 0 | 0 | 0 | 0 | 0 | 0 |  |  |  | 0 | 0 | 0 | 0 | 0 | 0 | 0 | 1.429 | 0.32686 | 1.7558 | 1.429 | 1.429 | 0 | 5 | 5 | 0 | 0 | 0 | 1.429 | 30.6 | 1.429
123750433763016 | 123750 | 4337 | 6 | 30 | 16 | wtorek | 23.2 | 23 | 242.5 | 1.164 | 0.01087% | 0.32623 | 100 | 0 | 0 | 0 | 0 | 0 | 0 | 0 | 0 |  |  |  | 0 | 0 | 0 | 0 | 0 | 0 | 0 | 0.83777 | 0.32623 | 1.164 | 0.83777 | 0.83777 | 0 | 5 | 5 | 0 | 0 | 0 | 0.83777 | 30.6 | 0.83777
123750433863017 | 123750 | 4338 | 6 | 30 | 17 | wtorek | 21.9 | 21 | 125.2 | 0.60096 | 0.01144% | 0.34326 | 131 | 0 | 0 | 0 | 0 | 0 | 0 | 0 | 0 |  |  |  | 0 | 0 | 0 | 0 | 0 | 0 | 0 | 0.2577 | 0.34326 | 0.60096 | 0.2577 | 0.2577 | 0 | 5 | 5 | 0 | 0 | 0 | 0.2577 | 30.6 | 0.2577
123750433963018 | 123750 | 4339 | 6 | 30 | 18 | wtorek | 20.6 | 20 | 52.3 | 0.25104 | 0.01143% | 0.34293 | 174 | 0 | 0 | 0 | 0 | 0 | 0 | 0 | 0 |  |  |  | 0 | 0 | 0 | 0 | 0 | 0 | 0 | -0.091894 | 0.34293 | 0.25104 | 0 | 0 | 0.091894 | 5 | 4.9081 | 0.082705 | 0 | 0.0091894 | 0 | 30.6 | -0.091894
123750434063019 | 123750 | 4340 | 6 | 30 | 19 | wtorek | 18.7 | 18 | 0 | 0 | 0.01214% | 0.3642 | 233 | 38.5067 | 0.16526 | 0.055551 | 0.17396 | 0 | 0 | 0 | 0 |  |  |  | 0 | 0 | 0 | 0 | 0 | 0 | 0 | -0.3642 | 0.3642 | 0 | 0 | 0 | 0.3642 | 4.9081 | 4.5439 | 0.32778 | 0 | 0.03642 | 0 | 30.6 | -0.3642
123750434163020 | 123750 | 4341 | 6 | 30 | 20 | wtorek | 16.9 | 16 | 0 | 0 | 0.01295% | 0.3884 | 283 | 93.54 | 0.33053 | 0.1111 | 0.34793 | 0 | 0 | 0 | 0 |  |  |  | 0 | 0 | 0 | 0 | 0 | 0 | 0 | -0.3884 | 0.3884 | 0 | 0 | 0 | 0.3884 | 4.5439 | 4.1555 | 0.34956 | 0 | 0.03884 | 0 | 30.6 | -0.3884
123750434263021 | 123750 | 4342 | 6 | 30 | 21 | wtorek | 15 | 15 | 0 | 0 | 0.0132% | 0.39604 | 319 | 131.7988 | 0.41316 | 0.13888 | 0.43491 | 0 | 0 | 0 | 0 |  |  |  | 0 | 0 | 0 | 0 | 0 | 0 | 0 | -0.39604 | 0.39604 | 0 | 0 | 0 | 0.39604 | 4.1555 | 3.7595 | 0.35644 | 0 | 0.039604 | 0 | 30.6 | -0.39604
123750434363022 | 123750 | 4343 | 6 | 30 | 22 | wtorek | 14 | 14 | 0 | 0 | 0.01134% | 0.3402 | 313 | 155.1838 | 0.49579 | 0.16665 | 0.52189 | 0 | 0 | 0 | 1.5675 |  |  |  | 0 | 0 | 0 | 0 | 0 | 0 | 0 | -0.3402 | 0.3402 | 0 | 0 | 0 | 0.3402 | 3.7595 | 3.4193 | 0.30618 | 0 | 0.03402 | 0 | 30.6 | -0.3402
123750434463023 | 123750 | 4344 | 6 | 30 | 23 | wtorek | 13.1 | 13 | 0 | 0 | 0.008652% | 0.25956 | 284 | 164.2734 | 0.57843 | 0.19443 | 0.60887 | 0 | 0 | 0 | 1.5675 |  |  |  | 0 | 0 | 0 | 0 | 0 | 0 | 0 | -0.25956 | 0.25956 | 0 | 0 | 0 | 0.25956 | 3.4193 | 3.1597 | 0.23361 | 0 | 0.025956 | 0 | 30.6 | -0.25956
1237504345710 | 123750 | 4345 | 7 | 1 | 0 | środa | 12.7 | 12 | 0 | 0 | 0.006754% | 0.20262 | 277 | 183.1136 | 0.66106 | 0.22221 | 0.69585 | 0 | 0 | 0 | 1.5675 |  |  |  | 0 | 0 | 0 | 0 | 0 | 0 | 0 | -0.20262 | 0.20262 | 0 | 0 | 0 | 0.20262 | 3.1597 | 2.9571 | 0.18236 | 0 | 0.020262 | 0 | 1.7 | -0.20262
1237504346711 | 123750 | 4346 | 7 | 1 | 1 | środa | 12.4 | 12 | 0 | 0 | 0.005676% | 0.17029 | 277 | 183.1136 | 0.66106 | 0.22221 | 0.69585 | 0 | 0 | 0 | 1.5675 |  |  |  | 0 | 0 | 0 | 0 | 0 | 0 | 0 | -0.17029 | 0.17029 | 0 | 0 | 0 | 0.17029 | 2.9571 | 2.7868 | 0.15326 | 0 | 0.017029 | 0 | 1.7 | -0.17029
1237504347712 | 123750 | 4347 | 7 | 1 | 2 | środa | 12.2 | 12 | 0 | 0 | 0.005215% | 0.15644 | 277 | 183.1136 | 0.66106 | 0.22221 | 0.69585 | 0 | 0 | 0 | 1.5675 |  |  |  | 0 | 0 | 0 | 0 | 0 | 0 | 0 | -0.15644 | 0.15644 | 0 | 0 | 0 | 0.15644 | 2.7868 | 2.6303 | 0.1408 | 0 | 0.015644 | 0 | 1.7 | -0.15644
1237504348713 | 123750 | 4348 | 7 | 1 | 3 | środa | 11.9 | 11 | 25.6 | 0.12288 | 0.00504% | 0.15121 | 317 | 235.7505 | 0.74369 | 0.24998 | 0.78283 | 0 | 0 | 0 | 1.5675 |  |  |  | 0 | 0 | 0 | 0 | 0 | 0 | 0 | -0.028326 | 0.15121 | 0.12288 | 0 | 0 | 0.028326 | 2.6303 | 2.602 | 0.025493 | 0 | 0.0028326 | 0 | 1.7 | -0.028326
1237504349714 | 123750 | 4349 | 7 | 1 | 4 | środa | 13.3 | 13 | 121 | 0.5808 | 0.005471% | 0.16412 | 284 | 164.2734 | 0.57843 | 0.19443 | 0.60887 | 0 | 0 | 0 | 1.5675 |  |  |  | 0 | 0 | 0 | 0 | 0 | 0 | 0 | 0.41668 | 0.16412 | 0.5808 | 0.41668 | 0.41668 | 0 | 2.602 | 3.0187 | 0 | 0.41668 | 0 | 0 | 1.7 | 0.41668
1237504350715 | 123750 | 4350 | 7 | 1 | 5 | środa | 14.7 | 14 | 198.5 | 0.9528 | 0.006805% | 0.20414 | 313 | 155.1838 | 0.49579 | 0.16665 | 0.52189 | 0 | 0 | 0 | 1.5675 |  |  |  | 0 | 0 | 0 | 0 | 0 | 0 | 0 | 0.74866 | 0.20414 | 0.9528 | 0.74866 | 0.74866 | 0 | 3.0187 | 3.7674 | 0 | 0.74866 | 0 | 0 | 1.7 | 0.74866
1237504351716 | 123750 | 4351 | 7 | 1 | 6 | środa | 16.1 | 16 | 262.8 | 1.2614 | 0.008517% | 0.25552 | 283 | 93.54 | 0.33053 | 0.1111 | 0.34793 | 0 | 0 | 0 | 0 |  |  |  | 0 | 0 | 0 | 0 | 0 | 0 | 0 | 1.0059 | 0.25552 | 1.2614 | 1.0059 | 1.0059 | 0 | 3.7674 | 4.7733 | 0 | 1.0059 | 0 | 0 | 1.7 | 1.0059
1237504352717 | 123750 | 4352 | 7 | 1 | 7 | środa | 17.1 | 17 | 396.3 | 1.9022 | 0.009761% | 0.29284 | 282 | 69.9071 | 0.2479 | 0.083327 | 0.26094 | 0 | 0 | 0 | 0 |  |  |  | 0 | 0 | 0 | 0 | 0 | 0 | 0 | 1.6094 | 0.29284 | 1.9022 | 1.6094 | 1.6094 | 0 | 4.7733 | 5 | 0 | 0.22672 | 0 | 1.3827 | 1.7 | 1.6094
1237504353718 | 123750 | 4353 | 7 | 1 | 8 | środa | 18.1 | 18 | 488.1 | 2.3429 | 0.0105% | 0.31507 | 233 | 38.5067 | 0.16526 | 0.055551 | 0.17396 | 0 | 0 | 0 | 0 |  |  |  | 0 | 0 | 0 | 0 | 0 | 0 | 0 | 2.0278 | 0.31507 | 2.3429 | 2.0278 | 2.0278 | 0 | 5 | 5 | 0 | 0 | 0 | 2.0278 | 1.7 | 2.0278
1237504354719 | 123750 | 4354 | 7 | 1 | 9 | środa | 19.1 | 19 | 615.3 | 2.9534 | 0.01083% | 0.32502 | 182 | 15.0391 | 0.082632 | 0.027776 | 0.086982 | 0 | 0 | 0 | 0 |  |  |  | 0 | 0 | 0 | 0 | 0 | 0 | 0 | 2.6284 | 0.32502 | 2.9534 | 2.6284 | 2.6284 | 0 | 5 | 5 | 0 | 0 | 0 | 2.6284 | 1.7 | 2.6284
12375043557110 | 123750 | 4355 | 7 | 1 | 10 | środa | 19.4 | 19 | 618.2 | 2.9674 | 0.01064% | 0.3191 | 182 | 15.0391 | 0.082632 | 0.027776 | 0.086982 | 0 | 0 | 0 | 0 |  |  |  | 0 | 0 | 0 | 0 | 0 | 0 | 0 | 2.6483 | 0.3191 | 2.9674 | 2.6483 | 2.6483 | 0 | 5 | 5 | 0 | 0 | 0 | 2.6483 | 1.7 | 2.6483
12375043567111 | 123750 | 4356 | 7 | 1 | 11 | środa | 19.8 | 19 | 622.4 | 2.9875 | 0.01086% | 0.32589 | 182 | 15.0391 | 0.082632 | 0.027776 | 0.086982 | 0 | 0 | 0 | 0 |  |  |  | 0 | 0 | 0 | 0 | 0 | 0 | 0 | 2.6616 | 0.32589 | 2.9875 | 2.6616 | 2.6616 | 0 | 5 | 5 | 0 | 0 | 0 | 2.6616 | 1.7 | 2.6616
12375043577112 | 123750 | 4357 | 7 | 1 | 12 | środa | 20.1 | 20 | 496.9 | 2.3851 | 0.01086% | 0.32579 | 174 | 0 | 0 | 0 | 0 | 0 | 0 | 0 | 0 |  |  |  | 0 | 0 | 0 | 0 | 0 | 0 | 0 | 2.0593 | 0.32579 | 2.3851 | 2.0593 | 2.0593 | 0 | 5 | 5 | 0 | 0 | 0 | 2.0593 | 1.7 | 2.0593
12375043587113 | 123750 | 4358 | 7 | 1 | 13 | środa | 20.5 | 20 | 547.3 | 2.627 | 0.01061% | 0.31836 | 174 | 0 | 0 | 0 | 0 | 0 | 0 | 0 | 0 |  |  |  | 0 | 0 | 0 | 0 | 0 | 0 | 0 | 2.3087 | 0.31836 | 2.627 | 2.3087 | 2.3087 | 0 | 5 | 5 | 0 | 0 | 0 | 2.3087 | 1.7 | 2.3087
12375043597114 | 123750 | 4359 | 7 | 1 | 14 | środa | 20.9 | 20 | 484.3 | 2.3246 | 0.01055% | 0.31654 | 174 | 0 | 0 | 0 | 0 | 0 | 0 | 0 | 0 |  |  |  | 0 | 0 | 0 | 0 | 0 | 0 | 0 | 2.0081 | 0.31654 | 2.3246 | 2.0081 | 2.0081 | 0 | 5 | 5 | 0 | 0 | 0 | 2.0081 | 1.7 | 2.0081
12375043607115 | 123750 | 4360 | 7 | 1 | 15 | środa | 21.3 | 21 | 423.8 | 2.0342 | 0.01084% | 0.32513 | 131 | 0 | 0 | 0 | 0 | 0 | 0 | 0 | 0 |  |  |  | 0 | 0 | 0 | 0 | 0 | 0 | 0 | 1.7091 | 0.32513 | 2.0342 | 1.7091 | 1.7091 | 0 | 5 | 5 | 0 | 0 | 0 | 1.7091 | 1.7 | 1.7091
12375043617116 | 123750 | 4361 | 7 | 1 | 16 | środa | 20.7 | 20 | 267.3 | 1.283 | 0.01109% | 0.33268 | 174 | 0 | 0 | 0 | 0 | 0 | 0 | 0 | 0 |  |  |  | 0 | 0 | 0 | 0 | 0 | 0 | 0 | 0.95036 | 0.33268 | 1.283 | 0.95036 | 0.95036 | 0 | 5 | 5 | 0 | 0 | 0 | 0.95036 | 1.7 | 0.95036
12375043627117 | 123750 | 4362 | 7 | 1 | 17 | środa | 20.1 | 20 | 120.5 | 0.5784 | 0.01165% | 0.3496 | 174 | 0 | 0 | 0 | 0 | 0 | 0 | 0 | 0 |  |  |  | 0 | 0 | 0 | 0 | 0 | 0 | 0 | 0.2288 | 0.3496 | 0.5784 | 0.2288 | 0.2288 | 0 | 5 | 5 | 0 | 0 | 0 | 0.2288 | 1.7 | 0.2288
12375043637118 | 123750 | 4363 | 7 | 1 | 18 | środa | 19.5 | 19 | 60.5 | 0.2904 | 0.01158% | 0.34748 | 182 | 15.0391 | 0.082632 | 0.027776 | 0.086982 | 0 | 0 | 0 | 0 |  |  |  | 0 | 0 | 0 | 0 | 0 | 0 | 0 | -0.057077 | 0.34748 | 0.2904 | 0 | 0 | 0.057077 | 5 | 4.9429 | 0.051369 | 0 | 0.0057077 | 0 | 1.7 | -0.057077
12375043647119 | 123750 | 4364 | 7 | 1 | 19 | środa | 17.7 | 17 | 0 | 0 | 0.01214% | 0.36406 | 282 | 69.9071 | 0.2479 | 0.083327 | 0.26094 | 0 | 0 | 0 | 0 |  |  |  | 0 | 0 | 0 | 0 | 0 | 0 | 0 | -0.36406 | 0.36406 | 0 | 0 | 0 | 0.36406 | 4.9429 | 4.5789 | 0.32765 | 0 | 0.036406 | 0 | 1.7 | -0.36406
12375043657120 | 123750 | 4365 | 7 | 1 | 20 | środa | 16 | 16 | 0 | 0 | 0.01277% | 0.38315 | 283 | 93.54 | 0.33053 | 0.1111 | 0.34793 | 0 | 0 | 0 | 0 |  |  |  | 0 | 0 | 0 | 0 | 0 | 0 | 0 | -0.38315 | 0.38315 | 0 | 0 | 0 | 0.38315 | 4.5789 | 4.1957 | 0.34483 | 0 | 0.038315 | 0 | 1.7 | -0.38315
12375043667121 | 123750 | 4366 | 7 | 1 | 21 | środa | 14.2 | 14 | 0 | 0 | 0.01356% | 0.40682 | 313 | 155.1838 | 0.49579 | 0.16665 | 0.52189 | 0 | 0 | 0 | 0 |  |  |  | 0 | 0 | 0 | 0 | 0 | 0 | 0 | -0.40682 | 0.40682 | 0 | 0 | 0 | 0.40682 | 4.1957 | 3.7889 | 0.36614 | 0 | 0.040682 | 0 | 1.7 | -0.40682
12375043677122 | 123750 | 4367 | 7 | 1 | 22 | środa | 12.8 | 12 | 0 | 0 | 0.01179% | 0.35374 | 277 | 183.1136 | 0.66106 | 0.22221 | 0.69585 | 0 | 0 | 0 | 1.5675 |  |  |  | 0 | 0 | 0 | 0 | 0 | 0 | 0 | -0.35374 | 0.35374 | 0 | 0 | 0 | 0.35374 | 3.7889 | 3.4352 | 0.31837 | 0 | 0.035374 | 0 | 1.7 | -0.35374
12375043687123 | 123750 | 4368 | 7 | 1 | 23 | środa | 11.4 | 11 | 0 | 0 | 0.008881% | 0.26642 | 317 | 235.7505 | 0.74369 | 0.24998 | 0.78283 | 0 | 0 | 0 | 1.5675 |  |  |  | 0 | 0 | 0 | 0 | 0 | 0 | 0 | -0.26642 | 0.26642 | 0 | 0 | 0 | 0.26642 | 3.4352 | 3.1687 | 0.23978 | 0 | 0.026642 | 0 | 1.7 | -0.26642
1237504369720 | 123750 | 4369 | 7 | 2 | 0 | czwartek | 10 | 10 | 0 | 0 | 0.006876% | 0.20628 | 355 | 293.3453 | 0.82632 | 0.27776 | 0.86982 | 0 | 0 | 0 | 1.5675 |  |  |  | 0 | 0 | 0 | 0 | 0 | 0 | 0 | -0.20628 | 0.20628 | 0 | 0 | 0 | 0.20628 | 3.1687 | 2.9625 | 0.18565 | 0 | 0.020628 | 0 | 2.7 | -0.20628
1237504370721 | 123750 | 4370 | 7 | 2 | 1 | czwartek | 10.3 | 10 | 0 | 0 | 0.005914% | 0.17742 | 355 | 293.3453 | 0.82632 | 0.27776 | 0.86982 | 0 | 0 | 0 | 1.5675 |  |  |  | 0 | 0 | 0 | 0 | 0 | 0 | 0 | -0.17742 | 0.17742 | 0 | 0 | 0 | 0.17742 | 2.9625 | 2.785 | 0.15968 | 0 | 0.017742 | 0 | 2.7 | -0.17742
1237504371722 | 123750 | 4371 | 7 | 2 | 2 | czwartek | 10.5 | 10 | 0 | 0 | 0.00531% | 0.15931 | 355 | 293.3453 | 0.82632 | 0.27776 | 0.86982 | 0 | 0 | 0 | 1.5675 |  |  |  | 0 | 0 | 0 | 0 | 0 | 0 | 0 | -0.15931 | 0.15931 | 0 | 0 | 0 | 0.15931 | 2.785 | 2.6257 | 0.14338 | 0 | 0.015931 | 0 | 2.7 | -0.15931
1237504372723 | 123750 | 4372 | 7 | 2 | 3 | czwartek | 10.8 | 10 | 25.6 | 0.12288 | 0.005252% | 0.15756 | 355 | 293.3453 | 0.82632 | 0.27776 | 0.86982 | 0 | 0 | 0 | 1.5675 |  |  |  | 0 | 0 | 0 | 0 | 0 | 0 | 0 | -0.034679 | 0.15756 | 0.12288 | 0 | 0 | 0.034679 | 2.6257 | 2.5911 | 0.031211 | 0 | 0.0034679 | 0 | 2.7 | -0.034679
1237504373724 | 123750 | 4373 | 7 | 2 | 4 | czwartek | 12.9 | 12 | 119.8 | 0.57504 | 0.005698% | 0.17095 | 277 | 183.1136 | 0.66106 | 0.22221 | 0.69585 | 0 | 0 | 0 | 1.5675 |  |  |  | 0 | 0 | 0 | 0 | 0 | 0 | 0 | 0.40409 | 0.17095 | 0.57504 | 0.40409 | 0.40409 | 0 | 2.5911 | 2.9951 | 0 | 0.40409 | 0 | 0 | 2.7 | 0.40409
1237504374725 | 123750 | 4374 | 7 | 2 | 5 | czwartek | 15.1 | 15 | 197.5 | 0.948 | 0.006775% | 0.20325 | 319 | 131.7988 | 0.41316 | 0.13888 | 0.43491 | 0 | 0 | 0 | 1.5675 |  |  |  | 0 | 0 | 0 | 0 | 0 | 0 | 0 | 0.74475 | 0.20325 | 0.948 | 0.74475 | 0.74475 | 0 | 2.9951 | 3.7399 | 0 | 0.74475 | 0 | 0 | 2.7 | 0.74475
1237504375726 | 123750 | 4375 | 7 | 2 | 6 | czwartek | 17.2 | 17 | 261.7 | 1.2562 | 0.008551% | 0.25653 | 282 | 69.9071 | 0.2479 | 0.083327 | 0.26094 | 0 | 0 | 0 | 0 |  |  |  | 0 | 0 | 0 | 0 | 0 | 0 | 0 | 0.99963 | 0.25653 | 1.2562 | 0.99963 | 0.99963 | 0 | 3.7399 | 4.7395 | 0 | 0.99963 | 0 | 0 | 2.7 | 0.99963
1237504376727 | 123750 | 4376 | 7 | 2 | 7 | czwartek | 18.5 | 18 | 343.5 | 1.6488 | 0.009923% | 0.2977 | 233 | 38.5067 | 0.16526 | 0.055551 | 0.17396 | 0 | 0 | 0 | 0 |  |  |  | 0 | 0 | 0 | 0 | 0 | 0 | 0 | 1.3511 | 0.2977 | 1.6488 | 1.3511 | 1.3511 | 0 | 4.7395 | 5 | 0 | 0.26049 | 0 | 1.0906 | 2.7 | 1.3511
1237504377728 | 123750 | 4377 | 7 | 2 | 8 | czwartek | 19.8 | 19 | 420.2 | 2.017 | 0.01061% | 0.31837 | 182 | 15.0391 | 0.082632 | 0.027776 | 0.086982 | 0 | 0 | 0 | 0 |  |  |  | 0 | 0 | 0 | 0 | 0 | 0 | 0 | 1.6986 | 0.31837 | 2.017 | 1.6986 | 1.6986 | 0 | 5 | 5 | 0 | 0 | 0 | 1.6986 | 2.7 | 1.6986
1237504378729 | 123750 | 4378 | 7 | 2 | 9 | czwartek | 21.1 | 21 | 485.4 | 2.3299 | 0.01125% | 0.33742 | 131 | 0 | 0 | 0 | 0 | 0 | 0 | 0 | 0 |  |  |  | 0 | 0 | 0 | 0 | 0 | 0 | 0 | 1.9925 | 0.33742 | 2.3299 | 1.9925 | 1.9925 | 0 | 5 | 5 | 0 | 0 | 0 | 1.9925 | 2.7 | 1.9925
12375043797210 | 123750 | 4379 | 7 | 2 | 10 | czwartek | 22.1 | 22 | 528.4 | 2.5363 | 0.01099% | 0.32966 | 131 | 0 | 0 | 0 | 0 | 0 | 0 | 0 | 0 |  |  |  | 0 | 0 | 0 | 0 | 0 | 0 | 0 | 2.2067 | 0.32966 | 2.5363 | 2.2067 | 2.2067 | 0 | 5 | 5 | 0 | 0 | 0 | 2.2067 | 2.7 | 2.2067
12375043807211 | 123750 | 4380 | 7 | 2 | 11 | czwartek | 23 | 23 | 622.6 | 2.9885 | 0.01119% | 0.3356 | 100 | 0 | 0 | 0 | 0 | 0 | 0 | 0 | 0 |  |  |  | 0 | 0 | 0 | 0 | 0 | 0 | 0 | 2.6529 | 0.3356 | 2.9885 | 2.6529 | 2.6529 | 0 | 5 | 5 | 0 | 0 | 0 | 2.6529 | 2.7 | 2.6529
12375043817212 | 123750 | 4381 | 7 | 2 | 12 | czwartek | 24 | 24 | 579.8 | 2.783 | 0.01112% | 0.33362 | 86 | 0 | 0 | 0 | 0 | 0 | 0 | 0 | 0 |  |  |  | 0 | 0 | 0 | 0 | 0 | 0 | 0 | 2.4494 | 0.33362 | 2.783 | 2.4494 | 2.4494 | 0 | 5 | 5 | 0 | 0 | 0 | 2.4494 | 2.7 | 2.4494
12375043827213 | 123750 | 4382 | 7 | 2 | 13 | czwartek | 24 | 24 | 504.3 | 2.4206 | 0.01099% | 0.32979 | 86 | 0 | 0 | 0 | 0 | 0 | 0 | 0 | 0 |  |  |  | 0 | 0 | 0 | 0 | 0 | 0 | 0 | 2.0908 | 0.32979 | 2.4206 | 2.0908 | 2.0908 | 0 | 5 | 5 | 0 | 0 | 0 | 2.0908 | 2.7 | 2.0908
12375043837214 | 123750 | 4383 | 7 | 2 | 14 | czwartek | 24 | 24 | 359.8 | 1.727 | 0.01082% | 0.32463 | 86 | 0 | 0 | 0 | 0 | 0 | 0 | 0 | 0 |  |  |  | 0 | 0 | 0 | 0 | 0 | 0 | 0 | 1.4024 | 0.32463 | 1.727 | 1.4024 | 1.4024 | 0 | 5 | 5 | 0 | 0 | 0 | 1.4024 | 2.7 | 1.4024
12375043847215 | 123750 | 4384 | 7 | 2 | 15 | czwartek | 24 | 24 | 278.9 | 1.3387 | 0.01114% | 0.33417 | 86 | 0 | 0 | 0 | 0 | 0 | 0 | 0 | 0 |  |  |  | 0 | 0 | 0 | 0 | 0 | 0 | 0 | 1.0046 | 0.33417 | 1.3387 | 1.0046 | 1.0046 | 0 | 5 | 5 | 0 | 0 | 0 | 1.0046 | 2.7 | 1.0046
12375043857216 | 123750 | 4385 | 7 | 2 | 16 | czwartek | 23.5 | 23 | 195.3 | 0.93744 | 0.01125% | 0.33757 | 100 | 0 | 0 | 0 | 0 | 0 | 0 | 0 | 0 |  |  |  | 0 | 0 | 0 | 0 | 0 | 0 | 0 | 0.59987 | 0.33757 | 0.93744 | 0.59987 | 0.59987 | 0 | 5 | 5 | 0 | 0 | 0 | 0.59987 | 2.7 | 0.59987
12375043867217 | 123750 | 4386 | 7 | 2 | 17 | czwartek | 23.1 | 23 | 93.4 | 0.44832 | 0.01182% | 0.35451 | 100 | 0 | 0 | 0 | 0 | 0 | 0 | 0 | 0 |  |  |  | 0 | 0 | 0 | 0 | 0 | 0 | 0 | 0.09381 | 0.35451 | 0.44832 | 0.09381 | 0.09381 | 0 | 5 | 5 | 0 | 0 | 0 | 0.09381 | 2.7 | 0.09381
12375043877218 | 123750 | 4387 | 7 | 2 | 18 | czwartek | 22.6 | 22 | 30.2 | 0.14496 | 0.0118% | 0.35398 | 131 | 0 | 0 | 0 | 0 | 0 | 0 | 0 | 0 |  |  |  | 0 | 0 | 0 | 0 | 0 | 0 | 0 | -0.20902 | 0.35398 | 0.14496 | 0 | 0 | 0.20902 | 5 | 4.791 | 0.18812 | 0 | 0.020902 | 0 | 2.7 | -0.20902
12375043887219 | 123750 | 4388 | 7 | 2 | 19 | czwartek | 21.8 | 21 | 0 | 0 | 0.01243% | 0.37285 | 131 | 0 | 0 | 0 | 0 | 0 | 0 | 0 | 0 |  |  |  | 0 | 0 | 0 | 0 | 0 | 0 | 0 | -0.37285 | 0.37285 | 0 | 0 | 0 | 0.37285 | 4.791 | 4.4181 | 0.33556 | 0 | 0.037285 | 0 | 2.7 | -0.37285
12375043897220 | 123750 | 4389 | 7 | 2 | 20 | czwartek | 21 | 21 | 0 | 0 | 0.01319% | 0.39583 | 131 | 0 | 0 | 0 | 0 | 0 | 0 | 0 | 0 |  |  |  | 0 | 0 | 0 | 0 | 0 | 0 | 0 | -0.39583 | 0.39583 | 0 | 0 | 0 | 0.39583 | 4.4181 | 4.0223 | 0.35625 | 0 | 0.039583 | 0 | 2.7 | -0.39583
12375043907221 | 123750 | 4390 | 7 | 2 | 21 | czwartek | 20.2 | 20 | 0 | 0 | 0.01384% | 0.41506 | 174 | 0 | 0 | 0 | 0 | 0 | 0 | 0 | 0 |  |  |  | 0 | 0 | 0 | 0 | 0 | 0 | 0 | -0.41506 | 0.41506 | 0 | 0 | 0 | 0.41506 | 4.0223 | 3.6073 | 0.37355 | 0 | 0.041506 | 0 | 2.7 | -0.41506
12375043917222 | 123750 | 4391 | 7 | 2 | 22 | czwartek | 19.5 | 19 | 0 | 0 | 0.01202% | 0.36052 | 182 | 15.0391 | 0.082632 | 0.027776 | 0.086982 | 0 | 0 | 0 | 1.5675 |  |  |  | 0 | 0 | 0 | 0 | 0 | 0 | 0 | -0.36052 | 0.36052 | 0 | 0 | 0 | 0.36052 | 3.6073 | 3.2467 | 0.32447 | 0 | 0.036052 | 0 | 2.7 | -0.36052
12375043927223 | 123750 | 4392 | 7 | 2 | 23 | czwartek | 18.7 | 18 | 0 | 0 | 0.009209% | 0.27627 | 233 | 38.5067 | 0.16526 | 0.055551 | 0.17396 | 0 | 0 | 0 | 1.5675 |  |  |  | 0 | 0 | 0 | 0 | 0 | 0 | 0 | -0.27627 | 0.27627 | 0 | 0 | 0 | 0.27627 | 3.2467 | 2.9705 | 0.24864 | 0 | 0.027627 | 0 | 2.7 | -0.27627
1237504393730 | 123750 | 4393 | 7 | 3 | 0 | piątek | 18 | 18 | 0 | 0 | 0.00779% | 0.23371 | 233 | 38.5067 | 0.16526 | 0.055551 | 0.17396 | 0 | 0 | 0 | 1.5675 |  |  |  | 0 | 0 | 0 | 0 | 0 | 0 | 0 | -0.23371 | 0.23371 | 0 | 0 | 0 | 0.23371 | 2.9705 | 2.7368 | 0.21034 | 0 | 0.023371 | 0 | 3.7 | -0.23371
1237504394731 | 123750 | 4394 | 7 | 3 | 1 | piątek | 17.9 | 17 | 0 | 0 | 0.006015% | 0.18045 | 282 | 69.9071 | 0.2479 | 0.083327 | 0.26094 | 0 | 0 | 0 | 1.5675 |  |  |  | 0 | 0 | 0 | 0 | 0 | 0 | 0 | -0.18045 | 0.18045 | 0 | 0 | 0 | 0.18045 | 2.7368 | 2.5563 | 0.16241 | 0 | 0.018045 | 0 | 3.7 | -0.18045
1237504395732 | 123750 | 4395 | 7 | 3 | 2 | piątek | 17.9 | 17 | 0 | 0 | 0.005523% | 0.16569 | 282 | 69.9071 | 0.2479 | 0.083327 | 0.26094 | 0 | 0 | 0 | 1.5675 |  |  |  | 0 | 0 | 0 | 0 | 0 | 0 | 0 | -0.16569 | 0.16569 | 0 | 0 | 0 | 0.16569 | 2.5563 | 2.3906 | 0.14912 | 0 | 0.016569 | 0 | 3.7 | -0.16569
1237504396733 | 123750 | 4396 | 7 | 3 | 3 | piątek | 17.8 | 17 | 16.3 | 0.07824 | 0.005391% | 0.16174 | 282 | 69.9071 | 0.2479 | 0.083327 | 0.26094 | 0 | 0 | 0 | 1.5675 |  |  |  | 0 | 0 | 0 | 0 | 0 | 0 | 0 | -0.083501 | 0.16174 | 0.07824 | 0 | 0 | 0.083501 | 2.3906 | 2.3071 | 0.075151 | 0 | 0.0083501 | 0 | 3.7 | -0.083501
1237504397734 | 123750 | 4397 | 7 | 3 | 4 | piątek | 17.9 | 17 | 82.6 | 0.39648 | 0.00594% | 0.1782 | 282 | 69.9071 | 0.2479 | 0.083327 | 0.26094 | 0 | 0 | 0 | 1.5675 |  |  |  | 0 | 0 | 0 | 0 | 0 | 0 | 0 | 0.21828 | 0.1782 | 0.39648 | 0.21828 | 0.21828 | 0 | 2.3071 | 2.5254 | 0 | 0.21828 | 0 | 0 | 3.7 | 0.21828
1237504398735 | 123750 | 4398 | 7 | 3 | 5 | piątek | 17.9 | 17 | 146 | 0.7008 | 0.007124% | 0.21372 | 282 | 69.9071 | 0.2479 | 0.083327 | 0.26094 | 0 | 0 | 0 | 1.5675 |  |  |  | 0 | 0 | 0 | 0 | 0 | 0 | 0 | 0.48708 | 0.21372 | 0.7008 | 0.48708 | 0.48708 | 0 | 2.5254 | 3.0125 | 0 | 0.48708 | 0 | 0 | 3.7 | 0.48708
1237504399736 | 123750 | 4399 | 7 | 3 | 6 | piątek | 18 | 18 | 211.3 | 1.0142 | 0.008803% | 0.26409 | 233 | 38.5067 | 0.16526 | 0.055551 | 0.17396 | 0 | 0 | 0 | 0 |  |  |  | 0 | 0 | 0 | 0 | 0 | 0 | 0 | 0.75015 | 0.26409 | 1.0142 | 0.75015 | 0.75015 | 0 | 3.0125 | 3.7626 | 0 | 0.75015 | 0 | 0 | 3.7 | 0.75015
1237504400737 | 123750 | 4400 | 7 | 3 | 7 | piątek | 19.6 | 19 | 273.5 | 1.3128 | 0.01016% | 0.30492 | 182 | 15.0391 | 0.082632 | 0.027776 | 0.086982 | 0 | 0 | 0 | 0 |  |  |  | 0 | 0 | 0 | 0 | 0 | 0 | 0 | 1.0079 | 0.30492 | 1.3128 | 1.0079 | 1.0079 | 0 | 3.7626 | 4.7705 | 0 | 1.0079 | 0 | 0 | 3.7 | 1.0079
1237504401738 | 123750 | 4401 | 7 | 3 | 8 | piątek | 21.2 | 21 | 420.3 | 2.0174 | 0.01087% | 0.32611 | 131 | 0 | 0 | 0 | 0 | 0 | 0 | 0 | 0 |  |  |  | 0 | 0 | 0 | 0 | 0 | 0 | 0 | 1.6913 | 0.32611 | 2.0174 | 1.6913 | 1.6913 | 0 | 4.7705 | 5 | 0 | 0.22951 | 0 | 1.4618 | 3.7 | 1.6913
1237504402739 | 123750 | 4402 | 7 | 3 | 9 | piątek | 22.8 | 22 | 485.5 | 2.3304 | 0.01144% | 0.34313 | 131 | 0 | 0 | 0 | 0 | 0 | 0 | 0 | 0 |  |  |  | 0 | 0 | 0 | 0 | 0 | 0 | 0 | 1.9873 | 0.34313 | 2.3304 | 1.9873 | 1.9873 | 0 | 5 | 5 | 0 | 0 | 0 | 1.9873 | 3.7 | 1.9873
12375044037310 | 123750 | 4403 | 7 | 3 | 10 | piątek | 23.2 | 23 | 527.2 | 2.5306 | 0.01147% | 0.34408 | 100 | 0 | 0 | 0 | 0 | 0 | 0 | 0 | 0 |  |  |  | 0 | 0 | 0 | 0 | 0 | 0 | 0 | 2.1865 | 0.34408 | 2.5306 | 2.1865 | 2.1865 | 0 | 5 | 5 | 0 | 0 | 0 | 2.1865 | 3.7 | 2.1865
12375044047311 | 123750 | 4404 | 7 | 3 | 11 | piątek | 23.6 | 23 | 531.1 | 2.5493 | 0.01143% | 0.34301 | 100 | 0 | 0 | 0 | 0 | 0 | 0 | 0 | 0 |  |  |  | 0 | 0 | 0 | 0 | 0 | 0 | 0 | 2.2063 | 0.34301 | 2.5493 | 2.2063 | 2.2063 | 0 | 5 | 5 | 0 | 0 | 0 | 2.2063 | 3.7 | 2.2063
12375044057312 | 123750 | 4405 | 7 | 3 | 12 | piątek | 24 | 24 | 495.9 | 2.3803 | 0.01149% | 0.34483 | 86 | 0 | 0 | 0 | 0 | 0 | 0 | 0 | 0 |  |  |  | 0 | 0 | 0 | 0 | 0 | 0 | 0 | 2.0355 | 0.34483 | 2.3803 | 2.0355 | 2.0355 | 0 | 5 | 5 | 0 | 0 | 0 | 2.0355 | 3.7 | 2.0355
12375044067313 | 123750 | 4406 | 7 | 3 | 13 | piątek | 23.5 | 23 | 434.2 | 2.0842 | 0.01154% | 0.34629 | 100 | 0 | 0 | 0 | 0 | 0 | 0 | 0 | 0 |  |  |  | 0 | 0 | 0 | 0 | 0 | 0 | 0 | 1.7379 | 0.34629 | 2.0842 | 1.7379 | 1.7379 | 0 | 5 | 5 | 0 | 0 | 0 | 1.7379 | 3.7 | 1.7379
12375044077314 | 123750 | 4407 | 7 | 3 | 14 | piątek | 22.9 | 22 | 286.6 | 1.3757 | 0.01128% | 0.33853 | 131 | 0 | 0 | 0 | 0 | 0 | 0 | 0 | 0 |  |  |  | 0 | 0 | 0 | 0 | 0 | 0 | 0 | 1.0372 | 0.33853 | 1.3757 | 1.0372 | 1.0372 | 0 | 5 | 5 | 0 | 0 | 0 | 1.0372 | 3.7 | 1.0372
12375044087315 | 123750 | 4408 | 7 | 3 | 15 | piątek | 22.4 | 22 | 224.4 | 1.0771 | 0.01159% | 0.34778 | 131 | 0 | 0 | 0 | 0 | 0 | 0 | 0 | 0 |  |  |  | 0 | 0 | 0 | 0 | 0 | 0 | 0 | 0.72934 | 0.34778 | 1.0771 | 0.72934 | 0.72934 | 0 | 5 | 5 | 0 | 0 | 0 | 0.72934 | 3.7 | 0.72934
12375044097316 | 123750 | 4409 | 7 | 3 | 16 | piątek | 22.5 | 22 | 159.1 | 0.76368 | 0.01199% | 0.3597 | 131 | 0 | 0 | 0 | 0 | 0 | 0 | 0 | 0 |  |  |  | 0 | 0 | 0 | 0 | 0 | 0 | 0 | 0.40398 | 0.3597 | 0.76368 | 0.40398 | 0.40398 | 0 | 5 | 5 | 0 | 0 | 0 | 0.40398 | 3.7 | 0.40398
12375044107317 | 123750 | 4410 | 7 | 3 | 17 | piątek | 22.5 | 22 | 93.4 | 0.44832 | 0.01245% | 0.37343 | 131 | 0 | 0 | 0 | 0 | 0 | 0 | 0 | 0 |  |  |  | 0 | 0 | 0 | 0 | 0 | 0 | 0 | 0.074888 | 0.37343 | 0.44832 | 0.074888 | 0.074888 | 0 | 5 | 5 | 0 | 0 | 0 | 0.074888 | 3.7 | 0.074888
12375044117318 | 123750 | 4411 | 7 | 3 | 18 | piątek | 22.6 | 22 | 30.2 | 0.14496 | 0.01252% | 0.37554 | 131 | 0 | 0 | 0 | 0 | 0 | 0 | 0 | 0 |  |  |  | 0 | 0 | 0 | 0 | 0 | 0 | 0 | -0.23058 | 0.37554 | 0.14496 | 0 | 0 | 0.23058 | 5 | 4.7694 | 0.20752 | 0 | 0.023058 | 0 | 3.7 | -0.23058
12375044127319 | 123750 | 4412 | 7 | 3 | 19 | piątek | 22.2 | 22 | 0 | 0 | 0.01278% | 0.38332 | 131 | 0 | 0 | 0 | 0 | 0 | 0 | 0 | 0 |  |  |  | 0 | 0 | 0 | 0 | 0 | 0 | 0 | -0.38332 | 0.38332 | 0 | 0 | 0 | 0.38332 | 4.7694 | 4.3861 | 0.34499 | 0 | 0.038332 | 0 | 3.7 | -0.38332
12375044137320 | 123750 | 4413 | 7 | 3 | 20 | piątek | 21.7 | 21 | 0 | 0 | 0.0132% | 0.39603 | 131 | 0 | 0 | 0 | 0 | 0 | 0 | 0 | 0 |  |  |  | 0 | 0 | 0 | 0 | 0 | 0 | 0 | -0.39603 | 0.39603 | 0 | 0 | 0 | 0.39603 | 4.3861 | 3.9901 | 0.35643 | 0 | 0.039603 | 0 | 3.7 | -0.39603
12375044147321 | 123750 | 4414 | 7 | 3 | 21 | piątek | 21.3 | 21 | 0 | 0 | 0.01348% | 0.40451 | 131 | 0 | 0 | 0 | 0 | 0 | 0 | 0 | 0 |  |  |  | 0 | 0 | 0 | 0 | 0 | 0 | 0 | -0.40451 | 0.40451 | 0 | 0 | 0 | 0.40451 | 3.9901 | 3.5856 | 0.36405 | 0 | 0.040451 | 0 | 3.7 | -0.40451
12375044157322 | 123750 | 4415 | 7 | 3 | 22 | piątek | 21 | 21 | 0 | 0 | 0.01226% | 0.36789 | 131 | 0 | 0 | 0 | 0 | 0 | 0 | 0 | 1.5675 |  |  |  | 0 | 0 | 0 | 0 | 0 | 0 | 0 | -0.36789 | 0.36789 | 0 | 0 | 0 | 0.36789 | 3.5856 | 3.2177 | 0.3311 | 0 | 0.036789 | 0 | 3.7 | -0.36789
12375044167323 | 123750 | 4416 | 7 | 3 | 23 | piątek | 20.6 | 20 | 0 | 0 | 0.0098% | 0.29399 | 174 | 0 | 0 | 0 | 0 | 0 | 0 | 0 | 1.5675 |  |  |  | 0 | 0 | 0 | 0 | 0 | 0 | 0 | -0.29399 | 0.29399 | 0 | 0 | 0 | 0.29399 | 3.2177 | 2.9237 | 0.26459 | 0 | 0.029399 | 0 | 3.7 | -0.29399
1237504417740 | 123750 | 4417 | 7 | 4 | 0 | sobota | 20.3 | 20 | 0 | 0 | 0.007487% | 0.22461 | 174 | 0 | 0 | 0 | 0 | 0 | 0 | 0 | 1.5675 |  |  |  | 0 | 0 | 0 | 0 | 0 | 0 | 0 | -0.22461 | 0.22461 | 0 | 0 | 0 | 0.22461 | 2.9237 | 2.6991 | 0.20215 | 0 | 0.022461 | 0 | 4.7 | -0.22461
1237504418741 | 123750 | 4418 | 7 | 4 | 1 | sobota | 19.9 | 19 | 0 | 0 | 0.00622% | 0.18659 | 182 | 15.0391 | 0.082632 | 0.027776 | 0.086982 | 0 | 0 | 0 | 1.5675 |  |  |  | 0 | 0 | 0 | 0 | 0 | 0 | 0 | -0.18659 | 0.18659 | 0 | 0 | 0 | 0.18659 | 2.6991 | 2.5125 | 0.16793 | 0 | 0.018659 | 0 | 4.7 | -0.18659
1237504419742 | 123750 | 4419 | 7 | 4 | 2 | sobota | 19.6 | 19 | 0 | 0 | 0.005643% | 0.16928 | 182 | 15.0391 | 0.082632 | 0.027776 | 0.086982 | 0 | 0 | 0 | 1.5675 |  |  |  | 0 | 0 | 0 | 0 | 0 | 0 | 0 | -0.16928 | 0.16928 | 0 | 0 | 0 | 0.16928 | 2.5125 | 2.3432 | 0.15235 | 0 | 0.016928 | 0 | 4.7 | -0.16928
1237504420743 | 123750 | 4420 | 7 | 4 | 3 | sobota | 19.2 | 19 | 15.1 | 0.07248 | 0.005561% | 0.16684 | 182 | 15.0391 | 0.082632 | 0.027776 | 0.086982 | 0 | 0 | 0 | 1.5675 |  |  |  | 0 | 0 | 0 | 0 | 0 | 0 | 0 | -0.09436 | 0.16684 | 0.07248 | 0 | 0 | 0.09436 | 2.3432 | 2.2488 | 0.084924 | 0 | 0.009436 | 0 | 4.7 | -0.09436
1237504421744 | 123750 | 4421 | 7 | 4 | 4 | sobota | 19.4 | 19 | 82.6 | 0.39648 | 0.005781% | 0.17342 | 182 | 15.0391 | 0.082632 | 0.027776 | 0.086982 | 0 | 0 | 0 | 1.5675 |  |  |  | 0 | 0 | 0 | 0 | 0 | 0 | 0 | 0.22306 | 0.17342 | 0.39648 | 0.22306 | 0.22306 | 0 | 2.2488 | 2.4719 | 0 | 0.22306 | 0 | 0 | 4.7 | 0.22306
1237504422745 | 123750 | 4422 | 7 | 4 | 5 | sobota | 19.6 | 19 | 144.9 | 0.69552 | 0.006498% | 0.19493 | 182 | 15.0391 | 0.082632 | 0.027776 | 0.086982 | 0 | 0 | 0 | 1.5675 |  |  |  | 0 | 0 | 0 | 0 | 0 | 0 | 0 | 0.50059 | 0.19493 | 0.69552 | 0.50059 | 0.50059 | 0 | 2.4719 | 2.9725 | 0 | 0.50059 | 0 | 0 | 4.7 | 0.50059
1237504423746 | 123750 | 4423 | 7 | 4 | 6 | sobota | 19.8 | 19 | 210.2 | 1.009 | 0.007887% | 0.23661 | 182 | 15.0391 | 0.082632 | 0.027776 | 0.086982 | 0 | 0 | 0 | 0 |  |  |  | 0 | 0 | 0 | 0 | 0 | 0 | 0 | 0.77235 | 0.23661 | 1.009 | 0.77235 | 0.77235 | 0 | 2.9725 | 3.7448 | 0 | 0.77235 | 0 | 0 | 4.7 | 0.77235
1237504424747 | 123750 | 4424 | 7 | 4 | 7 | sobota | 20.8 | 20 | 273.5 | 1.3128 | 0.00949% | 0.28469 | 174 | 0 | 0 | 0 | 0 | 0 | 0 | 0 | 0 |  |  |  | 0 | 0 | 0 | 0 | 0 | 0 | 0 | 1.0281 | 0.28469 | 1.3128 | 1.0281 | 1.0281 | 0 | 3.7448 | 4.773 | 0 | 1.0281 | 0 | 0 | 4.7 | 1.0281
1237504425748 | 123750 | 4425 | 7 | 4 | 8 | sobota | 21.9 | 21 | 419.1 | 2.0117 | 0.01087% | 0.32608 | 131 | 0 | 0 | 0 | 0 | 0 | 0 | 0 | 0 |  |  |  | 0 | 0 | 0 | 0 | 0 | 0 | 0 | 1.6856 | 0.32608 | 2.0117 | 1.6856 | 1.6856 | 0 | 4.773 | 5 | 0 | 0.22705 | 0 | 1.4585 | 4.7 | 1.6856
1237504426749 | 123750 | 4426 | 7 | 4 | 9 | sobota | 22.9 | 22 | 484.3 | 2.3246 | 0.01203% | 0.36089 | 131 | 0 | 0 | 0 | 0 | 0 | 0 | 0 | 0 |  |  |  | 0 | 0 | 0 | 0 | 0 | 0 | 0 | 1.9637 | 0.36089 | 2.3246 | 1.9637 | 1.9637 | 0 | 5 | 5 | 0 | 0 | 0 | 1.9637 | 4.7 | 1.9637
12375044277410 | 123750 | 4427 | 7 | 4 | 10 | sobota | 24.1 | 24 | 526 | 2.5248 | 0.01248% | 0.37448 | 86 | 0 | 0 | 0 | 0 | 0 | 0 | 0 | 0 |  |  |  | 0 | 0 | 0 | 0 | 0 | 0 | 0 | 2.1503 | 0.37448 | 2.5248 | 2.1503 | 2.1503 | 0 | 5 | 5 | 0 | 0 | 0 | 2.1503 | 4.7 | 2.1503
12375044287411 | 123750 | 4428 | 7 | 4 | 11 | sobota | 25.4 | 25 | 531.2 | 2.5498 | 0.01298% | 0.38932 | 50 | 0 | 0 | 0 | 0 | 100 | 2 | 2 | 0 |  |  |  | 0 | 0 | 0 | 0 | 0 | 0 | 0 | 2.1604 | 0.38932 | 2.5498 | 2.1604 | 2.1604 | 0 | 5 | 5 | 0 | 0 | 0 | 2.1604 | 4.7 | 2.1604
12375044297412 | 123750 | 4429 | 7 | 4 | 12 | sobota | 26.6 | 26 | 496 | 2.3808 | 0.01311% | 0.39326 | 33 | 0 | 0 | 0 | 0 | 132 | 4 | 4 | 0 |  |  |  | 0 | 0 | 0 | 0 | 0 | 0 | 0 | 1.9875 | 0.39326 | 2.3808 | 1.9875 | 1.9875 | 0 | 5 | 5 | 0 | 0 | 0 | 1.9875 | 4.7 | 1.9875
12375044307413 | 123750 | 4430 | 7 | 4 | 13 | sobota | 27 | 27 | 503.3 | 2.4158 | 0.01303% | 0.39091 | 29 | 0 | 0 | 0 | 0 | 174 | 6 | 6 | 0 |  |  |  | 0 | 0 | 0 | 0 | 0 | 0 | 0 | 2.0249 | 0.39091 | 2.4158 | 2.0249 | 2.0249 | 0 | 5 | 5 | 0 | 0 | 0 | 2.0249 | 4.7 | 2.0249
12375044317414 | 123750 | 4431 | 7 | 4 | 14 | sobota | 27.5 | 27 | 413.7 | 1.9858 | 0.01291% | 0.38738 | 29 | 0 | 0 | 0 | 0 | 174 | 6 | 6 | 0 |  |  |  | 0 | 0 | 0 | 0 | 0 | 0 | 0 | 1.5984 | 0.38738 | 1.9858 | 1.5984 | 1.5984 | 0 | 5 | 5 | 0 | 0 | 0 | 1.5984 | 4.7 | 1.5984
12375044327415 | 123750 | 4432 | 7 | 4 | 15 | sobota | 27.9 | 27 | 338.7 | 1.6258 | 0.01277% | 0.38312 | 29 | 0 | 0 | 0 | 0 | 174 | 6 | 6 | 0 |  |  |  | 0 | 0 | 0 | 0 | 0 | 0 | 0 | 1.2426 | 0.38312 | 1.6258 | 1.2426 | 1.2426 | 0 | 5 | 5 | 0 | 0 | 0 | 1.2426 | 4.7 | 1.2426
12375044337416 | 123750 | 4433 | 7 | 4 | 16 | sobota | 27 | 27 | 240.8 | 1.1558 | 0.01278% | 0.38335 | 29 | 0 | 0 | 0 | 0 | 174 | 6 | 6 | 0 |  |  |  | 0 | 0 | 0 | 0 | 0 | 0 | 0 | 0.77249 | 0.38335 | 1.1558 | 0.77249 | 0.77249 | 0 | 5 | 5 | 0 | 0 | 0 | 0.77249 | 4.7 | 0.77249
12375044347417 | 123750 | 4434 | 7 | 4 | 17 | sobota | 26.2 | 26 | 124.8 | 0.59904 | 0.0127% | 0.38096 | 33 | 0 | 0 | 0 | 0 | 132 | 4 | 4 | 0 |  |  |  | 0 | 0 | 0 | 0 | 0 | 0 | 0 | 0.21808 | 0.38096 | 0.59904 | 0.21808 | 0.21808 | 0 | 5 | 5 | 0 | 0 | 0 | 0.21808 | 4.7 | 0.21808
12375044357418 | 123750 | 4435 | 7 | 4 | 18 | sobota | 25.3 | 25 | 51.2 | 0.24576 | 0.01245% | 0.37342 | 50 | 0 | 0 | 0 | 0 | 100 | 2 | 2 | 0 |  |  |  | 0 | 0 | 0 | 0 | 0 | 0 | 0 | -0.12766 | 0.37342 | 0.24576 | 0 | 0 | 0.12766 | 5 | 4.8723 | 0.11489 | 0 | 0.012766 | 0 | 4.7 | -0.12766
12375044367419 | 123750 | 4436 | 7 | 4 | 19 | sobota | 24.2 | 24 | 0 | 0 | 0.01273% | 0.3819 | 86 | 0 | 0 | 0 | 0 | 0 | 0 | 0 | 0 |  |  |  | 0 | 0 | 0 | 0 | 0 | 0 | 0 | -0.3819 | 0.3819 | 0 | 0 | 0 | 0.3819 | 4.8723 | 4.4904 | 0.34371 | 0 | 0.03819 | 0 | 4.7 | -0.3819
12375044377420 | 123750 | 4437 | 7 | 4 | 20 | sobota | 23 | 23 | 0 | 0 | 0.01294% | 0.3881 | 100 | 0 | 0 | 0 | 0 | 0 | 0 | 0 | 0 |  |  |  | 0 | 0 | 0 | 0 | 0 | 0 | 0 | -0.3881 | 0.3881 | 0 | 0 | 0 | 0.3881 | 4.4904 | 4.1023 | 0.34929 | 0 | 0.03881 | 0 | 4.7 | -0.3881
12375044387421 | 123750 | 4438 | 7 | 4 | 21 | sobota | 21.9 | 21 | 0 | 0 | 0.01338% | 0.40144 | 131 | 0 | 0 | 0 | 0 | 0 | 0 | 0 | 0 |  |  |  | 0 | 0 | 0 | 0 | 0 | 0 | 0 | -0.40144 | 0.40144 | 0 | 0 | 0 | 0.40144 | 4.1023 | 3.7009 | 0.3613 | 0 | 0.040144 | 0 | 4.7 | -0.40144
12375044397422 | 123750 | 4439 | 7 | 4 | 22 | sobota | 20.9 | 20 | 0 | 0 | 0.01204% | 0.3612 | 174 | 0 | 0 | 0 | 0 | 0 | 0 | 0 | 1.5675 |  |  |  | 0 | 0 | 0 | 0 | 0 | 0 | 0 | -0.3612 | 0.3612 | 0 | 0 | 0 | 0.3612 | 3.7009 | 3.3397 | 0.32508 | 0 | 0.03612 | 0 | 4.7 | -0.3612
12375044407423 | 123750 | 4440 | 7 | 4 | 23 | sobota | 19.9 | 19 | 0 | 0 | 0.009711% | 0.29132 | 182 | 15.0391 | 0.082632 | 0.027776 | 0.086982 | 0 | 0 | 0 | 1.5675 |  |  |  | 0 | 0 | 0 | 0 | 0 | 0 | 0 | -0.29132 | 0.29132 | 0 | 0 | 0 | 0.29132 | 3.3397 | 3.0484 | 0.26219 | 0 | 0.029132 | 0 | 4.7 | -0.29132
1237504441750 | 123750 | 4441 | 7 | 5 | 0 | niedziela | 18.9 | 18 | 0 | 0 | 0.007952% | 0.23856 | 233 | 38.5067 | 0.16526 | 0.055551 | 0.17396 | 0 | 0 | 0 | 1.5675 |  |  |  | 0 | 0 | 0 | 0 | 0 | 0 | 0 | -0.23856 | 0.23856 | 0 | 0 | 0 | 0.23856 | 3.0484 | 2.8098 | 0.2147 | 0 | 0.023856 | 0 | 5.7 | -0.23856
1237504442751 | 123750 | 4442 | 7 | 5 | 1 | niedziela | 18.2 | 18 | 0 | 0 | 0.006702% | 0.20106 | 233 | 38.5067 | 0.16526 | 0.055551 | 0.17396 | 0 | 0 | 0 | 1.5675 |  |  |  | 0 | 0 | 0 | 0 | 0 | 0 | 0 | -0.20106 | 0.20106 | 0 | 0 | 0 | 0.20106 | 2.8098 | 2.6088 | 0.18096 | 0 | 0.020106 | 0 | 5.7 | -0.20106
1237504443752 | 123750 | 4443 | 7 | 5 | 2 | niedziela | 17.4 | 17 | 0 | 0 | 0.005969% | 0.17908 | 282 | 69.9071 | 0.2479 | 0.083327 | 0.26094 | 0 | 0 | 0 | 1.5675 |  |  |  | 0 | 0 | 0 | 0 | 0 | 0 | 0 | -0.17908 | 0.17908 | 0 | 0 | 0 | 0.17908 | 2.6088 | 2.4297 | 0.16117 | 0 | 0.017908 | 0 | 5.7 | -0.17908
1237504444753 | 123750 | 4444 | 7 | 5 | 3 | niedziela | 16.7 | 16 | 24.4 | 0.11712 | 0.005595% | 0.16784 | 283 | 93.54 | 0.33053 | 0.1111 | 0.34793 | 0 | 0 | 0 | 1.5675 |  |  |  | 0 | 0 | 0 | 0 | 0 | 0 | 0 | -0.050721 | 0.16784 | 0.11712 | 0 | 0 | 0.050721 | 2.4297 | 2.379 | 0.045649 | 0 | 0.0050721 | 0 | 5.7 | -0.050721
1237504445754 | 123750 | 4445 | 7 | 5 | 4 | niedziela | 17.5 | 17 | 136.1 | 0.65328 | 0.005603% | 0.1681 | 282 | 69.9071 | 0.2479 | 0.083327 | 0.26094 | 0 | 0 | 0 | 1.5675 |  |  |  | 0 | 0 | 0 | 0 | 0 | 0 | 0 | 0.48518 | 0.1681 | 0.65328 | 0.48518 | 0.48518 | 0 | 2.379 | 2.8641 | 0 | 0.48518 | 0 | 0 | 5.7 | 0.48518
1237504446755 | 123750 | 4446 | 7 | 5 | 5 | niedziela | 18.2 | 18 | 221.1 | 1.0613 | 0.006347% | 0.19042 | 233 | 38.5067 | 0.16526 | 0.055551 | 0.17396 | 0 | 0 | 0 | 1.5675 |  |  |  | 0 | 0 | 0 | 0 | 0 | 0 | 0 | 0.87086 | 0.19042 | 1.0613 | 0.87086 | 0.87086 | 0 | 2.8641 | 3.735 | 0 | 0.87086 | 0 | 0 | 5.7 | 0.87086
1237504447756 | 123750 | 4447 | 7 | 5 | 6 | niedziela | 19 | 19 | 352.6 | 1.6925 | 0.007639% | 0.22917 | 182 | 15.0391 | 0.082632 | 0.027776 | 0.086982 | 0 | 0 | 0 | 0 |  |  |  | 0 | 0 | 0 | 0 | 0 | 0 | 0 | 1.4633 | 0.22917 | 1.6925 | 1.4633 | 1.4633 | 0 | 3.735 | 5 | 0 | 1.265 | 0 | 0.19832 | 5.7 | 1.4633
1237504448757 | 123750 | 4448 | 7 | 5 | 7 | niedziela | 20.7 | 20 | 543 | 2.6064 | 0.009145% | 0.27434 | 174 | 0 | 0 | 0 | 0 | 0 | 0 | 0 | 0 |  |  |  | 0 | 0 | 0 | 0 | 0 | 0 | 0 | 2.3321 | 0.27434 | 2.6064 | 2.3321 | 2.3321 | 0 | 5 | 5 | 0 | 0 | 0 | 2.3321 | 5.7 | 2.3321
1237504449758 | 123750 | 4449 | 7 | 5 | 8 | niedziela | 22.4 | 22 | 687.6 | 3.3005 | 0.01059% | 0.31782 | 131 | 0 | 0 | 0 | 0 | 0 | 0 | 0 | 0 |  |  |  | 0 | 0 | 0 | 0 | 0 | 0 | 0 | 2.9827 | 0.31782 | 3.3005 | 2.9827 | 2.9827 | 0 | 5 | 5 | 0 | 0 | 0 | 2.9827 | 5.7 | 2.9827
1237504450759 | 123750 | 4450 | 7 | 5 | 9 | niedziela | 24.1 | 24 | 1002 | 4.8096 | 0.01228% | 0.36841 | 86 | 0 | 0 | 0 | 0 | 0 | 0 | 0 | 0 |  |  |  | 0 | 0 | 0 | 0 | 0 | 0 | 0 | 4.4412 | 0.36841 | 4.8096 | 4.4412 | 4.4412 | 0 | 5 | 5 | 0 | 0 | 0 | 4.4412 | 5.7 | 4.4412
12375044517510 | 123750 | 4451 | 7 | 5 | 10 | niedziela | 24.6 | 24 | 889.4 | 4.2691 | 0.0128% | 0.38412 | 86 | 0 | 0 | 0 | 0 | 0 | 0 | 0 | 0 |  |  |  | 0 | 0 | 0 | 0 | 0 | 0 | 0 | 3.885 | 0.38412 | 4.2691 | 3.885 | 3.885 | 0 | 5 | 5 | 0 | 0 | 0 | 3.885 | 5.7 | 3.885
12375044527511 | 123750 | 4452 | 7 | 5 | 11 | niedziela | 25.2 | 25 | 737.2 | 3.5386 | 0.01306% | 0.3919 | 50 | 0 | 0 | 0 | 0 | 100 | 2 | 2 | 0 |  |  |  | 0 | 0 | 0 | 0 | 0 | 0 | 0 | 3.1467 | 0.3919 | 3.5386 | 3.1467 | 3.1467 | 0 | 5 | 5 | 0 | 0 | 0 | 3.1467 | 5.7 | 3.1467
12375044537512 | 123750 | 4453 | 7 | 5 | 12 | niedziela | 25.7 | 25 | 627.6 | 3.0125 | 0.01256% | 0.37681 | 50 | 0 | 0 | 0 | 0 | 100 | 2 | 2 | 0 |  |  |  | 0 | 0 | 0 | 0 | 0 | 0 | 0 | 2.6357 | 0.37681 | 3.0125 | 2.6357 | 2.6357 | 0 | 5 | 5 | 0 | 0 | 0 | 2.6357 | 5.7 | 2.6357
12375044547513 | 123750 | 4454 | 7 | 5 | 13 | niedziela | 25.8 | 25 | 592.4 | 2.8435 | 0.01188% | 0.35642 | 50 | 0 | 0 | 0 | 0 | 100 | 2 | 2 | 0 |  |  |  | 0 | 0 | 0 | 0 | 0 | 0 | 0 | 2.4871 | 0.35642 | 2.8435 | 2.4871 | 2.4871 | 0 | 5 | 5 | 0 | 0 | 0 | 2.4871 | 5.7 | 2.4871
12375044557514 | 123750 | 4455 | 7 | 5 | 14 | niedziela | 25.8 | 25 | 507.3 | 2.435 | 0.0112% | 0.3359 | 50 | 0 | 0 | 0 | 0 | 100 | 2 | 2 | 0 |  |  |  | 0 | 0 | 0 | 0 | 0 | 0 | 0 | 2.0991 | 0.3359 | 2.435 | 2.0991 | 2.0991 | 0 | 5 | 5 | 0 | 0 | 0 | 2.0991 | 5.7 | 2.0991
12375044567515 | 123750 | 4456 | 7 | 5 | 15 | niedziela | 25.9 | 25 | 421.3 | 2.0222 | 0.01094% | 0.32816 | 50 | 0 | 0 | 0 | 0 | 100 | 2 | 2 | 0 |  |  |  | 0 | 0 | 0 | 0 | 0 | 0 | 0 | 1.6941 | 0.32816 | 2.0222 | 1.6941 | 1.6941 | 0 | 5 | 5 | 0 | 0 | 0 | 1.6941 | 5.7 | 1.6941
12375044577516 | 123750 | 4457 | 7 | 5 | 16 | niedziela | 25.2 | 25 | 266 | 1.2768 | 0.01092% | 0.32759 | 50 | 0 | 0 | 0 | 0 | 100 | 2 | 2 | 0 |  |  |  | 0 | 0 | 0 | 0 | 0 | 0 | 0 | 0.94921 | 0.32759 | 1.2768 | 0.94921 | 0.94921 | 0 | 5 | 5 | 0 | 0 | 0 | 0.94921 | 5.7 | 0.94921
12375044587517 | 123750 | 4458 | 7 | 5 | 17 | niedziela | 24.4 | 24 | 102.9 | 0.49392 | 0.01081% | 0.32421 | 86 | 0 | 0 | 0 | 0 | 0 | 0 | 0 | 0 |  |  |  | 0 | 0 | 0 | 0 | 0 | 0 | 0 | 0.16971 | 0.32421 | 0.49392 | 0.16971 | 0.16971 | 0 | 5 | 5 | 0 | 0 | 0 | 0.16971 | 5.7 | 0.16971
12375044597518 | 123750 | 4459 | 7 | 5 | 18 | niedziela | 23.7 | 23 | 68.6 | 0.32928 | 0.01113% | 0.33386 | 100 | 0 | 0 | 0 | 0 | 0 | 0 | 0 | 0 |  |  |  | 0 | 0 | 0 | 0 | 0 | 0 | 0 | -0.0045802 | 0.33386 | 0.32928 | 0 | 0 | 0.0045802 | 5 | 4.9954 | 0.0041222 | 0 | 0.00045802 | 0 | 5.7 | -0.0045802
12375044607519 | 123750 | 4460 | 7 | 5 | 19 | niedziela | 21.6 | 21 | 0 | 0 | 0.0117% | 0.35087 | 131 | 0 | 0 | 0 | 0 | 0 | 0 | 0 | 0 |  |  |  | 0 | 0 | 0 | 0 | 0 | 0 | 0 | -0.35087 | 0.35087 | 0 | 0 | 0 | 0.35087 | 4.9954 | 4.6445 | 0.31579 | 0 | 0.035087 | 0 | 5.7 | -0.35087
12375044617520 | 123750 | 4461 | 7 | 5 | 20 | niedziela | 19.5 | 19 | 0 | 0 | 0.0125% | 0.37515 | 182 | 15.0391 | 0.082632 | 0.027776 | 0.086982 | 0 | 0 | 0 | 0 |  |  |  | 0 | 0 | 0 | 0 | 0 | 0 | 0 | -0.37515 | 0.37515 | 0 | 0 | 0 | 0.37515 | 4.6445 | 4.2694 | 0.33763 | 0 | 0.037515 | 0 | 5.7 | -0.37515
12375044627521 | 123750 | 4462 | 7 | 5 | 21 | niedziela | 17.4 | 17 | 0 | 0 | 0.01299% | 0.38984 | 282 | 69.9071 | 0.2479 | 0.083327 | 0.26094 | 0 | 0 | 0 | 0 |  |  |  | 0 | 0 | 0 | 0 | 0 | 0 | 0 | -0.38984 | 0.38984 | 0 | 0 | 0 | 0.38984 | 4.2694 | 3.8796 | 0.35085 | 0 | 0.038984 | 0 | 5.7 | -0.38984
12375044637522 | 123750 | 4463 | 7 | 5 | 22 | niedziela | 17.3 | 17 | 0 | 0 | 0.01157% | 0.34714 | 282 | 69.9071 | 0.2479 | 0.083327 | 0.26094 | 0 | 0 | 0 | 1.5675 |  |  |  | 0 | 0 | 0 | 0 | 0 | 0 | 0 | -0.34714 | 0.34714 | 0 | 0 | 0 | 0.34714 | 3.8796 | 3.5324 | 0.31243 | 0 | 0.034714 | 0 | 5.7 | -0.34714
12375044647523 | 123750 | 4464 | 7 | 5 | 23 | niedziela | 17.2 | 17 | 0 | 0 | 0.008771% | 0.26312 | 282 | 69.9071 | 0.2479 | 0.083327 | 0.26094 | 0 | 0 | 0 | 1.5675 |  |  |  | 0 | 0 | 0 | 0 | 0 | 0 | 0 | -0.26312 | 0.26312 | 0 | 0 | 0 | 0.26312 | 3.5324 | 3.2693 | 0.23681 | 0 | 0.026312 | 0 | 5.7 | -0.26312
1237504465760 | 123750 | 4465 | 7 | 6 | 0 | poniedziałek | 17.1 | 17 | 0 | 0 | 0.006923% | 0.20768 | 282 | 69.9071 | 0.2479 | 0.083327 | 0.26094 | 0 | 0 | 0 | 1.5675 |  |  |  | 0 | 0 | 0 | 0 | 0 | 0 | 0 | -0.20768 | 0.20768 | 0 | 0 | 0 | 0.20768 | 3.2693 | 3.0616 | 0.18691 | 0 | 0.020768 | 0 | 6.7 | -0.20768
1237504466761 | 123750 | 4466 | 7 | 6 | 1 | poniedziałek | 15.9 | 15 | 0 | 0 | 0.00587% | 0.17611 | 319 | 131.7988 | 0.41316 | 0.13888 | 0.43491 | 0 | 0 | 0 | 1.5675 |  |  |  | 0 | 0 | 0 | 0 | 0 | 0 | 0 | -0.17611 | 0.17611 | 0 | 0 | 0 | 0.17611 | 3.0616 | 2.8855 | 0.1585 | 0 | 0.017611 | 0 | 6.7 | -0.17611
1237504467762 | 123750 | 4467 | 7 | 6 | 2 | poniedziałek | 14.6 | 14 | 0 | 0 | 0.00545% | 0.16351 | 313 | 155.1838 | 0.49579 | 0.16665 | 0.52189 | 0 | 0 | 0 | 1.5675 |  |  |  | 0 | 0 | 0 | 0 | 0 | 0 | 0 | -0.16351 | 0.16351 | 0 | 0 | 0 | 0.16351 | 2.8855 | 2.722 | 0.14716 | 0 | 0.016351 | 0 | 6.7 | -0.16351
1237504468763 | 123750 | 4468 | 7 | 6 | 3 | poniedziałek | 13.4 | 13 | 34.9 | 0.16752 | 0.005297% | 0.1589 | 284 | 164.2734 | 0.57843 | 0.19443 | 0.60887 | 0 | 0 | 0 | 1.5675 |  |  |  | 0 | 0 | 0 | 0 | 0 | 0 | 0 | 0.0086155 | 0.1589 | 0.16752 | 0.0086155 | 0.0086155 | 0 | 2.722 | 2.7306 | 0 | 0.0086155 | 0 | -1.1102e-16 | 6.7 | 0.0086155
1237504469764 | 123750 | 4469 | 7 | 6 | 4 | poniedziałek | 15.3 | 15 | 195.4 | 0.93792 | 0.005916% | 0.17747 | 319 | 131.7988 | 0.41316 | 0.13888 | 0.43491 | 0 | 0 | 0 | 1.5675 |  |  |  | 0 | 0 | 0 | 0 | 0 | 0 | 0 | 0.76045 | 0.17747 | 0.93792 | 0.76045 | 0.76045 | 0 | 2.7306 | 3.4911 | 0 | 0.76045 | 0 | 0 | 6.7 | 0.76045
1237504470765 | 123750 | 4470 | 7 | 6 | 5 | poniedziałek | 17.1 | 17 | 252.6 | 1.2125 | 0.007055% | 0.21165 | 282 | 69.9071 | 0.2479 | 0.083327 | 0.26094 | 0 | 0 | 0 | 1.5675 |  |  |  | 0 | 0 | 0 | 0 | 0 | 0 | 0 | 1.0008 | 0.21165 | 1.2125 | 1.0008 | 1.0008 | 0 | 3.4911 | 4.4919 | 0 | 1.0008 | 0 | 0 | 6.7 | 1.0008
1237504471766 | 123750 | 4471 | 7 | 6 | 6 | poniedziałek | 19 | 19 | 460.7 | 2.2114 | 0.008974% | 0.26922 | 182 | 15.0391 | 0.082632 | 0.027776 | 0.086982 | 0 | 0 | 0 | 0 |  |  |  | 0 | 0 | 0 | 0 | 0 | 0 | 0 | 1.9421 | 0.26922 | 2.2114 | 1.9421 | 1.9421 | 0 | 4.4919 | 5 | 0 | 0.5081 | 0 | 1.434 | 6.7 | 1.9421
1237504472767 | 123750 | 4472 | 7 | 6 | 7 | poniedziałek | 20.3 | 20 | 664.1 | 3.1877 | 0.01034% | 0.31032 | 174 | 0 | 0 | 0 | 0 | 0 | 0 | 0 | 0 |  |  |  | 0 | 0 | 0 | 0 | 0 | 0 | 0 | 2.8774 | 0.31032 | 3.1877 | 2.8774 | 2.8774 | 0 | 5 | 5 | 0 | 0 | 0 | 2.8774 | 6.7 | 2.8774
1237504473768 | 123750 | 4473 | 7 | 6 | 8 | poniedziałek | 21.5 | 21 | 686.8 | 3.2966 | 0.01088% | 0.32655 | 131 | 0 | 0 | 0 | 0 | 0 | 0 | 0 | 0 |  |  |  | 0 | 0 | 0 | 0 | 0 | 0 | 0 | 2.9701 | 0.32655 | 3.2966 | 2.9701 | 2.9701 | 0 | 5 | 5 | 0 | 0 | 0 | 2.9701 | 6.7 | 2.9701
1237504474769 | 123750 | 4474 | 7 | 6 | 9 | poniedziałek | 22.8 | 22 | 809.5 | 3.8856 | 0.01163% | 0.34881 | 131 | 0 | 0 | 0 | 0 | 0 | 0 | 0 | 0 |  |  |  | 0 | 0 | 0 | 0 | 0 | 0 | 0 | 3.5368 | 0.34881 | 3.8856 | 3.5368 | 3.5368 | 0 | 5 | 5 | 0 | 0 | 0 | 3.5368 | 6.7 | 3.5368
12375044757610 | 123750 | 4475 | 7 | 6 | 10 | poniedziałek | 23.5 | 23 | 888.7 | 4.2658 | 0.01164% | 0.34906 | 100 | 0 | 0 | 0 | 0 | 0 | 0 | 0 | 0 |  |  |  | 0 | 0 | 0 | 0 | 0 | 0 | 0 | 3.9167 | 0.34906 | 4.2658 | 3.9167 | 3.9167 | 0 | 5 | 5 | 0 | 0 | 0 | 3.9167 | 6.7 | 3.9167
12375044767611 | 123750 | 4476 | 7 | 6 | 11 | poniedziałek | 24.2 | 24 | 782.2 | 3.7546 | 0.01161% | 0.3482 | 86 | 0 | 0 | 0 | 0 | 0 | 0 | 0 | 0 |  |  |  | 0 | 0 | 0 | 0 | 0 | 0 | 0 | 3.4064 | 0.3482 | 3.7546 | 3.4064 | 3.4064 | 0 | 5 | 5 | 0 | 0 | 0 | 3.4064 | 6.7 | 3.4064
12375044777612 | 123750 | 4477 | 7 | 6 | 12 | poniedziałek | 24.9 | 24 | 725.2 | 3.481 | 0.01129% | 0.33857 | 86 | 0 | 0 | 0 | 0 | 0 | 0 | 0 | 0 |  |  |  | 0 | 0 | 0 | 0 | 0 | 0 | 0 | 3.1424 | 0.33857 | 3.481 | 3.1424 | 3.1424 | 0 | 5 | 5 | 0 | 0 | 0 | 3.1424 | 6.7 | 3.1424
12375044787613 | 123750 | 4478 | 7 | 6 | 13 | poniedziałek | 25.2 | 25 | 626.7 | 3.0082 | 0.01124% | 0.33724 | 50 | 0 | 0 | 0 | 0 | 100 | 2 | 2 | 0 |  |  |  | 0 | 0 | 0 | 0 | 0 | 0 | 0 | 2.6709 | 0.33724 | 3.0082 | 2.6709 | 2.6709 | 0 | 5 | 5 | 0 | 0 | 0 | 2.6709 | 6.7 | 2.6709
12375044797614 | 123750 | 4479 | 7 | 6 | 14 | poniedziałek | 25.4 | 25 | 480.7 | 2.3074 | 0.01085% | 0.32553 | 50 | 0 | 0 | 0 | 0 | 100 | 2 | 2 | 0 |  |  |  | 0 | 0 | 0 | 0 | 0 | 0 | 0 | 1.9818 | 0.32553 | 2.3074 | 1.9818 | 1.9818 | 0 | 5 | 5 | 0 | 0 | 0 | 1.9818 | 6.7 | 1.9818
12375044807615 | 123750 | 4480 | 7 | 6 | 15 | poniedziałek | 25.7 | 25 | 361.7 | 1.7362 | 0.01132% | 0.33967 | 50 | 0 | 0 | 0 | 0 | 100 | 2 | 2 | 0 |  |  |  | 0 | 0 | 0 | 0 | 0 | 0 | 0 | 1.3965 | 0.33967 | 1.7362 | 1.3965 | 1.3965 | 0 | 5 | 5 | 0 | 0 | 0 | 1.3965 | 6.7 | 1.3965
12375044817616 | 123750 | 4481 | 7 | 6 | 16 | poniedziałek | 25 | 25 | 248.2 | 1.1914 | 0.01154% | 0.34623 | 50 | 0 | 0 | 0 | 0 | 100 | 2 | 2 | 0 |  |  |  | 0 | 0 | 0 | 0 | 0 | 0 | 0 | 0.84513 | 0.34623 | 1.1914 | 0.84513 | 0.84513 | 0 | 5 | 5 | 0 | 0 | 0 | 0.84513 | 6.7 | 0.84513
12375044827617 | 123750 | 4482 | 7 | 6 | 17 | poniedziałek | 24.3 | 24 | 124.4 | 0.59712 | 0.01164% | 0.34909 | 86 | 0 | 0 | 0 | 0 | 0 | 0 | 0 | 0 |  |  |  | 0 | 0 | 0 | 0 | 0 | 0 | 0 | 0.24803 | 0.34909 | 0.59712 | 0.24803 | 0.24803 | 0 | 5 | 5 | 0 | 0 | 0 | 0.24803 | 6.7 | 0.24803
12375044837618 | 123750 | 4483 | 7 | 6 | 18 | poniedziałek | 23.6 | 23 | 55.8 | 0.26784 | 0.01205% | 0.36161 | 100 | 0 | 0 | 0 | 0 | 0 | 0 | 0 | 0 |  |  |  | 0 | 0 | 0 | 0 | 0 | 0 | 0 | -0.093771 | 0.36161 | 0.26784 | 0 | 0 | 0.093771 | 5 | 4.9062 | 0.084394 | 0 | 0.0093771 | 0 | 6.7 | -0.093771
12375044847619 | 123750 | 4484 | 7 | 6 | 19 | poniedziałek | 22.3 | 22 | 0 | 0 | 0.01253% | 0.37584 | 131 | 0 | 0 | 0 | 0 | 0 | 0 | 0 | 0 |  |  |  | 0 | 0 | 0 | 0 | 0 | 0 | 0 | -0.37584 | 0.37584 | 0 | 0 | 0 | 0.37584 | 4.9062 | 4.5304 | 0.33826 | 0 | 0.037584 | 0 | 6.7 | -0.37584
12375044857620 | 123750 | 4485 | 7 | 6 | 20 | poniedziałek | 21.1 | 21 | 0 | 0 | 0.01332% | 0.39957 | 131 | 0 | 0 | 0 | 0 | 0 | 0 | 0 | 0 |  |  |  | 0 | 0 | 0 | 0 | 0 | 0 | 0 | -0.39957 | 0.39957 | 0 | 0 | 0 | 0.39957 | 4.5304 | 4.1308 | 0.35962 | 0 | 0.039957 | 0 | 6.7 | -0.39957
12375044867621 | 123750 | 4486 | 7 | 6 | 21 | poniedziałek | 19.8 | 19 | 0 | 0 | 0.01411% | 0.42319 | 182 | 15.0391 | 0.082632 | 0.027776 | 0.086982 | 0 | 0 | 0 | 0 |  |  |  | 0 | 0 | 0 | 0 | 0 | 0 | 0 | -0.42319 | 0.42319 | 0 | 0 | 0 | 0.42319 | 4.1308 | 3.7076 | 0.38087 | 0 | 0.042319 | 0 | 6.7 | -0.42319
12375044877622 | 123750 | 4487 | 7 | 6 | 22 | poniedziałek | 18.6 | 18 | 0 | 0 | 0.01225% | 0.36757 | 233 | 38.5067 | 0.16526 | 0.055551 | 0.17396 | 0 | 0 | 0 | 1.5675 |  |  |  | 0 | 0 | 0 | 0 | 0 | 0 | 0 | -0.36757 | 0.36757 | 0 | 0 | 0 | 0.36757 | 3.7076 | 3.3401 | 0.33081 | 0 | 0.036757 | 0 | 6.7 | -0.36757
12375044887623 | 123750 | 4488 | 7 | 6 | 23 | poniedziałek | 17.3 | 17 | 0 | 0 | 0.009288% | 0.27863 | 282 | 69.9071 | 0.2479 | 0.083327 | 0.26094 | 0 | 0 | 0 | 1.5675 |  |  |  | 0 | 0 | 0 | 0 | 0 | 0 | 0 | -0.27863 | 0.27863 | 0 | 0 | 0 | 0.27863 | 3.3401 | 3.0614 | 0.25077 | 0 | 0.027863 | 0 | 6.7 | -0.27863
1237504489770 | 123750 | 4489 | 7 | 7 | 0 | wtorek | 16.1 | 16 | 0 | 0 | 0.007291% | 0.21872 | 283 | 93.54 | 0.33053 | 0.1111 | 0.34793 | 0 | 0 | 0 | 1.5675 |  |  |  | 0 | 0 | 0 | 0 | 0 | 0 | 0 | -0.21872 | 0.21872 | 0 | 0 | 0 | 0.21872 | 3.0614 | 2.8427 | 0.19685 | 0 | 0.021872 | 0 | 7.7 | -0.21872
1237504490771 | 123750 | 4490 | 7 | 7 | 1 | wtorek | 15.4 | 15 | 0 | 0 | 0.005983% | 0.17948 | 319 | 131.7988 | 0.41316 | 0.13888 | 0.43491 | 0 | 0 | 0 | 1.5675 |  |  |  | 0 | 0 | 0 | 0 | 0 | 0 | 0 | -0.17948 | 0.17948 | 0 | 0 | 0 | 0.17948 | 2.8427 | 2.6632 | 0.16153 | 0 | 0.017948 | 0 | 7.7 | -0.17948
1237504491772 | 123750 | 4491 | 7 | 7 | 2 | wtorek | 14.8 | 14 | 0 | 0 | 0.005525% | 0.16574 | 313 | 155.1838 | 0.49579 | 0.16665 | 0.52189 | 0 | 0 | 0 | 1.5675 |  |  |  | 0 | 0 | 0 | 0 | 0 | 0 | 0 | -0.16574 | 0.16574 | 0 | 0 | 0 | 0.16574 | 2.6632 | 2.4975 | 0.14916 | 0 | 0.016574 | 0 | 7.7 | -0.16574
1237504492773 | 123750 | 4492 | 7 | 7 | 3 | wtorek | 14.1 | 14 | 32.6 | 0.15648 | 0.005463% | 0.16388 | 313 | 155.1838 | 0.49579 | 0.16665 | 0.52189 | 0 | 0 | 0 | 1.5675 |  |  |  | 0 | 0 | 0 | 0 | 0 | 0 | 0 | -0.0074049 | 0.16388 | 0.15648 | 0 | 0 | 0.0074049 | 2.4975 | 2.4901 | 0.0066644 | 0 | 0.00074049 | 0 | 7.7 | -0.0074049
1237504493774 | 123750 | 4493 | 7 | 7 | 4 | wtorek | 15.9 | 15 | 194.2 | 0.93216 | 0.005859% | 0.17576 | 319 | 131.7988 | 0.41316 | 0.13888 | 0.43491 | 0 | 0 | 0 | 1.5675 |  |  |  | 0 | 0 | 0 | 0 | 0 | 0 | 0 | 0.7564 | 0.17576 | 0.93216 | 0.7564 | 0.7564 | 0 | 2.4901 | 3.2465 | 0 | 0.7564 | 0 | 0 | 7.7 | 0.7564
1237504494775 | 123750 | 4494 | 7 | 7 | 5 | wtorek | 17.8 | 17 | 251.5 | 1.2072 | 0.00712% | 0.2136 | 282 | 69.9071 | 0.2479 | 0.083327 | 0.26094 | 0 | 0 | 0 | 1.5675 |  |  |  | 0 | 0 | 0 | 0 | 0 | 0 | 0 | 0.9936 | 0.2136 | 1.2072 | 0.9936 | 0.9936 | 0 | 3.2465 | 4.2401 | 0 | 0.9936 | 0 | 0 | 7.7 | 0.9936
1237504495776 | 123750 | 4495 | 7 | 7 | 6 | wtorek | 19.6 | 19 | 459.8 | 2.207 | 0.008804% | 0.26413 | 182 | 15.0391 | 0.082632 | 0.027776 | 0.086982 | 0 | 0 | 0 | 0 |  |  |  | 0 | 0 | 0 | 0 | 0 | 0 | 0 | 1.9429 | 0.26413 | 2.207 | 1.9429 | 1.9429 | 0 | 4.2401 | 5 | 0 | 0.75992 | 0 | 1.183 | 7.7 | 1.9429
1237504496777 | 123750 | 4496 | 7 | 7 | 7 | wtorek | 21.1 | 21 | 541.2 | 2.5978 | 0.0105% | 0.31487 | 131 | 0 | 0 | 0 | 0 | 0 | 0 | 0 | 0 |  |  |  | 0 | 0 | 0 | 0 | 0 | 0 | 0 | 2.2829 | 0.31487 | 2.5978 | 2.2829 | 2.2829 | 0 | 5 | 5 | 0 | 0 | 0 | 2.2829 | 7.7 | 2.2829
1237504497778 | 123750 | 4497 | 7 | 7 | 8 | wtorek | 22.7 | 22 | 685.9 | 3.2923 | 0.01131% | 0.3393 | 131 | 0 | 0 | 0 | 0 | 0 | 0 | 0 | 0 |  |  |  | 0 | 0 | 0 | 0 | 0 | 0 | 0 | 2.953 | 0.3393 | 3.2923 | 2.953 | 2.953 | 0 | 5 | 5 | 0 | 0 | 0 | 2.953 | 7.7 | 2.953
1237504498779 | 123750 | 4498 | 7 | 7 | 9 | wtorek | 24.2 | 24 | 706.3 | 3.3902 | 0.01143% | 0.343 | 86 | 0 | 0 | 0 | 0 | 0 | 0 | 0 | 0 |  |  |  | 0 | 0 | 0 | 0 | 0 | 0 | 0 | 3.0472 | 0.343 | 3.3902 | 3.0472 | 3.0472 | 0 | 5 | 5 | 0 | 0 | 0 | 3.0472 | 7.7 | 3.0472
12375044997710 | 123750 | 4499 | 7 | 7 | 10 | wtorek | 25.2 | 25 | 775.2 | 3.721 | 0.01139% | 0.34161 | 50 | 0 | 0 | 0 | 0 | 100 | 2 | 2 | 0 |  |  |  | 0 | 0 | 0 | 0 | 0 | 0 | 0 | 3.3794 | 0.34161 | 3.721 | 3.3794 | 3.3794 | 0 | 5 | 5 | 0 | 0 | 0 | 3.3794 | 7.7 | 3.3794
12375045007711 | 123750 | 4500 | 7 | 7 | 11 | wtorek | 26.1 | 26 | 781.3 | 3.7502 | 0.01148% | 0.34455 | 33 | 0 | 0 | 0 | 0 | 132 | 4 | 4 | 0 |  |  |  | 0 | 0 | 0 | 0 | 0 | 0 | 0 | 3.4057 | 0.34455 | 3.7502 | 3.4057 | 3.4057 | 0 | 5 | 5 | 0 | 0 | 0 | 3.4057 | 7.7 | 3.4057
12375045017712 | 123750 | 4501 | 7 | 7 | 12 | wtorek | 27.1 | 27 | 724.3 | 3.4766 | 0.01154% | 0.34617 | 29 | 0 | 0 | 0 | 0 | 174 | 6 | 6 | 0 |  |  |  | 0 | 0 | 0 | 0 | 0 | 0 | 0 | 3.1305 | 0.34617 | 3.4766 | 3.1305 | 3.1305 | 0 | 5 | 5 | 0 | 0 | 0 | 3.1305 | 7.7 | 3.1305
12375045027713 | 123750 | 4502 | 7 | 7 | 13 | wtorek | 27.4 | 27 | 625.8 | 3.0038 | 0.01132% | 0.33967 | 29 | 0 | 0 | 0 | 0 | 174 | 6 | 6 | 0 |  |  |  | 0 | 0 | 0 | 0 | 0 | 0 | 0 | 2.6642 | 0.33967 | 3.0038 | 2.6642 | 2.6642 | 0 | 5 | 5 | 0 | 0 | 0 | 2.6642 | 7.7 | 2.6642
12375045037714 | 123750 | 4503 | 7 | 7 | 14 | wtorek | 27.7 | 27 | 572.2 | 2.7466 | 0.0111% | 0.3329 | 29 | 0 | 0 | 0 | 0 | 174 | 6 | 6 | 0 |  |  |  | 0 | 0 | 0 | 0 | 0 | 0 | 0 | 2.4137 | 0.3329 | 2.7466 | 2.4137 | 2.4137 | 0 | 5 | 5 | 0 | 0 | 0 | 2.4137 | 7.7 | 2.4137
12375045047715 | 123750 | 4504 | 7 | 7 | 15 | wtorek | 28 | 28 | 420.1 | 2.0165 | 0.0114% | 0.34211 | 21 | 0 | 0 | 0 | 0 | 168 | 8 | 8 | 0 |  |  |  | 0 | 0 | 0 | 0 | 0 | 0 | 0 | 1.6744 | 0.34211 | 2.0165 | 1.6744 | 1.6744 | 0 | 5 | 5 | 0 | 0 | 0 | 1.6744 | 7.7 | 1.6744
12375045057716 | 123750 | 4505 | 7 | 7 | 16 | wtorek | 27.3 | 27 | 265.2 | 1.273 | 0.01145% | 0.34343 | 29 | 0 | 0 | 0 | 0 | 174 | 6 | 6 | 0 |  |  |  | 0 | 0 | 0 | 0 | 0 | 0 | 0 | 0.92953 | 0.34343 | 1.273 | 0.92953 | 0.92953 | 0 | 5 | 5 | 0 | 0 | 0 | 0.92953 | 7.7 | 0.92953
12375045067717 | 123750 | 4506 | 7 | 7 | 17 | wtorek | 26.6 | 26 | 120.9 | 0.58032 | 0.0115% | 0.34497 | 33 | 0 | 0 | 0 | 0 | 132 | 4 | 4 | 0 |  |  |  | 0 | 0 | 0 | 0 | 0 | 0 | 0 | 0.23535 | 0.34497 | 0.58032 | 0.23535 | 0.23535 | 0 | 5 | 5 | 0 | 0 | 0 | 0.23535 | 7.7 | 0.23535
12375045077718 | 123750 | 4507 | 7 | 7 | 18 | wtorek | 25.9 | 25 | 53.5 | 0.2568 | 0.01188% | 0.3565 | 50 | 0 | 0 | 0 | 0 | 100 | 2 | 2 | 0 |  |  |  | 0 | 0 | 0 | 0 | 0 | 0 | 0 | -0.099702 | 0.3565 | 0.2568 | 0 | 0 | 0.099702 | 5 | 4.9003 | 0.089732 | 0 | 0.0099702 | 0 | 7.7 | -0.099702
12375045087719 | 123750 | 4508 | 7 | 7 | 19 | wtorek | 24.2 | 24 | 0 | 0 | 0.01219% | 0.36584 | 86 | 0 | 0 | 0 | 0 | 0 | 0 | 0 | 0 |  |  |  | 0 | 0 | 0 | 0 | 0 | 0 | 0 | -0.36584 | 0.36584 | 0 | 0 | 0 | 0.36584 | 4.9003 | 4.5345 | 0.32926 | 0 | 0.036584 | 0 | 7.7 | -0.36584
12375045097720 | 123750 | 4509 | 7 | 7 | 20 | wtorek | 22.6 | 22 | 0 | 0 | 0.01318% | 0.39554 | 131 | 0 | 0 | 0 | 0 | 0 | 0 | 0 | 0 |  |  |  | 0 | 0 | 0 | 0 | 0 | 0 | 0 | -0.39554 | 0.39554 | 0 | 0 | 0 | 0.39554 | 4.5345 | 4.1389 | 0.35599 | 0 | 0.039554 | 0 | 7.7 | -0.39554
12375045107721 | 123750 | 4510 | 7 | 7 | 21 | wtorek | 20.9 | 20 | 0 | 0 | 0.01375% | 0.41238 | 174 | 0 | 0 | 0 | 0 | 0 | 0 | 0 | 0 |  |  |  | 0 | 0 | 0 | 0 | 0 | 0 | 0 | -0.41238 | 0.41238 | 0 | 0 | 0 | 0.41238 | 4.1389 | 3.7265 | 0.37114 | 0 | 0.041238 | 0 | 7.7 | -0.41238
12375045117722 | 123750 | 4511 | 7 | 7 | 22 | wtorek | 19.6 | 19 | 0 | 0 | 0.01225% | 0.36758 | 182 | 15.0391 | 0.082632 | 0.027776 | 0.086982 | 0 | 0 | 0 | 1.5675 |  |  |  | 0 | 0 | 0 | 0 | 0 | 0 | 0 | -0.36758 | 0.36758 | 0 | 0 | 0 | 0.36758 | 3.7265 | 3.359 | 0.33082 | 0 | 0.036758 | 0 | 7.7 | -0.36758
12375045127723 | 123750 | 4512 | 7 | 7 | 23 | wtorek | 18.3 | 18 | 0 | 0 | 0.009273% | 0.27818 | 233 | 38.5067 | 0.16526 | 0.055551 | 0.17396 | 0 | 0 | 0 | 1.5675 |  |  |  | 0 | 0 | 0 | 0 | 0 | 0 | 0 | -0.27818 | 0.27818 | 0 | 0 | 0 | 0.27818 | 3.359 | 3.0808 | 0.25036 | 0 | 0.027818 | 0 | 7.7 | -0.27818
1237504513780 | 123750 | 4513 | 7 | 8 | 0 | środa | 17 | 17 | 0 | 0 | 0.007179% | 0.21537 | 282 | 69.9071 | 0.2479 | 0.083327 | 0.26094 | 0 | 0 | 0 | 1.5675 |  |  |  | 0 | 0 | 0 | 0 | 0 | 0 | 0 | -0.21537 | 0.21537 | 0 | 0 | 0 | 0.21537 | 3.0808 | 2.8654 | 0.19383 | 0 | 0.021537 | 0 | 8.7 | -0.21537
1237504514781 | 123750 | 4514 | 7 | 8 | 1 | środa | 16.6 | 16 | 0 | 0 | 0.006098% | 0.18295 | 283 | 93.54 | 0.33053 | 0.1111 | 0.34793 | 0 | 0 | 0 | 1.5675 |  |  |  | 0 | 0 | 0 | 0 | 0 | 0 | 0 | -0.18295 | 0.18295 | 0 | 0 | 0 | 0.18295 | 2.8654 | 2.6825 | 0.16466 | 0 | 0.018295 | 0 | 8.7 | -0.18295
1237504515782 | 123750 | 4515 | 7 | 8 | 2 | środa | 16.3 | 16 | 0 | 0 | 0.005641% | 0.16924 | 283 | 93.54 | 0.33053 | 0.1111 | 0.34793 | 0 | 0 | 0 | 1.5675 |  |  |  | 0 | 0 | 0 | 0 | 0 | 0 | 0 | -0.16924 | 0.16924 | 0 | 0 | 0 | 0.16924 | 2.6825 | 2.5132 | 0.15232 | 0 | 0.016924 | 0 | 8.7 | -0.16924
1237504516783 | 123750 | 4516 | 7 | 8 | 3 | środa | 15.9 | 15 | 25.6 | 0.12288 | 0.005436% | 0.16307 | 319 | 131.7988 | 0.41316 | 0.13888 | 0.43491 | 0 | 0 | 0 | 1.5675 |  |  |  | 0 | 0 | 0 | 0 | 0 | 0 | 0 | -0.040193 | 0.16307 | 0.12288 | 0 | 0 | 0.040193 | 2.5132 | 2.473 | 0.036174 | 0 | 0.0040193 | 0 | 8.7 | -0.040193
1237504517784 | 123750 | 4517 | 7 | 8 | 4 | środa | 18.2 | 18 | 158.2 | 0.75936 | 0.005867% | 0.17602 | 233 | 38.5067 | 0.16526 | 0.055551 | 0.17396 | 0 | 0 | 0 | 1.5675 |  |  |  | 0 | 0 | 0 | 0 | 0 | 0 | 0 | 0.58334 | 0.17602 | 0.75936 | 0.58334 | 0.58334 | 0 | 2.473 | 3.0564 | 0 | 0.58334 | 0 | 0 | 8.7 | 0.58334
1237504518785 | 123750 | 4518 | 7 | 8 | 5 | środa | 20.6 | 20 | 229.7 | 1.1026 | 0.007001% | 0.21003 | 174 | 0 | 0 | 0 | 0 | 0 | 0 | 0 | 1.5675 |  |  |  | 0 | 0 | 0 | 0 | 0 | 0 | 0 | 0.89253 | 0.21003 | 1.1026 | 0.89253 | 0.89253 | 0 | 3.0564 | 3.9489 | 0 | 0.89253 | 0 | 0 | 8.7 | 0.89253
1237504519786 | 123750 | 4519 | 7 | 8 | 6 | środa | 22.9 | 22 | 385.5 | 1.8504 | 0.008719% | 0.26156 | 131 | 0 | 0 | 0 | 0 | 0 | 0 | 0 | 0 |  |  |  | 0 | 0 | 0 | 0 | 0 | 0 | 0 | 1.5888 | 0.26156 | 1.8504 | 1.5888 | 1.5888 | 0 | 3.9489 | 5 | 0 | 1.0511 | 0 | 0.53773 | 8.7 | 1.5888
1237504520787 | 123750 | 4520 | 7 | 8 | 7 | środa | 24.4 | 24 | 478.5 | 2.2968 | 0.01025% | 0.30765 | 86 | 0 | 0 | 0 | 0 | 0 | 0 | 0 | 0 |  |  |  | 0 | 0 | 0 | 0 | 0 | 0 | 0 | 1.9892 | 0.30765 | 2.2968 | 1.9892 | 1.9892 | 0 | 5 | 5 | 0 | 0 | 0 | 1.9892 | 8.7 | 1.9892
1237504521788 | 123750 | 4521 | 7 | 8 | 8 | środa | 25.8 | 25 | 601.3 | 2.8862 | 0.01077% | 0.32302 | 50 | 0 | 0 | 0 | 0 | 100 | 2 | 2 | 0 |  |  |  | 0 | 0 | 0 | 0 | 0 | 0 | 0 | 2.5632 | 0.32302 | 2.8862 | 2.5632 | 2.5632 | 0 | 5 | 5 | 0 | 0 | 0 | 2.5632 | 8.7 | 2.5632
1237504522789 | 123750 | 4522 | 7 | 8 | 9 | środa | 27.3 | 27 | 665.3 | 3.1934 | 0.01107% | 0.332 | 29 | 0 | 0 | 0 | 0 | 174 | 6 | 6 | 0 |  |  |  | 0 | 0 | 0 | 0 | 0 | 0 | 0 | 2.8614 | 0.332 | 3.1934 | 2.8614 | 2.8614 | 0 | 5 | 5 | 0 | 0 | 0 | 2.8614 | 8.7 | 2.8614
12375045237810 | 123750 | 4523 | 7 | 8 | 10 | środa | 28 | 28 | 728.4 | 3.4963 | 0.01116% | 0.33488 | 21 | 0 | 0 | 0 | 0 | 168 | 8 | 8 | 0 |  |  |  | 0 | 0 | 0 | 0 | 0 | 0 | 0 | 3.1614 | 0.33488 | 3.4963 | 3.1614 | 3.1614 | 0 | 5 | 5 | 0 | 0 | 0 | 3.1614 | 8.7 | 3.1614
12375045247811 | 123750 | 4524 | 7 | 8 | 11 | środa | 28.7 | 28 | 734.3 | 3.5246 | 0.01117% | 0.33518 | 21 | 0 | 0 | 0 | 0 | 168 | 8 | 8 | 0 |  |  |  | 0 | 0 | 0 | 0 | 0 | 0 | 0 | 3.1895 | 0.33518 | 3.5246 | 3.1895 | 3.1895 | 0 | 5 | 5 | 0 | 0 | 0 | 3.1895 | 8.7 | 3.1895
12375045257812 | 123750 | 4525 | 7 | 8 | 12 | środa | 29.4 | 29 | 681.4 | 3.2707 | 0.01114% | 0.33413 | 12 | 0 | 0 | 0 | 0 | 120 | 10 | 10 | 0 |  |  |  | 0 | 0 | 0 | 0 | 0 | 0 | 0 | 2.9366 | 0.33413 | 3.2707 | 2.9366 | 2.9366 | 0 | 5 | 5 | 0 | 0 | 0 | 2.9366 | 8.7 | 2.9366
12375045267813 | 123750 | 4526 | 7 | 8 | 13 | środa | 29.8 | 29 | 589.5 | 2.8296 | 0.01109% | 0.33272 | 12 | 0 | 0 | 0 | 0 | 120 | 10 | 10 | 0 |  |  |  | 0 | 0 | 0 | 0 | 0 | 0 | 0 | 2.4969 | 0.33272 | 2.8296 | 2.4969 | 2.4969 | 0 | 5 | 5 | 0 | 0 | 0 | 2.4969 | 8.7 | 2.4969
12375045277814 | 123750 | 4527 | 7 | 8 | 14 | środa | 30.1 | 30 | 443.5 | 2.1288 | 0.01097% | 0.32911 | 11 | 0 | 0 | 0 | 0 | 132 | 12 | 12 | 0 |  |  |  | 0 | 0 | 0 | 0 | 0 | 0 | 0 | 1.7997 | 0.32911 | 2.1288 | 1.7997 | 1.7997 | 0 | 5 | 5 | 0 | 0 | 0 | 1.7997 | 8.7 | 1.7997
12375045287815 | 123750 | 4528 | 7 | 8 | 15 | środa | 30.5 | 30 | 336.2 | 1.6138 | 0.01097% | 0.32909 | 11 | 0 | 0 | 0 | 0 | 132 | 12 | 12 | 0 |  |  |  | 0 | 0 | 0 | 0 | 0 | 0 | 0 | 1.2847 | 0.32909 | 1.6138 | 1.2847 | 1.2847 | 0 | 5 | 5 | 0 | 0 | 0 | 1.2847 | 8.7 | 1.2847
12375045297816 | 123750 | 4529 | 7 | 8 | 16 | środa | 29.2 | 29 | 226.4 | 1.0867 | 0.01137% | 0.34102 | 12 | 0 | 0 | 0 | 0 | 120 | 10 | 10 | 0 |  |  |  | 0 | 0 | 0 | 0 | 0 | 0 | 0 | 0.7457 | 0.34102 | 1.0867 | 0.7457 | 0.7457 | 0 | 5 | 5 | 0 | 0 | 0 | 0.7457 | 8.7 | 0.7457
12375045307817 | 123750 | 4530 | 7 | 8 | 17 | środa | 28 | 28 | 117.3 | 0.56304 | 0.01155% | 0.34659 | 21 | 0 | 0 | 0 | 0 | 168 | 8 | 8 | 0 |  |  |  | 0 | 0 | 0 | 0 | 0 | 0 | 0 | 0.21645 | 0.34659 | 0.56304 | 0.21645 | 0.21645 | 0 | 5 | 5 | 0 | 0 | 0 | 0.21645 | 8.7 | 0.21645
12375045317818 | 123750 | 4531 | 7 | 8 | 18 | środa | 26.7 | 26 | 38.4 | 0.18432 | 0.01181% | 0.35416 | 33 | 0 | 0 | 0 | 0 | 132 | 4 | 4 | 0 |  |  |  | 0 | 0 | 0 | 0 | 0 | 0 | 0 | -0.16984 | 0.35416 | 0.18432 | 0 | 0 | 0.16984 | 5 | 4.8302 | 0.15285 | 0 | 0.016984 | 0 | 8.7 | -0.16984
12375045327819 | 123750 | 4532 | 7 | 8 | 19 | środa | 24.9 | 24 | 0 | 0 | 0.01258% | 0.37739 | 86 | 0 | 0 | 0 | 0 | 0 | 0 | 0 | 0 |  |  |  | 0 | 0 | 0 | 0 | 0 | 0 | 0 | -0.37739 | 0.37739 | 0 | 0 | 0 | 0.37739 | 4.8302 | 4.4528 | 0.33965 | 0 | 0.037739 | 0 | 8.7 | -0.37739
12375045337820 | 123750 | 4533 | 7 | 8 | 20 | środa | 23.1 | 23 | 0 | 0 | 0.0133% | 0.3991 | 100 | 0 | 0 | 0 | 0 | 0 | 0 | 0 | 0 |  |  |  | 0 | 0 | 0 | 0 | 0 | 0 | 0 | -0.3991 | 0.3991 | 0 | 0 | 0 | 0.3991 | 4.4528 | 4.0537 | 0.35919 | 0 | 0.03991 | 0 | 8.7 | -0.3991
12375045347821 | 123750 | 4534 | 7 | 8 | 21 | środa | 21.3 | 21 | 0 | 0 | 0.01398% | 0.41929 | 131 | 0 | 0 | 0 | 0 | 0 | 0 | 0 | 0 |  |  |  | 0 | 0 | 0 | 0 | 0 | 0 | 0 | -0.41929 | 0.41929 | 0 | 0 | 0 | 0.41929 | 4.0537 | 3.6344 | 0.37736 | 0 | 0.041929 | 0 | 8.7 | -0.41929
12375045357822 | 123750 | 4535 | 7 | 8 | 22 | środa | 20.6 | 20 | 0 | 0 | 0.01232% | 0.36975 | 174 | 0 | 0 | 0 | 0 | 0 | 0 | 0 | 1.5675 |  |  |  | 0 | 0 | 0 | 0 | 0 | 0 | 0 | -0.36975 | 0.36975 | 0 | 0 | 0 | 0.36975 | 3.6344 | 3.2646 | 0.33277 | 0 | 0.036975 | 0 | 8.7 | -0.36975
12375045367823 | 123750 | 4536 | 7 | 8 | 23 | środa | 20 | 20 | 0 | 0 | 0.009317% | 0.2795 | 174 | 0 | 0 | 0 | 0 | 0 | 0 | 0 | 1.5675 |  |  |  | 0 | 0 | 0 | 0 | 0 | 0 | 0 | -0.2795 | 0.2795 | 0 | 0 | 0 | 0.2795 | 3.2646 | 2.9851 | 0.25155 | 0 | 0.02795 | 0 | 8.7 | -0.2795
1237504537790 | 123750 | 4537 | 7 | 9 | 0 | czwartek | 19.3 | 19 | 0 | 0 | 0.007136% | 0.21407 | 182 | 15.0391 | 0.082632 | 0.027776 | 0.086982 | 0 | 0 | 0 | 1.5675 |  |  |  | 0 | 0 | 0 | 0 | 0 | 0 | 0 | -0.21407 | 0.21407 | 0 | 0 | 0 | 0.21407 | 2.9851 | 2.7711 | 0.19266 | 0 | 0.021407 | 0 | 9.7 | -0.21407
1237504538791 | 123750 | 4538 | 7 | 9 | 1 | czwartek | 18 | 18 | 0 | 0 | 0.006036% | 0.18108 | 233 | 38.5067 | 0.16526 | 0.055551 | 0.17396 | 0 | 0 | 0 | 1.5675 |  |  |  | 0 | 0 | 0 | 0 | 0 | 0 | 0 | -0.18108 | 0.18108 | 0 | 0 | 0 | 0.18108 | 2.7711 | 2.59 | 0.16297 | 0 | 0.018108 | 0 | 9.7 | -0.18108
1237504539792 | 123750 | 4539 | 7 | 9 | 2 | czwartek | 16.6 | 16 | 0 | 0 | 0.005486% | 0.16458 | 283 | 93.54 | 0.33053 | 0.1111 | 0.34793 | 0 | 0 | 0 | 1.5675 |  |  |  | 0 | 0 | 0 | 0 | 0 | 0 | 0 | -0.16458 | 0.16458 | 0 | 0 | 0 | 0.16458 | 2.59 | 2.4254 | 0.14812 | 0 | 0.016458 | 0 | 9.7 | -0.16458
1237504540793 | 123750 | 4540 | 7 | 9 | 3 | czwartek | 15.3 | 15 | 24.4 | 0.11712 | 0.005408% | 0.16223 | 319 | 131.7988 | 0.41316 | 0.13888 | 0.43491 | 0 | 0 | 0 | 1.5675 |  |  |  | 0 | 0 | 0 | 0 | 0 | 0 | 0 | -0.045113 | 0.16223 | 0.11712 | 0 | 0 | 0.045113 | 2.4254 | 2.3803 | 0.040602 | 0 | 0.0045113 | 0 | 9.7 | -0.045113
1237504541794 | 123750 | 4541 | 7 | 9 | 4 | czwartek | 18.2 | 18 | 155.8 | 0.74784 | 0.005828% | 0.17484 | 233 | 38.5067 | 0.16526 | 0.055551 | 0.17396 | 0 | 0 | 0 | 1.5675 |  |  |  | 0 | 0 | 0 | 0 | 0 | 0 | 0 | 0.573 | 0.17484 | 0.74784 | 0.573 | 0.573 | 0 | 2.3803 | 2.9533 | 0 | 0.573 | 0 | 0 | 9.7 | 0.573
1237504542795 | 123750 | 4542 | 7 | 9 | 5 | czwartek | 21.1 | 21 | 217 | 1.0416 | 0.007113% | 0.21339 | 131 | 0 | 0 | 0 | 0 | 0 | 0 | 0 | 1.5675 |  |  |  | 0 | 0 | 0 | 0 | 0 | 0 | 0 | 0.82821 | 0.21339 | 1.0416 | 0.82821 | 0.82821 | 0 | 2.9533 | 3.7815 | 0 | 0.82821 | 0 | 0 | 9.7 | 0.82821
1237504543796 | 123750 | 4543 | 7 | 9 | 6 | czwartek | 24 | 24 | 348.6 | 1.6733 | 0.008567% | 0.25702 | 86 | 0 | 0 | 0 | 0 | 0 | 0 | 0 | 0 |  |  |  | 0 | 0 | 0 | 0 | 0 | 0 | 0 | 1.4163 | 0.25702 | 1.6733 | 1.4163 | 1.4163 | 0 | 3.7815 | 5 | 0 | 1.2185 | 0 | 0.19777 | 9.7 | 1.4163
1237504544797 | 123750 | 4544 | 7 | 9 | 7 | czwartek | 26 | 26 | 477.6 | 2.2925 | 0.009924% | 0.29772 | 33 | 0 | 0 | 0 | 0 | 132 | 4 | 4 | 0 |  |  |  | 0 | 0 | 0 | 0 | 0 | 0 | 0 | 1.9948 | 0.29772 | 2.2925 | 1.9948 | 1.9948 | 0 | 5 | 5 | 0 | 0 | 0 | 1.9948 | 9.7 | 1.9948
1237504545798 | 123750 | 4545 | 7 | 9 | 8 | czwartek | 28 | 28 | 567 | 2.7216 | 0.01066% | 0.3198 | 21 | 0 | 0 | 0 | 0 | 168 | 8 | 8 | 0 |  |  |  | 0 | 0 | 0 | 0 | 0 | 0 | 0 | 2.4018 | 0.3198 | 2.7216 | 2.4018 | 2.4018 | 0 | 5 | 5 | 0 | 0 | 0 | 2.4018 | 9.7 | 2.4018
1237504546799 | 123750 | 4546 | 7 | 9 | 9 | czwartek | 30 | 30 | 664.4 | 3.1891 | 0.01098% | 0.32932 | 11 | 0 | 0 | 0 | 0 | 132 | 12 | 12 | 0 |  |  |  | 0 | 0 | 0 | 0 | 0 | 0 | 0 | 2.8598 | 0.32932 | 3.1891 | 2.8598 | 2.8598 | 0 | 5 | 5 | 0 | 0 | 0 | 2.8598 | 9.7 | 2.8598
12375045477910 | 123750 | 4547 | 7 | 9 | 10 | czwartek | 30.4 | 30 | 727.5 | 3.492 | 0.01112% | 0.33352 | 11 | 0 | 0 | 0 | 0 | 132 | 12 | 12 | 0 |  |  |  | 0 | 0 | 0 | 0 | 0 | 0 | 0 | 3.1585 | 0.33352 | 3.492 | 3.1585 | 3.1585 | 0 | 5 | 5 | 0 | 0 | 0 | 3.1585 | 9.7 | 3.1585
12375045487911 | 123750 | 4548 | 7 | 9 | 11 | czwartek | 30.9 | 30 | 671.9 | 3.2251 | 0.01103% | 0.3308 | 11 | 0 | 0 | 0 | 0 | 132 | 12 | 12 | 0 |  |  |  | 0 | 0 | 0 | 0 | 0 | 0 | 0 | 2.8943 | 0.3308 | 3.2251 | 2.8943 | 2.8943 | 0 | 5 | 5 | 0 | 0 | 0 | 2.8943 | 9.7 | 2.8943
12375045497912 | 123750 | 4549 | 7 | 9 | 12 | czwartek | 31.3 | 31 | 623.5 | 2.9928 | 0.01087% | 0.32602 | 6 | 0 | 0 | 0 | 0 | 84 | 14 | 14 | 0 |  |  |  | 0 | 0 | 0 | 0 | 0 | 0 | 0 | 2.6668 | 0.32602 | 2.9928 | 2.6668 | 2.6668 | 0 | 5 | 5 | 0 | 0 | 0 | 2.6668 | 9.7 | 2.6668
12375045507913 | 123750 | 4550 | 7 | 9 | 13 | czwartek | 31.2 | 31 | 541.4 | 2.5987 | 0.01077% | 0.32302 | 6 | 0 | 0 | 0 | 0 | 84 | 14 | 14 | 0 |  |  |  | 0 | 0 | 0 | 0 | 0 | 0 | 0 | 2.2757 | 0.32302 | 2.5987 | 2.2757 | 2.2757 | 0 | 5 | 5 | 0 | 0 | 0 | 2.2757 | 9.7 | 2.2757
12375045517914 | 123750 | 4551 | 7 | 9 | 14 | czwartek | 31.1 | 31 | 442.5 | 2.124 | 0.01064% | 0.31926 | 6 | 0 | 0 | 0 | 0 | 84 | 14 | 14 | 0 |  |  |  | 0 | 0 | 0 | 0 | 0 | 0 | 0 | 1.8047 | 0.31926 | 2.124 | 1.8047 | 1.8047 | 0 | 5 | 5 | 0 | 0 | 0 | 1.8047 | 9.7 | 1.8047
12375045527915 | 123750 | 4552 | 7 | 9 | 15 | czwartek | 31 | 31 | 335.3 | 1.6094 | 0.0109% | 0.32696 | 6 | 0 | 0 | 0 | 0 | 84 | 14 | 14 | 0 |  |  |  | 0 | 0 | 0 | 0 | 0 | 0 | 0 | 1.2825 | 0.32696 | 1.6094 | 1.2825 | 1.2825 | 0 | 5 | 5 | 0 | 0 | 0 | 1.2825 | 9.7 | 1.2825
12375045537916 | 123750 | 4553 | 7 | 9 | 16 | czwartek | 29.6 | 29 | 213.3 | 1.0238 | 0.01134% | 0.34032 | 12 | 0 | 0 | 0 | 0 | 120 | 10 | 10 | 0 |  |  |  | 0 | 0 | 0 | 0 | 0 | 0 | 0 | 0.68352 | 0.34032 | 1.0238 | 0.68352 | 0.68352 | 0 | 5 | 5 | 0 | 0 | 0 | 0.68352 | 9.7 | 0.68352
12375045547917 | 123750 | 4554 | 7 | 9 | 17 | czwartek | 28.3 | 28 | 116.6 | 0.55968 | 0.01166% | 0.34969 | 21 | 0 | 0 | 0 | 0 | 168 | 8 | 8 | 0 |  |  |  | 0 | 0 | 0 | 0 | 0 | 0 | 0 | 0.20999 | 0.34969 | 0.55968 | 0.20999 | 0.20999 | 0 | 5 | 5 | 0 | 0 | 0 | 0.20999 | 9.7 | 0.20999
12375045557918 | 123750 | 4555 | 7 | 9 | 18 | czwartek | 26.9 | 26 | 32.6 | 0.15648 | 0.01184% | 0.35515 | 33 | 0 | 0 | 0 | 0 | 132 | 4 | 4 | 0 |  |  |  | 0 | 0 | 0 | 0 | 0 | 0 | 0 | -0.19867 | 0.35515 | 0.15648 | 0 | 0 | 0.19867 | 5 | 4.8013 | 0.1788 | 0 | 0.019867 | 0 | 9.7 | -0.19867
12375045567919 | 123750 | 4556 | 7 | 9 | 19 | czwartek | 25.1 | 25 | 0 | 0 | 0.01251% | 0.37541 | 50 | 0 | 0 | 0 | 0 | 100 | 2 | 2 | 0 |  |  |  | 0 | 0 | 0 | 0 | 0 | 0 | 0 | -0.37541 | 0.37541 | 0 | 0 | 0 | 0.37541 | 4.8013 | 4.4259 | 0.33787 | 0 | 0.037541 | 0 | 9.7 | -0.37541
12375045577920 | 123750 | 4557 | 7 | 9 | 20 | czwartek | 23.4 | 23 | 0 | 0 | 0.013% | 0.38986 | 100 | 0 | 0 | 0 | 0 | 0 | 0 | 0 | 0 |  |  |  | 0 | 0 | 0 | 0 | 0 | 0 | 0 | -0.38986 | 0.38986 | 0 | 0 | 0 | 0.38986 | 4.4259 | 4.0361 | 0.35087 | 0 | 0.038986 | 0 | 9.7 | -0.38986
12375045587921 | 123750 | 4558 | 7 | 9 | 21 | czwartek | 21.6 | 21 | 0 | 0 | 0.0135% | 0.40502 | 131 | 0 | 0 | 0 | 0 | 0 | 0 | 0 | 0 |  |  |  | 0 | 0 | 0 | 0 | 0 | 0 | 0 | -0.40502 | 0.40502 | 0 | 0 | 0 | 0.40502 | 4.0361 | 3.631 | 0.36452 | 0 | 0.040502 | 0 | 9.7 | -0.40502
12375045597922 | 123750 | 4559 | 7 | 9 | 22 | czwartek | 20.6 | 20 | 0 | 0 | 0.01167% | 0.35009 | 174 | 0 | 0 | 0 | 0 | 0 | 0 | 0 | 1.5675 |  |  |  | 0 | 0 | 0 | 0 | 0 | 0 | 0 | -0.35009 | 0.35009 | 0 | 0 | 0 | 0.35009 | 3.631 | 3.2809 | 0.31508 | 0 | 0.035009 | 0 | 9.7 | -0.35009
12375045607923 | 123750 | 4560 | 7 | 9 | 23 | czwartek | 19.7 | 19 | 0 | 0 | 0.008863% | 0.26589 | 182 | 15.0391 | 0.082632 | 0.027776 | 0.086982 | 0 | 0 | 0 | 1.5675 |  |  |  | 0 | 0 | 0 | 0 | 0 | 0 | 0 | -0.26589 | 0.26589 | 0 | 0 | 0 | 0.26589 | 3.2809 | 3.0151 | 0.2393 | 0 | 0.026589 | 0 | 9.7 | -0.26589
12375045617100 | 123750 | 4561 | 7 | 10 | 0 | piątek | 18.7 | 18 | 0 | 0 | 0.006999% | 0.20997 | 233 | 38.5067 | 0.16526 | 0.055551 | 0.17396 | 0 | 0 | 0 | 1.5675 |  |  |  | 0 | 0 | 0 | 0 | 0 | 0 | 0 | -0.20997 | 0.20997 | 0 | 0 | 0 | 0.20997 | 3.0151 | 2.8051 | 0.18897 | 0 | 0.020997 | 0 | 10.7 | -0.20997
12375045627101 | 123750 | 4562 | 7 | 10 | 1 | piątek | 18.7 | 18 | 0 | 0 | 0.005924% | 0.17773 | 233 | 38.5067 | 0.16526 | 0.055551 | 0.17396 | 0 | 0 | 0 | 1.5675 |  |  |  | 0 | 0 | 0 | 0 | 0 | 0 | 0 | -0.17773 | 0.17773 | 0 | 0 | 0 | 0.17773 | 2.8051 | 2.6274 | 0.15995 | 0 | 0.017773 | 0 | 10.7 | -0.17773
12375045637102 | 123750 | 4563 | 7 | 10 | 2 | piątek | 18.6 | 18 | 0 | 0 | 0.00533% | 0.1599 | 233 | 38.5067 | 0.16526 | 0.055551 | 0.17396 | 0 | 0 | 0 | 1.5675 |  |  |  | 0 | 0 | 0 | 0 | 0 | 0 | 0 | -0.1599 | 0.1599 | 0 | 0 | 0 | 0.1599 | 2.6274 | 2.4675 | 0.14391 | 0 | 0.01599 | 0 | 10.7 | -0.1599
12375045647103 | 123750 | 4564 | 7 | 10 | 3 | piątek | 18.6 | 18 | 19.8 | 0.09504 | 0.005313% | 0.1594 | 233 | 38.5067 | 0.16526 | 0.055551 | 0.17396 | 0 | 0 | 0 | 1.5675 |  |  |  | 0 | 0 | 0 | 0 | 0 | 0 | 0 | -0.064359 | 0.1594 | 0.09504 | 0 | 0 | 0.064359 | 2.4675 | 2.4031 | 0.057923 | 0 | 0.0064359 | 0 | 10.7 | -0.064359
12375045657104 | 123750 | 4565 | 7 | 10 | 4 | piątek | 19.1 | 19 | 130.3 | 0.62544 | 0.00573% | 0.1719 | 182 | 15.0391 | 0.082632 | 0.027776 | 0.086982 | 0 | 0 | 0 | 1.5675 |  |  |  | 0 | 0 | 0 | 0 | 0 | 0 | 0 | 0.45354 | 0.1719 | 0.62544 | 0.45354 | 0.45354 | 0 | 2.4031 | 2.8566 | 0 | 0.45354 | 0 | 0 | 10.7 | 0.45354
12375045667105 | 123750 | 4566 | 7 | 10 | 5 | piątek | 19.6 | 19 | 190.9 | 0.91632 | 0.00684% | 0.20521 | 182 | 15.0391 | 0.082632 | 0.027776 | 0.086982 | 0 | 0 | 0 | 1.5675 |  |  |  | 0 | 0 | 0 | 0 | 0 | 0 | 0 | 0.71111 | 0.20521 | 0.91632 | 0.71111 | 0.71111 | 0 | 2.8566 | 3.5677 | 0 | 0.71111 | 0 | 0 | 10.7 | 0.71111
12375045677106 | 123750 | 4567 | 7 | 10 | 6 | piątek | 20.1 | 20 | 256.2 | 1.2298 | 0.008369% | 0.25107 | 174 | 0 | 0 | 0 | 0 | 0 | 0 | 0 | 0 |  |  |  | 0 | 0 | 0 | 0 | 0 | 0 | 0 | 0.97869 | 0.25107 | 1.2298 | 0.97869 | 0.97869 | 0 | 3.5677 | 4.5464 | 0 | 0.97869 | 0 | 0 | 10.7 | 0.97869
12375045687107 | 123750 | 4568 | 7 | 10 | 7 | piątek | 21.4 | 21 | 388.8 | 1.8662 | 0.00965% | 0.2895 | 131 | 0 | 0 | 0 | 0 | 0 | 0 | 0 | 0 |  |  |  | 0 | 0 | 0 | 0 | 0 | 0 | 0 | 1.5767 | 0.2895 | 1.8662 | 1.5767 | 1.5767 | 0 | 4.5464 | 5 | 0 | 0.45356 | 0 | 1.1232 | 10.7 | 1.5767
12375045697108 | 123750 | 4569 | 7 | 10 | 8 | piątek | 22.7 | 22 | 480.7 | 2.3074 | 0.0104% | 0.31204 | 131 | 0 | 0 | 0 | 0 | 0 | 0 | 0 | 0 |  |  |  | 0 | 0 | 0 | 0 | 0 | 0 | 0 | 1.9953 | 0.31204 | 2.3074 | 1.9953 | 1.9953 | 0 | 5 | 5 | 0 | 0 | 0 | 1.9953 | 10.7 | 1.9953
12375045707109 | 123750 | 4570 | 7 | 10 | 9 | piątek | 24 | 24 | 608.4 | 2.9203 | 0.01097% | 0.32919 | 86 | 0 | 0 | 0 | 0 | 0 | 0 | 0 | 0 |  |  |  | 0 | 0 | 0 | 0 | 0 | 0 | 0 | 2.5911 | 0.32919 | 2.9203 | 2.5911 | 2.5911 | 0 | 5 | 5 | 0 | 0 | 0 | 2.5911 | 10.7 | 2.5911
123750457171010 | 123750 | 4571 | 7 | 10 | 10 | piątek | 24.2 | 24 | 665.2 | 3.193 | 0.01093% | 0.32801 | 86 | 0 | 0 | 0 | 0 | 0 | 0 | 0 | 0 |  |  |  | 0 | 0 | 0 | 0 | 0 | 0 | 0 | 2.865 | 0.32801 | 3.193 | 2.865 | 2.865 | 0 | 5 | 5 | 0 | 0 | 0 | 2.865 | 10.7 | 2.865
123750457271011 | 123750 | 4572 | 7 | 10 | 11 | piątek | 24.5 | 24 | 732.6 | 3.5165 | 0.01097% | 0.32906 | 86 | 0 | 0 | 0 | 0 | 0 | 0 | 0 | 0 |  |  |  | 0 | 0 | 0 | 0 | 0 | 0 | 0 | 3.1874 | 0.32906 | 3.5165 | 3.1874 | 3.1874 | 0 | 5 | 5 | 0 | 0 | 0 | 3.1874 | 10.7 | 3.1874
123750457371012 | 123750 | 4573 | 7 | 10 | 12 | piątek | 24.7 | 24 | 679.6 | 3.2621 | 0.0109% | 0.32685 | 86 | 0 | 0 | 0 | 0 | 0 | 0 | 0 | 0 |  |  |  | 0 | 0 | 0 | 0 | 0 | 0 | 0 | 2.9352 | 0.32685 | 3.2621 | 2.9352 | 2.9352 | 0 | 5 | 5 | 0 | 0 | 0 | 2.9352 | 10.7 | 2.9352
123750457471013 | 123750 | 4574 | 7 | 10 | 13 | piątek | 24.9 | 24 | 587.6 | 2.8205 | 0.01092% | 0.32757 | 86 | 0 | 0 | 0 | 0 | 0 | 0 | 0 | 0 |  |  |  | 0 | 0 | 0 | 0 | 0 | 0 | 0 | 2.4929 | 0.32757 | 2.8205 | 2.4929 | 2.4929 | 0 | 5 | 5 | 0 | 0 | 0 | 2.4929 | 10.7 | 2.4929
123750457571014 | 123750 | 4575 | 7 | 10 | 14 | piątek | 25.1 | 25 | 477.1 | 2.2901 | 0.01092% | 0.32771 | 50 | 0 | 0 | 0 | 0 | 100 | 2 | 2 | 0 |  |  |  | 0 | 0 | 0 | 0 | 0 | 0 | 0 | 1.9624 | 0.32771 | 2.2901 | 1.9624 | 1.9624 | 0 | 5 | 5 | 0 | 0 | 0 | 1.9624 | 10.7 | 1.9624
123750457671015 | 123750 | 4576 | 7 | 10 | 15 | piątek | 25.3 | 25 | 358.4 | 1.7203 | 0.01118% | 0.33537 | 50 | 0 | 0 | 0 | 0 | 100 | 2 | 2 | 0 |  |  |  | 0 | 0 | 0 | 0 | 0 | 0 | 0 | 1.385 | 0.33537 | 1.7203 | 1.385 | 1.385 | 0 | 5 | 5 | 0 | 0 | 0 | 1.385 | 10.7 | 1.385
123750457771016 | 123750 | 4577 | 7 | 10 | 16 | piątek | 24 | 24 | 237.5 | 1.14 | 0.01124% | 0.3372 | 86 | 0 | 0 | 0 | 0 | 0 | 0 | 0 | 0 |  |  |  | 0 | 0 | 0 | 0 | 0 | 0 | 0 | 0.8028 | 0.3372 | 1.14 | 0.8028 | 0.8028 | 0 | 5 | 5 | 0 | 0 | 0 | 0.8028 | 10.7 | 0.8028
123750457871017 | 123750 | 4578 | 7 | 10 | 17 | piątek | 22.7 | 22 | 119.8 | 0.57504 | 0.0117% | 0.35093 | 131 | 0 | 0 | 0 | 0 | 0 | 0 | 0 | 0 |  |  |  | 0 | 0 | 0 | 0 | 0 | 0 | 0 | 0.22411 | 0.35093 | 0.57504 | 0.22411 | 0.22411 | 0 | 5 | 5 | 0 | 0 | 0 | 0.22411 | 10.7 | 0.22411
123750457971018 | 123750 | 4579 | 7 | 10 | 18 | piątek | 21.4 | 21 | 38.4 | 0.18432 | 0.01205% | 0.36159 | 131 | 0 | 0 | 0 | 0 | 0 | 0 | 0 | 0 |  |  |  | 0 | 0 | 0 | 0 | 0 | 0 | 0 | -0.17727 | 0.36159 | 0.18432 | 0 | 0 | 0.17727 | 5 | 4.8227 | 0.15955 | 0 | 0.017727 | 0 | 10.7 | -0.17727
123750458071019 | 123750 | 4580 | 7 | 10 | 19 | piątek | 19.8 | 19 | 0 | 0 | 0.01246% | 0.37381 | 182 | 15.0391 | 0.082632 | 0.027776 | 0.086982 | 0 | 0 | 0 | 0 |  |  |  | 0 | 0 | 0 | 0 | 0 | 0 | 0 | -0.37381 | 0.37381 | 0 | 0 | 0 | 0.37381 | 4.8227 | 4.4489 | 0.33643 | 0 | 0.037381 | 0 | 10.7 | -0.37381
123750458171020 | 123750 | 4581 | 7 | 10 | 20 | piątek | 18.1 | 18 | 0 | 0 | 0.01309% | 0.39274 | 233 | 38.5067 | 0.16526 | 0.055551 | 0.17396 | 0 | 0 | 0 | 0 |  |  |  | 0 | 0 | 0 | 0 | 0 | 0 | 0 | -0.39274 | 0.39274 | 0 | 0 | 0 | 0.39274 | 4.4489 | 4.0562 | 0.35347 | 0 | 0.039274 | 0 | 10.7 | -0.39274
123750458271021 | 123750 | 4582 | 7 | 10 | 21 | piątek | 16.5 | 16 | 0 | 0 | 0.01333% | 0.39992 | 283 | 93.54 | 0.33053 | 0.1111 | 0.34793 | 0 | 0 | 0 | 0 |  |  |  | 0 | 0 | 0 | 0 | 0 | 0 | 0 | -0.39992 | 0.39992 | 0 | 0 | 0 | 0.39992 | 4.0562 | 3.6562 | 0.35993 | 0 | 0.039992 | 0 | 10.7 | -0.39992
123750458371022 | 123750 | 4583 | 7 | 10 | 22 | piątek | 15.1 | 15 | 0 | 0 | 0.01152% | 0.34568 | 319 | 131.7988 | 0.41316 | 0.13888 | 0.43491 | 0 | 0 | 0 | 1.5675 |  |  |  | 0 | 0 | 0 | 0 | 0 | 0 | 0 | -0.34568 | 0.34568 | 0 | 0 | 0 | 0.34568 | 3.6562 | 3.3106 | 0.31111 | 0 | 0.034568 | 0 | 10.7 | -0.34568
123750458471023 | 123750 | 4584 | 7 | 10 | 23 | piątek | 13.7 | 13 | 0 | 0 | 0.009385% | 0.28156 | 284 | 164.2734 | 0.57843 | 0.19443 | 0.60887 | 0 | 0 | 0 | 1.5675 |  |  |  | 0 | 0 | 0 | 0 | 0 | 0 | 0 | -0.28156 | 0.28156 | 0 | 0 | 0 | 0.28156 | 3.3106 | 3.029 | 0.25341 | 0 | 0.028156 | 0 | 10.7 | -0.28156
12375045857110 | 123750 | 4585 | 7 | 11 | 0 | sobota | 12.3 | 12 | 0 | 0 | 0.007608% | 0.22825 | 277 | 183.1136 | 0.66106 | 0.22221 | 0.69585 | 0 | 0 | 0 | 1.5675 |  |  |  | 0 | 0 | 0 | 0 | 0 | 0 | 0 | -0.22825 | 0.22825 | 0 | 0 | 0 | 0.22825 | 3.029 | 2.8008 | 0.20543 | 0 | 0.022825 | 0 | 11.7 | -0.22825
12375045867111 | 123750 | 4586 | 7 | 11 | 1 | sobota | 12.2 | 12 | 0 | 0 | 0.006085% | 0.18255 | 277 | 183.1136 | 0.66106 | 0.22221 | 0.69585 | 0 | 0 | 0 | 1.5675 |  |  |  | 0 | 0 | 0 | 0 | 0 | 0 | 0 | -0.18255 | 0.18255 | 0 | 0 | 0 | 0.18255 | 2.8008 | 2.6182 | 0.1643 | 0 | 0.018255 | 0 | 11.7 | -0.18255
12375045877112 | 123750 | 4587 | 7 | 11 | 2 | sobota | 12.2 | 12 | 0 | 0 | 0.00552% | 0.16561 | 277 | 183.1136 | 0.66106 | 0.22221 | 0.69585 | 0 | 0 | 0 | 1.5675 |  |  |  | 0 | 0 | 0 | 0 | 0 | 0 | 0 | -0.16561 | 0.16561 | 0 | 0 | 0 | 0.16561 | 2.6182 | 2.4526 | 0.14905 | 0 | 0.016561 | 0 | 11.7 | -0.16561
12375045887113 | 123750 | 4588 | 7 | 11 | 3 | sobota | 12.1 | 12 | 12.8 | 0.06144 | 0.005364% | 0.16092 | 277 | 183.1136 | 0.66106 | 0.22221 | 0.69585 | 0 | 0 | 0 | 1.5675 |  |  |  | 0 | 0 | 0 | 0 | 0 | 0 | 0 | -0.099481 | 0.16092 | 0.06144 | 0 | 0 | 0.099481 | 2.4526 | 2.3531 | 0.089533 | 0 | 0.0099481 | 0 | 11.7 | -0.099481
12375045897114 | 123750 | 4589 | 7 | 11 | 4 | sobota | 13.8 | 13 | 96.5 | 0.4632 | 0.005596% | 0.16787 | 284 | 164.2734 | 0.57843 | 0.19443 | 0.60887 | 0 | 0 | 0 | 1.5675 |  |  |  | 0 | 0 | 0 | 0 | 0 | 0 | 0 | 0.29533 | 0.16787 | 0.4632 | 0.29533 | 0.29533 | 0 | 2.3531 | 2.6484 | 0 | 0.29533 | 0 | 0 | 11.7 | 0.29533
12375045907115 | 123750 | 4590 | 7 | 11 | 5 | sobota | 15.5 | 15 | 189.8 | 0.91104 | 0.006398% | 0.19194 | 319 | 131.7988 | 0.41316 | 0.13888 | 0.43491 | 0 | 0 | 0 | 1.5675 |  |  |  | 0 | 0 | 0 | 0 | 0 | 0 | 0 | 0.7191 | 0.19194 | 0.91104 | 0.7191 | 0.7191 | 0 | 2.6484 | 3.3675 | 0 | 0.7191 | 0 | 0 | 11.7 | 0.7191
12375045917116 | 123750 | 4591 | 7 | 11 | 6 | sobota | 17.2 | 17 | 289.7 | 1.3906 | 0.007637% | 0.22911 | 282 | 69.9071 | 0.2479 | 0.083327 | 0.26094 | 0 | 0 | 0 | 0 |  |  |  | 0 | 0 | 0 | 0 | 0 | 0 | 0 | 1.1614 | 0.22911 | 1.3906 | 1.1614 | 1.1614 | 0 | 3.3675 | 4.529 | 0 | 1.1614 | 0 | 0 | 11.7 | 1.1614
12375045927117 | 123750 | 4592 | 7 | 11 | 7 | sobota | 18.6 | 18 | 387.7 | 1.861 | 0.009364% | 0.28092 | 233 | 38.5067 | 0.16526 | 0.055551 | 0.17396 | 0 | 0 | 0 | 0 |  |  |  | 0 | 0 | 0 | 0 | 0 | 0 | 0 | 1.58 | 0.28092 | 1.861 | 1.58 | 1.58 | 0 | 4.529 | 5 | 0 | 0.47102 | 0 | 1.109 | 11.7 | 1.58
12375045937118 | 123750 | 4593 | 7 | 11 | 8 | sobota | 20 | 20 | 413.7 | 1.9858 | 0.01078% | 0.32331 | 174 | 0 | 0 | 0 | 0 | 0 | 0 | 0 | 0 |  |  |  | 0 | 0 | 0 | 0 | 0 | 0 | 0 | 1.6624 | 0.32331 | 1.9858 | 1.6624 | 1.6624 | 0 | 5 | 5 | 0 | 0 | 0 | 1.6624 | 11.7 | 1.6624
12375045947119 | 123750 | 4594 | 7 | 11 | 9 | sobota | 21.4 | 21 | 478.9 | 2.2987 | 0.01188% | 0.35649 | 131 | 0 | 0 | 0 | 0 | 0 | 0 | 0 | 0 |  |  |  | 0 | 0 | 0 | 0 | 0 | 0 | 0 | 1.9422 | 0.35649 | 2.2987 | 1.9422 | 1.9422 | 0 | 5 | 5 | 0 | 0 | 0 | 1.9422 | 11.7 | 1.9422
123750459571110 | 123750 | 4595 | 7 | 11 | 10 | sobota | 22.6 | 22 | 609.9 | 2.9275 | 0.01266% | 0.37976 | 131 | 0 | 0 | 0 | 0 | 0 | 0 | 0 | 0 |  |  |  | 0 | 0 | 0 | 0 | 0 | 0 | 0 | 2.5478 | 0.37976 | 2.9275 | 2.5478 | 2.5478 | 0 | 5 | 5 | 0 | 0 | 0 | 2.5478 | 11.7 | 2.5478
123750459671111 | 123750 | 4596 | 7 | 11 | 11 | sobota | 23.8 | 23 | 615.5 | 2.9544 | 0.01282% | 0.38465 | 100 | 0 | 0 | 0 | 0 | 0 | 0 | 0 | 0 |  |  |  | 0 | 0 | 0 | 0 | 0 | 0 | 0 | 2.5698 | 0.38465 | 2.9544 | 2.5698 | 2.5698 | 0 | 5 | 5 | 0 | 0 | 0 | 2.5698 | 11.7 | 2.5698
123750459771112 | 123750 | 4597 | 7 | 11 | 12 | sobota | 25 | 25 | 621.6 | 2.9837 | 0.01292% | 0.38756 | 50 | 0 | 0 | 0 | 0 | 100 | 2 | 2 | 0 |  |  |  | 0 | 0 | 0 | 0 | 0 | 0 | 0 | 2.5961 | 0.38756 | 2.9837 | 2.5961 | 2.5961 | 0 | 5 | 5 | 0 | 0 | 0 | 2.5961 | 11.7 | 2.5961
123750459871113 | 123750 | 4598 | 7 | 11 | 13 | sobota | 25.4 | 25 | 586.8 | 2.8166 | 0.013% | 0.39002 | 50 | 0 | 0 | 0 | 0 | 100 | 2 | 2 | 0 |  |  |  | 0 | 0 | 0 | 0 | 0 | 0 | 0 | 2.4266 | 0.39002 | 2.8166 | 2.4266 | 2.4266 | 0 | 5 | 5 | 0 | 0 | 0 | 2.4266 | 11.7 | 2.4266
123750459971114 | 123750 | 4599 | 7 | 11 | 14 | sobota | 25.9 | 25 | 502.3 | 2.411 | 0.01269% | 0.38067 | 50 | 0 | 0 | 0 | 0 | 100 | 2 | 2 | 0 |  |  |  | 0 | 0 | 0 | 0 | 0 | 0 | 0 | 2.0304 | 0.38067 | 2.411 | 2.0304 | 2.0304 | 0 | 5 | 5 | 0 | 0 | 0 | 2.0304 | 11.7 | 2.0304
123750460071115 | 123750 | 4600 | 7 | 11 | 15 | sobota | 26.3 | 26 | 416.7 | 2.0002 | 0.01263% | 0.37887 | 33 | 0 | 0 | 0 | 0 | 132 | 4 | 4 | 0 |  |  |  | 0 | 0 | 0 | 0 | 0 | 0 | 0 | 1.6213 | 0.37887 | 2.0002 | 1.6213 | 1.6213 | 0 | 5 | 5 | 0 | 0 | 0 | 1.6213 | 11.7 | 1.6213
123750460171116 | 123750 | 4601 | 7 | 11 | 16 | sobota | 25.4 | 25 | 262.7 | 1.261 | 0.01255% | 0.37642 | 50 | 0 | 0 | 0 | 0 | 100 | 2 | 2 | 0 |  |  |  | 0 | 0 | 0 | 0 | 0 | 0 | 0 | 0.88454 | 0.37642 | 1.261 | 0.88454 | 0.88454 | 0 | 5 | 5 | 0 | 0 | 0 | 0.88454 | 11.7 | 0.88454
123750460271117 | 123750 | 4602 | 7 | 11 | 17 | sobota | 24.5 | 24 | 119.9 | 0.57552 | 0.0126% | 0.37788 | 86 | 0 | 0 | 0 | 0 | 0 | 0 | 0 | 0 |  |  |  | 0 | 0 | 0 | 0 | 0 | 0 | 0 | 0.19764 | 0.37788 | 0.57552 | 0.19764 | 0.19764 | 0 | 5 | 5 | 0 | 0 | 0 | 0.19764 | 11.7 | 0.19764
123750460371118 | 123750 | 4603 | 7 | 11 | 18 | sobota | 23.6 | 23 | 47.7 | 0.22896 | 0.01272% | 0.3817 | 100 | 0 | 0 | 0 | 0 | 0 | 0 | 0 | 0 |  |  |  | 0 | 0 | 0 | 0 | 0 | 0 | 0 | -0.15274 | 0.3817 | 0.22896 | 0 | 0 | 0.15274 | 5 | 4.8473 | 0.13747 | 0 | 0.015274 | 0 | 11.7 | -0.15274
123750460471119 | 123750 | 4604 | 7 | 11 | 19 | sobota | 21.5 | 21 | 0 | 0 | 0.01339% | 0.40172 | 131 | 0 | 0 | 0 | 0 | 0 | 0 | 0 | 0 |  |  |  | 0 | 0 | 0 | 0 | 0 | 0 | 0 | -0.40172 | 0.40172 | 0 | 0 | 0 | 0.40172 | 4.8473 | 4.4455 | 0.36155 | 0 | 0.040172 | 0 | 11.7 | -0.40172
123750460571120 | 123750 | 4605 | 7 | 11 | 20 | sobota | 19.3 | 19 | 0 | 0 | 0.01351% | 0.40532 | 182 | 15.0391 | 0.082632 | 0.027776 | 0.086982 | 0 | 0 | 0 | 0 |  |  |  | 0 | 0 | 0 | 0 | 0 | 0 | 0 | -0.40532 | 0.40532 | 0 | 0 | 0 | 0.40532 | 4.4455 | 4.0402 | 0.36479 | 0 | 0.040532 | 0 | 11.7 | -0.40532
123750460671121 | 123750 | 4606 | 7 | 11 | 21 | sobota | 17.2 | 17 | 0 | 0 | 0.01332% | 0.39957 | 282 | 69.9071 | 0.2479 | 0.083327 | 0.26094 | 0 | 0 | 0 | 0 |  |  |  | 0 | 0 | 0 | 0 | 0 | 0 | 0 | -0.39957 | 0.39957 | 0 | 0 | 0 | 0.39957 | 4.0402 | 3.6406 | 0.35961 | 0 | 0.039957 | 0 | 11.7 | -0.39957
123750460771122 | 123750 | 4607 | 7 | 11 | 22 | sobota | 16.3 | 16 | 0 | 0 | 0.01185% | 0.35564 | 283 | 93.54 | 0.33053 | 0.1111 | 0.34793 | 0 | 0 | 0 | 1.5675 |  |  |  | 0 | 0 | 0 | 0 | 0 | 0 | 0 | -0.35564 | 0.35564 | 0 | 0 | 0 | 0.35564 | 3.6406 | 3.285 | 0.32008 | 0 | 0.035564 | 0 | 11.7 | -0.35564
123750460871123 | 123750 | 4608 | 7 | 11 | 23 | sobota | 15.4 | 15 | 0 | 0 | 0.00935% | 0.28049 | 319 | 131.7988 | 0.41316 | 0.13888 | 0.43491 | 0 | 0 | 0 | 1.5675 |  |  |  | 0 | 0 | 0 | 0 | 0 | 0 | 0 | -0.28049 | 0.28049 | 0 | 0 | 0 | 0.28049 | 3.285 | 3.0045 | 0.25245 | 0 | 0.028049 | 0 | 11.7 | -0.28049
12375046097120 | 123750 | 4609 | 7 | 12 | 0 | niedziela | 14.5 | 14 | 0 | 0 | 0.007608% | 0.22825 | 313 | 155.1838 | 0.49579 | 0.16665 | 0.52189 | 0 | 0 | 0 | 1.5675 |  |  |  | 0 | 0 | 0 | 0 | 0 | 0 | 0 | -0.22825 | 0.22825 | 0 | 0 | 0 | 0.22825 | 3.0045 | 2.7763 | 0.20542 | 0 | 0.022825 | 0 | 12.7 | -0.22825
12375046107121 | 123750 | 4610 | 7 | 12 | 1 | niedziela | 13.9 | 13 | 0 | 0 | 0.00639% | 0.19169 | 284 | 164.2734 | 0.57843 | 0.19443 | 0.60887 | 0 | 0 | 0 | 1.5675 |  |  |  | 0 | 0 | 0 | 0 | 0 | 0 | 0 | -0.19169 | 0.19169 | 0 | 0 | 0 | 0.19169 | 2.7763 | 2.5846 | 0.17252 | 0 | 0.019169 | 0 | 12.7 | -0.19169
12375046117122 | 123750 | 4611 | 7 | 12 | 2 | niedziela | 13.4 | 13 | 0 | 0 | 0.005674% | 0.17023 | 284 | 164.2734 | 0.57843 | 0.19443 | 0.60887 | 0 | 0 | 0 | 1.5675 |  |  |  | 0 | 0 | 0 | 0 | 0 | 0 | 0 | -0.17023 | 0.17023 | 0 | 0 | 0 | 0.17023 | 2.5846 | 2.4143 | 0.15321 | 0 | 0.017023 | 0 | 12.7 | -0.17023
12375046127123 | 123750 | 4612 | 7 | 12 | 3 | niedziela | 12.8 | 12 | 23.3 | 0.11184 | 0.005449% | 0.16347 | 277 | 183.1136 | 0.66106 | 0.22221 | 0.69585 | 0 | 0 | 0 | 1.5675 |  |  |  | 0 | 0 | 0 | 0 | 0 | 0 | 0 | -0.051628 | 0.16347 | 0.11184 | 0 | 0 | 0.051628 | 2.4143 | 2.3627 | 0.046465 | 0 | 0.0051628 | 0 | 12.7 | -0.051628
12375046137124 | 123750 | 4613 | 7 | 12 | 4 | niedziela | 15.2 | 15 | 184.9 | 0.88752 | 0.005525% | 0.16575 | 319 | 131.7988 | 0.41316 | 0.13888 | 0.43491 | 0 | 0 | 0 | 1.5675 |  |  |  | 0 | 0 | 0 | 0 | 0 | 0 | 0 | 0.72177 | 0.16575 | 0.88752 | 0.72177 | 0.72177 | 0 | 2.3627 | 3.0845 | 0 | 0.72177 | 0 | 0 | 12.7 | 0.72177
12375046147125 | 123750 | 4614 | 7 | 12 | 5 | niedziela | 17.7 | 17 | 244.6 | 1.1741 | 0.006217% | 0.18651 | 282 | 69.9071 | 0.2479 | 0.083327 | 0.26094 | 0 | 0 | 0 | 1.5675 |  |  |  | 0 | 0 | 0 | 0 | 0 | 0 | 0 | 0.98757 | 0.18651 | 1.1741 | 0.98757 | 0.98757 | 0 | 3.0845 | 4.0721 | 0 | 0.98757 | 0 | 0 | 12.7 | 0.98757
12375046157126 | 123750 | 4615 | 7 | 12 | 6 | niedziela | 20.1 | 20 | 453.2 | 2.1754 | 0.007455% | 0.22365 | 174 | 0 | 0 | 0 | 0 | 0 | 0 | 0 | 0 |  |  |  | 0 | 0 | 0 | 0 | 0 | 0 | 0 | 1.9517 | 0.22365 | 2.1754 | 1.9517 | 1.9517 | 0 | 4.0721 | 5 | 0 | 0.92794 | 0 | 1.0238 | 12.7 | 1.9517
12375046167127 | 123750 | 4616 | 7 | 12 | 7 | niedziela | 21.7 | 21 | 534.9 | 2.5675 | 0.008951% | 0.26852 | 131 | 0 | 0 | 0 | 0 | 0 | 0 | 0 | 0 |  |  |  | 0 | 0 | 0 | 0 | 0 | 0 | 0 | 2.299 | 0.26852 | 2.5675 | 2.299 | 2.299 | 0 | 5 | 5 | 0 | 0 | 0 | 2.299 | 12.7 | 2.299
12375046177128 | 123750 | 4617 | 7 | 12 | 8 | niedziela | 23.2 | 23 | 679.7 | 3.2626 | 0.01064% | 0.31907 | 100 | 0 | 0 | 0 | 0 | 0 | 0 | 0 | 0 |  |  |  | 0 | 0 | 0 | 0 | 0 | 0 | 0 | 2.9435 | 0.31907 | 3.2626 | 2.9435 | 2.9435 | 0 | 5 | 5 | 0 | 0 | 0 | 2.9435 | 12.7 | 2.9435
12375046187129 | 123750 | 4618 | 7 | 12 | 9 | niedziela | 24.8 | 24 | 700.7 | 3.3634 | 0.01203% | 0.36097 | 86 | 0 | 0 | 0 | 0 | 0 | 0 | 0 | 0 |  |  |  | 0 | 0 | 0 | 0 | 0 | 0 | 0 | 3.0024 | 0.36097 | 3.3634 | 3.0024 | 3.0024 | 0 | 5 | 5 | 0 | 0 | 0 | 3.0024 | 12.7 | 3.0024
123750461971210 | 123750 | 4619 | 7 | 12 | 10 | niedziela | 25.9 | 25 | 769.8 | 3.695 | 0.01259% | 0.37757 | 50 | 0 | 0 | 0 | 0 | 100 | 2 | 2 | 0 |  |  |  | 0 | 0 | 0 | 0 | 0 | 0 | 0 | 3.3175 | 0.37757 | 3.695 | 3.3175 | 3.3175 | 0 | 5 | 5 | 0 | 0 | 0 | 3.3175 | 12.7 | 3.3175
123750462071211 | 123750 | 4620 | 7 | 12 | 11 | niedziela | 27 | 27 | 891.6 | 4.2797 | 0.01287% | 0.38598 | 29 | 0 | 0 | 0 | 0 | 174 | 6 | 6 | 0 |  |  |  | 0 | 0 | 0 | 0 | 0 | 0 | 0 | 3.8937 | 0.38598 | 4.2797 | 3.8937 | 3.8937 | 0 | 5 | 5 | 0 | 0 | 0 | 3.8937 | 12.7 | 3.8937
123750462171212 | 123750 | 4621 | 7 | 12 | 12 | niedziela | 28.1 | 28 | 824.8 | 3.959 | 0.0125% | 0.37487 | 21 | 0 | 0 | 0 | 0 | 168 | 8 | 8 | 0 |  |  |  | 0 | 0 | 0 | 0 | 0 | 0 | 0 | 3.5842 | 0.37487 | 3.959 | 3.5842 | 3.5842 | 0 | 5 | 5 | 0 | 0 | 0 | 3.5842 | 12.7 | 3.5842
123750462271213 | 123750 | 4622 | 7 | 12 | 13 | niedziela | 28.4 | 28 | 708 | 3.3984 | 0.01191% | 0.35729 | 21 | 0 | 0 | 0 | 0 | 168 | 8 | 8 | 0 |  |  |  | 0 | 0 | 0 | 0 | 0 | 0 | 0 | 3.0411 | 0.35729 | 3.3984 | 3.0411 | 3.0411 | 0 | 5 | 5 | 0 | 0 | 0 | 3.0411 | 12.7 | 3.0411
123750462371214 | 123750 | 4623 | 7 | 12 | 14 | niedziela | 28.7 | 28 | 567.8 | 2.7254 | 0.0111% | 0.3329 | 21 | 0 | 0 | 0 | 0 | 168 | 8 | 8 | 0 |  |  |  | 0 | 0 | 0 | 0 | 0 | 0 | 0 | 2.3925 | 0.3329 | 2.7254 | 2.3925 | 2.3925 | 0 | 5 | 5 | 0 | 0 | 0 | 2.3925 | 12.7 | 2.3925
123750462471215 | 123750 | 4624 | 7 | 12 | 15 | niedziela | 29 | 29 | 416.2 | 1.9978 | 0.01052% | 0.31562 | 12 | 0 | 0 | 0 | 0 | 120 | 10 | 10 | 0 |  |  |  | 0 | 0 | 0 | 0 | 0 | 0 | 0 | 1.6821 | 0.31562 | 1.9978 | 1.6821 | 1.6821 | 0 | 5 | 5 | 0 | 0 | 0 | 1.6821 | 12.7 | 1.6821
123750462571216 | 123750 | 4625 | 7 | 12 | 16 | niedziela | 28.1 | 28 | 261.6 | 1.2557 | 0.01026% | 0.30773 | 21 | 0 | 0 | 0 | 0 | 168 | 8 | 8 | 0 |  |  |  | 0 | 0 | 0 | 0 | 0 | 0 | 0 | 0.94795 | 0.30773 | 1.2557 | 0.94795 | 0.94795 | 0 | 5 | 5 | 0 | 0 | 0 | 0.94795 | 12.7 | 0.94795
123750462671217 | 123750 | 4626 | 7 | 12 | 17 | niedziela | 27.3 | 27 | 158.2 | 0.75936 | 0.01054% | 0.31627 | 29 | 0 | 0 | 0 | 0 | 174 | 6 | 6 | 0 |  |  |  | 0 | 0 | 0 | 0 | 0 | 0 | 0 | 0.44309 | 0.31627 | 0.75936 | 0.44309 | 0.44309 | 0 | 5 | 5 | 0 | 0 | 0 | 0.44309 | 12.7 | 0.44309
123750462771218 | 123750 | 4627 | 7 | 12 | 18 | niedziela | 26.4 | 26 | 40.7 | 0.19536 | 0.0106% | 0.31798 | 33 | 0 | 0 | 0 | 0 | 132 | 4 | 4 | 0 |  |  |  | 0 | 0 | 0 | 0 | 0 | 0 | 0 | -0.12262 | 0.31798 | 0.19536 | 0 | 0 | 0.12262 | 5 | 4.8774 | 0.11036 | 0 | 0.012262 | 0 | 12.7 | -0.12262
123750462871219 | 123750 | 4628 | 7 | 12 | 19 | niedziela | 23.4 | 23 | 0 | 0 | 0.01151% | 0.34517 | 100 | 0 | 0 | 0 | 0 | 0 | 0 | 0 | 0 |  |  |  | 0 | 0 | 0 | 0 | 0 | 0 | 0 | -0.34517 | 0.34517 | 0 | 0 | 0 | 0.34517 | 4.8774 | 4.5322 | 0.31066 | 0 | 0.034517 | 0 | 12.7 | -0.34517
123750462971220 | 123750 | 4629 | 7 | 12 | 20 | niedziela | 20.3 | 20 | 0 | 0 | 0.01247% | 0.37417 | 174 | 0 | 0 | 0 | 0 | 0 | 0 | 0 | 0 |  |  |  | 0 | 0 | 0 | 0 | 0 | 0 | 0 | -0.37417 | 0.37417 | 0 | 0 | 0 | 0.37417 | 4.5322 | 4.158 | 0.33675 | 0 | 0.037417 | 0 | 12.7 | -0.37417
123750463071221 | 123750 | 4630 | 7 | 12 | 21 | niedziela | 17.3 | 17 | 0 | 0 | 0.01256% | 0.37667 | 282 | 69.9071 | 0.2479 | 0.083327 | 0.26094 | 0 | 0 | 0 | 0 |  |  |  | 0 | 0 | 0 | 0 | 0 | 0 | 0 | -0.37667 | 0.37667 | 0 | 0 | 0 | 0.37667 | 4.158 | 3.7814 | 0.33901 | 0 | 0.037667 | 0 | 12.7 | -0.37667
123750463171222 | 123750 | 4631 | 7 | 12 | 22 | niedziela | 16.5 | 16 | 0 | 0 | 0.01082% | 0.32467 | 283 | 93.54 | 0.33053 | 0.1111 | 0.34793 | 0 | 0 | 0 | 1.5675 |  |  |  | 0 | 0 | 0 | 0 | 0 | 0 | 0 | -0.32467 | 0.32467 | 0 | 0 | 0 | 0.32467 | 3.7814 | 3.4567 | 0.2922 | 0 | 0.032467 | 0 | 12.7 | -0.32467
123750463271223 | 123750 | 4632 | 7 | 12 | 23 | niedziela | 15.7 | 15 | 0 | 0 | 0.008409% | 0.25226 | 319 | 131.7988 | 0.41316 | 0.13888 | 0.43491 | 0 | 0 | 0 | 1.5675 |  |  |  | 0 | 0 | 0 | 0 | 0 | 0 | 0 | -0.25226 | 0.25226 | 0 | 0 | 0 | 0.25226 | 3.4567 | 3.2044 | 0.22703 | 0 | 0.025226 | 0 | 12.7 | -0.25226
12375046337130 | 123750 | 4633 | 7 | 13 | 0 | poniedziałek | 14.9 | 14 | 0 | 0 | 0.006583% | 0.1975 | 313 | 155.1838 | 0.49579 | 0.16665 | 0.52189 | 0 | 0 | 0 | 1.5675 |  |  |  | 0 | 0 | 0 | 0 | 0 | 0 | 0 | -0.1975 | 0.1975 | 0 | 0 | 0 | 0.1975 | 3.2044 | 3.0069 | 0.17775 | 0 | 0.01975 | 0 | 13.7 | -0.1975
12375046347131 | 123750 | 4634 | 7 | 13 | 1 | poniedziałek | 15.4 | 15 | 0 | 0 | 0.005642% | 0.16925 | 319 | 131.7988 | 0.41316 | 0.13888 | 0.43491 | 0 | 0 | 0 | 1.5675 |  |  |  | 0 | 0 | 0 | 0 | 0 | 0 | 0 | -0.16925 | 0.16925 | 0 | 0 | 0 | 0.16925 | 3.0069 | 2.8377 | 0.15233 | 0 | 0.016925 | 0 | 13.7 | -0.16925
12375046357132 | 123750 | 4635 | 7 | 13 | 2 | poniedziałek | 15.8 | 15 | 0 | 0 | 0.005214% | 0.15641 | 319 | 131.7988 | 0.41316 | 0.13888 | 0.43491 | 0 | 0 | 0 | 1.5675 |  |  |  | 0 | 0 | 0 | 0 | 0 | 0 | 0 | -0.15641 | 0.15641 | 0 | 0 | 0 | 0.15641 | 2.8377 | 2.6813 | 0.14077 | 0 | 0.015641 | 0 | 13.7 | -0.15641
12375046367133 | 123750 | 4636 | 7 | 13 | 3 | poniedziałek | 16.3 | 16 | 11.6 | 0.05568 | 0.005148% | 0.15443 | 283 | 93.54 | 0.33053 | 0.1111 | 0.34793 | 0 | 0 | 0 | 1.5675 |  |  |  | 0 | 0 | 0 | 0 | 0 | 0 | 0 | -0.098748 | 0.15443 | 0.05568 | 0 | 0 | 0.098748 | 2.6813 | 2.5825 | 0.088873 | 0 | 0.0098748 | 0 | 13.7 | -0.098748
12375046377134 | 123750 | 4637 | 7 | 13 | 4 | poniedziałek | 17 | 17 | 75.6 | 0.36288 | 0.005639% | 0.16918 | 282 | 69.9071 | 0.2479 | 0.083327 | 0.26094 | 0 | 0 | 0 | 1.5675 |  |  |  | 0 | 0 | 0 | 0 | 0 | 0 | 0 | 0.1937 | 0.16918 | 0.36288 | 0.1937 | 0.1937 | 0 | 2.5825 | 2.7762 | 0 | 0.1937 | 0 | 0 | 13.7 | 0.1937
12375046387135 | 123750 | 4638 | 7 | 13 | 5 | poniedziałek | 17.7 | 17 | 139.1 | 0.66768 | 0.00663% | 0.19889 | 282 | 69.9071 | 0.2479 | 0.083327 | 0.26094 | 0 | 0 | 0 | 1.5675 |  |  |  | 0 | 0 | 0 | 0 | 0 | 0 | 0 | 0.46879 | 0.19889 | 0.66768 | 0.46879 | 0.46879 | 0 | 2.7762 | 3.245 | 0 | 0.46879 | 0 | 0 | 13.7 | 0.46879
12375046397136 | 123750 | 4639 | 7 | 13 | 6 | poniedziałek | 18.4 | 18 | 90.6 | 0.43488 | 0.008039% | 0.24117 | 233 | 38.5067 | 0.16526 | 0.055551 | 0.17396 | 0 | 0 | 0 | 0 |  |  |  | 0 | 0 | 0 | 0 | 0 | 0 | 0 | 0.19371 | 0.24117 | 0.43488 | 0.19371 | 0.19371 | 0 | 3.245 | 3.4387 | 0 | 0.19371 | 0 | 0 | 13.7 | 0.19371
12375046407137 | 123750 | 4640 | 7 | 13 | 7 | poniedziałek | 20.1 | 20 | 266.7 | 1.2802 | 0.009759% | 0.29278 | 174 | 0 | 0 | 0 | 0 | 0 | 0 | 0 | 0 |  |  |  | 0 | 0 | 0 | 0 | 0 | 0 | 0 | 0.98738 | 0.29278 | 1.2802 | 0.98738 | 0.98738 | 0 | 3.4387 | 4.4261 | 0 | 0.98738 | 0 | 0 | 13.7 | 0.98738
12375046417138 | 123750 | 4641 | 7 | 13 | 8 | poniedziałek | 21.7 | 21 | 325.6 | 1.5629 | 0.0104% | 0.31191 | 131 | 0 | 0 | 0 | 0 | 0 | 0 | 0 | 0 |  |  |  | 0 | 0 | 0 | 0 | 0 | 0 | 0 | 1.251 | 0.31191 | 1.5629 | 1.251 | 1.251 | 0 | 4.4261 | 5 | 0 | 0.5739 | 0 | 0.67707 | 13.7 | 1.251
12375046427139 | 123750 | 4642 | 7 | 13 | 9 | poniedziałek | 23.4 | 23 | 476.7 | 2.2882 | 0.01127% | 0.33805 | 100 | 0 | 0 | 0 | 0 | 0 | 0 | 0 | 0 |  |  |  | 0 | 0 | 0 | 0 | 0 | 0 | 0 | 1.9501 | 0.33805 | 2.2882 | 1.9501 | 1.9501 | 0 | 5 | 5 | 0 | 0 | 0 | 1.9501 | 13.7 | 1.9501
123750464371310 | 123750 | 4643 | 7 | 13 | 10 | poniedziałek | 23.1 | 23 | 406 | 1.9488 | 0.01136% | 0.34082 | 100 | 0 | 0 | 0 | 0 | 0 | 0 | 0 | 0 |  |  |  | 0 | 0 | 0 | 0 | 0 | 0 | 0 | 1.608 | 0.34082 | 1.9488 | 1.608 | 1.608 | 0 | 5 | 5 | 0 | 0 | 0 | 1.608 | 13.7 | 1.608
123750464471311 | 123750 | 4644 | 7 | 13 | 11 | poniedziałek | 22.7 | 22 | 409.7 | 1.9666 | 0.0109% | 0.32709 | 131 | 0 | 0 | 0 | 0 | 0 | 0 | 0 | 0 |  |  |  | 0 | 0 | 0 | 0 | 0 | 0 | 0 | 1.6395 | 0.32709 | 1.9666 | 1.6395 | 1.6395 | 0 | 5 | 5 | 0 | 0 | 0 | 1.6395 | 13.7 | 1.6395
123750464571312 | 123750 | 4645 | 7 | 13 | 12 | poniedziałek | 22.4 | 22 | 166.6 | 0.79968 | 0.01099% | 0.32985 | 131 | 0 | 0 | 0 | 0 | 0 | 0 | 0 | 0 |  |  |  | 0 | 0 | 0 | 0 | 0 | 0 | 0 | 0.46983 | 0.32985 | 0.79968 | 0.46983 | 0.46983 | 0 | 5 | 5 | 0 | 0 | 0 | 0.46983 | 13.7 | 0.46983
123750464671313 | 123750 | 4646 | 7 | 13 | 13 | poniedziałek | 22.7 | 22 | 146.7 | 0.70416 | 0.01087% | 0.32603 | 131 | 0 | 0 | 0 | 0 | 0 | 0 | 0 | 0 |  |  |  | 0 | 0 | 0 | 0 | 0 | 0 | 0 | 0.37813 | 0.32603 | 0.70416 | 0.37813 | 0.37813 | 0 | 5 | 5 | 0 | 0 | 0 | 0.37813 | 13.7 | 0.37813
123750464771314 | 123750 | 4647 | 7 | 13 | 14 | poniedziałek | 23 | 23 | 279.9 | 1.3435 | 0.01065% | 0.31952 | 100 | 0 | 0 | 0 | 0 | 0 | 0 | 0 | 0 |  |  |  | 0 | 0 | 0 | 0 | 0 | 0 | 0 | 1.024 | 0.31952 | 1.3435 | 1.024 | 1.024 | 0 | 5 | 5 | 0 | 0 | 0 | 1.024 | 13.7 | 1.024
123750464871315 | 123750 | 4648 | 7 | 13 | 15 | poniedziałek | 23.3 | 23 | 217.8 | 1.0454 | 0.0109% | 0.32701 | 100 | 0 | 0 | 0 | 0 | 0 | 0 | 0 | 0 |  |  |  | 0 | 0 | 0 | 0 | 0 | 0 | 0 | 0.71843 | 0.32701 | 1.0454 | 0.71843 | 0.71843 | 0 | 5 | 5 | 0 | 0 | 0 | 0.71843 | 13.7 | 0.71843
123750464971316 | 123750 | 4649 | 7 | 13 | 16 | poniedziałek | 22.6 | 22 | 152.6 | 0.73248 | 0.0113% | 0.3389 | 131 | 0 | 0 | 0 | 0 | 0 | 0 | 0 | 0 |  |  |  | 0 | 0 | 0 | 0 | 0 | 0 | 0 | 0.39358 | 0.3389 | 0.73248 | 0.39358 | 0.39358 | 0 | 5 | 5 | 0 | 0 | 0 | 0.39358 | 13.7 | 0.39358
123750465071317 | 123750 | 4650 | 7 | 13 | 17 | poniedziałek | 21.9 | 21 | 39.5 | 0.1896 | 0.01137% | 0.34099 | 131 | 0 | 0 | 0 | 0 | 0 | 0 | 0 | 0 |  |  |  | 0 | 0 | 0 | 0 | 0 | 0 | 0 | -0.15139 | 0.34099 | 0.1896 | 0 | 0 | 0.15139 | 5 | 4.8486 | 0.13625 | 0 | 0.015139 | 0 | 13.7 | -0.15139
123750465171318 | 123750 | 4651 | 7 | 13 | 18 | poniedziałek | 21.2 | 21 | 10.5 | 0.0504 | 0.01182% | 0.35453 | 131 | 0 | 0 | 0 | 0 | 0 | 0 | 0 | 0 |  |  |  | 0 | 0 | 0 | 0 | 0 | 0 | 0 | -0.30413 | 0.35453 | 0.0504 | 0 | 0 | 0.30413 | 4.8486 | 4.5445 | 0.27372 | 0 | 0.030413 | 0 | 13.7 | -0.30413
123750465271319 | 123750 | 4652 | 7 | 13 | 19 | poniedziałek | 20.3 | 20 | 0 | 0 | 0.01255% | 0.37651 | 174 | 0 | 0 | 0 | 0 | 0 | 0 | 0 | 0 |  |  |  | 0 | 0 | 0 | 0 | 0 | 0 | 0 | -0.37651 | 0.37651 | 0 | 0 | 0 | 0.37651 | 4.5445 | 4.168 | 0.33886 | 0 | 0.037651 | 0 | 13.7 | -0.37651
123750465371320 | 123750 | 4653 | 7 | 13 | 20 | poniedziałek | 19.3 | 19 | 0 | 0 | 0.01301% | 0.39038 | 182 | 15.0391 | 0.082632 | 0.027776 | 0.086982 | 0 | 0 | 0 | 0 |  |  |  | 0 | 0 | 0 | 0 | 0 | 0 | 0 | -0.39038 | 0.39038 | 0 | 0 | 0 | 0.39038 | 4.168 | 3.7776 | 0.35134 | 0 | 0.039038 | 0 | 13.7 | -0.39038
123750465471321 | 123750 | 4654 | 7 | 13 | 21 | poniedziałek | 18.4 | 18 | 0 | 0 | 0.01331% | 0.39924 | 233 | 38.5067 | 0.16526 | 0.055551 | 0.17396 | 0 | 0 | 0 | 0 |  |  |  | 0 | 0 | 0 | 0 | 0 | 0 | 0 | -0.39924 | 0.39924 | 0 | 0 | 0 | 0.39924 | 3.7776 | 3.3783 | 0.35932 | 0 | 0.039924 | 0 | 13.7 | -0.39924
123750465571322 | 123750 | 4655 | 7 | 13 | 22 | poniedziałek | 17.8 | 17 | 0 | 0 | 0.01139% | 0.34175 | 282 | 69.9071 | 0.2479 | 0.083327 | 0.26094 | 0 | 0 | 0 | 1.5675 |  |  |  | 0 | 0 | 0 | 0 | 0 | 0 | 0 | -0.34175 | 0.34175 | 0 | 0 | 0 | 0.34175 | 3.3783 | 3.0366 | 0.30758 | 0 | 0.034175 | 0 | 13.7 | -0.34175
123750465671323 | 123750 | 4656 | 7 | 13 | 23 | poniedziałek | 17.1 | 17 | 0 | 0 | 0.008577% | 0.2573 | 282 | 69.9071 | 0.2479 | 0.083327 | 0.26094 | 0 | 0 | 0 | 1.5675 |  |  |  | 0 | 0 | 0 | 0 | 0 | 0 | 0 | -0.2573 | 0.2573 | 0 | 0 | 0 | 0.2573 | 3.0366 | 2.7793 | 0.23157 | 0 | 0.02573 | 0 | 13.7 | -0.2573
12375046577140 | 123750 | 4657 | 7 | 14 | 0 | wtorek | 16.5 | 16 | 0 | 0 | 0.006635% | 0.19905 | 283 | 93.54 | 0.33053 | 0.1111 | 0.34793 | 0 | 0 | 0 | 1.5675 |  |  |  | 0 | 0 | 0 | 0 | 0 | 0 | 0 | -0.19905 | 0.19905 | 0 | 0 | 0 | 0.19905 | 2.7793 | 2.5802 | 0.17915 | 0 | 0.019905 | 0 | 14.7 | -0.19905
12375046587141 | 123750 | 4658 | 7 | 14 | 1 | wtorek | 15.6 | 15 | 0 | 0 | 0.005626% | 0.16878 | 319 | 131.7988 | 0.41316 | 0.13888 | 0.43491 | 0 | 0 | 0 | 1.5675 |  |  |  | 0 | 0 | 0 | 0 | 0 | 0 | 0 | -0.16878 | 0.16878 | 0 | 0 | 0 | 0.16878 | 2.5802 | 2.4115 | 0.1519 | 0 | 0.016878 | 0 | 14.7 | -0.16878
12375046597142 | 123750 | 4659 | 7 | 14 | 2 | wtorek | 14.7 | 14 | 0 | 0 | 0.005204% | 0.15612 | 313 | 155.1838 | 0.49579 | 0.16665 | 0.52189 | 0 | 0 | 0 | 1.5675 |  |  |  | 0 | 0 | 0 | 0 | 0 | 0 | 0 | -0.15612 | 0.15612 | 0 | 0 | 0 | 0.15612 | 2.4115 | 2.2553 | 0.14051 | 0 | 0.015612 | 0 | 14.7 | -0.15612
12375046607143 | 123750 | 4660 | 7 | 14 | 3 | wtorek | 13.8 | 13 | 12.8 | 0.06144 | 0.00513% | 0.15391 | 284 | 164.2734 | 0.57843 | 0.19443 | 0.60887 | 0 | 0 | 0 | 1.5675 |  |  |  | 0 | 0 | 0 | 0 | 0 | 0 | 0 | -0.092471 | 0.15391 | 0.06144 | 0 | 0 | 0.092471 | 2.2553 | 2.1629 | 0.083224 | 0 | 0.0092471 | 0 | 14.7 | -0.092471
12375046617144 | 123750 | 4661 | 7 | 14 | 4 | wtorek | 14.7 | 14 | 108.2 | 0.51936 | 0.005662% | 0.16987 | 313 | 155.1838 | 0.49579 | 0.16665 | 0.52189 | 0 | 0 | 0 | 1.5675 |  |  |  | 0 | 0 | 0 | 0 | 0 | 0 | 0 | 0.34949 | 0.16987 | 0.51936 | 0.34949 | 0.34949 | 0 | 2.1629 | 2.5124 | 0 | 0.34949 | 0 | 0 | 14.7 | 0.34949
12375046627145 | 123750 | 4662 | 7 | 14 | 5 | wtorek | 15.5 | 15 | 138 | 0.6624 | 0.006827% | 0.20482 | 319 | 131.7988 | 0.41316 | 0.13888 | 0.43491 | 0 | 0 | 0 | 1.5675 |  |  |  | 0 | 0 | 0 | 0 | 0 | 0 | 0 | 0.45758 | 0.20482 | 0.6624 | 0.45758 | 0.45758 | 0 | 2.5124 | 2.9699 | 0 | 0.45758 | 0 | 0 | 14.7 | 0.45758
12375046637146 | 123750 | 4663 | 7 | 14 | 6 | wtorek | 16.4 | 16 | 89.4 | 0.42912 | 0.00824% | 0.24719 | 283 | 93.54 | 0.33053 | 0.1111 | 0.34793 | 0 | 0 | 0 | 0 |  |  |  | 0 | 0 | 0 | 0 | 0 | 0 | 0 | 0.18193 | 0.24719 | 0.42912 | 0.18193 | 0.18193 | 0 | 2.9699 | 3.1519 | 0 | 0.18193 | 0 | 0 | 14.7 | 0.18193
12375046647147 | 123750 | 4664 | 7 | 14 | 7 | wtorek | 18.3 | 18 | 266.7 | 1.2802 | 0.009757% | 0.29272 | 233 | 38.5067 | 0.16526 | 0.055551 | 0.17396 | 0 | 0 | 0 | 0 |  |  |  | 0 | 0 | 0 | 0 | 0 | 0 | 0 | 0.98744 | 0.29272 | 1.2802 | 0.98744 | 0.98744 | 0 | 3.1519 | 4.1393 | 0 | 0.98744 | 0 | 0 | 14.7 | 0.98744
12375046657148 | 123750 | 4665 | 7 | 14 | 8 | wtorek | 20.1 | 20 | 324.4 | 1.5571 | 0.01073% | 0.32204 | 174 | 0 | 0 | 0 | 0 | 0 | 0 | 0 | 0 |  |  |  | 0 | 0 | 0 | 0 | 0 | 0 | 0 | 1.2351 | 0.32204 | 1.5571 | 1.2351 | 1.2351 | 0 | 4.1393 | 5 | 0 | 0.86068 | 0 | 0.37441 | 14.7 | 1.2351
12375046667149 | 123750 | 4666 | 7 | 14 | 9 | wtorek | 22 | 22 | 475.7 | 2.2834 | 0.01134% | 0.34005 | 131 | 0 | 0 | 0 | 0 | 0 | 0 | 0 | 0 |  |  |  | 0 | 0 | 0 | 0 | 0 | 0 | 0 | 1.9433 | 0.34005 | 2.2834 | 1.9433 | 1.9433 | 0 | 5 | 5 | 0 | 0 | 0 | 1.9433 | 14.7 | 1.9433
123750466771410 | 123750 | 4667 | 7 | 14 | 10 | wtorek | 22.5 | 22 | 517.4 | 2.4835 | 0.01112% | 0.33351 | 131 | 0 | 0 | 0 | 0 | 0 | 0 | 0 | 0 |  |  |  | 0 | 0 | 0 | 0 | 0 | 0 | 0 | 2.15 | 0.33351 | 2.4835 | 2.15 | 2.15 | 0 | 5 | 5 | 0 | 0 | 0 | 2.15 | 14.7 | 2.15
123750466871411 | 123750 | 4668 | 7 | 14 | 11 | wtorek | 23.1 | 23 | 522.6 | 2.5085 | 0.01108% | 0.3325 | 100 | 0 | 0 | 0 | 0 | 0 | 0 | 0 | 0 |  |  |  | 0 | 0 | 0 | 0 | 0 | 0 | 0 | 2.176 | 0.3325 | 2.5085 | 2.176 | 2.176 | 0 | 5 | 5 | 0 | 0 | 0 | 2.176 | 14.7 | 2.176
123750466971412 | 123750 | 4669 | 7 | 14 | 12 | wtorek | 23.6 | 23 | 486 | 2.3328 | 0.01095% | 0.32853 | 100 | 0 | 0 | 0 | 0 | 0 | 0 | 0 | 0 |  |  |  | 0 | 0 | 0 | 0 | 0 | 0 | 0 | 2.0043 | 0.32853 | 2.3328 | 2.0043 | 2.0043 | 0 | 5 | 5 | 0 | 0 | 0 | 2.0043 | 14.7 | 2.0043
123750467071413 | 123750 | 4670 | 7 | 14 | 13 | wtorek | 24.2 | 24 | 424.4 | 2.0371 | 0.01077% | 0.3232 | 86 | 0 | 0 | 0 | 0 | 0 | 0 | 0 | 0 |  |  |  | 0 | 0 | 0 | 0 | 0 | 0 | 0 | 1.7139 | 0.3232 | 2.0371 | 1.7139 | 1.7139 | 0 | 5 | 5 | 0 | 0 | 0 | 1.7139 | 14.7 | 1.7139
123750467171414 | 123750 | 4671 | 7 | 14 | 14 | wtorek | 24.9 | 24 | 350.2 | 1.681 | 0.01068% | 0.32052 | 86 | 0 | 0 | 0 | 0 | 0 | 0 | 0 | 0 |  |  |  | 0 | 0 | 0 | 0 | 0 | 0 | 0 | 1.3604 | 0.32052 | 1.681 | 1.3604 | 1.3604 | 0 | 5 | 5 | 0 | 0 | 0 | 1.3604 | 14.7 | 1.3604
123750467271415 | 123750 | 4672 | 7 | 14 | 15 | wtorek | 25.5 | 25 | 269.7 | 1.2946 | 0.01063% | 0.31881 | 50 | 0 | 0 | 0 | 0 | 100 | 2 | 2 | 0 |  |  |  | 0 | 0 | 0 | 0 | 0 | 0 | 0 | 0.97575 | 0.31881 | 1.2946 | 0.97575 | 0.97575 | 0 | 5 | 5 | 0 | 0 | 0 | 0.97575 | 14.7 | 0.97575
123750467371416 | 123750 | 4673 | 7 | 14 | 16 | wtorek | 24.8 | 24 | 186.6 | 0.89568 | 0.01088% | 0.3263 | 86 | 0 | 0 | 0 | 0 | 0 | 0 | 0 | 0 |  |  |  | 0 | 0 | 0 | 0 | 0 | 0 | 0 | 0.56938 | 0.3263 | 0.89568 | 0.56938 | 0.56938 | 0 | 5 | 5 | 0 | 0 | 0 | 0.56938 | 14.7 | 0.56938
123750467471417 | 123750 | 4674 | 7 | 14 | 17 | wtorek | 24.1 | 24 | 88.4 | 0.42432 | 0.01123% | 0.33686 | 86 | 0 | 0 | 0 | 0 | 0 | 0 | 0 | 0 |  |  |  | 0 | 0 | 0 | 0 | 0 | 0 | 0 | 0.087458 | 0.33686 | 0.42432 | 0.087458 | 0.087458 | 0 | 5 | 5 | 0 | 0 | 0 | 0.087458 | 14.7 | 0.087458
123750467571418 | 123750 | 4675 | 7 | 14 | 18 | wtorek | 23.4 | 23 | 22.1 | 0.10608 | 0.01168% | 0.35031 | 100 | 0 | 0 | 0 | 0 | 0 | 0 | 0 | 0 |  |  |  | 0 | 0 | 0 | 0 | 0 | 0 | 0 | -0.24423 | 0.35031 | 0.10608 | 0 | 0 | 0.24423 | 5 | 4.7558 | 0.21981 | 0 | 0.024423 | 0 | 14.7 | -0.24423
123750467671419 | 123750 | 4676 | 7 | 14 | 19 | wtorek | 22.2 | 22 | 0 | 0 | 0.01212% | 0.36347 | 131 | 0 | 0 | 0 | 0 | 0 | 0 | 0 | 0 |  |  |  | 0 | 0 | 0 | 0 | 0 | 0 | 0 | -0.36347 | 0.36347 | 0 | 0 | 0 | 0.36347 | 4.7558 | 4.3923 | 0.32712 | 0 | 0.036347 | 0 | 14.7 | -0.36347
123750467771420 | 123750 | 4677 | 7 | 14 | 20 | wtorek | 21.1 | 21 | 0 | 0 | 0.01306% | 0.39191 | 131 | 0 | 0 | 0 | 0 | 0 | 0 | 0 | 0 |  |  |  | 0 | 0 | 0 | 0 | 0 | 0 | 0 | -0.39191 | 0.39191 | 0 | 0 | 0 | 0.39191 | 4.3923 | 4.0004 | 0.35272 | 0 | 0.039191 | 0 | 14.7 | -0.39191
123750467871421 | 123750 | 4678 | 7 | 14 | 21 | wtorek | 19.9 | 19 | 0 | 0 | 0.01364% | 0.40928 | 182 | 15.0391 | 0.082632 | 0.027776 | 0.086982 | 0 | 0 | 0 | 0 |  |  |  | 0 | 0 | 0 | 0 | 0 | 0 | 0 | -0.40928 | 0.40928 | 0 | 0 | 0 | 0.40928 | 4.0004 | 3.5911 | 0.36835 | 0 | 0.040928 | 0 | 14.7 | -0.40928
123750467971422 | 123750 | 4679 | 7 | 14 | 22 | wtorek | 19.6 | 19 | 0 | 0 | 0.01153% | 0.34594 | 182 | 15.0391 | 0.082632 | 0.027776 | 0.086982 | 0 | 0 | 0 | 1.5675 |  |  |  | 0 | 0 | 0 | 0 | 0 | 0 | 0 | -0.34594 | 0.34594 | 0 | 0 | 0 | 0.34594 | 3.5911 | 3.2452 | 0.31135 | 0 | 0.034594 | 0 | 14.7 | -0.34594
123750468071423 | 123750 | 4680 | 7 | 14 | 23 | wtorek | 19.2 | 19 | 0 | 0 | 0.008797% | 0.26392 | 182 | 15.0391 | 0.082632 | 0.027776 | 0.086982 | 0 | 0 | 0 | 1.5675 |  |  |  | 0 | 0 | 0 | 0 | 0 | 0 | 0 | -0.26392 | 0.26392 | 0 | 0 | 0 | 0.26392 | 3.2452 | 2.9813 | 0.23752 | 0 | 0.026392 | 0 | 14.7 | -0.26392
12375046817150 | 123750 | 4681 | 7 | 15 | 0 | środa | 18.9 | 18 | 0 | 0 | 0.006758% | 0.20275 | 233 | 38.5067 | 0.16526 | 0.055551 | 0.17396 | 0 | 0 | 0 | 1.5675 |  |  |  | 0 | 0 | 0 | 0 | 0 | 0 | 0 | -0.20275 | 0.20275 | 0 | 0 | 0 | 0.20275 | 2.9813 | 2.7785 | 0.18248 | 0 | 0.020275 | 0 | 15.7 | -0.20275
12375046827151 | 123750 | 4682 | 7 | 15 | 1 | środa | 18.6 | 18 | 0 | 0 | 0.00553% | 0.1659 | 233 | 38.5067 | 0.16526 | 0.055551 | 0.17396 | 0 | 0 | 0 | 1.5675 |  |  |  | 0 | 0 | 0 | 0 | 0 | 0 | 0 | -0.1659 | 0.1659 | 0 | 0 | 0 | 0.1659 | 2.7785 | 2.6126 | 0.14931 | 0 | 0.01659 | 0 | 15.7 | -0.1659
12375046837152 | 123750 | 4683 | 7 | 15 | 2 | środa | 18.2 | 18 | 0 | 0 | 0.00523% | 0.15691 | 233 | 38.5067 | 0.16526 | 0.055551 | 0.17396 | 0 | 0 | 0 | 1.5675 |  |  |  | 0 | 0 | 0 | 0 | 0 | 0 | 0 | -0.15691 | 0.15691 | 0 | 0 | 0 | 0.15691 | 2.6126 | 2.4557 | 0.14121 | 0 | 0.015691 | 0 | 15.7 | -0.15691
12375046847153 | 123750 | 4684 | 7 | 15 | 3 | środa | 17.9 | 17 | 3.5 | 0.0168 | 0.005183% | 0.15548 | 282 | 69.9071 | 0.2479 | 0.083327 | 0.26094 | 0 | 0 | 0 | 1.5675 |  |  |  | 0 | 0 | 0 | 0 | 0 | 0 | 0 | -0.13868 | 0.15548 | 0.0168 | 0 | 0 | 0.13868 | 2.4557 | 2.317 | 0.12482 | 0 | 0.013868 | 0 | 15.7 | -0.13868
12375046857154 | 123750 | 4685 | 7 | 15 | 4 | środa | 17.9 | 17 | 32.6 | 0.15648 | 0.005543% | 0.16628 | 282 | 69.9071 | 0.2479 | 0.083327 | 0.26094 | 0 | 0 | 0 | 1.5675 |  |  |  | 0 | 0 | 0 | 0 | 0 | 0 | 0 | -0.0097972 | 0.16628 | 0.15648 | 0 | 0 | 0.0097972 | 2.317 | 2.3072 | 0.0088175 | 0 | 0.00097972 | 0 | 15.7 | -0.0097972
12375046867155 | 123750 | 4686 | 7 | 15 | 5 | środa | 17.9 | 17 | 61.4 | 0.29472 | 0.006688% | 0.20065 | 282 | 69.9071 | 0.2479 | 0.083327 | 0.26094 | 0 | 0 | 0 | 1.5675 |  |  |  | 0 | 0 | 0 | 0 | 0 | 0 | 0 | 0.094072 | 0.20065 | 0.29472 | 0.094072 | 0.094072 | 0 | 2.3072 | 2.4013 | 0 | 0.094072 | 0 | -1.6653e-16 | 15.7 | 0.094072
12375046877156 | 123750 | 4687 | 7 | 15 | 6 | środa | 17.9 | 17 | 89.4 | 0.42912 | 0.008178% | 0.24535 | 282 | 69.9071 | 0.2479 | 0.083327 | 0.26094 | 0 | 0 | 0 | 0 |  |  |  | 0 | 0 | 0 | 0 | 0 | 0 | 0 | 0.18377 | 0.24535 | 0.42912 | 0.18377 | 0.18377 | 0 | 2.4013 | 2.5851 | 0 | 0.18377 | 0 | 0 | 15.7 | 0.18377
12375046887157 | 123750 | 4688 | 7 | 15 | 7 | środa | 18.1 | 18 | 116.3 | 0.55824 | 0.009947% | 0.2984 | 233 | 38.5067 | 0.16526 | 0.055551 | 0.17396 | 0 | 0 | 0 | 0 |  |  |  | 0 | 0 | 0 | 0 | 0 | 0 | 0 | 0.25984 | 0.2984 | 0.55824 | 0.25984 | 0.25984 | 0 | 2.5851 | 2.8449 | 0 | 0.25984 | 0 | 0 | 15.7 | 0.25984
12375046897158 | 123750 | 4689 | 7 | 15 | 8 | środa | 18.4 | 18 | 140.9 | 0.67632 | 0.01078% | 0.32328 | 233 | 38.5067 | 0.16526 | 0.055551 | 0.17396 | 0 | 0 | 0 | 0 |  |  |  | 0 | 0 | 0 | 0 | 0 | 0 | 0 | 0.35304 | 0.32328 | 0.67632 | 0.35304 | 0.35304 | 0 | 2.8449 | 3.1979 | 0 | 0.35304 | 0 | 0 | 15.7 | 0.35304
12375046907159 | 123750 | 4690 | 7 | 15 | 9 | środa | 18.6 | 18 | 162 | 0.7776 | 0.01137% | 0.34099 | 233 | 38.5067 | 0.16526 | 0.055551 | 0.17396 | 0 | 0 | 0 | 0 |  |  |  | 0 | 0 | 0 | 0 | 0 | 0 | 0 | 0.43661 | 0.34099 | 0.7776 | 0.43661 | 0.43661 | 0 | 3.1979 | 3.6345 | 0 | 0.43661 | 0 | 0 | 15.7 | 0.43661
123750469171510 | 123750 | 4691 | 7 | 15 | 10 | środa | 18 | 18 | 176 | 0.8448 | 0.01113% | 0.33394 | 233 | 38.5067 | 0.16526 | 0.055551 | 0.17396 | 0 | 0 | 0 | 0 |  |  |  | 0 | 0 | 0 | 0 | 0 | 0 | 0 | 0.51086 | 0.33394 | 0.8448 | 0.51086 | 0.51086 | 0 | 3.6345 | 4.1454 | 0 | 0.51086 | 0 | 0 | 15.7 | 0.51086
123750469271511 | 123750 | 4692 | 7 | 15 | 11 | środa | 17.3 | 17 | 407.4 | 1.9555 | 0.01097% | 0.32923 | 282 | 69.9071 | 0.2479 | 0.083327 | 0.26094 | 0 | 0 | 0 | 0 |  |  |  | 0 | 0 | 0 | 0 | 0 | 0 | 0 | 1.6263 | 0.32923 | 1.9555 | 1.6263 | 1.6263 | 0 | 4.1454 | 5 | 0 | 0.8546 | 0 | 0.7717 | 15.7 | 1.6263
123750469371512 | 123750 | 4693 | 7 | 15 | 12 | środa | 16.7 | 16 | 381.6 | 1.8317 | 0.01093% | 0.32803 | 283 | 93.54 | 0.33053 | 0.1111 | 0.34793 | 0 | 0 | 0 | 0 |  |  |  | 0 | 0 | 0 | 0 | 0 | 0 | 0 | 1.5036 | 0.32803 | 1.8317 | 1.5036 | 1.5036 | 0 | 5 | 5 | 0 | 0 | 0 | 1.5036 | 15.7 | 1.5036
123750469471513 | 123750 | 4694 | 7 | 15 | 13 | środa | 17.6 | 17 | 334.2 | 1.6042 | 0.01091% | 0.32724 | 282 | 69.9071 | 0.2479 | 0.083327 | 0.26094 | 0 | 0 | 0 | 0 |  |  |  | 0 | 0 | 0 | 0 | 0 | 0 | 0 | 1.2769 | 0.32724 | 1.6042 | 1.2769 | 1.2769 | 0 | 5 | 5 | 0 | 0 | 0 | 1.2769 | 15.7 | 1.2769
123750469571514 | 123750 | 4695 | 7 | 15 | 14 | środa | 18.4 | 18 | 277.6 | 1.3325 | 0.01084% | 0.32525 | 233 | 38.5067 | 0.16526 | 0.055551 | 0.17396 | 0 | 0 | 0 | 0 |  |  |  | 0 | 0 | 0 | 0 | 0 | 0 | 0 | 1.0072 | 0.32525 | 1.3325 | 1.0072 | 1.0072 | 0 | 5 | 5 | 0 | 0 | 0 | 1.0072 | 15.7 | 1.0072
123750469671515 | 123750 | 4696 | 7 | 15 | 15 | środa | 19.3 | 19 | 215.5 | 1.0344 | 0.01115% | 0.3345 | 182 | 15.0391 | 0.082632 | 0.027776 | 0.086982 | 0 | 0 | 0 | 0 |  |  |  | 0 | 0 | 0 | 0 | 0 | 0 | 0 | 0.6999 | 0.3345 | 1.0344 | 0.6999 | 0.6999 | 0 | 5 | 5 | 0 | 0 | 0 | 0.6999 | 15.7 | 0.6999
123750469771516 | 123750 | 4697 | 7 | 15 | 16 | środa | 19.3 | 19 | 185.6 | 0.89088 | 0.01141% | 0.34236 | 182 | 15.0391 | 0.082632 | 0.027776 | 0.086982 | 0 | 0 | 0 | 0 |  |  |  | 0 | 0 | 0 | 0 | 0 | 0 | 0 | 0.54852 | 0.34236 | 0.89088 | 0.54852 | 0.54852 | 0 | 5 | 5 | 0 | 0 | 0 | 0.54852 | 15.7 | 0.54852
123750469871517 | 123750 | 4698 | 7 | 15 | 17 | środa | 19.2 | 19 | 109.3 | 0.52464 | 0.01124% | 0.33734 | 182 | 15.0391 | 0.082632 | 0.027776 | 0.086982 | 0 | 0 | 0 | 0 |  |  |  | 0 | 0 | 0 | 0 | 0 | 0 | 0 | 0.1873 | 0.33734 | 0.52464 | 0.1873 | 0.1873 | 0 | 5 | 5 | 0 | 0 | 0 | 0.1873 | 15.7 | 0.1873
123750469971518 | 123750 | 4699 | 7 | 15 | 18 | środa | 19.2 | 19 | 30.2 | 0.14496 | 0.0116% | 0.34787 | 182 | 15.0391 | 0.082632 | 0.027776 | 0.086982 | 0 | 0 | 0 | 0 |  |  |  | 0 | 0 | 0 | 0 | 0 | 0 | 0 | -0.20291 | 0.34787 | 0.14496 | 0 | 0 | 0.20291 | 5 | 4.7971 | 0.18262 | 0 | 0.020291 | 0 | 15.7 | -0.20291
123750470071519 | 123750 | 4700 | 7 | 15 | 19 | środa | 18 | 18 | 0 | 0 | 0.01216% | 0.36466 | 233 | 38.5067 | 0.16526 | 0.055551 | 0.17396 | 0 | 0 | 0 | 0 |  |  |  | 0 | 0 | 0 | 0 | 0 | 0 | 0 | -0.36466 | 0.36466 | 0 | 0 | 0 | 0.36466 | 4.7971 | 4.4324 | 0.32819 | 0 | 0.036466 | 0 | 15.7 | -0.36466
123750470171520 | 123750 | 4701 | 7 | 15 | 20 | środa | 16.8 | 16 | 0 | 0 | 0.01343% | 0.40289 | 283 | 93.54 | 0.33053 | 0.1111 | 0.34793 | 0 | 0 | 0 | 0 |  |  |  | 0 | 0 | 0 | 0 | 0 | 0 | 0 | -0.40289 | 0.40289 | 0 | 0 | 0 | 0.40289 | 4.4324 | 4.0295 | 0.36261 | 0 | 0.040289 | 0 | 15.7 | -0.40289
123750470271521 | 123750 | 4702 | 7 | 15 | 21 | środa | 15.6 | 15 | 0 | 0 | 0.01357% | 0.40696 | 319 | 131.7988 | 0.41316 | 0.13888 | 0.43491 | 0 | 0 | 0 | 0 |  |  |  | 0 | 0 | 0 | 0 | 0 | 0 | 0 | -0.40696 | 0.40696 | 0 | 0 | 0 | 0.40696 | 4.0295 | 3.6226 | 0.36627 | 0 | 0.040696 | 0 | 15.7 | -0.40696
123750470371522 | 123750 | 4703 | 7 | 15 | 22 | środa | 15.1 | 15 | 0 | 0 | 0.01185% | 0.35541 | 319 | 131.7988 | 0.41316 | 0.13888 | 0.43491 | 0 | 0 | 0 | 1.5675 |  |  |  | 0 | 0 | 0 | 0 | 0 | 0 | 0 | -0.35541 | 0.35541 | 0 | 0 | 0 | 0.35541 | 3.6226 | 3.2672 | 0.31987 | 0 | 0.035541 | 0 | 15.7 | -0.35541
123750470471523 | 123750 | 4704 | 7 | 15 | 23 | środa | 14.5 | 14 | 0 | 0 | 0.008957% | 0.26872 | 313 | 155.1838 | 0.49579 | 0.16665 | 0.52189 | 0 | 0 | 0 | 1.5675 |  |  |  | 0 | 0 | 0 | 0 | 0 | 0 | 0 | -0.26872 | 0.26872 | 0 | 0 | 0 | 0.26872 | 3.2672 | 2.9984 | 0.24185 | 0 | 0.026872 | 0 | 15.7 | -0.26872
12375047057160 | 123750 | 4705 | 7 | 16 | 0 | czwartek | 14 | 14 | 0 | 0 | 0.006876% | 0.20628 | 313 | 155.1838 | 0.49579 | 0.16665 | 0.52189 | 0 | 0 | 0 | 1.5675 |  |  |  | 0 | 0 | 0 | 0 | 0 | 0 | 0 | -0.20628 | 0.20628 | 0 | 0 | 0 | 0.20628 | 2.9984 | 2.7922 | 0.18565 | 0 | 0.020628 | 0 | 16.7 | -0.20628
12375047067161 | 123750 | 4706 | 7 | 16 | 1 | czwartek | 13.4 | 13 | 0 | 0 | 0.005841% | 0.17524 | 284 | 164.2734 | 0.57843 | 0.19443 | 0.60887 | 0 | 0 | 0 | 1.5675 |  |  |  | 0 | 0 | 0 | 0 | 0 | 0 | 0 | -0.17524 | 0.17524 | 0 | 0 | 0 | 0.17524 | 2.7922 | 2.6169 | 0.15771 | 0 | 0.017524 | 0 | 16.7 | -0.17524
12375047077162 | 123750 | 4707 | 7 | 16 | 2 | czwartek | 12.7 | 12 | 0 | 0 | 0.005358% | 0.16075 | 277 | 183.1136 | 0.66106 | 0.22221 | 0.69585 | 0 | 0 | 0 | 1.5675 |  |  |  | 0 | 0 | 0 | 0 | 0 | 0 | 0 | -0.16075 | 0.16075 | 0 | 0 | 0 | 0.16075 | 2.6169 | 2.4562 | 0.14468 | 0 | 0.016075 | 0 | 16.7 | -0.16075
12375047087163 | 123750 | 4708 | 7 | 16 | 3 | czwartek | 12.1 | 12 | 10.5 | 0.0504 | 0.005308% | 0.15924 | 277 | 183.1136 | 0.66106 | 0.22221 | 0.69585 | 0 | 0 | 0 | 1.5675 |  |  |  | 0 | 0 | 0 | 0 | 0 | 0 | 0 | -0.10884 | 0.15924 | 0.0504 | 0 | 0 | 0.10884 | 2.4562 | 2.3473 | 0.09796 | 0 | 0.010884 | 0 | 16.7 | -0.10884
12375047097164 | 123750 | 4709 | 7 | 16 | 4 | czwartek | 13.9 | 13 | 144.2 | 0.69216 | 0.005685% | 0.17056 | 284 | 164.2734 | 0.57843 | 0.19443 | 0.60887 | 0 | 0 | 0 | 1.5675 |  |  |  | 0 | 0 | 0 | 0 | 0 | 0 | 0 | 0.5216 | 0.17056 | 0.69216 | 0.5216 | 0.5216 | 0 | 2.3473 | 2.8689 | 0 | 0.5216 | 0 | 0 | 16.7 | 0.5216
12375047107165 | 123750 | 4710 | 7 | 16 | 5 | czwartek | 15.7 | 15 | 219.5 | 1.0536 | 0.006857% | 0.20571 | 319 | 131.7988 | 0.41316 | 0.13888 | 0.43491 | 0 | 0 | 0 | 1.5675 |  |  |  | 0 | 0 | 0 | 0 | 0 | 0 | 0 | 0.84789 | 0.20571 | 1.0536 | 0.84789 | 0.84789 | 0 | 2.8689 | 3.7168 | 0 | 0.84789 | 0 | 0 | 16.7 | 0.84789
12375047117166 | 123750 | 4711 | 7 | 16 | 6 | czwartek | 17.5 | 17 | 446.9 | 2.1451 | 0.00847% | 0.25411 | 282 | 69.9071 | 0.2479 | 0.083327 | 0.26094 | 0 | 0 | 0 | 0 |  |  |  | 0 | 0 | 0 | 0 | 0 | 0 | 0 | 1.891 | 0.25411 | 2.1451 | 1.891 | 1.891 | 0 | 3.7168 | 5 | 0 | 1.2832 | 0 | 0.60782 | 16.7 | 1.891
12375047127167 | 123750 | 4712 | 7 | 16 | 7 | czwartek | 18.9 | 18 | 649.7 | 3.1186 | 0.009846% | 0.29539 | 233 | 38.5067 | 0.16526 | 0.055551 | 0.17396 | 0 | 0 | 0 | 0 |  |  |  | 0 | 0 | 0 | 0 | 0 | 0 | 0 | 2.8232 | 0.29539 | 3.1186 | 2.8232 | 2.8232 | 0 | 5 | 5 | 0 | 0 | 0 | 2.8232 | 16.7 | 2.8232
12375047137168 | 123750 | 4713 | 7 | 16 | 8 | czwartek | 20.4 | 20 | 674.9 | 3.2395 | 0.01087% | 0.32595 | 174 | 0 | 0 | 0 | 0 | 0 | 0 | 0 | 0 |  |  |  | 0 | 0 | 0 | 0 | 0 | 0 | 0 | 2.9136 | 0.32595 | 3.2395 | 2.9136 | 2.9136 | 0 | 5 | 5 | 0 | 0 | 0 | 2.9136 | 16.7 | 2.9136
12375047147169 | 123750 | 4714 | 7 | 16 | 9 | czwartek | 21.8 | 21 | 798.1 | 3.8309 | 0.01138% | 0.3414 | 131 | 0 | 0 | 0 | 0 | 0 | 0 | 0 | 0 |  |  |  | 0 | 0 | 0 | 0 | 0 | 0 | 0 | 3.4895 | 0.3414 | 3.8309 | 3.4895 | 3.4895 | 0 | 5 | 5 | 0 | 0 | 0 | 3.4895 | 16.7 | 3.4895
123750471571610 | 123750 | 4715 | 7 | 16 | 10 | czwartek | 22 | 22 | 719.2 | 3.4522 | 0.01129% | 0.33861 | 131 | 0 | 0 | 0 | 0 | 0 | 0 | 0 | 0 |  |  |  | 0 | 0 | 0 | 0 | 0 | 0 | 0 | 3.1136 | 0.33861 | 3.4522 | 3.1136 | 3.1136 | 0 | 5 | 5 | 0 | 0 | 0 | 3.1136 | 16.7 | 3.1136
123750471671611 | 123750 | 4716 | 7 | 16 | 11 | czwartek | 22.1 | 22 | 609.3 | 2.9246 | 0.01112% | 0.33361 | 131 | 0 | 0 | 0 | 0 | 0 | 0 | 0 | 0 |  |  |  | 0 | 0 | 0 | 0 | 0 | 0 | 0 | 2.591 | 0.33361 | 2.9246 | 2.591 | 2.591 | 0 | 5 | 5 | 0 | 0 | 0 | 2.591 | 16.7 | 2.591
123750471771612 | 123750 | 4717 | 7 | 16 | 12 | czwartek | 22.3 | 22 | 380.5 | 1.8264 | 0.011% | 0.32999 | 131 | 0 | 0 | 0 | 0 | 0 | 0 | 0 | 0 |  |  |  | 0 | 0 | 0 | 0 | 0 | 0 | 0 | 1.4964 | 0.32999 | 1.8264 | 1.4964 | 1.4964 | 0 | 5 | 5 | 0 | 0 | 0 | 1.4964 | 16.7 | 1.4964
123750471871613 | 123750 | 4718 | 7 | 16 | 13 | czwartek | 22.3 | 22 | 333 | 1.5984 | 0.01083% | 0.32478 | 131 | 0 | 0 | 0 | 0 | 0 | 0 | 0 | 0 |  |  |  | 0 | 0 | 0 | 0 | 0 | 0 | 0 | 1.2736 | 0.32478 | 1.5984 | 1.2736 | 1.2736 | 0 | 5 | 5 | 0 | 0 | 0 | 1.2736 | 16.7 | 1.2736
123750471971614 | 123750 | 4719 | 7 | 16 | 14 | czwartek | 22.4 | 22 | 348.1 | 1.6709 | 0.01066% | 0.31982 | 131 | 0 | 0 | 0 | 0 | 0 | 0 | 0 | 0 |  |  |  | 0 | 0 | 0 | 0 | 0 | 0 | 0 | 1.3511 | 0.31982 | 1.6709 | 1.3511 | 1.3511 | 0 | 5 | 5 | 0 | 0 | 0 | 1.3511 | 16.7 | 1.3511
123750472071615 | 123750 | 4720 | 7 | 16 | 15 | czwartek | 22.4 | 22 | 267.6 | 1.2845 | 0.01082% | 0.32473 | 131 | 0 | 0 | 0 | 0 | 0 | 0 | 0 | 0 |  |  |  | 0 | 0 | 0 | 0 | 0 | 0 | 0 | 0.95975 | 0.32473 | 1.2845 | 0.95975 | 0.95975 | 0 | 5 | 5 | 0 | 0 | 0 | 0.95975 | 16.7 | 0.95975
123750472171616 | 123750 | 4721 | 7 | 16 | 16 | czwartek | 21.6 | 21 | 183.6 | 0.88128 | 0.01126% | 0.33793 | 131 | 0 | 0 | 0 | 0 | 0 | 0 | 0 | 0 |  |  |  | 0 | 0 | 0 | 0 | 0 | 0 | 0 | 0.54335 | 0.33793 | 0.88128 | 0.54335 | 0.54335 | 0 | 5 | 5 | 0 | 0 | 0 | 0.54335 | 16.7 | 0.54335
123750472271617 | 123750 | 4722 | 7 | 16 | 17 | czwartek | 20.9 | 20 | 108.2 | 0.51936 | 0.01147% | 0.34414 | 174 | 0 | 0 | 0 | 0 | 0 | 0 | 0 | 0 |  |  |  | 0 | 0 | 0 | 0 | 0 | 0 | 0 | 0.17522 | 0.34414 | 0.51936 | 0.17522 | 0.17522 | 0 | 5 | 5 | 0 | 0 | 0 | 0.17522 | 16.7 | 0.17522
123750472371618 | 123750 | 4723 | 7 | 16 | 18 | czwartek | 20.1 | 20 | 24.4 | 0.11712 | 0.01141% | 0.34225 | 174 | 0 | 0 | 0 | 0 | 0 | 0 | 0 | 0 |  |  |  | 0 | 0 | 0 | 0 | 0 | 0 | 0 | -0.22513 | 0.34225 | 0.11712 | 0 | 0 | 0.22513 | 5 | 4.7749 | 0.20262 | 0 | 0.022513 | 0 | 16.7 | -0.22513
123750472471619 | 123750 | 4724 | 7 | 16 | 19 | czwartek | 19.1 | 19 | 0 | 0 | 0.012% | 0.36009 | 182 | 15.0391 | 0.082632 | 0.027776 | 0.086982 | 0 | 0 | 0 | 0 |  |  |  | 0 | 0 | 0 | 0 | 0 | 0 | 0 | -0.36009 | 0.36009 | 0 | 0 | 0 | 0.36009 | 4.7749 | 4.4148 | 0.32408 | 0 | 0.036009 | 0 | 16.7 | -0.36009
123750472571620 | 123750 | 4725 | 7 | 16 | 20 | czwartek | 18.1 | 18 | 0 | 0 | 0.01278% | 0.38342 | 233 | 38.5067 | 0.16526 | 0.055551 | 0.17396 | 0 | 0 | 0 | 0 |  |  |  | 0 | 0 | 0 | 0 | 0 | 0 | 0 | -0.38342 | 0.38342 | 0 | 0 | 0 | 0.38342 | 4.4148 | 4.0314 | 0.34508 | 0 | 0.038342 | 0 | 16.7 | -0.38342
123750472671621 | 123750 | 4726 | 7 | 16 | 21 | czwartek | 17.1 | 17 | 0 | 0 | 0.01341% | 0.4024 | 282 | 69.9071 | 0.2479 | 0.083327 | 0.26094 | 0 | 0 | 0 | 0 |  |  |  | 0 | 0 | 0 | 0 | 0 | 0 | 0 | -0.4024 | 0.4024 | 0 | 0 | 0 | 0.4024 | 4.0314 | 3.6289 | 0.36216 | 0 | 0.04024 | 0 | 16.7 | -0.4024
123750472771622 | 123750 | 4727 | 7 | 16 | 22 | czwartek | 16.5 | 16 | 0 | 0 | 0.01157% | 0.34704 | 283 | 93.54 | 0.33053 | 0.1111 | 0.34793 | 0 | 0 | 0 | 1.5675 |  |  |  | 0 | 0 | 0 | 0 | 0 | 0 | 0 | -0.34704 | 0.34704 | 0 | 0 | 0 | 0.34704 | 3.6289 | 3.2819 | 0.31234 | 0 | 0.034704 | 0 | 16.7 | -0.34704
123750472871623 | 123750 | 4728 | 7 | 16 | 23 | czwartek | 15.9 | 15 | 0 | 0 | 0.008908% | 0.26723 | 319 | 131.7988 | 0.41316 | 0.13888 | 0.43491 | 0 | 0 | 0 | 1.5675 |  |  |  | 0 | 0 | 0 | 0 | 0 | 0 | 0 | -0.26723 | 0.26723 | 0 | 0 | 0 | 0.26723 | 3.2819 | 3.0147 | 0.2405 | 0 | 0.026723 | 0 | 16.7 | -0.26723
12375047297170 | 123750 | 4729 | 7 | 17 | 0 | piątek | 15.3 | 15 | 0 | 0 | 0.006856% | 0.20569 | 319 | 131.7988 | 0.41316 | 0.13888 | 0.43491 | 0 | 0 | 0 | 1.5675 |  |  |  | 0 | 0 | 0 | 0 | 0 | 0 | 0 | -0.20569 | 0.20569 | 0 | 0 | 0 | 0.20569 | 3.0147 | 2.809 | 0.18512 | 0 | 0.020569 | 0 | 17.7 | -0.20569
12375047307171 | 123750 | 4730 | 7 | 17 | 1 | piątek | 14.5 | 14 | 0 | 0 | 0.005758% | 0.17274 | 313 | 155.1838 | 0.49579 | 0.16665 | 0.52189 | 0 | 0 | 0 | 1.5675 |  |  |  | 0 | 0 | 0 | 0 | 0 | 0 | 0 | -0.17274 | 0.17274 | 0 | 0 | 0 | 0.17274 | 2.809 | 2.6363 | 0.15547 | 0 | 0.017274 | 0 | 17.7 | -0.17274
12375047317172 | 123750 | 4731 | 7 | 17 | 2 | piątek | 13.6 | 13 | 0 | 0 | 0.005302% | 0.15906 | 284 | 164.2734 | 0.57843 | 0.19443 | 0.60887 | 0 | 0 | 0 | 1.5675 |  |  |  | 0 | 0 | 0 | 0 | 0 | 0 | 0 | -0.15906 | 0.15906 | 0 | 0 | 0 | 0.15906 | 2.6363 | 2.4772 | 0.14315 | 0 | 0.015906 | 0 | 17.7 | -0.15906
12375047327173 | 123750 | 4732 | 7 | 17 | 3 | piątek | 12.8 | 12 | 8.1 | 0.03888 | 0.005222% | 0.15667 | 277 | 183.1136 | 0.66106 | 0.22221 | 0.69585 | 0 | 0 | 0 | 1.5675 |  |  |  | 0 | 0 | 0 | 0 | 0 | 0 | 0 | -0.11779 | 0.15667 | 0.03888 | 0 | 0 | 0.11779 | 2.4772 | 2.3594 | 0.10601 | 0 | 0.011779 | 0 | 17.7 | -0.11779
12375047337174 | 123750 | 4733 | 7 | 17 | 4 | piątek | 14.3 | 14 | 125.6 | 0.60288 | 0.005639% | 0.16916 | 313 | 155.1838 | 0.49579 | 0.16665 | 0.52189 | 0 | 0 | 0 | 1.5675 |  |  |  | 0 | 0 | 0 | 0 | 0 | 0 | 0 | 0.43372 | 0.16916 | 0.60288 | 0.43372 | 0.43372 | 0 | 2.3594 | 2.7931 | 0 | 0.43372 | 0 | 0 | 17.7 | 0.43372
12375047347175 | 123750 | 4734 | 7 | 17 | 5 | piątek | 15.7 | 15 | 217.9 | 1.0459 | 0.006847% | 0.20541 | 319 | 131.7988 | 0.41316 | 0.13888 | 0.43491 | 0 | 0 | 0 | 1.5675 |  |  |  | 0 | 0 | 0 | 0 | 0 | 0 | 0 | 0.84051 | 0.20541 | 1.0459 | 0.84051 | 0.84051 | 0 | 2.7931 | 3.6336 | 0 | 0.84051 | 0 | 0 | 17.7 | 0.84051
12375047357176 | 123750 | 4735 | 7 | 17 | 6 | piątek | 17.2 | 17 | 374.1 | 1.7957 | 0.008403% | 0.2521 | 282 | 69.9071 | 0.2479 | 0.083327 | 0.26094 | 0 | 0 | 0 | 0 |  |  |  | 0 | 0 | 0 | 0 | 0 | 0 | 0 | 1.5436 | 0.2521 | 1.7957 | 1.5436 | 1.5436 | 0 | 3.6336 | 5 | 0 | 1.3664 | 0 | 0.17721 | 17.7 | 1.5436
12375047367177 | 123750 | 4736 | 7 | 17 | 7 | piątek | 18.6 | 18 | 467.2 | 2.2426 | 0.009845% | 0.29534 | 233 | 38.5067 | 0.16526 | 0.055551 | 0.17396 | 0 | 0 | 0 | 0 |  |  |  | 0 | 0 | 0 | 0 | 0 | 0 | 0 | 1.9472 | 0.29534 | 2.2426 | 1.9472 | 1.9472 | 0 | 5 | 5 | 0 | 0 | 0 | 1.9472 | 17.7 | 1.9472
12375047377178 | 123750 | 4737 | 7 | 17 | 8 | piątek | 19.9 | 19 | 511.9 | 2.4571 | 0.01073% | 0.32177 | 182 | 15.0391 | 0.082632 | 0.027776 | 0.086982 | 0 | 0 | 0 | 0 |  |  |  | 0 | 0 | 0 | 0 | 0 | 0 | 0 | 2.1353 | 0.32177 | 2.4571 | 2.1353 | 2.1353 | 0 | 5 | 5 | 0 | 0 | 0 | 2.1353 | 17.7 | 2.1353
12375047387179 | 123750 | 4738 | 7 | 17 | 9 | piątek | 21.3 | 21 | 551.9 | 2.6491 | 0.0113% | 0.33912 | 131 | 0 | 0 | 0 | 0 | 0 | 0 | 0 | 0 |  |  |  | 0 | 0 | 0 | 0 | 0 | 0 | 0 | 2.31 | 0.33912 | 2.6491 | 2.31 | 2.31 | 0 | 5 | 5 | 0 | 0 | 0 | 2.31 | 17.7 | 2.31
123750473971710 | 123750 | 4739 | 7 | 17 | 10 | piątek | 21.6 | 21 | 602.8 | 2.8934 | 0.01132% | 0.3397 | 131 | 0 | 0 | 0 | 0 | 0 | 0 | 0 | 0 |  |  |  | 0 | 0 | 0 | 0 | 0 | 0 | 0 | 2.5537 | 0.3397 | 2.8934 | 2.5537 | 2.5537 | 0 | 5 | 5 | 0 | 0 | 0 | 2.5537 | 17.7 | 2.5537
123750474071711 | 123750 | 4740 | 7 | 17 | 11 | piątek | 21.9 | 21 | 608.4 | 2.9203 | 0.01127% | 0.33801 | 131 | 0 | 0 | 0 | 0 | 0 | 0 | 0 | 0 |  |  |  | 0 | 0 | 0 | 0 | 0 | 0 | 0 | 2.5823 | 0.33801 | 2.9203 | 2.5823 | 2.5823 | 0 | 5 | 5 | 0 | 0 | 0 | 2.5823 | 17.7 | 2.5823
123750474171712 | 123750 | 4741 | 7 | 17 | 12 | piątek | 22.2 | 22 | 564.1 | 2.7077 | 0.01125% | 0.3375 | 131 | 0 | 0 | 0 | 0 | 0 | 0 | 0 | 0 |  |  |  | 0 | 0 | 0 | 0 | 0 | 0 | 0 | 2.3702 | 0.3375 | 2.7077 | 2.3702 | 2.3702 | 0 | 5 | 5 | 0 | 0 | 0 | 2.3702 | 17.7 | 2.3702
123750474271713 | 123750 | 4742 | 7 | 17 | 13 | piątek | 22.5 | 22 | 531.4 | 2.5507 | 0.01132% | 0.33963 | 131 | 0 | 0 | 0 | 0 | 0 | 0 | 0 | 0 |  |  |  | 0 | 0 | 0 | 0 | 0 | 0 | 0 | 2.2111 | 0.33963 | 2.5507 | 2.2111 | 2.2111 | 0 | 5 | 5 | 0 | 0 | 0 | 2.2111 | 17.7 | 2.2111
123750474371714 | 123750 | 4743 | 7 | 17 | 14 | piątek | 22.9 | 22 | 432.7 | 2.077 | 0.01105% | 0.33139 | 131 | 0 | 0 | 0 | 0 | 0 | 0 | 0 | 0 |  |  |  | 0 | 0 | 0 | 0 | 0 | 0 | 0 | 1.7456 | 0.33139 | 2.077 | 1.7456 | 1.7456 | 0 | 5 | 5 | 0 | 0 | 0 | 1.7456 | 17.7 | 1.7456
123750474471715 | 123750 | 4744 | 7 | 17 | 15 | piątek | 23.2 | 23 | 350.6 | 1.6829 | 0.0114% | 0.34198 | 100 | 0 | 0 | 0 | 0 | 0 | 0 | 0 | 0 |  |  |  | 0 | 0 | 0 | 0 | 0 | 0 | 0 | 1.3409 | 0.34198 | 1.6829 | 1.3409 | 1.3409 | 0 | 5 | 5 | 0 | 0 | 0 | 1.3409 | 17.7 | 1.3409
123750474571716 | 123750 | 4745 | 7 | 17 | 16 | piątek | 22 | 22 | 229.8 | 1.103 | 0.0116% | 0.34788 | 131 | 0 | 0 | 0 | 0 | 0 | 0 | 0 | 0 |  |  |  | 0 | 0 | 0 | 0 | 0 | 0 | 0 | 0.75516 | 0.34788 | 1.103 | 0.75516 | 0.75516 | 0 | 5 | 5 | 0 | 0 | 0 | 0.75516 | 17.7 | 0.75516
123750474671717 | 123750 | 4746 | 7 | 17 | 17 | piątek | 20.8 | 20 | 150 | 0.72 | 0.01183% | 0.35475 | 174 | 0 | 0 | 0 | 0 | 0 | 0 | 0 | 0 |  |  |  | 0 | 0 | 0 | 0 | 0 | 0 | 0 | 0.36525 | 0.35475 | 0.72 | 0.36525 | 0.36525 | 0 | 5 | 5 | 0 | 0 | 0 | 0.36525 | 17.7 | 0.36525
123750474771718 | 123750 | 4747 | 7 | 17 | 18 | piątek | 19.6 | 19 | 32.6 | 0.15648 | 0.01187% | 0.35606 | 182 | 15.0391 | 0.082632 | 0.027776 | 0.086982 | 0 | 0 | 0 | 0 |  |  |  | 0 | 0 | 0 | 0 | 0 | 0 | 0 | -0.19958 | 0.35606 | 0.15648 | 0 | 0 | 0.19958 | 5 | 4.8004 | 0.17962 | 0 | 0.019958 | 0 | 17.7 | -0.19958
123750474871719 | 123750 | 4748 | 7 | 17 | 19 | piątek | 18.1 | 18 | 0 | 0 | 0.01234% | 0.3702 | 233 | 38.5067 | 0.16526 | 0.055551 | 0.17396 | 0 | 0 | 0 | 0 |  |  |  | 0 | 0 | 0 | 0 | 0 | 0 | 0 | -0.3702 | 0.3702 | 0 | 0 | 0 | 0.3702 | 4.8004 | 4.4302 | 0.33318 | 0 | 0.03702 | 0 | 17.7 | -0.3702
123750474971720 | 123750 | 4749 | 7 | 17 | 20 | piątek | 16.5 | 16 | 0 | 0 | 0.01291% | 0.3873 | 283 | 93.54 | 0.33053 | 0.1111 | 0.34793 | 0 | 0 | 0 | 0 |  |  |  | 0 | 0 | 0 | 0 | 0 | 0 | 0 | -0.3873 | 0.3873 | 0 | 0 | 0 | 0.3873 | 4.4302 | 4.0429 | 0.34857 | 0 | 0.03873 | 0 | 17.7 | -0.3873
123750475071721 | 123750 | 4750 | 7 | 17 | 21 | piątek | 15 | 15 | 0 | 0 | 0.01372% | 0.41151 | 319 | 131.7988 | 0.41316 | 0.13888 | 0.43491 | 0 | 0 | 0 | 0 |  |  |  | 0 | 0 | 0 | 0 | 0 | 0 | 0 | -0.41151 | 0.41151 | 0 | 0 | 0 | 0.41151 | 4.0429 | 3.6314 | 0.37036 | 0 | 0.041151 | 0 | 17.7 | -0.41151
123750475171722 | 123750 | 4751 | 7 | 17 | 22 | piątek | 14.7 | 14 | 0 | 0 | 0.01183% | 0.35484 | 313 | 155.1838 | 0.49579 | 0.16665 | 0.52189 | 0 | 0 | 0 | 1.5675 |  |  |  | 0 | 0 | 0 | 0 | 0 | 0 | 0 | -0.35484 | 0.35484 | 0 | 0 | 0 | 0.35484 | 3.6314 | 3.2766 | 0.31935 | 0 | 0.035484 | 0 | 17.7 | -0.35484
123750475271723 | 123750 | 4752 | 7 | 17 | 23 | piątek | 14.5 | 14 | 0 | 0 | 0.009257% | 0.27772 | 313 | 155.1838 | 0.49579 | 0.16665 | 0.52189 | 0 | 0 | 0 | 1.5675 |  |  |  | 0 | 0 | 0 | 0 | 0 | 0 | 0 | -0.27772 | 0.27772 | 0 | 0 | 0 | 0.27772 | 3.2766 | 2.9989 | 0.24994 | 0 | 0.027772 | 0 | 17.7 | -0.27772
12375047537180 | 123750 | 4753 | 7 | 18 | 0 | sobota | 14.2 | 14 | 0 | 0 | 0.007315% | 0.21944 | 313 | 155.1838 | 0.49579 | 0.16665 | 0.52189 | 0 | 0 | 0 | 1.5675 |  |  |  | 0 | 0 | 0 | 0 | 0 | 0 | 0 | -0.21944 | 0.21944 | 0 | 0 | 0 | 0.21944 | 2.9989 | 2.7794 | 0.1975 | 0 | 0.021944 | 0 | 18.7 | -0.21944
12375047547181 | 123750 | 4754 | 7 | 18 | 1 | sobota | 14.5 | 14 | 0 | 0 | 0.006167% | 0.18502 | 313 | 155.1838 | 0.49579 | 0.16665 | 0.52189 | 0 | 0 | 0 | 1.5675 |  |  |  | 0 | 0 | 0 | 0 | 0 | 0 | 0 | -0.18502 | 0.18502 | 0 | 0 | 0 | 0.18502 | 2.7794 | 2.5944 | 0.16652 | 0 | 0.018502 | 0 | 18.7 | -0.18502
12375047557182 | 123750 | 4755 | 7 | 18 | 2 | sobota | 14.9 | 14 | 0 | 0 | 0.005605% | 0.16815 | 313 | 155.1838 | 0.49579 | 0.16665 | 0.52189 | 0 | 0 | 0 | 1.5675 |  |  |  | 0 | 0 | 0 | 0 | 0 | 0 | 0 | -0.16815 | 0.16815 | 0 | 0 | 0 | 0.16815 | 2.5944 | 2.4262 | 0.15134 | 0 | 0.016815 | 0 | 18.7 | -0.16815
12375047567183 | 123750 | 4756 | 7 | 18 | 3 | sobota | 15.2 | 15 | 1.2 | 0.00576 | 0.005419% | 0.16256 | 319 | 131.7988 | 0.41316 | 0.13888 | 0.43491 | 0 | 0 | 0 | 1.5675 |  |  |  | 0 | 0 | 0 | 0 | 0 | 0 | 0 | -0.1568 | 0.16256 | 0.00576 | 0 | 0 | 0.1568 | 2.4262 | 2.2694 | 0.14112 | 0 | 0.01568 | 0 | 18.7 | -0.1568
12375047577184 | 123750 | 4757 | 7 | 18 | 4 | sobota | 14.8 | 14 | 31.4 | 0.15072 | 0.005589% | 0.16768 | 313 | 155.1838 | 0.49579 | 0.16665 | 0.52189 | 0 | 0 | 0 | 1.5675 |  |  |  | 0 | 0 | 0 | 0 | 0 | 0 | 0 | -0.016961 | 0.16768 | 0.15072 | 0 | 0 | 0.016961 | 2.2694 | 2.2525 | 0.015265 | 0 | 0.0016961 | 0 | 18.7 | -0.016961
12375047587185 | 123750 | 4758 | 7 | 18 | 5 | sobota | 14.4 | 14 | 60.2 | 0.28896 | 0.006437% | 0.1931 | 313 | 155.1838 | 0.49579 | 0.16665 | 0.52189 | 0 | 0 | 0 | 1.5675 |  |  |  | 0 | 0 | 0 | 0 | 0 | 0 | 0 | 0.095857 | 0.1931 | 0.28896 | 0.095857 | 0.095857 | 0 | 2.2525 | 2.3483 | 0 | 0.095857 | 0 | -1.9429e-16 | 18.7 | 0.095857
12375047597186 | 123750 | 4759 | 7 | 18 | 6 | sobota | 14 | 14 | 88.3 | 0.42384 | 0.007756% | 0.23267 | 313 | 155.1838 | 0.49579 | 0.16665 | 0.52189 | 0 | 0 | 0 | 0 |  |  |  | 0 | 0 | 0 | 0 | 0 | 0 | 0 | 0.19117 | 0.23267 | 0.42384 | 0.19117 | 0.19117 | 0 | 2.3483 | 2.5395 | 0 | 0.19117 | 0 | 0 | 18.7 | 0.19117
12375047607187 | 123750 | 4760 | 7 | 18 | 7 | sobota | 14.3 | 14 | 115.2 | 0.55296 | 0.009317% | 0.2795 | 313 | 155.1838 | 0.49579 | 0.16665 | 0.52189 | 0 | 0 | 0 | 0 |  |  |  | 0 | 0 | 0 | 0 | 0 | 0 | 0 | 0.27346 | 0.2795 | 0.55296 | 0.27346 | 0.27346 | 0 | 2.5395 | 2.813 | 0 | 0.27346 | 0 | 0 | 18.7 | 0.27346
12375047617188 | 123750 | 4761 | 7 | 18 | 8 | sobota | 14.5 | 14 | 139.7 | 0.67056 | 0.01076% | 0.32273 | 313 | 155.1838 | 0.49579 | 0.16665 | 0.52189 | 0 | 0 | 0 | 0 |  |  |  | 0 | 0 | 0 | 0 | 0 | 0 | 0 | 0.34783 | 0.32273 | 0.67056 | 0.34783 | 0.34783 | 0 | 2.813 | 3.1608 | 0 | 0.34783 | 0 | 0 | 18.7 | 0.34783
12375047627189 | 123750 | 4762 | 7 | 18 | 9 | sobota | 14.8 | 14 | 160.8 | 0.77184 | 0.01211% | 0.36328 | 313 | 155.1838 | 0.49579 | 0.16665 | 0.52189 | 0 | 0 | 0 | 0 |  |  |  | 0 | 0 | 0 | 0 | 0 | 0 | 0 | 0.40856 | 0.36328 | 0.77184 | 0.40856 | 0.40856 | 0 | 3.1608 | 3.5694 | 0 | 0.40856 | 0 | 0 | 18.7 | 0.40856
123750476371810 | 123750 | 4763 | 7 | 18 | 10 | sobota | 16.2 | 16 | 401.5 | 1.9272 | 0.01258% | 0.37731 | 283 | 93.54 | 0.33053 | 0.1111 | 0.34793 | 0 | 0 | 0 | 0 |  |  |  | 0 | 0 | 0 | 0 | 0 | 0 | 0 | 1.5499 | 0.37731 | 1.9272 | 1.5499 | 1.5499 | 0 | 3.5694 | 5 | 0 | 1.4306 | 0 | 0.11924 | 18.7 | 1.5499
123750476471811 | 123750 | 4764 | 7 | 18 | 11 | sobota | 17.6 | 17 | 517.1 | 2.4821 | 0.01279% | 0.38374 | 282 | 69.9071 | 0.2479 | 0.083327 | 0.26094 | 0 | 0 | 0 | 0 |  |  |  | 0 | 0 | 0 | 0 | 0 | 0 | 0 | 2.0983 | 0.38374 | 2.4821 | 2.0983 | 2.0983 | 0 | 5 | 5 | 0 | 0 | 0 | 2.0983 | 18.7 | 2.0983
123750476571812 | 123750 | 4765 | 7 | 18 | 12 | sobota | 19 | 19 | 563.2 | 2.7034 | 0.01258% | 0.37745 | 182 | 15.0391 | 0.082632 | 0.027776 | 0.086982 | 0 | 0 | 0 | 0 |  |  |  | 0 | 0 | 0 | 0 | 0 | 0 | 0 | 2.3259 | 0.37745 | 2.7034 | 2.3259 | 2.3259 | 0 | 5 | 5 | 0 | 0 | 0 | 2.3259 | 18.7 | 2.3259
123750476671813 | 123750 | 4766 | 7 | 18 | 13 | sobota | 17.7 | 17 | 489 | 2.3472 | 0.01274% | 0.38213 | 282 | 69.9071 | 0.2479 | 0.083327 | 0.26094 | 0 | 0 | 0 | 0 |  |  |  | 0 | 0 | 0 | 0 | 0 | 0 | 0 | 1.9651 | 0.38213 | 2.3472 | 1.9651 | 1.9651 | 0 | 5 | 5 | 0 | 0 | 0 | 1.9651 | 18.7 | 1.9651
123750476771814 | 123750 | 4767 | 7 | 18 | 14 | sobota | 16.3 | 16 | 345.9 | 1.6603 | 0.01232% | 0.36973 | 283 | 93.54 | 0.33053 | 0.1111 | 0.34793 | 0 | 0 | 0 | 0 |  |  |  | 0 | 0 | 0 | 0 | 0 | 0 | 0 | 1.2906 | 0.36973 | 1.6603 | 1.2906 | 1.2906 | 0 | 5 | 5 | 0 | 0 | 0 | 1.2906 | 18.7 | 1.2906
123750476871815 | 123750 | 4768 | 7 | 18 | 15 | sobota | 15 | 15 | 265.5 | 1.2744 | 0.01232% | 0.36945 | 319 | 131.7988 | 0.41316 | 0.13888 | 0.43491 | 0 | 0 | 0 | 0 |  |  |  | 0 | 0 | 0 | 0 | 0 | 0 | 0 | 0.90495 | 0.36945 | 1.2744 | 0.90495 | 0.90495 | 0 | 5 | 5 | 0 | 0 | 0 | 0.90495 | 18.7 | 0.90495
123750476971816 | 123750 | 4769 | 7 | 18 | 16 | sobota | 15.2 | 15 | 204.2 | 0.98016 | 0.01217% | 0.36506 | 319 | 131.7988 | 0.41316 | 0.13888 | 0.43491 | 0 | 0 | 0 | 0 |  |  |  | 0 | 0 | 0 | 0 | 0 | 0 | 0 | 0.6151 | 0.36506 | 0.98016 | 0.6151 | 0.6151 | 0 | 5 | 5 | 0 | 0 | 0 | 0.6151 | 18.7 | 0.6151
123750477071817 | 123750 | 4770 | 7 | 18 | 17 | sobota | 15.3 | 15 | 130.3 | 0.62544 | 0.01192% | 0.35747 | 319 | 131.7988 | 0.41316 | 0.13888 | 0.43491 | 0 | 0 | 0 | 0 |  |  |  | 0 | 0 | 0 | 0 | 0 | 0 | 0 | 0.26797 | 0.35747 | 0.62544 | 0.26797 | 0.26797 | 0 | 5 | 5 | 0 | 0 | 0 | 0.26797 | 18.7 | 0.26797
123750477171818 | 123750 | 4771 | 7 | 18 | 18 | sobota | 15.5 | 15 | 29.1 | 0.13968 | 0.01192% | 0.35746 | 319 | 131.7988 | 0.41316 | 0.13888 | 0.43491 | 0 | 0 | 0 | 0 |  |  |  | 0 | 0 | 0 | 0 | 0 | 0 | 0 | -0.21778 | 0.35746 | 0.13968 | 0 | 0 | 0.21778 | 5 | 4.7822 | 0.196 | 0 | 0.021778 | 0 | 18.7 | -0.21778
123750477271819 | 123750 | 4772 | 7 | 18 | 19 | sobota | 14.5 | 14 | 0 | 0 | 0.01238% | 0.37154 | 313 | 155.1838 | 0.49579 | 0.16665 | 0.52189 | 0 | 0 | 0 | 0 |  |  |  | 0 | 0 | 0 | 0 | 0 | 0 | 0 | -0.37154 | 0.37154 | 0 | 0 | 0 | 0.37154 | 4.7822 | 4.4107 | 0.33438 | 0 | 0.037154 | 0 | 18.7 | -0.37154
123750477371820 | 123750 | 4773 | 7 | 18 | 20 | sobota | 13.5 | 13 | 0 | 0 | 0.01286% | 0.3859 | 284 | 164.2734 | 0.57843 | 0.19443 | 0.60887 | 0 | 0 | 0 | 0 |  |  |  | 0 | 0 | 0 | 0 | 0 | 0 | 0 | -0.3859 | 0.3859 | 0 | 0 | 0 | 0.3859 | 4.4107 | 4.0248 | 0.34731 | 0 | 0.03859 | 0 | 18.7 | -0.3859
123750477471821 | 123750 | 4774 | 7 | 18 | 21 | sobota | 12.5 | 12 | 0 | 0 | 0.0133% | 0.39888 | 277 | 183.1136 | 0.66106 | 0.22221 | 0.69585 | 0 | 0 | 0 | 0 |  |  |  | 0 | 0 | 0 | 0 | 0 | 0 | 0 | -0.39888 | 0.39888 | 0 | 0 | 0 | 0.39888 | 4.0248 | 3.6259 | 0.35899 | 0 | 0.039888 | 0 | 18.7 | -0.39888
123750477571822 | 123750 | 4775 | 7 | 18 | 22 | sobota | 11.8 | 11 | 0 | 0 | 0.01184% | 0.35508 | 317 | 235.7505 | 0.74369 | 0.24998 | 0.78283 | 0 | 0 | 0 | 1.5675 |  |  |  | 0 | 0 | 0 | 0 | 0 | 0 | 0 | -0.35508 | 0.35508 | 0 | 0 | 0 | 0.35508 | 3.6259 | 3.2708 | 0.31957 | 0 | 0.035508 | 0 | 18.7 | -0.35508
123750477671823 | 123750 | 4776 | 7 | 18 | 23 | sobota | 11.1 | 11 | 0 | 0 | 0.009455% | 0.28364 | 317 | 235.7505 | 0.74369 | 0.24998 | 0.78283 | 0 | 0 | 0 | 1.5675 |  |  |  | 0 | 0 | 0 | 0 | 0 | 0 | 0 | -0.28364 | 0.28364 | 0 | 0 | 0 | 0.28364 | 3.2708 | 2.9872 | 0.25528 | 0 | 0.028364 | 0 | 18.7 | -0.28364
12375047777190 | 123750 | 4777 | 7 | 19 | 0 | niedziela | 10.4 | 10 | 0 | 0 | 0.007572% | 0.22717 | 355 | 293.3453 | 0.82632 | 0.27776 | 0.86982 | 0 | 0 | 0 | 1.5675 |  |  |  | 0 | 0 | 0 | 0 | 0 | 0 | 0 | -0.22717 | 0.22717 | 0 | 0 | 0 | 0.22717 | 2.9872 | 2.76 | 0.20446 | 0 | 0.022717 | 0 | 19.7 | -0.22717
12375047787191 | 123750 | 4778 | 7 | 19 | 1 | niedziela | 10 | 10 | 0 | 0 | 0.006272% | 0.18816 | 355 | 293.3453 | 0.82632 | 0.27776 | 0.86982 | 0 | 0 | 0 | 1.5675 |  |  |  | 0 | 0 | 0 | 0 | 0 | 0 | 0 | -0.18816 | 0.18816 | 0 | 0 | 0 | 0.18816 | 2.76 | 2.5718 | 0.16934 | 0 | 0.018816 | 0 | 19.7 | -0.18816
12375047797192 | 123750 | 4779 | 7 | 19 | 2 | niedziela | 9.6 | 9 | 0 | 0 | 0.005652% | 0.16956 | 347 | 315.4082 | 0.90896 | 0.30553 | 0.9568 | 0 | 0 | 0 | 1.5675 |  |  |  | 0 | 0 | 0 | 0 | 0 | 0 | 0 | -0.16956 | 0.16956 | 0 | 0 | 0 | 0.16956 | 2.5718 | 2.4023 | 0.15261 | 0 | 0.016956 | 0 | 19.7 | -0.16956
12375047807193 | 123750 | 4780 | 7 | 19 | 3 | niedziela | 9.2 | 9 | 4.7 | 0.02256 | 0.005431% | 0.16293 | 347 | 315.4082 | 0.90896 | 0.30553 | 0.9568 | 0 | 0 | 0 | 1.5675 |  |  |  | 0 | 0 | 0 | 0 | 0 | 0 | 0 | -0.14037 | 0.16293 | 0.02256 | 0 | 0 | 0.14037 | 2.4023 | 2.2619 | 0.12634 | 0 | 0.014037 | 0 | 19.7 | -0.14037
12375047817194 | 123750 | 4781 | 7 | 19 | 4 | niedziela | 11.1 | 11 | 108.2 | 0.51936 | 0.00543% | 0.1629 | 317 | 235.7505 | 0.74369 | 0.24998 | 0.78283 | 0 | 0 | 0 | 1.5675 |  |  |  | 0 | 0 | 0 | 0 | 0 | 0 | 0 | 0.35646 | 0.1629 | 0.51936 | 0.35646 | 0.35646 | 0 | 2.2619 | 2.6184 | 0 | 0.35646 | 0 | 0 | 19.7 | 0.35646
12375047827195 | 123750 | 4782 | 7 | 19 | 5 | niedziela | 13.1 | 13 | 162 | 0.7776 | 0.006155% | 0.18466 | 284 | 164.2734 | 0.57843 | 0.19443 | 0.60887 | 0 | 0 | 0 | 1.5675 |  |  |  | 0 | 0 | 0 | 0 | 0 | 0 | 0 | 0.59294 | 0.18466 | 0.7776 | 0.59294 | 0.59294 | 0 | 2.6184 | 3.2113 | 0 | 0.59294 | 0 | 0 | 19.7 | 0.59294
12375047837196 | 123750 | 4783 | 7 | 19 | 6 | niedziela | 15 | 15 | 197.7 | 0.94896 | 0.007225% | 0.21676 | 319 | 131.7988 | 0.41316 | 0.13888 | 0.43491 | 0 | 0 | 0 | 0 |  |  |  | 0 | 0 | 0 | 0 | 0 | 0 | 0 | 0.7322 | 0.21676 | 0.94896 | 0.7322 | 0.7322 | 0 | 3.2113 | 3.9435 | 0 | 0.7322 | 0 | 0 | 19.7 | 0.7322
12375047847197 | 123750 | 4784 | 7 | 19 | 7 | niedziela | 15.8 | 15 | 261 | 1.2528 | 0.008917% | 0.26751 | 319 | 131.7988 | 0.41316 | 0.13888 | 0.43491 | 0 | 0 | 0 | 0 |  |  |  | 0 | 0 | 0 | 0 | 0 | 0 | 0 | 0.98529 | 0.26751 | 1.2528 | 0.98529 | 0.98529 | 0 | 3.9435 | 4.9288 | 0 | 0.98529 | 0 | 0 | 19.7 | 0.98529
12375047857198 | 123750 | 4785 | 7 | 19 | 8 | niedziela | 16.6 | 16 | 319.9 | 1.5355 | 0.0106% | 0.31813 | 283 | 93.54 | 0.33053 | 0.1111 | 0.34793 | 0 | 0 | 0 | 0 |  |  |  | 0 | 0 | 0 | 0 | 0 | 0 | 0 | 1.2174 | 0.31813 | 1.5355 | 1.2174 | 1.2174 | 0 | 4.9288 | 5 | 0 | 0.071191 | 0 | 1.1462 | 19.7 | 1.2174
12375047867199 | 123750 | 4786 | 7 | 19 | 9 | niedziela | 17.4 | 17 | 368.5 | 1.7688 | 0.01201% | 0.36044 | 282 | 69.9071 | 0.2479 | 0.083327 | 0.26094 | 0 | 0 | 0 | 0 |  |  |  | 0 | 0 | 0 | 0 | 0 | 0 | 0 | 1.4084 | 0.36044 | 1.7688 | 1.4084 | 1.4084 | 0 | 5 | 5 | 0 | 0 | 0 | 1.4084 | 19.7 | 1.4084
123750478771910 | 123750 | 4787 | 7 | 19 | 10 | niedziela | 17.8 | 17 | 400.4 | 1.9219 | 0.01247% | 0.37408 | 282 | 69.9071 | 0.2479 | 0.083327 | 0.26094 | 0 | 0 | 0 | 0 |  |  |  | 0 | 0 | 0 | 0 | 0 | 0 | 0 | 1.5478 | 0.37408 | 1.9219 | 1.5478 | 1.5478 | 0 | 5 | 5 | 0 | 0 | 0 | 1.5478 | 19.7 | 1.5478
123750478871911 | 123750 | 4788 | 7 | 19 | 11 | niedziela | 18.1 | 18 | 404.1 | 1.9397 | 0.01256% | 0.37669 | 233 | 38.5067 | 0.16526 | 0.055551 | 0.17396 | 0 | 0 | 0 | 0 |  |  |  | 0 | 0 | 0 | 0 | 0 | 0 | 0 | 1.563 | 0.37669 | 1.9397 | 1.563 | 1.563 | 0 | 5 | 5 | 0 | 0 | 0 | 1.563 | 19.7 | 1.563
123750478971912 | 123750 | 4789 | 7 | 19 | 12 | niedziela | 18.5 | 18 | 377 | 1.8096 | 0.01215% | 0.3645 | 233 | 38.5067 | 0.16526 | 0.055551 | 0.17396 | 0 | 0 | 0 | 0 |  |  |  | 0 | 0 | 0 | 0 | 0 | 0 | 0 | 1.4451 | 0.3645 | 1.8096 | 1.4451 | 1.4451 | 0 | 5 | 5 | 0 | 0 | 0 | 1.4451 | 19.7 | 1.4451
123750479071913 | 123750 | 4790 | 7 | 19 | 13 | niedziela | 18.4 | 18 | 330.8 | 1.5878 | 0.01161% | 0.3483 | 233 | 38.5067 | 0.16526 | 0.055551 | 0.17396 | 0 | 0 | 0 | 0 |  |  |  | 0 | 0 | 0 | 0 | 0 | 0 | 0 | 1.2395 | 0.3483 | 1.5878 | 1.2395 | 1.2395 | 0 | 5 | 5 | 0 | 0 | 0 | 1.2395 | 19.7 | 1.2395
123750479171914 | 123750 | 4791 | 7 | 19 | 14 | niedziela | 18.2 | 18 | 273.1 | 1.3109 | 0.01094% | 0.32832 | 233 | 38.5067 | 0.16526 | 0.055551 | 0.17396 | 0 | 0 | 0 | 0 |  |  |  | 0 | 0 | 0 | 0 | 0 | 0 | 0 | 0.98256 | 0.32832 | 1.3109 | 0.98256 | 0.98256 | 0 | 5 | 5 | 0 | 0 | 0 | 0.98256 | 19.7 | 0.98256
123750479271915 | 123750 | 4792 | 7 | 19 | 15 | niedziela | 18.1 | 18 | 211.1 | 1.0133 | 0.01059% | 0.31777 | 233 | 38.5067 | 0.16526 | 0.055551 | 0.17396 | 0 | 0 | 0 | 0 |  |  |  | 0 | 0 | 0 | 0 | 0 | 0 | 0 | 0.69551 | 0.31777 | 1.0133 | 0.69551 | 0.69551 | 0 | 5 | 5 | 0 | 0 | 0 | 0.69551 | 19.7 | 0.69551
123750479371916 | 123750 | 4793 | 7 | 19 | 16 | niedziela | 18.5 | 18 | 180.5 | 0.8664 | 0.01005% | 0.30149 | 233 | 38.5067 | 0.16526 | 0.055551 | 0.17396 | 0 | 0 | 0 | 0 |  |  |  | 0 | 0 | 0 | 0 | 0 | 0 | 0 | 0.56491 | 0.30149 | 0.8664 | 0.56491 | 0.56491 | 0 | 5 | 5 | 0 | 0 | 0 | 0.56491 | 19.7 | 0.56491
123750479471917 | 123750 | 4794 | 7 | 19 | 17 | niedziela | 18.9 | 18 | 129.1 | 0.61968 | 0.01001% | 0.30023 | 233 | 38.5067 | 0.16526 | 0.055551 | 0.17396 | 0 | 0 | 0 | 0 |  |  |  | 0 | 0 | 0 | 0 | 0 | 0 | 0 | 0.31945 | 0.30023 | 0.61968 | 0.31945 | 0.31945 | 0 | 5 | 5 | 0 | 0 | 0 | 0.31945 | 19.7 | 0.31945
123750479571918 | 123750 | 4795 | 7 | 19 | 18 | niedziela | 19.3 | 19 | 27.9 | 0.13392 | 0.01046% | 0.31387 | 182 | 15.0391 | 0.082632 | 0.027776 | 0.086982 | 0 | 0 | 0 | 0 |  |  |  | 0 | 0 | 0 | 0 | 0 | 0 | 0 | -0.17995 | 0.31387 | 0.13392 | 0 | 0 | 0.17995 | 5 | 4.8201 | 0.16195 | 0 | 0.017995 | 0 | 19.7 | -0.17995
123750479671919 | 123750 | 4796 | 7 | 19 | 19 | niedziela | 18 | 18 | 0 | 0 | 0.01102% | 0.3307 | 233 | 38.5067 | 0.16526 | 0.055551 | 0.17396 | 0 | 0 | 0 | 0 |  |  |  | 0 | 0 | 0 | 0 | 0 | 0 | 0 | -0.3307 | 0.3307 | 0 | 0 | 0 | 0.3307 | 4.8201 | 4.4894 | 0.29763 | 0 | 0.03307 | 0 | 19.7 | -0.3307
123750479771920 | 123750 | 4797 | 7 | 19 | 20 | niedziela | 16.8 | 16 | 0 | 0 | 0.01193% | 0.35786 | 283 | 93.54 | 0.33053 | 0.1111 | 0.34793 | 0 | 0 | 0 | 0 |  |  |  | 0 | 0 | 0 | 0 | 0 | 0 | 0 | -0.35786 | 0.35786 | 0 | 0 | 0 | 0.35786 | 4.4894 | 4.1315 | 0.32208 | 0 | 0.035786 | 0 | 19.7 | -0.35786
123750479871921 | 123750 | 4798 | 7 | 19 | 21 | niedziela | 15.5 | 15 | 0 | 0 | 0.0126% | 0.37788 | 319 | 131.7988 | 0.41316 | 0.13888 | 0.43491 | 0 | 0 | 0 | 0 |  |  |  | 0 | 0 | 0 | 0 | 0 | 0 | 0 | -0.37788 | 0.37788 | 0 | 0 | 0 | 0.37788 | 4.1315 | 3.7536 | 0.3401 | 0 | 0.037788 | 0 | 19.7 | -0.37788
123750479971922 | 123750 | 4799 | 7 | 19 | 22 | niedziela | 15.2 | 15 | 0 | 0 | 0.011% | 0.32996 | 319 | 131.7988 | 0.41316 | 0.13888 | 0.43491 | 0 | 0 | 0 | 1.5675 |  |  |  | 0 | 0 | 0 | 0 | 0 | 0 | 0 | -0.32996 | 0.32996 | 0 | 0 | 0 | 0.32996 | 3.7536 | 3.4237 | 0.29696 | 0 | 0.032996 | 0 | 19.7 | -0.32996
123750480071923 | 123750 | 4800 | 7 | 19 | 23 | niedziela | 14.8 | 14 | 0 | 0 | 0.008603% | 0.2581 | 313 | 155.1838 | 0.49579 | 0.16665 | 0.52189 | 0 | 0 | 0 | 1.5675 |  |  |  | 0 | 0 | 0 | 0 | 0 | 0 | 0 | -0.2581 | 0.2581 | 0 | 0 | 0 | 0.2581 | 3.4237 | 3.1656 | 0.23229 | 0 | 0.02581 | 0 | 19.7 | -0.2581
12375048017200 | 123750 | 4801 | 7 | 20 | 0 | poniedziałek | 14.5 | 14 | 0 | 0 | 0.006581% | 0.19742 | 313 | 155.1838 | 0.49579 | 0.16665 | 0.52189 | 0 | 0 | 0 | 1.5675 |  |  |  | 0 | 0 | 0 | 0 | 0 | 0 | 0 | -0.19742 | 0.19742 | 0 | 0 | 0 | 0.19742 | 3.1656 | 2.9681 | 0.17768 | 0 | 0.019742 | 0 | 20.7 | -0.19742
12375048027201 | 123750 | 4802 | 7 | 20 | 1 | poniedziałek | 14.5 | 14 | 0 | 0 | 0.005722% | 0.17167 | 313 | 155.1838 | 0.49579 | 0.16665 | 0.52189 | 0 | 0 | 0 | 1.5675 |  |  |  | 0 | 0 | 0 | 0 | 0 | 0 | 0 | -0.17167 | 0.17167 | 0 | 0 | 0 | 0.17167 | 2.9681 | 2.7965 | 0.1545 | 0 | 0.017167 | 0 | 20.7 | -0.17167
12375048037202 | 123750 | 4803 | 7 | 20 | 2 | poniedziałek | 14.4 | 14 | 0 | 0 | 0.005252% | 0.15756 | 313 | 155.1838 | 0.49579 | 0.16665 | 0.52189 | 0 | 0 | 0 | 1.5675 |  |  |  | 0 | 0 | 0 | 0 | 0 | 0 | 0 | -0.15756 | 0.15756 | 0 | 0 | 0 | 0.15756 | 2.7965 | 2.6389 | 0.14181 | 0 | 0.015756 | 0 | 20.7 | -0.15756
12375048047203 | 123750 | 4804 | 7 | 20 | 3 | poniedziałek | 14.4 | 14 | 2.3 | 0.01104 | 0.005195% | 0.15584 | 313 | 155.1838 | 0.49579 | 0.16665 | 0.52189 | 0 | 0 | 0 | 1.5675 |  |  |  | 0 | 0 | 0 | 0 | 0 | 0 | 0 | -0.1448 | 0.15584 | 0.01104 | 0 | 0 | 0.1448 | 2.6389 | 2.4941 | 0.13032 | 0 | 0.01448 | 0 | 20.7 | -0.1448
12375048057204 | 123750 | 4805 | 7 | 20 | 4 | poniedziałek | 15.1 | 15 | 98.9 | 0.47472 | 0.005638% | 0.16913 | 319 | 131.7988 | 0.41316 | 0.13888 | 0.43491 | 0 | 0 | 0 | 1.5675 |  |  |  | 0 | 0 | 0 | 0 | 0 | 0 | 0 | 0.30559 | 0.16913 | 0.47472 | 0.30559 | 0.30559 | 0 | 2.4941 | 2.7997 | 0 | 0.30559 | 0 | 0 | 20.7 | 0.30559
12375048067205 | 123750 | 4806 | 7 | 20 | 5 | poniedziałek | 15.8 | 15 | 187.9 | 0.90192 | 0.006783% | 0.2035 | 319 | 131.7988 | 0.41316 | 0.13888 | 0.43491 | 0 | 0 | 0 | 1.5675 |  |  |  | 0 | 0 | 0 | 0 | 0 | 0 | 0 | 0.69842 | 0.2035 | 0.90192 | 0.69842 | 0.69842 | 0 | 2.7997 | 3.4981 | 0 | 0.69842 | 0 | 0 | 20.7 | 0.69842
12375048077206 | 123750 | 4807 | 7 | 20 | 6 | poniedziałek | 16.5 | 16 | 297.9 | 1.4299 | 0.008531% | 0.25594 | 283 | 93.54 | 0.33053 | 0.1111 | 0.34793 | 0 | 0 | 0 | 0 |  |  |  | 0 | 0 | 0 | 0 | 0 | 0 | 0 | 1.174 | 0.25594 | 1.4299 | 1.174 | 1.174 | 0 | 3.4981 | 4.6721 | 0 | 1.174 | 0 | 0 | 20.7 | 1.174
12375048087207 | 123750 | 4808 | 7 | 20 | 7 | poniedziałek | 17.2 | 17 | 406.5 | 1.9512 | 0.009943% | 0.2983 | 282 | 69.9071 | 0.2479 | 0.083327 | 0.26094 | 0 | 0 | 0 | 0 |  |  |  | 0 | 0 | 0 | 0 | 0 | 0 | 0 | 1.6529 | 0.2983 | 1.9512 | 1.6529 | 1.6529 | 0 | 4.6721 | 5 | 0 | 0.32792 | 0 | 1.325 | 20.7 | 1.6529
12375048097208 | 123750 | 4809 | 7 | 20 | 8 | poniedziałek | 18 | 18 | 468.4 | 2.2483 | 0.01101% | 0.33026 | 233 | 38.5067 | 0.16526 | 0.055551 | 0.17396 | 0 | 0 | 0 | 0 |  |  |  | 0 | 0 | 0 | 0 | 0 | 0 | 0 | 1.9181 | 0.33026 | 2.2483 | 1.9181 | 1.9181 | 0 | 5 | 5 | 0 | 0 | 0 | 1.9181 | 20.7 | 1.9181
12375048107209 | 123750 | 4810 | 7 | 20 | 9 | poniedziałek | 18.7 | 18 | 547.8 | 2.6294 | 0.01161% | 0.34834 | 233 | 38.5067 | 0.16526 | 0.055551 | 0.17396 | 0 | 0 | 0 | 0 |  |  |  | 0 | 0 | 0 | 0 | 0 | 0 | 0 | 2.2811 | 0.34834 | 2.6294 | 2.2811 | 2.2811 | 0 | 5 | 5 | 0 | 0 | 0 | 2.2811 | 20.7 | 2.2811
123750481172010 | 123750 | 4811 | 7 | 20 | 10 | poniedziałek | 19.2 | 19 | 598.8 | 2.8742 | 0.01145% | 0.34352 | 182 | 15.0391 | 0.082632 | 0.027776 | 0.086982 | 0 | 0 | 0 | 0 |  |  |  | 0 | 0 | 0 | 0 | 0 | 0 | 0 | 2.5307 | 0.34352 | 2.8742 | 2.5307 | 2.5307 | 0 | 5 | 5 | 0 | 0 | 0 | 2.5307 | 20.7 | 2.5307
123750481272011 | 123750 | 4812 | 7 | 20 | 11 | poniedziałek | 19.6 | 19 | 515 | 2.472 | 0.0113% | 0.33894 | 182 | 15.0391 | 0.082632 | 0.027776 | 0.086982 | 0 | 0 | 0 | 0 |  |  |  | 0 | 0 | 0 | 0 | 0 | 0 | 0 | 2.1331 | 0.33894 | 2.472 | 2.1331 | 2.1331 | 0 | 5 | 5 | 0 | 0 | 0 | 2.1331 | 20.7 | 2.1331
123750481372012 | 123750 | 4813 | 7 | 20 | 12 | poniedziałek | 20.1 | 20 | 479.7 | 2.3026 | 0.01106% | 0.33194 | 174 | 0 | 0 | 0 | 0 | 0 | 0 | 0 | 0 |  |  |  | 0 | 0 | 0 | 0 | 0 | 0 | 0 | 1.9706 | 0.33194 | 2.3026 | 1.9706 | 1.9706 | 0 | 5 | 5 | 0 | 0 | 0 | 1.9706 | 20.7 | 1.9706
123750481472013 | 123750 | 4814 | 7 | 20 | 13 | poniedziałek | 20.1 | 20 | 418 | 2.0064 | 0.01104% | 0.33115 | 174 | 0 | 0 | 0 | 0 | 0 | 0 | 0 | 0 |  |  |  | 0 | 0 | 0 | 0 | 0 | 0 | 0 | 1.6753 | 0.33115 | 2.0064 | 1.6753 | 1.6753 | 0 | 5 | 5 | 0 | 0 | 0 | 1.6753 | 20.7 | 1.6753
123750481572014 | 123750 | 4815 | 7 | 20 | 14 | poniedziałek | 20.2 | 20 | 342.6 | 1.6445 | 0.01083% | 0.32485 | 174 | 0 | 0 | 0 | 0 | 0 | 0 | 0 | 0 |  |  |  | 0 | 0 | 0 | 0 | 0 | 0 | 0 | 1.3196 | 0.32485 | 1.6445 | 1.3196 | 1.3196 | 0 | 5 | 5 | 0 | 0 | 0 | 1.3196 | 20.7 | 1.3196
123750481672015 | 123750 | 4816 | 7 | 20 | 15 | poniedziałek | 20.2 | 20 | 262.2 | 1.2586 | 0.01087% | 0.32612 | 174 | 0 | 0 | 0 | 0 | 0 | 0 | 0 | 0 |  |  |  | 0 | 0 | 0 | 0 | 0 | 0 | 0 | 0.93244 | 0.32612 | 1.2586 | 0.93244 | 0.93244 | 0 | 5 | 5 | 0 | 0 | 0 | 0.93244 | 20.7 | 0.93244
123750481772016 | 123750 | 4817 | 7 | 20 | 16 | poniedziałek | 19.6 | 19 | 179.5 | 0.8616 | 0.01095% | 0.32859 | 182 | 15.0391 | 0.082632 | 0.027776 | 0.086982 | 0 | 0 | 0 | 0 |  |  |  | 0 | 0 | 0 | 0 | 0 | 0 | 0 | 0.53301 | 0.32859 | 0.8616 | 0.53301 | 0.53301 | 0 | 5 | 5 | 0 | 0 | 0 | 0.53301 | 20.7 | 0.53301
123750481872017 | 123750 | 4818 | 7 | 20 | 17 | poniedziałek | 19 | 19 | 82.6 | 0.39648 | 0.01133% | 0.33977 | 182 | 15.0391 | 0.082632 | 0.027776 | 0.086982 | 0 | 0 | 0 | 0 |  |  |  | 0 | 0 | 0 | 0 | 0 | 0 | 0 | 0.056708 | 0.33977 | 0.39648 | 0.056708 | 0.056708 | 0 | 5 | 5 | 0 | 0 | 0 | 0.056708 | 20.7 | 0.056708
123750481972018 | 123750 | 4819 | 7 | 20 | 18 | poniedziałek | 18.4 | 18 | 15.1 | 0.07248 | 0.01152% | 0.34565 | 233 | 38.5067 | 0.16526 | 0.055551 | 0.17396 | 0 | 0 | 0 | 0 |  |  |  | 0 | 0 | 0 | 0 | 0 | 0 | 0 | -0.27317 | 0.34565 | 0.07248 | 0 | 0 | 0.27317 | 5 | 4.7268 | 0.24585 | 0 | 0.027317 | 0 | 20.7 | -0.27317
123750482072019 | 123750 | 4820 | 7 | 20 | 19 | poniedziałek | 17.7 | 17 | 0 | 0 | 0.01207% | 0.36208 | 282 | 69.9071 | 0.2479 | 0.083327 | 0.26094 | 0 | 0 | 0 | 0 |  |  |  | 0 | 0 | 0 | 0 | 0 | 0 | 0 | -0.36208 | 0.36208 | 0 | 0 | 0 | 0.36208 | 4.7268 | 4.3648 | 0.32587 | 0 | 0.036208 | 0 | 20.7 | -0.36208
123750482172020 | 123750 | 4821 | 7 | 20 | 20 | poniedziałek | 17.1 | 17 | 0 | 0 | 0.01299% | 0.38975 | 282 | 69.9071 | 0.2479 | 0.083327 | 0.26094 | 0 | 0 | 0 | 0 |  |  |  | 0 | 0 | 0 | 0 | 0 | 0 | 0 | -0.38975 | 0.38975 | 0 | 0 | 0 | 0.38975 | 4.3648 | 3.975 | 0.35078 | 0 | 0.038975 | 0 | 20.7 | -0.38975
123750482272021 | 123750 | 4822 | 7 | 20 | 21 | poniedziałek | 16.4 | 16 | 0 | 0 | 0.01391% | 0.41744 | 283 | 93.54 | 0.33053 | 0.1111 | 0.34793 | 0 | 0 | 0 | 0 |  |  |  | 0 | 0 | 0 | 0 | 0 | 0 | 0 | -0.41744 | 0.41744 | 0 | 0 | 0 | 0.41744 | 3.975 | 3.5576 | 0.3757 | 0 | 0.041744 | 0 | 20.7 | -0.41744
123750482372022 | 123750 | 4823 | 7 | 20 | 22 | poniedziałek | 15.7 | 15 | 0 | 0 | 0.01182% | 0.35446 | 319 | 131.7988 | 0.41316 | 0.13888 | 0.43491 | 0 | 0 | 0 | 1.5675 |  |  |  | 0 | 0 | 0 | 0 | 0 | 0 | 0 | -0.35446 | 0.35446 | 0 | 0 | 0 | 0.35446 | 3.5576 | 3.2031 | 0.31901 | 0 | 0.035446 | 0 | 20.7 | -0.35446
123750482472023 | 123750 | 4824 | 7 | 20 | 23 | poniedziałek | 15 | 15 | 0 | 0 | 0.008934% | 0.26801 | 319 | 131.7988 | 0.41316 | 0.13888 | 0.43491 | 0 | 0 | 0 | 1.5675 |  |  |  | 0 | 0 | 0 | 0 | 0 | 0 | 0 | -0.26801 | 0.26801 | 0 | 0 | 0 | 0.26801 | 3.2031 | 2.9351 | 0.24121 | 0 | 0.026801 | 0 | 20.7 | -0.26801
12375048257210 | 123750 | 4825 | 7 | 21 | 0 | wtorek | 14.3 | 14 | 0 | 0 | 0.007032% | 0.21096 | 313 | 155.1838 | 0.49579 | 0.16665 | 0.52189 | 0 | 0 | 0 | 1.5675 |  |  |  | 0 | 0 | 0 | 0 | 0 | 0 | 0 | -0.21096 | 0.21096 | 0 | 0 | 0 | 0.21096 | 2.9351 | 2.7241 | 0.18986 | 0 | 0.021096 | 0 | 21.7 | -0.21096
12375048267211 | 123750 | 4826 | 7 | 21 | 1 | wtorek | 13.9 | 13 | 0 | 0 | 0.005799% | 0.17398 | 284 | 164.2734 | 0.57843 | 0.19443 | 0.60887 | 0 | 0 | 0 | 1.5675 |  |  |  | 0 | 0 | 0 | 0 | 0 | 0 | 0 | -0.17398 | 0.17398 | 0 | 0 | 0 | 0.17398 | 2.7241 | 2.5502 | 0.15659 | 0 | 0.017398 | 0 | 21.7 | -0.17398
12375048277212 | 123750 | 4827 | 7 | 21 | 2 | wtorek | 13.5 | 13 | 0 | 0 | 0.005441% | 0.16322 | 284 | 164.2734 | 0.57843 | 0.19443 | 0.60887 | 0 | 0 | 0 | 1.5675 |  |  |  | 0 | 0 | 0 | 0 | 0 | 0 | 0 | -0.16322 | 0.16322 | 0 | 0 | 0 | 0.16322 | 2.5502 | 2.3869 | 0.1469 | 0 | 0.016322 | 0 | 21.7 | -0.16322
12375048287213 | 123750 | 4828 | 7 | 21 | 3 | wtorek | 13.1 | 13 | 1.2 | 0.00576 | 0.005274% | 0.15821 | 284 | 164.2734 | 0.57843 | 0.19443 | 0.60887 | 0 | 0 | 0 | 1.5675 |  |  |  | 0 | 0 | 0 | 0 | 0 | 0 | 0 | -0.15245 | 0.15821 | 0.00576 | 0 | 0 | 0.15245 | 2.3869 | 2.2345 | 0.1372 | 0 | 0.015245 | 0 | 21.7 | -0.15245
12375048297214 | 123750 | 4829 | 7 | 21 | 4 | wtorek | 14.3 | 14 | 112.8 | 0.54144 | 0.005819% | 0.17456 | 313 | 155.1838 | 0.49579 | 0.16665 | 0.52189 | 0 | 0 | 0 | 1.5675 |  |  |  | 0 | 0 | 0 | 0 | 0 | 0 | 0 | 0.36688 | 0.17456 | 0.54144 | 0.36688 | 0.36688 | 0 | 2.2345 | 2.6014 | 0 | 0.36688 | 0 | 0 | 21.7 | 0.36688
12375048307215 | 123750 | 4830 | 7 | 21 | 5 | wtorek | 15.5 | 15 | 211.6 | 1.0157 | 0.007056% | 0.21167 | 319 | 131.7988 | 0.41316 | 0.13888 | 0.43491 | 0 | 0 | 0 | 1.5675 |  |  |  | 0 | 0 | 0 | 0 | 0 | 0 | 0 | 0.80401 | 0.21167 | 1.0157 | 0.80401 | 0.80401 | 0 | 2.6014 | 3.4054 | 0 | 0.80401 | 0 | 0 | 21.7 | 0.80401
12375048317216 | 123750 | 4831 | 7 | 21 | 6 | wtorek | 16.7 | 16 | 438.9 | 2.1067 | 0.008545% | 0.25635 | 283 | 93.54 | 0.33053 | 0.1111 | 0.34793 | 0 | 0 | 0 | 0 |  |  |  | 0 | 0 | 0 | 0 | 0 | 0 | 0 | 1.8504 | 0.25635 | 2.1067 | 1.8504 | 1.8504 | 0 | 3.4054 | 5 | 0 | 1.5946 | 0 | 0.25576 | 21.7 | 1.8504
12375048327217 | 123750 | 4832 | 7 | 21 | 7 | wtorek | 18.2 | 18 | 461.9 | 2.2171 | 0.009993% | 0.29979 | 233 | 38.5067 | 0.16526 | 0.055551 | 0.17396 | 0 | 0 | 0 | 0 |  |  |  | 0 | 0 | 0 | 0 | 0 | 0 | 0 | 1.9173 | 0.29979 | 2.2171 | 1.9173 | 1.9173 | 0 | 5 | 5 | 0 | 0 | 0 | 1.9173 | 21.7 | 1.9173
12375048337218 | 123750 | 4833 | 7 | 21 | 8 | wtorek | 19.6 | 19 | 550.7 | 2.6434 | 0.01077% | 0.32317 | 182 | 15.0391 | 0.082632 | 0.027776 | 0.086982 | 0 | 0 | 0 | 0 |  |  |  | 0 | 0 | 0 | 0 | 0 | 0 | 0 | 2.3202 | 0.32317 | 2.6434 | 2.3202 | 2.3202 | 0 | 5 | 5 | 0 | 0 | 0 | 2.3202 | 21.7 | 2.3202
12375048347219 | 123750 | 4834 | 7 | 21 | 9 | wtorek | 21.1 | 21 | 545.6 | 2.6189 | 0.01136% | 0.34071 | 131 | 0 | 0 | 0 | 0 | 0 | 0 | 0 | 0 |  |  |  | 0 | 0 | 0 | 0 | 0 | 0 | 0 | 2.2782 | 0.34071 | 2.6189 | 2.2782 | 2.2782 | 0 | 5 | 5 | 0 | 0 | 0 | 2.2782 | 21.7 | 2.2782
123750483572110 | 123750 | 4835 | 7 | 21 | 10 | wtorek | 21.2 | 21 | 508.8 | 2.4422 | 0.0112% | 0.33603 | 131 | 0 | 0 | 0 | 0 | 0 | 0 | 0 | 0 |  |  |  | 0 | 0 | 0 | 0 | 0 | 0 | 0 | 2.1062 | 0.33603 | 2.4422 | 2.1062 | 2.1062 | 0 | 5 | 5 | 0 | 0 | 0 | 2.1062 | 21.7 | 2.1062
123750483672111 | 123750 | 4836 | 7 | 21 | 11 | wtorek | 21.2 | 21 | 514 | 2.4672 | 0.01118% | 0.33551 | 131 | 0 | 0 | 0 | 0 | 0 | 0 | 0 | 0 |  |  |  | 0 | 0 | 0 | 0 | 0 | 0 | 0 | 2.1317 | 0.33551 | 2.4672 | 2.1317 | 2.1317 | 0 | 5 | 5 | 0 | 0 | 0 | 2.1317 | 21.7 | 2.1317
123750483772112 | 123750 | 4837 | 7 | 21 | 12 | wtorek | 21.3 | 21 | 374.8 | 1.799 | 0.01111% | 0.33344 | 131 | 0 | 0 | 0 | 0 | 0 | 0 | 0 | 0 |  |  |  | 0 | 0 | 0 | 0 | 0 | 0 | 0 | 1.4656 | 0.33344 | 1.799 | 1.4656 | 1.4656 | 0 | 5 | 5 | 0 | 0 | 0 | 1.4656 | 21.7 | 1.4656
123750483872113 | 123750 | 4838 | 7 | 21 | 13 | wtorek | 20.8 | 20 | 328.6 | 1.5773 | 0.01105% | 0.33144 | 174 | 0 | 0 | 0 | 0 | 0 | 0 | 0 | 0 |  |  |  | 0 | 0 | 0 | 0 | 0 | 0 | 0 | 1.2458 | 0.33144 | 1.5773 | 1.2458 | 1.2458 | 0 | 5 | 5 | 0 | 0 | 0 | 1.2458 | 21.7 | 1.2458
123750483972114 | 123750 | 4839 | 7 | 21 | 14 | wtorek | 20.3 | 20 | 270.8 | 1.2998 | 0.01087% | 0.326 | 174 | 0 | 0 | 0 | 0 | 0 | 0 | 0 | 0 |  |  |  | 0 | 0 | 0 | 0 | 0 | 0 | 0 | 0.97384 | 0.326 | 1.2998 | 0.97384 | 0.97384 | 0 | 5 | 5 | 0 | 0 | 0 | 0.97384 | 21.7 | 0.97384
123750484072115 | 123750 | 4840 | 7 | 21 | 15 | wtorek | 19.8 | 19 | 208.8 | 1.0022 | 0.01094% | 0.3282 | 182 | 15.0391 | 0.082632 | 0.027776 | 0.086982 | 0 | 0 | 0 | 0 |  |  |  | 0 | 0 | 0 | 0 | 0 | 0 | 0 | 0.67404 | 0.3282 | 1.0022 | 0.67404 | 0.67404 | 0 | 5 | 5 | 0 | 0 | 0 | 0.67404 | 21.7 | 0.67404
123750484172116 | 123750 | 4841 | 7 | 21 | 16 | wtorek | 18.9 | 18 | 144.8 | 0.69504 | 0.01119% | 0.33576 | 233 | 38.5067 | 0.16526 | 0.055551 | 0.17396 | 0 | 0 | 0 | 0 |  |  |  | 0 | 0 | 0 | 0 | 0 | 0 | 0 | 0.35928 | 0.33576 | 0.69504 | 0.35928 | 0.35928 | 0 | 5 | 5 | 0 | 0 | 0 | 0.35928 | 21.7 | 0.35928
123750484272117 | 123750 | 4842 | 7 | 21 | 17 | wtorek | 18 | 18 | 81.4 | 0.39072 | 0.01158% | 0.34736 | 233 | 38.5067 | 0.16526 | 0.055551 | 0.17396 | 0 | 0 | 0 | 0 |  |  |  | 0 | 0 | 0 | 0 | 0 | 0 | 0 | 0.043365 | 0.34736 | 0.39072 | 0.043365 | 0.043365 | 0 | 5 | 5 | 0 | 0 | 0 | 0.043365 | 21.7 | 0.043365
123750484372118 | 123750 | 4843 | 7 | 21 | 18 | wtorek | 17.1 | 17 | 14 | 0.0672 | 0.01174% | 0.35212 | 282 | 69.9071 | 0.2479 | 0.083327 | 0.26094 | 0 | 0 | 0 | 0 |  |  |  | 0 | 0 | 0 | 0 | 0 | 0 | 0 | -0.28492 | 0.35212 | 0.0672 | 0 | 0 | 0.28492 | 5 | 4.7151 | 0.25642 | 0 | 0.028492 | 0 | 21.7 | -0.28492
123750484472119 | 123750 | 4844 | 7 | 21 | 19 | wtorek | 16.1 | 16 | 0 | 0 | 0.01245% | 0.3736 | 283 | 93.54 | 0.33053 | 0.1111 | 0.34793 | 0 | 0 | 0 | 0 |  |  |  | 0 | 0 | 0 | 0 | 0 | 0 | 0 | -0.3736 | 0.3736 | 0 | 0 | 0 | 0.3736 | 4.7151 | 4.3415 | 0.33624 | 0 | 0.03736 | 0 | 21.7 | -0.3736
123750484572120 | 123750 | 4845 | 7 | 21 | 20 | wtorek | 15 | 15 | 0 | 0 | 0.0133% | 0.39896 | 319 | 131.7988 | 0.41316 | 0.13888 | 0.43491 | 0 | 0 | 0 | 0 |  |  |  | 0 | 0 | 0 | 0 | 0 | 0 | 0 | -0.39896 | 0.39896 | 0 | 0 | 0 | 0.39896 | 4.3415 | 3.9425 | 0.35906 | 0 | 0.039896 | 0 | 21.7 | -0.39896
123750484672121 | 123750 | 4846 | 7 | 21 | 21 | wtorek | 14 | 14 | 0 | 0 | 0.01378% | 0.41354 | 313 | 155.1838 | 0.49579 | 0.16665 | 0.52189 | 0 | 0 | 0 | 0 |  |  |  | 0 | 0 | 0 | 0 | 0 | 0 | 0 | -0.41354 | 0.41354 | 0 | 0 | 0 | 0.41354 | 3.9425 | 3.529 | 0.37219 | 0 | 0.041354 | 0 | 21.7 | -0.41354
123750484772122 | 123750 | 4847 | 7 | 21 | 22 | wtorek | 13.6 | 13 | 0 | 0 | 0.01188% | 0.35638 | 284 | 164.2734 | 0.57843 | 0.19443 | 0.60887 | 0 | 0 | 0 | 1.5675 |  |  |  | 0 | 0 | 0 | 0 | 0 | 0 | 0 | -0.35638 | 0.35638 | 0 | 0 | 0 | 0.35638 | 3.529 | 3.1726 | 0.32075 | 0 | 0.035638 | 0 | 21.7 | -0.35638
123750484872123 | 123750 | 4848 | 7 | 21 | 23 | wtorek | 13.3 | 13 | 0 | 0 | 0.008961% | 0.26882 | 284 | 164.2734 | 0.57843 | 0.19443 | 0.60887 | 0 | 0 | 0 | 1.5675 |  |  |  | 0 | 0 | 0 | 0 | 0 | 0 | 0 | -0.26882 | 0.26882 | 0 | 0 | 0 | 0.26882 | 3.1726 | 2.9038 | 0.24194 | 0 | 0.026882 | 0 | 21.7 | -0.26882
12375048497220 | 123750 | 4849 | 7 | 22 | 0 | środa | 12.9 | 12 | 0 | 0 | 0.006959% | 0.20876 | 277 | 183.1136 | 0.66106 | 0.22221 | 0.69585 | 0 | 0 | 0 | 1.5675 |  |  |  | 0 | 0 | 0 | 0 | 0 | 0 | 0 | -0.20876 | 0.20876 | 0 | 0 | 0 | 0.20876 | 2.9038 | 2.695 | 0.18788 | 0 | 0.020876 | 0 | 22.7 | -0.20876
12375048507221 | 123750 | 4850 | 7 | 22 | 1 | środa | 13 | 13 | 0 | 0 | 0.005889% | 0.17668 | 284 | 164.2734 | 0.57843 | 0.19443 | 0.60887 | 0 | 0 | 0 | 1.5675 |  |  |  | 0 | 0 | 0 | 0 | 0 | 0 | 0 | -0.17668 | 0.17668 | 0 | 0 | 0 | 0.17668 | 2.695 | 2.5183 | 0.15902 | 0 | 0.017668 | 0 | 22.7 | -0.17668
12375048517222 | 123750 | 4851 | 7 | 22 | 2 | środa | 13.2 | 13 | 0 | 0 | 0.005355% | 0.16064 | 284 | 164.2734 | 0.57843 | 0.19443 | 0.60887 | 0 | 0 | 0 | 1.5675 |  |  |  | 0 | 0 | 0 | 0 | 0 | 0 | 0 | -0.16064 | 0.16064 | 0 | 0 | 0 | 0.16064 | 2.5183 | 2.3577 | 0.14458 | 0 | 0.016064 | 0 | 22.7 | -0.16064
12375048527223 | 123750 | 4852 | 7 | 22 | 3 | środa | 13.3 | 13 | 0 | 0 | 0.00533% | 0.1599 | 284 | 164.2734 | 0.57843 | 0.19443 | 0.60887 | 0 | 0 | 0 | 1.5675 |  |  |  | 0 | 0 | 0 | 0 | 0 | 0 | 0 | -0.1599 | 0.1599 | 0 | 0 | 0 | 0.1599 | 2.3577 | 2.1978 | 0.14391 | 0 | 0.01599 | 0 | 22.7 | -0.1599
12375048537224 | 123750 | 4853 | 7 | 22 | 4 | środa | 14.3 | 14 | 95.4 | 0.45792 | 0.005717% | 0.17151 | 313 | 155.1838 | 0.49579 | 0.16665 | 0.52189 | 0 | 0 | 0 | 1.5675 |  |  |  | 0 | 0 | 0 | 0 | 0 | 0 | 0 | 0.28641 | 0.17151 | 0.45792 | 0.28641 | 0.28641 | 0 | 2.1978 | 2.4842 | 0 | 0.28641 | 0 | 0 | 22.7 | 0.28641
12375048547225 | 123750 | 4854 | 7 | 22 | 5 | środa | 15.3 | 15 | 184.9 | 0.88752 | 0.007103% | 0.2131 | 319 | 131.7988 | 0.41316 | 0.13888 | 0.43491 | 0 | 0 | 0 | 1.5675 |  |  |  | 0 | 0 | 0 | 0 | 0 | 0 | 0 | 0.67442 | 0.2131 | 0.88752 | 0.67442 | 0.67442 | 0 | 2.4842 | 3.1586 | 0 | 0.67442 | 0 | 0 | 22.7 | 0.67442
12375048557226 | 123750 | 4855 | 7 | 22 | 6 | środa | 16.3 | 16 | 330 | 1.584 | 0.008777% | 0.2633 | 283 | 93.54 | 0.33053 | 0.1111 | 0.34793 | 0 | 0 | 0 | 0 |  |  |  | 0 | 0 | 0 | 0 | 0 | 0 | 0 | 1.3207 | 0.2633 | 1.584 | 1.3207 | 1.3207 | 0 | 3.1586 | 4.4793 | 0 | 1.3207 | 0 | 0 | 22.7 | 1.3207
12375048567227 | 123750 | 4856 | 7 | 22 | 7 | środa | 16.8 | 16 | 435.4 | 2.0899 | 0.01024% | 0.30734 | 283 | 93.54 | 0.33053 | 0.1111 | 0.34793 | 0 | 0 | 0 | 0 |  |  |  | 0 | 0 | 0 | 0 | 0 | 0 | 0 | 1.7826 | 0.30734 | 2.0899 | 1.7826 | 1.7826 | 0 | 4.4793 | 5 | 0 | 0.52068 | 0 | 1.2619 | 22.7 | 1.7826
12375048577228 | 123750 | 4857 | 7 | 22 | 8 | środa | 17.3 | 17 | 465.2 | 2.233 | 0.01101% | 0.33044 | 282 | 69.9071 | 0.2479 | 0.083327 | 0.26094 | 0 | 0 | 0 | 0 |  |  |  | 0 | 0 | 0 | 0 | 0 | 0 | 0 | 1.9025 | 0.33044 | 2.233 | 1.9025 | 1.9025 | 0 | 5 | 5 | 0 | 0 | 0 | 1.9025 | 22.7 | 1.9025
12375048587229 | 123750 | 4858 | 7 | 22 | 9 | środa | 17.8 | 17 | 466 | 2.2368 | 0.01125% | 0.33735 | 282 | 69.9071 | 0.2479 | 0.083327 | 0.26094 | 0 | 0 | 0 | 0 |  |  |  | 0 | 0 | 0 | 0 | 0 | 0 | 0 | 1.8994 | 0.33735 | 2.2368 | 1.8994 | 1.8994 | 0 | 5 | 5 | 0 | 0 | 0 | 1.8994 | 22.7 | 1.8994
123750485972210 | 123750 | 4859 | 7 | 22 | 10 | środa | 18 | 18 | 507.8 | 2.4374 | 0.01167% | 0.35002 | 233 | 38.5067 | 0.16526 | 0.055551 | 0.17396 | 0 | 0 | 0 | 0 |  |  |  | 0 | 0 | 0 | 0 | 0 | 0 | 0 | 2.0874 | 0.35002 | 2.4374 | 2.0874 | 2.0874 | 0 | 5 | 5 | 0 | 0 | 0 | 2.0874 | 22.7 | 2.0874
123750486072211 | 123750 | 4860 | 7 | 22 | 11 | środa | 18.1 | 18 | 400.7 | 1.9234 | 0.01138% | 0.3415 | 233 | 38.5067 | 0.16526 | 0.055551 | 0.17396 | 0 | 0 | 0 | 0 |  |  |  | 0 | 0 | 0 | 0 | 0 | 0 | 0 | 1.5819 | 0.3415 | 1.9234 | 1.5819 | 1.5819 | 0 | 5 | 5 | 0 | 0 | 0 | 1.5819 | 22.7 | 1.5819
123750486172212 | 123750 | 4861 | 7 | 22 | 12 | środa | 18.3 | 18 | 373.6 | 1.7933 | 0.01119% | 0.33581 | 233 | 38.5067 | 0.16526 | 0.055551 | 0.17396 | 0 | 0 | 0 | 0 |  |  |  | 0 | 0 | 0 | 0 | 0 | 0 | 0 | 1.4575 | 0.33581 | 1.7933 | 1.4575 | 1.4575 | 0 | 5 | 5 | 0 | 0 | 0 | 1.4575 | 22.7 | 1.4575
123750486272213 | 123750 | 4862 | 7 | 22 | 13 | środa | 18.1 | 18 | 327.4 | 1.5715 | 0.01097% | 0.32907 | 233 | 38.5067 | 0.16526 | 0.055551 | 0.17396 | 0 | 0 | 0 | 0 |  |  |  | 0 | 0 | 0 | 0 | 0 | 0 | 0 | 1.2425 | 0.32907 | 1.5715 | 1.2425 | 1.2425 | 0 | 5 | 5 | 0 | 0 | 0 | 1.2425 | 22.7 | 1.2425
123750486372214 | 123750 | 4863 | 7 | 22 | 14 | środa | 18 | 18 | 269.7 | 1.2946 | 0.01101% | 0.33028 | 233 | 38.5067 | 0.16526 | 0.055551 | 0.17396 | 0 | 0 | 0 | 0 |  |  |  | 0 | 0 | 0 | 0 | 0 | 0 | 0 | 0.96428 | 0.33028 | 1.2946 | 0.96428 | 0.96428 | 0 | 5 | 5 | 0 | 0 | 0 | 0.96428 | 22.7 | 0.96428
123750486472215 | 123750 | 4864 | 7 | 22 | 15 | środa | 17.8 | 17 | 207.7 | 0.99696 | 0.01107% | 0.33197 | 282 | 69.9071 | 0.2479 | 0.083327 | 0.26094 | 0 | 0 | 0 | 0 |  |  |  | 0 | 0 | 0 | 0 | 0 | 0 | 0 | 0.66499 | 0.33197 | 0.99696 | 0.66499 | 0.66499 | 0 | 5 | 5 | 0 | 0 | 0 | 0.66499 | 22.7 | 0.66499
123750486572216 | 123750 | 4865 | 7 | 22 | 16 | środa | 17.6 | 17 | 143.7 | 0.68976 | 0.01168% | 0.35043 | 282 | 69.9071 | 0.2479 | 0.083327 | 0.26094 | 0 | 0 | 0 | 0 |  |  |  | 0 | 0 | 0 | 0 | 0 | 0 | 0 | 0.33933 | 0.35043 | 0.68976 | 0.33933 | 0.33933 | 0 | 5 | 5 | 0 | 0 | 0 | 0.33933 | 22.7 | 0.33933
123750486672217 | 123750 | 4866 | 7 | 22 | 17 | środa | 17.3 | 17 | 100 | 0.48 | 0.01192% | 0.35751 | 282 | 69.9071 | 0.2479 | 0.083327 | 0.26094 | 0 | 0 | 0 | 0 |  |  |  | 0 | 0 | 0 | 0 | 0 | 0 | 0 | 0.12249 | 0.35751 | 0.48 | 0.12249 | 0.12249 | 0 | 5 | 5 | 0 | 0 | 0 | 0.12249 | 22.7 | 0.12249
123750486772218 | 123750 | 4867 | 7 | 22 | 18 | środa | 17.1 | 17 | 16.3 | 0.07824 | 0.01197% | 0.35913 | 282 | 69.9071 | 0.2479 | 0.083327 | 0.26094 | 0 | 0 | 0 | 0 |  |  |  | 0 | 0 | 0 | 0 | 0 | 0 | 0 | -0.28089 | 0.35913 | 0.07824 | 0 | 0 | 0.28089 | 5 | 4.7191 | 0.2528 | 0 | 0.028089 | 0 | 22.7 | -0.28089
123750486872219 | 123750 | 4868 | 7 | 22 | 19 | środa | 15.7 | 15 | 0 | 0 | 0.01267% | 0.38018 | 319 | 131.7988 | 0.41316 | 0.13888 | 0.43491 | 0 | 0 | 0 | 0 |  |  |  | 0 | 0 | 0 | 0 | 0 | 0 | 0 | -0.38018 | 0.38018 | 0 | 0 | 0 | 0.38018 | 4.7191 | 4.3389 | 0.34217 | 0 | 0.038018 | 0 | 22.7 | -0.38018
123750486972220 | 123750 | 4869 | 7 | 22 | 20 | środa | 14.4 | 14 | 0 | 0 | 0.01343% | 0.40281 | 313 | 155.1838 | 0.49579 | 0.16665 | 0.52189 | 0 | 0 | 0 | 0 |  |  |  | 0 | 0 | 0 | 0 | 0 | 0 | 0 | -0.40281 | 0.40281 | 0 | 0 | 0 | 0.40281 | 4.3389 | 3.9361 | 0.36253 | 0 | 0.040281 | 0 | 22.7 | -0.40281
123750487072221 | 123750 | 4870 | 7 | 22 | 21 | środa | 13 | 13 | 0 | 0 | 0.01396% | 0.41888 | 284 | 164.2734 | 0.57843 | 0.19443 | 0.60887 | 0 | 0 | 0 | 0 |  |  |  | 0 | 0 | 0 | 0 | 0 | 0 | 0 | -0.41888 | 0.41888 | 0 | 0 | 0 | 0.41888 | 3.9361 | 3.5172 | 0.37699 | 0 | 0.041888 | 0 | 22.7 | -0.41888
123750487172222 | 123750 | 4871 | 7 | 22 | 22 | środa | 12.7 | 12 | 0 | 0 | 0.01173% | 0.3518 | 277 | 183.1136 | 0.66106 | 0.22221 | 0.69585 | 0 | 0 | 0 | 1.5675 |  |  |  | 0 | 0 | 0 | 0 | 0 | 0 | 0 | -0.3518 | 0.3518 | 0 | 0 | 0 | 0.3518 | 3.5172 | 3.1654 | 0.31662 | 0 | 0.03518 | 0 | 22.7 | -0.3518
123750487272223 | 123750 | 4872 | 7 | 22 | 23 | środa | 12.3 | 12 | 0 | 0 | 0.008873% | 0.26618 | 277 | 183.1136 | 0.66106 | 0.22221 | 0.69585 | 0 | 0 | 0 | 1.5675 |  |  |  | 0 | 0 | 0 | 0 | 0 | 0 | 0 | -0.26618 | 0.26618 | 0 | 0 | 0 | 0.26618 | 3.1654 | 2.8993 | 0.23956 | 0 | 0.026618 | 0 | 22.7 | -0.26618
12375048737230 | 123750 | 4873 | 7 | 23 | 0 | czwartek | 12 | 12 | 0 | 0 | 0.00686% | 0.20581 | 277 | 183.1136 | 0.66106 | 0.22221 | 0.69585 | 0 | 0 | 0 | 1.5675 |  |  |  | 0 | 0 | 0 | 0 | 0 | 0 | 0 | -0.20581 | 0.20581 | 0 | 0 | 0 | 0.20581 | 2.8993 | 2.6934 | 0.18523 | 0 | 0.020581 | 0 | 23.7 | -0.20581
12375048747231 | 123750 | 4874 | 7 | 23 | 1 | czwartek | 12.3 | 12 | 0 | 0 | 0.0059% | 0.177 | 277 | 183.1136 | 0.66106 | 0.22221 | 0.69585 | 0 | 0 | 0 | 1.5675 |  |  |  | 0 | 0 | 0 | 0 | 0 | 0 | 0 | -0.177 | 0.177 | 0 | 0 | 0 | 0.177 | 2.6934 | 2.5164 | 0.1593 | 0 | 0.0177 | 0 | 23.7 | -0.177
12375048757232 | 123750 | 4875 | 7 | 23 | 2 | czwartek | 12.6 | 12 | 0 | 0 | 0.005462% | 0.16385 | 277 | 183.1136 | 0.66106 | 0.22221 | 0.69585 | 0 | 0 | 0 | 1.5675 |  |  |  | 0 | 0 | 0 | 0 | 0 | 0 | 0 | -0.16385 | 0.16385 | 0 | 0 | 0 | 0.16385 | 2.5164 | 2.3526 | 0.14747 | 0 | 0.016385 | 0 | 23.7 | -0.16385
12375048767233 | 123750 | 4876 | 7 | 23 | 3 | czwartek | 12.9 | 12 | 0 | 0 | 0.005387% | 0.16161 | 277 | 183.1136 | 0.66106 | 0.22221 | 0.69585 | 0 | 0 | 0 | 1.5675 |  |  |  | 0 | 0 | 0 | 0 | 0 | 0 | 0 | -0.16161 | 0.16161 | 0 | 0 | 0 | 0.16161 | 2.3526 | 2.191 | 0.14545 | 0 | 0.016161 | 0 | 23.7 | -0.16161
12375048777234 | 123750 | 4877 | 7 | 23 | 4 | czwartek | 13.4 | 13 | 81.4 | 0.39072 | 0.005813% | 0.17438 | 284 | 164.2734 | 0.57843 | 0.19443 | 0.60887 | 0 | 0 | 0 | 1.5675 |  |  |  | 0 | 0 | 0 | 0 | 0 | 0 | 0 | 0.21634 | 0.17438 | 0.39072 | 0.21634 | 0.21634 | 0 | 2.191 | 2.4073 | 0 | 0.21634 | 0 | 0 | 23.7 | 0.21634
12375048787235 | 123750 | 4878 | 7 | 23 | 5 | czwartek | 14 | 14 | 156.6 | 0.75168 | 0.007174% | 0.21522 | 313 | 155.1838 | 0.49579 | 0.16665 | 0.52189 | 0 | 0 | 0 | 1.5675 |  |  |  | 0 | 0 | 0 | 0 | 0 | 0 | 0 | 0.53646 | 0.21522 | 0.75168 | 0.53646 | 0.53646 | 0 | 2.4073 | 2.9438 | 0 | 0.53646 | 0 | 0 | 23.7 | 0.53646
12375048797236 | 123750 | 4879 | 7 | 23 | 6 | czwartek | 14.5 | 14 | 274.2 | 1.3162 | 0.008785% | 0.26354 | 313 | 155.1838 | 0.49579 | 0.16665 | 0.52189 | 0 | 0 | 0 | 0 |  |  |  | 0 | 0 | 0 | 0 | 0 | 0 | 0 | 1.0526 | 0.26354 | 1.3162 | 1.0526 | 1.0526 | 0 | 2.9438 | 3.9964 | 0 | 1.0526 | 0 | 0 | 23.7 | 1.0526
12375048807237 | 123750 | 4880 | 7 | 23 | 7 | czwartek | 14.9 | 14 | 322.9 | 1.5499 | 0.01018% | 0.30532 | 313 | 155.1838 | 0.49579 | 0.16665 | 0.52189 | 0 | 0 | 0 | 0 |  |  |  | 0 | 0 | 0 | 0 | 0 | 0 | 0 | 1.2446 | 0.30532 | 1.5499 | 1.2446 | 1.2446 | 0 | 3.9964 | 5 | 0 | 1.0036 | 0 | 0.24099 | 23.7 | 1.2446
12375048817238 | 123750 | 4881 | 7 | 23 | 8 | czwartek | 15.4 | 15 | 398.4 | 1.9123 | 0.01115% | 0.33446 | 319 | 131.7988 | 0.41316 | 0.13888 | 0.43491 | 0 | 0 | 0 | 0 |  |  |  | 0 | 0 | 0 | 0 | 0 | 0 | 0 | 1.5779 | 0.33446 | 1.9123 | 1.5779 | 1.5779 | 0 | 5 | 5 | 0 | 0 | 0 | 1.5779 | 23.7 | 1.5779
12375048827239 | 123750 | 4882 | 7 | 23 | 9 | czwartek | 15.8 | 15 | 364 | 1.7472 | 0.0117% | 0.35089 | 319 | 131.7988 | 0.41316 | 0.13888 | 0.43491 | 0 | 0 | 0 | 0 |  |  |  | 0 | 0 | 0 | 0 | 0 | 0 | 0 | 1.3963 | 0.35089 | 1.7472 | 1.3963 | 1.3963 | 0 | 5 | 5 | 0 | 0 | 0 | 1.3963 | 23.7 | 1.3963
123750488372310 | 123750 | 4883 | 7 | 23 | 10 | czwartek | 16 | 16 | 395.9 | 1.9003 | 0.01168% | 0.3504 | 283 | 93.54 | 0.33053 | 0.1111 | 0.34793 | 0 | 0 | 0 | 0 |  |  |  | 0 | 0 | 0 | 0 | 0 | 0 | 0 | 1.5499 | 0.3504 | 1.9003 | 1.5499 | 1.5499 | 0 | 5 | 5 | 0 | 0 | 0 | 1.5499 | 23.7 | 1.5499
123750488472311 | 123750 | 4884 | 7 | 23 | 11 | czwartek | 16.1 | 16 | 399.6 | 1.9181 | 0.01157% | 0.34705 | 283 | 93.54 | 0.33053 | 0.1111 | 0.34793 | 0 | 0 | 0 | 0 |  |  |  | 0 | 0 | 0 | 0 | 0 | 0 | 0 | 1.571 | 0.34705 | 1.9181 | 1.571 | 1.571 | 0 | 5 | 5 | 0 | 0 | 0 | 1.571 | 23.7 | 1.571
123750488572312 | 123750 | 4885 | 7 | 23 | 12 | czwartek | 16.3 | 16 | 372.5 | 1.788 | 0.01151% | 0.34539 | 283 | 93.54 | 0.33053 | 0.1111 | 0.34793 | 0 | 0 | 0 | 0 |  |  |  | 0 | 0 | 0 | 0 | 0 | 0 | 0 | 1.4426 | 0.34539 | 1.788 | 1.4426 | 1.4426 | 0 | 5 | 5 | 0 | 0 | 0 | 1.4426 | 23.7 | 1.4426
123750488672313 | 123750 | 4886 | 7 | 23 | 13 | czwartek | 16.6 | 16 | 326.3 | 1.5662 | 0.01123% | 0.337 | 283 | 93.54 | 0.33053 | 0.1111 | 0.34793 | 0 | 0 | 0 | 0 |  |  |  | 0 | 0 | 0 | 0 | 0 | 0 | 0 | 1.2292 | 0.337 | 1.5662 | 1.2292 | 1.2292 | 0 | 5 | 5 | 0 | 0 | 0 | 1.2292 | 23.7 | 1.2292
123750488772314 | 123750 | 4887 | 7 | 23 | 14 | czwartek | 16.9 | 16 | 268.6 | 1.2893 | 0.01127% | 0.338 | 283 | 93.54 | 0.33053 | 0.1111 | 0.34793 | 0 | 0 | 0 | 0 |  |  |  | 0 | 0 | 0 | 0 | 0 | 0 | 0 | 0.95128 | 0.338 | 1.2893 | 0.95128 | 0.95128 | 0 | 5 | 5 | 0 | 0 | 0 | 0.95128 | 23.7 | 0.95128
123750488872315 | 123750 | 4888 | 7 | 23 | 15 | czwartek | 17.2 | 17 | 206.6 | 0.99168 | 0.01135% | 0.34064 | 282 | 69.9071 | 0.2479 | 0.083327 | 0.26094 | 0 | 0 | 0 | 0 |  |  |  | 0 | 0 | 0 | 0 | 0 | 0 | 0 | 0.65104 | 0.34064 | 0.99168 | 0.65104 | 0.65104 | 0 | 5 | 5 | 0 | 0 | 0 | 0.65104 | 23.7 | 0.65104
123750488972316 | 123750 | 4889 | 7 | 23 | 16 | czwartek | 17.2 | 17 | 142.6 | 0.68448 | 0.01171% | 0.35136 | 282 | 69.9071 | 0.2479 | 0.083327 | 0.26094 | 0 | 0 | 0 | 0 |  |  |  | 0 | 0 | 0 | 0 | 0 | 0 | 0 | 0.33312 | 0.35136 | 0.68448 | 0.33312 | 0.33312 | 0 | 5 | 5 | 0 | 0 | 0 | 0.33312 | 23.7 | 0.33312
123750489072317 | 123750 | 4890 | 7 | 23 | 17 | czwartek | 17.1 | 17 | 97.7 | 0.46896 | 0.01201% | 0.36038 | 282 | 69.9071 | 0.2479 | 0.083327 | 0.26094 | 0 | 0 | 0 | 0 |  |  |  | 0 | 0 | 0 | 0 | 0 | 0 | 0 | 0.10858 | 0.36038 | 0.46896 | 0.10858 | 0.10858 | 0 | 5 | 5 | 0 | 0 | 0 | 0.10858 | 23.7 | 0.10858
123750489172318 | 123750 | 4891 | 7 | 23 | 18 | czwartek | 17.1 | 17 | 15.1 | 0.07248 | 0.01241% | 0.37221 | 282 | 69.9071 | 0.2479 | 0.083327 | 0.26094 | 0 | 0 | 0 | 0 |  |  |  | 0 | 0 | 0 | 0 | 0 | 0 | 0 | -0.29973 | 0.37221 | 0.07248 | 0 | 0 | 0.29973 | 5 | 4.7003 | 0.26975 | 0 | 0.029973 | 0 | 23.7 | -0.29973
123750489272319 | 123750 | 4892 | 7 | 23 | 19 | czwartek | 15.5 | 15 | 0 | 0 | 0.01321% | 0.39621 | 319 | 131.7988 | 0.41316 | 0.13888 | 0.43491 | 0 | 0 | 0 | 0 |  |  |  | 0 | 0 | 0 | 0 | 0 | 0 | 0 | -0.39621 | 0.39621 | 0 | 0 | 0 | 0.39621 | 4.7003 | 4.3041 | 0.35659 | 0 | 0.039621 | 0 | 23.7 | -0.39621
123750489372320 | 123750 | 4893 | 7 | 23 | 20 | czwartek | 14 | 14 | 0 | 0 | 0.01392% | 0.41761 | 313 | 155.1838 | 0.49579 | 0.16665 | 0.52189 | 0 | 0 | 0 | 0 |  |  |  | 0 | 0 | 0 | 0 | 0 | 0 | 0 | -0.41761 | 0.41761 | 0 | 0 | 0 | 0.41761 | 4.3041 | 3.8865 | 0.37585 | 0 | 0.041761 | 0 | 23.7 | -0.41761
123750489472321 | 123750 | 4894 | 7 | 23 | 21 | czwartek | 12.4 | 12 | 0 | 0 | 0.01391% | 0.41719 | 277 | 183.1136 | 0.66106 | 0.22221 | 0.69585 | 0 | 0 | 0 | 0 |  |  |  | 0 | 0 | 0 | 0 | 0 | 0 | 0 | -0.41719 | 0.41719 | 0 | 0 | 0 | 0.41719 | 3.8865 | 3.4693 | 0.37547 | 0 | 0.041719 | 0 | 23.7 | -0.41719
123750489572322 | 123750 | 4895 | 7 | 23 | 22 | czwartek | 11.4 | 11 | 0 | 0 | 0.01161% | 0.34822 | 317 | 235.7505 | 0.74369 | 0.24998 | 0.78283 | 0 | 0 | 0 | 1.5675 |  |  |  | 0 | 0 | 0 | 0 | 0 | 0 | 0 | -0.34822 | 0.34822 | 0 | 0 | 0 | 0.34822 | 3.4693 | 3.121 | 0.3134 | 0 | 0.034822 | 0 | 23.7 | -0.34822
123750489672323 | 123750 | 4896 | 7 | 23 | 23 | czwartek | 10.3 | 10 | 0 | 0 | 0.009018% | 0.27053 | 355 | 293.3453 | 0.82632 | 0.27776 | 0.86982 | 0 | 0 | 0 | 1.5675 |  |  |  | 0 | 0 | 0 | 0 | 0 | 0 | 0 | -0.27053 | 0.27053 | 0 | 0 | 0 | 0.27053 | 3.121 | 2.8505 | 0.24348 | 0 | 0.027053 | 0 | 23.7 | -0.27053
12375048977240 | 123750 | 4897 | 7 | 24 | 0 | piątek | 9.3 | 9 | 0 | 0 | 0.006988% | 0.20963 | 347 | 315.4082 | 0.90896 | 0.30553 | 0.9568 | 0 | 0 | 0 | 1.5675 |  |  |  | 0 | 0 | 0 | 0 | 0 | 0 | 0 | -0.20963 | 0.20963 | 0 | 0 | 0 | 0.20963 | 2.8505 | 2.6409 | 0.18867 | 0 | 0.020963 | 0 | 24.7 | -0.20963
12375048987241 | 123750 | 4898 | 7 | 24 | 1 | piątek | 9.4 | 9 | 0 | 0 | 0.005989% | 0.17968 | 347 | 315.4082 | 0.90896 | 0.30553 | 0.9568 | 0 | 0 | 0 | 1.5675 |  |  |  | 0 | 0 | 0 | 0 | 0 | 0 | 0 | -0.17968 | 0.17968 | 0 | 0 | 0 | 0.17968 | 2.6409 | 2.4612 | 0.16171 | 0 | 0.017968 | 0 | 24.7 | -0.17968
12375048997242 | 123750 | 4899 | 7 | 24 | 2 | piątek | 9.4 | 9 | 0 | 0 | 0.005511% | 0.16534 | 347 | 315.4082 | 0.90896 | 0.30553 | 0.9568 | 0 | 0 | 0 | 1.5675 |  |  |  | 0 | 0 | 0 | 0 | 0 | 0 | 0 | -0.16534 | 0.16534 | 0 | 0 | 0 | 0.16534 | 2.4612 | 2.2959 | 0.1488 | 0 | 0.016534 | 0 | 24.7 | -0.16534
12375049007243 | 123750 | 4900 | 7 | 24 | 3 | piątek | 9.5 | 9 | 0 | 0 | 0.005404% | 0.16213 | 347 | 315.4082 | 0.90896 | 0.30553 | 0.9568 | 0 | 0 | 0 | 1.5675 |  |  |  | 0 | 0 | 0 | 0 | 0 | 0 | 0 | -0.16213 | 0.16213 | 0 | 0 | 0 | 0.16213 | 2.2959 | 2.1337 | 0.14591 | 0 | 0.016213 | 0 | 24.7 | -0.16213
12375049017244 | 123750 | 4901 | 7 | 24 | 4 | piątek | 11.3 | 11 | 111.6 | 0.53568 | 0.005945% | 0.17834 | 317 | 235.7505 | 0.74369 | 0.24998 | 0.78283 | 0 | 0 | 0 | 1.5675 |  |  |  | 0 | 0 | 0 | 0 | 0 | 0 | 0 | 0.35734 | 0.17834 | 0.53568 | 0.35734 | 0.35734 | 0 | 2.1337 | 2.4911 | 0 | 0.35734 | 0 | 0 | 24.7 | 0.35734
12375049027245 | 123750 | 4902 | 7 | 24 | 5 | piątek | 13.2 | 13 | 195.3 | 0.93744 | 0.007235% | 0.21704 | 284 | 164.2734 | 0.57843 | 0.19443 | 0.60887 | 0 | 0 | 0 | 1.5675 |  |  |  | 0 | 0 | 0 | 0 | 0 | 0 | 0 | 0.7204 | 0.21704 | 0.93744 | 0.7204 | 0.7204 | 0 | 2.4911 | 3.2115 | 0 | 0.7204 | 0 | 0 | 24.7 | 0.7204
12375049037246 | 123750 | 4903 | 7 | 24 | 6 | piątek | 15 | 15 | 312.4 | 1.4995 | 0.008763% | 0.2629 | 319 | 131.7988 | 0.41316 | 0.13888 | 0.43491 | 0 | 0 | 0 | 0 |  |  |  | 0 | 0 | 0 | 0 | 0 | 0 | 0 | 1.2366 | 0.2629 | 1.4995 | 1.2366 | 1.2366 | 0 | 3.2115 | 4.4481 | 0 | 1.2366 | 0 | 0 | 24.7 | 1.2366
12375049047247 | 123750 | 4904 | 7 | 24 | 7 | piątek | 16.2 | 16 | 399.5 | 1.9176 | 0.01022% | 0.3066 | 283 | 93.54 | 0.33053 | 0.1111 | 0.34793 | 0 | 0 | 0 | 0 |  |  |  | 0 | 0 | 0 | 0 | 0 | 0 | 0 | 1.611 | 0.3066 | 1.9176 | 1.611 | 1.611 | 0 | 4.4481 | 5 | 0 | 0.55191 | 0 | 1.0591 | 24.7 | 1.611
12375049057248 | 123750 | 4905 | 7 | 24 | 8 | piątek | 17.3 | 17 | 500.9 | 2.4043 | 0.01088% | 0.32634 | 282 | 69.9071 | 0.2479 | 0.083327 | 0.26094 | 0 | 0 | 0 | 0 |  |  |  | 0 | 0 | 0 | 0 | 0 | 0 | 0 | 2.078 | 0.32634 | 2.4043 | 2.078 | 2.078 | 0 | 5 | 5 | 0 | 0 | 0 | 2.078 | 24.7 | 2.078
12375049067249 | 123750 | 4906 | 7 | 24 | 9 | piątek | 18.5 | 18 | 540.3 | 2.5934 | 0.01156% | 0.34688 | 233 | 38.5067 | 0.16526 | 0.055551 | 0.17396 | 0 | 0 | 0 | 0 |  |  |  | 0 | 0 | 0 | 0 | 0 | 0 | 0 | 2.2466 | 0.34688 | 2.5934 | 2.2466 | 2.2466 | 0 | 5 | 5 | 0 | 0 | 0 | 2.2466 | 24.7 | 2.2466
123750490772410 | 123750 | 4907 | 7 | 24 | 10 | piątek | 19.5 | 19 | 592.8 | 2.8454 | 0.01141% | 0.34221 | 182 | 15.0391 | 0.082632 | 0.027776 | 0.086982 | 0 | 0 | 0 | 0 |  |  |  | 0 | 0 | 0 | 0 | 0 | 0 | 0 | 2.5032 | 0.34221 | 2.8454 | 2.5032 | 2.5032 | 0 | 5 | 5 | 0 | 0 | 0 | 2.5032 | 24.7 | 2.5032
123750490872411 | 123750 | 4908 | 7 | 24 | 11 | piątek | 20.6 | 20 | 652.8 | 3.1334 | 0.01152% | 0.3456 | 174 | 0 | 0 | 0 | 0 | 0 | 0 | 0 | 0 |  |  |  | 0 | 0 | 0 | 0 | 0 | 0 | 0 | 2.7878 | 0.3456 | 3.1334 | 2.7878 | 2.7878 | 0 | 5 | 5 | 0 | 0 | 0 | 2.7878 | 24.7 | 2.7878
123750490972412 | 123750 | 4909 | 7 | 24 | 12 | piątek | 21.6 | 21 | 604 | 2.8992 | 0.01151% | 0.34518 | 131 | 0 | 0 | 0 | 0 | 0 | 0 | 0 | 0 |  |  |  | 0 | 0 | 0 | 0 | 0 | 0 | 0 | 2.554 | 0.34518 | 2.8992 | 2.554 | 2.554 | 0 | 5 | 5 | 0 | 0 | 0 | 2.554 | 24.7 | 2.554
123750491072413 | 123750 | 4910 | 7 | 24 | 13 | piątek | 21.9 | 21 | 520.3 | 2.4974 | 0.01148% | 0.34442 | 131 | 0 | 0 | 0 | 0 | 0 | 0 | 0 | 0 |  |  |  | 0 | 0 | 0 | 0 | 0 | 0 | 0 | 2.153 | 0.34442 | 2.4974 | 2.153 | 2.153 | 0 | 5 | 5 | 0 | 0 | 0 | 2.153 | 24.7 | 2.153
123750491172414 | 123750 | 4911 | 7 | 24 | 14 | piątek | 22.1 | 22 | 421.7 | 2.0242 | 0.01165% | 0.34955 | 131 | 0 | 0 | 0 | 0 | 0 | 0 | 0 | 0 |  |  |  | 0 | 0 | 0 | 0 | 0 | 0 | 0 | 1.6746 | 0.34955 | 2.0242 | 1.6746 | 1.6746 | 0 | 5 | 5 | 0 | 0 | 0 | 1.6746 | 24.7 | 1.6746
123750491272415 | 123750 | 4912 | 7 | 24 | 15 | piątek | 22.4 | 22 | 316.4 | 1.5187 | 0.01164% | 0.34923 | 131 | 0 | 0 | 0 | 0 | 0 | 0 | 0 | 0 |  |  |  | 0 | 0 | 0 | 0 | 0 | 0 | 0 | 1.1695 | 0.34923 | 1.5187 | 1.1695 | 1.1695 | 0 | 5 | 5 | 0 | 0 | 0 | 1.1695 | 24.7 | 1.1695
123750491372416 | 123750 | 4913 | 7 | 24 | 16 | piątek | 21.7 | 21 | 207.9 | 0.99792 | 0.01209% | 0.36282 | 131 | 0 | 0 | 0 | 0 | 0 | 0 | 0 | 0 |  |  |  | 0 | 0 | 0 | 0 | 0 | 0 | 0 | 0.6351 | 0.36282 | 0.99792 | 0.6351 | 0.6351 | 0 | 5 | 5 | 0 | 0 | 0 | 0.6351 | 24.7 | 0.6351
123750491472417 | 123750 | 4914 | 7 | 24 | 17 | piątek | 20.9 | 20 | 129.1 | 0.61968 | 0.01225% | 0.36739 | 174 | 0 | 0 | 0 | 0 | 0 | 0 | 0 | 0 |  |  |  | 0 | 0 | 0 | 0 | 0 | 0 | 0 | 0.25229 | 0.36739 | 0.61968 | 0.25229 | 0.25229 | 0 | 5 | 5 | 0 | 0 | 0 | 0.25229 | 24.7 | 0.25229
123750491572418 | 123750 | 4915 | 7 | 24 | 18 | piątek | 20.2 | 20 | 17.4 | 0.08352 | 0.01258% | 0.37742 | 174 | 0 | 0 | 0 | 0 | 0 | 0 | 0 | 0 |  |  |  | 0 | 0 | 0 | 0 | 0 | 0 | 0 | -0.2939 | 0.37742 | 0.08352 | 0 | 0 | 0.2939 | 5 | 4.7061 | 0.26451 | 0 | 0.02939 | 0 | 24.7 | -0.2939
123750491672419 | 123750 | 4916 | 7 | 24 | 19 | piątek | 18.9 | 18 | 0 | 0 | 0.01275% | 0.38254 | 233 | 38.5067 | 0.16526 | 0.055551 | 0.17396 | 0 | 0 | 0 | 0 |  |  |  | 0 | 0 | 0 | 0 | 0 | 0 | 0 | -0.38254 | 0.38254 | 0 | 0 | 0 | 0.38254 | 4.7061 | 4.3236 | 0.34429 | 0 | 0.038254 | 0 | 24.7 | -0.38254
123750491772420 | 123750 | 4917 | 7 | 24 | 20 | piątek | 17.7 | 17 | 0 | 0 | 0.01351% | 0.40527 | 282 | 69.9071 | 0.2479 | 0.083327 | 0.26094 | 0 | 0 | 0 | 0 |  |  |  | 0 | 0 | 0 | 0 | 0 | 0 | 0 | -0.40527 | 0.40527 | 0 | 0 | 0 | 0.40527 | 4.3236 | 3.9183 | 0.36475 | 0 | 0.040527 | 0 | 24.7 | -0.40527
123750491872421 | 123750 | 4918 | 7 | 24 | 21 | piątek | 16.4 | 16 | 0 | 0 | 0.01404% | 0.42125 | 283 | 93.54 | 0.33053 | 0.1111 | 0.34793 | 0 | 0 | 0 | 0 |  |  |  | 0 | 0 | 0 | 0 | 0 | 0 | 0 | -0.42125 | 0.42125 | 0 | 0 | 0 | 0.42125 | 3.9183 | 3.497 | 0.37913 | 0 | 0.042125 | 0 | 24.7 | -0.42125
123750491972422 | 123750 | 4919 | 7 | 24 | 22 | piątek | 15.9 | 15 | 0 | 0 | 0.0121% | 0.36287 | 319 | 131.7988 | 0.41316 | 0.13888 | 0.43491 | 0 | 0 | 0 | 1.5675 |  |  |  | 0 | 0 | 0 | 0 | 0 | 0 | 0 | -0.36287 | 0.36287 | 0 | 0 | 0 | 0.36287 | 3.497 | 3.1342 | 0.32658 | 0 | 0.036287 | 0 | 24.7 | -0.36287
123750492072423 | 123750 | 4920 | 7 | 24 | 23 | piątek | 15.4 | 15 | 0 | 0 | 0.009623% | 0.28868 | 319 | 131.7988 | 0.41316 | 0.13888 | 0.43491 | 0 | 0 | 0 | 1.5675 |  |  |  | 0 | 0 | 0 | 0 | 0 | 0 | 0 | -0.28868 | 0.28868 | 0 | 0 | 0 | 0.28868 | 3.1342 | 2.8455 | 0.25981 | 0 | 0.028868 | 0 | 24.7 | -0.28868
12375049217250 | 123750 | 4921 | 7 | 25 | 0 | sobota | 14.9 | 14 | 0 | 0 | 0.008347% | 0.25042 | 313 | 155.1838 | 0.49579 | 0.16665 | 0.52189 | 0 | 0 | 0 | 1.5675 |  |  |  | 0 | 0 | 0 | 0 | 0 | 0 | 0 | -0.25042 | 0.25042 | 0 | 0 | 0 | 0.25042 | 2.8455 | 2.5951 | 0.22538 | 0 | 0.025042 | 0 | 25.7 | -0.25042
12375049227251 | 123750 | 4922 | 7 | 25 | 1 | sobota | 14.9 | 14 | 0 | 0 | 0.006464% | 0.19392 | 313 | 155.1838 | 0.49579 | 0.16665 | 0.52189 | 0 | 0 | 0 | 1.5675 |  |  |  | 0 | 0 | 0 | 0 | 0 | 0 | 0 | -0.19392 | 0.19392 | 0 | 0 | 0 | 0.19392 | 2.5951 | 2.4011 | 0.17453 | 0 | 0.019392 | 0 | 25.7 | -0.19392
12375049237252 | 123750 | 4923 | 7 | 25 | 2 | sobota | 14.8 | 14 | 0 | 0 | 0.005778% | 0.17333 | 313 | 155.1838 | 0.49579 | 0.16665 | 0.52189 | 0 | 0 | 0 | 1.5675 |  |  |  | 0 | 0 | 0 | 0 | 0 | 0 | 0 | -0.17333 | 0.17333 | 0 | 0 | 0 | 0.17333 | 2.4011 | 2.2278 | 0.156 | 0 | 0.017333 | 0 | 25.7 | -0.17333
12375049247253 | 123750 | 4924 | 7 | 25 | 3 | sobota | 14.8 | 14 | 0 | 0 | 0.005611% | 0.16833 | 313 | 155.1838 | 0.49579 | 0.16665 | 0.52189 | 0 | 0 | 0 | 1.5675 |  |  |  | 0 | 0 | 0 | 0 | 0 | 0 | 0 | -0.16833 | 0.16833 | 0 | 0 | 0 | 0.16833 | 2.2278 | 2.0595 | 0.1515 | 0 | 0.016833 | 0 | 25.7 | -0.16833
12375049257254 | 123750 | 4925 | 7 | 25 | 4 | sobota | 14.8 | 14 | 62.8 | 0.30144 | 0.00586% | 0.17581 | 313 | 155.1838 | 0.49579 | 0.16665 | 0.52189 | 0 | 0 | 0 | 1.5675 |  |  |  | 0 | 0 | 0 | 0 | 0 | 0 | 0 | 0.12563 | 0.17581 | 0.30144 | 0.12563 | 0.12563 | 0 | 2.0595 | 2.1851 | 0 | 0.12563 | 0 | 0 | 25.7 | 0.12563
12375049267255 | 123750 | 4926 | 7 | 25 | 5 | sobota | 14.9 | 14 | 125.7 | 0.60336 | 0.006661% | 0.19984 | 313 | 155.1838 | 0.49579 | 0.16665 | 0.52189 | 0 | 0 | 0 | 1.5675 |  |  |  | 0 | 0 | 0 | 0 | 0 | 0 | 0 | 0.40352 | 0.19984 | 0.60336 | 0.40352 | 0.40352 | 0 | 2.1851 | 2.5886 | 0 | 0.40352 | 0 | 0 | 25.7 | 0.40352
12375049277256 | 123750 | 4927 | 7 | 25 | 6 | sobota | 14.9 | 14 | 84.8 | 0.40704 | 0.008278% | 0.24834 | 313 | 155.1838 | 0.49579 | 0.16665 | 0.52189 | 0 | 0 | 0 | 0 |  |  |  | 0 | 0 | 0 | 0 | 0 | 0 | 0 | 0.1587 | 0.24834 | 0.40704 | 0.1587 | 0.1587 | 0 | 2.5886 | 2.7473 | 0 | 0.1587 | 0 | 0 | 25.7 | 0.1587
12375049287257 | 123750 | 4928 | 7 | 25 | 7 | sobota | 15.1 | 15 | 111.7 | 0.53616 | 0.009896% | 0.29687 | 319 | 131.7988 | 0.41316 | 0.13888 | 0.43491 | 0 | 0 | 0 | 0 |  |  |  | 0 | 0 | 0 | 0 | 0 | 0 | 0 | 0.23929 | 0.29687 | 0.53616 | 0.23929 | 0.23929 | 0 | 2.7473 | 2.9866 | 0 | 0.23929 | 0 | 0 | 25.7 | 0.23929
12375049297258 | 123750 | 4929 | 7 | 25 | 8 | sobota | 15.2 | 15 | 136.3 | 0.65424 | 0.01152% | 0.34575 | 319 | 131.7988 | 0.41316 | 0.13888 | 0.43491 | 0 | 0 | 0 | 0 |  |  |  | 0 | 0 | 0 | 0 | 0 | 0 | 0 | 0.30849 | 0.34575 | 0.65424 | 0.30849 | 0.30849 | 0 | 2.9866 | 3.2951 | 0 | 0.30849 | 0 | 0 | 25.7 | 0.30849
12375049307259 | 123750 | 4930 | 7 | 25 | 9 | sobota | 15.4 | 15 | 157.3 | 0.75504 | 0.01244% | 0.37326 | 319 | 131.7988 | 0.41316 | 0.13888 | 0.43491 | 0 | 0 | 0 | 0 |  |  |  | 0 | 0 | 0 | 0 | 0 | 0 | 0 | 0.38178 | 0.37326 | 0.75504 | 0.38178 | 0.38178 | 0 | 3.2951 | 3.6769 | 0 | 0.38178 | 0 | 0 | 25.7 | 0.38178
123750493172510 | 123750 | 4931 | 7 | 25 | 10 | sobota | 15.8 | 15 | 170.2 | 0.81696 | 0.01293% | 0.388 | 319 | 131.7988 | 0.41316 | 0.13888 | 0.43491 | 0 | 0 | 0 | 0 |  |  |  | 0 | 0 | 0 | 0 | 0 | 0 | 0 | 0.42896 | 0.388 | 0.81696 | 0.42896 | 0.42896 | 0 | 3.6769 | 4.1058 | 0 | 0.42896 | 0 | 0 | 25.7 | 0.42896
123750493272511 | 123750 | 4932 | 7 | 25 | 11 | sobota | 16.2 | 16 | 171.4 | 0.82272 | 0.01297% | 0.38899 | 283 | 93.54 | 0.33053 | 0.1111 | 0.34793 | 0 | 0 | 0 | 0 |  |  |  | 0 | 0 | 0 | 0 | 0 | 0 | 0 | 0.43373 | 0.38899 | 0.82272 | 0.43373 | 0.43373 | 0 | 4.1058 | 4.5396 | 0 | 0.43373 | 0 | 0 | 25.7 | 0.43373
123750493372512 | 123750 | 4933 | 7 | 25 | 12 | sobota | 16.6 | 16 | 160.8 | 0.77184 | 0.01317% | 0.39514 | 283 | 93.54 | 0.33053 | 0.1111 | 0.34793 | 0 | 0 | 0 | 0 |  |  |  | 0 | 0 | 0 | 0 | 0 | 0 | 0 | 0.3767 | 0.39514 | 0.77184 | 0.3767 | 0.3767 | 0 | 4.5396 | 4.9163 | 0 | 0.3767 | 0 | 0 | 25.7 | 0.3767
123750493472513 | 123750 | 4934 | 7 | 25 | 13 | sobota | 16.6 | 16 | 141 | 0.6768 | 0.01312% | 0.39349 | 283 | 93.54 | 0.33053 | 0.1111 | 0.34793 | 0 | 0 | 0 | 0 |  |  |  | 0 | 0 | 0 | 0 | 0 | 0 | 0 | 0.28331 | 0.39349 | 0.6768 | 0.28331 | 0.28331 | 0 | 4.9163 | 5 | 0 | 0.083723 | 0 | 0.19959 | 25.7 | 0.28331
123750493572514 | 123750 | 4935 | 7 | 25 | 14 | sobota | 16.6 | 16 | 266.3 | 1.2782 | 0.01309% | 0.39259 | 283 | 93.54 | 0.33053 | 0.1111 | 0.34793 | 0 | 0 | 0 | 0 |  |  |  | 0 | 0 | 0 | 0 | 0 | 0 | 0 | 0.88565 | 0.39259 | 1.2782 | 0.88565 | 0.88565 | 0 | 5 | 5 | 0 | 0 | 0 | 0.88565 | 25.7 | 0.88565
123750493672515 | 123750 | 4936 | 7 | 25 | 15 | sobota | 16.6 | 16 | 204.3 | 0.98064 | 0.01296% | 0.38885 | 283 | 93.54 | 0.33053 | 0.1111 | 0.34793 | 0 | 0 | 0 | 0 |  |  |  | 0 | 0 | 0 | 0 | 0 | 0 | 0 | 0.59179 | 0.38885 | 0.98064 | 0.59179 | 0.59179 | 0 | 5 | 5 | 0 | 0 | 0 | 0.59179 | 25.7 | 0.59179
123750493772516 | 123750 | 4937 | 7 | 25 | 16 | sobota | 16.8 | 16 | 139.2 | 0.66816 | 0.01301% | 0.39033 | 283 | 93.54 | 0.33053 | 0.1111 | 0.34793 | 0 | 0 | 0 | 0 |  |  |  | 0 | 0 | 0 | 0 | 0 | 0 | 0 | 0.27783 | 0.39033 | 0.66816 | 0.27783 | 0.27783 | 0 | 5 | 5 | 0 | 0 | 0 | 0.27783 | 25.7 | 0.27783
123750493872517 | 123750 | 4938 | 7 | 25 | 17 | sobota | 17 | 17 | 75.6 | 0.36288 | 0.01273% | 0.38205 | 282 | 69.9071 | 0.2479 | 0.083327 | 0.26094 | 0 | 0 | 0 | 0 |  |  |  | 0 | 0 | 0 | 0 | 0 | 0 | 0 | -0.019165 | 0.38205 | 0.36288 | 0 | 0 | 0.019165 | 5 | 4.9808 | 0.017249 | 0 | 0.0019165 | 0 | 25.7 | -0.019165
123750493972518 | 123750 | 4939 | 7 | 25 | 18 | sobota | 17.2 | 17 | 9.3 | 0.04464 | 0.01252% | 0.37558 | 282 | 69.9071 | 0.2479 | 0.083327 | 0.26094 | 0 | 0 | 0 | 0 |  |  |  | 0 | 0 | 0 | 0 | 0 | 0 | 0 | -0.33094 | 0.37558 | 0.04464 | 0 | 0 | 0.33094 | 4.9808 | 4.6499 | 0.29785 | 0 | 0.033094 | 0 | 25.7 | -0.33094
123750494072519 | 123750 | 4940 | 7 | 25 | 19 | sobota | 16.9 | 16 | 0 | 0 | 0.01264% | 0.37918 | 283 | 93.54 | 0.33053 | 0.1111 | 0.34793 | 0 | 0 | 0 | 0 |  |  |  | 0 | 0 | 0 | 0 | 0 | 0 | 0 | -0.37918 | 0.37918 | 0 | 0 | 0 | 0.37918 | 4.6499 | 4.2707 | 0.34126 | 0 | 0.037918 | 0 | 25.7 | -0.37918
123750494172520 | 123750 | 4941 | 7 | 25 | 20 | sobota | 16.5 | 16 | 0 | 0 | 0.01347% | 0.40397 | 283 | 93.54 | 0.33053 | 0.1111 | 0.34793 | 0 | 0 | 0 | 0 |  |  |  | 0 | 0 | 0 | 0 | 0 | 0 | 0 | -0.40397 | 0.40397 | 0 | 0 | 0 | 0.40397 | 4.2707 | 3.8667 | 0.36357 | 0 | 0.040397 | 0 | 25.7 | -0.40397
123750494272521 | 123750 | 4942 | 7 | 25 | 21 | sobota | 16.2 | 16 | 0 | 0 | 0.01417% | 0.42516 | 283 | 93.54 | 0.33053 | 0.1111 | 0.34793 | 0 | 0 | 0 | 0 |  |  |  | 0 | 0 | 0 | 0 | 0 | 0 | 0 | -0.42516 | 0.42516 | 0 | 0 | 0 | 0.42516 | 3.8667 | 3.4416 | 0.38265 | 0 | 0.042516 | 0 | 25.7 | -0.42516
123750494372522 | 123750 | 4943 | 7 | 25 | 22 | sobota | 16 | 16 | 0 | 0 | 0.01242% | 0.37255 | 283 | 93.54 | 0.33053 | 0.1111 | 0.34793 | 0 | 0 | 0 | 1.5675 |  |  |  | 0 | 0 | 0 | 0 | 0 | 0 | 0 | -0.37255 | 0.37255 | 0 | 0 | 0 | 0.37255 | 3.4416 | 3.069 | 0.33529 | 0 | 0.037255 | 0 | 25.7 | -0.37255
123750494472523 | 123750 | 4944 | 7 | 25 | 23 | sobota | 15.9 | 15 | 0 | 0 | 0.009995% | 0.29984 | 319 | 131.7988 | 0.41316 | 0.13888 | 0.43491 | 0 | 0 | 0 | 1.5675 |  |  |  | 0 | 0 | 0 | 0 | 0 | 0 | 0 | -0.29984 | 0.29984 | 0 | 0 | 0 | 0.29984 | 3.069 | 2.7692 | 0.26985 | 0 | 0.029984 | 0 | 25.7 | -0.29984
12375049457260 | 123750 | 4945 | 7 | 26 | 0 | niedziela | 15.7 | 15 | 0 | 0 | 0.008126% | 0.24378 | 319 | 131.7988 | 0.41316 | 0.13888 | 0.43491 | 0 | 0 | 0 | 1.5675 |  |  |  | 0 | 0 | 0 | 0 | 0 | 0 | 0 | -0.24378 | 0.24378 | 0 | 0 | 0 | 0.24378 | 2.7692 | 2.5254 | 0.2194 | 0 | 0.024378 | 0 | 26.7 | -0.24378
12375049467261 | 123750 | 4946 | 7 | 26 | 1 | niedziela | 15.6 | 15 | 0 | 0 | 0.00681% | 0.20431 | 319 | 131.7988 | 0.41316 | 0.13888 | 0.43491 | 0 | 0 | 0 | 1.5675 |  |  |  | 0 | 0 | 0 | 0 | 0 | 0 | 0 | -0.20431 | 0.20431 | 0 | 0 | 0 | 0.20431 | 2.5254 | 2.3211 | 0.18388 | 0 | 0.020431 | 0 | 26.7 | -0.20431
12375049477262 | 123750 | 4947 | 7 | 26 | 2 | niedziela | 15.5 | 15 | 0 | 0 | 0.006124% | 0.18373 | 319 | 131.7988 | 0.41316 | 0.13888 | 0.43491 | 0 | 0 | 0 | 1.5675 |  |  |  | 0 | 0 | 0 | 0 | 0 | 0 | 0 | -0.18373 | 0.18373 | 0 | 0 | 0 | 0.18373 | 2.3211 | 2.1374 | 0.16535 | 0 | 0.018373 | 0 | 26.7 | -0.18373
12375049487263 | 123750 | 4948 | 7 | 26 | 3 | niedziela | 15.4 | 15 | 0 | 0 | 0.005852% | 0.17557 | 319 | 131.7988 | 0.41316 | 0.13888 | 0.43491 | 0 | 0 | 0 | 1.5675 |  |  |  | 0 | 0 | 0 | 0 | 0 | 0 | 0 | -0.17557 | 0.17557 | 0 | 0 | 0 | 0.17557 | 2.1374 | 1.9618 | 0.15801 | 0 | 0.017557 | 0 | 26.7 | -0.17557
12375049497264 | 123750 | 4949 | 7 | 26 | 4 | niedziela | 15.6 | 15 | 26.7 | 0.12816 | 0.005948% | 0.17844 | 319 | 131.7988 | 0.41316 | 0.13888 | 0.43491 | 0 | 0 | 0 | 1.5675 |  |  |  | 0 | 0 | 0 | 0 | 0 | 0 | 0 | -0.050276 | 0.17844 | 0.12816 | 0 | 0 | 0.050276 | 1.9618 | 1.9115 | 0.045248 | 0 | 0.0050276 | 0 | 26.7 | -0.050276
12375049507265 | 123750 | 4950 | 7 | 26 | 5 | niedziela | 15.7 | 15 | 55.6 | 0.26688 | 0.006883% | 0.2065 | 319 | 131.7988 | 0.41316 | 0.13888 | 0.43491 | 0 | 0 | 0 | 1.5675 |  |  |  | 0 | 0 | 0 | 0 | 0 | 0 | 0 | 0.060379 | 0.2065 | 0.26688 | 0.060379 | 0.060379 | 0 | 1.9115 | 1.9719 | 0 | 0.060379 | 0 | 1.1102e-16 | 26.7 | 0.060379
12375049517266 | 123750 | 4951 | 7 | 26 | 6 | niedziela | 15.9 | 15 | 83.6 | 0.40128 | 0.007838% | 0.23513 | 319 | 131.7988 | 0.41316 | 0.13888 | 0.43491 | 0 | 0 | 0 | 0 |  |  |  | 0 | 0 | 0 | 0 | 0 | 0 | 0 | 0.16615 | 0.23513 | 0.40128 | 0.16615 | 0.16615 | 0 | 1.9719 | 2.1381 | 0 | 0.16615 | 0 | 0 | 26.7 | 0.16615
12375049527267 | 123750 | 4952 | 7 | 26 | 7 | niedziela | 16.7 | 16 | 110.5 | 0.5304 | 0.009324% | 0.27973 | 283 | 93.54 | 0.33053 | 0.1111 | 0.34793 | 0 | 0 | 0 | 0 |  |  |  | 0 | 0 | 0 | 0 | 0 | 0 | 0 | 0.25067 | 0.27973 | 0.5304 | 0.25067 | 0.25067 | 0 | 2.1381 | 2.3887 | 0 | 0.25067 | 0 | 0 | 26.7 | 0.25067
12375049537268 | 123750 | 4953 | 7 | 26 | 8 | niedziela | 17.5 | 17 | 310.9 | 1.4923 | 0.01113% | 0.33386 | 282 | 69.9071 | 0.2479 | 0.083327 | 0.26094 | 0 | 0 | 0 | 0 |  |  |  | 0 | 0 | 0 | 0 | 0 | 0 | 0 | 1.1585 | 0.33386 | 1.4923 | 1.1585 | 1.1585 | 0 | 2.3887 | 3.5472 | 0 | 1.1585 | 0 | 0 | 26.7 | 1.1585
12375049547269 | 123750 | 4954 | 7 | 26 | 9 | niedziela | 18.3 | 18 | 360.6 | 1.7309 | 0.01246% | 0.37367 | 233 | 38.5067 | 0.16526 | 0.055551 | 0.17396 | 0 | 0 | 0 | 0 |  |  |  | 0 | 0 | 0 | 0 | 0 | 0 | 0 | 1.3572 | 0.37367 | 1.7309 | 1.3572 | 1.3572 | 0 | 3.5472 | 4.9044 | 0 | 1.3572 | 0 | 0 | 26.7 | 1.3572
123750495572610 | 123750 | 4955 | 7 | 26 | 10 | niedziela | 19 | 19 | 392.5 | 1.884 | 0.01325% | 0.39748 | 182 | 15.0391 | 0.082632 | 0.027776 | 0.086982 | 0 | 0 | 0 | 0 |  |  |  | 0 | 0 | 0 | 0 | 0 | 0 | 0 | 1.4865 | 0.39748 | 1.884 | 1.4865 | 1.4865 | 0 | 4.9044 | 5 | 0 | 0.095596 | 0 | 1.3909 | 26.7 | 1.4865
123750495672611 | 123750 | 4956 | 7 | 26 | 11 | niedziela | 19.6 | 19 | 395 | 1.896 | 0.01329% | 0.39855 | 182 | 15.0391 | 0.082632 | 0.027776 | 0.086982 | 0 | 0 | 0 | 0 |  |  |  | 0 | 0 | 0 | 0 | 0 | 0 | 0 | 1.4974 | 0.39855 | 1.896 | 1.4974 | 1.4974 | 0 | 5 | 5 | 0 | 0 | 0 | 1.4974 | 26.7 | 1.4974
123750495772612 | 123750 | 4957 | 7 | 26 | 12 | niedziela | 20.3 | 20 | 369.1 | 1.7717 | 0.01285% | 0.38563 | 174 | 0 | 0 | 0 | 0 | 0 | 0 | 0 | 0 |  |  |  | 0 | 0 | 0 | 0 | 0 | 0 | 0 | 1.386 | 0.38563 | 1.7717 | 1.386 | 1.386 | 0 | 5 | 5 | 0 | 0 | 0 | 1.386 | 26.7 | 1.386
123750495872613 | 123750 | 4958 | 7 | 26 | 13 | niedziela | 19.9 | 19 | 321.7 | 1.5442 | 0.0124% | 0.372 | 182 | 15.0391 | 0.082632 | 0.027776 | 0.086982 | 0 | 0 | 0 | 0 |  |  |  | 0 | 0 | 0 | 0 | 0 | 0 | 0 | 1.1722 | 0.372 | 1.5442 | 1.1722 | 1.1722 | 0 | 5 | 5 | 0 | 0 | 0 | 1.1722 | 26.7 | 1.1722
123750495972614 | 123750 | 4959 | 7 | 26 | 14 | niedziela | 19.5 | 19 | 265.2 | 1.273 | 0.01171% | 0.35135 | 182 | 15.0391 | 0.082632 | 0.027776 | 0.086982 | 0 | 0 | 0 | 0 |  |  |  | 0 | 0 | 0 | 0 | 0 | 0 | 0 | 0.92161 | 0.35135 | 1.273 | 0.92161 | 0.92161 | 0 | 5 | 5 | 0 | 0 | 0 | 0.92161 | 26.7 | 0.92161
123750496072615 | 123750 | 4960 | 7 | 26 | 15 | niedziela | 19.1 | 19 | 203.2 | 0.97536 | 0.01157% | 0.34714 | 182 | 15.0391 | 0.082632 | 0.027776 | 0.086982 | 0 | 0 | 0 | 0 |  |  |  | 0 | 0 | 0 | 0 | 0 | 0 | 0 | 0.62822 | 0.34714 | 0.97536 | 0.62822 | 0.62822 | 0 | 5 | 5 | 0 | 0 | 0 | 0.62822 | 26.7 | 0.62822
123750496172616 | 123750 | 4961 | 7 | 26 | 16 | niedziela | 18.9 | 18 | 138.1 | 0.66288 | 0.01135% | 0.34062 | 233 | 38.5067 | 0.16526 | 0.055551 | 0.17396 | 0 | 0 | 0 | 0 |  |  |  | 0 | 0 | 0 | 0 | 0 | 0 | 0 | 0.32226 | 0.34062 | 0.66288 | 0.32226 | 0.32226 | 0 | 5 | 5 | 0 | 0 | 0 | 0.32226 | 26.7 | 0.32226
123750496272617 | 123750 | 4962 | 7 | 26 | 17 | niedziela | 18.6 | 18 | 74.4 | 0.35712 | 0.0116% | 0.34793 | 233 | 38.5067 | 0.16526 | 0.055551 | 0.17396 | 0 | 0 | 0 | 0 |  |  |  | 0 | 0 | 0 | 0 | 0 | 0 | 0 | 0.0091906 | 0.34793 | 0.35712 | 0.0091906 | 0.0091906 | 0 | 5 | 5 | 0 | 0 | 0 | 0.0091906 | 26.7 | 0.0091906
123750496372618 | 123750 | 4963 | 7 | 26 | 18 | niedziela | 18.4 | 18 | 8.1 | 0.03888 | 0.0116% | 0.34788 | 233 | 38.5067 | 0.16526 | 0.055551 | 0.17396 | 0 | 0 | 0 | 0 |  |  |  | 0 | 0 | 0 | 0 | 0 | 0 | 0 | -0.309 | 0.34788 | 0.03888 | 0 | 0 | 0.309 | 5 | 4.691 | 0.2781 | 0 | 0.0309 | 0 | 26.7 | -0.309
123750496472619 | 123750 | 4964 | 7 | 26 | 19 | niedziela | 17.8 | 17 | 0 | 0 | 0.01212% | 0.36356 | 282 | 69.9071 | 0.2479 | 0.083327 | 0.26094 | 0 | 0 | 0 | 0 |  |  |  | 0 | 0 | 0 | 0 | 0 | 0 | 0 | -0.36356 | 0.36356 | 0 | 0 | 0 | 0.36356 | 4.691 | 4.3274 | 0.3272 | 0 | 0.036356 | 0 | 26.7 | -0.36356
123750496572620 | 123750 | 4965 | 7 | 26 | 20 | niedziela | 17.3 | 17 | 0 | 0 | 0.01304% | 0.39106 | 282 | 69.9071 | 0.2479 | 0.083327 | 0.26094 | 0 | 0 | 0 | 0 |  |  |  | 0 | 0 | 0 | 0 | 0 | 0 | 0 | -0.39106 | 0.39106 | 0 | 0 | 0 | 0.39106 | 4.3274 | 3.9364 | 0.35196 | 0 | 0.039106 | 0 | 26.7 | -0.39106
123750496672621 | 123750 | 4966 | 7 | 26 | 21 | niedziela | 16.7 | 16 | 0 | 0 | 0.01342% | 0.40257 | 283 | 93.54 | 0.33053 | 0.1111 | 0.34793 | 0 | 0 | 0 | 0 |  |  |  | 0 | 0 | 0 | 0 | 0 | 0 | 0 | -0.40257 | 0.40257 | 0 | 0 | 0 | 0.40257 | 3.9364 | 3.5338 | 0.36231 | 0 | 0.040257 | 0 | 26.7 | -0.40257
123750496772622 | 123750 | 4967 | 7 | 26 | 22 | niedziela | 16.3 | 16 | 0 | 0 | 0.01162% | 0.34859 | 283 | 93.54 | 0.33053 | 0.1111 | 0.34793 | 0 | 0 | 0 | 1.5675 |  |  |  | 0 | 0 | 0 | 0 | 0 | 0 | 0 | -0.34859 | 0.34859 | 0 | 0 | 0 | 0.34859 | 3.5338 | 3.1852 | 0.31373 | 0 | 0.034859 | 0 | 26.7 | -0.34859
123750496872623 | 123750 | 4968 | 7 | 26 | 23 | niedziela | 15.9 | 15 | 0 | 0 | 0.009073% | 0.27219 | 319 | 131.7988 | 0.41316 | 0.13888 | 0.43491 | 0 | 0 | 0 | 1.5675 |  |  |  | 0 | 0 | 0 | 0 | 0 | 0 | 0 | -0.27219 | 0.27219 | 0 | 0 | 0 | 0.27219 | 3.1852 | 2.913 | 0.24497 | 0 | 0.027219 | 0 | 26.7 | -0.27219
12375049697270 | 123750 | 4969 | 7 | 27 | 0 | poniedziałek | 15.5 | 15 | 0 | 0 | 0.00734% | 0.22021 | 319 | 131.7988 | 0.41316 | 0.13888 | 0.43491 | 0 | 0 | 0 | 1.5675 |  |  |  | 0 | 0 | 0 | 0 | 0 | 0 | 0 | -0.22021 | 0.22021 | 0 | 0 | 0 | 0.22021 | 2.913 | 2.6928 | 0.19819 | 0 | 0.022021 | 0 | 27.7 | -0.22021
12375049707271 | 123750 | 4970 | 7 | 27 | 1 | poniedziałek | 14.7 | 14 | 0 | 0 | 0.006343% | 0.19029 | 313 | 155.1838 | 0.49579 | 0.16665 | 0.52189 | 0 | 0 | 0 | 1.5675 |  |  |  | 0 | 0 | 0 | 0 | 0 | 0 | 0 | -0.19029 | 0.19029 | 0 | 0 | 0 | 0.19029 | 2.6928 | 2.5025 | 0.17126 | 0 | 0.019029 | 0 | 27.7 | -0.19029
12375049717272 | 123750 | 4971 | 7 | 27 | 2 | poniedziałek | 13.9 | 13 | 0 | 0 | 0.00583% | 0.1749 | 284 | 164.2734 | 0.57843 | 0.19443 | 0.60887 | 0 | 0 | 0 | 1.5675 |  |  |  | 0 | 0 | 0 | 0 | 0 | 0 | 0 | -0.1749 | 0.1749 | 0 | 0 | 0 | 0.1749 | 2.5025 | 2.3276 | 0.15741 | 0 | 0.01749 | 0 | 27.7 | -0.1749
12375049727273 | 123750 | 4972 | 7 | 27 | 3 | poniedziałek | 13.1 | 13 | 0 | 0 | 0.005753% | 0.17259 | 284 | 164.2734 | 0.57843 | 0.19443 | 0.60887 | 0 | 0 | 0 | 1.5675 |  |  |  | 0 | 0 | 0 | 0 | 0 | 0 | 0 | -0.17259 | 0.17259 | 0 | 0 | 0 | 0.17259 | 2.3276 | 2.1551 | 0.15533 | 0 | 0.017259 | 0 | 27.7 | -0.17259
12375049737274 | 123750 | 4973 | 7 | 27 | 4 | poniedziałek | 14.5 | 14 | 74.4 | 0.35712 | 0.006192% | 0.18575 | 313 | 155.1838 | 0.49579 | 0.16665 | 0.52189 | 0 | 0 | 0 | 1.5675 |  |  |  | 0 | 0 | 0 | 0 | 0 | 0 | 0 | 0.17137 | 0.18575 | 0.35712 | 0.17137 | 0.17137 | 0 | 2.1551 | 2.3264 | 0 | 0.17137 | 0 | 0 | 27.7 | 0.17137
12375049747275 | 123750 | 4974 | 7 | 27 | 5 | poniedziałek | 15.8 | 15 | 123.4 | 0.59232 | 0.007431% | 0.22293 | 319 | 131.7988 | 0.41316 | 0.13888 | 0.43491 | 0 | 0 | 0 | 1.5675 |  |  |  | 0 | 0 | 0 | 0 | 0 | 0 | 0 | 0.36939 | 0.22293 | 0.59232 | 0.36939 | 0.36939 | 0 | 2.3264 | 2.6958 | 0 | 0.36939 | 0 | 0 | 27.7 | 0.36939
12375049757276 | 123750 | 4975 | 7 | 27 | 6 | poniedziałek | 17.2 | 17 | 188.7 | 0.90576 | 0.008783% | 0.26348 | 282 | 69.9071 | 0.2479 | 0.083327 | 0.26094 | 0 | 0 | 0 | 0 |  |  |  | 0 | 0 | 0 | 0 | 0 | 0 | 0 | 0.64228 | 0.26348 | 0.90576 | 0.64228 | 0.64228 | 0 | 2.6958 | 3.3381 | 0 | 0.64228 | 0 | 0 | 27.7 | 0.64228
12375049767277 | 123750 | 4976 | 7 | 27 | 7 | poniedziałek | 18.2 | 18 | 250.8 | 1.2038 | 0.01041% | 0.31226 | 233 | 38.5067 | 0.16526 | 0.055551 | 0.17396 | 0 | 0 | 0 | 0 |  |  |  | 0 | 0 | 0 | 0 | 0 | 0 | 0 | 0.89158 | 0.31226 | 1.2038 | 0.89158 | 0.89158 | 0 | 3.3381 | 4.2297 | 0 | 0.89158 | 0 | 0 | 27.7 | 0.89158
12375049777278 | 123750 | 4977 | 7 | 27 | 8 | poniedziałek | 19.1 | 19 | 393.1 | 1.8869 | 0.01151% | 0.34532 | 182 | 15.0391 | 0.082632 | 0.027776 | 0.086982 | 0 | 0 | 0 | 0 |  |  |  | 0 | 0 | 0 | 0 | 0 | 0 | 0 | 1.5416 | 0.34532 | 1.8869 | 1.5416 | 1.5416 | 0 | 4.2297 | 5 | 0 | 0.77032 | 0 | 0.77123 | 27.7 | 1.5416
12375049787279 | 123750 | 4978 | 7 | 27 | 9 | poniedziałek | 20.1 | 20 | 458.5 | 2.2008 | 0.0122% | 0.36604 | 174 | 0 | 0 | 0 | 0 | 0 | 0 | 0 | 0 |  |  |  | 0 | 0 | 0 | 0 | 0 | 0 | 0 | 1.8348 | 0.36604 | 2.2008 | 1.8348 | 1.8348 | 0 | 5 | 5 | 0 | 0 | 0 | 1.8348 | 27.7 | 1.8348
123750497972710 | 123750 | 4979 | 7 | 27 | 10 | poniedziałek | 20.5 | 20 | 500.3 | 2.4014 | 0.0122% | 0.36602 | 174 | 0 | 0 | 0 | 0 | 0 | 0 | 0 | 0 |  |  |  | 0 | 0 | 0 | 0 | 0 | 0 | 0 | 2.0354 | 0.36602 | 2.4014 | 2.0354 | 2.0354 | 0 | 5 | 5 | 0 | 0 | 0 | 2.0354 | 27.7 | 2.0354
123750498072711 | 123750 | 4980 | 7 | 27 | 11 | poniedziałek | 21 | 21 | 393.9 | 1.8907 | 0.01215% | 0.36452 | 131 | 0 | 0 | 0 | 0 | 0 | 0 | 0 | 0 |  |  |  | 0 | 0 | 0 | 0 | 0 | 0 | 0 | 1.5262 | 0.36452 | 1.8907 | 1.5262 | 1.5262 | 0 | 5 | 5 | 0 | 0 | 0 | 1.5262 | 27.7 | 1.5262
123750498172712 | 123750 | 4981 | 7 | 27 | 12 | poniedziałek | 21.4 | 21 | 366.8 | 1.7606 | 0.01195% | 0.35849 | 131 | 0 | 0 | 0 | 0 | 0 | 0 | 0 | 0 |  |  |  | 0 | 0 | 0 | 0 | 0 | 0 | 0 | 1.4021 | 0.35849 | 1.7606 | 1.4021 | 1.4021 | 0 | 5 | 5 | 0 | 0 | 0 | 1.4021 | 27.7 | 1.4021
123750498272713 | 123750 | 4982 | 7 | 27 | 13 | poniedziałek | 21.5 | 21 | 320.6 | 1.5389 | 0.01199% | 0.35956 | 131 | 0 | 0 | 0 | 0 | 0 | 0 | 0 | 0 |  |  |  | 0 | 0 | 0 | 0 | 0 | 0 | 0 | 1.1793 | 0.35956 | 1.5389 | 1.1793 | 1.1793 | 0 | 5 | 5 | 0 | 0 | 0 | 1.1793 | 27.7 | 1.1793
123750498372714 | 123750 | 4983 | 7 | 27 | 14 | poniedziałek | 21.5 | 21 | 332.9 | 1.5979 | 0.01177% | 0.35314 | 131 | 0 | 0 | 0 | 0 | 0 | 0 | 0 | 0 |  |  |  | 0 | 0 | 0 | 0 | 0 | 0 | 0 | 1.2448 | 0.35314 | 1.5979 | 1.2448 | 1.2448 | 0 | 5 | 5 | 0 | 0 | 0 | 1.2448 | 27.7 | 1.2448
123750498472715 | 123750 | 4984 | 7 | 27 | 15 | poniedziałek | 21.6 | 21 | 252.6 | 1.2125 | 0.01182% | 0.35454 | 131 | 0 | 0 | 0 | 0 | 0 | 0 | 0 | 0 |  |  |  | 0 | 0 | 0 | 0 | 0 | 0 | 0 | 0.85794 | 0.35454 | 1.2125 | 0.85794 | 0.85794 | 0 | 5 | 5 | 0 | 0 | 0 | 0.85794 | 27.7 | 0.85794
123750498572716 | 123750 | 4985 | 7 | 27 | 16 | poniedziałek | 21.2 | 21 | 168.9 | 0.81072 | 0.01208% | 0.36237 | 131 | 0 | 0 | 0 | 0 | 0 | 0 | 0 | 0 |  |  |  | 0 | 0 | 0 | 0 | 0 | 0 | 0 | 0.44835 | 0.36237 | 0.81072 | 0.44835 | 0.44835 | 0 | 5 | 5 | 0 | 0 | 0 | 0.44835 | 27.7 | 0.44835
123750498672717 | 123750 | 4986 | 7 | 27 | 17 | poniedziałek | 20.8 | 20 | 73.3 | 0.35184 | 0.01225% | 0.36738 | 174 | 0 | 0 | 0 | 0 | 0 | 0 | 0 | 0 |  |  |  | 0 | 0 | 0 | 0 | 0 | 0 | 0 | -0.015537 | 0.36738 | 0.35184 | 0 | 0 | 0.015537 | 5 | 4.9845 | 0.013983 | 0 | 0.0015537 | 0 | 27.7 | -0.015537
123750498772718 | 123750 | 4987 | 7 | 27 | 18 | poniedziałek | 20.4 | 20 | 7 | 0.0336 | 0.01247% | 0.37419 | 174 | 0 | 0 | 0 | 0 | 0 | 0 | 0 | 0 |  |  |  | 0 | 0 | 0 | 0 | 0 | 0 | 0 | -0.34059 | 0.37419 | 0.0336 | 0 | 0 | 0.34059 | 4.9845 | 4.6439 | 0.30653 | 0 | 0.034059 | 0 | 27.7 | -0.34059
123750498872719 | 123750 | 4988 | 7 | 27 | 19 | poniedziałek | 20 | 20 | 0 | 0 | 0.01302% | 0.39053 | 174 | 0 | 0 | 0 | 0 | 0 | 0 | 0 | 0 |  |  |  | 0 | 0 | 0 | 0 | 0 | 0 | 0 | -0.39053 | 0.39053 | 0 | 0 | 0 | 0.39053 | 4.6439 | 4.2533 | 0.35148 | 0 | 0.039053 | 0 | 27.7 | -0.39053
123750498972720 | 123750 | 4989 | 7 | 27 | 20 | poniedziałek | 19.7 | 19 | 0 | 0 | 0.01415% | 0.42463 | 182 | 15.0391 | 0.082632 | 0.027776 | 0.086982 | 0 | 0 | 0 | 0 |  |  |  | 0 | 0 | 0 | 0 | 0 | 0 | 0 | -0.42463 | 0.42463 | 0 | 0 | 0 | 0.42463 | 4.2533 | 3.8287 | 0.38216 | 0 | 0.042463 | 0 | 27.7 | -0.42463
123750499072721 | 123750 | 4990 | 7 | 27 | 21 | poniedziałek | 19.3 | 19 | 0 | 0 | 0.0143% | 0.42893 | 182 | 15.0391 | 0.082632 | 0.027776 | 0.086982 | 0 | 0 | 0 | 0 |  |  |  | 0 | 0 | 0 | 0 | 0 | 0 | 0 | -0.42893 | 0.42893 | 0 | 0 | 0 | 0.42893 | 3.8287 | 3.3998 | 0.38604 | 0 | 0.042893 | 0 | 27.7 | -0.42893
123750499172722 | 123750 | 4991 | 7 | 27 | 22 | poniedziałek | 18.4 | 18 | 0 | 0 | 0.01199% | 0.35966 | 233 | 38.5067 | 0.16526 | 0.055551 | 0.17396 | 0 | 0 | 0 | 1.5675 |  |  |  | 0 | 0 | 0 | 0 | 0 | 0 | 0 | -0.35966 | 0.35966 | 0 | 0 | 0 | 0.35966 | 3.3998 | 3.0401 | 0.3237 | 0 | 0.035966 | 0 | 27.7 | -0.35966
123750499272723 | 123750 | 4992 | 7 | 27 | 23 | poniedziałek | 17.5 | 17 | 0 | 0 | 0.009222% | 0.27666 | 282 | 69.9071 | 0.2479 | 0.083327 | 0.26094 | 0 | 0 | 0 | 1.5675 |  |  |  | 0 | 0 | 0 | 0 | 0 | 0 | 0 | -0.27666 | 0.27666 | 0 | 0 | 0 | 0.27666 | 3.0401 | 2.7635 | 0.24899 | 0 | 0.027666 | 0 | 27.7 | -0.27666
12375049937280 | 123750 | 4993 | 7 | 28 | 0 | wtorek | 16.6 | 16 | 0 | 0 | 0.00763% | 0.22891 | 283 | 93.54 | 0.33053 | 0.1111 | 0.34793 | 0 | 0 | 0 | 1.5675 |  |  |  | 0 | 0 | 0 | 0 | 0 | 0 | 0 | -0.22891 | 0.22891 | 0 | 0 | 0 | 0.22891 | 2.7635 | 2.5346 | 0.20602 | 0 | 0.022891 | 0 | 28.7 | -0.22891
12375049947281 | 123750 | 4994 | 7 | 28 | 1 | wtorek | 16.2 | 16 | 0 | 0 | 0.006192% | 0.18576 | 283 | 93.54 | 0.33053 | 0.1111 | 0.34793 | 0 | 0 | 0 | 1.5675 |  |  |  | 0 | 0 | 0 | 0 | 0 | 0 | 0 | -0.18576 | 0.18576 | 0 | 0 | 0 | 0.18576 | 2.5346 | 2.3488 | 0.16718 | 0 | 0.018576 | 0 | 28.7 | -0.18576
12375049957282 | 123750 | 4995 | 7 | 28 | 2 | wtorek | 15.8 | 15 | 0 | 0 | 0.005654% | 0.16962 | 319 | 131.7988 | 0.41316 | 0.13888 | 0.43491 | 0 | 0 | 0 | 1.5675 |  |  |  | 0 | 0 | 0 | 0 | 0 | 0 | 0 | -0.16962 | 0.16962 | 0 | 0 | 0 | 0.16962 | 2.3488 | 2.1792 | 0.15266 | 0 | 0.016962 | 0 | 28.7 | -0.16962
12375049967283 | 123750 | 4996 | 7 | 28 | 3 | wtorek | 15.4 | 15 | 0 | 0 | 0.005599% | 0.16798 | 319 | 131.7988 | 0.41316 | 0.13888 | 0.43491 | 0 | 0 | 0 | 1.5675 |  |  |  | 0 | 0 | 0 | 0 | 0 | 0 | 0 | -0.16798 | 0.16798 | 0 | 0 | 0 | 0.16798 | 2.1792 | 2.0112 | 0.15118 | 0 | 0.016798 | 0 | 28.7 | -0.16798
12375049977284 | 123750 | 4997 | 7 | 28 | 4 | wtorek | 16.3 | 16 | 102.3 | 0.49104 | 0.006096% | 0.18288 | 283 | 93.54 | 0.33053 | 0.1111 | 0.34793 | 0 | 0 | 0 | 1.5675 |  |  |  | 0 | 0 | 0 | 0 | 0 | 0 | 0 | 0.30816 | 0.18288 | 0.49104 | 0.30816 | 0.30816 | 0 | 2.0112 | 2.3194 | 0 | 0.30816 | 0 | 0 | 28.7 | 0.30816
12375049987285 | 123750 | 4998 | 7 | 28 | 5 | wtorek | 17.1 | 17 | 183.1 | 0.87888 | 0.007139% | 0.21418 | 282 | 69.9071 | 0.2479 | 0.083327 | 0.26094 | 0 | 0 | 0 | 1.5675 |  |  |  | 0 | 0 | 0 | 0 | 0 | 0 | 0 | 0.6647 | 0.21418 | 0.87888 | 0.6647 | 0.6647 | 0 | 2.3194 | 2.9841 | 0 | 0.6647 | 0 | 0 | 28.7 | 0.6647
12375049997286 | 123750 | 4999 | 7 | 28 | 6 | wtorek | 18 | 18 | 304.9 | 1.4635 | 0.008757% | 0.26271 | 233 | 38.5067 | 0.16526 | 0.055551 | 0.17396 | 0 | 0 | 0 | 0 |  |  |  | 0 | 0 | 0 | 0 | 0 | 0 | 0 | 1.2008 | 0.26271 | 1.4635 | 1.2008 | 1.2008 | 0 | 2.9841 | 4.1849 | 0 | 1.2008 | 0 | 0 | 28.7 | 1.2008
12375050007287 | 123750 | 5000 | 7 | 28 | 7 | wtorek | 19.7 | 19 | 425.1 | 2.0405 | 0.01009% | 0.30264 | 182 | 15.0391 | 0.082632 | 0.027776 | 0.086982 | 0 | 0 | 0 | 0 |  |  |  | 0 | 0 | 0 | 0 | 0 | 0 | 0 | 1.7378 | 0.30264 | 2.0405 | 1.7378 | 1.7378 | 0 | 4.1849 | 5 | 0 | 0.81513 | 0 | 0.92271 | 28.7 | 1.7378
12375050017288 | 123750 | 5001 | 7 | 28 | 8 | wtorek | 21.5 | 21 | 570.8 | 2.7398 | 0.01091% | 0.3273 | 131 | 0 | 0 | 0 | 0 | 0 | 0 | 0 | 0 |  |  |  | 0 | 0 | 0 | 0 | 0 | 0 | 0 | 2.4125 | 0.3273 | 2.7398 | 2.4125 | 2.4125 | 0 | 5 | 5 | 0 | 0 | 0 | 2.4125 | 28.7 | 2.4125
12375050027289 | 123750 | 5002 | 7 | 28 | 9 | wtorek | 23.2 | 23 | 675.5 | 3.2424 | 0.01133% | 0.33985 | 100 | 0 | 0 | 0 | 0 | 0 | 0 | 0 | 0 |  |  |  | 0 | 0 | 0 | 0 | 0 | 0 | 0 | 2.9026 | 0.33985 | 3.2424 | 2.9026 | 2.9026 | 0 | 5 | 5 | 0 | 0 | 0 | 2.9026 | 28.7 | 2.9026
123750500372810 | 123750 | 5003 | 7 | 28 | 10 | wtorek | 23.7 | 23 | 745.2 | 3.577 | 0.01137% | 0.34117 | 100 | 0 | 0 | 0 | 0 | 0 | 0 | 0 | 0 |  |  |  | 0 | 0 | 0 | 0 | 0 | 0 | 0 | 3.2358 | 0.34117 | 3.577 | 3.2358 | 3.2358 | 0 | 5 | 5 | 0 | 0 | 0 | 3.2358 | 28.7 | 3.2358
123750500472811 | 123750 | 5004 | 7 | 28 | 11 | wtorek | 24.2 | 24 | 752.9 | 3.6139 | 0.0113% | 0.33911 | 86 | 0 | 0 | 0 | 0 | 0 | 0 | 0 | 0 |  |  |  | 0 | 0 | 0 | 0 | 0 | 0 | 0 | 3.2748 | 0.33911 | 3.6139 | 3.2748 | 3.2748 | 0 | 5 | 5 | 0 | 0 | 0 | 3.2748 | 28.7 | 3.2748
123750500572812 | 123750 | 5005 | 7 | 28 | 12 | wtorek | 24.7 | 24 | 693.5 | 3.3288 | 0.01138% | 0.3413 | 86 | 0 | 0 | 0 | 0 | 0 | 0 | 0 | 0 |  |  |  | 0 | 0 | 0 | 0 | 0 | 0 | 0 | 2.9875 | 0.3413 | 3.3288 | 2.9875 | 2.9875 | 0 | 5 | 5 | 0 | 0 | 0 | 2.9875 | 28.7 | 2.9875
123750500672813 | 123750 | 5006 | 7 | 28 | 13 | wtorek | 24.8 | 24 | 559.9 | 2.6875 | 0.01147% | 0.34425 | 86 | 0 | 0 | 0 | 0 | 0 | 0 | 0 | 0 |  |  |  | 0 | 0 | 0 | 0 | 0 | 0 | 0 | 2.3433 | 0.34425 | 2.6875 | 2.3433 | 2.3433 | 0 | 5 | 5 | 0 | 0 | 0 | 2.3433 | 28.7 | 2.3433
123750500772814 | 123750 | 5007 | 7 | 28 | 14 | wtorek | 25 | 25 | 449.6 | 2.1581 | 0.01139% | 0.34179 | 50 | 0 | 0 | 0 | 0 | 100 | 2 | 2 | 0 |  |  |  | 0 | 0 | 0 | 0 | 0 | 0 | 0 | 1.8163 | 0.34179 | 2.1581 | 1.8163 | 1.8163 | 0 | 5 | 5 | 0 | 0 | 0 | 1.8163 | 28.7 | 1.8163
123750500872815 | 123750 | 5008 | 7 | 28 | 15 | wtorek | 25.1 | 25 | 308.3 | 1.4798 | 0.01131% | 0.33923 | 50 | 0 | 0 | 0 | 0 | 100 | 2 | 2 | 0 |  |  |  | 0 | 0 | 0 | 0 | 0 | 0 | 0 | 1.1406 | 0.33923 | 1.4798 | 1.1406 | 1.1406 | 0 | 5 | 5 | 0 | 0 | 0 | 1.1406 | 28.7 | 1.1406
123750500972816 | 123750 | 5009 | 7 | 28 | 16 | wtorek | 24.2 | 24 | 213.1 | 1.0229 | 0.01161% | 0.34815 | 86 | 0 | 0 | 0 | 0 | 0 | 0 | 0 | 0 |  |  |  | 0 | 0 | 0 | 0 | 0 | 0 | 0 | 0.67473 | 0.34815 | 1.0229 | 0.67473 | 0.67473 | 0 | 5 | 5 | 0 | 0 | 0 | 0.67473 | 28.7 | 0.67473
123750501072817 | 123750 | 5010 | 7 | 28 | 17 | wtorek | 23.4 | 23 | 119.8 | 0.57504 | 0.01157% | 0.34716 | 100 | 0 | 0 | 0 | 0 | 0 | 0 | 0 | 0 |  |  |  | 0 | 0 | 0 | 0 | 0 | 0 | 0 | 0.22788 | 0.34716 | 0.57504 | 0.22788 | 0.22788 | 0 | 5 | 5 | 0 | 0 | 0 | 0.22788 | 28.7 | 0.22788
123750501172818 | 123750 | 5011 | 7 | 28 | 18 | wtorek | 22.5 | 22 | 9.3 | 0.04464 | 0.01197% | 0.35924 | 131 | 0 | 0 | 0 | 0 | 0 | 0 | 0 | 0 |  |  |  | 0 | 0 | 0 | 0 | 0 | 0 | 0 | -0.3146 | 0.35924 | 0.04464 | 0 | 0 | 0.3146 | 5 | 4.6854 | 0.28314 | 0 | 0.03146 | 0 | 28.7 | -0.3146
123750501272819 | 123750 | 5012 | 7 | 28 | 19 | wtorek | 21.3 | 21 | 0 | 0 | 0.01266% | 0.37979 | 131 | 0 | 0 | 0 | 0 | 0 | 0 | 0 | 0 |  |  |  | 0 | 0 | 0 | 0 | 0 | 0 | 0 | -0.37979 | 0.37979 | 0 | 0 | 0 | 0.37979 | 4.6854 | 4.3056 | 0.34181 | 0 | 0.037979 | 0 | 28.7 | -0.37979
123750501372820 | 123750 | 5013 | 7 | 28 | 20 | wtorek | 20.1 | 20 | 0 | 0 | 0.0135% | 0.4051 | 174 | 0 | 0 | 0 | 0 | 0 | 0 | 0 | 0 |  |  |  | 0 | 0 | 0 | 0 | 0 | 0 | 0 | -0.4051 | 0.4051 | 0 | 0 | 0 | 0.4051 | 4.3056 | 3.9005 | 0.36459 | 0 | 0.04051 | 0 | 28.7 | -0.4051
123750501472821 | 123750 | 5014 | 7 | 28 | 21 | wtorek | 18.9 | 18 | 0 | 0 | 0.01407% | 0.42201 | 233 | 38.5067 | 0.16526 | 0.055551 | 0.17396 | 0 | 0 | 0 | 0 |  |  |  | 0 | 0 | 0 | 0 | 0 | 0 | 0 | -0.42201 | 0.42201 | 0 | 0 | 0 | 0.42201 | 3.9005 | 3.4785 | 0.37981 | 0 | 0.042201 | 0 | 28.7 | -0.42201
123750501572822 | 123750 | 5015 | 7 | 28 | 22 | wtorek | 18.2 | 18 | 0 | 0 | 0.01167% | 0.35015 | 233 | 38.5067 | 0.16526 | 0.055551 | 0.17396 | 0 | 0 | 0 | 1.5675 |  |  |  | 0 | 0 | 0 | 0 | 0 | 0 | 0 | -0.35015 | 0.35015 | 0 | 0 | 0 | 0.35015 | 3.4785 | 3.1283 | 0.31513 | 0 | 0.035015 | 0 | 28.7 | -0.35015
123750501672823 | 123750 | 5016 | 7 | 28 | 23 | wtorek | 17.6 | 17 | 0 | 0 | 0.009077% | 0.2723 | 282 | 69.9071 | 0.2479 | 0.083327 | 0.26094 | 0 | 0 | 0 | 1.5675 |  |  |  | 0 | 0 | 0 | 0 | 0 | 0 | 0 | -0.2723 | 0.2723 | 0 | 0 | 0 | 0.2723 | 3.1283 | 2.856 | 0.24507 | 0 | 0.02723 | 0 | 28.7 | -0.2723
12375050177290 | 123750 | 5017 | 7 | 29 | 0 | środa | 16.9 | 16 | 0 | 0 | 0.006982% | 0.20947 | 283 | 93.54 | 0.33053 | 0.1111 | 0.34793 | 0 | 0 | 0 | 1.5675 |  |  |  | 0 | 0 | 0 | 0 | 0 | 0 | 0 | -0.20947 | 0.20947 | 0 | 0 | 0 | 0.20947 | 2.856 | 2.6466 | 0.18852 | 0 | 0.020947 | 0 | 29.7 | -0.20947
12375050187291 | 123750 | 5018 | 7 | 29 | 1 | środa | 16.4 | 16 | 0 | 0 | 0.006079% | 0.18236 | 283 | 93.54 | 0.33053 | 0.1111 | 0.34793 | 0 | 0 | 0 | 1.5675 |  |  |  | 0 | 0 | 0 | 0 | 0 | 0 | 0 | -0.18236 | 0.18236 | 0 | 0 | 0 | 0.18236 | 2.6466 | 2.4642 | 0.16412 | 0 | 0.018236 | 0 | 29.7 | -0.18236
12375050197292 | 123750 | 5019 | 7 | 29 | 2 | środa | 15.9 | 15 | 0 | 0 | 0.005638% | 0.16914 | 319 | 131.7988 | 0.41316 | 0.13888 | 0.43491 | 0 | 0 | 0 | 1.5675 |  |  |  | 0 | 0 | 0 | 0 | 0 | 0 | 0 | -0.16914 | 0.16914 | 0 | 0 | 0 | 0.16914 | 2.4642 | 2.2951 | 0.15223 | 0 | 0.016914 | 0 | 29.7 | -0.16914
12375050207293 | 123750 | 5020 | 7 | 29 | 3 | środa | 15.4 | 15 | 0 | 0 | 0.005601% | 0.16804 | 319 | 131.7988 | 0.41316 | 0.13888 | 0.43491 | 0 | 0 | 0 | 1.5675 |  |  |  | 0 | 0 | 0 | 0 | 0 | 0 | 0 | -0.16804 | 0.16804 | 0 | 0 | 0 | 0.16804 | 2.2951 | 2.127 | 0.15124 | 0 | 0.016804 | 0 | 29.7 | -0.16804
12375050217294 | 123750 | 5021 | 7 | 29 | 4 | środa | 16.3 | 16 | 111.6 | 0.53568 | 0.006021% | 0.18062 | 283 | 93.54 | 0.33053 | 0.1111 | 0.34793 | 0 | 0 | 0 | 1.5675 |  |  |  | 0 | 0 | 0 | 0 | 0 | 0 | 0 | 0.35506 | 0.18062 | 0.53568 | 0.35506 | 0.35506 | 0 | 2.127 | 2.4821 | 0 | 0.35506 | 0 | 0 | 29.7 | 0.35506
12375050227295 | 123750 | 5022 | 7 | 29 | 5 | środa | 17.1 | 17 | 186.6 | 0.89568 | 0.007251% | 0.21752 | 282 | 69.9071 | 0.2479 | 0.083327 | 0.26094 | 0 | 0 | 0 | 1.5675 |  |  |  | 0 | 0 | 0 | 0 | 0 | 0 | 0 | 0.67816 | 0.21752 | 0.89568 | 0.67816 | 0.67816 | 0 | 2.4821 | 3.1603 | 0 | 0.67816 | 0 | 0 | 29.7 | 0.67816
12375050237296 | 123750 | 5023 | 7 | 29 | 6 | środa | 18 | 18 | 317.4 | 1.5235 | 0.008759% | 0.26278 | 233 | 38.5067 | 0.16526 | 0.055551 | 0.17396 | 0 | 0 | 0 | 0 |  |  |  | 0 | 0 | 0 | 0 | 0 | 0 | 0 | 1.2607 | 0.26278 | 1.5235 | 1.2607 | 1.2607 | 0 | 3.1603 | 4.421 | 0 | 1.2607 | 0 | 0 | 29.7 | 1.2607
12375050247297 | 123750 | 5024 | 7 | 29 | 7 | środa | 19.5 | 19 | 447.3 | 2.147 | 0.01025% | 0.30755 | 182 | 15.0391 | 0.082632 | 0.027776 | 0.086982 | 0 | 0 | 0 | 0 |  |  |  | 0 | 0 | 0 | 0 | 0 | 0 | 0 | 1.8395 | 0.30755 | 2.147 | 1.8395 | 1.8395 | 0 | 4.421 | 5 | 0 | 0.579 | 0 | 1.2605 | 29.7 | 1.8395
12375050257298 | 123750 | 5025 | 7 | 29 | 8 | środa | 21.1 | 21 | 536.5 | 2.5752 | 0.01138% | 0.34133 | 131 | 0 | 0 | 0 | 0 | 0 | 0 | 0 | 0 |  |  |  | 0 | 0 | 0 | 0 | 0 | 0 | 0 | 2.2339 | 0.34133 | 2.5752 | 2.2339 | 2.2339 | 0 | 5 | 5 | 0 | 0 | 0 | 2.2339 | 29.7 | 2.2339
12375050267299 | 123750 | 5026 | 7 | 29 | 9 | środa | 22.6 | 22 | 634.4 | 3.0451 | 0.01162% | 0.34848 | 131 | 0 | 0 | 0 | 0 | 0 | 0 | 0 | 0 |  |  |  | 0 | 0 | 0 | 0 | 0 | 0 | 0 | 2.6966 | 0.34848 | 3.0451 | 2.6966 | 2.6966 | 0 | 5 | 5 | 0 | 0 | 0 | 2.6966 | 29.7 | 2.6966
123750502772910 | 123750 | 5027 | 7 | 29 | 10 | środa | 23.1 | 23 | 698.1 | 3.3509 | 0.01113% | 0.33393 | 100 | 0 | 0 | 0 | 0 | 0 | 0 | 0 | 0 |  |  |  | 0 | 0 | 0 | 0 | 0 | 0 | 0 | 3.0169 | 0.33393 | 3.3509 | 3.0169 | 3.0169 | 0 | 5 | 5 | 0 | 0 | 0 | 3.0169 | 29.7 | 3.0169
123750502872911 | 123750 | 5028 | 7 | 29 | 11 | środa | 23.6 | 23 | 642.6 | 3.0845 | 0.01143% | 0.34282 | 100 | 0 | 0 | 0 | 0 | 0 | 0 | 0 | 0 |  |  |  | 0 | 0 | 0 | 0 | 0 | 0 | 0 | 2.7417 | 0.34282 | 3.0845 | 2.7417 | 2.7417 | 0 | 5 | 5 | 0 | 0 | 0 | 2.7417 | 29.7 | 2.7417
123750502972912 | 123750 | 5029 | 7 | 29 | 12 | środa | 24.1 | 24 | 595.1 | 2.8565 | 0.01132% | 0.33963 | 86 | 0 | 0 | 0 | 0 | 0 | 0 | 0 | 0 |  |  |  | 0 | 0 | 0 | 0 | 0 | 0 | 0 | 2.5169 | 0.33963 | 2.8565 | 2.5169 | 2.5169 | 0 | 5 | 5 | 0 | 0 | 0 | 2.5169 | 29.7 | 2.5169
123750503072913 | 123750 | 5030 | 7 | 29 | 13 | środa | 24.2 | 24 | 511.3 | 2.4542 | 0.01124% | 0.33725 | 86 | 0 | 0 | 0 | 0 | 0 | 0 | 0 | 0 |  |  |  | 0 | 0 | 0 | 0 | 0 | 0 | 0 | 2.117 | 0.33725 | 2.4542 | 2.117 | 2.117 | 0 | 5 | 5 | 0 | 0 | 0 | 2.117 | 29.7 | 2.117
123750503172914 | 123750 | 5031 | 7 | 29 | 14 | środa | 24.3 | 24 | 412.6 | 1.9805 | 0.01124% | 0.33714 | 86 | 0 | 0 | 0 | 0 | 0 | 0 | 0 | 0 |  |  |  | 0 | 0 | 0 | 0 | 0 | 0 | 0 | 1.6433 | 0.33714 | 1.9805 | 1.6433 | 1.6433 | 0 | 5 | 5 | 0 | 0 | 0 | 1.6433 | 29.7 | 1.6433
123750503272915 | 123750 | 5032 | 7 | 29 | 15 | środa | 24.4 | 24 | 306.3 | 1.4702 | 0.01167% | 0.35011 | 86 | 0 | 0 | 0 | 0 | 0 | 0 | 0 | 0 |  |  |  | 0 | 0 | 0 | 0 | 0 | 0 | 0 | 1.1201 | 0.35011 | 1.4702 | 1.1201 | 1.1201 | 0 | 5 | 5 | 0 | 0 | 0 | 1.1201 | 29.7 | 1.1201
123750503372916 | 123750 | 5033 | 7 | 29 | 16 | środa | 23.8 | 23 | 211.3 | 1.0142 | 0.01195% | 0.35852 | 100 | 0 | 0 | 0 | 0 | 0 | 0 | 0 | 0 |  |  |  | 0 | 0 | 0 | 0 | 0 | 0 | 0 | 0.65572 | 0.35852 | 1.0142 | 0.65572 | 0.65572 | 0 | 5 | 5 | 0 | 0 | 0 | 0.65572 | 29.7 | 0.65572
123750503472917 | 123750 | 5034 | 7 | 29 | 17 | środa | 23.1 | 23 | 117.5 | 0.564 | 0.01205% | 0.36164 | 100 | 0 | 0 | 0 | 0 | 0 | 0 | 0 | 0 |  |  |  | 0 | 0 | 0 | 0 | 0 | 0 | 0 | 0.20236 | 0.36164 | 0.564 | 0.20236 | 0.20236 | 0 | 5 | 5 | 0 | 0 | 0 | 0.20236 | 29.7 | 0.20236
123750503572918 | 123750 | 5035 | 7 | 29 | 18 | środa | 22.5 | 22 | 7 | 0.0336 | 0.01235% | 0.37051 | 131 | 0 | 0 | 0 | 0 | 0 | 0 | 0 | 0 |  |  |  | 0 | 0 | 0 | 0 | 0 | 0 | 0 | -0.33691 | 0.37051 | 0.0336 | 0 | 0 | 0.33691 | 5 | 4.6631 | 0.30322 | 0 | 0.033691 | 0 | 29.7 | -0.33691
123750503672919 | 123750 | 5036 | 7 | 29 | 19 | środa | 21.3 | 21 | 0 | 0 | 0.01294% | 0.38817 | 131 | 0 | 0 | 0 | 0 | 0 | 0 | 0 | 0 |  |  |  | 0 | 0 | 0 | 0 | 0 | 0 | 0 | -0.38817 | 0.38817 | 0 | 0 | 0 | 0.38817 | 4.6631 | 4.2749 | 0.34935 | 0 | 0.038817 | 0 | 29.7 | -0.38817
123750503772920 | 123750 | 5037 | 7 | 29 | 20 | środa | 20.1 | 20 | 0 | 0 | 0.01381% | 0.41424 | 174 | 0 | 0 | 0 | 0 | 0 | 0 | 0 | 0 |  |  |  | 0 | 0 | 0 | 0 | 0 | 0 | 0 | -0.41424 | 0.41424 | 0 | 0 | 0 | 0.41424 | 4.2749 | 3.8607 | 0.37282 | 0 | 0.041424 | 0 | 29.7 | -0.41424
123750503872921 | 123750 | 5038 | 7 | 29 | 21 | środa | 18.9 | 18 | 0 | 0 | 0.01424% | 0.4271 | 233 | 38.5067 | 0.16526 | 0.055551 | 0.17396 | 0 | 0 | 0 | 0 |  |  |  | 0 | 0 | 0 | 0 | 0 | 0 | 0 | -0.4271 | 0.4271 | 0 | 0 | 0 | 0.4271 | 3.8607 | 3.4336 | 0.38439 | 0 | 0.04271 | 0 | 29.7 | -0.4271
123750503972922 | 123750 | 5039 | 7 | 29 | 22 | środa | 18.2 | 18 | 0 | 0 | 0.01179% | 0.35381 | 233 | 38.5067 | 0.16526 | 0.055551 | 0.17396 | 0 | 0 | 0 | 1.5675 |  |  |  | 0 | 0 | 0 | 0 | 0 | 0 | 0 | -0.35381 | 0.35381 | 0 | 0 | 0 | 0.35381 | 3.4336 | 3.0798 | 0.31843 | 0 | 0.035381 | 0 | 29.7 | -0.35381
123750504072923 | 123750 | 5040 | 7 | 29 | 23 | środa | 17.5 | 17 | 0 | 0 | 0.009116% | 0.27348 | 282 | 69.9071 | 0.2479 | 0.083327 | 0.26094 | 0 | 0 | 0 | 1.5675 |  |  |  | 0 | 0 | 0 | 0 | 0 | 0 | 0 | -0.27348 | 0.27348 | 0 | 0 | 0 | 0.27348 | 3.0798 | 2.8063 | 0.24613 | 0 | 0.027348 | 0 | 29.7 | -0.27348
12375050417300 | 123750 | 5041 | 7 | 30 | 0 | czwartek | 16.8 | 16 | 0 | 0 | 0.007125% | 0.21374 | 283 | 93.54 | 0.33053 | 0.1111 | 0.34793 | 0 | 0 | 0 | 1.5675 |  |  |  | 0 | 0 | 0 | 0 | 0 | 0 | 0 | -0.21374 | 0.21374 | 0 | 0 | 0 | 0.21374 | 2.8063 | 2.5926 | 0.19236 | 0 | 0.021374 | 0 | 30.7 | -0.21374
12375050427301 | 123750 | 5042 | 7 | 30 | 1 | czwartek | 16.3 | 16 | 0 | 0 | 0.006041% | 0.18123 | 283 | 93.54 | 0.33053 | 0.1111 | 0.34793 | 0 | 0 | 0 | 1.5675 |  |  |  | 0 | 0 | 0 | 0 | 0 | 0 | 0 | -0.18123 | 0.18123 | 0 | 0 | 0 | 0.18123 | 2.5926 | 2.4113 | 0.1631 | 0 | 0.018123 | 0 | 30.7 | -0.18123
12375050437302 | 123750 | 5043 | 7 | 30 | 2 | czwartek | 15.9 | 15 | 0 | 0 | 0.005641% | 0.16923 | 319 | 131.7988 | 0.41316 | 0.13888 | 0.43491 | 0 | 0 | 0 | 1.5675 |  |  |  | 0 | 0 | 0 | 0 | 0 | 0 | 0 | -0.16923 | 0.16923 | 0 | 0 | 0 | 0.16923 | 2.4113 | 2.2421 | 0.1523 | 0 | 0.016923 | 0 | 30.7 | -0.16923
12375050447303 | 123750 | 5044 | 7 | 30 | 3 | czwartek | 15.4 | 15 | 0 | 0 | 0.005603% | 0.16809 | 319 | 131.7988 | 0.41316 | 0.13888 | 0.43491 | 0 | 0 | 0 | 1.5675 |  |  |  | 0 | 0 | 0 | 0 | 0 | 0 | 0 | -0.16809 | 0.16809 | 0 | 0 | 0 | 0.16809 | 2.2421 | 2.074 | 0.15128 | 0 | 0.016809 | 0 | 30.7 | -0.16809
12375050457304 | 123750 | 5045 | 7 | 30 | 4 | czwartek | 16 | 16 | 97.7 | 0.46896 | 0.005985% | 0.17955 | 283 | 93.54 | 0.33053 | 0.1111 | 0.34793 | 0 | 0 | 0 | 1.5675 |  |  |  | 0 | 0 | 0 | 0 | 0 | 0 | 0 | 0.28941 | 0.17955 | 0.46896 | 0.28941 | 0.28941 | 0 | 2.074 | 2.3634 | 0 | 0.28941 | 0 | 0 | 30.7 | 0.28941
12375050467305 | 123750 | 5046 | 7 | 30 | 5 | czwartek | 16.5 | 16 | 196 | 0.9408 | 0.007221% | 0.21662 | 283 | 93.54 | 0.33053 | 0.1111 | 0.34793 | 0 | 0 | 0 | 1.5675 |  |  |  | 0 | 0 | 0 | 0 | 0 | 0 | 0 | 0.72418 | 0.21662 | 0.9408 | 0.72418 | 0.72418 | 0 | 2.3634 | 3.0876 | 0 | 0.72418 | 0 | 0 | 30.7 | 0.72418
12375050477306 | 123750 | 5047 | 7 | 30 | 6 | czwartek | 17.1 | 17 | 351.1 | 1.6853 | 0.00887% | 0.2661 | 282 | 69.9071 | 0.2479 | 0.083327 | 0.26094 | 0 | 0 | 0 | 0 |  |  |  | 0 | 0 | 0 | 0 | 0 | 0 | 0 | 1.4192 | 0.2661 | 1.6853 | 1.4192 | 1.4192 | 0 | 3.0876 | 4.5068 | 0 | 1.4192 | 0 | 0 | 30.7 | 1.4192
12375050487307 | 123750 | 5048 | 7 | 30 | 7 | czwartek | 18.9 | 18 | 444.2 | 2.1322 | 0.01019% | 0.30573 | 233 | 38.5067 | 0.16526 | 0.055551 | 0.17396 | 0 | 0 | 0 | 0 |  |  |  | 0 | 0 | 0 | 0 | 0 | 0 | 0 | 1.8264 | 0.30573 | 2.1322 | 1.8264 | 1.8264 | 0 | 4.5068 | 5 | 0 | 0.49321 | 0 | 1.3332 | 30.7 | 1.8264
12375050497308 | 123750 | 5049 | 7 | 30 | 8 | czwartek | 20.6 | 20 | 490 | 2.352 | 0.01116% | 0.33487 | 174 | 0 | 0 | 0 | 0 | 0 | 0 | 0 | 0 |  |  |  | 0 | 0 | 0 | 0 | 0 | 0 | 0 | 2.0171 | 0.33487 | 2.352 | 2.0171 | 2.0171 | 0 | 5 | 5 | 0 | 0 | 0 | 2.0171 | 30.7 | 2.0171
12375050507309 | 123750 | 5050 | 7 | 30 | 9 | czwartek | 22.4 | 22 | 530.1 | 2.5445 | 0.01174% | 0.35235 | 131 | 0 | 0 | 0 | 0 | 0 | 0 | 0 | 0 |  |  |  | 0 | 0 | 0 | 0 | 0 | 0 | 0 | 2.1921 | 0.35235 | 2.5445 | 2.1921 | 2.1921 | 0 | 5 | 5 | 0 | 0 | 0 | 2.1921 | 30.7 | 2.1921
123750505173010 | 123750 | 5051 | 7 | 30 | 10 | czwartek | 22.7 | 22 | 581.3 | 2.7902 | 0.01132% | 0.33952 | 131 | 0 | 0 | 0 | 0 | 0 | 0 | 0 | 0 |  |  |  | 0 | 0 | 0 | 0 | 0 | 0 | 0 | 2.4507 | 0.33952 | 2.7902 | 2.4507 | 2.4507 | 0 | 5 | 5 | 0 | 0 | 0 | 2.4507 | 30.7 | 2.4507
123750505273011 | 123750 | 5052 | 7 | 30 | 11 | czwartek | 22.9 | 22 | 640.6 | 3.0749 | 0.01137% | 0.3412 | 131 | 0 | 0 | 0 | 0 | 0 | 0 | 0 | 0 |  |  |  | 0 | 0 | 0 | 0 | 0 | 0 | 0 | 2.7337 | 0.3412 | 3.0749 | 2.7337 | 2.7337 | 0 | 5 | 5 | 0 | 0 | 0 | 2.7337 | 30.7 | 2.7337
123750505373012 | 123750 | 5053 | 7 | 30 | 12 | czwartek | 23.2 | 23 | 593.1 | 2.8469 | 0.01134% | 0.34028 | 100 | 0 | 0 | 0 | 0 | 0 | 0 | 0 | 0 |  |  |  | 0 | 0 | 0 | 0 | 0 | 0 | 0 | 2.5066 | 0.34028 | 2.8469 | 2.5066 | 2.5066 | 0 | 5 | 5 | 0 | 0 | 0 | 2.5066 | 30.7 | 2.5066
123750505473013 | 123750 | 5054 | 7 | 30 | 13 | czwartek | 23.9 | 23 | 509.2 | 2.4442 | 0.01134% | 0.34014 | 100 | 0 | 0 | 0 | 0 | 0 | 0 | 0 | 0 |  |  |  | 0 | 0 | 0 | 0 | 0 | 0 | 0 | 2.104 | 0.34014 | 2.4442 | 2.104 | 2.104 | 0 | 5 | 5 | 0 | 0 | 0 | 2.104 | 30.7 | 2.104
123750505573014 | 123750 | 5055 | 7 | 30 | 14 | czwartek | 24.5 | 24 | 445.7 | 2.1394 | 0.0112% | 0.33605 | 86 | 0 | 0 | 0 | 0 | 0 | 0 | 0 | 0 |  |  |  | 0 | 0 | 0 | 0 | 0 | 0 | 0 | 1.8033 | 0.33605 | 2.1394 | 1.8033 | 1.8033 | 0 | 5 | 5 | 0 | 0 | 0 | 1.8033 | 30.7 | 1.8033
123750505673015 | 123750 | 5056 | 7 | 30 | 15 | czwartek | 25.2 | 25 | 328.1 | 1.5749 | 0.01136% | 0.34078 | 50 | 0 | 0 | 0 | 0 | 100 | 2 | 2 | 0 |  |  |  | 0 | 0 | 0 | 0 | 0 | 0 | 0 | 1.2341 | 0.34078 | 1.5749 | 1.2341 | 1.2341 | 0 | 5 | 5 | 0 | 0 | 0 | 1.2341 | 30.7 | 1.2341
123750505773016 | 123750 | 5057 | 7 | 30 | 16 | czwartek | 24.4 | 24 | 197.3 | 0.94704 | 0.01165% | 0.34949 | 86 | 0 | 0 | 0 | 0 | 0 | 0 | 0 | 0 |  |  |  | 0 | 0 | 0 | 0 | 0 | 0 | 0 | 0.59755 | 0.34949 | 0.94704 | 0.59755 | 0.59755 | 0 | 5 | 5 | 0 | 0 | 0 | 0.59755 | 30.7 | 0.59755
123750505873017 | 123750 | 5058 | 7 | 30 | 17 | czwartek | 23.7 | 23 | 98.9 | 0.47472 | 0.01213% | 0.36399 | 100 | 0 | 0 | 0 | 0 | 0 | 0 | 0 | 0 |  |  |  | 0 | 0 | 0 | 0 | 0 | 0 | 0 | 0.11073 | 0.36399 | 0.47472 | 0.11073 | 0.11073 | 0 | 5 | 5 | 0 | 0 | 0 | 0.11073 | 30.7 | 0.11073
123750505973018 | 123750 | 5059 | 7 | 30 | 18 | czwartek | 22.9 | 22 | 2.3 | 0.01104 | 0.0122% | 0.36595 | 131 | 0 | 0 | 0 | 0 | 0 | 0 | 0 | 0 |  |  |  | 0 | 0 | 0 | 0 | 0 | 0 | 0 | -0.35491 | 0.36595 | 0.01104 | 0 | 0 | 0.35491 | 5 | 4.6451 | 0.31942 | 0 | 0.035491 | 0 | 30.7 | -0.35491
123750506073019 | 123750 | 5060 | 7 | 30 | 19 | czwartek | 21.8 | 21 | 0 | 0 | 0.0127% | 0.38098 | 131 | 0 | 0 | 0 | 0 | 0 | 0 | 0 | 0 |  |  |  | 0 | 0 | 0 | 0 | 0 | 0 | 0 | -0.38098 | 0.38098 | 0 | 0 | 0 | 0.38098 | 4.6451 | 4.2641 | 0.34288 | 0 | 0.038098 | 0 | 30.7 | -0.38098
123750506173020 | 123750 | 5061 | 7 | 30 | 20 | czwartek | 20.8 | 20 | 0 | 0 | 0.0139% | 0.41706 | 174 | 0 | 0 | 0 | 0 | 0 | 0 | 0 | 0 |  |  |  | 0 | 0 | 0 | 0 | 0 | 0 | 0 | -0.41706 | 0.41706 | 0 | 0 | 0 | 0.41706 | 4.2641 | 3.8471 | 0.37535 | 0 | 0.041706 | 0 | 30.7 | -0.41706
123750506273021 | 123750 | 5062 | 7 | 30 | 21 | czwartek | 19.7 | 19 | 0 | 0 | 0.01407% | 0.42214 | 182 | 15.0391 | 0.082632 | 0.027776 | 0.086982 | 0 | 0 | 0 | 0 |  |  |  | 0 | 0 | 0 | 0 | 0 | 0 | 0 | -0.42214 | 0.42214 | 0 | 0 | 0 | 0.42214 | 3.8471 | 3.4249 | 0.37992 | 0 | 0.042214 | 0 | 30.7 | -0.42214
123750506373022 | 123750 | 5063 | 7 | 30 | 22 | czwartek | 19.1 | 19 | 0 | 0 | 0.01194% | 0.35824 | 182 | 15.0391 | 0.082632 | 0.027776 | 0.086982 | 0 | 0 | 0 | 1.5675 |  |  |  | 0 | 0 | 0 | 0 | 0 | 0 | 0 | -0.35824 | 0.35824 | 0 | 0 | 0 | 0.35824 | 3.4249 | 3.0667 | 0.32241 | 0 | 0.035824 | 0 | 30.7 | -0.35824
123750506473023 | 123750 | 5064 | 7 | 30 | 23 | czwartek | 18.4 | 18 | 0 | 0 | 0.00923% | 0.27691 | 233 | 38.5067 | 0.16526 | 0.055551 | 0.17396 | 0 | 0 | 0 | 1.5675 |  |  |  | 0 | 0 | 0 | 0 | 0 | 0 | 0 | -0.27691 | 0.27691 | 0 | 0 | 0 | 0.27691 | 3.0667 | 2.7898 | 0.24922 | 0 | 0.027691 | 0 | 30.7 | -0.27691
12375050657310 | 123750 | 5065 | 7 | 31 | 0 | piątek | 17.8 | 17 | 0 | 0 | 0.007167% | 0.21501 | 282 | 69.9071 | 0.2479 | 0.083327 | 0.26094 | 0 | 0 | 0 | 1.5675 |  |  |  | 0 | 0 | 0 | 0 | 0 | 0 | 0 | -0.21501 | 0.21501 | 0 | 0 | 0 | 0.21501 | 2.7898 | 2.5748 | 0.19351 | 0 | 0.021501 | 0 | 31.7 | -0.21501
12375050667311 | 123750 | 5066 | 7 | 31 | 1 | piątek | 17.2 | 17 | 0 | 0 | 0.006198% | 0.18594 | 282 | 69.9071 | 0.2479 | 0.083327 | 0.26094 | 0 | 0 | 0 | 1.5675 |  |  |  | 0 | 0 | 0 | 0 | 0 | 0 | 0 | -0.18594 | 0.18594 | 0 | 0 | 0 | 0.18594 | 2.5748 | 2.3888 | 0.16734 | 0 | 0.018594 | 0 | 31.7 | -0.18594
12375050677312 | 123750 | 5067 | 7 | 31 | 2 | piątek | 16.6 | 16 | 0 | 0 | 0.005729% | 0.17187 | 283 | 93.54 | 0.33053 | 0.1111 | 0.34793 | 0 | 0 | 0 | 1.5675 |  |  |  | 0 | 0 | 0 | 0 | 0 | 0 | 0 | -0.17187 | 0.17187 | 0 | 0 | 0 | 0.17187 | 2.3888 | 2.217 | 0.15468 | 0 | 0.017187 | 0 | 31.7 | -0.17187
12375050687313 | 123750 | 5068 | 7 | 31 | 3 | piątek | 16 | 16 | 0 | 0 | 0.00568% | 0.1704 | 283 | 93.54 | 0.33053 | 0.1111 | 0.34793 | 0 | 0 | 0 | 1.5675 |  |  |  | 0 | 0 | 0 | 0 | 0 | 0 | 0 | -0.1704 | 0.1704 | 0 | 0 | 0 | 0.1704 | 2.217 | 2.0466 | 0.15336 | 0 | 0.01704 | 0 | 31.7 | -0.1704
12375050697314 | 123750 | 5069 | 7 | 31 | 4 | piątek | 16.9 | 16 | 83.7 | 0.40176 | 0.006016% | 0.18049 | 283 | 93.54 | 0.33053 | 0.1111 | 0.34793 | 0 | 0 | 0 | 1.5675 |  |  |  | 0 | 0 | 0 | 0 | 0 | 0 | 0 | 0.22127 | 0.18049 | 0.40176 | 0.22127 | 0.22127 | 0 | 2.0466 | 2.2678 | 0 | 0.22127 | 0 | 0 | 31.7 | 0.22127
12375050707315 | 123750 | 5070 | 7 | 31 | 5 | piątek | 17.9 | 17 | 168.9 | 0.81072 | 0.007032% | 0.21095 | 282 | 69.9071 | 0.2479 | 0.083327 | 0.26094 | 0 | 0 | 0 | 1.5675 |  |  |  | 0 | 0 | 0 | 0 | 0 | 0 | 0 | 0.59977 | 0.21095 | 0.81072 | 0.59977 | 0.59977 | 0 | 2.2678 | 2.8676 | 0 | 0.59977 | 0 | 0 | 31.7 | 0.59977
12375050717316 | 123750 | 5071 | 7 | 31 | 6 | piątek | 18.8 | 18 | 278.2 | 1.3354 | 0.008623% | 0.2587 | 233 | 38.5067 | 0.16526 | 0.055551 | 0.17396 | 0 | 0 | 0 | 0 |  |  |  | 0 | 0 | 0 | 0 | 0 | 0 | 0 | 1.0767 | 0.2587 | 1.3354 | 1.0767 | 1.0767 | 0 | 2.8676 | 3.9443 | 0 | 1.0767 | 0 | 0 | 31.7 | 1.0767
12375050727317 | 123750 | 5072 | 7 | 31 | 7 | piątek | 20 | 20 | 386.5 | 1.8552 | 0.009964% | 0.29893 | 174 | 0 | 0 | 0 | 0 | 0 | 0 | 0 | 0 |  |  |  | 0 | 0 | 0 | 0 | 0 | 0 | 0 | 1.5563 | 0.29893 | 1.8552 | 1.5563 | 1.5563 | 0 | 3.9443 | 5 | 0 | 1.0557 | 0 | 0.50052 | 31.7 | 1.5563
12375050737318 | 123750 | 5073 | 7 | 31 | 8 | piątek | 21.1 | 21 | 487.9 | 2.3419 | 0.01076% | 0.32278 | 131 | 0 | 0 | 0 | 0 | 0 | 0 | 0 | 0 |  |  |  | 0 | 0 | 0 | 0 | 0 | 0 | 0 | 2.0191 | 0.32278 | 2.3419 | 2.0191 | 2.0191 | 0 | 5 | 5 | 0 | 0 | 0 | 2.0191 | 31.7 | 2.0191
12375050747319 | 123750 | 5074 | 7 | 31 | 9 | piątek | 22.3 | 22 | 575.6 | 2.7629 | 0.0113% | 0.3389 | 131 | 0 | 0 | 0 | 0 | 0 | 0 | 0 | 0 |  |  |  | 0 | 0 | 0 | 0 | 0 | 0 | 0 | 2.424 | 0.3389 | 2.7629 | 2.424 | 2.424 | 0 | 5 | 5 | 0 | 0 | 0 | 2.424 | 31.7 | 2.424
123750507573110 | 123750 | 5075 | 7 | 31 | 10 | piątek | 22.7 | 22 | 580.6 | 2.7869 | 0.0113% | 0.33887 | 131 | 0 | 0 | 0 | 0 | 0 | 0 | 0 | 0 |  |  |  | 0 | 0 | 0 | 0 | 0 | 0 | 0 | 2.448 | 0.33887 | 2.7869 | 2.448 | 2.448 | 0 | 5 | 5 | 0 | 0 | 0 | 2.448 | 31.7 | 2.448
123750507673111 | 123750 | 5076 | 7 | 31 | 11 | piątek | 23.1 | 23 | 497.7 | 2.389 | 0.01124% | 0.33729 | 100 | 0 | 0 | 0 | 0 | 0 | 0 | 0 | 0 |  |  |  | 0 | 0 | 0 | 0 | 0 | 0 | 0 | 2.0517 | 0.33729 | 2.389 | 2.0517 | 2.0517 | 0 | 5 | 5 | 0 | 0 | 0 | 2.0517 | 31.7 | 2.0517
123750507773112 | 123750 | 5077 | 7 | 31 | 12 | piątek | 23.5 | 23 | 361.1 | 1.7333 | 0.01144% | 0.34317 | 100 | 0 | 0 | 0 | 0 | 0 | 0 | 0 | 0 |  |  |  | 0 | 0 | 0 | 0 | 0 | 0 | 0 | 1.3901 | 0.34317 | 1.7333 | 1.3901 | 1.3901 | 0 | 5 | 5 | 0 | 0 | 0 | 1.3901 | 31.7 | 1.3901
123750507873113 | 123750 | 5078 | 7 | 31 | 13 | piątek | 22.9 | 22 | 314.9 | 1.5115 | 0.0114% | 0.34206 | 131 | 0 | 0 | 0 | 0 | 0 | 0 | 0 | 0 |  |  |  | 0 | 0 | 0 | 0 | 0 | 0 | 0 | 1.1695 | 0.34206 | 1.5115 | 1.1695 | 1.1695 | 0 | 5 | 5 | 0 | 0 | 0 | 1.1695 | 31.7 | 1.1695
123750507973114 | 123750 | 5079 | 7 | 31 | 14 | piątek | 22.3 | 22 | 326.3 | 1.5662 | 0.01133% | 0.33987 | 131 | 0 | 0 | 0 | 0 | 0 | 0 | 0 | 0 |  |  |  | 0 | 0 | 0 | 0 | 0 | 0 | 0 | 1.2264 | 0.33987 | 1.5662 | 1.2264 | 1.2264 | 0 | 5 | 5 | 0 | 0 | 0 | 1.2264 | 31.7 | 1.2264
123750508073115 | 123750 | 5080 | 7 | 31 | 15 | piątek | 21.7 | 21 | 244.9 | 1.1755 | 0.01163% | 0.34892 | 131 | 0 | 0 | 0 | 0 | 0 | 0 | 0 | 0 |  |  |  | 0 | 0 | 0 | 0 | 0 | 0 | 0 | 0.8266 | 0.34892 | 1.1755 | 0.8266 | 0.8266 | 0 | 5 | 5 | 0 | 0 | 0 | 0.8266 | 31.7 | 0.8266
123750508173116 | 123750 | 5081 | 7 | 31 | 16 | piątek | 21.4 | 21 | 162.5 | 0.78 | 0.0121% | 0.36307 | 131 | 0 | 0 | 0 | 0 | 0 | 0 | 0 | 0 |  |  |  | 0 | 0 | 0 | 0 | 0 | 0 | 0 | 0.41693 | 0.36307 | 0.78 | 0.41693 | 0.41693 | 0 | 5 | 5 | 0 | 0 | 0 | 0.41693 | 31.7 | 0.41693
123750508273117 | 123750 | 5082 | 7 | 31 | 17 | piątek | 20.9 | 20 | 67.5 | 0.324 | 0.01227% | 0.36821 | 174 | 0 | 0 | 0 | 0 | 0 | 0 | 0 | 0 |  |  |  | 0 | 0 | 0 | 0 | 0 | 0 | 0 | -0.044205 | 0.36821 | 0.324 | 0 | 0 | 0.044205 | 5 | 4.9558 | 0.039785 | 0 | 0.0044205 | 0 | 31.7 | -0.044205
123750508373118 | 123750 | 5083 | 7 | 31 | 18 | piątek | 20.6 | 20 | 1.2 | 0.00576 | 0.01226% | 0.36784 | 174 | 0 | 0 | 0 | 0 | 0 | 0 | 0 | 0 |  |  |  | 0 | 0 | 0 | 0 | 0 | 0 | 0 | -0.36208 | 0.36784 | 0.00576 | 0 | 0 | 0.36208 | 4.9558 | 4.5937 | 0.32587 | 0 | 0.036208 | 0 | 31.7 | -0.36208
123750508473119 | 123750 | 5084 | 7 | 31 | 19 | piątek | 19.8 | 19 | 0 | 0 | 0.01293% | 0.3879 | 182 | 15.0391 | 0.082632 | 0.027776 | 0.086982 | 0 | 0 | 0 | 0 |  |  |  | 0 | 0 | 0 | 0 | 0 | 0 | 0 | -0.3879 | 0.3879 | 0 | 0 | 0 | 0.3879 | 4.5937 | 4.2058 | 0.34911 | 0 | 0.03879 | 0 | 31.7 | -0.3879
123750508573120 | 123750 | 5085 | 7 | 31 | 20 | piątek | 19 | 19 | 0 | 0 | 0.01366% | 0.4097 | 182 | 15.0391 | 0.082632 | 0.027776 | 0.086982 | 0 | 0 | 0 | 0 |  |  |  | 0 | 0 | 0 | 0 | 0 | 0 | 0 | -0.4097 | 0.4097 | 0 | 0 | 0 | 0.4097 | 4.2058 | 3.7961 | 0.36873 | 0 | 0.04097 | 0 | 31.7 | -0.4097
123750508673121 | 123750 | 5086 | 7 | 31 | 21 | piątek | 18.2 | 18 | 0 | 0 | 0.01408% | 0.42232 | 233 | 38.5067 | 0.16526 | 0.055551 | 0.17396 | 0 | 0 | 0 | 0 |  |  |  | 0 | 0 | 0 | 0 | 0 | 0 | 0 | -0.42232 | 0.42232 | 0 | 0 | 0 | 0.42232 | 3.7961 | 3.3738 | 0.38009 | 0 | 0.042232 | 0 | 31.7 | -0.42232
123750508773122 | 123750 | 5087 | 7 | 31 | 22 | piątek | 17.5 | 17 | 0 | 0 | 0.0119% | 0.35699 | 282 | 69.9071 | 0.2479 | 0.083327 | 0.26094 | 0 | 0 | 0 | 1.5675 |  |  |  | 0 | 0 | 0 | 0 | 0 | 0 | 0 | -0.35699 | 0.35699 | 0 | 0 | 0 | 0.35699 | 3.3738 | 3.0168 | 0.32129 | 0 | 0.035699 | 0 | 31.7 | -0.35699
123750508873123 | 123750 | 5088 | 7 | 31 | 23 | piątek | 16.8 | 16 | 0 | 0 | 0.00953% | 0.28591 | 283 | 93.54 | 0.33053 | 0.1111 | 0.34793 | 0 | 0 | 0 | 1.5675 |  |  |  | 0 | 0 | 0 | 0 | 0 | 0 | 0 | -0.28591 | 0.28591 | 0 | 0 | 0 | 0.28591 | 3.0168 | 2.7309 | 0.25732 | 0 | 0.028591 | 0 | 31.7 | -0.28591
1237505089810 | 123750 | 5089 | 8 | 1 | 0 | sobota | 16.8 | 16 | 0 | 0 | 0.007574% | 0.22722 | 283 | 93.54 | 0.33053 | 0.1111 | 0.34793 | 0 | 0 | 0 | 1.5675 |  |  |  | 0 | 0 | 0 | 0 | 0 | 0 | 0 | -0.22722 | 0.22722 | 0 | 0 | 0 | 0.22722 | 2.7309 | 2.5037 | 0.2045 | 0 | 0.022722 | 0 | 1.8 | -0.22722
1237505090811 | 123750 | 5090 | 8 | 1 | 1 | sobota | 15.9 | 15 | 0 | 0 | 0.006484% | 0.19452 | 319 | 131.7988 | 0.41316 | 0.13888 | 0.43491 | 0 | 0 | 0 | 1.5675 |  |  |  | 0 | 0 | 0 | 0 | 0 | 0 | 0 | -0.19452 | 0.19452 | 0 | 0 | 0 | 0.19452 | 2.5037 | 2.3091 | 0.17507 | 0 | 0.019452 | 0 | 1.8 | -0.19452
1237505091812 | 123750 | 5091 | 8 | 1 | 2 | sobota | 15 | 15 | 0 | 0 | 0.005922% | 0.17767 | 319 | 131.7988 | 0.41316 | 0.13888 | 0.43491 | 0 | 0 | 0 | 1.5675 |  |  |  | 0 | 0 | 0 | 0 | 0 | 0 | 0 | -0.17767 | 0.17767 | 0 | 0 | 0 | 0.17767 | 2.3091 | 2.1315 | 0.1599 | 0 | 0.017767 | 0 | 1.8 | -0.17767
1237505092813 | 123750 | 5092 | 8 | 1 | 3 | sobota | 14.2 | 14 | 0 | 0 | 0.005829% | 0.17488 | 313 | 155.1838 | 0.49579 | 0.16665 | 0.52189 | 0 | 0 | 0 | 1.5675 |  |  |  | 0 | 0 | 0 | 0 | 0 | 0 | 0 | -0.17488 | 0.17488 | 0 | 0 | 0 | 0.17488 | 2.1315 | 1.9566 | 0.15739 | 0 | 0.017488 | 0 | 1.8 | -0.17488
1237505093814 | 123750 | 5093 | 8 | 1 | 4 | sobota | 14.3 | 14 | 66.3 | 0.31824 | 0.006064% | 0.18192 | 313 | 155.1838 | 0.49579 | 0.16665 | 0.52189 | 0 | 0 | 0 | 1.5675 |  |  |  | 0 | 0 | 0 | 0 | 0 | 0 | 0 | 0.13632 | 0.18192 | 0.31824 | 0.13632 | 0.13632 | 0 | 1.9566 | 2.0929 | 0 | 0.13632 | 0 | 0 | 1.8 | 0.13632
1237505094815 | 123750 | 5094 | 8 | 1 | 5 | sobota | 14.4 | 14 | 167.5 | 0.804 | 0.00675% | 0.2025 | 313 | 155.1838 | 0.49579 | 0.16665 | 0.52189 | 0 | 0 | 0 | 1.5675 |  |  |  | 0 | 0 | 0 | 0 | 0 | 0 | 0 | 0.6015 | 0.2025 | 0.804 | 0.6015 | 0.6015 | 0 | 2.0929 | 2.6944 | 0 | 0.6015 | 0 | 0 | 1.8 | 0.6015
1237505095816 | 123750 | 5095 | 8 | 1 | 6 | sobota | 14.5 | 14 | 298.7 | 1.4338 | 0.008138% | 0.24414 | 313 | 155.1838 | 0.49579 | 0.16665 | 0.52189 | 0 | 0 | 0 | 0 |  |  |  | 0 | 0 | 0 | 0 | 0 | 0 | 0 | 1.1896 | 0.24414 | 1.4338 | 1.1896 | 1.1896 | 0 | 2.6944 | 3.884 | 0 | 1.1896 | 0 | 0 | 1.8 | 1.1896
1237505096817 | 123750 | 5096 | 8 | 1 | 7 | sobota | 15.9 | 15 | 419.2 | 2.0122 | 0.009719% | 0.29157 | 319 | 131.7988 | 0.41316 | 0.13888 | 0.43491 | 0 | 0 | 0 | 0 |  |  |  | 0 | 0 | 0 | 0 | 0 | 0 | 0 | 1.7206 | 0.29157 | 2.0122 | 1.7206 | 1.7206 | 0 | 3.884 | 5 | 0 | 1.116 | 0 | 0.60464 | 1.8 | 1.7206
1237505097818 | 123750 | 5097 | 8 | 1 | 8 | sobota | 17.1 | 17 | 532.9 | 2.5579 | 0.01141% | 0.34243 | 282 | 69.9071 | 0.2479 | 0.083327 | 0.26094 | 0 | 0 | 0 | 0 |  |  |  | 0 | 0 | 0 | 0 | 0 | 0 | 0 | 2.2155 | 0.34243 | 2.5579 | 2.2155 | 2.2155 | 0 | 5 | 5 | 0 | 0 | 0 | 2.2155 | 1.8 | 2.2155
1237505098819 | 123750 | 5098 | 8 | 1 | 9 | sobota | 18.5 | 18 | 631.2 | 3.0298 | 0.0125% | 0.37509 | 233 | 38.5067 | 0.16526 | 0.055551 | 0.17396 | 0 | 0 | 0 | 0 |  |  |  | 0 | 0 | 0 | 0 | 0 | 0 | 0 | 2.6547 | 0.37509 | 3.0298 | 2.6547 | 2.6547 | 0 | 5 | 5 | 0 | 0 | 0 | 2.6547 | 1.8 | 2.6547
12375050998110 | 123750 | 5099 | 8 | 1 | 10 | sobota | 19 | 19 | 634.6 | 3.0461 | 0.01312% | 0.39368 | 182 | 15.0391 | 0.082632 | 0.027776 | 0.086982 | 0 | 0 | 0 | 0 |  |  |  | 0 | 0 | 0 | 0 | 0 | 0 | 0 | 2.6524 | 0.39368 | 3.0461 | 2.6524 | 2.6524 | 0 | 5 | 5 | 0 | 0 | 0 | 2.6524 | 1.8 | 2.6524
12375051008111 | 123750 | 5100 | 8 | 1 | 11 | sobota | 19.5 | 19 | 640.3 | 3.0734 | 0.01324% | 0.39718 | 182 | 15.0391 | 0.082632 | 0.027776 | 0.086982 | 0 | 0 | 0 | 0 |  |  |  | 0 | 0 | 0 | 0 | 0 | 0 | 0 | 2.6763 | 0.39718 | 3.0734 | 2.6763 | 2.6763 | 0 | 5 | 5 | 0 | 0 | 0 | 2.6763 | 1.8 | 2.6763
12375051018112 | 123750 | 5101 | 8 | 1 | 12 | sobota | 20 | 20 | 541.2 | 2.5978 | 0.01315% | 0.39447 | 174 | 0 | 0 | 0 | 0 | 0 | 0 | 0 | 0 |  |  |  | 0 | 0 | 0 | 0 | 0 | 0 | 0 | 2.2033 | 0.39447 | 2.5978 | 2.2033 | 2.2033 | 0 | 5 | 5 | 0 | 0 | 0 | 2.2033 | 1.8 | 2.2033
12375051028113 | 123750 | 5102 | 8 | 1 | 13 | sobota | 20.4 | 20 | 466.6 | 2.2397 | 0.01308% | 0.39247 | 174 | 0 | 0 | 0 | 0 | 0 | 0 | 0 | 0 |  |  |  | 0 | 0 | 0 | 0 | 0 | 0 | 0 | 1.8472 | 0.39247 | 2.2397 | 1.8472 | 1.8472 | 0 | 5 | 5 | 0 | 0 | 0 | 1.8472 | 1.8 | 1.8472
12375051038114 | 123750 | 5103 | 8 | 1 | 14 | sobota | 20.7 | 20 | 408.1 | 1.9589 | 0.01293% | 0.38787 | 174 | 0 | 0 | 0 | 0 | 0 | 0 | 0 | 0 |  |  |  | 0 | 0 | 0 | 0 | 0 | 0 | 0 | 1.571 | 0.38787 | 1.9589 | 1.571 | 1.571 | 0 | 5 | 5 | 0 | 0 | 0 | 1.571 | 1.8 | 1.571
12375051048115 | 123750 | 5104 | 8 | 1 | 15 | sobota | 21.1 | 21 | 302.7 | 1.453 | 0.01305% | 0.39159 | 131 | 0 | 0 | 0 | 0 | 0 | 0 | 0 | 0 |  |  |  | 0 | 0 | 0 | 0 | 0 | 0 | 0 | 1.0614 | 0.39159 | 1.453 | 1.0614 | 1.0614 | 0 | 5 | 5 | 0 | 0 | 0 | 1.0614 | 1.8 | 1.0614
12375051058116 | 123750 | 5105 | 8 | 1 | 16 | sobota | 20.5 | 20 | 206.4 | 0.99072 | 0.01302% | 0.39064 | 174 | 0 | 0 | 0 | 0 | 0 | 0 | 0 | 0 |  |  |  | 0 | 0 | 0 | 0 | 0 | 0 | 0 | 0.60008 | 0.39064 | 0.99072 | 0.60008 | 0.60008 | 0 | 5 | 5 | 0 | 0 | 0 | 0.60008 | 1.8 | 0.60008
12375051068117 | 123750 | 5106 | 8 | 1 | 17 | sobota | 20 | 20 | 117.5 | 0.564 | 0.0127% | 0.38105 | 174 | 0 | 0 | 0 | 0 | 0 | 0 | 0 | 0 |  |  |  | 0 | 0 | 0 | 0 | 0 | 0 | 0 | 0.18295 | 0.38105 | 0.564 | 0.18295 | 0.18295 | 0 | 5 | 5 | 0 | 0 | 0 | 0.18295 | 1.8 | 0.18295
12375051078118 | 123750 | 5107 | 8 | 1 | 18 | sobota | 19.4 | 19 | 0 | 0 | 0.01257% | 0.37702 | 182 | 15.0391 | 0.082632 | 0.027776 | 0.086982 | 0 | 0 | 0 | 0 |  |  |  | 0 | 0 | 0 | 0 | 0 | 0 | 0 | -0.37702 | 0.37702 | 0 | 0 | 0 | 0.37702 | 5 | 4.623 | 0.33932 | 0 | 0.037702 | 0 | 1.8 | -0.37702
12375051088119 | 123750 | 5108 | 8 | 1 | 19 | sobota | 17.7 | 17 | 0 | 0 | 0.01312% | 0.39369 | 282 | 69.9071 | 0.2479 | 0.083327 | 0.26094 | 0 | 0 | 0 | 0 |  |  |  | 0 | 0 | 0 | 0 | 0 | 0 | 0 | -0.39369 | 0.39369 | 0 | 0 | 0 | 0.39369 | 4.623 | 4.2293 | 0.35432 | 0 | 0.039369 | 0 | 1.8 | -0.39369
12375051098120 | 123750 | 5109 | 8 | 1 | 20 | sobota | 16 | 16 | 0 | 0 | 0.01377% | 0.41318 | 283 | 93.54 | 0.33053 | 0.1111 | 0.34793 | 0 | 0 | 0 | 0 |  |  |  | 0 | 0 | 0 | 0 | 0 | 0 | 0 | -0.41318 | 0.41318 | 0 | 0 | 0 | 0.41318 | 4.2293 | 3.8161 | 0.37186 | 0 | 0.041318 | 0 | 1.8 | -0.41318
12375051108121 | 123750 | 5110 | 8 | 1 | 21 | sobota | 14.3 | 14 | 0 | 0 | 0.01412% | 0.42356 | 313 | 155.1838 | 0.49579 | 0.16665 | 0.52189 | 0 | 0 | 0 | 0 |  |  |  | 0 | 0 | 0 | 0 | 0 | 0 | 0 | -0.42356 | 0.42356 | 0 | 0 | 0 | 0.42356 | 3.8161 | 3.3925 | 0.3812 | 0 | 0.042356 | 0 | 1.8 | -0.42356
12375051118122 | 123750 | 5111 | 8 | 1 | 22 | sobota | 13.2 | 13 | 0 | 0 | 0.01227% | 0.36795 | 284 | 164.2734 | 0.57843 | 0.19443 | 0.60887 | 0 | 0 | 0 | 1.5675 |  |  |  | 0 | 0 | 0 | 0 | 0 | 0 | 0 | -0.36795 | 0.36795 | 0 | 0 | 0 | 0.36795 | 3.3925 | 3.0246 | 0.33116 | 0 | 0.036795 | 0 | 1.8 | -0.36795
12375051128123 | 123750 | 5112 | 8 | 1 | 23 | sobota | 12.1 | 12 | 0 | 0 | 0.009928% | 0.29785 | 277 | 183.1136 | 0.66106 | 0.22221 | 0.69585 | 0 | 0 | 0 | 1.5675 |  |  |  | 0 | 0 | 0 | 0 | 0 | 0 | 0 | -0.29785 | 0.29785 | 0 | 0 | 0 | 0.29785 | 3.0246 | 2.7267 | 0.26806 | 0 | 0.029785 | 0 | 1.8 | -0.29785
1237505113820 | 123750 | 5113 | 8 | 2 | 0 | niedziela | 11 | 11 | 0 | 0 | 0.007949% | 0.23848 | 317 | 235.7505 | 0.74369 | 0.24998 | 0.78283 | 0 | 0 | 0 | 1.5675 |  |  |  | 0 | 0 | 0 | 0 | 0 | 0 | 0 | -0.23848 | 0.23848 | 0 | 0 | 0 | 0.23848 | 2.7267 | 2.4883 | 0.21463 | 0 | 0.023848 | 0 | 2.8 | -0.23848
1237505114821 | 123750 | 5114 | 8 | 2 | 1 | niedziela | 10.4 | 10 | 0 | 0 | 0.006787% | 0.2036 | 355 | 293.3453 | 0.82632 | 0.27776 | 0.86982 | 0 | 0 | 0 | 1.5675 |  |  |  | 0 | 0 | 0 | 0 | 0 | 0 | 0 | -0.2036 | 0.2036 | 0 | 0 | 0 | 0.2036 | 2.4883 | 2.2847 | 0.18324 | 0 | 0.02036 | 0 | 2.8 | -0.2036
1237505115822 | 123750 | 5115 | 8 | 2 | 2 | niedziela | 9.9 | 9 | 0 | 0 | 0.006149% | 0.18448 | 347 | 315.4082 | 0.90896 | 0.30553 | 0.9568 | 0 | 0 | 0 | 1.5675 |  |  |  | 0 | 0 | 0 | 0 | 0 | 0 | 0 | -0.18448 | 0.18448 | 0 | 0 | 0 | 0.18448 | 2.2847 | 2.1002 | 0.16603 | 0 | 0.018448 | 0 | 2.8 | -0.18448
1237505116823 | 123750 | 5116 | 8 | 2 | 3 | niedziela | 9.3 | 9 | 0 | 0 | 0.005984% | 0.17953 | 347 | 315.4082 | 0.90896 | 0.30553 | 0.9568 | 0 | 0 | 0 | 1.5675 |  |  |  | 0 | 0 | 0 | 0 | 0 | 0 | 0 | -0.17953 | 0.17953 | 0 | 0 | 0 | 0.17953 | 2.1002 | 1.9207 | 0.16158 | 0 | 0.017953 | 0 | 2.8 | -0.17953
1237505117824 | 123750 | 5117 | 8 | 2 | 4 | niedziela | 11.8 | 11 | 102.3 | 0.49104 | 0.006075% | 0.18224 | 317 | 235.7505 | 0.74369 | 0.24998 | 0.78283 | 0 | 0 | 0 | 1.5675 |  |  |  | 0 | 0 | 0 | 0 | 0 | 0 | 0 | 0.3088 | 0.18224 | 0.49104 | 0.3088 | 0.3088 | 0 | 1.9207 | 2.2295 | 0 | 0.3088 | 0 | 0 | 2.8 | 0.3088
1237505118825 | 123750 | 5118 | 8 | 2 | 5 | niedziela | 14.4 | 14 | 190.6 | 0.91488 | 0.006625% | 0.19875 | 313 | 155.1838 | 0.49579 | 0.16665 | 0.52189 | 0 | 0 | 0 | 1.5675 |  |  |  | 0 | 0 | 0 | 0 | 0 | 0 | 0 | 0.71613 | 0.19875 | 0.91488 | 0.71613 | 0.71613 | 0 | 2.2295 | 2.9456 | 0 | 0.71613 | 0 | 0 | 2.8 | 0.71613
1237505119826 | 123750 | 5119 | 8 | 2 | 6 | niedziela | 16.9 | 16 | 345.9 | 1.6603 | 0.00784% | 0.23519 | 283 | 93.54 | 0.33053 | 0.1111 | 0.34793 | 0 | 0 | 0 | 0 |  |  |  | 0 | 0 | 0 | 0 | 0 | 0 | 0 | 1.4251 | 0.23519 | 1.6603 | 1.4251 | 1.4251 | 0 | 2.9456 | 4.3707 | 0 | 1.4251 | 0 | 0 | 2.8 | 1.4251
1237505120827 | 123750 | 5120 | 8 | 2 | 7 | niedziela | 18.4 | 18 | 440.7 | 2.1154 | 0.009364% | 0.28091 | 233 | 38.5067 | 0.16526 | 0.055551 | 0.17396 | 0 | 0 | 0 | 0 |  |  |  | 0 | 0 | 0 | 0 | 0 | 0 | 0 | 1.8345 | 0.28091 | 2.1154 | 1.8345 | 1.8345 | 0 | 4.3707 | 5 | 0 | 0.62928 | 0 | 1.2052 | 2.8 | 1.8345
1237505121828 | 123750 | 5121 | 8 | 2 | 8 | niedziela | 19.8 | 19 | 529.6 | 2.5421 | 0.01097% | 0.32922 | 182 | 15.0391 | 0.082632 | 0.027776 | 0.086982 | 0 | 0 | 0 | 0 |  |  |  | 0 | 0 | 0 | 0 | 0 | 0 | 0 | 2.2129 | 0.32922 | 2.5421 | 2.2129 | 2.2129 | 0 | 5 | 5 | 0 | 0 | 0 | 2.2129 | 2.8 | 2.2129
1237505122829 | 123750 | 5122 | 8 | 2 | 9 | niedziela | 21.3 | 21 | 573.7 | 2.7538 | 0.01229% | 0.36863 | 131 | 0 | 0 | 0 | 0 | 0 | 0 | 0 | 0 |  |  |  | 0 | 0 | 0 | 0 | 0 | 0 | 0 | 2.3851 | 0.36863 | 2.7538 | 2.3851 | 2.3851 | 0 | 5 | 5 | 0 | 0 | 0 | 2.3851 | 2.8 | 2.3851
12375051238210 | 123750 | 5123 | 8 | 2 | 10 | niedziela | 21.6 | 21 | 631.2 | 3.0298 | 0.01305% | 0.39148 | 131 | 0 | 0 | 0 | 0 | 0 | 0 | 0 | 0 |  |  |  | 0 | 0 | 0 | 0 | 0 | 0 | 0 | 2.6383 | 0.39148 | 3.0298 | 2.6383 | 2.6383 | 0 | 5 | 5 | 0 | 0 | 0 | 2.6383 | 2.8 | 2.6383
12375051248211 | 123750 | 5124 | 8 | 2 | 11 | niedziela | 21.9 | 21 | 638.4 | 3.0643 | 0.01315% | 0.39438 | 131 | 0 | 0 | 0 | 0 | 0 | 0 | 0 | 0 |  |  |  | 0 | 0 | 0 | 0 | 0 | 0 | 0 | 2.6699 | 0.39438 | 3.0643 | 2.6699 | 2.6699 | 0 | 5 | 5 | 0 | 0 | 0 | 2.6699 | 2.8 | 2.6699
12375051258212 | 123750 | 5125 | 8 | 2 | 12 | niedziela | 22.2 | 22 | 589.2 | 2.8282 | 0.01276% | 0.38269 | 131 | 0 | 0 | 0 | 0 | 0 | 0 | 0 | 0 |  |  |  | 0 | 0 | 0 | 0 | 0 | 0 | 0 | 2.4455 | 0.38269 | 2.8282 | 2.4455 | 2.4455 | 0 | 5 | 5 | 0 | 0 | 0 | 2.4455 | 2.8 | 2.4455
12375051268213 | 123750 | 5126 | 8 | 2 | 13 | niedziela | 22.9 | 22 | 506.4 | 2.4307 | 0.01235% | 0.37063 | 131 | 0 | 0 | 0 | 0 | 0 | 0 | 0 | 0 |  |  |  | 0 | 0 | 0 | 0 | 0 | 0 | 0 | 2.0601 | 0.37063 | 2.4307 | 2.0601 | 2.0601 | 0 | 5 | 5 | 0 | 0 | 0 | 2.0601 | 2.8 | 2.0601
12375051278214 | 123750 | 5127 | 8 | 2 | 14 | niedziela | 23.5 | 23 | 374.9 | 1.7995 | 0.01162% | 0.34872 | 100 | 0 | 0 | 0 | 0 | 0 | 0 | 0 | 0 |  |  |  | 0 | 0 | 0 | 0 | 0 | 0 | 0 | 1.4508 | 0.34872 | 1.7995 | 1.4508 | 1.4508 | 0 | 5 | 5 | 0 | 0 | 0 | 1.4508 | 2.8 | 1.4508
12375051288215 | 123750 | 5128 | 8 | 2 | 15 | niedziela | 24.2 | 24 | 278.7 | 1.3378 | 0.01114% | 0.3342 | 86 | 0 | 0 | 0 | 0 | 0 | 0 | 0 | 0 |  |  |  | 0 | 0 | 0 | 0 | 0 | 0 | 0 | 1.0036 | 0.3342 | 1.3378 | 1.0036 | 1.0036 | 0 | 5 | 5 | 0 | 0 | 0 | 1.0036 | 2.8 | 1.0036
12375051298216 | 123750 | 5129 | 8 | 2 | 16 | niedziela | 23.1 | 23 | 192.2 | 0.92256 | 0.01128% | 0.33854 | 100 | 0 | 0 | 0 | 0 | 0 | 0 | 0 | 0 |  |  |  | 0 | 0 | 0 | 0 | 0 | 0 | 0 | 0.58402 | 0.33854 | 0.92256 | 0.58402 | 0.58402 | 0 | 5 | 5 | 0 | 0 | 0 | 0.58402 | 2.8 | 0.58402
12375051308217 | 123750 | 5130 | 8 | 2 | 17 | niedziela | 21.9 | 21 | 109.3 | 0.52464 | 0.01115% | 0.33436 | 131 | 0 | 0 | 0 | 0 | 0 | 0 | 0 | 0 |  |  |  | 0 | 0 | 0 | 0 | 0 | 0 | 0 | 0.19028 | 0.33436 | 0.52464 | 0.19028 | 0.19028 | 0 | 5 | 5 | 0 | 0 | 0 | 0.19028 | 2.8 | 0.19028
12375051318218 | 123750 | 5131 | 8 | 2 | 18 | niedziela | 20.8 | 20 | 0 | 0 | 0.01135% | 0.34059 | 174 | 0 | 0 | 0 | 0 | 0 | 0 | 0 | 0 |  |  |  | 0 | 0 | 0 | 0 | 0 | 0 | 0 | -0.34059 | 0.34059 | 0 | 0 | 0 | 0.34059 | 5 | 4.6594 | 0.30653 | 0 | 0.034059 | 0 | 2.8 | -0.34059
12375051328219 | 123750 | 5132 | 8 | 2 | 19 | niedziela | 19.5 | 19 | 0 | 0 | 0.0121% | 0.36314 | 182 | 15.0391 | 0.082632 | 0.027776 | 0.086982 | 0 | 0 | 0 | 0 |  |  |  | 0 | 0 | 0 | 0 | 0 | 0 | 0 | -0.36314 | 0.36314 | 0 | 0 | 0 | 0.36314 | 4.6594 | 4.2963 | 0.32683 | 0 | 0.036314 | 0 | 2.8 | -0.36314
12375051338220 | 123750 | 5133 | 8 | 2 | 20 | niedziela | 18.3 | 18 | 0 | 0 | 0.01339% | 0.40159 | 233 | 38.5067 | 0.16526 | 0.055551 | 0.17396 | 0 | 0 | 0 | 0 |  |  |  | 0 | 0 | 0 | 0 | 0 | 0 | 0 | -0.40159 | 0.40159 | 0 | 0 | 0 | 0.40159 | 4.2963 | 3.8947 | 0.36143 | 0 | 0.040159 | 0 | 2.8 | -0.40159
12375051348221 | 123750 | 5134 | 8 | 2 | 21 | niedziela | 17 | 17 | 0 | 0 | 0.01327% | 0.39802 | 282 | 69.9071 | 0.2479 | 0.083327 | 0.26094 | 0 | 0 | 0 | 0 |  |  |  | 0 | 0 | 0 | 0 | 0 | 0 | 0 | -0.39802 | 0.39802 | 0 | 0 | 0 | 0.39802 | 3.8947 | 3.4967 | 0.35822 | 0 | 0.039802 | 0 | 2.8 | -0.39802
12375051358222 | 123750 | 5135 | 8 | 2 | 22 | niedziela | 15.9 | 15 | 0 | 0 | 0.0114% | 0.3419 | 319 | 131.7988 | 0.41316 | 0.13888 | 0.43491 | 0 | 0 | 0 | 1.5675 |  |  |  | 0 | 0 | 0 | 0 | 0 | 0 | 0 | -0.3419 | 0.3419 | 0 | 0 | 0 | 0.3419 | 3.4967 | 3.1548 | 0.30771 | 0 | 0.03419 | 0 | 2.8 | -0.3419
12375051368223 | 123750 | 5136 | 8 | 2 | 23 | niedziela | 14.7 | 14 | 0 | 0 | 0.008859% | 0.26578 | 313 | 155.1838 | 0.49579 | 0.16665 | 0.52189 | 0 | 0 | 0 | 1.5675 |  |  |  | 0 | 0 | 0 | 0 | 0 | 0 | 0 | -0.26578 | 0.26578 | 0 | 0 | 0 | 0.26578 | 3.1548 | 2.889 | 0.2392 | 0 | 0.026578 | 0 | 2.8 | -0.26578
1237505137830 | 123750 | 5137 | 8 | 3 | 0 | poniedziałek | 13.6 | 13 | 0 | 0 | 0.00729% | 0.2187 | 284 | 164.2734 | 0.57843 | 0.19443 | 0.60887 | 0 | 0 | 0 | 1.5675 |  |  |  | 0 | 0 | 0 | 0 | 0 | 0 | 0 | -0.2187 | 0.2187 | 0 | 0 | 0 | 0.2187 | 2.889 | 2.6703 | 0.19683 | 0 | 0.02187 | 0 | 3.8 | -0.2187
1237505138831 | 123750 | 5138 | 8 | 3 | 1 | poniedziałek | 13 | 13 | 0 | 0 | 0.00626% | 0.18781 | 284 | 164.2734 | 0.57843 | 0.19443 | 0.60887 | 0 | 0 | 0 | 1.5675 |  |  |  | 0 | 0 | 0 | 0 | 0 | 0 | 0 | -0.18781 | 0.18781 | 0 | 0 | 0 | 0.18781 | 2.6703 | 2.4825 | 0.16903 | 0 | 0.018781 | 0 | 3.8 | -0.18781
1237505139832 | 123750 | 5139 | 8 | 3 | 2 | poniedziałek | 12.3 | 12 | 0 | 0 | 0.005884% | 0.17653 | 277 | 183.1136 | 0.66106 | 0.22221 | 0.69585 | 0 | 0 | 0 | 1.5675 |  |  |  | 0 | 0 | 0 | 0 | 0 | 0 | 0 | -0.17653 | 0.17653 | 0 | 0 | 0 | 0.17653 | 2.4825 | 2.3059 | 0.15887 | 0 | 0.017653 | 0 | 3.8 | -0.17653
1237505140833 | 123750 | 5140 | 8 | 3 | 3 | poniedziałek | 11.7 | 11 | 0 | 0 | 0.005791% | 0.17372 | 317 | 235.7505 | 0.74369 | 0.24998 | 0.78283 | 0 | 0 | 0 | 1.5675 |  |  |  | 0 | 0 | 0 | 0 | 0 | 0 | 0 | -0.17372 | 0.17372 | 0 | 0 | 0 | 0.17372 | 2.3059 | 2.1322 | 0.15635 | 0 | 0.017372 | 0 | 3.8 | -0.17372
1237505141834 | 123750 | 5141 | 8 | 3 | 4 | poniedziałek | 13.5 | 13 | 121 | 0.5808 | 0.006291% | 0.18872 | 284 | 164.2734 | 0.57843 | 0.19443 | 0.60887 | 0 | 0 | 0 | 1.5675 |  |  |  | 0 | 0 | 0 | 0 | 0 | 0 | 0 | 0.39208 | 0.18872 | 0.5808 | 0.39208 | 0.39208 | 0 | 2.1322 | 2.5243 | 0 | 0.39208 | 0 | 0 | 3.8 | 0.39208
1237505142835 | 123750 | 5142 | 8 | 3 | 5 | poniedziałek | 15.4 | 15 | 206.4 | 0.99072 | 0.007329% | 0.21986 | 319 | 131.7988 | 0.41316 | 0.13888 | 0.43491 | 0 | 0 | 0 | 1.5675 |  |  |  | 0 | 0 | 0 | 0 | 0 | 0 | 0 | 0.77086 | 0.21986 | 0.99072 | 0.77086 | 0.77086 | 0 | 2.5243 | 3.2952 | 0 | 0.77086 | 0 | 0 | 3.8 | 0.77086
1237505143836 | 123750 | 5143 | 8 | 3 | 6 | poniedziałek | 17.2 | 17 | 415.2 | 1.993 | 0.008867% | 0.26601 | 282 | 69.9071 | 0.2479 | 0.083327 | 0.26094 | 0 | 0 | 0 | 0 |  |  |  | 0 | 0 | 0 | 0 | 0 | 0 | 0 | 1.7269 | 0.26601 | 1.993 | 1.7269 | 1.7269 | 0 | 3.2952 | 5 | 0 | 1.7048 | 0 | 0.022111 | 3.8 | 1.7269
1237505144837 | 123750 | 5144 | 8 | 3 | 7 | poniedziałek | 19.2 | 19 | 618.9 | 2.9707 | 0.01045% | 0.31359 | 182 | 15.0391 | 0.082632 | 0.027776 | 0.086982 | 0 | 0 | 0 | 0 |  |  |  | 0 | 0 | 0 | 0 | 0 | 0 | 0 | 2.6571 | 0.31359 | 2.9707 | 2.6571 | 2.6571 | 0 | 5 | 5 | 0 | 0 | 0 | 2.6571 | 3.8 | 2.6571
1237505145838 | 123750 | 5145 | 8 | 3 | 8 | poniedziałek | 21.2 | 21 | 806.5 | 3.8712 | 0.01166% | 0.34994 | 131 | 0 | 0 | 0 | 0 | 0 | 0 | 0 | 0 |  |  |  | 0 | 0 | 0 | 0 | 0 | 0 | 0 | 3.5213 | 0.34994 | 3.8712 | 3.5213 | 3.5213 | 0 | 5 | 5 | 0 | 0 | 0 | 3.5213 | 3.8 | 3.5213
1237505146839 | 123750 | 5146 | 8 | 3 | 9 | poniedziałek | 23.2 | 23 | 962.7 | 4.621 | 0.01217% | 0.36518 | 100 | 0 | 0 | 0 | 0 | 0 | 0 | 0 | 0 |  |  |  | 0 | 0 | 0 | 0 | 0 | 0 | 0 | 4.2558 | 0.36518 | 4.621 | 4.2558 | 4.2558 | 0 | 5 | 5 | 0 | 0 | 0 | 4.2558 | 3.8 | 4.2558
12375051478310 | 123750 | 5147 | 8 | 3 | 10 | poniedziałek | 24.5 | 24 | 1059.8 | 5.087 | 0.01202% | 0.36073 | 86 | 0 | 0 | 0 | 0 | 0 | 0 | 0 | 0 |  |  |  | 0 | 0 | 0 | 0 | 0 | 0 | 0 | 4.7263 | 0.36073 | 5.087 | 4.7263 | 4.7263 | 0 | 5 | 5 | 0 | 0 | 0 | 4.7263 | 3.8 | 4.7263
12375051488311 | 123750 | 5148 | 8 | 3 | 11 | poniedziałek | 25.8 | 25 | 860.1 | 4.1285 | 0.01213% | 0.36396 | 50 | 0 | 0 | 0 | 0 | 100 | 2 | 2 | 0 |  |  |  | 0 | 0 | 0 | 0 | 0 | 0 | 0 | 3.7645 | 0.36396 | 4.1285 | 3.7645 | 3.7645 | 0 | 5 | 5 | 0 | 0 | 0 | 3.7645 | 3.8 | 3.7645
12375051498312 | 123750 | 5149 | 8 | 3 | 12 | poniedziałek | 27.1 | 27 | 791.5 | 3.7992 | 0.01211% | 0.36335 | 29 | 0 | 0 | 0 | 0 | 174 | 6 | 6 | 0 |  |  |  | 0 | 0 | 0 | 0 | 0 | 0 | 0 | 3.4359 | 0.36335 | 3.7992 | 3.4359 | 3.4359 | 0 | 5 | 5 | 0 | 0 | 0 | 3.4359 | 3.8 | 3.4359
12375051508313 | 123750 | 5150 | 8 | 3 | 13 | poniedziałek | 27.4 | 27 | 672.7 | 3.229 | 0.0118% | 0.35405 | 29 | 0 | 0 | 0 | 0 | 174 | 6 | 6 | 0 |  |  |  | 0 | 0 | 0 | 0 | 0 | 0 | 0 | 2.8749 | 0.35405 | 3.229 | 2.8749 | 2.8749 | 0 | 5 | 5 | 0 | 0 | 0 | 2.8749 | 3.8 | 2.8749
12375051518314 | 123750 | 5151 | 8 | 3 | 14 | poniedziałek | 27.8 | 27 | 663.6 | 3.1853 | 0.01173% | 0.35184 | 29 | 0 | 0 | 0 | 0 | 174 | 6 | 6 | 0 |  |  |  | 0 | 0 | 0 | 0 | 0 | 0 | 0 | 2.8334 | 0.35184 | 3.1853 | 2.8334 | 2.8334 | 0 | 5 | 5 | 0 | 0 | 0 | 2.8334 | 3.8 | 2.8334
12375051528315 | 123750 | 5152 | 8 | 3 | 15 | poniedziałek | 28.1 | 28 | 464.2 | 2.2282 | 0.01187% | 0.35605 | 21 | 0 | 0 | 0 | 0 | 168 | 8 | 8 | 0 |  |  |  | 0 | 0 | 0 | 0 | 0 | 0 | 0 | 1.8721 | 0.35605 | 2.2282 | 1.8721 | 1.8721 | 0 | 5 | 5 | 0 | 0 | 0 | 1.8721 | 3.8 | 1.8721
12375051538316 | 123750 | 5153 | 8 | 3 | 16 | poniedziałek | 26.9 | 26 | 228.5 | 1.0968 | 0.01203% | 0.36103 | 33 | 0 | 0 | 0 | 0 | 132 | 4 | 4 | 0 |  |  |  | 0 | 0 | 0 | 0 | 0 | 0 | 0 | 0.73577 | 0.36103 | 1.0968 | 0.73577 | 0.73577 | 0 | 5 | 5 | 0 | 0 | 0 | 0.73577 | 3.8 | 0.73577
12375051548317 | 123750 | 5154 | 8 | 3 | 17 | poniedziałek | 25.7 | 25 | 125.6 | 0.60288 | 0.01259% | 0.37772 | 50 | 0 | 0 | 0 | 0 | 100 | 2 | 2 | 0 |  |  |  | 0 | 0 | 0 | 0 | 0 | 0 | 0 | 0.22516 | 0.37772 | 0.60288 | 0.22516 | 0.22516 | 0 | 5 | 5 | 0 | 0 | 0 | 0.22516 | 3.8 | 0.22516
12375051558318 | 123750 | 5155 | 8 | 3 | 18 | poniedziałek | 24.5 | 24 | 0 | 0 | 0.01259% | 0.37778 | 86 | 0 | 0 | 0 | 0 | 0 | 0 | 0 | 0 |  |  |  | 0 | 0 | 0 | 0 | 0 | 0 | 0 | -0.37778 | 0.37778 | 0 | 0 | 0 | 0.37778 | 5 | 4.6222 | 0.34 | 0 | 0.037778 | 0 | 3.8 | -0.37778
12375051568319 | 123750 | 5156 | 8 | 3 | 19 | poniedziałek | 23.3 | 23 | 0 | 0 | 0.0132% | 0.39593 | 100 | 0 | 0 | 0 | 0 | 0 | 0 | 0 | 0 |  |  |  | 0 | 0 | 0 | 0 | 0 | 0 | 0 | -0.39593 | 0.39593 | 0 | 0 | 0 | 0.39593 | 4.6222 | 4.2263 | 0.35634 | 0 | 0.039593 | 0 | 3.8 | -0.39593
12375051578320 | 123750 | 5157 | 8 | 3 | 20 | poniedziałek | 22.1 | 22 | 0 | 0 | 0.01425% | 0.42747 | 131 | 0 | 0 | 0 | 0 | 0 | 0 | 0 | 0 |  |  |  | 0 | 0 | 0 | 0 | 0 | 0 | 0 | -0.42747 | 0.42747 | 0 | 0 | 0 | 0.42747 | 4.2263 | 3.7988 | 0.38472 | 0 | 0.042747 | 0 | 3.8 | -0.42747
12375051588321 | 123750 | 5158 | 8 | 3 | 21 | poniedziałek | 20.9 | 20 | 0 | 0 | 0.01445% | 0.43335 | 174 | 0 | 0 | 0 | 0 | 0 | 0 | 0 | 0 |  |  |  | 0 | 0 | 0 | 0 | 0 | 0 | 0 | -0.43335 | 0.43335 | 0 | 0 | 0 | 0.43335 | 3.7988 | 3.3655 | 0.39002 | 0 | 0.043335 | 0 | 3.8 | -0.43335
12375051598322 | 123750 | 5159 | 8 | 3 | 22 | poniedziałek | 20.2 | 20 | 0 | 0 | 0.01214% | 0.36426 | 174 | 0 | 0 | 0 | 0 | 0 | 0 | 0 | 1.5675 |  |  |  | 0 | 0 | 0 | 0 | 0 | 0 | 0 | -0.36426 | 0.36426 | 0 | 0 | 0 | 0.36426 | 3.3655 | 3.0012 | 0.32784 | 0 | 0.036426 | 0 | 3.8 | -0.36426
12375051608323 | 123750 | 5160 | 8 | 3 | 23 | poniedziałek | 19.4 | 19 | 0 | 0 | 0.009314% | 0.27943 | 182 | 15.0391 | 0.082632 | 0.027776 | 0.086982 | 0 | 0 | 0 | 1.5675 |  |  |  | 0 | 0 | 0 | 0 | 0 | 0 | 0 | -0.27943 | 0.27943 | 0 | 0 | 0 | 0.27943 | 3.0012 | 2.7218 | 0.25149 | 0 | 0.027943 | 0 | 3.8 | -0.27943
1237505161840 | 123750 | 5161 | 8 | 4 | 0 | wtorek | 18.7 | 18 | 0 | 0 | 0.007282% | 0.21847 | 233 | 38.5067 | 0.16526 | 0.055551 | 0.17396 | 0 | 0 | 0 | 1.5675 |  |  |  | 0 | 0 | 0 | 0 | 0 | 0 | 0 | -0.21847 | 0.21847 | 0 | 0 | 0 | 0.21847 | 2.7218 | 2.5033 | 0.19662 | 0 | 0.021847 | 0 | 4.8 | -0.21847
1237505162841 | 123750 | 5162 | 8 | 4 | 1 | wtorek | 18.4 | 18 | 0 | 0 | 0.006265% | 0.18796 | 233 | 38.5067 | 0.16526 | 0.055551 | 0.17396 | 0 | 0 | 0 | 1.5675 |  |  |  | 0 | 0 | 0 | 0 | 0 | 0 | 0 | -0.18796 | 0.18796 | 0 | 0 | 0 | 0.18796 | 2.5033 | 2.3153 | 0.16916 | 0 | 0.018796 | 0 | 4.8 | -0.18796
1237505163842 | 123750 | 5163 | 8 | 4 | 2 | wtorek | 18.1 | 18 | 0 | 0 | 0.005888% | 0.17664 | 233 | 38.5067 | 0.16526 | 0.055551 | 0.17396 | 0 | 0 | 0 | 1.5675 |  |  |  | 0 | 0 | 0 | 0 | 0 | 0 | 0 | -0.17664 | 0.17664 | 0 | 0 | 0 | 0.17664 | 2.3153 | 2.1387 | 0.15898 | 0 | 0.017664 | 0 | 4.8 | -0.17664
1237505164843 | 123750 | 5164 | 8 | 4 | 3 | wtorek | 17.8 | 17 | 0 | 0 | 0.005779% | 0.17337 | 282 | 69.9071 | 0.2479 | 0.083327 | 0.26094 | 0 | 0 | 0 | 1.5675 |  |  |  | 0 | 0 | 0 | 0 | 0 | 0 | 0 | -0.17337 | 0.17337 | 0 | 0 | 0 | 0.17337 | 2.1387 | 1.9653 | 0.15603 | 0 | 0.017337 | 0 | 4.8 | -0.17337
1237505165844 | 123750 | 5165 | 8 | 4 | 4 | wtorek | 18.5 | 18 | 84.9 | 0.40752 | 0.006195% | 0.18585 | 233 | 38.5067 | 0.16526 | 0.055551 | 0.17396 | 0 | 0 | 0 | 1.5675 |  |  |  | 0 | 0 | 0 | 0 | 0 | 0 | 0 | 0.22167 | 0.18585 | 0.40752 | 0.22167 | 0.22167 | 0 | 1.9653 | 2.187 | 0 | 0.22167 | 0 | 0 | 4.8 | 0.22167
1237505166845 | 123750 | 5166 | 8 | 4 | 5 | wtorek | 19.1 | 19 | 175.6 | 0.84288 | 0.007337% | 0.2201 | 182 | 15.0391 | 0.082632 | 0.027776 | 0.086982 | 0 | 0 | 0 | 1.5675 |  |  |  | 0 | 0 | 0 | 0 | 0 | 0 | 0 | 0.62278 | 0.2201 | 0.84288 | 0.62278 | 0.62278 | 0 | 2.187 | 2.8098 | 0 | 0.62278 | 0 | 0 | 4.8 | 0.62278
1237505167846 | 123750 | 5167 | 8 | 4 | 6 | wtorek | 19.8 | 19 | 292.1 | 1.4021 | 0.008874% | 0.26621 | 182 | 15.0391 | 0.082632 | 0.027776 | 0.086982 | 0 | 0 | 0 | 0 |  |  |  | 0 | 0 | 0 | 0 | 0 | 0 | 0 | 1.1359 | 0.26621 | 1.4021 | 1.1359 | 1.1359 | 0 | 2.8098 | 3.9456 | 0 | 1.1359 | 0 | 0 | 4.8 | 1.1359
1237505168847 | 123750 | 5168 | 8 | 4 | 7 | wtorek | 21.9 | 21 | 380.1 | 1.8245 | 0.01035% | 0.31038 | 131 | 0 | 0 | 0 | 0 | 0 | 0 | 0 | 0 |  |  |  | 0 | 0 | 0 | 0 | 0 | 0 | 0 | 1.5141 | 0.31038 | 1.8245 | 1.5141 | 1.5141 | 0 | 3.9456 | 5 | 0 | 1.0544 | 0 | 0.45975 | 4.8 | 1.5141
1237505169848 | 123750 | 5169 | 8 | 4 | 8 | wtorek | 24.1 | 24 | 443 | 2.1264 | 0.01116% | 0.33484 | 86 | 0 | 0 | 0 | 0 | 0 | 0 | 0 | 0 |  |  |  | 0 | 0 | 0 | 0 | 0 | 0 | 0 | 1.7916 | 0.33484 | 2.1264 | 1.7916 | 1.7916 | 0 | 5 | 5 | 0 | 0 | 0 | 1.7916 | 4.8 | 1.7916
1237505170849 | 123750 | 5170 | 8 | 4 | 9 | wtorek | 26.2 | 26 | 445.9 | 2.1403 | 0.01151% | 0.34523 | 33 | 0 | 0 | 0 | 0 | 132 | 4 | 4 | 0 |  |  |  | 0 | 0 | 0 | 0 | 0 | 0 | 0 | 1.7951 | 0.34523 | 2.1403 | 1.7951 | 1.7951 | 0 | 5 | 5 | 0 | 0 | 0 | 1.7951 | 4.8 | 1.7951
12375051718410 | 123750 | 5171 | 8 | 4 | 10 | wtorek | 27.8 | 27 | 487.9 | 2.3419 | 0.01147% | 0.34397 | 29 | 0 | 0 | 0 | 0 | 174 | 6 | 6 | 0 |  |  |  | 0 | 0 | 0 | 0 | 0 | 0 | 0 | 1.9979 | 0.34397 | 2.3419 | 1.9979 | 1.9979 | 0 | 5 | 5 | 0 | 0 | 0 | 1.9979 | 4.8 | 1.9979
12375051728411 | 123750 | 5172 | 8 | 4 | 11 | wtorek | 29.5 | 29 | 579.9 | 2.7835 | 0.01179% | 0.35377 | 12 | 0 | 0 | 0 | 0 | 120 | 10 | 10 | 0 |  |  |  | 0 | 0 | 0 | 0 | 0 | 0 | 0 | 2.4297 | 0.35377 | 2.7835 | 2.4297 | 2.4297 | 0 | 5 | 5 | 0 | 0 | 0 | 2.4297 | 4.8 | 2.4297
12375051738412 | 123750 | 5173 | 8 | 4 | 12 | wtorek | 31.1 | 31 | 536.4 | 2.5747 | 0.01149% | 0.34477 | 6 | 0 | 0 | 0 | 0 | 84 | 14 | 14 | 0 |  |  |  | 0 | 0 | 0 | 0 | 0 | 0 | 0 | 2.23 | 0.34477 | 2.5747 | 2.23 | 2.23 | 0 | 5 | 5 | 0 | 0 | 0 | 2.23 | 4.8 | 2.23
12375051748413 | 123750 | 5174 | 8 | 4 | 13 | wtorek | 30.9 | 30 | 460.2 | 2.209 | 0.01146% | 0.34367 | 11 | 0 | 0 | 0 | 0 | 132 | 12 | 12 | 0 |  |  |  | 0 | 0 | 0 | 0 | 0 | 0 | 0 | 1.8653 | 0.34367 | 2.209 | 1.8653 | 1.8653 | 0 | 5 | 5 | 0 | 0 | 0 | 1.8653 | 4.8 | 1.8653
12375051758414 | 123750 | 5175 | 8 | 4 | 14 | wtorek | 30.8 | 30 | 370.7 | 1.7794 | 0.01157% | 0.34712 | 11 | 0 | 0 | 0 | 0 | 132 | 12 | 12 | 0 |  |  |  | 0 | 0 | 0 | 0 | 0 | 0 | 0 | 1.4322 | 0.34712 | 1.7794 | 1.4322 | 1.4322 | 0 | 5 | 5 | 0 | 0 | 0 | 1.4322 | 4.8 | 1.4322
12375051768415 | 123750 | 5176 | 8 | 4 | 15 | wtorek | 30.6 | 30 | 274.5 | 1.3176 | 0.01174% | 0.35213 | 11 | 0 | 0 | 0 | 0 | 132 | 12 | 12 | 0 |  |  |  | 0 | 0 | 0 | 0 | 0 | 0 | 0 | 0.96547 | 0.35213 | 1.3176 | 0.96547 | 0.96547 | 0 | 5 | 5 | 0 | 0 | 0 | 0.96547 | 4.8 | 0.96547
12375051778416 | 123750 | 5177 | 8 | 4 | 16 | wtorek | 27.7 | 27 | 188.2 | 0.90336 | 0.01184% | 0.35508 | 29 | 0 | 0 | 0 | 0 | 174 | 6 | 6 | 0 |  |  |  | 0 | 0 | 0 | 0 | 0 | 0 | 0 | 0.54828 | 0.35508 | 0.90336 | 0.54828 | 0.54828 | 0 | 5 | 5 | 0 | 0 | 0 | 0.54828 | 4.8 | 0.54828
12375051788417 | 123750 | 5178 | 8 | 4 | 17 | wtorek | 24.9 | 24 | 96.5 | 0.4632 | 0.01232% | 0.36965 | 86 | 0 | 0 | 0 | 0 | 0 | 0 | 0 | 0 |  |  |  | 0 | 0 | 0 | 0 | 0 | 0 | 0 | 0.093545 | 0.36965 | 0.4632 | 0.093545 | 0.093545 | 0 | 5 | 5 | 0 | 0 | 0 | 0.093545 | 4.8 | 0.093545
12375051798418 | 123750 | 5179 | 8 | 4 | 18 | wtorek | 22 | 22 | 0 | 0 | 0.01246% | 0.37389 | 131 | 0 | 0 | 0 | 0 | 0 | 0 | 0 | 0 |  |  |  | 0 | 0 | 0 | 0 | 0 | 0 | 0 | -0.37389 | 0.37389 | 0 | 0 | 0 | 0.37389 | 5 | 4.6261 | 0.3365 | 0 | 0.037389 | 0 | 4.8 | -0.37389
12375051808419 | 123750 | 5180 | 8 | 4 | 19 | wtorek | 21.5 | 21 | 0 | 0 | 0.01331% | 0.39925 | 131 | 0 | 0 | 0 | 0 | 0 | 0 | 0 | 0 |  |  |  | 0 | 0 | 0 | 0 | 0 | 0 | 0 | -0.39925 | 0.39925 | 0 | 0 | 0 | 0.39925 | 4.6261 | 4.2269 | 0.35933 | 0 | 0.039925 | 0 | 4.8 | -0.39925
12375051818420 | 123750 | 5181 | 8 | 4 | 20 | wtorek | 21 | 21 | 0 | 0 | 0.01421% | 0.42641 | 131 | 0 | 0 | 0 | 0 | 0 | 0 | 0 | 0 |  |  |  | 0 | 0 | 0 | 0 | 0 | 0 | 0 | -0.42641 | 0.42641 | 0 | 0 | 0 | 0.42641 | 4.2269 | 3.8004 | 0.38377 | 0 | 0.042641 | 0 | 4.8 | -0.42641
12375051828421 | 123750 | 5182 | 8 | 4 | 21 | wtorek | 20.5 | 20 | 0 | 0 | 0.01434% | 0.43028 | 174 | 0 | 0 | 0 | 0 | 0 | 0 | 0 | 0 |  |  |  | 0 | 0 | 0 | 0 | 0 | 0 | 0 | -0.43028 | 0.43028 | 0 | 0 | 0 | 0.43028 | 3.8004 | 3.3702 | 0.38725 | 0 | 0.043028 | 0 | 4.8 | -0.43028
12375051838422 | 123750 | 5183 | 8 | 4 | 22 | wtorek | 20.4 | 20 | 0 | 0 | 0.01218% | 0.36547 | 174 | 0 | 0 | 0 | 0 | 0 | 0 | 0 | 1.5675 |  |  |  | 0 | 0 | 0 | 0 | 0 | 0 | 0 | -0.36547 | 0.36547 | 0 | 0 | 0 | 0.36547 | 3.3702 | 3.0047 | 0.32893 | 0 | 0.036547 | 0 | 4.8 | -0.36547
12375051848423 | 123750 | 5184 | 8 | 4 | 23 | wtorek | 20.3 | 20 | 0 | 0 | 0.009369% | 0.28107 | 174 | 0 | 0 | 0 | 0 | 0 | 0 | 0 | 1.5675 |  |  |  | 0 | 0 | 0 | 0 | 0 | 0 | 0 | -0.28107 | 0.28107 | 0 | 0 | 0 | 0.28107 | 3.0047 | 2.7236 | 0.25296 | 0 | 0.028107 | 0 | 4.8 | -0.28107
1237505185850 | 123750 | 5185 | 8 | 5 | 0 | środa | 20.2 | 20 | 0 | 0 | 0.007459% | 0.22378 | 174 | 0 | 0 | 0 | 0 | 0 | 0 | 0 | 1.5675 |  |  |  | 0 | 0 | 0 | 0 | 0 | 0 | 0 | -0.22378 | 0.22378 | 0 | 0 | 0 | 0.22378 | 2.7236 | 2.4998 | 0.2014 | 0 | 0.022378 | 0 | 5.8 | -0.22378
1237505186851 | 123750 | 5186 | 8 | 5 | 1 | środa | 19.9 | 19 | 0 | 0 | 0.006456% | 0.19367 | 182 | 15.0391 | 0.082632 | 0.027776 | 0.086982 | 0 | 0 | 0 | 1.5675 |  |  |  | 0 | 0 | 0 | 0 | 0 | 0 | 0 | -0.19367 | 0.19367 | 0 | 0 | 0 | 0.19367 | 2.4998 | 2.3062 | 0.1743 | 0 | 0.019367 | 0 | 5.8 | -0.19367
1237505187852 | 123750 | 5187 | 8 | 5 | 2 | środa | 19.6 | 19 | 0 | 0 | 0.005929% | 0.17786 | 182 | 15.0391 | 0.082632 | 0.027776 | 0.086982 | 0 | 0 | 0 | 1.5675 |  |  |  | 0 | 0 | 0 | 0 | 0 | 0 | 0 | -0.17786 | 0.17786 | 0 | 0 | 0 | 0.17786 | 2.3062 | 2.1283 | 0.16007 | 0 | 0.017786 | 0 | 5.8 | -0.17786
1237505188853 | 123750 | 5188 | 8 | 5 | 3 | środa | 19.3 | 19 | 0 | 0 | 0.005913% | 0.17739 | 182 | 15.0391 | 0.082632 | 0.027776 | 0.086982 | 0 | 0 | 0 | 1.5675 |  |  |  | 0 | 0 | 0 | 0 | 0 | 0 | 0 | -0.17739 | 0.17739 | 0 | 0 | 0 | 0.17739 | 2.1283 | 1.9509 | 0.15965 | 0 | 0.017739 | 0 | 5.8 | -0.17739
1237505189854 | 123750 | 5189 | 8 | 5 | 4 | środa | 20 | 20 | 58.2 | 0.27936 | 0.006338% | 0.19015 | 174 | 0 | 0 | 0 | 0 | 0 | 0 | 0 | 1.5675 |  |  |  | 0 | 0 | 0 | 0 | 0 | 0 | 0 | 0.089207 | 0.19015 | 0.27936 | 0.089207 | 0.089207 | 0 | 1.9509 | 2.0401 | 0 | 0.089207 | 0 | 1.6653e-16 | 5.8 | 0.089207
1237505190855 | 123750 | 5190 | 8 | 5 | 5 | środa | 20.7 | 20 | 135.4 | 0.64992 | 0.007353% | 0.22059 | 174 | 0 | 0 | 0 | 0 | 0 | 0 | 0 | 1.5675 |  |  |  | 0 | 0 | 0 | 0 | 0 | 0 | 0 | 0.42933 | 0.22059 | 0.64992 | 0.42933 | 0.42933 | 0 | 2.0401 | 2.4695 | 0 | 0.42933 | 0 | 0 | 5.8 | 0.42933
1237505191856 | 123750 | 5191 | 8 | 5 | 6 | środa | 21.4 | 21 | 219.6 | 1.0541 | 0.008899% | 0.26696 | 131 | 0 | 0 | 0 | 0 | 0 | 0 | 0 | 0 |  |  |  | 0 | 0 | 0 | 0 | 0 | 0 | 0 | 0.78712 | 0.26696 | 1.0541 | 0.78712 | 0.78712 | 0 | 2.4695 | 3.2566 | 0 | 0.78712 | 0 | 0 | 5.8 | 0.78712
1237505192857 | 123750 | 5192 | 8 | 5 | 7 | środa | 21.6 | 21 | 301.4 | 1.4467 | 0.01061% | 0.31816 | 131 | 0 | 0 | 0 | 0 | 0 | 0 | 0 | 0 |  |  |  | 0 | 0 | 0 | 0 | 0 | 0 | 0 | 1.1286 | 0.31816 | 1.4467 | 1.1286 | 1.1286 | 0 | 3.2566 | 4.3852 | 0 | 1.1286 | 0 | 0 | 5.8 | 1.1286
1237505193858 | 123750 | 5193 | 8 | 5 | 8 | środa | 21.9 | 21 | 297.4 | 1.4275 | 0.01149% | 0.34468 | 131 | 0 | 0 | 0 | 0 | 0 | 0 | 0 | 0 |  |  |  | 0 | 0 | 0 | 0 | 0 | 0 | 0 | 1.0828 | 0.34468 | 1.4275 | 1.0828 | 1.0828 | 0 | 4.3852 | 5 | 0 | 0.61485 | 0 | 0.46799 | 5.8 | 1.0828
1237505194859 | 123750 | 5194 | 8 | 5 | 9 | środa | 22.1 | 22 | 347.2 | 1.6666 | 0.0116% | 0.348 | 131 | 0 | 0 | 0 | 0 | 0 | 0 | 0 | 0 |  |  |  | 0 | 0 | 0 | 0 | 0 | 0 | 0 | 1.3186 | 0.348 | 1.6666 | 1.3186 | 1.3186 | 0 | 5 | 5 | 0 | 0 | 0 | 1.3186 | 5.8 | 1.3186
12375051958510 | 123750 | 5195 | 8 | 5 | 10 | środa | 23.7 | 23 | 485.7 | 2.3314 | 0.01168% | 0.35054 | 100 | 0 | 0 | 0 | 0 | 0 | 0 | 0 | 0 |  |  |  | 0 | 0 | 0 | 0 | 0 | 0 | 0 | 1.9808 | 0.35054 | 2.3314 | 1.9808 | 1.9808 | 0 | 5 | 5 | 0 | 0 | 0 | 1.9808 | 5.8 | 1.9808
12375051968511 | 123750 | 5196 | 8 | 5 | 11 | środa | 25.4 | 25 | 490.9 | 2.3563 | 0.01153% | 0.34599 | 50 | 0 | 0 | 0 | 0 | 100 | 2 | 2 | 0 |  |  |  | 0 | 0 | 0 | 0 | 0 | 0 | 0 | 2.0103 | 0.34599 | 2.3563 | 2.0103 | 2.0103 | 0 | 5 | 5 | 0 | 0 | 0 | 2.0103 | 5.8 | 2.0103
12375051978512 | 123750 | 5197 | 8 | 5 | 12 | środa | 27 | 27 | 532.9 | 2.5579 | 0.01155% | 0.34643 | 29 | 0 | 0 | 0 | 0 | 174 | 6 | 6 | 0 |  |  |  | 0 | 0 | 0 | 0 | 0 | 0 | 0 | 2.2115 | 0.34643 | 2.5579 | 2.2115 | 2.2115 | 0 | 5 | 5 | 0 | 0 | 0 | 2.2115 | 5.8 | 2.2115
12375051988513 | 123750 | 5198 | 8 | 5 | 13 | środa | 27 | 27 | 499 | 2.3952 | 0.0114% | 0.34199 | 29 | 0 | 0 | 0 | 0 | 174 | 6 | 6 | 0 |  |  |  | 0 | 0 | 0 | 0 | 0 | 0 | 0 | 2.0532 | 0.34199 | 2.3952 | 2.0532 | 2.0532 | 0 | 5 | 5 | 0 | 0 | 0 | 2.0532 | 5.8 | 2.0532
12375051998514 | 123750 | 5199 | 8 | 5 | 14 | środa | 27.1 | 27 | 434.8 | 2.087 | 0.01146% | 0.34372 | 29 | 0 | 0 | 0 | 0 | 174 | 6 | 6 | 0 |  |  |  | 0 | 0 | 0 | 0 | 0 | 0 | 0 | 1.7433 | 0.34372 | 2.087 | 1.7433 | 1.7433 | 0 | 5 | 5 | 0 | 0 | 0 | 1.7433 | 5.8 | 1.7433
12375052008515 | 123750 | 5200 | 8 | 5 | 15 | środa | 27.1 | 27 | 333.3 | 1.5998 | 0.01189% | 0.35667 | 29 | 0 | 0 | 0 | 0 | 174 | 6 | 6 | 0 |  |  |  | 0 | 0 | 0 | 0 | 0 | 0 | 0 | 1.2432 | 0.35667 | 1.5998 | 1.2432 | 1.2432 | 0 | 5 | 5 | 0 | 0 | 0 | 1.2432 | 5.8 | 1.2432
12375052018516 | 123750 | 5201 | 8 | 5 | 16 | środa | 25.8 | 25 | 205.5 | 0.9864 | 0.01198% | 0.3595 | 50 | 0 | 0 | 0 | 0 | 100 | 2 | 2 | 0 |  |  |  | 0 | 0 | 0 | 0 | 0 | 0 | 0 | 0.6269 | 0.3595 | 0.9864 | 0.6269 | 0.6269 | 0 | 5 | 5 | 0 | 0 | 0 | 0.6269 | 5.8 | 0.6269
12375052028517 | 123750 | 5202 | 8 | 5 | 17 | środa | 24.5 | 24 | 105.8 | 0.50784 | 0.01213% | 0.36393 | 86 | 0 | 0 | 0 | 0 | 0 | 0 | 0 | 0 |  |  |  | 0 | 0 | 0 | 0 | 0 | 0 | 0 | 0.14391 | 0.36393 | 0.50784 | 0.14391 | 0.14391 | 0 | 5 | 5 | 0 | 0 | 0 | 0.14391 | 5.8 | 0.14391
12375052038518 | 123750 | 5203 | 8 | 5 | 18 | środa | 23.2 | 23 | 0 | 0 | 0.01244% | 0.3732 | 100 | 0 | 0 | 0 | 0 | 0 | 0 | 0 | 0 |  |  |  | 0 | 0 | 0 | 0 | 0 | 0 | 0 | -0.3732 | 0.3732 | 0 | 0 | 0 | 0.3732 | 5 | 4.6268 | 0.33588 | 0 | 0.03732 | 0 | 5.8 | -0.3732
12375052048519 | 123750 | 5204 | 8 | 5 | 19 | środa | 21.6 | 21 | 0 | 0 | 0.01311% | 0.39334 | 131 | 0 | 0 | 0 | 0 | 0 | 0 | 0 | 0 |  |  |  | 0 | 0 | 0 | 0 | 0 | 0 | 0 | -0.39334 | 0.39334 | 0 | 0 | 0 | 0.39334 | 4.6268 | 4.2335 | 0.35401 | 0 | 0.039334 | 0 | 5.8 | -0.39334
12375052058520 | 123750 | 5205 | 8 | 5 | 20 | środa | 20 | 20 | 0 | 0 | 0.01422% | 0.42658 | 174 | 0 | 0 | 0 | 0 | 0 | 0 | 0 | 0 |  |  |  | 0 | 0 | 0 | 0 | 0 | 0 | 0 | -0.42658 | 0.42658 | 0 | 0 | 0 | 0.42658 | 4.2335 | 3.8069 | 0.38392 | 0 | 0.042658 | 0 | 5.8 | -0.42658
12375052068521 | 123750 | 5206 | 8 | 5 | 21 | środa | 18.4 | 18 | 0 | 0 | 0.01442% | 0.43254 | 233 | 38.5067 | 0.16526 | 0.055551 | 0.17396 | 0 | 0 | 0 | 0 |  |  |  | 0 | 0 | 0 | 0 | 0 | 0 | 0 | -0.43254 | 0.43254 | 0 | 0 | 0 | 0.43254 | 3.8069 | 3.3743 | 0.38928 | 0 | 0.043254 | 0 | 5.8 | -0.43254
12375052078522 | 123750 | 5207 | 8 | 5 | 22 | środa | 18 | 18 | 0 | 0 | 0.01221% | 0.36635 | 233 | 38.5067 | 0.16526 | 0.055551 | 0.17396 | 0 | 0 | 0 | 1.5675 |  |  |  | 0 | 0 | 0 | 0 | 0 | 0 | 0 | -0.36635 | 0.36635 | 0 | 0 | 0 | 0.36635 | 3.3743 | 3.008 | 0.32972 | 0 | 0.036635 | 0 | 5.8 | -0.36635
12375052088523 | 123750 | 5208 | 8 | 5 | 23 | środa | 17.5 | 17 | 0 | 0 | 0.009447% | 0.28341 | 282 | 69.9071 | 0.2479 | 0.083327 | 0.26094 | 0 | 0 | 0 | 1.5675 |  |  |  | 0 | 0 | 0 | 0 | 0 | 0 | 0 | -0.28341 | 0.28341 | 0 | 0 | 0 | 0.28341 | 3.008 | 2.7246 | 0.25507 | 0 | 0.028341 | 0 | 5.8 | -0.28341
1237505209860 | 123750 | 5209 | 8 | 6 | 0 | czwartek | 17.1 | 17 | 0 | 0 | 0.007514% | 0.22541 | 282 | 69.9071 | 0.2479 | 0.083327 | 0.26094 | 0 | 0 | 0 | 1.5675 |  |  |  | 0 | 0 | 0 | 0 | 0 | 0 | 0 | -0.22541 | 0.22541 | 0 | 0 | 0 | 0.22541 | 2.7246 | 2.4992 | 0.20287 | 0 | 0.022541 | 0 | 6.8 | -0.22541
1237505210861 | 123750 | 5210 | 8 | 6 | 1 | czwartek | 16.9 | 16 | 0 | 0 | 0.006516% | 0.19548 | 283 | 93.54 | 0.33053 | 0.1111 | 0.34793 | 0 | 0 | 0 | 1.5675 |  |  |  | 0 | 0 | 0 | 0 | 0 | 0 | 0 | -0.19548 | 0.19548 | 0 | 0 | 0 | 0.19548 | 2.4992 | 2.3037 | 0.17593 | 0 | 0.019548 | 0 | 6.8 | -0.19548
1237505211862 | 123750 | 5211 | 8 | 6 | 2 | czwartek | 16.8 | 16 | 0 | 0 | 0.00597% | 0.17911 | 283 | 93.54 | 0.33053 | 0.1111 | 0.34793 | 0 | 0 | 0 | 1.5675 |  |  |  | 0 | 0 | 0 | 0 | 0 | 0 | 0 | -0.17911 | 0.17911 | 0 | 0 | 0 | 0.17911 | 2.3037 | 2.1246 | 0.1612 | 0 | 0.017911 | 0 | 6.8 | -0.17911
1237505212863 | 123750 | 5212 | 8 | 6 | 3 | czwartek | 16.6 | 16 | 0 | 0 | 0.005942% | 0.17826 | 283 | 93.54 | 0.33053 | 0.1111 | 0.34793 | 0 | 0 | 0 | 1.5675 |  |  |  | 0 | 0 | 0 | 0 | 0 | 0 | 0 | -0.17826 | 0.17826 | 0 | 0 | 0 | 0.17826 | 2.1246 | 1.9463 | 0.16044 | 0 | 0.017826 | 0 | 6.8 | -0.17826
1237505213864 | 123750 | 5213 | 8 | 6 | 4 | czwartek | 17.2 | 17 | 57 | 0.2736 | 0.006394% | 0.19183 | 282 | 69.9071 | 0.2479 | 0.083327 | 0.26094 | 0 | 0 | 0 | 1.5675 |  |  |  | 0 | 0 | 0 | 0 | 0 | 0 | 0 | 0.081766 | 0.19183 | 0.2736 | 0.081766 | 0.081766 | 0 | 1.9463 | 2.0281 | 0 | 0.081766 | 0 | 0 | 6.8 | 0.081766
1237505214865 | 123750 | 5214 | 8 | 6 | 5 | czwartek | 17.9 | 17 | 133.3 | 0.63984 | 0.007291% | 0.21874 | 282 | 69.9071 | 0.2479 | 0.083327 | 0.26094 | 0 | 0 | 0 | 1.5675 |  |  |  | 0 | 0 | 0 | 0 | 0 | 0 | 0 | 0.4211 | 0.21874 | 0.63984 | 0.4211 | 0.4211 | 0 | 2.0281 | 2.4492 | 0 | 0.4211 | 0 | 0 | 6.8 | 0.4211
1237505215866 | 123750 | 5215 | 8 | 6 | 6 | czwartek | 18.5 | 18 | 217.4 | 1.0435 | 0.008925% | 0.26776 | 233 | 38.5067 | 0.16526 | 0.055551 | 0.17396 | 0 | 0 | 0 | 0 |  |  |  | 0 | 0 | 0 | 0 | 0 | 0 | 0 | 0.77576 | 0.26776 | 1.0435 | 0.77576 | 0.77576 | 0 | 2.4492 | 3.2249 | 0 | 0.77576 | 0 | 0 | 6.8 | 0.77576
1237505216867 | 123750 | 5216 | 8 | 6 | 7 | czwartek | 20.2 | 20 | 346.7 | 1.6642 | 0.01054% | 0.31622 | 174 | 0 | 0 | 0 | 0 | 0 | 0 | 0 | 0 |  |  |  | 0 | 0 | 0 | 0 | 0 | 0 | 0 | 1.3479 | 0.31622 | 1.6642 | 1.3479 | 1.3479 | 0 | 3.2249 | 4.5729 | 0 | 1.3479 | 0 | 0 | 6.8 | 1.3479
1237505217868 | 123750 | 5217 | 8 | 6 | 8 | czwartek | 21.8 | 21 | 478 | 2.2944 | 0.01128% | 0.3384 | 131 | 0 | 0 | 0 | 0 | 0 | 0 | 0 | 0 |  |  |  | 0 | 0 | 0 | 0 | 0 | 0 | 0 | 1.956 | 0.3384 | 2.2944 | 1.956 | 1.956 | 0 | 4.5729 | 5 | 0 | 0.42713 | 0 | 1.5289 | 6.8 | 1.956
1237505218869 | 123750 | 5218 | 8 | 6 | 9 | czwartek | 23.5 | 23 | 619.6 | 2.9741 | 0.01174% | 0.35235 | 100 | 0 | 0 | 0 | 0 | 0 | 0 | 0 | 0 |  |  |  | 0 | 0 | 0 | 0 | 0 | 0 | 0 | 2.6217 | 0.35235 | 2.9741 | 2.6217 | 2.6217 | 0 | 5 | 5 | 0 | 0 | 0 | 2.6217 | 6.8 | 2.6217
12375052198610 | 123750 | 5219 | 8 | 6 | 10 | czwartek | 24 | 24 | 623.8 | 2.9942 | 0.01205% | 0.36148 | 86 | 0 | 0 | 0 | 0 | 0 | 0 | 0 | 0 |  |  |  | 0 | 0 | 0 | 0 | 0 | 0 | 0 | 2.6328 | 0.36148 | 2.9942 | 2.6328 | 2.6328 | 0 | 5 | 5 | 0 | 0 | 0 | 2.6328 | 6.8 | 2.6328
12375052208611 | 123750 | 5220 | 8 | 6 | 11 | czwartek | 24.6 | 24 | 629.5 | 3.0216 | 0.01185% | 0.35558 | 86 | 0 | 0 | 0 | 0 | 0 | 0 | 0 | 0 |  |  |  | 0 | 0 | 0 | 0 | 0 | 0 | 0 | 2.666 | 0.35558 | 3.0216 | 2.666 | 2.666 | 0 | 5 | 5 | 0 | 0 | 0 | 2.666 | 6.8 | 2.666
12375052218612 | 123750 | 5221 | 8 | 6 | 12 | czwartek | 25.1 | 25 | 530.9 | 2.5483 | 0.01176% | 0.35266 | 50 | 0 | 0 | 0 | 0 | 100 | 2 | 2 | 0 |  |  |  | 0 | 0 | 0 | 0 | 0 | 0 | 0 | 2.1957 | 0.35266 | 2.5483 | 2.1957 | 2.1957 | 0 | 5 | 5 | 0 | 0 | 0 | 2.1957 | 6.8 | 2.1957
12375052228613 | 123750 | 5222 | 8 | 6 | 13 | czwartek | 23.7 | 23 | 456.1 | 2.1893 | 0.01161% | 0.34835 | 100 | 0 | 0 | 0 | 0 | 0 | 0 | 0 | 0 |  |  |  | 0 | 0 | 0 | 0 | 0 | 0 | 0 | 1.8409 | 0.34835 | 2.1893 | 1.8409 | 1.8409 | 0 | 5 | 5 | 0 | 0 | 0 | 1.8409 | 6.8 | 1.8409
12375052238614 | 123750 | 5223 | 8 | 6 | 14 | czwartek | 22.4 | 22 | 315.5 | 1.5144 | 0.01137% | 0.341 | 131 | 0 | 0 | 0 | 0 | 0 | 0 | 0 | 0 |  |  |  | 0 | 0 | 0 | 0 | 0 | 0 | 0 | 1.1734 | 0.341 | 1.5144 | 1.1734 | 1.1734 | 0 | 5 | 5 | 0 | 0 | 0 | 1.1734 | 6.8 | 1.1734
12375052248615 | 123750 | 5224 | 8 | 6 | 15 | czwartek | 21 | 21 | 235.2 | 1.129 | 0.01147% | 0.34403 | 131 | 0 | 0 | 0 | 0 | 0 | 0 | 0 | 0 |  |  |  | 0 | 0 | 0 | 0 | 0 | 0 | 0 | 0.78493 | 0.34403 | 1.129 | 0.78493 | 0.78493 | 0 | 5 | 5 | 0 | 0 | 0 | 0.78493 | 6.8 | 0.78493
12375052258616 | 123750 | 5225 | 8 | 6 | 16 | czwartek | 20.5 | 20 | 152.6 | 0.73248 | 0.01168% | 0.35054 | 174 | 0 | 0 | 0 | 0 | 0 | 0 | 0 | 0 |  |  |  | 0 | 0 | 0 | 0 | 0 | 0 | 0 | 0.38194 | 0.35054 | 0.73248 | 0.38194 | 0.38194 | 0 | 5 | 5 | 0 | 0 | 0 | 0.38194 | 6.8 | 0.38194
12375052268617 | 123750 | 5226 | 8 | 6 | 17 | czwartek | 20 | 20 | 84.9 | 0.40752 | 0.01201% | 0.36029 | 174 | 0 | 0 | 0 | 0 | 0 | 0 | 0 | 0 |  |  |  | 0 | 0 | 0 | 0 | 0 | 0 | 0 | 0.047227 | 0.36029 | 0.40752 | 0.047227 | 0.047227 | 0 | 5 | 5 | 0 | 0 | 0 | 0.047227 | 6.8 | 0.047227
12375052278618 | 123750 | 5227 | 8 | 6 | 18 | czwartek | 19.5 | 19 | 0 | 0 | 0.01252% | 0.3756 | 182 | 15.0391 | 0.082632 | 0.027776 | 0.086982 | 0 | 0 | 0 | 0 |  |  |  | 0 | 0 | 0 | 0 | 0 | 0 | 0 | -0.3756 | 0.3756 | 0 | 0 | 0 | 0.3756 | 5 | 4.6244 | 0.33804 | 0 | 0.03756 | 0 | 6.8 | -0.3756
12375052288619 | 123750 | 5228 | 8 | 6 | 19 | czwartek | 18.2 | 18 | 0 | 0 | 0.01326% | 0.39778 | 233 | 38.5067 | 0.16526 | 0.055551 | 0.17396 | 0 | 0 | 0 | 0 |  |  |  | 0 | 0 | 0 | 0 | 0 | 0 | 0 | -0.39778 | 0.39778 | 0 | 0 | 0 | 0.39778 | 4.6244 | 4.2266 | 0.358 | 0 | 0.039778 | 0 | 6.8 | -0.39778
12375052298620 | 123750 | 5229 | 8 | 6 | 20 | czwartek | 16.9 | 16 | 0 | 0 | 0.01446% | 0.43378 | 283 | 93.54 | 0.33053 | 0.1111 | 0.34793 | 0 | 0 | 0 | 0 |  |  |  | 0 | 0 | 0 | 0 | 0 | 0 | 0 | -0.43378 | 0.43378 | 0 | 0 | 0 | 0.43378 | 4.2266 | 3.7928 | 0.39041 | 0 | 0.043378 | 0 | 6.8 | -0.43378
12375052308621 | 123750 | 5230 | 8 | 6 | 21 | czwartek | 15.6 | 15 | 0 | 0 | 0.01436% | 0.43075 | 319 | 131.7988 | 0.41316 | 0.13888 | 0.43491 | 0 | 0 | 0 | 0 |  |  |  | 0 | 0 | 0 | 0 | 0 | 0 | 0 | -0.43075 | 0.43075 | 0 | 0 | 0 | 0.43075 | 3.7928 | 3.3621 | 0.38767 | 0 | 0.043075 | 0 | 6.8 | -0.43075
12375052318622 | 123750 | 5231 | 8 | 6 | 22 | czwartek | 14.9 | 14 | 0 | 0 | 0.01212% | 0.36373 | 313 | 155.1838 | 0.49579 | 0.16665 | 0.52189 | 0 | 0 | 0 | 1.5675 |  |  |  | 0 | 0 | 0 | 0 | 0 | 0 | 0 | -0.36373 | 0.36373 | 0 | 0 | 0 | 0.36373 | 3.3621 | 2.9984 | 0.32736 | 0 | 0.036373 | 0 | 6.8 | -0.36373
12375052328623 | 123750 | 5232 | 8 | 6 | 23 | czwartek | 14.1 | 14 | 0 | 0 | 0.009366% | 0.28099 | 313 | 155.1838 | 0.49579 | 0.16665 | 0.52189 | 0 | 0 | 0 | 1.5675 |  |  |  | 0 | 0 | 0 | 0 | 0 | 0 | 0 | -0.28099 | 0.28099 | 0 | 0 | 0 | 0.28099 | 2.9984 | 2.7174 | 0.25289 | 0 | 0.028099 | 0 | 6.8 | -0.28099
1237505233870 | 123750 | 5233 | 8 | 7 | 0 | piątek | 13.4 | 13 | 0 | 0 | 0.007662% | 0.22987 | 284 | 164.2734 | 0.57843 | 0.19443 | 0.60887 | 0 | 0 | 0 | 1.5675 |  |  |  | 0 | 0 | 0 | 0 | 0 | 0 | 0 | -0.22987 | 0.22987 | 0 | 0 | 0 | 0.22987 | 2.7174 | 2.4875 | 0.20688 | 0 | 0.022987 | 0 | 7.8 | -0.22987
1237505234871 | 123750 | 5234 | 8 | 7 | 1 | piątek | 13.5 | 13 | 0 | 0 | 0.006569% | 0.19707 | 284 | 164.2734 | 0.57843 | 0.19443 | 0.60887 | 0 | 0 | 0 | 1.5675 |  |  |  | 0 | 0 | 0 | 0 | 0 | 0 | 0 | -0.19707 | 0.19707 | 0 | 0 | 0 | 0.19707 | 2.4875 | 2.2904 | 0.17736 | 0 | 0.019707 | 0 | 7.8 | -0.19707
1237505235872 | 123750 | 5235 | 8 | 7 | 2 | piątek | 13.5 | 13 | 0 | 0 | 0.006138% | 0.18414 | 284 | 164.2734 | 0.57843 | 0.19443 | 0.60887 | 0 | 0 | 0 | 1.5675 |  |  |  | 0 | 0 | 0 | 0 | 0 | 0 | 0 | -0.18414 | 0.18414 | 0 | 0 | 0 | 0.18414 | 2.2904 | 2.1063 | 0.16573 | 0 | 0.018414 | 0 | 7.8 | -0.18414
1237505236873 | 123750 | 5236 | 8 | 7 | 3 | piątek | 13.6 | 13 | 0 | 0 | 0.006076% | 0.18229 | 284 | 164.2734 | 0.57843 | 0.19443 | 0.60887 | 0 | 0 | 0 | 1.5675 |  |  |  | 0 | 0 | 0 | 0 | 0 | 0 | 0 | -0.18229 | 0.18229 | 0 | 0 | 0 | 0.18229 | 2.1063 | 1.924 | 0.16406 | 0 | 0.018229 | 0 | 7.8 | -0.18229
1237505237874 | 123750 | 5237 | 8 | 7 | 4 | piątek | 14.1 | 14 | 62.8 | 0.30144 | 0.006404% | 0.19212 | 313 | 155.1838 | 0.49579 | 0.16665 | 0.52189 | 0 | 0 | 0 | 1.5675 |  |  |  | 0 | 0 | 0 | 0 | 0 | 0 | 0 | 0.10932 | 0.19212 | 0.30144 | 0.10932 | 0.10932 | 0 | 1.924 | 2.0333 | 0 | 0.10932 | 0 | 1.3878e-16 | 7.8 | 0.10932
1237505238875 | 123750 | 5238 | 8 | 7 | 5 | piątek | 14.6 | 14 | 132.1 | 0.63408 | 0.00747% | 0.22411 | 313 | 155.1838 | 0.49579 | 0.16665 | 0.52189 | 0 | 0 | 0 | 1.5675 |  |  |  | 0 | 0 | 0 | 0 | 0 | 0 | 0 | 0.40997 | 0.22411 | 0.63408 | 0.40997 | 0.40997 | 0 | 2.0333 | 2.4433 | 0 | 0.40997 | 0 | 0 | 7.8 | 0.40997
1237505239876 | 123750 | 5239 | 8 | 7 | 6 | piątek | 15.1 | 15 | 216.4 | 1.0387 | 0.00882% | 0.26459 | 319 | 131.7988 | 0.41316 | 0.13888 | 0.43491 | 0 | 0 | 0 | 0 |  |  |  | 0 | 0 | 0 | 0 | 0 | 0 | 0 | 0.77413 | 0.26459 | 1.0387 | 0.77413 | 0.77413 | 0 | 2.4433 | 3.2174 | 0 | 0.77413 | 0 | 0 | 7.8 | 0.77413
1237505240877 | 123750 | 5240 | 8 | 7 | 7 | piątek | 15.3 | 15 | 298.2 | 1.4314 | 0.01025% | 0.30738 | 319 | 131.7988 | 0.41316 | 0.13888 | 0.43491 | 0 | 0 | 0 | 0 |  |  |  | 0 | 0 | 0 | 0 | 0 | 0 | 0 | 1.124 | 0.30738 | 1.4314 | 1.124 | 1.124 | 0 | 3.2174 | 4.3414 | 0 | 1.124 | 0 | 0 | 7.8 | 1.124
1237505241878 | 123750 | 5241 | 8 | 7 | 8 | piątek | 15.6 | 15 | 294 | 1.4112 | 0.01119% | 0.33573 | 319 | 131.7988 | 0.41316 | 0.13888 | 0.43491 | 0 | 0 | 0 | 0 |  |  |  | 0 | 0 | 0 | 0 | 0 | 0 | 0 | 1.0755 | 0.33573 | 1.4112 | 1.0755 | 1.0755 | 0 | 4.3414 | 5 | 0 | 0.6586 | 0 | 0.41688 | 7.8 | 1.0755
1237505242879 | 123750 | 5242 | 8 | 7 | 9 | piątek | 15.8 | 15 | 343.8 | 1.6502 | 0.01159% | 0.34756 | 319 | 131.7988 | 0.41316 | 0.13888 | 0.43491 | 0 | 0 | 0 | 0 |  |  |  | 0 | 0 | 0 | 0 | 0 | 0 | 0 | 1.3027 | 0.34756 | 1.6502 | 1.3027 | 1.3027 | 0 | 5 | 5 | 0 | 0 | 0 | 1.3027 | 7.8 | 1.3027
12375052438710 | 123750 | 5243 | 8 | 7 | 10 | piątek | 15.9 | 15 | 375.8 | 1.8038 | 0.01164% | 0.34914 | 319 | 131.7988 | 0.41316 | 0.13888 | 0.43491 | 0 | 0 | 0 | 0 |  |  |  | 0 | 0 | 0 | 0 | 0 | 0 | 0 | 1.4547 | 0.34914 | 1.8038 | 1.4547 | 1.4547 | 0 | 5 | 5 | 0 | 0 | 0 | 1.4547 | 7.8 | 1.4547
12375052448711 | 123750 | 5244 | 8 | 7 | 11 | piątek | 16 | 16 | 378.2 | 1.8154 | 0.01156% | 0.34678 | 283 | 93.54 | 0.33053 | 0.1111 | 0.34793 | 0 | 0 | 0 | 0 |  |  |  | 0 | 0 | 0 | 0 | 0 | 0 | 0 | 1.4686 | 0.34678 | 1.8154 | 1.4686 | 1.4686 | 0 | 5 | 5 | 0 | 0 | 0 | 1.4686 | 7.8 | 1.4686
12375052458712 | 123750 | 5245 | 8 | 7 | 12 | piątek | 16.1 | 16 | 352.3 | 1.691 | 0.01151% | 0.34525 | 283 | 93.54 | 0.33053 | 0.1111 | 0.34793 | 0 | 0 | 0 | 0 |  |  |  | 0 | 0 | 0 | 0 | 0 | 0 | 0 | 1.3458 | 0.34525 | 1.691 | 1.3458 | 1.3458 | 0 | 5 | 5 | 0 | 0 | 0 | 1.3458 | 7.8 | 1.3458
12375052468713 | 123750 | 5246 | 8 | 7 | 13 | piątek | 16.6 | 16 | 304.8 | 1.463 | 0.0116% | 0.34813 | 283 | 93.54 | 0.33053 | 0.1111 | 0.34793 | 0 | 0 | 0 | 0 |  |  |  | 0 | 0 | 0 | 0 | 0 | 0 | 0 | 1.1149 | 0.34813 | 1.463 | 1.1149 | 1.1149 | 0 | 5 | 5 | 0 | 0 | 0 | 1.1149 | 7.8 | 1.1149
12375052478714 | 123750 | 5247 | 8 | 7 | 14 | piątek | 17.2 | 17 | 314.5 | 1.5096 | 0.0114% | 0.34201 | 282 | 69.9071 | 0.2479 | 0.083327 | 0.26094 | 0 | 0 | 0 | 0 |  |  |  | 0 | 0 | 0 | 0 | 0 | 0 | 0 | 1.1676 | 0.34201 | 1.5096 | 1.1676 | 1.1676 | 0 | 5 | 5 | 0 | 0 | 0 | 1.1676 | 7.8 | 1.1676
12375052488715 | 123750 | 5248 | 8 | 7 | 15 | piątek | 17.7 | 17 | 233 | 1.1184 | 0.01172% | 0.35147 | 282 | 69.9071 | 0.2479 | 0.083327 | 0.26094 | 0 | 0 | 0 | 0 |  |  |  | 0 | 0 | 0 | 0 | 0 | 0 | 0 | 0.76693 | 0.35147 | 1.1184 | 0.76693 | 0.76693 | 0 | 5 | 5 | 0 | 0 | 0 | 0.76693 | 7.8 | 0.76693
12375052498716 | 123750 | 5249 | 8 | 7 | 16 | piątek | 17.2 | 17 | 150.5 | 0.7224 | 0.01191% | 0.35728 | 282 | 69.9071 | 0.2479 | 0.083327 | 0.26094 | 0 | 0 | 0 | 0 |  |  |  | 0 | 0 | 0 | 0 | 0 | 0 | 0 | 0.36512 | 0.35728 | 0.7224 | 0.36512 | 0.36512 | 0 | 5 | 5 | 0 | 0 | 0 | 0.36512 | 7.8 | 0.36512
12375052508717 | 123750 | 5250 | 8 | 7 | 17 | piątek | 16.6 | 16 | 70.9 | 0.34032 | 0.01215% | 0.36447 | 283 | 93.54 | 0.33053 | 0.1111 | 0.34793 | 0 | 0 | 0 | 0 |  |  |  | 0 | 0 | 0 | 0 | 0 | 0 | 0 | -0.024147 | 0.36447 | 0.34032 | 0 | 0 | 0.024147 | 5 | 4.9759 | 0.021732 | 0 | 0.0024147 | 0 | 7.8 | -0.024147
12375052518718 | 123750 | 5251 | 8 | 7 | 18 | piątek | 16.1 | 16 | 0 | 0 | 0.01262% | 0.37863 | 283 | 93.54 | 0.33053 | 0.1111 | 0.34793 | 0 | 0 | 0 | 0 |  |  |  | 0 | 0 | 0 | 0 | 0 | 0 | 0 | -0.37863 | 0.37863 | 0 | 0 | 0 | 0.37863 | 4.9759 | 4.5972 | 0.34077 | 0 | 0.037863 | 0 | 7.8 | -0.37863
12375052528719 | 123750 | 5252 | 8 | 7 | 19 | piątek | 15.6 | 15 | 0 | 0 | 0.01322% | 0.39645 | 319 | 131.7988 | 0.41316 | 0.13888 | 0.43491 | 0 | 0 | 0 | 0 |  |  |  | 0 | 0 | 0 | 0 | 0 | 0 | 0 | -0.39645 | 0.39645 | 0 | 0 | 0 | 0.39645 | 4.5972 | 4.2008 | 0.35681 | 0 | 0.039645 | 0 | 7.8 | -0.39645
12375052538720 | 123750 | 5253 | 8 | 7 | 20 | piątek | 15.2 | 15 | 0 | 0 | 0.01394% | 0.41827 | 319 | 131.7988 | 0.41316 | 0.13888 | 0.43491 | 0 | 0 | 0 | 0 |  |  |  | 0 | 0 | 0 | 0 | 0 | 0 | 0 | -0.41827 | 0.41827 | 0 | 0 | 0 | 0.41827 | 4.2008 | 3.7825 | 0.37644 | 0 | 0.041827 | 0 | 7.8 | -0.41827
12375052548721 | 123750 | 5254 | 8 | 7 | 21 | piątek | 14.7 | 14 | 0 | 0 | 0.01361% | 0.4082 | 313 | 155.1838 | 0.49579 | 0.16665 | 0.52189 | 0 | 0 | 0 | 0 |  |  |  | 0 | 0 | 0 | 0 | 0 | 0 | 0 | -0.4082 | 0.4082 | 0 | 0 | 0 | 0.4082 | 3.7825 | 3.3743 | 0.36738 | 0 | 0.04082 | 0 | 7.8 | -0.4082
12375052558722 | 123750 | 5255 | 8 | 7 | 22 | piątek | 14.6 | 14 | 0 | 0 | 0.01156% | 0.34688 | 313 | 155.1838 | 0.49579 | 0.16665 | 0.52189 | 0 | 0 | 0 | 1.5675 |  |  |  | 0 | 0 | 0 | 0 | 0 | 0 | 0 | -0.34688 | 0.34688 | 0 | 0 | 0 | 0.34688 | 3.3743 | 3.0274 | 0.31219 | 0 | 0.034688 | 0 | 7.8 | -0.34688
12375052568723 | 123750 | 5256 | 8 | 7 | 23 | piątek | 14.5 | 14 | 0 | 0 | 0.009302% | 0.27907 | 313 | 155.1838 | 0.49579 | 0.16665 | 0.52189 | 0 | 0 | 0 | 1.5675 |  |  |  | 0 | 0 | 0 | 0 | 0 | 0 | 0 | -0.27907 | 0.27907 | 0 | 0 | 0 | 0.27907 | 3.0274 | 2.7483 | 0.25117 | 0 | 0.027907 | 0 | 7.8 | -0.27907
1237505257880 | 123750 | 5257 | 8 | 8 | 0 | sobota | 14.4 | 14 | 0 | 0 | 0.007524% | 0.22573 | 313 | 155.1838 | 0.49579 | 0.16665 | 0.52189 | 0 | 0 | 0 | 1.5675 |  |  |  | 0 | 0 | 0 | 0 | 0 | 0 | 0 | -0.22573 | 0.22573 | 0 | 0 | 0 | 0.22573 | 2.7483 | 2.5226 | 0.20315 | 0 | 0.022573 | 0 | 8.8 | -0.22573
1237505258881 | 123750 | 5258 | 8 | 8 | 1 | sobota | 13.4 | 13 | 0 | 0 | 0.006564% | 0.19692 | 284 | 164.2734 | 0.57843 | 0.19443 | 0.60887 | 0 | 0 | 0 | 1.5675 |  |  |  | 0 | 0 | 0 | 0 | 0 | 0 | 0 | -0.19692 | 0.19692 | 0 | 0 | 0 | 0.19692 | 2.5226 | 2.3257 | 0.17723 | 0 | 0.019692 | 0 | 8.8 | -0.19692
1237505259882 | 123750 | 5259 | 8 | 8 | 2 | sobota | 12.4 | 12 | 0 | 0 | 0.006024% | 0.18072 | 277 | 183.1136 | 0.66106 | 0.22221 | 0.69585 | 0 | 0 | 0 | 1.5675 |  |  |  | 0 | 0 | 0 | 0 | 0 | 0 | 0 | -0.18072 | 0.18072 | 0 | 0 | 0 | 0.18072 | 2.3257 | 2.145 | 0.16265 | 0 | 0.018072 | 0 | 8.8 | -0.18072
1237505260883 | 123750 | 5260 | 8 | 8 | 3 | sobota | 11.4 | 11 | 0 | 0 | 0.005918% | 0.17753 | 317 | 235.7505 | 0.74369 | 0.24998 | 0.78283 | 0 | 0 | 0 | 1.5675 |  |  |  | 0 | 0 | 0 | 0 | 0 | 0 | 0 | -0.17753 | 0.17753 | 0 | 0 | 0 | 0.17753 | 2.145 | 1.9675 | 0.15978 | 0 | 0.017753 | 0 | 8.8 | -0.17753
1237505261884 | 123750 | 5261 | 8 | 8 | 4 | sobota | 12.7 | 12 | 73.3 | 0.35184 | 0.006066% | 0.18198 | 277 | 183.1136 | 0.66106 | 0.22221 | 0.69585 | 0 | 0 | 0 | 1.5675 |  |  |  | 0 | 0 | 0 | 0 | 0 | 0 | 0 | 0.16986 | 0.18198 | 0.35184 | 0.16986 | 0.16986 | 0 | 1.9675 | 2.1373 | 0 | 0.16986 | 0 | 0 | 8.8 | 0.16986
1237505262885 | 123750 | 5262 | 8 | 8 | 5 | sobota | 14 | 14 | 166.6 | 0.79968 | 0.0067% | 0.201 | 313 | 155.1838 | 0.49579 | 0.16665 | 0.52189 | 0 | 0 | 0 | 1.5675 |  |  |  | 0 | 0 | 0 | 0 | 0 | 0 | 0 | 0.59868 | 0.201 | 0.79968 | 0.59868 | 0.59868 | 0 | 2.1373 | 2.736 | 0 | 0.59868 | 0 | 0 | 8.8 | 0.59868
1237505263886 | 123750 | 5263 | 8 | 8 | 6 | sobota | 15.3 | 15 | 282.7 | 1.357 | 0.007961% | 0.23882 | 319 | 131.7988 | 0.41316 | 0.13888 | 0.43491 | 0 | 0 | 0 | 0 |  |  |  | 0 | 0 | 0 | 0 | 0 | 0 | 0 | 1.1181 | 0.23882 | 1.357 | 1.1181 | 1.1181 | 0 | 2.736 | 3.8541 | 0 | 1.1181 | 0 | 0 | 8.8 | 1.1181
1237505264887 | 123750 | 5264 | 8 | 8 | 7 | sobota | 16.6 | 16 | 371 | 1.7808 | 0.009356% | 0.28069 | 283 | 93.54 | 0.33053 | 0.1111 | 0.34793 | 0 | 0 | 0 | 0 |  |  |  | 0 | 0 | 0 | 0 | 0 | 0 | 0 | 1.5001 | 0.28069 | 1.7808 | 1.5001 | 1.5001 | 0 | 3.8541 | 5 | 0 | 1.1459 | 0 | 0.35425 | 8.8 | 1.5001
1237505265888 | 123750 | 5265 | 8 | 8 | 8 | sobota | 18 | 18 | 434.8 | 2.087 | 0.01093% | 0.32795 | 233 | 38.5067 | 0.16526 | 0.055551 | 0.17396 | 0 | 0 | 0 | 0 |  |  |  | 0 | 0 | 0 | 0 | 0 | 0 | 0 | 1.7591 | 0.32795 | 2.087 | 1.7591 | 1.7591 | 0 | 5 | 5 | 0 | 0 | 0 | 1.7591 | 8.8 | 1.7591
1237505266889 | 123750 | 5266 | 8 | 8 | 9 | sobota | 19.3 | 19 | 437 | 2.0976 | 0.01177% | 0.35303 | 182 | 15.0391 | 0.082632 | 0.027776 | 0.086982 | 0 | 0 | 0 | 0 |  |  |  | 0 | 0 | 0 | 0 | 0 | 0 | 0 | 1.7446 | 0.35303 | 2.0976 | 1.7446 | 1.7446 | 0 | 5 | 5 | 0 | 0 | 0 | 1.7446 | 8.8 | 1.7446
12375052678810 | 123750 | 5267 | 8 | 8 | 10 | sobota | 19.5 | 19 | 480.4 | 2.3059 | 0.01252% | 0.37568 | 182 | 15.0391 | 0.082632 | 0.027776 | 0.086982 | 0 | 0 | 0 | 0 |  |  |  | 0 | 0 | 0 | 0 | 0 | 0 | 0 | 1.9302 | 0.37568 | 2.3059 | 1.9302 | 1.9302 | 0 | 5 | 5 | 0 | 0 | 0 | 1.9302 | 8.8 | 1.9302
12375052688811 | 123750 | 5268 | 8 | 8 | 11 | sobota | 19.6 | 19 | 484.3 | 2.3246 | 0.01275% | 0.38263 | 182 | 15.0391 | 0.082632 | 0.027776 | 0.086982 | 0 | 0 | 0 | 0 |  |  |  | 0 | 0 | 0 | 0 | 0 | 0 | 0 | 1.942 | 0.38263 | 2.3246 | 1.942 | 1.942 | 0 | 5 | 5 | 0 | 0 | 0 | 1.942 | 8.8 | 1.942
12375052698812 | 123750 | 5269 | 8 | 8 | 12 | sobota | 19.8 | 19 | 448.6 | 2.1533 | 0.013% | 0.39002 | 182 | 15.0391 | 0.082632 | 0.027776 | 0.086982 | 0 | 0 | 0 | 0 |  |  |  | 0 | 0 | 0 | 0 | 0 | 0 | 0 | 1.7633 | 0.39002 | 2.1533 | 1.7633 | 1.7633 | 0 | 5 | 5 | 0 | 0 | 0 | 1.7633 | 8.8 | 1.7633
12375052708813 | 123750 | 5270 | 8 | 8 | 13 | sobota | 19.9 | 19 | 386.6 | 1.8557 | 0.01292% | 0.38751 | 182 | 15.0391 | 0.082632 | 0.027776 | 0.086982 | 0 | 0 | 0 | 0 |  |  |  | 0 | 0 | 0 | 0 | 0 | 0 | 0 | 1.4682 | 0.38751 | 1.8557 | 1.4682 | 1.4682 | 0 | 5 | 5 | 0 | 0 | 0 | 1.4682 | 8.8 | 1.4682
12375052718814 | 123750 | 5271 | 8 | 8 | 14 | sobota | 20 | 20 | 312.3 | 1.499 | 0.01281% | 0.38439 | 174 | 0 | 0 | 0 | 0 | 0 | 0 | 0 | 0 |  |  |  | 0 | 0 | 0 | 0 | 0 | 0 | 0 | 1.1146 | 0.38439 | 1.499 | 1.1146 | 1.1146 | 0 | 5 | 5 | 0 | 0 | 0 | 1.1146 | 8.8 | 1.1146
12375052728815 | 123750 | 5272 | 8 | 8 | 15 | sobota | 20.1 | 20 | 231.9 | 1.1131 | 0.01289% | 0.38663 | 174 | 0 | 0 | 0 | 0 | 0 | 0 | 0 | 0 |  |  |  | 0 | 0 | 0 | 0 | 0 | 0 | 0 | 0.72649 | 0.38663 | 1.1131 | 0.72649 | 0.72649 | 0 | 5 | 5 | 0 | 0 | 0 | 0.72649 | 8.8 | 0.72649
12375052738816 | 123750 | 5273 | 8 | 8 | 16 | sobota | 19.4 | 19 | 148.3 | 0.71184 | 0.01292% | 0.3875 | 182 | 15.0391 | 0.082632 | 0.027776 | 0.086982 | 0 | 0 | 0 | 0 |  |  |  | 0 | 0 | 0 | 0 | 0 | 0 | 0 | 0.32434 | 0.3875 | 0.71184 | 0.32434 | 0.32434 | 0 | 5 | 5 | 0 | 0 | 0 | 0.32434 | 8.8 | 0.32434
12375052748817 | 123750 | 5274 | 8 | 8 | 17 | sobota | 18.8 | 18 | 79.1 | 0.37968 | 0.01252% | 0.37571 | 233 | 38.5067 | 0.16526 | 0.055551 | 0.17396 | 0 | 0 | 0 | 0 |  |  |  | 0 | 0 | 0 | 0 | 0 | 0 | 0 | 0.0039732 | 0.37571 | 0.37968 | 0.0039732 | 0.0039732 | 0 | 5 | 5 | 0 | 0 | 0 | 0.0039732 | 8.8 | 0.0039732
12375052758818 | 123750 | 5275 | 8 | 8 | 18 | sobota | 18.1 | 18 | 0 | 0 | 0.01243% | 0.37289 | 233 | 38.5067 | 0.16526 | 0.055551 | 0.17396 | 0 | 0 | 0 | 0 |  |  |  | 0 | 0 | 0 | 0 | 0 | 0 | 0 | -0.37289 | 0.37289 | 0 | 0 | 0 | 0.37289 | 5 | 4.6271 | 0.3356 | 0 | 0.037289 | 0 | 8.8 | -0.37289
12375052768819 | 123750 | 5276 | 8 | 8 | 19 | sobota | 16.4 | 16 | 0 | 0 | 0.01298% | 0.38928 | 283 | 93.54 | 0.33053 | 0.1111 | 0.34793 | 0 | 0 | 0 | 0 |  |  |  | 0 | 0 | 0 | 0 | 0 | 0 | 0 | -0.38928 | 0.38928 | 0 | 0 | 0 | 0.38928 | 4.6271 | 4.2378 | 0.35035 | 0 | 0.038928 | 0 | 8.8 | -0.38928
12375052778820 | 123750 | 5277 | 8 | 8 | 20 | sobota | 14.6 | 14 | 0 | 0 | 0.01375% | 0.41259 | 313 | 155.1838 | 0.49579 | 0.16665 | 0.52189 | 0 | 0 | 0 | 0 |  |  |  | 0 | 0 | 0 | 0 | 0 | 0 | 0 | -0.41259 | 0.41259 | 0 | 0 | 0 | 0.41259 | 4.2378 | 3.8252 | 0.37133 | 0 | 0.041259 | 0 | 8.8 | -0.41259
12375052788821 | 123750 | 5278 | 8 | 8 | 21 | sobota | 12.9 | 12 | 0 | 0 | 0.01368% | 0.41032 | 277 | 183.1136 | 0.66106 | 0.22221 | 0.69585 | 0 | 0 | 0 | 0 |  |  |  | 0 | 0 | 0 | 0 | 0 | 0 | 0 | -0.41032 | 0.41032 | 0 | 0 | 0 | 0.41032 | 3.8252 | 3.4149 | 0.36929 | 0 | 0.041032 | 0 | 8.8 | -0.41032
12375052798822 | 123750 | 5279 | 8 | 8 | 22 | sobota | 12.5 | 12 | 0 | 0 | 0.01185% | 0.35551 | 277 | 183.1136 | 0.66106 | 0.22221 | 0.69585 | 0 | 0 | 0 | 1.5675 |  |  |  | 0 | 0 | 0 | 0 | 0 | 0 | 0 | -0.35551 | 0.35551 | 0 | 0 | 0 | 0.35551 | 3.4149 | 3.0594 | 0.31996 | 0 | 0.035551 | 0 | 8.8 | -0.35551
12375052808823 | 123750 | 5280 | 8 | 8 | 23 | sobota | 12.2 | 12 | 0 | 0 | 0.009455% | 0.28364 | 277 | 183.1136 | 0.66106 | 0.22221 | 0.69585 | 0 | 0 | 0 | 1.5675 |  |  |  | 0 | 0 | 0 | 0 | 0 | 0 | 0 | -0.28364 | 0.28364 | 0 | 0 | 0 | 0.28364 | 3.0594 | 2.7758 | 0.25528 | 0 | 0.028364 | 0 | 8.8 | -0.28364
1237505281890 | 123750 | 5281 | 8 | 9 | 0 | niedziela | 11.8 | 11 | 0 | 0 | 0.007652% | 0.22955 | 317 | 235.7505 | 0.74369 | 0.24998 | 0.78283 | 0 | 0 | 0 | 1.5675 |  |  |  | 0 | 0 | 0 | 0 | 0 | 0 | 0 | -0.22955 | 0.22955 | 0 | 0 | 0 | 0.22955 | 2.7758 | 2.5462 | 0.20659 | 0 | 0.022955 | 0 | 9.8 | -0.22955
1237505282891 | 123750 | 5282 | 8 | 9 | 1 | niedziela | 11 | 11 | 0 | 0 | 0.006646% | 0.19939 | 317 | 235.7505 | 0.74369 | 0.24998 | 0.78283 | 0 | 0 | 0 | 1.5675 |  |  |  | 0 | 0 | 0 | 0 | 0 | 0 | 0 | -0.19939 | 0.19939 | 0 | 0 | 0 | 0.19939 | 2.5462 | 2.3468 | 0.17945 | 0 | 0.019939 | 0 | 9.8 | -0.19939
1237505283892 | 123750 | 5283 | 8 | 9 | 2 | niedziela | 10.2 | 10 | 0 | 0 | 0.006103% | 0.18309 | 355 | 293.3453 | 0.82632 | 0.27776 | 0.86982 | 0 | 0 | 0 | 1.5675 |  |  |  | 0 | 0 | 0 | 0 | 0 | 0 | 0 | -0.18309 | 0.18309 | 0 | 0 | 0 | 0.18309 | 2.3468 | 2.1638 | 0.16478 | 0 | 0.018309 | 0 | 9.8 | -0.18309
1237505284893 | 123750 | 5284 | 8 | 9 | 3 | niedziela | 9.4 | 9 | 0 | 0 | 0.005864% | 0.17592 | 347 | 315.4082 | 0.90896 | 0.30553 | 0.9568 | 0 | 0 | 0 | 1.5675 |  |  |  | 0 | 0 | 0 | 0 | 0 | 0 | 0 | -0.17592 | 0.17592 | 0 | 0 | 0 | 0.17592 | 2.1638 | 1.9878 | 0.15833 | 0 | 0.017592 | 0 | 9.8 | -0.17592
1237505285894 | 123750 | 5285 | 8 | 9 | 4 | niedziela | 11.1 | 11 | 69.8 | 0.33504 | 0.005896% | 0.17688 | 317 | 235.7505 | 0.74369 | 0.24998 | 0.78283 | 0 | 0 | 0 | 1.5675 |  |  |  | 0 | 0 | 0 | 0 | 0 | 0 | 0 | 0.15816 | 0.17688 | 0.33504 | 0.15816 | 0.15816 | 0 | 1.9878 | 2.146 | 0 | 0.15816 | 0 | 0 | 9.8 | 0.15816
1237505286895 | 123750 | 5286 | 8 | 9 | 5 | niedziela | 12.8 | 12 | 143.4 | 0.68832 | 0.0065% | 0.19501 | 277 | 183.1136 | 0.66106 | 0.22221 | 0.69585 | 0 | 0 | 0 | 1.5675 |  |  |  | 0 | 0 | 0 | 0 | 0 | 0 | 0 | 0.49331 | 0.19501 | 0.68832 | 0.49331 | 0.49331 | 0 | 2.146 | 2.6393 | 0 | 0.49331 | 0 | 0 | 9.8 | 0.49331
1237505287896 | 123750 | 5287 | 8 | 9 | 6 | niedziela | 14.5 | 14 | 169.5 | 0.8136 | 0.007686% | 0.23059 | 313 | 155.1838 | 0.49579 | 0.16665 | 0.52189 | 0 | 0 | 0 | 0 |  |  |  | 0 | 0 | 0 | 0 | 0 | 0 | 0 | 0.58301 | 0.23059 | 0.8136 | 0.58301 | 0.58301 | 0 | 2.6393 | 3.2223 | 0 | 0.58301 | 0 | 0 | 9.8 | 0.58301
1237505288897 | 123750 | 5288 | 8 | 9 | 7 | niedziela | 16.7 | 16 | 293.8 | 1.4102 | 0.008899% | 0.26696 | 283 | 93.54 | 0.33053 | 0.1111 | 0.34793 | 0 | 0 | 0 | 0 |  |  |  | 0 | 0 | 0 | 0 | 0 | 0 | 0 | 1.1433 | 0.26696 | 1.4102 | 1.1433 | 1.1433 | 0 | 3.2223 | 4.3656 | 0 | 1.1433 | 0 | 0 | 9.8 | 1.1433
1237505289898 | 123750 | 5289 | 8 | 9 | 8 | niedziela | 18.8 | 18 | 470.8 | 2.2598 | 0.01084% | 0.32529 | 233 | 38.5067 | 0.16526 | 0.055551 | 0.17396 | 0 | 0 | 0 | 0 |  |  |  | 0 | 0 | 0 | 0 | 0 | 0 | 0 | 1.9345 | 0.32529 | 2.2598 | 1.9345 | 1.9345 | 0 | 4.3656 | 5 | 0 | 0.6344 | 0 | 1.3001 | 9.8 | 1.9345
1237505290899 | 123750 | 5290 | 8 | 9 | 9 | niedziela | 21 | 21 | 613.2 | 2.9434 | 0.01201% | 0.36021 | 131 | 0 | 0 | 0 | 0 | 0 | 0 | 0 | 0 |  |  |  | 0 | 0 | 0 | 0 | 0 | 0 | 0 | 2.5831 | 0.36021 | 2.9434 | 2.5831 | 2.5831 | 0 | 5 | 5 | 0 | 0 | 0 | 2.5831 | 9.8 | 2.5831
12375052918910 | 123750 | 5291 | 8 | 9 | 10 | niedziela | 21.8 | 21 | 616.8 | 2.9606 | 0.01294% | 0.38825 | 131 | 0 | 0 | 0 | 0 | 0 | 0 | 0 | 0 |  |  |  | 0 | 0 | 0 | 0 | 0 | 0 | 0 | 2.5724 | 0.38825 | 2.9606 | 2.5724 | 2.5724 | 0 | 5 | 5 | 0 | 0 | 0 | 2.5724 | 9.8 | 2.5724
12375052928911 | 123750 | 5292 | 8 | 9 | 11 | niedziela | 22.6 | 22 | 622.5 | 2.988 | 0.01299% | 0.38962 | 131 | 0 | 0 | 0 | 0 | 0 | 0 | 0 | 0 |  |  |  | 0 | 0 | 0 | 0 | 0 | 0 | 0 | 2.5984 | 0.38962 | 2.988 | 2.5984 | 2.5984 | 0 | 5 | 5 | 0 | 0 | 0 | 2.5984 | 9.8 | 2.5984
12375052938912 | 123750 | 5293 | 8 | 9 | 12 | niedziela | 23.4 | 23 | 524.8 | 2.519 | 0.01262% | 0.37866 | 100 | 0 | 0 | 0 | 0 | 0 | 0 | 0 | 0 |  |  |  | 0 | 0 | 0 | 0 | 0 | 0 | 0 | 2.1404 | 0.37866 | 2.519 | 2.1404 | 2.1404 | 0 | 5 | 5 | 0 | 0 | 0 | 2.1404 | 9.8 | 2.1404
12375052948913 | 123750 | 5294 | 8 | 9 | 13 | niedziela | 23.4 | 23 | 384.4 | 1.8451 | 0.01205% | 0.36148 | 100 | 0 | 0 | 0 | 0 | 0 | 0 | 0 | 0 |  |  |  | 0 | 0 | 0 | 0 | 0 | 0 | 0 | 1.4836 | 0.36148 | 1.8451 | 1.4836 | 1.4836 | 0 | 5 | 5 | 0 | 0 | 0 | 1.4836 | 9.8 | 1.4836
12375052958914 | 123750 | 5295 | 8 | 9 | 14 | niedziela | 23.3 | 23 | 310 | 1.488 | 0.01124% | 0.33708 | 100 | 0 | 0 | 0 | 0 | 0 | 0 | 0 | 0 |  |  |  | 0 | 0 | 0 | 0 | 0 | 0 | 0 | 1.1509 | 0.33708 | 1.488 | 1.1509 | 1.1509 | 0 | 5 | 5 | 0 | 0 | 0 | 1.1509 | 9.8 | 1.1509
12375052968915 | 123750 | 5296 | 8 | 9 | 15 | niedziela | 23.3 | 23 | 182.8 | 0.87744 | 0.01067% | 0.32007 | 100 | 0 | 0 | 0 | 0 | 0 | 0 | 0 | 0 |  |  |  | 0 | 0 | 0 | 0 | 0 | 0 | 0 | 0.55737 | 0.32007 | 0.87744 | 0.55737 | 0.55737 | 0 | 5 | 5 | 0 | 0 | 0 | 0.55737 | 9.8 | 0.55737
12375052978916 | 123750 | 5297 | 8 | 9 | 16 | niedziela | 22.8 | 22 | 146.1 | 0.70128 | 0.01065% | 0.31949 | 131 | 0 | 0 | 0 | 0 | 0 | 0 | 0 | 0 |  |  |  | 0 | 0 | 0 | 0 | 0 | 0 | 0 | 0.38179 | 0.31949 | 0.70128 | 0.38179 | 0.38179 | 0 | 5 | 5 | 0 | 0 | 0 | 0.38179 | 9.8 | 0.38179
12375052988917 | 123750 | 5298 | 8 | 9 | 17 | niedziela | 22.2 | 22 | 76.8 | 0.36864 | 0.01063% | 0.31893 | 131 | 0 | 0 | 0 | 0 | 0 | 0 | 0 | 0 |  |  |  | 0 | 0 | 0 | 0 | 0 | 0 | 0 | 0.049715 | 0.31893 | 0.36864 | 0.049715 | 0.049715 | 0 | 5 | 5 | 0 | 0 | 0 | 0.049715 | 9.8 | 0.049715
12375052998918 | 123750 | 5299 | 8 | 9 | 18 | niedziela | 21.7 | 21 | 0 | 0 | 0.01091% | 0.32722 | 131 | 0 | 0 | 0 | 0 | 0 | 0 | 0 | 0 |  |  |  | 0 | 0 | 0 | 0 | 0 | 0 | 0 | -0.32722 | 0.32722 | 0 | 0 | 0 | 0.32722 | 5 | 4.6728 | 0.2945 | 0 | 0.032722 | 0 | 9.8 | -0.32722
12375053008919 | 123750 | 5300 | 8 | 9 | 19 | niedziela | 20.3 | 20 | 0 | 0 | 0.012% | 0.36014 | 174 | 0 | 0 | 0 | 0 | 0 | 0 | 0 | 0 |  |  |  | 0 | 0 | 0 | 0 | 0 | 0 | 0 | -0.36014 | 0.36014 | 0 | 0 | 0 | 0.36014 | 4.6728 | 4.3126 | 0.32413 | 0 | 0.036014 | 0 | 9.8 | -0.36014
12375053018920 | 123750 | 5301 | 8 | 9 | 20 | niedziela | 18.8 | 18 | 0 | 0 | 0.01327% | 0.39812 | 233 | 38.5067 | 0.16526 | 0.055551 | 0.17396 | 0 | 0 | 0 | 0 |  |  |  | 0 | 0 | 0 | 0 | 0 | 0 | 0 | -0.39812 | 0.39812 | 0 | 0 | 0 | 0.39812 | 4.3126 | 3.9145 | 0.35831 | 0 | 0.039812 | 0 | 9.8 | -0.39812
12375053028921 | 123750 | 5302 | 8 | 9 | 21 | niedziela | 17.4 | 17 | 0 | 0 | 0.01293% | 0.38802 | 282 | 69.9071 | 0.2479 | 0.083327 | 0.26094 | 0 | 0 | 0 | 0 |  |  |  | 0 | 0 | 0 | 0 | 0 | 0 | 0 | -0.38802 | 0.38802 | 0 | 0 | 0 | 0.38802 | 3.9145 | 3.5265 | 0.34922 | 0 | 0.038802 | 0 | 9.8 | -0.38802
12375053038922 | 123750 | 5303 | 8 | 9 | 22 | niedziela | 17 | 17 | 0 | 0 | 0.01092% | 0.32753 | 282 | 69.9071 | 0.2479 | 0.083327 | 0.26094 | 0 | 0 | 0 | 1.5675 |  |  |  | 0 | 0 | 0 | 0 | 0 | 0 | 0 | -0.32753 | 0.32753 | 0 | 0 | 0 | 0.32753 | 3.5265 | 3.199 | 0.29477 | 0 | 0.032753 | 0 | 9.8 | -0.32753
12375053048923 | 123750 | 5304 | 8 | 9 | 23 | niedziela | 16.5 | 16 | 0 | 0 | 0.008493% | 0.25478 | 283 | 93.54 | 0.33053 | 0.1111 | 0.34793 | 0 | 0 | 0 | 1.5675 |  |  |  | 0 | 0 | 0 | 0 | 0 | 0 | 0 | -0.25478 | 0.25478 | 0 | 0 | 0 | 0.25478 | 3.199 | 2.9442 | 0.2293 | 0 | 0.025478 | 0 | 9.8 | -0.25478
12375053058100 | 123750 | 5305 | 8 | 10 | 0 | poniedziałek | 16.1 | 16 | 0 | 0 | 0.00728% | 0.21839 | 283 | 93.54 | 0.33053 | 0.1111 | 0.34793 | 0 | 0 | 0 | 1.5675 |  |  |  | 0 | 0 | 0 | 0 | 0 | 0 | 0 | -0.21839 | 0.21839 | 0 | 0 | 0 | 0.21839 | 2.9442 | 2.7258 | 0.19655 | 0 | 0.021839 | 0 | 10.8 | -0.21839
12375053068101 | 123750 | 5306 | 8 | 10 | 1 | poniedziałek | 15 | 15 | 0 | 0 | 0.006301% | 0.18902 | 319 | 131.7988 | 0.41316 | 0.13888 | 0.43491 | 0 | 0 | 0 | 1.5675 |  |  |  | 0 | 0 | 0 | 0 | 0 | 0 | 0 | -0.18902 | 0.18902 | 0 | 0 | 0 | 0.18902 | 2.7258 | 2.5368 | 0.17012 | 0 | 0.018902 | 0 | 10.8 | -0.18902
12375053078102 | 123750 | 5307 | 8 | 10 | 2 | poniedziałek | 13.8 | 13 | 0 | 0 | 0.005899% | 0.17698 | 284 | 164.2734 | 0.57843 | 0.19443 | 0.60887 | 0 | 0 | 0 | 1.5675 |  |  |  | 0 | 0 | 0 | 0 | 0 | 0 | 0 | -0.17698 | 0.17698 | 0 | 0 | 0 | 0.17698 | 2.5368 | 2.3598 | 0.15928 | 0 | 0.017698 | 0 | 10.8 | -0.17698
12375053088103 | 123750 | 5308 | 8 | 10 | 3 | poniedziałek | 12.7 | 12 | 0 | 0 | 0.005819% | 0.17458 | 277 | 183.1136 | 0.66106 | 0.22221 | 0.69585 | 0 | 0 | 0 | 1.5675 |  |  |  | 0 | 0 | 0 | 0 | 0 | 0 | 0 | -0.17458 | 0.17458 | 0 | 0 | 0 | 0.17458 | 2.3598 | 2.1852 | 0.15713 | 0 | 0.017458 | 0 | 10.8 | -0.17458
12375053098104 | 123750 | 5309 | 8 | 10 | 4 | poniedziałek | 14 | 14 | 64 | 0.3072 | 0.006287% | 0.1886 | 313 | 155.1838 | 0.49579 | 0.16665 | 0.52189 | 0 | 0 | 0 | 1.5675 |  |  |  | 0 | 0 | 0 | 0 | 0 | 0 | 0 | 0.1186 | 0.1886 | 0.3072 | 0.1186 | 0.1186 | 0 | 2.1852 | 2.3038 | 0 | 0.1186 | 0 | 1.3878e-16 | 10.8 | 0.1186
12375053108105 | 123750 | 5310 | 8 | 10 | 5 | poniedziałek | 15.4 | 15 | 148.8 | 0.71424 | 0.007302% | 0.21907 | 319 | 131.7988 | 0.41316 | 0.13888 | 0.43491 | 0 | 0 | 0 | 1.5675 |  |  |  | 0 | 0 | 0 | 0 | 0 | 0 | 0 | 0.49517 | 0.21907 | 0.71424 | 0.49517 | 0.49517 | 0 | 2.3038 | 2.799 | 0 | 0.49517 | 0 | 0 | 10.8 | 0.49517
12375053118106 | 123750 | 5311 | 8 | 10 | 6 | poniedziałek | 16.7 | 16 | 240.7 | 1.1554 | 0.008848% | 0.26544 | 283 | 93.54 | 0.33053 | 0.1111 | 0.34793 | 0 | 0 | 0 | 0 |  |  |  | 0 | 0 | 0 | 0 | 0 | 0 | 0 | 0.88992 | 0.26544 | 1.1554 | 0.88992 | 0.88992 | 0 | 2.799 | 3.6889 | 0 | 0.88992 | 0 | 0 | 10.8 | 0.88992
12375053128107 | 123750 | 5312 | 8 | 10 | 7 | poniedziałek | 18.7 | 18 | 338.5 | 1.6248 | 0.01049% | 0.31479 | 233 | 38.5067 | 0.16526 | 0.055551 | 0.17396 | 0 | 0 | 0 | 0 |  |  |  | 0 | 0 | 0 | 0 | 0 | 0 | 0 | 1.31 | 0.31479 | 1.6248 | 1.31 | 1.31 | 0 | 3.6889 | 4.9989 | 0 | 1.31 | 0 | 0 | 10.8 | 1.31
12375053138108 | 123750 | 5313 | 8 | 10 | 8 | poniedziałek | 20.7 | 20 | 468.9 | 2.2507 | 0.01155% | 0.34637 | 174 | 0 | 0 | 0 | 0 | 0 | 0 | 0 | 0 |  |  |  | 0 | 0 | 0 | 0 | 0 | 0 | 0 | 1.9044 | 0.34637 | 2.2507 | 1.9044 | 1.9044 | 0 | 4.9989 | 5 | 0 | 0.0010831 | 0 | 1.9033 | 10.8 | 1.9044
12375053148109 | 123750 | 5314 | 8 | 10 | 9 | poniedziałek | 22.7 | 22 | 557.2 | 2.6746 | 0.01203% | 0.36089 | 131 | 0 | 0 | 0 | 0 | 0 | 0 | 0 | 0 |  |  |  | 0 | 0 | 0 | 0 | 0 | 0 | 0 | 2.3137 | 0.36089 | 2.6746 | 2.3137 | 2.3137 | 0 | 5 | 5 | 0 | 0 | 0 | 2.3137 | 10.8 | 2.3137
123750531581010 | 123750 | 5315 | 8 | 10 | 10 | poniedziałek | 23.4 | 23 | 560.9 | 2.6923 | 0.01195% | 0.35843 | 100 | 0 | 0 | 0 | 0 | 0 | 0 | 0 | 0 |  |  |  | 0 | 0 | 0 | 0 | 0 | 0 | 0 | 2.3339 | 0.35843 | 2.6923 | 2.3339 | 2.3339 | 0 | 5 | 5 | 0 | 0 | 0 | 2.3339 | 10.8 | 2.3339
123750531681011 | 123750 | 5316 | 8 | 10 | 11 | poniedziałek | 24.2 | 24 | 566.4 | 2.7187 | 0.01201% | 0.36026 | 86 | 0 | 0 | 0 | 0 | 0 | 0 | 0 | 0 |  |  |  | 0 | 0 | 0 | 0 | 0 | 0 | 0 | 2.3585 | 0.36026 | 2.7187 | 2.3585 | 2.3585 | 0 | 5 | 5 | 0 | 0 | 0 | 2.3585 | 10.8 | 2.3585
123750531781012 | 123750 | 5317 | 8 | 10 | 12 | poniedziałek | 24.9 | 24 | 444.1 | 2.1317 | 0.01199% | 0.35958 | 86 | 0 | 0 | 0 | 0 | 0 | 0 | 0 | 0 |  |  |  | 0 | 0 | 0 | 0 | 0 | 0 | 0 | 1.7721 | 0.35958 | 2.1317 | 1.7721 | 1.7721 | 0 | 5 | 5 | 0 | 0 | 0 | 1.7721 | 10.8 | 1.7721
123750531881013 | 123750 | 5318 | 8 | 10 | 13 | poniedziałek | 25 | 25 | 382.1 | 1.8341 | 0.01181% | 0.35443 | 50 | 0 | 0 | 0 | 0 | 100 | 2 | 2 | 0 |  |  |  | 0 | 0 | 0 | 0 | 0 | 0 | 0 | 1.4797 | 0.35443 | 1.8341 | 1.4797 | 1.4797 | 0 | 5 | 5 | 0 | 0 | 0 | 1.4797 | 10.8 | 1.4797
123750531981014 | 123750 | 5319 | 8 | 10 | 14 | poniedziałek | 25.2 | 25 | 242.5 | 1.164 | 0.01167% | 0.35015 | 50 | 0 | 0 | 0 | 0 | 100 | 2 | 2 | 0 |  |  |  | 0 | 0 | 0 | 0 | 0 | 0 | 0 | 0.81385 | 0.35015 | 1.164 | 0.81385 | 0.81385 | 0 | 5 | 5 | 0 | 0 | 0 | 0.81385 | 10.8 | 0.81385
123750532081015 | 123750 | 5320 | 8 | 10 | 15 | poniedziałek | 25.3 | 25 | 180.5 | 0.8664 | 0.01183% | 0.35496 | 50 | 0 | 0 | 0 | 0 | 100 | 2 | 2 | 0 |  |  |  | 0 | 0 | 0 | 0 | 0 | 0 | 0 | 0.51144 | 0.35496 | 0.8664 | 0.51144 | 0.51144 | 0 | 5 | 5 | 0 | 0 | 0 | 0.51144 | 10.8 | 0.51144
123750532181016 | 123750 | 5321 | 8 | 10 | 16 | poniedziałek | 23 | 23 | 116.6 | 0.55968 | 0.01211% | 0.36332 | 100 | 0 | 0 | 0 | 0 | 0 | 0 | 0 | 0 |  |  |  | 0 | 0 | 0 | 0 | 0 | 0 | 0 | 0.19636 | 0.36332 | 0.55968 | 0.19636 | 0.19636 | 0 | 5 | 5 | 0 | 0 | 0 | 0.19636 | 10.8 | 0.19636
123750532281017 | 123750 | 5322 | 8 | 10 | 17 | poniedziałek | 20.8 | 20 | 52.3 | 0.25104 | 0.01256% | 0.37673 | 174 | 0 | 0 | 0 | 0 | 0 | 0 | 0 | 0 |  |  |  | 0 | 0 | 0 | 0 | 0 | 0 | 0 | -0.12569 | 0.37673 | 0.25104 | 0 | 0 | 0.12569 | 5 | 4.8743 | 0.11312 | 0 | 0.012569 | 0 | 10.8 | -0.12569
123750532381018 | 123750 | 5323 | 8 | 10 | 18 | poniedziałek | 18.5 | 18 | 0 | 0 | 0.01276% | 0.38284 | 233 | 38.5067 | 0.16526 | 0.055551 | 0.17396 | 0 | 0 | 0 | 0 |  |  |  | 0 | 0 | 0 | 0 | 0 | 0 | 0 | -0.38284 | 0.38284 | 0 | 0 | 0 | 0.38284 | 4.8743 | 4.4915 | 0.34456 | 0 | 0.038284 | 0 | 10.8 | -0.38284
123750532481019 | 123750 | 5324 | 8 | 10 | 19 | poniedziałek | 17.9 | 17 | 0 | 0 | 0.01329% | 0.39857 | 282 | 69.9071 | 0.2479 | 0.083327 | 0.26094 | 0 | 0 | 0 | 0 |  |  |  | 0 | 0 | 0 | 0 | 0 | 0 | 0 | -0.39857 | 0.39857 | 0 | 0 | 0 | 0.39857 | 4.4915 | 4.0929 | 0.35871 | 0 | 0.039857 | 0 | 10.8 | -0.39857
123750532581020 | 123750 | 5325 | 8 | 10 | 20 | poniedziałek | 17.3 | 17 | 0 | 0 | 0.01421% | 0.42642 | 282 | 69.9071 | 0.2479 | 0.083327 | 0.26094 | 0 | 0 | 0 | 0 |  |  |  | 0 | 0 | 0 | 0 | 0 | 0 | 0 | -0.42642 | 0.42642 | 0 | 0 | 0 | 0.42642 | 4.0929 | 3.6665 | 0.38378 | 0 | 0.042642 | 0 | 10.8 | -0.42642
123750532681021 | 123750 | 5326 | 8 | 10 | 21 | poniedziałek | 16.7 | 16 | 0 | 0 | 0.0143% | 0.42907 | 283 | 93.54 | 0.33053 | 0.1111 | 0.34793 | 0 | 0 | 0 | 0 |  |  |  | 0 | 0 | 0 | 0 | 0 | 0 | 0 | -0.42907 | 0.42907 | 0 | 0 | 0 | 0.42907 | 3.6665 | 3.2374 | 0.38616 | 0 | 0.042907 | 0 | 10.8 | -0.42907
123750532781022 | 123750 | 5327 | 8 | 10 | 22 | poniedziałek | 16.2 | 16 | 0 | 0 | 0.01191% | 0.35735 | 283 | 93.54 | 0.33053 | 0.1111 | 0.34793 | 0 | 0 | 0 | 1.5675 |  |  |  | 0 | 0 | 0 | 0 | 0 | 0 | 0 | -0.35735 | 0.35735 | 0 | 0 | 0 | 0.35735 | 3.2374 | 2.8801 | 0.32162 | 0 | 0.035735 | 0 | 10.8 | -0.35735
123750532881023 | 123750 | 5328 | 8 | 10 | 23 | poniedziałek | 15.7 | 15 | 0 | 0 | 0.009297% | 0.27891 | 319 | 131.7988 | 0.41316 | 0.13888 | 0.43491 | 0 | 0 | 0 | 1.5675 |  |  |  | 0 | 0 | 0 | 0 | 0 | 0 | 0 | -0.27891 | 0.27891 | 0 | 0 | 0 | 0.27891 | 2.8801 | 2.6011 | 0.25102 | 0 | 0.027891 | 0 | 10.8 | -0.27891
12375053298110 | 123750 | 5329 | 8 | 11 | 0 | wtorek | 15.2 | 15 | 0 | 0 | 0.007341% | 0.22024 | 319 | 131.7988 | 0.41316 | 0.13888 | 0.43491 | 0 | 0 | 0 | 1.5675 |  |  |  | 0 | 0 | 0 | 0 | 0 | 0 | 0 | -0.22024 | 0.22024 | 0 | 0 | 0 | 0.22024 | 2.6011 | 2.3809 | 0.19821 | 0 | 0.022024 | 0 | 11.8 | -0.22024
12375053308111 | 123750 | 5330 | 8 | 11 | 1 | wtorek | 14.8 | 14 | 0 | 0 | 0.006349% | 0.19047 | 313 | 155.1838 | 0.49579 | 0.16665 | 0.52189 | 0 | 0 | 0 | 1.5675 |  |  |  | 0 | 0 | 0 | 0 | 0 | 0 | 0 | -0.19047 | 0.19047 | 0 | 0 | 0 | 0.19047 | 2.3809 | 2.1904 | 0.17143 | 0 | 0.019047 | 0 | 11.8 | -0.19047
12375053318112 | 123750 | 5331 | 8 | 11 | 2 | wtorek | 14.4 | 14 | 0 | 0 | 0.005902% | 0.17706 | 313 | 155.1838 | 0.49579 | 0.16665 | 0.52189 | 0 | 0 | 0 | 1.5675 |  |  |  | 0 | 0 | 0 | 0 | 0 | 0 | 0 | -0.17706 | 0.17706 | 0 | 0 | 0 | 0.17706 | 2.1904 | 2.0134 | 0.15936 | 0 | 0.017706 | 0 | 11.8 | -0.17706
12375053328113 | 123750 | 5332 | 8 | 11 | 3 | wtorek | 14 | 14 | 0 | 0 | 0.005793% | 0.1738 | 313 | 155.1838 | 0.49579 | 0.16665 | 0.52189 | 0 | 0 | 0 | 1.5675 |  |  |  | 0 | 0 | 0 | 0 | 0 | 0 | 0 | -0.1738 | 0.1738 | 0 | 0 | 0 | 0.1738 | 2.0134 | 1.8396 | 0.15642 | 0 | 0.01738 | 0 | 11.8 | -0.1738
12375053338114 | 123750 | 5333 | 8 | 11 | 4 | wtorek | 14.2 | 14 | 36.1 | 0.17328 | 0.006209% | 0.18628 | 313 | 155.1838 | 0.49579 | 0.16665 | 0.52189 | 0 | 0 | 0 | 1.5675 |  |  |  | 0 | 0 | 0 | 0 | 0 | 0 | 0 | -0.012996 | 0.18628 | 0.17328 | 0 | 0 | 0.012996 | 1.8396 | 1.8266 | 0.011696 | 0 | 0.0012996 | 0 | 11.8 | -0.012996
12375053348115 | 123750 | 5334 | 8 | 11 | 5 | wtorek | 14.3 | 14 | 123.7 | 0.59376 | 0.007374% | 0.22121 | 313 | 155.1838 | 0.49579 | 0.16665 | 0.52189 | 0 | 0 | 0 | 1.5675 |  |  |  | 0 | 0 | 0 | 0 | 0 | 0 | 0 | 0.37255 | 0.22121 | 0.59376 | 0.37255 | 0.37255 | 0 | 1.8266 | 2.1991 | 0 | 0.37255 | 0 | 0 | 11.8 | 0.37255
12375053358116 | 123750 | 5335 | 8 | 11 | 6 | wtorek | 14.5 | 14 | 238.6 | 1.1453 | 0.008819% | 0.26458 | 313 | 155.1838 | 0.49579 | 0.16665 | 0.52189 | 0 | 0 | 0 | 0 |  |  |  | 0 | 0 | 0 | 0 | 0 | 0 | 0 | 0.8807 | 0.26458 | 1.1453 | 0.8807 | 0.8807 | 0 | 2.1991 | 3.0798 | 0 | 0.8807 | 0 | 0 | 11.8 | 0.8807
12375053368117 | 123750 | 5336 | 8 | 11 | 7 | wtorek | 14.7 | 14 | 336.4 | 1.6147 | 0.01039% | 0.31174 | 313 | 155.1838 | 0.49579 | 0.16665 | 0.52189 | 0 | 0 | 0 | 0 |  |  |  | 0 | 0 | 0 | 0 | 0 | 0 | 0 | 1.303 | 0.31174 | 1.6147 | 1.303 | 1.303 | 0 | 3.0798 | 4.3828 | 0 | 1.303 | 0 | 0 | 11.8 | 1.303
12375053378118 | 123750 | 5337 | 8 | 11 | 8 | wtorek | 14.9 | 14 | 366.1 | 1.7573 | 0.01129% | 0.3387 | 313 | 155.1838 | 0.49579 | 0.16665 | 0.52189 | 0 | 0 | 0 | 0 |  |  |  | 0 | 0 | 0 | 0 | 0 | 0 | 0 | 1.4186 | 0.3387 | 1.7573 | 1.4186 | 1.4186 | 0 | 4.3828 | 5 | 0 | 0.6172 | 0 | 0.80138 | 11.8 | 1.4186
12375053388119 | 123750 | 5338 | 8 | 11 | 9 | wtorek | 15.1 | 15 | 431.7 | 2.0722 | 0.01156% | 0.34671 | 319 | 131.7988 | 0.41316 | 0.13888 | 0.43491 | 0 | 0 | 0 | 0 |  |  |  | 0 | 0 | 0 | 0 | 0 | 0 | 0 | 1.7254 | 0.34671 | 2.0722 | 1.7254 | 1.7254 | 0 | 5 | 5 | 0 | 0 | 0 | 1.7254 | 11.8 | 1.7254
123750533981110 | 123750 | 5339 | 8 | 11 | 10 | wtorek | 16.1 | 16 | 558.9 | 2.6827 | 0.01139% | 0.34177 | 283 | 93.54 | 0.33053 | 0.1111 | 0.34793 | 0 | 0 | 0 | 0 |  |  |  | 0 | 0 | 0 | 0 | 0 | 0 | 0 | 2.3409 | 0.34177 | 2.6827 | 2.3409 | 2.3409 | 0 | 5 | 5 | 0 | 0 | 0 | 2.3409 | 11.8 | 2.3409
123750534081111 | 123750 | 5340 | 8 | 11 | 11 | wtorek | 17 | 17 | 564.5 | 2.7096 | 0.01164% | 0.34926 | 282 | 69.9071 | 0.2479 | 0.083327 | 0.26094 | 0 | 0 | 0 | 0 |  |  |  | 0 | 0 | 0 | 0 | 0 | 0 | 0 | 2.3603 | 0.34926 | 2.7096 | 2.3603 | 2.3603 | 0 | 5 | 5 | 0 | 0 | 0 | 2.3603 | 11.8 | 2.3603
123750534181112 | 123750 | 5341 | 8 | 11 | 12 | wtorek | 18 | 18 | 569.3 | 2.7326 | 0.01146% | 0.3438 | 233 | 38.5067 | 0.16526 | 0.055551 | 0.17396 | 0 | 0 | 0 | 0 |  |  |  | 0 | 0 | 0 | 0 | 0 | 0 | 0 | 2.3888 | 0.3438 | 2.7326 | 2.3888 | 2.3888 | 0 | 5 | 5 | 0 | 0 | 0 | 2.3888 | 11.8 | 2.3888
123750534281113 | 123750 | 5342 | 8 | 11 | 13 | wtorek | 17.9 | 17 | 484.6 | 2.3261 | 0.01151% | 0.34537 | 282 | 69.9071 | 0.2479 | 0.083327 | 0.26094 | 0 | 0 | 0 | 0 |  |  |  | 0 | 0 | 0 | 0 | 0 | 0 | 0 | 1.9807 | 0.34537 | 2.3261 | 1.9807 | 1.9807 | 0 | 5 | 5 | 0 | 0 | 0 | 1.9807 | 11.8 | 1.9807
123750534381114 | 123750 | 5343 | 8 | 11 | 14 | wtorek | 17.7 | 17 | 385.5 | 1.8504 | 0.01146% | 0.34374 | 282 | 69.9071 | 0.2479 | 0.083327 | 0.26094 | 0 | 0 | 0 | 0 |  |  |  | 0 | 0 | 0 | 0 | 0 | 0 | 0 | 1.5067 | 0.34374 | 1.8504 | 1.5067 | 1.5067 | 0 | 5 | 5 | 0 | 0 | 0 | 1.5067 | 11.8 | 1.5067
123750534481115 | 123750 | 5344 | 8 | 11 | 15 | wtorek | 17.6 | 17 | 279 | 1.3392 | 0.01167% | 0.35006 | 282 | 69.9071 | 0.2479 | 0.083327 | 0.26094 | 0 | 0 | 0 | 0 |  |  |  | 0 | 0 | 0 | 0 | 0 | 0 | 0 | 0.98914 | 0.35006 | 1.3392 | 0.98914 | 0.98914 | 0 | 5 | 5 | 0 | 0 | 0 | 0.98914 | 11.8 | 0.98914
123750534581116 | 123750 | 5345 | 8 | 11 | 16 | wtorek | 16.8 | 16 | 183.2 | 0.87936 | 0.01186% | 0.35582 | 283 | 93.54 | 0.33053 | 0.1111 | 0.34793 | 0 | 0 | 0 | 0 |  |  |  | 0 | 0 | 0 | 0 | 0 | 0 | 0 | 0.52354 | 0.35582 | 0.87936 | 0.52354 | 0.52354 | 0 | 5 | 5 | 0 | 0 | 0 | 0.52354 | 11.8 | 0.52354
123750534681117 | 123750 | 5346 | 8 | 11 | 17 | wtorek | 16.1 | 16 | 88.4 | 0.42432 | 0.0123% | 0.36911 | 283 | 93.54 | 0.33053 | 0.1111 | 0.34793 | 0 | 0 | 0 | 0 |  |  |  | 0 | 0 | 0 | 0 | 0 | 0 | 0 | 0.055205 | 0.36911 | 0.42432 | 0.055205 | 0.055205 | 0 | 5 | 5 | 0 | 0 | 0 | 0.055205 | 11.8 | 0.055205
123750534781118 | 123750 | 5347 | 8 | 11 | 18 | wtorek | 15.3 | 15 | 0 | 0 | 0.01253% | 0.37588 | 319 | 131.7988 | 0.41316 | 0.13888 | 0.43491 | 0 | 0 | 0 | 0 |  |  |  | 0 | 0 | 0 | 0 | 0 | 0 | 0 | -0.37588 | 0.37588 | 0 | 0 | 0 | 0.37588 | 5 | 4.6241 | 0.3383 | 0 | 0.037588 | 0 | 11.8 | -0.37588
123750534881119 | 123750 | 5348 | 8 | 11 | 19 | wtorek | 14 | 14 | 0 | 0 | 0.01331% | 0.39915 | 313 | 155.1838 | 0.49579 | 0.16665 | 0.52189 | 0 | 0 | 0 | 0 |  |  |  | 0 | 0 | 0 | 0 | 0 | 0 | 0 | -0.39915 | 0.39915 | 0 | 0 | 0 | 0.39915 | 4.6241 | 4.225 | 0.35924 | 0 | 0.039915 | 0 | 11.8 | -0.39915
123750534981120 | 123750 | 5349 | 8 | 11 | 20 | wtorek | 12.6 | 12 | 0 | 0 | 0.0142% | 0.42606 | 277 | 183.1136 | 0.66106 | 0.22221 | 0.69585 | 0 | 0 | 0 | 0 |  |  |  | 0 | 0 | 0 | 0 | 0 | 0 | 0 | -0.42606 | 0.42606 | 0 | 0 | 0 | 0.42606 | 4.225 | 3.7989 | 0.38346 | 0 | 0.042606 | 0 | 11.8 | -0.42606
123750535081121 | 123750 | 5350 | 8 | 11 | 21 | wtorek | 11.3 | 11 | 0 | 0 | 0.01426% | 0.4277 | 317 | 235.7505 | 0.74369 | 0.24998 | 0.78283 | 0 | 0 | 0 | 0 |  |  |  | 0 | 0 | 0 | 0 | 0 | 0 | 0 | -0.4277 | 0.4277 | 0 | 0 | 0 | 0.4277 | 3.7989 | 3.3712 | 0.38493 | 0 | 0.04277 | 0 | 11.8 | -0.4277
123750535181122 | 123750 | 5351 | 8 | 11 | 22 | wtorek | 10 | 10 | 0 | 0 | 0.01196% | 0.35871 | 355 | 293.3453 | 0.82632 | 0.27776 | 0.86982 | 0 | 0 | 0 | 1.5675 |  |  |  | 0 | 0 | 0 | 0 | 0 | 0 | 0 | -0.35871 | 0.35871 | 0 | 0 | 0 | 0.35871 | 3.3712 | 3.0125 | 0.32284 | 0 | 0.035871 | 0 | 11.8 | -0.35871
123750535281123 | 123750 | 5352 | 8 | 11 | 23 | wtorek | 8.6 | 8 | 0 | 0 | 0.009373% | 0.28118 | 323 | 320.2835 | 0.99159 | 0.33331 | 1.0438 | 0 | 0 | 0 | 1.5675 |  |  |  | 0 | 0 | 0 | 0 | 0 | 0 | 0 | -0.28118 | 0.28118 | 0 | 0 | 0 | 0.28118 | 3.0125 | 2.7313 | 0.25306 | 0 | 0.028118 | 0 | 11.8 | -0.28118
12375053538120 | 123750 | 5353 | 8 | 12 | 0 | środa | 7.3 | 7 | 0 | 0 | 0.00745% | 0.22351 | 294 | 315.8214 | 1.0742 | 0.36108 | 1.1308 | 0 | 0 | 0 | 1.5675 |  |  |  | 0 | 0 | 0 | 0 | 0 | 0 | 0 | -0.22351 | 0.22351 | 0 | 0 | 0 | 0.22351 | 2.7313 | 2.5078 | 0.20116 | 0 | 0.022351 | 0 | 12.8 | -0.22351
12375053548121 | 123750 | 5354 | 8 | 12 | 1 | środa | 7 | 7 | 0 | 0 | 0.006507% | 0.19522 | 294 | 315.8214 | 1.0742 | 0.36108 | 1.1308 | 0 | 0 | 0 | 1.5675 |  |  |  | 0 | 0 | 0 | 0 | 0 | 0 | 0 | -0.19522 | 0.19522 | 0 | 0 | 0 | 0.19522 | 2.5078 | 2.3126 | 0.1757 | 0 | 0.019522 | 0 | 12.8 | -0.19522
12375053558122 | 123750 | 5355 | 8 | 12 | 2 | środa | 6.7 | 6 | 0 | 0 | 0.00592% | 0.1776 | 313 | 362.0956 | 1.1569 | 0.38886 | 1.2177 | 0 | 0 | 0 | 1.5675 |  |  |  | 0 | 0 | 0 | 0 | 0 | 0 | 0 | -0.1776 | 0.1776 | 0 | 0 | 0 | 0.1776 | 2.3126 | 2.135 | 0.15984 | 0 | 0.01776 | 0 | 12.8 | -0.1776
12375053568123 | 123750 | 5356 | 8 | 12 | 3 | środa | 6.4 | 6 | 0 | 0 | 0.005902% | 0.17706 | 313 | 362.0956 | 1.1569 | 0.38886 | 1.2177 | 0 | 0 | 0 | 1.5675 |  |  |  | 0 | 0 | 0 | 0 | 0 | 0 | 0 | -0.17706 | 0.17706 | 0 | 0 | 0 | 0.17706 | 2.135 | 1.9579 | 0.15935 | 0 | 0.017706 | 0 | 12.8 | -0.17706
12375053578124 | 123750 | 5357 | 8 | 12 | 4 | środa | 8.6 | 8 | 60.5 | 0.2904 | 0.006335% | 0.19006 | 323 | 320.2835 | 0.99159 | 0.33331 | 1.0438 | 0 | 0 | 0 | 1.5675 |  |  |  | 0 | 0 | 0 | 0 | 0 | 0 | 0 | 0.10034 | 0.19006 | 0.2904 | 0.10034 | 0.10034 | 0 | 1.9579 | 2.0583 | 0 | 0.10034 | 0 | 1.9429e-16 | 12.8 | 0.10034
12375053588125 | 123750 | 5358 | 8 | 12 | 5 | środa | 10.9 | 10 | 169.3 | 0.81264 | 0.00737% | 0.2211 | 355 | 293.3453 | 0.82632 | 0.27776 | 0.86982 | 0 | 0 | 0 | 1.5675 |  |  |  | 0 | 0 | 0 | 0 | 0 | 0 | 0 | 0.59154 | 0.2211 | 0.81264 | 0.59154 | 0.59154 | 0 | 2.0583 | 2.6498 | 0 | 0.59154 | 0 | 0 | 12.8 | 0.59154
12375053598126 | 123750 | 5359 | 8 | 12 | 6 | środa | 13.1 | 13 | 323.3 | 1.5518 | 0.008858% | 0.26574 | 284 | 164.2734 | 0.57843 | 0.19443 | 0.60887 | 0 | 0 | 0 | 0 |  |  |  | 0 | 0 | 0 | 0 | 0 | 0 | 0 | 1.2861 | 0.26574 | 1.5518 | 1.2861 | 1.2861 | 0 | 2.6498 | 3.9359 | 0 | 1.2861 | 0 | 0 | 12.8 | 1.2861
12375053608127 | 123750 | 5360 | 8 | 12 | 7 | środa | 15.4 | 15 | 416.3 | 1.9982 | 0.01061% | 0.31815 | 319 | 131.7988 | 0.41316 | 0.13888 | 0.43491 | 0 | 0 | 0 | 0 |  |  |  | 0 | 0 | 0 | 0 | 0 | 0 | 0 | 1.6801 | 0.31815 | 1.9982 | 1.6801 | 1.6801 | 0 | 3.9359 | 5 | 0 | 1.0641 | 0 | 0.616 | 12.8 | 1.6801
12375053618128 | 123750 | 5361 | 8 | 12 | 8 | środa | 17.8 | 17 | 538.4 | 2.5843 | 0.01143% | 0.3428 | 282 | 69.9071 | 0.2479 | 0.083327 | 0.26094 | 0 | 0 | 0 | 0 |  |  |  | 0 | 0 | 0 | 0 | 0 | 0 | 0 | 2.2415 | 0.3428 | 2.5843 | 2.2415 | 2.2415 | 0 | 5 | 5 | 0 | 0 | 0 | 2.2415 | 12.8 | 2.2415
12375053628129 | 123750 | 5362 | 8 | 12 | 9 | środa | 20.1 | 20 | 605.4 | 2.9059 | 0.01156% | 0.34688 | 174 | 0 | 0 | 0 | 0 | 0 | 0 | 0 | 0 |  |  |  | 0 | 0 | 0 | 0 | 0 | 0 | 0 | 2.559 | 0.34688 | 2.9059 | 2.559 | 2.559 | 0 | 5 | 5 | 0 | 0 | 0 | 2.559 | 12.8 | 2.559
123750536381210 | 123750 | 5363 | 8 | 12 | 10 | środa | 21.1 | 21 | 610 | 2.928 | 0.01173% | 0.35188 | 131 | 0 | 0 | 0 | 0 | 0 | 0 | 0 | 0 |  |  |  | 0 | 0 | 0 | 0 | 0 | 0 | 0 | 2.5761 | 0.35188 | 2.928 | 2.5761 | 2.5761 | 0 | 5 | 5 | 0 | 0 | 0 | 2.5761 | 12.8 | 2.5761
123750536481211 | 123750 | 5364 | 8 | 12 | 11 | środa | 22 | 22 | 615.8 | 2.9558 | 0.01147% | 0.34421 | 131 | 0 | 0 | 0 | 0 | 0 | 0 | 0 | 0 |  |  |  | 0 | 0 | 0 | 0 | 0 | 0 | 0 | 2.6116 | 0.34421 | 2.9558 | 2.6116 | 2.6116 | 0 | 5 | 5 | 0 | 0 | 0 | 2.6116 | 12.8 | 2.6116
123750536581212 | 123750 | 5365 | 8 | 12 | 12 | środa | 23 | 23 | 517.4 | 2.4835 | 0.01166% | 0.34988 | 100 | 0 | 0 | 0 | 0 | 0 | 0 | 0 | 0 |  |  |  | 0 | 0 | 0 | 0 | 0 | 0 | 0 | 2.1336 | 0.34988 | 2.4835 | 2.1336 | 2.1336 | 0 | 5 | 5 | 0 | 0 | 0 | 2.1336 | 12.8 | 2.1336
123750536681213 | 123750 | 5366 | 8 | 12 | 13 | środa | 23.2 | 23 | 442.3 | 2.123 | 0.01146% | 0.34383 | 100 | 0 | 0 | 0 | 0 | 0 | 0 | 0 | 0 |  |  |  | 0 | 0 | 0 | 0 | 0 | 0 | 0 | 1.7792 | 0.34383 | 2.123 | 1.7792 | 1.7792 | 0 | 5 | 5 | 0 | 0 | 0 | 1.7792 | 12.8 | 1.7792
123750536781214 | 123750 | 5367 | 8 | 12 | 14 | środa | 23.4 | 23 | 303.4 | 1.4563 | 0.01134% | 0.34008 | 100 | 0 | 0 | 0 | 0 | 0 | 0 | 0 | 0 |  |  |  | 0 | 0 | 0 | 0 | 0 | 0 | 0 | 1.1162 | 0.34008 | 1.4563 | 1.1162 | 1.1162 | 0 | 5 | 5 | 0 | 0 | 0 | 1.1162 | 12.8 | 1.1162
123750536881215 | 123750 | 5368 | 8 | 12 | 15 | środa | 23.6 | 23 | 223.1 | 1.0709 | 0.01164% | 0.34919 | 100 | 0 | 0 | 0 | 0 | 0 | 0 | 0 | 0 |  |  |  | 0 | 0 | 0 | 0 | 0 | 0 | 0 | 0.72169 | 0.34919 | 1.0709 | 0.72169 | 0.72169 | 0 | 5 | 5 | 0 | 0 | 0 | 0.72169 | 12.8 | 0.72169
123750536981216 | 123750 | 5369 | 8 | 12 | 16 | środa | 22.9 | 22 | 139.5 | 0.6696 | 0.01179% | 0.35357 | 131 | 0 | 0 | 0 | 0 | 0 | 0 | 0 | 0 |  |  |  | 0 | 0 | 0 | 0 | 0 | 0 | 0 | 0.31603 | 0.35357 | 0.6696 | 0.31603 | 0.31603 | 0 | 5 | 5 | 0 | 0 | 0 | 0.31603 | 12.8 | 0.31603
123750537081217 | 123750 | 5370 | 8 | 12 | 17 | środa | 22.1 | 22 | 69.8 | 0.33504 | 0.01215% | 0.36436 | 131 | 0 | 0 | 0 | 0 | 0 | 0 | 0 | 0 |  |  |  | 0 | 0 | 0 | 0 | 0 | 0 | 0 | -0.029319 | 0.36436 | 0.33504 | 0 | 0 | 0.029319 | 5 | 4.9707 | 0.026387 | 0 | 0.0029319 | 0 | 12.8 | -0.029319
123750537181218 | 123750 | 5371 | 8 | 12 | 18 | środa | 21.4 | 21 | 0 | 0 | 0.01245% | 0.37356 | 131 | 0 | 0 | 0 | 0 | 0 | 0 | 0 | 0 |  |  |  | 0 | 0 | 0 | 0 | 0 | 0 | 0 | -0.37356 | 0.37356 | 0 | 0 | 0 | 0.37356 | 4.9707 | 4.5971 | 0.3362 | 0 | 0.037356 | 0 | 12.8 | -0.37356
123750537281219 | 123750 | 5372 | 8 | 12 | 19 | środa | 20.1 | 20 | 0 | 0 | 0.01326% | 0.39793 | 174 | 0 | 0 | 0 | 0 | 0 | 0 | 0 | 0 |  |  |  | 0 | 0 | 0 | 0 | 0 | 0 | 0 | -0.39793 | 0.39793 | 0 | 0 | 0 | 0.39793 | 4.5971 | 4.1992 | 0.35814 | 0 | 0.039793 | 0 | 12.8 | -0.39793
123750537381220 | 123750 | 5373 | 8 | 12 | 20 | środa | 18.8 | 18 | 0 | 0 | 0.01434% | 0.43008 | 233 | 38.5067 | 0.16526 | 0.055551 | 0.17396 | 0 | 0 | 0 | 0 |  |  |  | 0 | 0 | 0 | 0 | 0 | 0 | 0 | -0.43008 | 0.43008 | 0 | 0 | 0 | 0.43008 | 4.1992 | 3.7691 | 0.38708 | 0 | 0.043008 | 0 | 12.8 | -0.43008
123750537481221 | 123750 | 5374 | 8 | 12 | 21 | środa | 17.5 | 17 | 0 | 0 | 0.01423% | 0.42699 | 282 | 69.9071 | 0.2479 | 0.083327 | 0.26094 | 0 | 0 | 0 | 0 |  |  |  | 0 | 0 | 0 | 0 | 0 | 0 | 0 | -0.42699 | 0.42699 | 0 | 0 | 0 | 0.42699 | 3.7691 | 3.3421 | 0.38429 | 0 | 0.042699 | 0 | 12.8 | -0.42699
123750537581222 | 123750 | 5375 | 8 | 12 | 22 | środa | 16.8 | 16 | 0 | 0 | 0.01195% | 0.35861 | 283 | 93.54 | 0.33053 | 0.1111 | 0.34793 | 0 | 0 | 0 | 1.5675 |  |  |  | 0 | 0 | 0 | 0 | 0 | 0 | 0 | -0.35861 | 0.35861 | 0 | 0 | 0 | 0.35861 | 3.3421 | 2.9835 | 0.32275 | 0 | 0.035861 | 0 | 12.8 | -0.35861
123750537681223 | 123750 | 5376 | 8 | 12 | 23 | środa | 16.2 | 16 | 0 | 0 | 0.009319% | 0.27957 | 283 | 93.54 | 0.33053 | 0.1111 | 0.34793 | 0 | 0 | 0 | 1.5675 |  |  |  | 0 | 0 | 0 | 0 | 0 | 0 | 0 | -0.27957 | 0.27957 | 0 | 0 | 0 | 0.27957 | 2.9835 | 2.7039 | 0.25161 | 0 | 0.027957 | 0 | 12.8 | -0.27957
12375053778130 | 123750 | 5377 | 8 | 13 | 0 | czwartek | 15.5 | 15 | 0 | 0 | 0.007473% | 0.2242 | 319 | 131.7988 | 0.41316 | 0.13888 | 0.43491 | 0 | 0 | 0 | 1.5675 |  |  |  | 0 | 0 | 0 | 0 | 0 | 0 | 0 | -0.2242 | 0.2242 | 0 | 0 | 0 | 0.2242 | 2.7039 | 2.4797 | 0.20178 | 0 | 0.02242 | 0 | 13.8 | -0.2242
12375053788131 | 123750 | 5378 | 8 | 13 | 1 | czwartek | 15 | 15 | 0 | 0 | 0.006493% | 0.19479 | 319 | 131.7988 | 0.41316 | 0.13888 | 0.43491 | 0 | 0 | 0 | 1.5675 |  |  |  | 0 | 0 | 0 | 0 | 0 | 0 | 0 | -0.19479 | 0.19479 | 0 | 0 | 0 | 0.19479 | 2.4797 | 2.285 | 0.17531 | 0 | 0.019479 | 0 | 13.8 | -0.19479
12375053798132 | 123750 | 5379 | 8 | 13 | 2 | czwartek | 14.5 | 14 | 0 | 0 | 0.005958% | 0.17875 | 313 | 155.1838 | 0.49579 | 0.16665 | 0.52189 | 0 | 0 | 0 | 1.5675 |  |  |  | 0 | 0 | 0 | 0 | 0 | 0 | 0 | -0.17875 | 0.17875 | 0 | 0 | 0 | 0.17875 | 2.285 | 2.1062 | 0.16088 | 0 | 0.017875 | 0 | 13.8 | -0.17875
12375053808133 | 123750 | 5380 | 8 | 13 | 3 | czwartek | 14 | 14 | 0 | 0 | 0.005947% | 0.17841 | 313 | 155.1838 | 0.49579 | 0.16665 | 0.52189 | 0 | 0 | 0 | 1.5675 |  |  |  | 0 | 0 | 0 | 0 | 0 | 0 | 0 | -0.17841 | 0.17841 | 0 | 0 | 0 | 0.17841 | 2.1062 | 1.9278 | 0.16057 | 0 | 0.017841 | 0 | 13.8 | -0.17841
12375053818134 | 123750 | 5381 | 8 | 13 | 4 | czwartek | 15.2 | 15 | 65.1 | 0.31248 | 0.006421% | 0.19264 | 319 | 131.7988 | 0.41316 | 0.13888 | 0.43491 | 0 | 0 | 0 | 1.5675 |  |  |  | 0 | 0 | 0 | 0 | 0 | 0 | 0 | 0.11984 | 0.19264 | 0.31248 | 0.11984 | 0.11984 | 0 | 1.9278 | 2.0476 | 0 | 0.11984 | 0 | -1.6653e-16 | 13.8 | 0.11984
12375053828135 | 123750 | 5382 | 8 | 13 | 5 | czwartek | 16.4 | 16 | 155.5 | 0.7464 | 0.007377% | 0.22132 | 283 | 93.54 | 0.33053 | 0.1111 | 0.34793 | 0 | 0 | 0 | 1.5675 |  |  |  | 0 | 0 | 0 | 0 | 0 | 0 | 0 | 0.52508 | 0.22132 | 0.7464 | 0.52508 | 0.52508 | 0 | 2.0476 | 2.5727 | 0 | 0.52508 | 0 | 0 | 13.8 | 0.52508
12375053838136 | 123750 | 5383 | 8 | 13 | 6 | czwartek | 17.6 | 17 | 285.2 | 1.369 | 0.008842% | 0.26526 | 282 | 69.9071 | 0.2479 | 0.083327 | 0.26094 | 0 | 0 | 0 | 0 |  |  |  | 0 | 0 | 0 | 0 | 0 | 0 | 0 | 1.1037 | 0.26526 | 1.369 | 1.1037 | 1.1037 | 0 | 2.5727 | 3.6764 | 0 | 1.1037 | 0 | 0 | 13.8 | 1.1037
12375053848137 | 123750 | 5384 | 8 | 13 | 7 | czwartek | 19.7 | 19 | 413.3 | 1.9838 | 0.01046% | 0.31368 | 182 | 15.0391 | 0.082632 | 0.027776 | 0.086982 | 0 | 0 | 0 | 0 |  |  |  | 0 | 0 | 0 | 0 | 0 | 0 | 0 | 1.6702 | 0.31368 | 1.9838 | 1.6702 | 1.6702 | 0 | 3.6764 | 5 | 0 | 1.3236 | 0 | 0.34659 | 13.8 | 1.6702
12375053858138 | 123750 | 5385 | 8 | 13 | 8 | czwartek | 21.9 | 21 | 503.4 | 2.4163 | 0.01127% | 0.3381 | 131 | 0 | 0 | 0 | 0 | 0 | 0 | 0 | 0 |  |  |  | 0 | 0 | 0 | 0 | 0 | 0 | 0 | 2.0782 | 0.3381 | 2.4163 | 2.0782 | 2.0782 | 0 | 5 | 5 | 0 | 0 | 0 | 2.0782 | 13.8 | 2.0782
12375053868139 | 123750 | 5386 | 8 | 13 | 9 | czwartek | 24 | 24 | 602.3 | 2.891 | 0.01171% | 0.35135 | 86 | 0 | 0 | 0 | 0 | 0 | 0 | 0 | 0 |  |  |  | 0 | 0 | 0 | 0 | 0 | 0 | 0 | 2.5397 | 0.35135 | 2.891 | 2.5397 | 2.5397 | 0 | 5 | 5 | 0 | 0 | 0 | 2.5397 | 13.8 | 2.5397
123750538781310 | 123750 | 5387 | 8 | 13 | 10 | czwartek | 24.2 | 24 | 713.8 | 3.4262 | 0.01212% | 0.3635 | 86 | 0 | 0 | 0 | 0 | 0 | 0 | 0 | 0 |  |  |  | 0 | 0 | 0 | 0 | 0 | 0 | 0 | 3.0627 | 0.3635 | 3.4262 | 3.0627 | 3.0627 | 0 | 5 | 5 | 0 | 0 | 0 | 3.0627 | 13.8 | 3.0627
123750538881311 | 123750 | 5388 | 8 | 13 | 11 | czwartek | 24.3 | 24 | 719.9 | 3.4555 | 0.01189% | 0.35659 | 86 | 0 | 0 | 0 | 0 | 0 | 0 | 0 | 0 |  |  |  | 0 | 0 | 0 | 0 | 0 | 0 | 0 | 3.0989 | 0.35659 | 3.4555 | 3.0989 | 3.0989 | 0 | 5 | 5 | 0 | 0 | 0 | 3.0989 | 13.8 | 3.0989
123750538981312 | 123750 | 5389 | 8 | 13 | 12 | czwartek | 24.5 | 24 | 766.6 | 3.6797 | 0.01183% | 0.35496 | 86 | 0 | 0 | 0 | 0 | 0 | 0 | 0 | 0 |  |  |  | 0 | 0 | 0 | 0 | 0 | 0 | 0 | 3.3247 | 0.35496 | 3.6797 | 3.3247 | 3.3247 | 0 | 5 | 5 | 0 | 0 | 0 | 3.3247 | 13.8 | 3.3247
123750539081313 | 123750 | 5390 | 8 | 13 | 13 | czwartek | 24.3 | 24 | 648.1 | 3.1109 | 0.01173% | 0.3519 | 86 | 0 | 0 | 0 | 0 | 0 | 0 | 0 | 0 |  |  |  | 0 | 0 | 0 | 0 | 0 | 0 | 0 | 2.759 | 0.3519 | 3.1109 | 2.759 | 2.759 | 0 | 5 | 5 | 0 | 0 | 0 | 2.759 | 13.8 | 2.759
123750539181314 | 123750 | 5391 | 8 | 13 | 14 | czwartek | 24 | 24 | 504.9 | 2.4235 | 0.01136% | 0.34071 | 86 | 0 | 0 | 0 | 0 | 0 | 0 | 0 | 0 |  |  |  | 0 | 0 | 0 | 0 | 0 | 0 | 0 | 2.0828 | 0.34071 | 2.4235 | 2.0828 | 2.0828 | 0 | 5 | 5 | 0 | 0 | 0 | 2.0828 | 13.8 | 2.0828
123750539281315 | 123750 | 5392 | 8 | 13 | 15 | czwartek | 23.8 | 23 | 354 | 1.6992 | 0.01154% | 0.34623 | 100 | 0 | 0 | 0 | 0 | 0 | 0 | 0 | 0 |  |  |  | 0 | 0 | 0 | 0 | 0 | 0 | 0 | 1.353 | 0.34623 | 1.6992 | 1.353 | 1.353 | 0 | 5 | 5 | 0 | 0 | 0 | 1.353 | 13.8 | 1.353
123750539381316 | 123750 | 5393 | 8 | 13 | 16 | czwartek | 22.1 | 22 | 203.3 | 0.97584 | 0.01183% | 0.35476 | 131 | 0 | 0 | 0 | 0 | 0 | 0 | 0 | 0 |  |  |  | 0 | 0 | 0 | 0 | 0 | 0 | 0 | 0.62108 | 0.35476 | 0.97584 | 0.62108 | 0.62108 | 0 | 5 | 5 | 0 | 0 | 0 | 0.62108 | 13.8 | 0.62108
123750539481317 | 123750 | 5394 | 8 | 13 | 17 | czwartek | 20.5 | 20 | 91.9 | 0.44112 | 0.01223% | 0.36679 | 174 | 0 | 0 | 0 | 0 | 0 | 0 | 0 | 0 |  |  |  | 0 | 0 | 0 | 0 | 0 | 0 | 0 | 0.074334 | 0.36679 | 0.44112 | 0.074334 | 0.074334 | 0 | 5 | 5 | 0 | 0 | 0 | 0.074334 | 13.8 | 0.074334
123750539581318 | 123750 | 5395 | 8 | 13 | 18 | czwartek | 18.8 | 18 | 0 | 0 | 0.01257% | 0.37725 | 233 | 38.5067 | 0.16526 | 0.055551 | 0.17396 | 0 | 0 | 0 | 0 |  |  |  | 0 | 0 | 0 | 0 | 0 | 0 | 0 | -0.37725 | 0.37725 | 0 | 0 | 0 | 0.37725 | 5 | 4.6228 | 0.33952 | 0 | 0.037725 | 0 | 13.8 | -0.37725
123750539681319 | 123750 | 5396 | 8 | 13 | 19 | czwartek | 17.1 | 17 | 0 | 0 | 0.0133% | 0.39915 | 282 | 69.9071 | 0.2479 | 0.083327 | 0.26094 | 0 | 0 | 0 | 0 |  |  |  | 0 | 0 | 0 | 0 | 0 | 0 | 0 | -0.39915 | 0.39915 | 0 | 0 | 0 | 0.39915 | 4.6228 | 4.2236 | 0.35923 | 0 | 0.039915 | 0 | 13.8 | -0.39915
123750539781320 | 123750 | 5397 | 8 | 13 | 20 | czwartek | 15.5 | 15 | 0 | 0 | 0.01446% | 0.43371 | 319 | 131.7988 | 0.41316 | 0.13888 | 0.43491 | 0 | 0 | 0 | 0 |  |  |  | 0 | 0 | 0 | 0 | 0 | 0 | 0 | -0.43371 | 0.43371 | 0 | 0 | 0 | 0.43371 | 4.2236 | 3.7899 | 0.39034 | 0 | 0.043371 | 0 | 13.8 | -0.43371
123750539881321 | 123750 | 5398 | 8 | 13 | 21 | czwartek | 13.8 | 13 | 0 | 0 | 0.0143% | 0.42908 | 284 | 164.2734 | 0.57843 | 0.19443 | 0.60887 | 0 | 0 | 0 | 0 |  |  |  | 0 | 0 | 0 | 0 | 0 | 0 | 0 | -0.42908 | 0.42908 | 0 | 0 | 0 | 0.42908 | 3.7899 | 3.3608 | 0.38617 | 0 | 0.042908 | 0 | 13.8 | -0.42908
123750539981322 | 123750 | 5399 | 8 | 13 | 22 | czwartek | 12.9 | 12 | 0 | 0 | 0.01205% | 0.36144 | 277 | 183.1136 | 0.66106 | 0.22221 | 0.69585 | 0 | 0 | 0 | 1.5675 |  |  |  | 0 | 0 | 0 | 0 | 0 | 0 | 0 | -0.36144 | 0.36144 | 0 | 0 | 0 | 0.36144 | 3.3608 | 2.9994 | 0.32529 | 0 | 0.036144 | 0 | 13.8 | -0.36144
123750540081323 | 123750 | 5400 | 8 | 13 | 23 | czwartek | 11.9 | 11 | 0 | 0 | 0.009177% | 0.27531 | 317 | 235.7505 | 0.74369 | 0.24998 | 0.78283 | 0 | 0 | 0 | 1.5675 |  |  |  | 0 | 0 | 0 | 0 | 0 | 0 | 0 | -0.27531 | 0.27531 | 0 | 0 | 0 | 0.27531 | 2.9994 | 2.7241 | 0.24778 | 0 | 0.027531 | 0 | 13.8 | -0.27531
12375054018140 | 123750 | 5401 | 8 | 14 | 0 | piątek | 11 | 11 | 0 | 0 | 0.008049% | 0.24148 | 317 | 235.7505 | 0.74369 | 0.24998 | 0.78283 | 0 | 0 | 0 | 1.5675 |  |  |  | 0 | 0 | 0 | 0 | 0 | 0 | 0 | -0.24148 | 0.24148 | 0 | 0 | 0 | 0.24148 | 2.7241 | 2.4826 | 0.21733 | 0 | 0.024148 | 0 | 14.8 | -0.24148
12375054028141 | 123750 | 5402 | 8 | 14 | 1 | piątek | 10.3 | 10 | 0 | 0 | 0.006539% | 0.19618 | 355 | 293.3453 | 0.82632 | 0.27776 | 0.86982 | 0 | 0 | 0 | 1.5675 |  |  |  | 0 | 0 | 0 | 0 | 0 | 0 | 0 | -0.19618 | 0.19618 | 0 | 0 | 0 | 0.19618 | 2.4826 | 2.2864 | 0.17656 | 0 | 0.019618 | 0 | 14.8 | -0.19618
12375054038142 | 123750 | 5403 | 8 | 14 | 2 | piątek | 9.5 | 9 | 0 | 0 | 0.006122% | 0.18365 | 347 | 315.4082 | 0.90896 | 0.30553 | 0.9568 | 0 | 0 | 0 | 1.5675 |  |  |  | 0 | 0 | 0 | 0 | 0 | 0 | 0 | -0.18365 | 0.18365 | 0 | 0 | 0 | 0.18365 | 2.2864 | 2.1028 | 0.16528 | 0 | 0.018365 | 0 | 14.8 | -0.18365
12375054048143 | 123750 | 5404 | 8 | 14 | 3 | piątek | 8.8 | 8 | 0 | 0 | 0.005992% | 0.17976 | 323 | 320.2835 | 0.99159 | 0.33331 | 1.0438 | 0 | 0 | 0 | 1.5675 |  |  |  | 0 | 0 | 0 | 0 | 0 | 0 | 0 | -0.17976 | 0.17976 | 0 | 0 | 0 | 0.17976 | 2.1028 | 1.923 | 0.16178 | 0 | 0.017976 | 0 | 14.8 | -0.17976
12375054058144 | 123750 | 5405 | 8 | 14 | 4 | piątek | 10.9 | 10 | 74.4 | 0.35712 | 0.006463% | 0.19388 | 355 | 293.3453 | 0.82632 | 0.27776 | 0.86982 | 0 | 0 | 0 | 1.5675 |  |  |  | 0 | 0 | 0 | 0 | 0 | 0 | 0 | 0.16324 | 0.19388 | 0.35712 | 0.16324 | 0.16324 | 0 | 1.923 | 2.0862 | 0 | 0.16324 | 0 | 0 | 14.8 | 0.16324
12375054068145 | 123750 | 5406 | 8 | 14 | 5 | piątek | 13 | 13 | 182.8 | 0.87744 | 0.007433% | 0.22298 | 284 | 164.2734 | 0.57843 | 0.19443 | 0.60887 | 0 | 0 | 0 | 1.5675 |  |  |  | 0 | 0 | 0 | 0 | 0 | 0 | 0 | 0.65446 | 0.22298 | 0.87744 | 0.65446 | 0.65446 | 0 | 2.0862 | 2.7407 | 0 | 0.65446 | 0 | 0 | 14.8 | 0.65446
12375054078146 | 123750 | 5407 | 8 | 14 | 6 | piątek | 15.1 | 15 | 387.9 | 1.8619 | 0.008786% | 0.26358 | 319 | 131.7988 | 0.41316 | 0.13888 | 0.43491 | 0 | 0 | 0 | 0 |  |  |  | 0 | 0 | 0 | 0 | 0 | 0 | 0 | 1.5983 | 0.26358 | 1.8619 | 1.5983 | 1.5983 | 0 | 2.7407 | 4.339 | 0 | 1.5983 | 0 | 0 | 14.8 | 1.5983
12375054088147 | 123750 | 5408 | 8 | 14 | 7 | piątek | 16.8 | 16 | 470.1 | 2.2565 | 0.01035% | 0.31058 | 283 | 93.54 | 0.33053 | 0.1111 | 0.34793 | 0 | 0 | 0 | 0 |  |  |  | 0 | 0 | 0 | 0 | 0 | 0 | 0 | 1.9459 | 0.31058 | 2.2565 | 1.9459 | 1.9459 | 0 | 4.339 | 5 | 0 | 0.66096 | 0 | 1.2849 | 14.8 | 1.9459
12375054098148 | 123750 | 5409 | 8 | 14 | 8 | piątek | 18.6 | 18 | 616 | 2.9568 | 0.01127% | 0.33809 | 233 | 38.5067 | 0.16526 | 0.055551 | 0.17396 | 0 | 0 | 0 | 0 |  |  |  | 0 | 0 | 0 | 0 | 0 | 0 | 0 | 2.6187 | 0.33809 | 2.9568 | 2.6187 | 2.6187 | 0 | 5 | 5 | 0 | 0 | 0 | 2.6187 | 14.8 | 2.6187
12375054108149 | 123750 | 5410 | 8 | 14 | 9 | piątek | 20.3 | 20 | 639.8 | 3.071 | 0.01161% | 0.34815 | 174 | 0 | 0 | 0 | 0 | 0 | 0 | 0 | 0 |  |  |  | 0 | 0 | 0 | 0 | 0 | 0 | 0 | 2.7229 | 0.34815 | 3.071 | 2.7229 | 2.7229 | 0 | 5 | 5 | 0 | 0 | 0 | 2.7229 | 14.8 | 2.7229
123750541181410 | 123750 | 5411 | 8 | 14 | 10 | piątek | 21.1 | 21 | 711 | 3.4128 | 0.01163% | 0.349 | 131 | 0 | 0 | 0 | 0 | 0 | 0 | 0 | 0 |  |  |  | 0 | 0 | 0 | 0 | 0 | 0 | 0 | 3.0638 | 0.349 | 3.4128 | 3.0638 | 3.0638 | 0 | 5 | 5 | 0 | 0 | 0 | 3.0638 | 14.8 | 3.0638
123750541281411 | 123750 | 5412 | 8 | 14 | 11 | piątek | 21.9 | 21 | 834.2 | 4.0042 | 0.01177% | 0.35301 | 131 | 0 | 0 | 0 | 0 | 0 | 0 | 0 | 0 |  |  |  | 0 | 0 | 0 | 0 | 0 | 0 | 0 | 3.6511 | 0.35301 | 4.0042 | 3.6511 | 3.6511 | 0 | 5 | 5 | 0 | 0 | 0 | 3.6511 | 14.8 | 3.6511
123750541381412 | 123750 | 5413 | 8 | 14 | 12 | piątek | 22.7 | 22 | 764.2 | 3.6682 | 0.01166% | 0.34984 | 131 | 0 | 0 | 0 | 0 | 0 | 0 | 0 | 0 |  |  |  | 0 | 0 | 0 | 0 | 0 | 0 | 0 | 3.3183 | 0.34984 | 3.6682 | 3.3183 | 3.3183 | 0 | 5 | 5 | 0 | 0 | 0 | 3.3183 | 14.8 | 3.3183
123750541481413 | 123750 | 5414 | 8 | 14 | 13 | piątek | 23 | 23 | 643.9 | 3.0907 | 0.0115% | 0.34505 | 100 | 0 | 0 | 0 | 0 | 0 | 0 | 0 | 0 |  |  |  | 0 | 0 | 0 | 0 | 0 | 0 | 0 | 2.7457 | 0.34505 | 3.0907 | 2.7457 | 2.7457 | 0 | 5 | 5 | 0 | 0 | 0 | 2.7457 | 14.8 | 2.7457
123750541581414 | 123750 | 5415 | 8 | 14 | 14 | piątek | 23.2 | 23 | 634 | 3.0432 | 0.01146% | 0.34367 | 100 | 0 | 0 | 0 | 0 | 0 | 0 | 0 | 0 |  |  |  | 0 | 0 | 0 | 0 | 0 | 0 | 0 | 2.6995 | 0.34367 | 3.0432 | 2.6995 | 2.6995 | 0 | 5 | 5 | 0 | 0 | 0 | 2.6995 | 14.8 | 2.6995
123750541681415 | 123750 | 5416 | 8 | 14 | 15 | piątek | 23.5 | 23 | 435.1 | 2.0885 | 0.01166% | 0.34987 | 100 | 0 | 0 | 0 | 0 | 0 | 0 | 0 | 0 |  |  |  | 0 | 0 | 0 | 0 | 0 | 0 | 0 | 1.7386 | 0.34987 | 2.0885 | 1.7386 | 1.7386 | 0 | 5 | 5 | 0 | 0 | 0 | 1.7386 | 14.8 | 1.7386
123750541781416 | 123750 | 5417 | 8 | 14 | 16 | piątek | 22.3 | 22 | 232.4 | 1.1155 | 0.01199% | 0.35962 | 131 | 0 | 0 | 0 | 0 | 0 | 0 | 0 | 0 |  |  |  | 0 | 0 | 0 | 0 | 0 | 0 | 0 | 0.7559 | 0.35962 | 1.1155 | 0.7559 | 0.7559 | 0 | 5 | 5 | 0 | 0 | 0 | 0.7559 | 14.8 | 0.7559
123750541881417 | 123750 | 5418 | 8 | 14 | 17 | piątek | 21.1 | 21 | 88.4 | 0.42432 | 0.01234% | 0.37017 | 131 | 0 | 0 | 0 | 0 | 0 | 0 | 0 | 0 |  |  |  | 0 | 0 | 0 | 0 | 0 | 0 | 0 | 0.054149 | 0.37017 | 0.42432 | 0.054149 | 0.054149 | 0 | 5 | 5 | 0 | 0 | 0 | 0.054149 | 14.8 | 0.054149
123750541981418 | 123750 | 5419 | 8 | 14 | 18 | piątek | 19.9 | 19 | 0 | 0 | 0.01287% | 0.38612 | 182 | 15.0391 | 0.082632 | 0.027776 | 0.086982 | 0 | 0 | 0 | 0 |  |  |  | 0 | 0 | 0 | 0 | 0 | 0 | 0 | -0.38612 | 0.38612 | 0 | 0 | 0 | 0.38612 | 5 | 4.6139 | 0.34751 | 0 | 0.038612 | 0 | 14.8 | -0.38612
123750542081419 | 123750 | 5420 | 8 | 14 | 19 | piątek | 19.2 | 19 | 0 | 0 | 0.01344% | 0.40329 | 182 | 15.0391 | 0.082632 | 0.027776 | 0.086982 | 0 | 0 | 0 | 0 |  |  |  | 0 | 0 | 0 | 0 | 0 | 0 | 0 | -0.40329 | 0.40329 | 0 | 0 | 0 | 0.40329 | 4.6139 | 4.2106 | 0.36296 | 0 | 0.040329 | 0 | 14.8 | -0.40329
123750542181420 | 123750 | 5421 | 8 | 14 | 20 | piątek | 18.6 | 18 | 0 | 0 | 0.01436% | 0.43091 | 233 | 38.5067 | 0.16526 | 0.055551 | 0.17396 | 0 | 0 | 0 | 0 |  |  |  | 0 | 0 | 0 | 0 | 0 | 0 | 0 | -0.43091 | 0.43091 | 0 | 0 | 0 | 0.43091 | 4.2106 | 3.7797 | 0.38782 | 0 | 0.043091 | 0 | 14.8 | -0.43091
123750542281421 | 123750 | 5422 | 8 | 14 | 21 | piątek | 17.9 | 17 | 0 | 0 | 0.01369% | 0.41056 | 282 | 69.9071 | 0.2479 | 0.083327 | 0.26094 | 0 | 0 | 0 | 0 |  |  |  | 0 | 0 | 0 | 0 | 0 | 0 | 0 | -0.41056 | 0.41056 | 0 | 0 | 0 | 0.41056 | 3.7797 | 3.3691 | 0.3695 | 0 | 0.041056 | 0 | 14.8 | -0.41056
123750542381422 | 123750 | 5423 | 8 | 14 | 22 | piątek | 17.2 | 17 | 0 | 0 | 0.0116% | 0.3479 | 282 | 69.9071 | 0.2479 | 0.083327 | 0.26094 | 0 | 0 | 0 | 1.5675 |  |  |  | 0 | 0 | 0 | 0 | 0 | 0 | 0 | -0.3479 | 0.3479 | 0 | 0 | 0 | 0.3479 | 3.3691 | 3.0212 | 0.31311 | 0 | 0.03479 | 0 | 14.8 | -0.3479
123750542481423 | 123750 | 5424 | 8 | 14 | 23 | piątek | 16.6 | 16 | 0 | 0 | 0.009275% | 0.27824 | 283 | 93.54 | 0.33053 | 0.1111 | 0.34793 | 0 | 0 | 0 | 1.5675 |  |  |  | 0 | 0 | 0 | 0 | 0 | 0 | 0 | -0.27824 | 0.27824 | 0 | 0 | 0 | 0.27824 | 3.0212 | 2.743 | 0.25042 | 0 | 0.027824 | 0 | 14.8 | -0.27824
12375054258150 | 123750 | 5425 | 8 | 15 | 0 | sobota | 15.9 | 15 | 0 | 0 | 0.007263% | 0.2179 | 319 | 131.7988 | 0.41316 | 0.13888 | 0.43491 | 0 | 0 | 0 | 1.5675 |  |  |  | 0 | 0 | 0 | 0 | 0 | 0 | 0 | -0.2179 | 0.2179 | 0 | 0 | 0 | 0.2179 | 2.743 | 2.5251 | 0.19611 | 0 | 0.02179 | 0 | 15.8 | -0.2179
12375054268151 | 123750 | 5426 | 8 | 15 | 1 | sobota | 15.6 | 15 | 0 | 0 | 0.00618% | 0.18541 | 319 | 131.7988 | 0.41316 | 0.13888 | 0.43491 | 0 | 0 | 0 | 1.5675 |  |  |  | 0 | 0 | 0 | 0 | 0 | 0 | 0 | -0.18541 | 0.18541 | 0 | 0 | 0 | 0.18541 | 2.5251 | 2.3397 | 0.16687 | 0 | 0.018541 | 0 | 15.8 | -0.18541
12375054278152 | 123750 | 5427 | 8 | 15 | 2 | sobota | 15.3 | 15 | 0 | 0 | 0.005669% | 0.17007 | 319 | 131.7988 | 0.41316 | 0.13888 | 0.43491 | 0 | 0 | 0 | 1.5675 |  |  |  | 0 | 0 | 0 | 0 | 0 | 0 | 0 | -0.17007 | 0.17007 | 0 | 0 | 0 | 0.17007 | 2.3397 | 2.1696 | 0.15306 | 0 | 0.017007 | 0 | 15.8 | -0.17007
12375054288153 | 123750 | 5428 | 8 | 15 | 3 | sobota | 15 | 15 | 0 | 0 | 0.005558% | 0.16674 | 319 | 131.7988 | 0.41316 | 0.13888 | 0.43491 | 0 | 0 | 0 | 1.5675 |  |  |  | 0 | 0 | 0 | 0 | 0 | 0 | 0 | -0.16674 | 0.16674 | 0 | 0 | 0 | 0.16674 | 2.1696 | 2.0029 | 0.15006 | 0 | 0.016674 | 0 | 15.8 | -0.16674
12375054298154 | 123750 | 5429 | 8 | 15 | 4 | sobota | 15.7 | 15 | 51.2 | 0.24576 | 0.005732% | 0.17197 | 319 | 131.7988 | 0.41316 | 0.13888 | 0.43491 | 0 | 0 | 0 | 1.5675 |  |  |  | 0 | 0 | 0 | 0 | 0 | 0 | 0 | 0.073794 | 0.17197 | 0.24576 | 0.073794 | 0.073794 | 0 | 2.0029 | 2.0767 | 0 | 0.073794 | 0 | 0 | 15.8 | 0.073794
12375054308155 | 123750 | 5430 | 8 | 15 | 5 | sobota | 16.3 | 16 | 150.4 | 0.72192 | 0.006338% | 0.19015 | 283 | 93.54 | 0.33053 | 0.1111 | 0.34793 | 0 | 0 | 0 | 1.5675 |  |  |  | 0 | 0 | 0 | 0 | 0 | 0 | 0 | 0.53177 | 0.19015 | 0.72192 | 0.53177 | 0.53177 | 0 | 2.0767 | 2.6084 | 0 | 0.53177 | 0 | 0 | 15.8 | 0.53177
12375054318156 | 123750 | 5431 | 8 | 15 | 6 | sobota | 17 | 17 | 279.6 | 1.3421 | 0.007292% | 0.21877 | 282 | 69.9071 | 0.2479 | 0.083327 | 0.26094 | 0 | 0 | 0 | 0 |  |  |  | 0 | 0 | 0 | 0 | 0 | 0 | 0 | 1.1233 | 0.21877 | 1.3421 | 1.1233 | 1.1233 | 0 | 2.6084 | 3.7317 | 0 | 1.1233 | 0 | 0 | 15.8 | 1.1233
12375054328157 | 123750 | 5432 | 8 | 15 | 7 | sobota | 19 | 19 | 467.6 | 2.2445 | 0.008806% | 0.26419 | 182 | 15.0391 | 0.082632 | 0.027776 | 0.086982 | 0 | 0 | 0 | 0 |  |  |  | 0 | 0 | 0 | 0 | 0 | 0 | 0 | 1.9803 | 0.26419 | 2.2445 | 1.9803 | 1.9803 | 0 | 3.7317 | 5 | 0 | 1.2683 | 0 | 0.71203 | 15.8 | 1.9803
12375054338158 | 123750 | 5433 | 8 | 15 | 8 | sobota | 21.1 | 21 | 613.6 | 2.9453 | 0.01063% | 0.31889 | 131 | 0 | 0 | 0 | 0 | 0 | 0 | 0 | 0 |  |  |  | 0 | 0 | 0 | 0 | 0 | 0 | 0 | 2.6264 | 0.31889 | 2.9453 | 2.6264 | 2.6264 | 0 | 5 | 5 | 0 | 0 | 0 | 2.6264 | 15.8 | 2.6264
12375054348159 | 123750 | 5434 | 8 | 15 | 9 | sobota | 23.1 | 23 | 935.4 | 4.4899 | 0.01201% | 0.36045 | 100 | 0 | 0 | 0 | 0 | 0 | 0 | 0 | 0 |  |  |  | 0 | 0 | 0 | 0 | 0 | 0 | 0 | 4.1295 | 0.36045 | 4.4899 | 4.1295 | 4.1295 | 0 | 5 | 5 | 0 | 0 | 0 | 4.1295 | 15.8 | 4.1295
123750543581510 | 123750 | 5435 | 8 | 15 | 10 | sobota | 25 | 25 | 1033.3 | 4.9598 | 0.01267% | 0.3801 | 50 | 0 | 0 | 0 | 0 | 100 | 2 | 2 | 0 |  |  |  | 0 | 0 | 0 | 0 | 0 | 0 | 0 | 4.5797 | 0.3801 | 4.9598 | 4.5797 | 4.5797 | 0 | 5 | 5 | 0 | 0 | 0 | 4.5797 | 15.8 | 4.5797
123750543681511 | 123750 | 5436 | 8 | 15 | 11 | sobota | 26.8 | 26 | 1044.6 | 5.0141 | 0.01277% | 0.38304 | 33 | 0 | 0 | 0 | 0 | 132 | 4 | 4 | 0 |  |  |  | 0 | 0 | 0 | 0 | 0 | 0 | 0 | 4.631 | 0.38304 | 5.0141 | 4.631 | 4.631 | 0 | 5 | 5 | 0 | 0 | 0 | 4.631 | 15.8 | 4.631
123750543781512 | 123750 | 5437 | 8 | 15 | 12 | sobota | 28.7 | 28 | 962.2 | 4.6186 | 0.01264% | 0.37919 | 21 | 0 | 0 | 0 | 0 | 168 | 8 | 8 | 0 |  |  |  | 0 | 0 | 0 | 0 | 0 | 0 | 0 | 4.2394 | 0.37919 | 4.6186 | 4.2394 | 4.2394 | 0 | 5 | 5 | 0 | 0 | 0 | 4.2394 | 15.8 | 4.2394
123750543881513 | 123750 | 5438 | 8 | 15 | 13 | sobota | 29.3 | 29 | 816 | 3.9168 | 0.01222% | 0.36668 | 12 | 0 | 0 | 0 | 0 | 120 | 10 | 10 | 0 |  |  |  | 0 | 0 | 0 | 0 | 0 | 0 | 0 | 3.5501 | 0.36668 | 3.9168 | 3.5501 | 3.5501 | 0 | 5 | 5 | 0 | 0 | 0 | 3.5501 | 15.8 | 3.5501
123750543981514 | 123750 | 5439 | 8 | 15 | 14 | sobota | 29.8 | 29 | 630.9 | 3.0283 | 0.01149% | 0.34459 | 12 | 0 | 0 | 0 | 0 | 120 | 10 | 10 | 0 |  |  |  | 0 | 0 | 0 | 0 | 0 | 0 | 0 | 2.6837 | 0.34459 | 3.0283 | 2.6837 | 2.6837 | 0 | 5 | 5 | 0 | 0 | 0 | 2.6837 | 15.8 | 2.6837
123750544081515 | 123750 | 5440 | 8 | 15 | 15 | sobota | 30.4 | 30 | 431.9 | 2.0731 | 0.01066% | 0.31995 | 11 | 0 | 0 | 0 | 0 | 132 | 12 | 12 | 0 |  |  |  | 0 | 0 | 0 | 0 | 0 | 0 | 0 | 1.7532 | 0.31995 | 2.0731 | 1.7532 | 1.7532 | 0 | 5 | 5 | 0 | 0 | 0 | 1.7532 | 15.8 | 1.7532
123750544181516 | 123750 | 5441 | 8 | 15 | 16 | sobota | 29 | 29 | 229.3 | 1.1006 | 0.01043% | 0.31288 | 12 | 0 | 0 | 0 | 0 | 120 | 10 | 10 | 0 |  |  |  | 0 | 0 | 0 | 0 | 0 | 0 | 0 | 0.78776 | 0.31288 | 1.1006 | 0.78776 | 0.78776 | 0 | 5 | 5 | 0 | 0 | 0 | 0.78776 | 15.8 | 0.78776
123750544281517 | 123750 | 5442 | 8 | 15 | 17 | sobota | 27.5 | 27 | 102.3 | 0.49104 | 0.01064% | 0.31912 | 29 | 0 | 0 | 0 | 0 | 174 | 6 | 6 | 0 |  |  |  | 0 | 0 | 0 | 0 | 0 | 0 | 0 | 0.17192 | 0.31912 | 0.49104 | 0.17192 | 0.17192 | 0 | 5 | 5 | 0 | 0 | 0 | 0.17192 | 15.8 | 0.17192
123750544381518 | 123750 | 5443 | 8 | 15 | 18 | sobota | 26.1 | 26 | 0 | 0 | 0.01091% | 0.32723 | 33 | 0 | 0 | 0 | 0 | 132 | 4 | 4 | 0 |  |  |  | 0 | 0 | 0 | 0 | 0 | 0 | 0 | -0.32723 | 0.32723 | 0 | 0 | 0 | 0.32723 | 5 | 4.6728 | 0.29451 | 0 | 0.032723 | 0 | 15.8 | -0.32723
123750544481519 | 123750 | 5444 | 8 | 15 | 19 | sobota | 24.7 | 24 | 0 | 0 | 0.01193% | 0.35798 | 86 | 0 | 0 | 0 | 0 | 0 | 0 | 0 | 0 |  |  |  | 0 | 0 | 0 | 0 | 0 | 0 | 0 | -0.35798 | 0.35798 | 0 | 0 | 0 | 0.35798 | 4.6728 | 4.3148 | 0.32218 | 0 | 0.035798 | 0 | 15.8 | -0.35798
123750544581520 | 123750 | 5445 | 8 | 15 | 20 | sobota | 23.4 | 23 | 0 | 0 | 0.01326% | 0.39786 | 100 | 0 | 0 | 0 | 0 | 0 | 0 | 0 | 0 |  |  |  | 0 | 0 | 0 | 0 | 0 | 0 | 0 | -0.39786 | 0.39786 | 0 | 0 | 0 | 0.39786 | 4.3148 | 3.9169 | 0.35807 | 0 | 0.039786 | 0 | 15.8 | -0.39786
123750544681521 | 123750 | 5446 | 8 | 15 | 21 | sobota | 22 | 22 | 0 | 0 | 0.01269% | 0.38068 | 131 | 0 | 0 | 0 | 0 | 0 | 0 | 0 | 0 |  |  |  | 0 | 0 | 0 | 0 | 0 | 0 | 0 | -0.38068 | 0.38068 | 0 | 0 | 0 | 0.38068 | 3.9169 | 3.5363 | 0.34261 | 0 | 0.038068 | 0 | 15.8 | -0.38068
123750544781522 | 123750 | 5447 | 8 | 15 | 22 | sobota | 21.1 | 21 | 0 | 0 | 0.01057% | 0.31698 | 131 | 0 | 0 | 0 | 0 | 0 | 0 | 0 | 1.5675 |  |  |  | 0 | 0 | 0 | 0 | 0 | 0 | 0 | -0.31698 | 0.31698 | 0 | 0 | 0 | 0.31698 | 3.5363 | 3.2193 | 0.28528 | 0 | 0.031698 | 0 | 15.8 | -0.31698
123750544881523 | 123750 | 5448 | 8 | 15 | 23 | sobota | 20.1 | 20 | 0 | 0 | 0.008164% | 0.24492 | 174 | 0 | 0 | 0 | 0 | 0 | 0 | 0 | 1.5675 |  |  |  | 0 | 0 | 0 | 0 | 0 | 0 | 0 | -0.24492 | 0.24492 | 0 | 0 | 0 | 0.24492 | 3.2193 | 2.9744 | 0.22043 | 0 | 0.024492 | 0 | 15.8 | -0.24492
12375054498160 | 123750 | 5449 | 8 | 16 | 0 | niedziela | 19.2 | 19 | 0 | 0 | 0.007659% | 0.22977 | 182 | 15.0391 | 0.082632 | 0.027776 | 0.086982 | 0 | 0 | 0 | 1.5675 |  |  |  | 0 | 0 | 0 | 0 | 0 | 0 | 0 | -0.22977 | 0.22977 | 0 | 0 | 0 | 0.22977 | 2.9744 | 2.7446 | 0.20679 | 0 | 0.022977 | 0 | 16.8 | -0.22977
12375054508161 | 123750 | 5450 | 8 | 16 | 1 | niedziela | 18.5 | 18 | 0 | 0 | 0.006558% | 0.19675 | 233 | 38.5067 | 0.16526 | 0.055551 | 0.17396 | 0 | 0 | 0 | 1.5675 |  |  |  | 0 | 0 | 0 | 0 | 0 | 0 | 0 | -0.19675 | 0.19675 | 0 | 0 | 0 | 0.19675 | 2.7446 | 2.5478 | 0.17708 | 0 | 0.019675 | 0 | 16.8 | -0.19675
12375054518162 | 123750 | 5451 | 8 | 16 | 2 | niedziela | 17.7 | 17 | 0 | 0 | 0.006063% | 0.18189 | 282 | 69.9071 | 0.2479 | 0.083327 | 0.26094 | 0 | 0 | 0 | 1.5675 |  |  |  | 0 | 0 | 0 | 0 | 0 | 0 | 0 | -0.18189 | 0.18189 | 0 | 0 | 0 | 0.18189 | 2.5478 | 2.3659 | 0.16371 | 0 | 0.018189 | 0 | 16.8 | -0.18189
12375054528163 | 123750 | 5452 | 8 | 16 | 3 | niedziela | 17 | 17 | 0 | 0 | 0.005914% | 0.17742 | 282 | 69.9071 | 0.2479 | 0.083327 | 0.26094 | 0 | 0 | 0 | 1.5675 |  |  |  | 0 | 0 | 0 | 0 | 0 | 0 | 0 | -0.17742 | 0.17742 | 0 | 0 | 0 | 0.17742 | 2.3659 | 2.1885 | 0.15968 | 0 | 0.017742 | 0 | 16.8 | -0.17742
12375054538164 | 123750 | 5453 | 8 | 16 | 4 | niedziela | 18.7 | 18 | 47.7 | 0.22896 | 0.005972% | 0.17915 | 233 | 38.5067 | 0.16526 | 0.055551 | 0.17396 | 0 | 0 | 0 | 1.5675 |  |  |  | 0 | 0 | 0 | 0 | 0 | 0 | 0 | 0.049809 | 0.17915 | 0.22896 | 0.049809 | 0.049809 | 0 | 2.1885 | 2.2383 | 0 | 0.049809 | 0 | 8.3267e-17 | 16.8 | 0.049809
12375054548165 | 123750 | 5454 | 8 | 16 | 5 | niedziela | 20.3 | 20 | 147.9 | 0.70992 | 0.006343% | 0.1903 | 174 | 0 | 0 | 0 | 0 | 0 | 0 | 0 | 1.5675 |  |  |  | 0 | 0 | 0 | 0 | 0 | 0 | 0 | 0.51962 | 0.1903 | 0.70992 | 0.51962 | 0.51962 | 0 | 2.2383 | 2.758 | 0 | 0.51962 | 0 | 0 | 16.8 | 0.51962
12375054558166 | 123750 | 5455 | 8 | 16 | 6 | niedziela | 22 | 22 | 312.2 | 1.4986 | 0.007477% | 0.22431 | 131 | 0 | 0 | 0 | 0 | 0 | 0 | 0 | 0 |  |  |  | 0 | 0 | 0 | 0 | 0 | 0 | 0 | 1.2743 | 0.22431 | 1.4986 | 1.2743 | 1.2743 | 0 | 2.758 | 4.0322 | 0 | 1.2743 | 0 | 0 | 16.8 | 1.2743
12375054568167 | 123750 | 5456 | 8 | 16 | 7 | niedziela | 24.7 | 24 | 465.1 | 2.2325 | 0.00894% | 0.2682 | 86 | 0 | 0 | 0 | 0 | 0 | 0 | 0 | 0 |  |  |  | 0 | 0 | 0 | 0 | 0 | 0 | 0 | 1.9643 | 0.2682 | 2.2325 | 1.9643 | 1.9643 | 0 | 4.0322 | 5 | 0 | 0.9678 | 0 | 0.99648 | 16.8 | 1.9643
12375054578168 | 123750 | 5457 | 8 | 16 | 8 | niedziela | 27.5 | 27 | 775.9 | 3.7243 | 0.01081% | 0.32415 | 29 | 0 | 0 | 0 | 0 | 174 | 6 | 6 | 0 |  |  |  | 0 | 0 | 0 | 0 | 0 | 0 | 0 | 3.4002 | 0.32415 | 3.7243 | 3.4002 | 3.4002 | 0 | 5 | 5 | 0 | 0 | 0 | 3.4002 | 16.8 | 3.4002
12375054588169 | 123750 | 5458 | 8 | 16 | 9 | niedziela | 30.2 | 30 | 932.9 | 4.4779 | 0.01193% | 0.35784 | 11 | 0 | 0 | 0 | 0 | 132 | 12 | 12 | 0 |  |  |  | 0 | 0 | 0 | 0 | 0 | 0 | 0 | 4.1201 | 0.35784 | 4.4779 | 4.1201 | 4.1201 | 0 | 5 | 5 | 0 | 0 | 0 | 4.1201 | 16.8 | 4.1201
123750545981610 | 123750 | 5459 | 8 | 16 | 10 | niedziela | 31.2 | 31 | 820 | 3.936 | 0.0128% | 0.38391 | 6 | 0 | 0 | 0 | 0 | 84 | 14 | 14 | 0 |  |  |  | 0 | 0 | 0 | 0 | 0 | 0 | 0 | 3.5521 | 0.38391 | 3.936 | 3.5521 | 3.5521 | 0 | 5 | 5 | 0 | 0 | 0 | 3.5521 | 16.8 | 3.5521
123750546081611 | 123750 | 5460 | 8 | 16 | 11 | niedziela | 32.2 | 32 | 829.9 | 3.9835 | 0.01276% | 0.38275 | 3 | 0 | 0 | 0 | 0 | 48 | 16 | 16 | 0 |  |  |  | 0 | 0 | 0 | 0 | 0 | 0 | 0 | 3.6008 | 0.38275 | 3.9835 | 3.6008 | 3.6008 | 0 | 5 | 5 | 0 | 0 | 0 | 3.6008 | 16.8 | 3.6008
123750546181612 | 123750 | 5461 | 8 | 16 | 12 | niedziela | 33.2 | 33 | 652.1 | 3.1301 | 0.01253% | 0.37598 | 2 | 0 | 0 | 0 | 0 | 36 | 18 | 18 | 0 |  |  |  | 0 | 0 | 0 | 0 | 0 | 0 | 0 | 2.7541 | 0.37598 | 3.1301 | 2.7541 | 2.7541 | 0 | 5 | 5 | 0 | 0 | 0 | 2.7541 | 16.8 | 2.7541
123750546281613 | 123750 | 5462 | 8 | 16 | 13 | niedziela | 33 | 33 | 551.2 | 2.6458 | 0.01207% | 0.36204 | 2 | 0 | 0 | 0 | 0 | 36 | 18 | 18 | 0 |  |  |  | 0 | 0 | 0 | 0 | 0 | 0 | 0 | 2.2837 | 0.36204 | 2.6458 | 2.2837 | 2.2837 | 0 | 5 | 5 | 0 | 0 | 0 | 2.2837 | 16.8 | 2.2837
123750546381614 | 123750 | 5463 | 8 | 16 | 14 | niedziela | 32.9 | 32 | 431.5 | 2.0712 | 0.01106% | 0.3317 | 3 | 0 | 0 | 0 | 0 | 48 | 16 | 16 | 0 |  |  |  | 0 | 0 | 0 | 0 | 0 | 0 | 0 | 1.7395 | 0.3317 | 2.0712 | 1.7395 | 1.7395 | 0 | 5 | 5 | 0 | 0 | 0 | 1.7395 | 16.8 | 1.7395
123750546481615 | 123750 | 5464 | 8 | 16 | 15 | niedziela | 32.7 | 32 | 303.9 | 1.4587 | 0.01068% | 0.32026 | 3 | 0 | 0 | 0 | 0 | 48 | 16 | 16 | 0 |  |  |  | 0 | 0 | 0 | 0 | 0 | 0 | 0 | 1.1385 | 0.32026 | 1.4587 | 1.1385 | 1.1385 | 0 | 5 | 5 | 0 | 0 | 0 | 1.1385 | 16.8 | 1.1385
123750546581616 | 123750 | 5465 | 8 | 16 | 16 | niedziela | 30.6 | 30 | 176.7 | 0.84816 | 0.01045% | 0.31343 | 11 | 0 | 0 | 0 | 0 | 132 | 12 | 12 | 0 |  |  |  | 0 | 0 | 0 | 0 | 0 | 0 | 0 | 0.53473 | 0.31343 | 0.84816 | 0.53473 | 0.53473 | 0 | 5 | 5 | 0 | 0 | 0 | 0.53473 | 16.8 | 0.53473
123750546681617 | 123750 | 5466 | 8 | 16 | 17 | niedziela | 28.6 | 28 | 80.2 | 0.38496 | 0.01033% | 0.30981 | 21 | 0 | 0 | 0 | 0 | 168 | 8 | 8 | 0 |  |  |  | 0 | 0 | 0 | 0 | 0 | 0 | 0 | 0.07515 | 0.30981 | 0.38496 | 0.07515 | 0.07515 | 0 | 5 | 5 | 0 | 0 | 0 | 0.07515 | 16.8 | 0.07515
123750546781618 | 123750 | 5467 | 8 | 16 | 18 | niedziela | 26.5 | 26 | 0 | 0 | 0.01064% | 0.31908 | 33 | 0 | 0 | 0 | 0 | 132 | 4 | 4 | 0 |  |  |  | 0 | 0 | 0 | 0 | 0 | 0 | 0 | -0.31908 | 0.31908 | 0 | 0 | 0 | 0.31908 | 5 | 4.6809 | 0.28717 | 0 | 0.031908 | 0 | 16.8 | -0.31908
123750546881619 | 123750 | 5468 | 8 | 16 | 19 | niedziela | 25.4 | 25 | 0 | 0 | 0.01204% | 0.36125 | 50 | 0 | 0 | 0 | 0 | 100 | 2 | 2 | 0 |  |  |  | 0 | 0 | 0 | 0 | 0 | 0 | 0 | -0.36125 | 0.36125 | 0 | 0 | 0 | 0.36125 | 4.6809 | 4.3197 | 0.32513 | 0 | 0.036125 | 0 | 16.8 | -0.36125
123750546981620 | 123750 | 5469 | 8 | 16 | 20 | niedziela | 24.2 | 24 | 0 | 0 | 0.01348% | 0.40437 | 86 | 0 | 0 | 0 | 0 | 0 | 0 | 0 | 0 |  |  |  | 0 | 0 | 0 | 0 | 0 | 0 | 0 | -0.40437 | 0.40437 | 0 | 0 | 0 | 0.40437 | 4.3197 | 3.9153 | 0.36394 | 0 | 0.040437 | 0 | 16.8 | -0.40437
123750547081621 | 123750 | 5470 | 8 | 16 | 21 | niedziela | 23.1 | 23 | 0 | 0 | 0.01315% | 0.39456 | 100 | 0 | 0 | 0 | 0 | 0 | 0 | 0 | 0 |  |  |  | 0 | 0 | 0 | 0 | 0 | 0 | 0 | -0.39456 | 0.39456 | 0 | 0 | 0 | 0.39456 | 3.9153 | 3.5207 | 0.3551 | 0 | 0.039456 | 0 | 16.8 | -0.39456
123750547181622 | 123750 | 5471 | 8 | 16 | 22 | niedziela | 21.1 | 21 | 0 | 0 | 0.01093% | 0.32792 | 131 | 0 | 0 | 0 | 0 | 0 | 0 | 0 | 1.5675 |  |  |  | 0 | 0 | 0 | 0 | 0 | 0 | 0 | -0.32792 | 0.32792 | 0 | 0 | 0 | 0.32792 | 3.5207 | 3.1928 | 0.29513 | 0 | 0.032792 | 0 | 16.8 | -0.32792
123750547281623 | 123750 | 5472 | 8 | 16 | 23 | niedziela | 19.2 | 19 | 0 | 0 | 0.008625% | 0.25874 | 182 | 15.0391 | 0.082632 | 0.027776 | 0.086982 | 0 | 0 | 0 | 1.5675 |  |  |  | 0 | 0 | 0 | 0 | 0 | 0 | 0 | -0.25874 | 0.25874 | 0 | 0 | 0 | 0.25874 | 3.1928 | 2.9341 | 0.23287 | 0 | 0.025874 | 0 | 16.8 | -0.25874
12375054738170 | 123750 | 5473 | 8 | 17 | 0 | poniedziałek | 17.2 | 17 | 0 | 0 | 0.006915% | 0.20746 | 282 | 69.9071 | 0.2479 | 0.083327 | 0.26094 | 0 | 0 | 0 | 1.5675 |  |  |  | 0 | 0 | 0 | 0 | 0 | 0 | 0 | -0.20746 | 0.20746 | 0 | 0 | 0 | 0.20746 | 2.9341 | 2.7266 | 0.18671 | 0 | 0.020746 | 0 | 17.8 | -0.20746
12375054748171 | 123750 | 5474 | 8 | 17 | 1 | poniedziałek | 18.4 | 18 | 0 | 0 | 0.006053% | 0.18159 | 233 | 38.5067 | 0.16526 | 0.055551 | 0.17396 | 0 | 0 | 0 | 1.5675 |  |  |  | 0 | 0 | 0 | 0 | 0 | 0 | 0 | -0.18159 | 0.18159 | 0 | 0 | 0 | 0.18159 | 2.7266 | 2.545 | 0.16344 | 0 | 0.018159 | 0 | 17.8 | -0.18159
12375054758172 | 123750 | 5475 | 8 | 17 | 2 | poniedziałek | 19.6 | 19 | 0 | 0 | 0.005609% | 0.16828 | 182 | 15.0391 | 0.082632 | 0.027776 | 0.086982 | 0 | 0 | 0 | 1.5675 |  |  |  | 0 | 0 | 0 | 0 | 0 | 0 | 0 | -0.16828 | 0.16828 | 0 | 0 | 0 | 0.16828 | 2.545 | 2.3767 | 0.15145 | 0 | 0.016828 | 0 | 17.8 | -0.16828
12375054768173 | 123750 | 5476 | 8 | 17 | 3 | poniedziałek | 20.8 | 20 | 0 | 0 | 0.005581% | 0.16742 | 174 | 0 | 0 | 0 | 0 | 0 | 0 | 0 | 1.5675 |  |  |  | 0 | 0 | 0 | 0 | 0 | 0 | 0 | -0.16742 | 0.16742 | 0 | 0 | 0 | 0.16742 | 2.3767 | 2.2093 | 0.15067 | 0 | 0.016742 | 0 | 17.8 | -0.16742
12375054778174 | 123750 | 5477 | 8 | 17 | 4 | poniedziałek | 20.9 | 20 | 36.1 | 0.17328 | 0.006056% | 0.18167 | 174 | 0 | 0 | 0 | 0 | 0 | 0 | 0 | 1.5675 |  |  |  | 0 | 0 | 0 | 0 | 0 | 0 | 0 | -0.0083868 | 0.18167 | 0.17328 | 0 | 0 | 0.0083868 | 2.2093 | 2.2009 | 0.0075481 | 0 | 0.00083868 | 0 | 17.8 | -0.0083868
12375054788175 | 123750 | 5478 | 8 | 17 | 5 | poniedziałek | 21.1 | 21 | 130.3 | 0.62544 | 0.007035% | 0.21105 | 131 | 0 | 0 | 0 | 0 | 0 | 0 | 0 | 1.5675 |  |  |  | 0 | 0 | 0 | 0 | 0 | 0 | 0 | 0.41439 | 0.21105 | 0.62544 | 0.41439 | 0.41439 | 0 | 2.2009 | 2.6153 | 0 | 0.41439 | 0 | 0 | 17.8 | 0.41439
12375054798176 | 123750 | 5479 | 8 | 17 | 6 | poniedziałek | 21.2 | 21 | 224 | 1.0752 | 0.008635% | 0.25904 | 131 | 0 | 0 | 0 | 0 | 0 | 0 | 0 | 0 |  |  |  | 0 | 0 | 0 | 0 | 0 | 0 | 0 | 0.81616 | 0.25904 | 1.0752 | 0.81616 | 0.81616 | 0 | 2.6153 | 3.4315 | 0 | 0.81616 | 0 | 0 | 17.8 | 0.81616
12375054808177 | 123750 | 5480 | 8 | 17 | 7 | poniedziałek | 20.7 | 20 | 276.1 | 1.3253 | 0.01043% | 0.31296 | 174 | 0 | 0 | 0 | 0 | 0 | 0 | 0 | 0 |  |  |  | 0 | 0 | 0 | 0 | 0 | 0 | 0 | 1.0123 | 0.31296 | 1.3253 | 1.0123 | 1.0123 | 0 | 3.4315 | 4.4438 | 0 | 1.0123 | 0 | 0 | 17.8 | 1.0123
12375054818178 | 123750 | 5481 | 8 | 17 | 8 | poniedziałek | 20.2 | 20 | 352.9 | 1.6939 | 0.01113% | 0.33381 | 174 | 0 | 0 | 0 | 0 | 0 | 0 | 0 | 0 |  |  |  | 0 | 0 | 0 | 0 | 0 | 0 | 0 | 1.3601 | 0.33381 | 1.6939 | 1.3601 | 1.3601 | 0 | 4.4438 | 5 | 0 | 0.5562 | 0 | 0.80392 | 17.8 | 1.3601
12375054828179 | 123750 | 5482 | 8 | 17 | 9 | poniedziałek | 19.7 | 19 | 325.6 | 1.5629 | 0.01161% | 0.3483 | 182 | 15.0391 | 0.082632 | 0.027776 | 0.086982 | 0 | 0 | 0 | 0 |  |  |  | 0 | 0 | 0 | 0 | 0 | 0 | 0 | 1.2146 | 0.3483 | 1.5629 | 1.2146 | 1.2146 | 0 | 5 | 5 | 0 | 0 | 0 | 1.2146 | 17.8 | 1.2146
123750548381710 | 123750 | 5483 | 8 | 17 | 10 | poniedziałek | 20.6 | 20 | 357.6 | 1.7165 | 0.01177% | 0.35302 | 174 | 0 | 0 | 0 | 0 | 0 | 0 | 0 | 0 |  |  |  | 0 | 0 | 0 | 0 | 0 | 0 | 0 | 1.3635 | 0.35302 | 1.7165 | 1.3635 | 1.3635 | 0 | 5 | 5 | 0 | 0 | 0 | 1.3635 | 17.8 | 1.3635
123750548481711 | 123750 | 5484 | 8 | 17 | 11 | poniedziałek | 21.6 | 21 | 464.7 | 2.2306 | 0.01171% | 0.35145 | 131 | 0 | 0 | 0 | 0 | 0 | 0 | 0 | 0 |  |  |  | 0 | 0 | 0 | 0 | 0 | 0 | 0 | 1.8791 | 0.35145 | 2.2306 | 1.8791 | 1.8791 | 0 | 5 | 5 | 0 | 0 | 0 | 1.8791 | 17.8 | 1.8791
123750548581712 | 123750 | 5485 | 8 | 17 | 12 | poniedziałek | 22.5 | 22 | 428.9 | 2.0587 | 0.01147% | 0.34411 | 131 | 0 | 0 | 0 | 0 | 0 | 0 | 0 | 0 |  |  |  | 0 | 0 | 0 | 0 | 0 | 0 | 0 | 1.7146 | 0.34411 | 2.0587 | 1.7146 | 1.7146 | 0 | 5 | 5 | 0 | 0 | 0 | 1.7146 | 17.8 | 1.7146
123750548681713 | 123750 | 5486 | 8 | 17 | 13 | poniedziałek | 22.3 | 22 | 430.9 | 2.0683 | 0.01155% | 0.34643 | 131 | 0 | 0 | 0 | 0 | 0 | 0 | 0 | 0 |  |  |  | 0 | 0 | 0 | 0 | 0 | 0 | 0 | 1.7219 | 0.34643 | 2.0683 | 1.7219 | 1.7219 | 0 | 5 | 5 | 0 | 0 | 0 | 1.7219 | 17.8 | 1.7219
123750548781714 | 123750 | 5487 | 8 | 17 | 14 | poniedziałek | 22.2 | 22 | 339.7 | 1.6306 | 0.01142% | 0.34262 | 131 | 0 | 0 | 0 | 0 | 0 | 0 | 0 | 0 |  |  |  | 0 | 0 | 0 | 0 | 0 | 0 | 0 | 1.2879 | 0.34262 | 1.6306 | 1.2879 | 1.2879 | 0 | 5 | 5 | 0 | 0 | 0 | 1.2879 | 17.8 | 1.2879
123750548881715 | 123750 | 5488 | 8 | 17 | 15 | poniedziałek | 22 | 22 | 263.3 | 1.2638 | 0.01134% | 0.34033 | 131 | 0 | 0 | 0 | 0 | 0 | 0 | 0 | 0 |  |  |  | 0 | 0 | 0 | 0 | 0 | 0 | 0 | 0.92351 | 0.34033 | 1.2638 | 0.92351 | 0.92351 | 0 | 5 | 5 | 0 | 0 | 0 | 0.92351 | 17.8 | 0.92351
123750548981716 | 123750 | 5489 | 8 | 17 | 16 | poniedziałek | 20.9 | 20 | 167.2 | 0.80256 | 0.01163% | 0.34895 | 174 | 0 | 0 | 0 | 0 | 0 | 0 | 0 | 0 |  |  |  | 0 | 0 | 0 | 0 | 0 | 0 | 0 | 0.45361 | 0.34895 | 0.80256 | 0.45361 | 0.45361 | 0 | 5 | 5 | 0 | 0 | 0 | 0.45361 | 17.8 | 0.45361
123750549081717 | 123750 | 5490 | 8 | 17 | 17 | poniedziałek | 19.7 | 19 | 67.5 | 0.324 | 0.01177% | 0.35308 | 182 | 15.0391 | 0.082632 | 0.027776 | 0.086982 | 0 | 0 | 0 | 0 |  |  |  | 0 | 0 | 0 | 0 | 0 | 0 | 0 | -0.029077 | 0.35308 | 0.324 | 0 | 0 | 0.029077 | 5 | 4.9709 | 0.026169 | 0 | 0.0029077 | 0 | 17.8 | -0.029077
123750549181718 | 123750 | 5491 | 8 | 17 | 18 | poniedziałek | 18.6 | 18 | 0 | 0 | 0.0123% | 0.36894 | 233 | 38.5067 | 0.16526 | 0.055551 | 0.17396 | 0 | 0 | 0 | 0 |  |  |  | 0 | 0 | 0 | 0 | 0 | 0 | 0 | -0.36894 | 0.36894 | 0 | 0 | 0 | 0.36894 | 4.9709 | 4.602 | 0.33204 | 0 | 0.036894 | 0 | 17.8 | -0.36894
123750549281719 | 123750 | 5492 | 8 | 17 | 19 | poniedziałek | 17.1 | 17 | 0 | 0 | 0.01352% | 0.40552 | 282 | 69.9071 | 0.2479 | 0.083327 | 0.26094 | 0 | 0 | 0 | 0 |  |  |  | 0 | 0 | 0 | 0 | 0 | 0 | 0 | -0.40552 | 0.40552 | 0 | 0 | 0 | 0.40552 | 4.602 | 4.1965 | 0.36497 | 0 | 0.040552 | 0 | 17.8 | -0.40552
123750549381720 | 123750 | 5493 | 8 | 17 | 20 | poniedziałek | 15.7 | 15 | 0 | 0 | 0.01475% | 0.44238 | 319 | 131.7988 | 0.41316 | 0.13888 | 0.43491 | 0 | 0 | 0 | 0 |  |  |  | 0 | 0 | 0 | 0 | 0 | 0 | 0 | -0.44238 | 0.44238 | 0 | 0 | 0 | 0.44238 | 4.1965 | 3.7541 | 0.39815 | 0 | 0.044238 | 0 | 17.8 | -0.44238
123750549481721 | 123750 | 5494 | 8 | 17 | 21 | poniedziałek | 14.2 | 14 | 0 | 0 | 0.01384% | 0.41534 | 313 | 155.1838 | 0.49579 | 0.16665 | 0.52189 | 0 | 0 | 0 | 0 |  |  |  | 0 | 0 | 0 | 0 | 0 | 0 | 0 | -0.41534 | 0.41534 | 0 | 0 | 0 | 0.41534 | 3.7541 | 3.3387 | 0.3738 | 0 | 0.041534 | 0 | 17.8 | -0.41534
123750549581722 | 123750 | 5495 | 8 | 17 | 22 | poniedziałek | 12.6 | 12 | 0 | 0 | 0.01106% | 0.3319 | 277 | 183.1136 | 0.66106 | 0.22221 | 0.69585 | 0 | 0 | 0 | 1.5675 |  |  |  | 0 | 0 | 0 | 0 | 0 | 0 | 0 | -0.3319 | 0.3319 | 0 | 0 | 0 | 0.3319 | 3.3387 | 3.0069 | 0.29871 | 0 | 0.03319 | 0 | 17.8 | -0.3319
123750549681723 | 123750 | 5496 | 8 | 17 | 23 | poniedziałek | 11 | 11 | 0 | 0 | 0.008553% | 0.2566 | 317 | 235.7505 | 0.74369 | 0.24998 | 0.78283 | 0 | 0 | 0 | 1.5675 |  |  |  | 0 | 0 | 0 | 0 | 0 | 0 | 0 | -0.2566 | 0.2566 | 0 | 0 | 0 | 0.2566 | 3.0069 | 2.7502 | 0.23094 | 0 | 0.02566 | 0 | 17.8 | -0.2566
12375054978180 | 123750 | 5497 | 8 | 18 | 0 | wtorek | 9.4 | 9 | 0 | 0 | 0.006721% | 0.20162 | 347 | 315.4082 | 0.90896 | 0.30553 | 0.9568 | 0 | 0 | 0 | 1.5675 |  |  |  | 0 | 0 | 0 | 0 | 0 | 0 | 0 | -0.20162 | 0.20162 | 0 | 0 | 0 | 0.20162 | 2.7502 | 2.5486 | 0.18146 | 0 | 0.020162 | 0 | 18.8 | -0.20162
12375054988181 | 123750 | 5498 | 8 | 18 | 1 | wtorek | 8.8 | 8 | 0 | 0 | 0.006038% | 0.18115 | 323 | 320.2835 | 0.99159 | 0.33331 | 1.0438 | 0 | 0 | 0 | 1.5675 |  |  |  | 0 | 0 | 0 | 0 | 0 | 0 | 0 | -0.18115 | 0.18115 | 0 | 0 | 0 | 0.18115 | 2.5486 | 2.3675 | 0.16303 | 0 | 0.018115 | 0 | 18.8 | -0.18115
12375054998182 | 123750 | 5499 | 8 | 18 | 2 | wtorek | 8.1 | 8 | 0 | 0 | 0.005617% | 0.16851 | 323 | 320.2835 | 0.99159 | 0.33331 | 1.0438 | 0 | 0 | 0 | 1.5675 |  |  |  | 0 | 0 | 0 | 0 | 0 | 0 | 0 | -0.16851 | 0.16851 | 0 | 0 | 0 | 0.16851 | 2.3675 | 2.199 | 0.15166 | 0 | 0.016851 | 0 | 18.8 | -0.16851
12375055008183 | 123750 | 5500 | 8 | 18 | 3 | wtorek | 7.5 | 7 | 0 | 0 | 0.005642% | 0.16926 | 294 | 315.8214 | 1.0742 | 0.36108 | 1.1308 | 0 | 0 | 0 | 1.5675 |  |  |  | 0 | 0 | 0 | 0 | 0 | 0 | 0 | -0.16926 | 0.16926 | 0 | 0 | 0 | 0.16926 | 2.199 | 2.0297 | 0.15233 | 0 | 0.016926 | 0 | 18.8 | -0.16926
12375055018184 | 123750 | 5501 | 8 | 18 | 4 | wtorek | 9.1 | 9 | 55.8 | 0.26784 | 0.006267% | 0.18802 | 347 | 315.4082 | 0.90896 | 0.30553 | 0.9568 | 0 | 0 | 0 | 1.5675 |  |  |  | 0 | 0 | 0 | 0 | 0 | 0 | 0 | 0.07982 | 0.18802 | 0.26784 | 0.07982 | 0.07982 | 0 | 2.0297 | 2.1095 | 0 | 0.07982 | 0 | 0 | 18.8 | 0.07982
12375055028185 | 123750 | 5502 | 8 | 18 | 5 | wtorek | 10.6 | 10 | 175.6 | 0.84288 | 0.00735% | 0.2205 | 355 | 293.3453 | 0.82632 | 0.27776 | 0.86982 | 0 | 0 | 0 | 1.5675 |  |  |  | 0 | 0 | 0 | 0 | 0 | 0 | 0 | 0.62238 | 0.2205 | 0.84288 | 0.62238 | 0.62238 | 0 | 2.1095 | 2.7319 | 0 | 0.62238 | 0 | 0 | 18.8 | 0.62238
12375055038186 | 123750 | 5503 | 8 | 18 | 6 | wtorek | 12.2 | 12 | 306 | 1.4688 | 0.008738% | 0.26213 | 277 | 183.1136 | 0.66106 | 0.22221 | 0.69585 | 0 | 0 | 0 | 0 |  |  |  | 0 | 0 | 0 | 0 | 0 | 0 | 0 | 1.2067 | 0.26213 | 1.4688 | 1.2067 | 1.2067 | 0 | 2.7319 | 3.9386 | 0 | 1.2067 | 0 | 0 | 18.8 | 1.2067
12375055048187 | 123750 | 5504 | 8 | 18 | 7 | wtorek | 13.4 | 13 | 399.9 | 1.9195 | 0.01004% | 0.30134 | 284 | 164.2734 | 0.57843 | 0.19443 | 0.60887 | 0 | 0 | 0 | 0 |  |  |  | 0 | 0 | 0 | 0 | 0 | 0 | 0 | 1.6182 | 0.30134 | 1.9195 | 1.6182 | 1.6182 | 0 | 3.9386 | 5 | 0 | 1.0614 | 0 | 0.55676 | 18.8 | 1.6182
12375055058188 | 123750 | 5505 | 8 | 18 | 8 | wtorek | 14.5 | 14 | 448.2 | 2.1514 | 0.01103% | 0.33093 | 313 | 155.1838 | 0.49579 | 0.16665 | 0.52189 | 0 | 0 | 0 | 0 |  |  |  | 0 | 0 | 0 | 0 | 0 | 0 | 0 | 1.8204 | 0.33093 | 2.1514 | 1.8204 | 1.8204 | 0 | 5 | 5 | 0 | 0 | 0 | 1.8204 | 18.8 | 1.8204
12375055068189 | 123750 | 5506 | 8 | 18 | 9 | wtorek | 15.7 | 15 | 489.1 | 2.3477 | 0.0112% | 0.33587 | 319 | 131.7988 | 0.41316 | 0.13888 | 0.43491 | 0 | 0 | 0 | 0 |  |  |  | 0 | 0 | 0 | 0 | 0 | 0 | 0 | 2.0118 | 0.33587 | 2.3477 | 2.0118 | 2.0118 | 0 | 5 | 5 | 0 | 0 | 0 | 2.0118 | 18.8 | 2.0118
123750550781810 | 123750 | 5507 | 8 | 18 | 10 | wtorek | 16.4 | 16 | 595.3 | 2.8574 | 0.0113% | 0.33901 | 283 | 93.54 | 0.33053 | 0.1111 | 0.34793 | 0 | 0 | 0 | 0 |  |  |  | 0 | 0 | 0 | 0 | 0 | 0 | 0 | 2.5184 | 0.33901 | 2.8574 | 2.5184 | 2.5184 | 0 | 5 | 5 | 0 | 0 | 0 | 2.5184 | 18.8 | 2.5184
123750550881811 | 123750 | 5508 | 8 | 18 | 11 | wtorek | 17.2 | 17 | 601.1 | 2.8853 | 0.01151% | 0.34527 | 282 | 69.9071 | 0.2479 | 0.083327 | 0.26094 | 0 | 0 | 0 | 0 |  |  |  | 0 | 0 | 0 | 0 | 0 | 0 | 0 | 2.54 | 0.34527 | 2.8853 | 2.54 | 2.54 | 0 | 5 | 5 | 0 | 0 | 0 | 2.54 | 18.8 | 2.54
123750550981812 | 123750 | 5509 | 8 | 18 | 12 | wtorek | 17.9 | 17 | 606.2 | 2.9098 | 0.01139% | 0.34171 | 282 | 69.9071 | 0.2479 | 0.083327 | 0.26094 | 0 | 0 | 0 | 0 |  |  |  | 0 | 0 | 0 | 0 | 0 | 0 | 0 | 2.568 | 0.34171 | 2.9098 | 2.568 | 2.568 | 0 | 5 | 5 | 0 | 0 | 0 | 2.568 | 18.8 | 2.568
123750551081813 | 123750 | 5510 | 8 | 18 | 13 | wtorek | 18.3 | 18 | 512 | 2.4576 | 0.01151% | 0.34517 | 233 | 38.5067 | 0.16526 | 0.055551 | 0.17396 | 0 | 0 | 0 | 0 |  |  |  | 0 | 0 | 0 | 0 | 0 | 0 | 0 | 2.1124 | 0.34517 | 2.4576 | 2.1124 | 2.1124 | 0 | 5 | 5 | 0 | 0 | 0 | 2.1124 | 18.8 | 2.1124
123750551181814 | 123750 | 5511 | 8 | 18 | 14 | wtorek | 18.8 | 18 | 400.6 | 1.9229 | 0.01125% | 0.33742 | 233 | 38.5067 | 0.16526 | 0.055551 | 0.17396 | 0 | 0 | 0 | 0 |  |  |  | 0 | 0 | 0 | 0 | 0 | 0 | 0 | 1.5855 | 0.33742 | 1.9229 | 1.5855 | 1.5855 | 0 | 5 | 5 | 0 | 0 | 0 | 1.5855 | 18.8 | 1.5855
123750551281815 | 123750 | 5512 | 8 | 18 | 15 | wtorek | 19.2 | 19 | 282.6 | 1.3565 | 0.01163% | 0.34892 | 182 | 15.0391 | 0.082632 | 0.027776 | 0.086982 | 0 | 0 | 0 | 0 |  |  |  | 0 | 0 | 0 | 0 | 0 | 0 | 0 | 1.0076 | 0.34892 | 1.3565 | 1.0076 | 1.0076 | 0 | 5 | 5 | 0 | 0 | 0 | 1.0076 | 18.8 | 1.0076
123750551381816 | 123750 | 5513 | 8 | 18 | 16 | wtorek | 17.9 | 17 | 164.1 | 0.78768 | 0.01193% | 0.35777 | 282 | 69.9071 | 0.2479 | 0.083327 | 0.26094 | 0 | 0 | 0 | 0 |  |  |  | 0 | 0 | 0 | 0 | 0 | 0 | 0 | 0.42991 | 0.35777 | 0.78768 | 0.42991 | 0.42991 | 0 | 5 | 5 | 0 | 0 | 0 | 0.42991 | 18.8 | 0.42991
123750551481817 | 123750 | 5514 | 8 | 18 | 17 | wtorek | 16.7 | 16 | 61.6 | 0.29568 | 0.01188% | 0.35643 | 283 | 93.54 | 0.33053 | 0.1111 | 0.34793 | 0 | 0 | 0 | 0 |  |  |  | 0 | 0 | 0 | 0 | 0 | 0 | 0 | -0.060755 | 0.35643 | 0.29568 | 0 | 0 | 0.060755 | 5 | 4.9392 | 0.054679 | 0 | 0.0060755 | 0 | 18.8 | -0.060755
123750551581818 | 123750 | 5515 | 8 | 18 | 18 | wtorek | 15.4 | 15 | 0 | 0 | 0.01255% | 0.3764 | 319 | 131.7988 | 0.41316 | 0.13888 | 0.43491 | 0 | 0 | 0 | 0 |  |  |  | 0 | 0 | 0 | 0 | 0 | 0 | 0 | -0.3764 | 0.3764 | 0 | 0 | 0 | 0.3764 | 4.9392 | 4.5628 | 0.33876 | 0 | 0.03764 | 0 | 18.8 | -0.3764
123750551681819 | 123750 | 5516 | 8 | 18 | 19 | wtorek | 14.1 | 14 | 0 | 0 | 0.01426% | 0.42766 | 313 | 155.1838 | 0.49579 | 0.16665 | 0.52189 | 0 | 0 | 0 | 0 |  |  |  | 0 | 0 | 0 | 0 | 0 | 0 | 0 | -0.42766 | 0.42766 | 0 | 0 | 0 | 0.42766 | 4.5628 | 4.1352 | 0.38489 | 0 | 0.042766 | 0 | 18.8 | -0.42766
123750551781820 | 123750 | 5517 | 8 | 18 | 20 | wtorek | 12.9 | 12 | 0 | 0 | 0.01516% | 0.45486 | 277 | 183.1136 | 0.66106 | 0.22221 | 0.69585 | 0 | 0 | 0 | 0 |  |  |  | 0 | 0 | 0 | 0 | 0 | 0 | 0 | -0.45486 | 0.45486 | 0 | 0 | 0 | 0.45486 | 4.1352 | 3.6803 | 0.40938 | 0 | 0.045486 | 0 | 18.8 | -0.45486
123750551881821 | 123750 | 5518 | 8 | 18 | 21 | wtorek | 11.6 | 11 | 0 | 0 | 0.01367% | 0.41022 | 317 | 235.7505 | 0.74369 | 0.24998 | 0.78283 | 0 | 0 | 0 | 0 |  |  |  | 0 | 0 | 0 | 0 | 0 | 0 | 0 | -0.41022 | 0.41022 | 0 | 0 | 0 | 0.41022 | 3.6803 | 3.2701 | 0.3692 | 0 | 0.041022 | 0 | 18.8 | -0.41022
123750551981822 | 123750 | 5519 | 8 | 18 | 22 | wtorek | 12 | 12 | 0 | 0 | 0.01121% | 0.33615 | 277 | 183.1136 | 0.66106 | 0.22221 | 0.69585 | 0 | 0 | 0 | 1.5675 |  |  |  | 0 | 0 | 0 | 0 | 0 | 0 | 0 | -0.33615 | 0.33615 | 0 | 0 | 0 | 0.33615 | 3.2701 | 2.9339 | 0.30254 | 0 | 0.033615 | 0 | 18.8 | -0.33615
123750552081823 | 123750 | 5520 | 8 | 18 | 23 | wtorek | 12.4 | 12 | 0 | 0 | 0.008957% | 0.26871 | 277 | 183.1136 | 0.66106 | 0.22221 | 0.69585 | 0 | 0 | 0 | 1.5675 |  |  |  | 0 | 0 | 0 | 0 | 0 | 0 | 0 | -0.26871 | 0.26871 | 0 | 0 | 0 | 0.26871 | 2.9339 | 2.6652 | 0.24184 | 0 | 0.026871 | 0 | 18.8 | -0.26871
12375055218190 | 123750 | 5521 | 8 | 19 | 0 | środa | 12.8 | 12 | 0 | 0 | 0.007151% | 0.21453 | 277 | 183.1136 | 0.66106 | 0.22221 | 0.69585 | 0 | 0 | 0 | 1.5675 |  |  |  | 0 | 0 | 0 | 0 | 0 | 0 | 0 | -0.21453 | 0.21453 | 0 | 0 | 0 | 0.21453 | 2.6652 | 2.4507 | 0.19308 | 0 | 0.021453 | 0 | 19.8 | -0.21453
12375055228191 | 123750 | 5522 | 8 | 19 | 1 | środa | 12 | 12 | 0 | 0 | 0.006029% | 0.18086 | 277 | 183.1136 | 0.66106 | 0.22221 | 0.69585 | 0 | 0 | 0 | 1.5675 |  |  |  | 0 | 0 | 0 | 0 | 0 | 0 | 0 | -0.18086 | 0.18086 | 0 | 0 | 0 | 0.18086 | 2.4507 | 2.2698 | 0.16277 | 0 | 0.018086 | 0 | 19.8 | -0.18086
12375055238192 | 123750 | 5523 | 8 | 19 | 2 | środa | 11.1 | 11 | 0 | 0 | 0.005663% | 0.16989 | 317 | 235.7505 | 0.74369 | 0.24998 | 0.78283 | 0 | 0 | 0 | 1.5675 |  |  |  | 0 | 0 | 0 | 0 | 0 | 0 | 0 | -0.16989 | 0.16989 | 0 | 0 | 0 | 0.16989 | 2.2698 | 2.1 | 0.1529 | 0 | 0.016989 | 0 | 19.8 | -0.16989
12375055248193 | 123750 | 5524 | 8 | 19 | 3 | środa | 10.3 | 10 | 0 | 0 | 0.00574% | 0.17219 | 355 | 293.3453 | 0.82632 | 0.27776 | 0.86982 | 0 | 0 | 0 | 1.5675 |  |  |  | 0 | 0 | 0 | 0 | 0 | 0 | 0 | -0.17219 | 0.17219 | 0 | 0 | 0 | 0.17219 | 2.1 | 1.9278 | 0.15497 | 0 | 0.017219 | 0 | 19.8 | -0.17219
12375055258194 | 123750 | 5525 | 8 | 19 | 4 | środa | 11.2 | 11 | 32.6 | 0.15648 | 0.006214% | 0.18641 | 317 | 235.7505 | 0.74369 | 0.24998 | 0.78283 | 0 | 0 | 0 | 1.5675 |  |  |  | 0 | 0 | 0 | 0 | 0 | 0 | 0 | -0.029932 | 0.18641 | 0.15648 | 0 | 0 | 0.029932 | 1.9278 | 1.8978 | 0.026939 | 0 | 0.0029932 | 0 | 19.8 | -0.029932
12375055268195 | 123750 | 5526 | 8 | 19 | 5 | środa | 12 | 12 | 145.4 | 0.69792 | 0.007518% | 0.22553 | 277 | 183.1136 | 0.66106 | 0.22221 | 0.69585 | 0 | 0 | 0 | 1.5675 |  |  |  | 0 | 0 | 0 | 0 | 0 | 0 | 0 | 0.47239 | 0.22553 | 0.69792 | 0.47239 | 0.47239 | 0 | 1.8978 | 2.3702 | 0 | 0.47239 | 0 | 0 | 19.8 | 0.47239
12375055278196 | 123750 | 5527 | 8 | 19 | 6 | środa | 12.9 | 12 | 254.8 | 1.223 | 0.008998% | 0.26995 | 277 | 183.1136 | 0.66106 | 0.22221 | 0.69585 | 0 | 0 | 0 | 0 |  |  |  | 0 | 0 | 0 | 0 | 0 | 0 | 0 | 0.95309 | 0.26995 | 1.223 | 0.95309 | 0.95309 | 0 | 2.3702 | 3.3233 | 0 | 0.95309 | 0 | 0 | 19.8 | 0.95309
12375055288197 | 123750 | 5528 | 8 | 19 | 7 | środa | 14 | 14 | 343.3 | 1.6478 | 0.01058% | 0.31751 | 313 | 155.1838 | 0.49579 | 0.16665 | 0.52189 | 0 | 0 | 0 | 0 |  |  |  | 0 | 0 | 0 | 0 | 0 | 0 | 0 | 1.3303 | 0.31751 | 1.6478 | 1.3303 | 1.3303 | 0 | 3.3233 | 4.6536 | 0 | 1.3303 | 0 | 0 | 19.8 | 1.3303
12375055298198 | 123750 | 5529 | 8 | 19 | 8 | środa | 15.1 | 15 | 406.8 | 1.9526 | 0.01119% | 0.33569 | 319 | 131.7988 | 0.41316 | 0.13888 | 0.43491 | 0 | 0 | 0 | 0 |  |  |  | 0 | 0 | 0 | 0 | 0 | 0 | 0 | 1.6169 | 0.33569 | 1.9526 | 1.6169 | 1.6169 | 0 | 4.6536 | 5 | 0 | 0.34636 | 0 | 1.2706 | 19.8 | 1.6169
12375055308199 | 123750 | 5530 | 8 | 19 | 9 | środa | 16.2 | 16 | 412.8 | 1.9814 | 0.01179% | 0.35359 | 283 | 93.54 | 0.33053 | 0.1111 | 0.34793 | 0 | 0 | 0 | 0 |  |  |  | 0 | 0 | 0 | 0 | 0 | 0 | 0 | 1.6278 | 0.35359 | 1.9814 | 1.6278 | 1.6278 | 0 | 5 | 5 | 0 | 0 | 0 | 1.6278 | 19.8 | 1.6278
123750553181910 | 123750 | 5531 | 8 | 19 | 10 | środa | 17 | 17 | 456.5 | 2.1912 | 0.01156% | 0.34674 | 282 | 69.9071 | 0.2479 | 0.083327 | 0.26094 | 0 | 0 | 0 | 0 |  |  |  | 0 | 0 | 0 | 0 | 0 | 0 | 0 | 1.8445 | 0.34674 | 2.1912 | 1.8445 | 1.8445 | 0 | 5 | 5 | 0 | 0 | 0 | 1.8445 | 19.8 | 1.8445
123750553281911 | 123750 | 5532 | 8 | 19 | 11 | środa | 17.9 | 17 | 460.5 | 2.2104 | 0.01145% | 0.34341 | 282 | 69.9071 | 0.2479 | 0.083327 | 0.26094 | 0 | 0 | 0 | 0 |  |  |  | 0 | 0 | 0 | 0 | 0 | 0 | 0 | 1.867 | 0.34341 | 2.2104 | 1.867 | 1.867 | 0 | 5 | 5 | 0 | 0 | 0 | 1.867 | 19.8 | 1.867
123750553381912 | 123750 | 5533 | 8 | 19 | 12 | środa | 18.7 | 18 | 424.5 | 2.0376 | 0.01139% | 0.34179 | 233 | 38.5067 | 0.16526 | 0.055551 | 0.17396 | 0 | 0 | 0 | 0 |  |  |  | 0 | 0 | 0 | 0 | 0 | 0 | 0 | 1.6958 | 0.34179 | 2.0376 | 1.6958 | 1.6958 | 0 | 5 | 5 | 0 | 0 | 0 | 1.6958 | 19.8 | 1.6958
123750553481913 | 123750 | 5534 | 8 | 19 | 13 | środa | 18.5 | 18 | 362.3 | 1.739 | 0.01121% | 0.33631 | 233 | 38.5067 | 0.16526 | 0.055551 | 0.17396 | 0 | 0 | 0 | 0 |  |  |  | 0 | 0 | 0 | 0 | 0 | 0 | 0 | 1.4027 | 0.33631 | 1.739 | 1.4027 | 1.4027 | 0 | 5 | 5 | 0 | 0 | 0 | 1.4027 | 19.8 | 1.4027
123750553581914 | 123750 | 5535 | 8 | 19 | 14 | środa | 18.2 | 18 | 287.9 | 1.3819 | 0.0112% | 0.33611 | 233 | 38.5067 | 0.16526 | 0.055551 | 0.17396 | 0 | 0 | 0 | 0 |  |  |  | 0 | 0 | 0 | 0 | 0 | 0 | 0 | 1.0458 | 0.33611 | 1.3819 | 1.0458 | 1.0458 | 0 | 5 | 5 | 0 | 0 | 0 | 1.0458 | 19.8 | 1.0458
123750553681915 | 123750 | 5536 | 8 | 19 | 15 | środa | 18 | 18 | 206.3 | 0.99024 | 0.01117% | 0.33523 | 233 | 38.5067 | 0.16526 | 0.055551 | 0.17396 | 0 | 0 | 0 | 0 |  |  |  | 0 | 0 | 0 | 0 | 0 | 0 | 0 | 0.65501 | 0.33523 | 0.99024 | 0.65501 | 0.65501 | 0 | 5 | 5 | 0 | 0 | 0 | 0.65501 | 19.8 | 0.65501
123750553781916 | 123750 | 5537 | 8 | 19 | 16 | środa | 17 | 17 | 124 | 0.5952 | 0.01122% | 0.33674 | 282 | 69.9071 | 0.2479 | 0.083327 | 0.26094 | 0 | 0 | 0 | 0 |  |  |  | 0 | 0 | 0 | 0 | 0 | 0 | 0 | 0.25846 | 0.33674 | 0.5952 | 0.25846 | 0.25846 | 0 | 5 | 5 | 0 | 0 | 0 | 0.25846 | 19.8 | 0.25846
123750553881917 | 123750 | 5538 | 8 | 19 | 17 | środa | 16.1 | 16 | 43 | 0.2064 | 0.01191% | 0.35732 | 283 | 93.54 | 0.33053 | 0.1111 | 0.34793 | 0 | 0 | 0 | 0 |  |  |  | 0 | 0 | 0 | 0 | 0 | 0 | 0 | -0.15092 | 0.35732 | 0.2064 | 0 | 0 | 0.15092 | 5 | 4.8491 | 0.13583 | 0 | 0.015092 | 0 | 19.8 | -0.15092
123750553981918 | 123750 | 5539 | 8 | 19 | 18 | środa | 15.1 | 15 | 0 | 0 | 0.01234% | 0.37031 | 319 | 131.7988 | 0.41316 | 0.13888 | 0.43491 | 0 | 0 | 0 | 0 |  |  |  | 0 | 0 | 0 | 0 | 0 | 0 | 0 | -0.37031 | 0.37031 | 0 | 0 | 0 | 0.37031 | 4.8491 | 4.4788 | 0.33328 | 0 | 0.037031 | 0 | 19.8 | -0.37031
123750554081919 | 123750 | 5540 | 8 | 19 | 19 | środa | 14.4 | 14 | 0 | 0 | 0.01353% | 0.40576 | 313 | 155.1838 | 0.49579 | 0.16665 | 0.52189 | 0 | 0 | 0 | 0 |  |  |  | 0 | 0 | 0 | 0 | 0 | 0 | 0 | -0.40576 | 0.40576 | 0 | 0 | 0 | 0.40576 | 4.4788 | 4.073 | 0.36518 | 0 | 0.040576 | 0 | 19.8 | -0.40576
123750554181920 | 123750 | 5541 | 8 | 19 | 20 | środa | 13.7 | 13 | 0 | 0 | 0.01498% | 0.4493 | 284 | 164.2734 | 0.57843 | 0.19443 | 0.60887 | 0 | 0 | 0 | 0 |  |  |  | 0 | 0 | 0 | 0 | 0 | 0 | 0 | -0.4493 | 0.4493 | 0 | 0 | 0 | 0.4493 | 4.073 | 3.6237 | 0.40437 | 0 | 0.04493 | 0 | 19.8 | -0.4493
123750554281921 | 123750 | 5542 | 8 | 19 | 21 | środa | 13 | 13 | 0 | 0 | 0.01383% | 0.41485 | 284 | 164.2734 | 0.57843 | 0.19443 | 0.60887 | 0 | 0 | 0 | 0 |  |  |  | 0 | 0 | 0 | 0 | 0 | 0 | 0 | -0.41485 | 0.41485 | 0 | 0 | 0 | 0.41485 | 3.6237 | 3.2089 | 0.37337 | 0 | 0.041485 | 0 | 19.8 | -0.41485
123750554381922 | 123750 | 5543 | 8 | 19 | 22 | środa | 12.4 | 12 | 0 | 0 | 0.0114% | 0.34202 | 277 | 183.1136 | 0.66106 | 0.22221 | 0.69585 | 0 | 0 | 0 | 1.5675 |  |  |  | 0 | 0 | 0 | 0 | 0 | 0 | 0 | -0.34202 | 0.34202 | 0 | 0 | 0 | 0.34202 | 3.2089 | 2.8668 | 0.30782 | 0 | 0.034202 | 0 | 19.8 | -0.34202
123750554481923 | 123750 | 5544 | 8 | 19 | 23 | środa | 11.7 | 11 | 0 | 0 | 0.009015% | 0.27046 | 317 | 235.7505 | 0.74369 | 0.24998 | 0.78283 | 0 | 0 | 0 | 1.5675 |  |  |  | 0 | 0 | 0 | 0 | 0 | 0 | 0 | -0.27046 | 0.27046 | 0 | 0 | 0 | 0.27046 | 2.8668 | 2.5964 | 0.24341 | 0 | 0.027046 | 0 | 19.8 | -0.27046
12375055458200 | 123750 | 5545 | 8 | 20 | 0 | czwartek | 11.1 | 11 | 0 | 0 | 0.007183% | 0.21548 | 317 | 235.7505 | 0.74369 | 0.24998 | 0.78283 | 0 | 0 | 0 | 1.5675 |  |  |  | 0 | 0 | 0 | 0 | 0 | 0 | 0 | -0.21548 | 0.21548 | 0 | 0 | 0 | 0.21548 | 2.5964 | 2.3809 | 0.19393 | 0 | 0.021548 | 0 | 20.8 | -0.21548
12375055468201 | 123750 | 5546 | 8 | 20 | 1 | czwartek | 10.1 | 10 | 0 | 0 | 0.006083% | 0.1825 | 355 | 293.3453 | 0.82632 | 0.27776 | 0.86982 | 0 | 0 | 0 | 1.5675 |  |  |  | 0 | 0 | 0 | 0 | 0 | 0 | 0 | -0.1825 | 0.1825 | 0 | 0 | 0 | 0.1825 | 2.3809 | 2.1984 | 0.16425 | 0 | 0.01825 | 0 | 20.8 | -0.1825
12375055478202 | 123750 | 5547 | 8 | 20 | 2 | czwartek | 9.1 | 9 | 0 | 0 | 0.005753% | 0.17258 | 347 | 315.4082 | 0.90896 | 0.30553 | 0.9568 | 0 | 0 | 0 | 1.5675 |  |  |  | 0 | 0 | 0 | 0 | 0 | 0 | 0 | -0.17258 | 0.17258 | 0 | 0 | 0 | 0.17258 | 2.1984 | 2.0258 | 0.15533 | 0 | 0.017258 | 0 | 20.8 | -0.17258
12375055488203 | 123750 | 5548 | 8 | 20 | 3 | czwartek | 8.1 | 8 | 0 | 0 | 0.005647% | 0.16941 | 323 | 320.2835 | 0.99159 | 0.33331 | 1.0438 | 0 | 0 | 0 | 1.5675 |  |  |  | 0 | 0 | 0 | 0 | 0 | 0 | 0 | -0.16941 | 0.16941 | 0 | 0 | 0 | 0.16941 | 2.0258 | 1.8564 | 0.15247 | 0 | 0.016941 | 0 | 20.8 | -0.16941
12375055498204 | 123750 | 5549 | 8 | 20 | 4 | czwartek | 9.3 | 9 | 30.2 | 0.14496 | 0.006339% | 0.19016 | 347 | 315.4082 | 0.90896 | 0.30553 | 0.9568 | 0 | 0 | 0 | 1.5675 |  |  |  | 0 | 0 | 0 | 0 | 0 | 0 | 0 | -0.045201 | 0.19016 | 0.14496 | 0 | 0 | 0.045201 | 1.8564 | 1.8112 | 0.040681 | 0 | 0.0045201 | 0 | 20.8 | -0.045201
12375055508205 | 123750 | 5550 | 8 | 20 | 5 | czwartek | 10.4 | 10 | 105.8 | 0.50784 | 0.007371% | 0.22113 | 355 | 293.3453 | 0.82632 | 0.27776 | 0.86982 | 0 | 0 | 0 | 1.5675 |  |  |  | 0 | 0 | 0 | 0 | 0 | 0 | 0 | 0.28671 | 0.22113 | 0.50784 | 0.28671 | 0.28671 | 0 | 1.8112 | 2.0979 | 0 | 0.28671 | 0 | 0 | 20.8 | 0.28671
12375055518206 | 123750 | 5551 | 8 | 20 | 6 | czwartek | 11.6 | 11 | 149.1 | 0.71568 | 0.008919% | 0.26757 | 317 | 235.7505 | 0.74369 | 0.24998 | 0.78283 | 0 | 0 | 0 | 0 |  |  |  | 0 | 0 | 0 | 0 | 0 | 0 | 0 | 0.44811 | 0.26757 | 0.71568 | 0.44811 | 0.44811 | 0 | 2.0979 | 2.546 | 0 | 0.44811 | 0 | 0 | 20.8 | 0.44811
12375055528207 | 123750 | 5552 | 8 | 20 | 7 | czwartek | 13.1 | 13 | 212.3 | 1.019 | 0.01046% | 0.31394 | 284 | 164.2734 | 0.57843 | 0.19443 | 0.60887 | 0 | 0 | 0 | 0 |  |  |  | 0 | 0 | 0 | 0 | 0 | 0 | 0 | 0.7051 | 0.31394 | 1.019 | 0.7051 | 0.7051 | 0 | 2.546 | 3.2511 | 0 | 0.7051 | 0 | 0 | 20.8 | 0.7051
12375055538208 | 123750 | 5553 | 8 | 20 | 8 | czwartek | 14.5 | 14 | 344.9 | 1.6555 | 0.01109% | 0.33255 | 313 | 155.1838 | 0.49579 | 0.16665 | 0.52189 | 0 | 0 | 0 | 0 |  |  |  | 0 | 0 | 0 | 0 | 0 | 0 | 0 | 1.323 | 0.33255 | 1.6555 | 1.323 | 1.323 | 0 | 3.2511 | 4.5741 | 0 | 1.323 | 0 | 0 | 20.8 | 1.323
12375055548209 | 123750 | 5554 | 8 | 20 | 9 | czwartek | 16 | 16 | 410.7 | 1.9714 | 0.01148% | 0.34436 | 283 | 93.54 | 0.33053 | 0.1111 | 0.34793 | 0 | 0 | 0 | 0 |  |  |  | 0 | 0 | 0 | 0 | 0 | 0 | 0 | 1.627 | 0.34436 | 1.9714 | 1.627 | 1.627 | 0 | 4.5741 | 5 | 0 | 0.4259 | 0 | 1.2011 | 20.8 | 1.627
123750555582010 | 123750 | 5555 | 8 | 20 | 10 | czwartek | 16.5 | 16 | 454.4 | 2.1811 | 0.01154% | 0.34611 | 283 | 93.54 | 0.33053 | 0.1111 | 0.34793 | 0 | 0 | 0 | 0 |  |  |  | 0 | 0 | 0 | 0 | 0 | 0 | 0 | 1.835 | 0.34611 | 2.1811 | 1.835 | 1.835 | 0 | 5 | 5 | 0 | 0 | 0 | 1.835 | 20.8 | 1.835
123750555682011 | 123750 | 5556 | 8 | 20 | 11 | czwartek | 17 | 17 | 354.4 | 1.7011 | 0.01152% | 0.34551 | 282 | 69.9071 | 0.2479 | 0.083327 | 0.26094 | 0 | 0 | 0 | 0 |  |  |  | 0 | 0 | 0 | 0 | 0 | 0 | 0 | 1.3556 | 0.34551 | 1.7011 | 1.3556 | 1.3556 | 0 | 5 | 5 | 0 | 0 | 0 | 1.3556 | 20.8 | 1.3556
123750555782012 | 123750 | 5557 | 8 | 20 | 12 | czwartek | 17.5 | 17 | 328.4 | 1.5763 | 0.01121% | 0.33643 | 282 | 69.9071 | 0.2479 | 0.083327 | 0.26094 | 0 | 0 | 0 | 0 |  |  |  | 0 | 0 | 0 | 0 | 0 | 0 | 0 | 1.2399 | 0.33643 | 1.5763 | 1.2399 | 1.2399 | 0 | 5 | 5 | 0 | 0 | 0 | 1.2399 | 20.8 | 1.2399
123750555882013 | 123750 | 5558 | 8 | 20 | 13 | czwartek | 18.4 | 18 | 280.8 | 1.3478 | 0.01118% | 0.33544 | 233 | 38.5067 | 0.16526 | 0.055551 | 0.17396 | 0 | 0 | 0 | 0 |  |  |  | 0 | 0 | 0 | 0 | 0 | 0 | 0 | 1.0124 | 0.33544 | 1.3478 | 1.0124 | 1.0124 | 0 | 5 | 5 | 0 | 0 | 0 | 1.0124 | 20.8 | 1.0124
123750555982014 | 123750 | 5559 | 8 | 20 | 14 | czwartek | 19.3 | 19 | 284.4 | 1.3651 | 0.01131% | 0.33915 | 182 | 15.0391 | 0.082632 | 0.027776 | 0.086982 | 0 | 0 | 0 | 0 |  |  |  | 0 | 0 | 0 | 0 | 0 | 0 | 0 | 1.026 | 0.33915 | 1.3651 | 1.026 | 1.026 | 0 | 5 | 5 | 0 | 0 | 0 | 1.026 | 20.8 | 1.026
123750556082015 | 123750 | 5560 | 8 | 20 | 15 | czwartek | 20.2 | 20 | 204.1 | 0.97968 | 0.01155% | 0.34639 | 174 | 0 | 0 | 0 | 0 | 0 | 0 | 0 | 0 |  |  |  | 0 | 0 | 0 | 0 | 0 | 0 | 0 | 0.63329 | 0.34639 | 0.97968 | 0.63329 | 0.63329 | 0 | 5 | 5 | 0 | 0 | 0 | 0.63329 | 20.8 | 0.63329
123750556182016 | 123750 | 5561 | 8 | 20 | 16 | czwartek | 19.2 | 19 | 137.8 | 0.66144 | 0.01137% | 0.34124 | 182 | 15.0391 | 0.082632 | 0.027776 | 0.086982 | 0 | 0 | 0 | 0 |  |  |  | 0 | 0 | 0 | 0 | 0 | 0 | 0 | 0.3202 | 0.34124 | 0.66144 | 0.3202 | 0.3202 | 0 | 5 | 5 | 0 | 0 | 0 | 0.3202 | 20.8 | 0.3202
123750556282017 | 123750 | 5562 | 8 | 20 | 17 | czwartek | 18.2 | 18 | 54.7 | 0.26256 | 0.01171% | 0.3513 | 233 | 38.5067 | 0.16526 | 0.055551 | 0.17396 | 0 | 0 | 0 | 0 |  |  |  | 0 | 0 | 0 | 0 | 0 | 0 | 0 | -0.088739 | 0.3513 | 0.26256 | 0 | 0 | 0.088739 | 5 | 4.9113 | 0.079865 | 0 | 0.0088739 | 0 | 20.8 | -0.088739
123750556382018 | 123750 | 5563 | 8 | 20 | 18 | czwartek | 17.2 | 17 | 0 | 0 | 0.01204% | 0.36129 | 282 | 69.9071 | 0.2479 | 0.083327 | 0.26094 | 0 | 0 | 0 | 0 |  |  |  | 0 | 0 | 0 | 0 | 0 | 0 | 0 | -0.36129 | 0.36129 | 0 | 0 | 0 | 0.36129 | 4.9113 | 4.55 | 0.32516 | 0 | 0.036129 | 0 | 20.8 | -0.36129
123750556482019 | 123750 | 5564 | 8 | 20 | 19 | czwartek | 16 | 16 | 0 | 0 | 0.01332% | 0.39953 | 283 | 93.54 | 0.33053 | 0.1111 | 0.34793 | 0 | 0 | 0 | 0 |  |  |  | 0 | 0 | 0 | 0 | 0 | 0 | 0 | -0.39953 | 0.39953 | 0 | 0 | 0 | 0.39953 | 4.55 | 4.1504 | 0.35958 | 0 | 0.039953 | 0 | 20.8 | -0.39953
123750556582020 | 123750 | 5565 | 8 | 20 | 20 | czwartek | 14.9 | 14 | 0 | 0 | 0.01486% | 0.44582 | 313 | 155.1838 | 0.49579 | 0.16665 | 0.52189 | 0 | 0 | 0 | 0 |  |  |  | 0 | 0 | 0 | 0 | 0 | 0 | 0 | -0.44582 | 0.44582 | 0 | 0 | 0 | 0.44582 | 4.1504 | 3.7046 | 0.40124 | 0 | 0.044582 | 0 | 20.8 | -0.44582
123750556682021 | 123750 | 5566 | 8 | 20 | 21 | czwartek | 13.7 | 13 | 0 | 0 | 0.01373% | 0.41187 | 284 | 164.2734 | 0.57843 | 0.19443 | 0.60887 | 0 | 0 | 0 | 0 |  |  |  | 0 | 0 | 0 | 0 | 0 | 0 | 0 | -0.41187 | 0.41187 | 0 | 0 | 0 | 0.41187 | 3.7046 | 3.2928 | 0.37068 | 0 | 0.041187 | 0 | 20.8 | -0.41187
123750556782022 | 123750 | 5567 | 8 | 20 | 22 | czwartek | 12.4 | 12 | 0 | 0 | 0.01144% | 0.34322 | 277 | 183.1136 | 0.66106 | 0.22221 | 0.69585 | 0 | 0 | 0 | 1.5675 |  |  |  | 0 | 0 | 0 | 0 | 0 | 0 | 0 | -0.34322 | 0.34322 | 0 | 0 | 0 | 0.34322 | 3.2928 | 2.9495 | 0.3089 | 0 | 0.034322 | 0 | 20.8 | -0.34322
123750556882023 | 123750 | 5568 | 8 | 20 | 23 | czwartek | 11.2 | 11 | 0 | 0 | 0.008924% | 0.26773 | 317 | 235.7505 | 0.74369 | 0.24998 | 0.78283 | 0 | 0 | 0 | 1.5675 |  |  |  | 0 | 0 | 0 | 0 | 0 | 0 | 0 | -0.26773 | 0.26773 | 0 | 0 | 0 | 0.26773 | 2.9495 | 2.6818 | 0.24095 | 0 | 0.026773 | 0 | 20.8 | -0.26773
12375055698210 | 123750 | 5569 | 8 | 21 | 0 | piątek | 9.9 | 9 | 0 | 0 | 0.007264% | 0.21792 | 347 | 315.4082 | 0.90896 | 0.30553 | 0.9568 | 0 | 0 | 0 | 1.5675 |  |  |  | 0 | 0 | 0 | 0 | 0 | 0 | 0 | -0.21792 | 0.21792 | 0 | 0 | 0 | 0.21792 | 2.6818 | 2.4639 | 0.19612 | 0 | 0.021792 | 0 | 21.8 | -0.21792
12375055708211 | 123750 | 5570 | 8 | 21 | 1 | piątek | 10.8 | 10 | 0 | 0 | 0.006105% | 0.18315 | 355 | 293.3453 | 0.82632 | 0.27776 | 0.86982 | 0 | 0 | 0 | 1.5675 |  |  |  | 0 | 0 | 0 | 0 | 0 | 0 | 0 | -0.18315 | 0.18315 | 0 | 0 | 0 | 0.18315 | 2.4639 | 2.2807 | 0.16484 | 0 | 0.018315 | 0 | 21.8 | -0.18315
12375055718212 | 123750 | 5571 | 8 | 21 | 2 | piątek | 11.7 | 11 | 0 | 0 | 0.005689% | 0.17067 | 317 | 235.7505 | 0.74369 | 0.24998 | 0.78283 | 0 | 0 | 0 | 1.5675 |  |  |  | 0 | 0 | 0 | 0 | 0 | 0 | 0 | -0.17067 | 0.17067 | 0 | 0 | 0 | 0.17067 | 2.2807 | 2.1101 | 0.15361 | 0 | 0.017067 | 0 | 21.8 | -0.17067
12375055728213 | 123750 | 5572 | 8 | 21 | 3 | piątek | 12.6 | 12 | 0 | 0 | 0.005702% | 0.17107 | 277 | 183.1136 | 0.66106 | 0.22221 | 0.69585 | 0 | 0 | 0 | 1.5675 |  |  |  | 0 | 0 | 0 | 0 | 0 | 0 | 0 | -0.17107 | 0.17107 | 0 | 0 | 0 | 0.17107 | 2.1101 | 1.939 | 0.15396 | 0 | 0.017107 | 0 | 21.8 | -0.17107
12375055738214 | 123750 | 5573 | 8 | 21 | 4 | piątek | 13.6 | 13 | 20.9 | 0.10032 | 0.006147% | 0.18441 | 284 | 164.2734 | 0.57843 | 0.19443 | 0.60887 | 0 | 0 | 0 | 1.5675 |  |  |  | 0 | 0 | 0 | 0 | 0 | 0 | 0 | -0.084091 | 0.18441 | 0.10032 | 0 | 0 | 0.084091 | 1.939 | 1.8549 | 0.075682 | 0 | 0.0084091 | 0 | 21.8 | -0.084091
12375055748215 | 123750 | 5574 | 8 | 21 | 5 | piątek | 14.7 | 14 | 103.5 | 0.4968 | 0.007261% | 0.21782 | 313 | 155.1838 | 0.49579 | 0.16665 | 0.52189 | 0 | 0 | 0 | 1.5675 |  |  |  | 0 | 0 | 0 | 0 | 0 | 0 | 0 | 0.27898 | 0.21782 | 0.4968 | 0.27898 | 0.27898 | 0 | 1.8549 | 2.1339 | 0 | 0.27898 | 0 | 0 | 21.8 | 0.27898
12375055758216 | 123750 | 5575 | 8 | 21 | 6 | piątek | 15.7 | 15 | 146.8 | 0.70464 | 0.008748% | 0.26244 | 319 | 131.7988 | 0.41316 | 0.13888 | 0.43491 | 0 | 0 | 0 | 0 |  |  |  | 0 | 0 | 0 | 0 | 0 | 0 | 0 | 0.4422 | 0.26244 | 0.70464 | 0.4422 | 0.4422 | 0 | 2.1339 | 2.5761 | 0 | 0.4422 | 0 | 0 | 21.8 | 0.4422
12375055768217 | 123750 | 5576 | 8 | 21 | 7 | piątek | 16.3 | 16 | 210 | 1.008 | 0.01016% | 0.30494 | 283 | 93.54 | 0.33053 | 0.1111 | 0.34793 | 0 | 0 | 0 | 0 |  |  |  | 0 | 0 | 0 | 0 | 0 | 0 | 0 | 0.70306 | 0.30494 | 1.008 | 0.70306 | 0.70306 | 0 | 2.5761 | 3.2791 | 0 | 0.70306 | 0 | 0 | 21.8 | 0.70306
12375055778218 | 123750 | 5577 | 8 | 21 | 8 | piątek | 17 | 17 | 268.9 | 1.2907 | 0.01125% | 0.33748 | 282 | 69.9071 | 0.2479 | 0.083327 | 0.26094 | 0 | 0 | 0 | 0 |  |  |  | 0 | 0 | 0 | 0 | 0 | 0 | 0 | 0.95324 | 0.33748 | 1.2907 | 0.95324 | 0.95324 | 0 | 3.2791 | 4.2324 | 0 | 0.95324 | 0 | 0 | 21.8 | 0.95324
12375055788219 | 123750 | 5578 | 8 | 21 | 9 | piątek | 17.6 | 17 | 317.6 | 1.5245 | 0.0115% | 0.34506 | 282 | 69.9071 | 0.2479 | 0.083327 | 0.26094 | 0 | 0 | 0 | 0 |  |  |  | 0 | 0 | 0 | 0 | 0 | 0 | 0 | 1.1794 | 0.34506 | 1.5245 | 1.1794 | 1.1794 | 0 | 4.2324 | 5 | 0 | 0.76761 | 0 | 0.4118 | 21.8 | 1.1794
123750557982110 | 123750 | 5579 | 8 | 21 | 10 | piątek | 18.2 | 18 | 349.7 | 1.6786 | 0.01141% | 0.34216 | 233 | 38.5067 | 0.16526 | 0.055551 | 0.17396 | 0 | 0 | 0 | 0 |  |  |  | 0 | 0 | 0 | 0 | 0 | 0 | 0 | 1.3364 | 0.34216 | 1.6786 | 1.3364 | 1.3364 | 0 | 5 | 5 | 0 | 0 | 0 | 1.3364 | 21.8 | 1.3364
123750558082111 | 123750 | 5580 | 8 | 21 | 11 | piątek | 18.9 | 18 | 353.4 | 1.6963 | 0.01151% | 0.34534 | 233 | 38.5067 | 0.16526 | 0.055551 | 0.17396 | 0 | 0 | 0 | 0 |  |  |  | 0 | 0 | 0 | 0 | 0 | 0 | 0 | 1.351 | 0.34534 | 1.6963 | 1.351 | 1.351 | 0 | 5 | 5 | 0 | 0 | 0 | 1.351 | 21.8 | 1.351
123750558182112 | 123750 | 5581 | 8 | 21 | 12 | piątek | 19.5 | 19 | 326.1 | 1.5653 | 0.01149% | 0.34458 | 182 | 15.0391 | 0.082632 | 0.027776 | 0.086982 | 0 | 0 | 0 | 0 |  |  |  | 0 | 0 | 0 | 0 | 0 | 0 | 0 | 1.2207 | 0.34458 | 1.5653 | 1.2207 | 1.2207 | 0 | 5 | 5 | 0 | 0 | 0 | 1.2207 | 21.8 | 1.2207
123750558282113 | 123750 | 5582 | 8 | 21 | 13 | piątek | 19.7 | 19 | 279.7 | 1.3426 | 0.01135% | 0.34045 | 182 | 15.0391 | 0.082632 | 0.027776 | 0.086982 | 0 | 0 | 0 | 0 |  |  |  | 0 | 0 | 0 | 0 | 0 | 0 | 0 | 1.0021 | 0.34045 | 1.3426 | 1.0021 | 1.0021 | 0 | 5 | 5 | 0 | 0 | 0 | 1.0021 | 21.8 | 1.0021
123750558382114 | 123750 | 5583 | 8 | 21 | 14 | piątek | 19.8 | 19 | 282.2 | 1.3546 | 0.01117% | 0.33498 | 182 | 15.0391 | 0.082632 | 0.027776 | 0.086982 | 0 | 0 | 0 | 0 |  |  |  | 0 | 0 | 0 | 0 | 0 | 0 | 0 | 1.0196 | 0.33498 | 1.3546 | 1.0196 | 1.0196 | 0 | 5 | 5 | 0 | 0 | 0 | 1.0196 | 21.8 | 1.0196
123750558482115 | 123750 | 5584 | 8 | 21 | 15 | piątek | 20 | 20 | 201.9 | 0.96912 | 0.01129% | 0.33874 | 174 | 0 | 0 | 0 | 0 | 0 | 0 | 0 | 0 |  |  |  | 0 | 0 | 0 | 0 | 0 | 0 | 0 | 0.63038 | 0.33874 | 0.96912 | 0.63038 | 0.63038 | 0 | 5 | 5 | 0 | 0 | 0 | 0.63038 | 21.8 | 0.63038
123750558582116 | 123750 | 5585 | 8 | 21 | 16 | piątek | 19.5 | 19 | 135.6 | 0.65088 | 0.0116% | 0.34808 | 182 | 15.0391 | 0.082632 | 0.027776 | 0.086982 | 0 | 0 | 0 | 0 |  |  |  | 0 | 0 | 0 | 0 | 0 | 0 | 0 | 0.3028 | 0.34808 | 0.65088 | 0.3028 | 0.3028 | 0 | 5 | 5 | 0 | 0 | 0 | 0.3028 | 21.8 | 0.3028
123750558682117 | 123750 | 5586 | 8 | 21 | 17 | piątek | 18.9 | 18 | 47.7 | 0.22896 | 0.01185% | 0.35562 | 233 | 38.5067 | 0.16526 | 0.055551 | 0.17396 | 0 | 0 | 0 | 0 |  |  |  | 0 | 0 | 0 | 0 | 0 | 0 | 0 | -0.12666 | 0.35562 | 0.22896 | 0 | 0 | 0.12666 | 5 | 4.8733 | 0.114 | 0 | 0.012666 | 0 | 21.8 | -0.12666
123750558782118 | 123750 | 5587 | 8 | 21 | 18 | piątek | 18.4 | 18 | 0 | 0 | 0.01233% | 0.36984 | 233 | 38.5067 | 0.16526 | 0.055551 | 0.17396 | 0 | 0 | 0 | 0 |  |  |  | 0 | 0 | 0 | 0 | 0 | 0 | 0 | -0.36984 | 0.36984 | 0 | 0 | 0 | 0.36984 | 4.8733 | 4.5035 | 0.33285 | 0 | 0.036984 | 0 | 21.8 | -0.36984
123750558882119 | 123750 | 5588 | 8 | 21 | 19 | piątek | 17.7 | 17 | 0 | 0 | 0.01356% | 0.40671 | 282 | 69.9071 | 0.2479 | 0.083327 | 0.26094 | 0 | 0 | 0 | 0 |  |  |  | 0 | 0 | 0 | 0 | 0 | 0 | 0 | -0.40671 | 0.40671 | 0 | 0 | 0 | 0.40671 | 4.5035 | 4.0968 | 0.36603 | 0 | 0.040671 | 0 | 21.8 | -0.40671
123750558982120 | 123750 | 5589 | 8 | 21 | 20 | piątek | 16.9 | 16 | 0 | 0 | 0.01464% | 0.43912 | 283 | 93.54 | 0.33053 | 0.1111 | 0.34793 | 0 | 0 | 0 | 0 |  |  |  | 0 | 0 | 0 | 0 | 0 | 0 | 0 | -0.43912 | 0.43912 | 0 | 0 | 0 | 0.43912 | 4.0968 | 3.6577 | 0.39521 | 0 | 0.043912 | 0 | 21.8 | -0.43912
123750559082121 | 123750 | 5590 | 8 | 21 | 21 | piątek | 16.2 | 16 | 0 | 0 | 0.01377% | 0.4131 | 283 | 93.54 | 0.33053 | 0.1111 | 0.34793 | 0 | 0 | 0 | 0 |  |  |  | 0 | 0 | 0 | 0 | 0 | 0 | 0 | -0.4131 | 0.4131 | 0 | 0 | 0 | 0.4131 | 3.6577 | 3.2446 | 0.37179 | 0 | 0.04131 | 0 | 21.8 | -0.4131
123750559182122 | 123750 | 5591 | 8 | 21 | 22 | piątek | 15.3 | 15 | 0 | 0 | 0.01139% | 0.34178 | 319 | 131.7988 | 0.41316 | 0.13888 | 0.43491 | 0 | 0 | 0 | 1.5675 |  |  |  | 0 | 0 | 0 | 0 | 0 | 0 | 0 | -0.34178 | 0.34178 | 0 | 0 | 0 | 0.34178 | 3.2446 | 2.9028 | 0.3076 | 0 | 0.034178 | 0 | 21.8 | -0.34178
123750559282123 | 123750 | 5592 | 8 | 21 | 23 | piątek | 14.5 | 14 | 0 | 0 | 0.009385% | 0.28156 | 313 | 155.1838 | 0.49579 | 0.16665 | 0.52189 | 0 | 0 | 0 | 1.5675 |  |  |  | 0 | 0 | 0 | 0 | 0 | 0 | 0 | -0.28156 | 0.28156 | 0 | 0 | 0 | 0.28156 | 2.9028 | 2.6212 | 0.25341 | 0 | 0.028156 | 0 | 21.8 | -0.28156
12375055938220 | 123750 | 5593 | 8 | 22 | 0 | sobota | 13.6 | 13 | 0 | 0 | 0.007447% | 0.22341 | 284 | 164.2734 | 0.57843 | 0.19443 | 0.60887 | 0 | 0 | 0 | 1.5675 |  |  |  | 0 | 0 | 0 | 0 | 0 | 0 | 0 | -0.22341 | 0.22341 | 0 | 0 | 0 | 0.22341 | 2.6212 | 2.3978 | 0.20107 | 0 | 0.022341 | 0 | 22.8 | -0.22341
12375055948221 | 123750 | 5594 | 8 | 22 | 1 | sobota | 14 | 14 | 0 | 0 | 0.006333% | 0.18999 | 313 | 155.1838 | 0.49579 | 0.16665 | 0.52189 | 0 | 0 | 0 | 1.5675 |  |  |  | 0 | 0 | 0 | 0 | 0 | 0 | 0 | -0.18999 | 0.18999 | 0 | 0 | 0 | 0.18999 | 2.3978 | 2.2078 | 0.17099 | 0 | 0.018999 | 0 | 22.8 | -0.18999
12375055958222 | 123750 | 5595 | 8 | 22 | 2 | sobota | 14.4 | 14 | 0 | 0 | 0.005716% | 0.17149 | 313 | 155.1838 | 0.49579 | 0.16665 | 0.52189 | 0 | 0 | 0 | 1.5675 |  |  |  | 0 | 0 | 0 | 0 | 0 | 0 | 0 | -0.17149 | 0.17149 | 0 | 0 | 0 | 0.17149 | 2.2078 | 2.0363 | 0.15435 | 0 | 0.017149 | 0 | 22.8 | -0.17149
12375055968223 | 123750 | 5596 | 8 | 22 | 3 | sobota | 14.8 | 14 | 0 | 0 | 0.005696% | 0.17088 | 313 | 155.1838 | 0.49579 | 0.16665 | 0.52189 | 0 | 0 | 0 | 1.5675 |  |  |  | 0 | 0 | 0 | 0 | 0 | 0 | 0 | -0.17088 | 0.17088 | 0 | 0 | 0 | 0.17088 | 2.0363 | 1.8655 | 0.15379 | 0 | 0.017088 | 0 | 22.8 | -0.17088
12375055978224 | 123750 | 5597 | 8 | 22 | 4 | sobota | 14.7 | 14 | 18.6 | 0.08928 | 0.006128% | 0.18383 | 313 | 155.1838 | 0.49579 | 0.16665 | 0.52189 | 0 | 0 | 0 | 1.5675 |  |  |  | 0 | 0 | 0 | 0 | 0 | 0 | 0 | -0.094552 | 0.18383 | 0.08928 | 0 | 0 | 0.094552 | 1.8655 | 1.7709 | 0.085097 | 0 | 0.0094552 | 0 | 22.8 | -0.094552
12375055988225 | 123750 | 5598 | 8 | 22 | 5 | sobota | 14.6 | 14 | 125.6 | 0.60288 | 0.006631% | 0.19894 | 313 | 155.1838 | 0.49579 | 0.16665 | 0.52189 | 0 | 0 | 0 | 1.5675 |  |  |  | 0 | 0 | 0 | 0 | 0 | 0 | 0 | 0.40394 | 0.19894 | 0.60288 | 0.40394 | 0.40394 | 0 | 1.7709 | 2.1749 | 0 | 0.40394 | 0 | 0 | 22.8 | 0.40394
12375055998226 | 123750 | 5599 | 8 | 22 | 6 | sobota | 14.5 | 14 | 245.7 | 1.1794 | 0.007983% | 0.23949 | 313 | 155.1838 | 0.49579 | 0.16665 | 0.52189 | 0 | 0 | 0 | 0 |  |  |  | 0 | 0 | 0 | 0 | 0 | 0 | 0 | 0.93987 | 0.23949 | 1.1794 | 0.93987 | 0.93987 | 0 | 2.1749 | 3.1147 | 0 | 0.93987 | 0 | 0 | 22.8 | 0.93987
12375056008227 | 123750 | 5600 | 8 | 22 | 7 | sobota | 15.7 | 15 | 364.7 | 1.7506 | 0.009855% | 0.29564 | 319 | 131.7988 | 0.41316 | 0.13888 | 0.43491 | 0 | 0 | 0 | 0 |  |  |  | 0 | 0 | 0 | 0 | 0 | 0 | 0 | 1.4549 | 0.29564 | 1.7506 | 1.4549 | 1.4549 | 0 | 3.1147 | 4.5696 | 0 | 1.4549 | 0 | 0 | 22.8 | 1.4549
12375056018228 | 123750 | 5601 | 8 | 22 | 8 | sobota | 16.8 | 16 | 478.3 | 2.2958 | 0.01123% | 0.33691 | 283 | 93.54 | 0.33053 | 0.1111 | 0.34793 | 0 | 0 | 0 | 0 |  |  |  | 0 | 0 | 0 | 0 | 0 | 0 | 0 | 1.9589 | 0.33691 | 2.2958 | 1.9589 | 1.9589 | 0 | 4.5696 | 5 | 0 | 0.43036 | 0 | 1.5286 | 22.8 | 1.9589
12375056028229 | 123750 | 5602 | 8 | 22 | 9 | sobota | 18 | 18 | 577.9 | 2.7739 | 0.01237% | 0.3711 | 233 | 38.5067 | 0.16526 | 0.055551 | 0.17396 | 0 | 0 | 0 | 0 |  |  |  | 0 | 0 | 0 | 0 | 0 | 0 | 0 | 2.4028 | 0.3711 | 2.7739 | 2.4028 | 2.4028 | 0 | 5 | 5 | 0 | 0 | 0 | 2.4028 | 22.8 | 2.4028
123750560382210 | 123750 | 5603 | 8 | 22 | 10 | sobota | 18.7 | 18 | 643.4 | 3.0883 | 0.01275% | 0.38253 | 233 | 38.5067 | 0.16526 | 0.055551 | 0.17396 | 0 | 0 | 0 | 0 |  |  |  | 0 | 0 | 0 | 0 | 0 | 0 | 0 | 2.7058 | 0.38253 | 3.0883 | 2.7058 | 2.7058 | 0 | 5 | 5 | 0 | 0 | 0 | 2.7058 | 22.8 | 2.7058
123750560482211 | 123750 | 5604 | 8 | 22 | 11 | sobota | 19.3 | 19 | 590 | 2.832 | 0.0127% | 0.38093 | 182 | 15.0391 | 0.082632 | 0.027776 | 0.086982 | 0 | 0 | 0 | 0 |  |  |  | 0 | 0 | 0 | 0 | 0 | 0 | 0 | 2.4511 | 0.38093 | 2.832 | 2.4511 | 2.4511 | 0 | 5 | 5 | 0 | 0 | 0 | 2.4511 | 22.8 | 2.4511
123750560582212 | 123750 | 5605 | 8 | 22 | 12 | sobota | 20 | 20 | 539.7 | 2.5906 | 0.01301% | 0.39016 | 174 | 0 | 0 | 0 | 0 | 0 | 0 | 0 | 0 |  |  |  | 0 | 0 | 0 | 0 | 0 | 0 | 0 | 2.2004 | 0.39016 | 2.5906 | 2.2004 | 2.2004 | 0 | 5 | 5 | 0 | 0 | 0 | 2.2004 | 22.8 | 2.2004
123750560682213 | 123750 | 5606 | 8 | 22 | 13 | sobota | 20.1 | 20 | 416.8 | 2.0006 | 0.01306% | 0.39174 | 174 | 0 | 0 | 0 | 0 | 0 | 0 | 0 | 0 |  |  |  | 0 | 0 | 0 | 0 | 0 | 0 | 0 | 1.6089 | 0.39174 | 2.0006 | 1.6089 | 1.6089 | 0 | 5 | 5 | 0 | 0 | 0 | 1.6089 | 22.8 | 1.6089
123750560782214 | 123750 | 5607 | 8 | 22 | 14 | sobota | 20.3 | 20 | 280 | 1.344 | 0.01281% | 0.38425 | 174 | 0 | 0 | 0 | 0 | 0 | 0 | 0 | 0 |  |  |  | 0 | 0 | 0 | 0 | 0 | 0 | 0 | 0.95975 | 0.38425 | 1.344 | 0.95975 | 0.95975 | 0 | 5 | 5 | 0 | 0 | 0 | 0.95975 | 22.8 | 0.95975
123750560882215 | 123750 | 5608 | 8 | 22 | 15 | sobota | 20.4 | 20 | 158.8 | 0.76224 | 0.01288% | 0.38652 | 174 | 0 | 0 | 0 | 0 | 0 | 0 | 0 | 0 |  |  |  | 0 | 0 | 0 | 0 | 0 | 0 | 0 | 0.37572 | 0.38652 | 0.76224 | 0.37572 | 0.37572 | 0 | 5 | 5 | 0 | 0 | 0 | 0.37572 | 22.8 | 0.37572
123750560982216 | 123750 | 5609 | 8 | 22 | 16 | sobota | 19.2 | 19 | 93.8 | 0.45024 | 0.01248% | 0.37451 | 182 | 15.0391 | 0.082632 | 0.027776 | 0.086982 | 0 | 0 | 0 | 0 |  |  |  | 0 | 0 | 0 | 0 | 0 | 0 | 0 | 0.075727 | 0.37451 | 0.45024 | 0.075727 | 0.075727 | 0 | 5 | 5 | 0 | 0 | 0 | 0.075727 | 22.8 | 0.075727
123750561082217 | 123750 | 5610 | 8 | 22 | 17 | sobota | 18.1 | 18 | 29.1 | 0.13968 | 0.01207% | 0.36204 | 233 | 38.5067 | 0.16526 | 0.055551 | 0.17396 | 0 | 0 | 0 | 0 |  |  |  | 0 | 0 | 0 | 0 | 0 | 0 | 0 | -0.22236 | 0.36204 | 0.13968 | 0 | 0 | 0.22236 | 5 | 4.7776 | 0.20012 | 0 | 0.022236 | 0 | 22.8 | -0.22236
123750561182218 | 123750 | 5611 | 8 | 22 | 18 | sobota | 16.9 | 16 | 0 | 0 | 0.01198% | 0.35942 | 283 | 93.54 | 0.33053 | 0.1111 | 0.34793 | 0 | 0 | 0 | 0 |  |  |  | 0 | 0 | 0 | 0 | 0 | 0 | 0 | -0.35942 | 0.35942 | 0 | 0 | 0 | 0.35942 | 4.7776 | 4.4182 | 0.32348 | 0 | 0.035942 | 0 | 22.8 | -0.35942
123750561282219 | 123750 | 5612 | 8 | 22 | 19 | sobota | 16.6 | 16 | 0 | 0 | 0.01319% | 0.39574 | 283 | 93.54 | 0.33053 | 0.1111 | 0.34793 | 0 | 0 | 0 | 0 |  |  |  | 0 | 0 | 0 | 0 | 0 | 0 | 0 | -0.39574 | 0.39574 | 0 | 0 | 0 | 0.39574 | 4.4182 | 4.0225 | 0.35616 | 0 | 0.039574 | 0 | 22.8 | -0.39574
123750561382220 | 123750 | 5613 | 8 | 22 | 20 | sobota | 16.3 | 16 | 0 | 0 | 0.01449% | 0.43478 | 283 | 93.54 | 0.33053 | 0.1111 | 0.34793 | 0 | 0 | 0 | 0 |  |  |  | 0 | 0 | 0 | 0 | 0 | 0 | 0 | -0.43478 | 0.43478 | 0 | 0 | 0 | 0.43478 | 4.0225 | 3.5877 | 0.3913 | 0 | 0.043478 | 0 | 22.8 | -0.43478
123750561482221 | 123750 | 5614 | 8 | 22 | 21 | sobota | 16 | 16 | 0 | 0 | 0.01349% | 0.40483 | 283 | 93.54 | 0.33053 | 0.1111 | 0.34793 | 0 | 0 | 0 | 0 |  |  |  | 0 | 0 | 0 | 0 | 0 | 0 | 0 | -0.40483 | 0.40483 | 0 | 0 | 0 | 0.40483 | 3.5877 | 3.1829 | 0.36435 | 0 | 0.040483 | 0 | 22.8 | -0.40483
123750561582222 | 123750 | 5615 | 8 | 22 | 22 | sobota | 15.5 | 15 | 0 | 0 | 0.0115% | 0.34506 | 319 | 131.7988 | 0.41316 | 0.13888 | 0.43491 | 0 | 0 | 0 | 1.5675 |  |  |  | 0 | 0 | 0 | 0 | 0 | 0 | 0 | -0.34506 | 0.34506 | 0 | 0 | 0 | 0.34506 | 3.1829 | 2.8378 | 0.31056 | 0 | 0.034506 | 0 | 22.8 | -0.34506
123750561682223 | 123750 | 5616 | 8 | 22 | 23 | sobota | 14.9 | 14 | 0 | 0 | 0.009354% | 0.28063 | 313 | 155.1838 | 0.49579 | 0.16665 | 0.52189 | 0 | 0 | 0 | 1.5675 |  |  |  | 0 | 0 | 0 | 0 | 0 | 0 | 0 | -0.28063 | 0.28063 | 0 | 0 | 0 | 0.28063 | 2.8378 | 2.5572 | 0.25256 | 0 | 0.028063 | 0 | 22.8 | -0.28063
12375056178230 | 123750 | 5617 | 8 | 23 | 0 | niedziela | 14.4 | 14 | 0 | 0 | 0.007624% | 0.22871 | 313 | 155.1838 | 0.49579 | 0.16665 | 0.52189 | 0 | 0 | 0 | 1.5675 |  |  |  | 0 | 0 | 0 | 0 | 0 | 0 | 0 | -0.22871 | 0.22871 | 0 | 0 | 0 | 0.22871 | 2.5572 | 2.3285 | 0.20584 | 0 | 0.022871 | 0 | 23.8 | -0.22871
12375056188231 | 123750 | 5618 | 8 | 23 | 1 | niedziela | 14.3 | 14 | 0 | 0 | 0.006523% | 0.19569 | 313 | 155.1838 | 0.49579 | 0.16665 | 0.52189 | 0 | 0 | 0 | 1.5675 |  |  |  | 0 | 0 | 0 | 0 | 0 | 0 | 0 | -0.19569 | 0.19569 | 0 | 0 | 0 | 0.19569 | 2.3285 | 2.1328 | 0.17612 | 0 | 0.019569 | 0 | 23.8 | -0.19569
12375056198232 | 123750 | 5619 | 8 | 23 | 2 | niedziela | 14.3 | 14 | 0 | 0 | 0.006081% | 0.18243 | 313 | 155.1838 | 0.49579 | 0.16665 | 0.52189 | 0 | 0 | 0 | 1.5675 |  |  |  | 0 | 0 | 0 | 0 | 0 | 0 | 0 | -0.18243 | 0.18243 | 0 | 0 | 0 | 0.18243 | 2.1328 | 1.9504 | 0.16418 | 0 | 0.018243 | 0 | 23.8 | -0.18243
12375056208233 | 123750 | 5620 | 8 | 23 | 3 | niedziela | 14.2 | 14 | 0 | 0 | 0.005852% | 0.17557 | 313 | 155.1838 | 0.49579 | 0.16665 | 0.52189 | 0 | 0 | 0 | 1.5675 |  |  |  | 0 | 0 | 0 | 0 | 0 | 0 | 0 | -0.17557 | 0.17557 | 0 | 0 | 0 | 0.17557 | 1.9504 | 1.7748 | 0.15801 | 0 | 0.017557 | 0 | 23.8 | -0.17557
12375056218234 | 123750 | 5621 | 8 | 23 | 4 | niedziela | 14.9 | 14 | 12.8 | 0.06144 | 0.006016% | 0.18048 | 313 | 155.1838 | 0.49579 | 0.16665 | 0.52189 | 0 | 0 | 0 | 1.5675 |  |  |  | 0 | 0 | 0 | 0 | 0 | 0 | 0 | -0.11904 | 0.18048 | 0.06144 | 0 | 0 | 0.11904 | 1.7748 | 1.6558 | 0.10713 | 0 | 0.011904 | 0 | 23.8 | -0.11904
12375056228235 | 123750 | 5622 | 8 | 23 | 5 | niedziela | 15.6 | 15 | 34.9 | 0.16752 | 0.00652% | 0.19561 | 319 | 131.7988 | 0.41316 | 0.13888 | 0.43491 | 0 | 0 | 0 | 1.5675 |  |  |  | 0 | 0 | 0 | 0 | 0 | 0 | 0 | -0.028088 | 0.19561 | 0.16752 | 0 | 0 | 0.028088 | 1.6558 | 1.6277 | 0.025279 | 0 | 0.0028088 | 0 | 23.8 | -0.028088
12375056238236 | 123750 | 5623 | 8 | 23 | 6 | niedziela | 16.3 | 16 | 62.8 | 0.30144 | 0.007592% | 0.22776 | 283 | 93.54 | 0.33053 | 0.1111 | 0.34793 | 0 | 0 | 0 | 0 |  |  |  | 0 | 0 | 0 | 0 | 0 | 0 | 0 | 0.073679 | 0.22776 | 0.30144 | 0.073679 | 0.073679 | 0 | 1.6277 | 1.7013 | 0 | 0.073679 | 0 | 0 | 23.8 | 0.073679
12375056248237 | 123750 | 5624 | 8 | 23 | 7 | niedziela | 16.7 | 16 | 89.7 | 0.43056 | 0.009055% | 0.27165 | 283 | 93.54 | 0.33053 | 0.1111 | 0.34793 | 0 | 0 | 0 | 0 |  |  |  | 0 | 0 | 0 | 0 | 0 | 0 | 0 | 0.15891 | 0.27165 | 0.43056 | 0.15891 | 0.15891 | 0 | 1.7013 | 1.8603 | 0 | 0.15891 | 0 | 0 | 23.8 | 0.15891
12375056258238 | 123750 | 5625 | 8 | 23 | 8 | niedziela | 17.1 | 17 | 264.3 | 1.2686 | 0.01088% | 0.32628 | 282 | 69.9071 | 0.2479 | 0.083327 | 0.26094 | 0 | 0 | 0 | 0 |  |  |  | 0 | 0 | 0 | 0 | 0 | 0 | 0 | 0.94236 | 0.32628 | 1.2686 | 0.94236 | 0.94236 | 0 | 1.8603 | 2.8026 | 0 | 0.94236 | 0 | 0 | 23.8 | 0.94236
12375056268239 | 123750 | 5626 | 8 | 23 | 9 | niedziela | 17.5 | 17 | 314.2 | 1.5082 | 0.01209% | 0.36262 | 282 | 69.9071 | 0.2479 | 0.083327 | 0.26094 | 0 | 0 | 0 | 0 |  |  |  | 0 | 0 | 0 | 0 | 0 | 0 | 0 | 1.1455 | 0.36262 | 1.5082 | 1.1455 | 1.1455 | 0 | 2.8026 | 3.9482 | 0 | 1.1455 | 0 | 0 | 23.8 | 1.1455
123750562782310 | 123750 | 5627 | 8 | 23 | 10 | niedziela | 16.7 | 16 | 346.3 | 1.6622 | 0.0128% | 0.38391 | 283 | 93.54 | 0.33053 | 0.1111 | 0.34793 | 0 | 0 | 0 | 0 |  |  |  | 0 | 0 | 0 | 0 | 0 | 0 | 0 | 1.2783 | 0.38391 | 1.6622 | 1.2783 | 1.2783 | 0 | 3.9482 | 5 | 0 | 1.0518 | 0 | 0.22649 | 23.8 | 1.2783
123750562882311 | 123750 | 5628 | 8 | 23 | 11 | niedziela | 15.8 | 15 | 348.8 | 1.6742 | 0.01284% | 0.38514 | 319 | 131.7988 | 0.41316 | 0.13888 | 0.43491 | 0 | 0 | 0 | 0 |  |  |  | 0 | 0 | 0 | 0 | 0 | 0 | 0 | 1.2891 | 0.38514 | 1.6742 | 1.2891 | 1.2891 | 0 | 5 | 5 | 0 | 0 | 0 | 1.2891 | 23.8 | 1.2891
123750562982312 | 123750 | 5629 | 8 | 23 | 12 | niedziela | 15 | 15 | 321.5 | 1.5432 | 0.0128% | 0.38395 | 319 | 131.7988 | 0.41316 | 0.13888 | 0.43491 | 0 | 0 | 0 | 0 |  |  |  | 0 | 0 | 0 | 0 | 0 | 0 | 0 | 1.1593 | 0.38395 | 1.5432 | 1.1593 | 1.1593 | 0 | 5 | 5 | 0 | 0 | 0 | 1.1593 | 23.8 | 1.1593
123750563082313 | 123750 | 5630 | 8 | 23 | 13 | niedziela | 15.3 | 15 | 275.1 | 1.3205 | 0.01225% | 0.36735 | 319 | 131.7988 | 0.41316 | 0.13888 | 0.43491 | 0 | 0 | 0 | 0 |  |  |  | 0 | 0 | 0 | 0 | 0 | 0 | 0 | 0.95313 | 0.36735 | 1.3205 | 0.95313 | 0.95313 | 0 | 5 | 5 | 0 | 0 | 0 | 0.95313 | 23.8 | 0.95313
123750563182314 | 123750 | 5631 | 8 | 23 | 14 | niedziela | 15.7 | 15 | 277.8 | 1.3334 | 0.01127% | 0.33807 | 319 | 131.7988 | 0.41316 | 0.13888 | 0.43491 | 0 | 0 | 0 | 0 |  |  |  | 0 | 0 | 0 | 0 | 0 | 0 | 0 | 0.99537 | 0.33807 | 1.3334 | 0.99537 | 0.99537 | 0 | 5 | 5 | 0 | 0 | 0 | 0.99537 | 23.8 | 0.99537
123750563282315 | 123750 | 5632 | 8 | 23 | 15 | niedziela | 16 | 16 | 197.5 | 0.948 | 0.01077% | 0.32318 | 283 | 93.54 | 0.33053 | 0.1111 | 0.34793 | 0 | 0 | 0 | 0 |  |  |  | 0 | 0 | 0 | 0 | 0 | 0 | 0 | 0.62482 | 0.32318 | 0.948 | 0.62482 | 0.62482 | 0 | 5 | 5 | 0 | 0 | 0 | 0.62482 | 23.8 | 0.62482
123750563382316 | 123750 | 5633 | 8 | 23 | 16 | niedziela | 15.5 | 15 | 113.9 | 0.54672 | 0.01048% | 0.31449 | 319 | 131.7988 | 0.41316 | 0.13888 | 0.43491 | 0 | 0 | 0 | 0 |  |  |  | 0 | 0 | 0 | 0 | 0 | 0 | 0 | 0.23223 | 0.31449 | 0.54672 | 0.23223 | 0.23223 | 0 | 5 | 5 | 0 | 0 | 0 | 0.23223 | 23.8 | 0.23223
123750563482317 | 123750 | 5634 | 8 | 23 | 17 | niedziela | 15.1 | 15 | 33.7 | 0.16176 | 0.01079% | 0.32362 | 319 | 131.7988 | 0.41316 | 0.13888 | 0.43491 | 0 | 0 | 0 | 0 |  |  |  | 0 | 0 | 0 | 0 | 0 | 0 | 0 | -0.16186 | 0.32362 | 0.16176 | 0 | 0 | 0.16186 | 5 | 4.8381 | 0.14567 | 0 | 0.016186 | 0 | 23.8 | -0.16186
123750563582318 | 123750 | 5635 | 8 | 23 | 18 | niedziela | 14.6 | 14 | 0 | 0 | 0.01138% | 0.34139 | 313 | 155.1838 | 0.49579 | 0.16665 | 0.52189 | 0 | 0 | 0 | 0 |  |  |  | 0 | 0 | 0 | 0 | 0 | 0 | 0 | -0.34139 | 0.34139 | 0 | 0 | 0 | 0.34139 | 4.8381 | 4.4968 | 0.30725 | 0 | 0.034139 | 0 | 23.8 | -0.34139
123750563682319 | 123750 | 5636 | 8 | 23 | 19 | niedziela | 13.5 | 13 | 0 | 0 | 0.01284% | 0.38515 | 284 | 164.2734 | 0.57843 | 0.19443 | 0.60887 | 0 | 0 | 0 | 0 |  |  |  | 0 | 0 | 0 | 0 | 0 | 0 | 0 | -0.38515 | 0.38515 | 0 | 0 | 0 | 0.38515 | 4.4968 | 4.1116 | 0.34663 | 0 | 0.038515 | 0 | 23.8 | -0.38515
123750563782320 | 123750 | 5637 | 8 | 23 | 20 | niedziela | 12.4 | 12 | 0 | 0 | 0.01397% | 0.41898 | 277 | 183.1136 | 0.66106 | 0.22221 | 0.69585 | 0 | 0 | 0 | 0 |  |  |  | 0 | 0 | 0 | 0 | 0 | 0 | 0 | -0.41898 | 0.41898 | 0 | 0 | 0 | 0.41898 | 4.1116 | 3.6926 | 0.37708 | 0 | 0.041898 | 0 | 23.8 | -0.41898
123750563882321 | 123750 | 5638 | 8 | 23 | 21 | niedziela | 11.3 | 11 | 0 | 0 | 0.01275% | 0.38261 | 317 | 235.7505 | 0.74369 | 0.24998 | 0.78283 | 0 | 0 | 0 | 0 |  |  |  | 0 | 0 | 0 | 0 | 0 | 0 | 0 | -0.38261 | 0.38261 | 0 | 0 | 0 | 0.38261 | 3.6926 | 3.31 | 0.34435 | 0 | 0.038261 | 0 | 23.8 | -0.38261
123750563982322 | 123750 | 5639 | 8 | 23 | 22 | niedziela | 11.6 | 11 | 0 | 0 | 0.01048% | 0.31438 | 317 | 235.7505 | 0.74369 | 0.24998 | 0.78283 | 0 | 0 | 0 | 1.5675 |  |  |  | 0 | 0 | 0 | 0 | 0 | 0 | 0 | -0.31438 | 0.31438 | 0 | 0 | 0 | 0.31438 | 3.31 | 2.9956 | 0.28294 | 0 | 0.031438 | 0 | 23.8 | -0.31438
123750564082323 | 123750 | 5640 | 8 | 23 | 23 | niedziela | 11.8 | 11 | 0 | 0 | 0.008342% | 0.25025 | 317 | 235.7505 | 0.74369 | 0.24998 | 0.78283 | 0 | 0 | 0 | 1.5675 |  |  |  | 0 | 0 | 0 | 0 | 0 | 0 | 0 | -0.25025 | 0.25025 | 0 | 0 | 0 | 0.25025 | 2.9956 | 2.7454 | 0.22522 | 0 | 0.025025 | 0 | 23.8 | -0.25025
12375056418240 | 123750 | 5641 | 8 | 24 | 0 | poniedziałek | 12.1 | 12 | 0 | 0 | 0.006809% | 0.20427 | 277 | 183.1136 | 0.66106 | 0.22221 | 0.69585 | 0 | 0 | 0 | 1.5675 |  |  |  | 0 | 0 | 0 | 0 | 0 | 0 | 0 | -0.20427 | 0.20427 | 0 | 0 | 0 | 0.20427 | 2.7454 | 2.5411 | 0.18385 | 0 | 0.020427 | 0 | 24.8 | -0.20427
12375056428241 | 123750 | 5642 | 8 | 24 | 1 | poniedziałek | 11.9 | 11 | 0 | 0 | 0.005947% | 0.17841 | 317 | 235.7505 | 0.74369 | 0.24998 | 0.78283 | 0 | 0 | 0 | 1.5675 |  |  |  | 0 | 0 | 0 | 0 | 0 | 0 | 0 | -0.17841 | 0.17841 | 0 | 0 | 0 | 0.17841 | 2.5411 | 2.3627 | 0.16057 | 0 | 0.017841 | 0 | 24.8 | -0.17841
12375056438242 | 123750 | 5643 | 8 | 24 | 2 | poniedziałek | 11.8 | 11 | 0 | 0 | 0.005494% | 0.16483 | 317 | 235.7505 | 0.74369 | 0.24998 | 0.78283 | 0 | 0 | 0 | 1.5675 |  |  |  | 0 | 0 | 0 | 0 | 0 | 0 | 0 | -0.16483 | 0.16483 | 0 | 0 | 0 | 0.16483 | 2.3627 | 2.1979 | 0.14834 | 0 | 0.016483 | 0 | 24.8 | -0.16483
12375056448243 | 123750 | 5644 | 8 | 24 | 3 | poniedziałek | 11.6 | 11 | 0 | 0 | 0.005483% | 0.16449 | 317 | 235.7505 | 0.74369 | 0.24998 | 0.78283 | 0 | 0 | 0 | 1.5675 |  |  |  | 0 | 0 | 0 | 0 | 0 | 0 | 0 | -0.16449 | 0.16449 | 0 | 0 | 0 | 0.16449 | 2.1979 | 2.0334 | 0.14805 | 0 | 0.016449 | 0 | 24.8 | -0.16449
12375056458244 | 123750 | 5645 | 8 | 24 | 4 | poniedziałek | 11.9 | 11 | 10.5 | 0.0504 | 0.006011% | 0.18034 | 317 | 235.7505 | 0.74369 | 0.24998 | 0.78283 | 0 | 0 | 0 | 1.5675 |  |  |  | 0 | 0 | 0 | 0 | 0 | 0 | 0 | -0.12994 | 0.18034 | 0.0504 | 0 | 0 | 0.12994 | 2.0334 | 1.9034 | 0.11695 | 0 | 0.012994 | 0 | 24.8 | -0.12994
12375056468245 | 123750 | 5646 | 8 | 24 | 5 | poniedziałek | 12.3 | 12 | 96.5 | 0.4632 | 0.007079% | 0.21238 | 277 | 183.1136 | 0.66106 | 0.22221 | 0.69585 | 0 | 0 | 0 | 1.5675 |  |  |  | 0 | 0 | 0 | 0 | 0 | 0 | 0 | 0.25082 | 0.21238 | 0.4632 | 0.25082 | 0.25082 | 0 | 1.9034 | 2.1543 | 0 | 0.25082 | 0 | 0 | 24.8 | 0.25082
12375056478246 | 123750 | 5647 | 8 | 24 | 6 | poniedziałek | 12.6 | 12 | 178 | 0.8544 | 0.008741% | 0.26222 | 277 | 183.1136 | 0.66106 | 0.22221 | 0.69585 | 0 | 0 | 0 | 0 |  |  |  | 0 | 0 | 0 | 0 | 0 | 0 | 0 | 0.59218 | 0.26222 | 0.8544 | 0.59218 | 0.59218 | 0 | 2.1543 | 2.7464 | 0 | 0.59218 | 0 | 0 | 24.8 | 0.59218
12375056488247 | 123750 | 5648 | 8 | 24 | 7 | poniedziałek | 13.8 | 13 | 259.4 | 1.2451 | 0.01033% | 0.31004 | 284 | 164.2734 | 0.57843 | 0.19443 | 0.60887 | 0 | 0 | 0 | 0 |  |  |  | 0 | 0 | 0 | 0 | 0 | 0 | 0 | 0.93508 | 0.31004 | 1.2451 | 0.93508 | 0.93508 | 0 | 2.7464 | 3.6815 | 0 | 0.93508 | 0 | 0 | 24.8 | 0.93508
12375056498248 | 123750 | 5649 | 8 | 24 | 8 | poniedziałek | 14.9 | 14 | 334.8 | 1.607 | 0.01114% | 0.33434 | 313 | 155.1838 | 0.49579 | 0.16665 | 0.52189 | 0 | 0 | 0 | 0 |  |  |  | 0 | 0 | 0 | 0 | 0 | 0 | 0 | 1.2727 | 0.33434 | 1.607 | 1.2727 | 1.2727 | 0 | 3.6815 | 4.9542 | 0 | 1.2727 | 0 | 0 | 24.8 | 1.2727
12375056508249 | 123750 | 5650 | 8 | 24 | 9 | poniedziałek | 16.1 | 16 | 400.6 | 1.9229 | 0.01159% | 0.34777 | 283 | 93.54 | 0.33053 | 0.1111 | 0.34793 | 0 | 0 | 0 | 0 |  |  |  | 0 | 0 | 0 | 0 | 0 | 0 | 0 | 1.5751 | 0.34777 | 1.9229 | 1.5751 | 1.5751 | 0 | 4.9542 | 5 | 0 | 0.04577 | 0 | 1.5293 | 24.8 | 1.5751
123750565182410 | 123750 | 5651 | 8 | 24 | 10 | poniedziałek | 16.5 | 16 | 444.5 | 2.1336 | 0.01171% | 0.35143 | 283 | 93.54 | 0.33053 | 0.1111 | 0.34793 | 0 | 0 | 0 | 0 |  |  |  | 0 | 0 | 0 | 0 | 0 | 0 | 0 | 1.7822 | 0.35143 | 2.1336 | 1.7822 | 1.7822 | 0 | 5 | 5 | 0 | 0 | 0 | 1.7822 | 24.8 | 1.7822
123750565282411 | 123750 | 5652 | 8 | 24 | 11 | poniedziałek | 16.9 | 16 | 448.5 | 2.1528 | 0.01144% | 0.34322 | 283 | 93.54 | 0.33053 | 0.1111 | 0.34793 | 0 | 0 | 0 | 0 |  |  |  | 0 | 0 | 0 | 0 | 0 | 0 | 0 | 1.8096 | 0.34322 | 2.1528 | 1.8096 | 1.8096 | 0 | 5 | 5 | 0 | 0 | 0 | 1.8096 | 24.8 | 1.8096
123750565382412 | 123750 | 5653 | 8 | 24 | 12 | poniedziałek | 17.3 | 17 | 412.5 | 1.98 | 0.01131% | 0.33933 | 282 | 69.9071 | 0.2479 | 0.083327 | 0.26094 | 0 | 0 | 0 | 0 |  |  |  | 0 | 0 | 0 | 0 | 0 | 0 | 0 | 1.6407 | 0.33933 | 1.98 | 1.6407 | 1.6407 | 0 | 5 | 5 | 0 | 0 | 0 | 1.6407 | 24.8 | 1.6407
123750565482413 | 123750 | 5654 | 8 | 24 | 13 | poniedziałek | 17.3 | 17 | 350.1 | 1.6805 | 0.01141% | 0.34218 | 282 | 69.9071 | 0.2479 | 0.083327 | 0.26094 | 0 | 0 | 0 | 0 |  |  |  | 0 | 0 | 0 | 0 | 0 | 0 | 0 | 1.3383 | 0.34218 | 1.6805 | 1.3383 | 1.3383 | 0 | 5 | 5 | 0 | 0 | 0 | 1.3383 | 24.8 | 1.3383
123750565582414 | 123750 | 5655 | 8 | 24 | 14 | poniedziałek | 17.2 | 17 | 275.6 | 1.3229 | 0.01139% | 0.34182 | 282 | 69.9071 | 0.2479 | 0.083327 | 0.26094 | 0 | 0 | 0 | 0 |  |  |  | 0 | 0 | 0 | 0 | 0 | 0 | 0 | 0.98106 | 0.34182 | 1.3229 | 0.98106 | 0.98106 | 0 | 5 | 5 | 0 | 0 | 0 | 0.98106 | 24.8 | 0.98106
123750565682415 | 123750 | 5656 | 8 | 24 | 15 | poniedziałek | 17.2 | 17 | 194 | 0.9312 | 0.01136% | 0.34086 | 282 | 69.9071 | 0.2479 | 0.083327 | 0.26094 | 0 | 0 | 0 | 0 |  |  |  | 0 | 0 | 0 | 0 | 0 | 0 | 0 | 0.59034 | 0.34086 | 0.9312 | 0.59034 | 0.59034 | 0 | 5 | 5 | 0 | 0 | 0 | 0.59034 | 24.8 | 0.59034
123750565782416 | 123750 | 5657 | 8 | 24 | 16 | poniedziałek | 16.3 | 16 | 111.7 | 0.53616 | 0.01149% | 0.3447 | 283 | 93.54 | 0.33053 | 0.1111 | 0.34793 | 0 | 0 | 0 | 0 |  |  |  | 0 | 0 | 0 | 0 | 0 | 0 | 0 | 0.19146 | 0.3447 | 0.53616 | 0.19146 | 0.19146 | 0 | 5 | 5 | 0 | 0 | 0 | 0.19146 | 24.8 | 0.19146
123750565882417 | 123750 | 5658 | 8 | 24 | 17 | poniedziałek | 15.3 | 15 | 30.2 | 0.14496 | 0.01179% | 0.35361 | 319 | 131.7988 | 0.41316 | 0.13888 | 0.43491 | 0 | 0 | 0 | 0 |  |  |  | 0 | 0 | 0 | 0 | 0 | 0 | 0 | -0.20865 | 0.35361 | 0.14496 | 0 | 0 | 0.20865 | 5 | 4.7914 | 0.18778 | 0 | 0.020865 | 0 | 24.8 | -0.20865
123750565982418 | 123750 | 5659 | 8 | 24 | 18 | poniedziałek | 14.4 | 14 | 0 | 0 | 0.01242% | 0.37265 | 313 | 155.1838 | 0.49579 | 0.16665 | 0.52189 | 0 | 0 | 0 | 0 |  |  |  | 0 | 0 | 0 | 0 | 0 | 0 | 0 | -0.37265 | 0.37265 | 0 | 0 | 0 | 0.37265 | 4.7914 | 4.4187 | 0.33539 | 0 | 0.037265 | 0 | 24.8 | -0.37265
123750566082419 | 123750 | 5660 | 8 | 24 | 19 | poniedziałek | 13.8 | 13 | 0 | 0 | 0.01377% | 0.41322 | 284 | 164.2734 | 0.57843 | 0.19443 | 0.60887 | 0 | 0 | 0 | 0 |  |  |  | 0 | 0 | 0 | 0 | 0 | 0 | 0 | -0.41322 | 0.41322 | 0 | 0 | 0 | 0.41322 | 4.4187 | 4.0055 | 0.3719 | 0 | 0.041322 | 0 | 24.8 | -0.41322
123750566182420 | 123750 | 5661 | 8 | 24 | 20 | poniedziałek | 13.1 | 13 | 0 | 0 | 0.01491% | 0.44716 | 284 | 164.2734 | 0.57843 | 0.19443 | 0.60887 | 0 | 0 | 0 | 0 |  |  |  | 0 | 0 | 0 | 0 | 0 | 0 | 0 | -0.44716 | 0.44716 | 0 | 0 | 0 | 0.44716 | 4.0055 | 3.5583 | 0.40245 | 0 | 0.044716 | 0 | 24.8 | -0.44716
123750566282421 | 123750 | 5662 | 8 | 24 | 21 | poniedziałek | 12.5 | 12 | 0 | 0 | 0.01369% | 0.41056 | 277 | 183.1136 | 0.66106 | 0.22221 | 0.69585 | 0 | 0 | 0 | 0 |  |  |  | 0 | 0 | 0 | 0 | 0 | 0 | 0 | -0.41056 | 0.41056 | 0 | 0 | 0 | 0.41056 | 3.5583 | 3.1478 | 0.3695 | 0 | 0.041056 | 0 | 24.8 | -0.41056
123750566382422 | 123750 | 5663 | 8 | 24 | 22 | poniedziałek | 12 | 12 | 0 | 0 | 0.01093% | 0.32791 | 277 | 183.1136 | 0.66106 | 0.22221 | 0.69585 | 0 | 0 | 0 | 1.5675 |  |  |  | 0 | 0 | 0 | 0 | 0 | 0 | 0 | -0.32791 | 0.32791 | 0 | 0 | 0 | 0.32791 | 3.1478 | 2.8198 | 0.29512 | 0 | 0.032791 | 0 | 24.8 | -0.32791
123750566482423 | 123750 | 5664 | 8 | 24 | 23 | poniedziałek | 11.5 | 11 | 0 | 0 | 0.008456% | 0.25368 | 317 | 235.7505 | 0.74369 | 0.24998 | 0.78283 | 0 | 0 | 0 | 1.5675 |  |  |  | 0 | 0 | 0 | 0 | 0 | 0 | 0 | -0.25368 | 0.25368 | 0 | 0 | 0 | 0.25368 | 2.8198 | 2.5662 | 0.22831 | 0 | 0.025368 | 0 | 24.8 | -0.25368
12375056658250 | 123750 | 5665 | 8 | 25 | 0 | wtorek | 11 | 11 | 0 | 0 | 0.006729% | 0.20188 | 317 | 235.7505 | 0.74369 | 0.24998 | 0.78283 | 0 | 0 | 0 | 1.5675 |  |  |  | 0 | 0 | 0 | 0 | 0 | 0 | 0 | -0.20188 | 0.20188 | 0 | 0 | 0 | 0.20188 | 2.5662 | 2.3643 | 0.18169 | 0 | 0.020188 | 0 | 25.8 | -0.20188
12375056668251 | 123750 | 5666 | 8 | 25 | 1 | wtorek | 10 | 10 | 0 | 0 | 0.005905% | 0.17716 | 355 | 293.3453 | 0.82632 | 0.27776 | 0.86982 | 0 | 0 | 0 | 1.5675 |  |  |  | 0 | 0 | 0 | 0 | 0 | 0 | 0 | -0.17716 | 0.17716 | 0 | 0 | 0 | 0.17716 | 2.3643 | 2.1871 | 0.15945 | 0 | 0.017716 | 0 | 25.8 | -0.17716
12375056678252 | 123750 | 5667 | 8 | 25 | 2 | wtorek | 9.1 | 9 | 0 | 0 | 0.005564% | 0.16692 | 347 | 315.4082 | 0.90896 | 0.30553 | 0.9568 | 0 | 0 | 0 | 1.5675 |  |  |  | 0 | 0 | 0 | 0 | 0 | 0 | 0 | -0.16692 | 0.16692 | 0 | 0 | 0 | 0.16692 | 2.1871 | 2.0202 | 0.15023 | 0 | 0.016692 | 0 | 25.8 | -0.16692
12375056688253 | 123750 | 5668 | 8 | 25 | 3 | wtorek | 8.1 | 8 | 0 | 0 | 0.005536% | 0.16607 | 323 | 320.2835 | 0.99159 | 0.33331 | 1.0438 | 0 | 0 | 0 | 1.5675 |  |  |  | 0 | 0 | 0 | 0 | 0 | 0 | 0 | -0.16607 | 0.16607 | 0 | 0 | 0 | 0.16607 | 2.0202 | 1.8541 | 0.14946 | 0 | 0.016607 | 0 | 25.8 | -0.16607
12375056698254 | 123750 | 5669 | 8 | 25 | 4 | wtorek | 9.1 | 9 | 15.1 | 0.07248 | 0.006179% | 0.18536 | 347 | 315.4082 | 0.90896 | 0.30553 | 0.9568 | 0 | 0 | 0 | 1.5675 |  |  |  | 0 | 0 | 0 | 0 | 0 | 0 | 0 | -0.11288 | 0.18536 | 0.07248 | 0 | 0 | 0.11288 | 1.8541 | 1.7412 | 0.1016 | 0 | 0.011288 | 0 | 25.8 | -0.11288
12375056708255 | 123750 | 5670 | 8 | 25 | 5 | wtorek | 10.1 | 10 | 131.4 | 0.63072 | 0.007208% | 0.21625 | 355 | 293.3453 | 0.82632 | 0.27776 | 0.86982 | 0 | 0 | 0 | 1.5675 |  |  |  | 0 | 0 | 0 | 0 | 0 | 0 | 0 | 0.41447 | 0.21625 | 0.63072 | 0.41447 | 0.41447 | 0 | 1.7412 | 2.1557 | 0 | 0.41447 | 0 | 0 | 25.8 | 0.41447
12375056718256 | 123750 | 5671 | 8 | 25 | 6 | wtorek | 11.1 | 11 | 250.6 | 1.2029 | 0.008853% | 0.26558 | 317 | 235.7505 | 0.74369 | 0.24998 | 0.78283 | 0 | 0 | 0 | 0 |  |  |  | 0 | 0 | 0 | 0 | 0 | 0 | 0 | 0.9373 | 0.26558 | 1.2029 | 0.9373 | 0.9373 | 0 | 2.1557 | 3.093 | 0 | 0.9373 | 0 | 0 | 25.8 | 0.9373
12375056728257 | 123750 | 5672 | 8 | 25 | 7 | wtorek | 13.1 | 13 | 377.6 | 1.8125 | 0.01051% | 0.31515 | 284 | 164.2734 | 0.57843 | 0.19443 | 0.60887 | 0 | 0 | 0 | 0 |  |  |  | 0 | 0 | 0 | 0 | 0 | 0 | 0 | 1.4973 | 0.31515 | 1.8125 | 1.4973 | 1.4973 | 0 | 3.093 | 4.5903 | 0 | 1.4973 | 0 | 0 | 25.8 | 1.4973
12375056738258 | 123750 | 5673 | 8 | 25 | 8 | wtorek | 15.2 | 15 | 468.9 | 2.2507 | 0.01138% | 0.34128 | 319 | 131.7988 | 0.41316 | 0.13888 | 0.43491 | 0 | 0 | 0 | 0 |  |  |  | 0 | 0 | 0 | 0 | 0 | 0 | 0 | 1.9094 | 0.34128 | 2.2507 | 1.9094 | 1.9094 | 0 | 4.5903 | 5 | 0 | 0.40966 | 0 | 1.4998 | 25.8 | 1.9094
12375056748259 | 123750 | 5674 | 8 | 25 | 9 | wtorek | 17.2 | 17 | 568.8 | 2.7302 | 0.01148% | 0.34436 | 282 | 69.9071 | 0.2479 | 0.083327 | 0.26094 | 0 | 0 | 0 | 0 |  |  |  | 0 | 0 | 0 | 0 | 0 | 0 | 0 | 2.3859 | 0.34436 | 2.7302 | 2.3859 | 2.3859 | 0 | 5 | 5 | 0 | 0 | 0 | 2.3859 | 25.8 | 2.3859
123750567582510 | 123750 | 5675 | 8 | 25 | 10 | wtorek | 17.4 | 17 | 576.2 | 2.7658 | 0.01115% | 0.3345 | 282 | 69.9071 | 0.2479 | 0.083327 | 0.26094 | 0 | 0 | 0 | 0 |  |  |  | 0 | 0 | 0 | 0 | 0 | 0 | 0 | 2.4313 | 0.3345 | 2.7658 | 2.4313 | 2.4313 | 0 | 5 | 5 | 0 | 0 | 0 | 2.4313 | 25.8 | 2.4313
123750567682511 | 123750 | 5676 | 8 | 25 | 11 | wtorek | 17.6 | 17 | 582.2 | 2.7946 | 0.01119% | 0.33572 | 282 | 69.9071 | 0.2479 | 0.083327 | 0.26094 | 0 | 0 | 0 | 0 |  |  |  | 0 | 0 | 0 | 0 | 0 | 0 | 0 | 2.4588 | 0.33572 | 2.7946 | 2.4588 | 2.4588 | 0 | 5 | 5 | 0 | 0 | 0 | 2.4588 | 25.8 | 2.4588
123750567782512 | 123750 | 5677 | 8 | 25 | 12 | wtorek | 17.8 | 17 | 485.3 | 2.3294 | 0.01121% | 0.3364 | 282 | 69.9071 | 0.2479 | 0.083327 | 0.26094 | 0 | 0 | 0 | 0 |  |  |  | 0 | 0 | 0 | 0 | 0 | 0 | 0 | 1.993 | 0.3364 | 2.3294 | 1.993 | 1.993 | 0 | 5 | 5 | 0 | 0 | 0 | 1.993 | 25.8 | 1.993
123750567882513 | 123750 | 5678 | 8 | 25 | 13 | wtorek | 17.6 | 17 | 408.1 | 1.9589 | 0.01113% | 0.33402 | 282 | 69.9071 | 0.2479 | 0.083327 | 0.26094 | 0 | 0 | 0 | 0 |  |  |  | 0 | 0 | 0 | 0 | 0 | 0 | 0 | 1.6249 | 0.33402 | 1.9589 | 1.6249 | 1.6249 | 0 | 5 | 5 | 0 | 0 | 0 | 1.6249 | 25.8 | 1.6249
123750567982514 | 123750 | 5679 | 8 | 25 | 14 | wtorek | 17.3 | 17 | 346.4 | 1.6627 | 0.01088% | 0.32627 | 282 | 69.9071 | 0.2479 | 0.083327 | 0.26094 | 0 | 0 | 0 | 0 |  |  |  | 0 | 0 | 0 | 0 | 0 | 0 | 0 | 1.3365 | 0.32627 | 1.6627 | 1.3365 | 1.3365 | 0 | 5 | 5 | 0 | 0 | 0 | 1.3365 | 25.8 | 1.3365
123750568082515 | 123750 | 5680 | 8 | 25 | 15 | wtorek | 17.1 | 17 | 241.1 | 1.1573 | 0.01099% | 0.3298 | 282 | 69.9071 | 0.2479 | 0.083327 | 0.26094 | 0 | 0 | 0 | 0 |  |  |  | 0 | 0 | 0 | 0 | 0 | 0 | 0 | 0.82748 | 0.3298 | 1.1573 | 0.82748 | 0.82748 | 0 | 5 | 5 | 0 | 0 | 0 | 0.82748 | 25.8 | 0.82748
123750568182516 | 123750 | 5681 | 8 | 25 | 16 | wtorek | 15.9 | 15 | 133.2 | 0.63936 | 0.01129% | 0.33865 | 319 | 131.7988 | 0.41316 | 0.13888 | 0.43491 | 0 | 0 | 0 | 0 |  |  |  | 0 | 0 | 0 | 0 | 0 | 0 | 0 | 0.30071 | 0.33865 | 0.63936 | 0.30071 | 0.30071 | 0 | 5 | 5 | 0 | 0 | 0 | 0.30071 | 25.8 | 0.30071
123750568282517 | 123750 | 5682 | 8 | 25 | 17 | wtorek | 14.6 | 14 | 34.9 | 0.16752 | 0.01168% | 0.35033 | 313 | 155.1838 | 0.49579 | 0.16665 | 0.52189 | 0 | 0 | 0 | 0 |  |  |  | 0 | 0 | 0 | 0 | 0 | 0 | 0 | -0.18281 | 0.35033 | 0.16752 | 0 | 0 | 0.18281 | 5 | 4.8172 | 0.16453 | 0 | 0.018281 | 0 | 25.8 | -0.18281
123750568382518 | 123750 | 5683 | 8 | 25 | 18 | wtorek | 13.4 | 13 | 0 | 0 | 0.01222% | 0.36657 | 284 | 164.2734 | 0.57843 | 0.19443 | 0.60887 | 0 | 0 | 0 | 0 |  |  |  | 0 | 0 | 0 | 0 | 0 | 0 | 0 | -0.36657 | 0.36657 | 0 | 0 | 0 | 0.36657 | 4.8172 | 4.4506 | 0.32992 | 0 | 0.036657 | 0 | 25.8 | -0.36657
123750568482519 | 123750 | 5684 | 8 | 25 | 19 | wtorek | 12.3 | 12 | 0 | 0 | 0.01394% | 0.4181 | 277 | 183.1136 | 0.66106 | 0.22221 | 0.69585 | 0 | 0 | 0 | 0 |  |  |  | 0 | 0 | 0 | 0 | 0 | 0 | 0 | -0.4181 | 0.4181 | 0 | 0 | 0 | 0.4181 | 4.4506 | 4.0325 | 0.37629 | 0 | 0.04181 | 0 | 25.8 | -0.4181
123750568582520 | 123750 | 5685 | 8 | 25 | 20 | wtorek | 11.2 | 11 | 0 | 0 | 0.01511% | 0.45327 | 317 | 235.7505 | 0.74369 | 0.24998 | 0.78283 | 0 | 0 | 0 | 0 |  |  |  | 0 | 0 | 0 | 0 | 0 | 0 | 0 | -0.45327 | 0.45327 | 0 | 0 | 0 | 0.45327 | 4.0325 | 3.5792 | 0.40794 | 0 | 0.045327 | 0 | 25.8 | -0.45327
123750568682521 | 123750 | 5686 | 8 | 25 | 21 | wtorek | 10.1 | 10 | 0 | 0 | 0.01365% | 0.40943 | 355 | 293.3453 | 0.82632 | 0.27776 | 0.86982 | 0 | 0 | 0 | 0 |  |  |  | 0 | 0 | 0 | 0 | 0 | 0 | 0 | -0.40943 | 0.40943 | 0 | 0 | 0 | 0.40943 | 3.5792 | 3.1698 | 0.36848 | 0 | 0.040943 | 0 | 25.8 | -0.40943
123750568782522 | 123750 | 5687 | 8 | 25 | 22 | wtorek | 9.7 | 9 | 0 | 0 | 0.01113% | 0.33376 | 347 | 315.4082 | 0.90896 | 0.30553 | 0.9568 | 0 | 0 | 0 | 1.5675 |  |  |  | 0 | 0 | 0 | 0 | 0 | 0 | 0 | -0.33376 | 0.33376 | 0 | 0 | 0 | 0.33376 | 3.1698 | 2.8361 | 0.30039 | 0 | 0.033376 | 0 | 25.8 | -0.33376
123750568882523 | 123750 | 5688 | 8 | 25 | 23 | wtorek | 9.3 | 9 | 0 | 0 | 0.008807% | 0.2642 | 347 | 315.4082 | 0.90896 | 0.30553 | 0.9568 | 0 | 0 | 0 | 1.5675 |  |  |  | 0 | 0 | 0 | 0 | 0 | 0 | 0 | -0.2642 | 0.2642 | 0 | 0 | 0 | 0.2642 | 2.8361 | 2.5719 | 0.23778 | 0 | 0.02642 | 0 | 25.8 | -0.2642
12375056898260 | 123750 | 5689 | 8 | 26 | 0 | środa | 8.9 | 8 | 0 | 0 | 0.006921% | 0.20763 | 323 | 320.2835 | 0.99159 | 0.33331 | 1.0438 | 0 | 0 | 0 | 1.5675 |  |  |  | 0 | 0 | 0 | 0 | 0 | 0 | 0 | -0.20763 | 0.20763 | 0 | 0 | 0 | 0.20763 | 2.5719 | 2.3642 | 0.18687 | 0 | 0.020763 | 0 | 26.8 | -0.20763
12375056908261 | 123750 | 5690 | 8 | 26 | 1 | środa | 8.5 | 8 | 0 | 0 | 0.006018% | 0.18053 | 323 | 320.2835 | 0.99159 | 0.33331 | 1.0438 | 0 | 0 | 0 | 1.5675 |  |  |  | 0 | 0 | 0 | 0 | 0 | 0 | 0 | -0.18053 | 0.18053 | 0 | 0 | 0 | 0.18053 | 2.3642 | 2.1837 | 0.16248 | 0 | 0.018053 | 0 | 26.8 | -0.18053
12375056918262 | 123750 | 5691 | 8 | 26 | 2 | środa | 8.1 | 8 | 0 | 0 | 0.005568% | 0.16704 | 323 | 320.2835 | 0.99159 | 0.33331 | 1.0438 | 0 | 0 | 0 | 1.5675 |  |  |  | 0 | 0 | 0 | 0 | 0 | 0 | 0 | -0.16704 | 0.16704 | 0 | 0 | 0 | 0.16704 | 2.1837 | 2.0167 | 0.15034 | 0 | 0.016704 | 0 | 26.8 | -0.16704
12375056928263 | 123750 | 5692 | 8 | 26 | 3 | środa | 7.7 | 7 | 0 | 0 | 0.005555% | 0.16664 | 294 | 315.8214 | 1.0742 | 0.36108 | 1.1308 | 0 | 0 | 0 | 1.5675 |  |  |  | 0 | 0 | 0 | 0 | 0 | 0 | 0 | -0.16664 | 0.16664 | 0 | 0 | 0 | 0.16664 | 2.0167 | 1.85 | 0.14998 | 0 | 0.016664 | 0 | 26.8 | -0.16664
12375056938264 | 123750 | 5693 | 8 | 26 | 4 | środa | 8.4 | 8 | 11.6 | 0.05568 | 0.006096% | 0.18288 | 323 | 320.2835 | 0.99159 | 0.33331 | 1.0438 | 0 | 0 | 0 | 1.5675 |  |  |  | 0 | 0 | 0 | 0 | 0 | 0 | 0 | -0.1272 | 0.18288 | 0.05568 | 0 | 0 | 0.1272 | 1.85 | 1.7228 | 0.11448 | 0 | 0.01272 | 0 | 26.8 | -0.1272
12375056948265 | 123750 | 5694 | 8 | 26 | 5 | środa | 9.2 | 9 | 104.7 | 0.50256 | 0.007213% | 0.2164 | 347 | 315.4082 | 0.90896 | 0.30553 | 0.9568 | 0 | 0 | 0 | 1.5675 |  |  |  | 0 | 0 | 0 | 0 | 0 | 0 | 0 | 0.28616 | 0.2164 | 0.50256 | 0.28616 | 0.28616 | 0 | 1.7228 | 2.009 | 0 | 0.28616 | 0 | 0 | 26.8 | 0.28616
12375056958266 | 123750 | 5695 | 8 | 26 | 6 | środa | 9.9 | 9 | 172.4 | 0.82752 | 0.008851% | 0.26554 | 347 | 315.4082 | 0.90896 | 0.30553 | 0.9568 | 0 | 0 | 0 | 0 |  |  |  | 0 | 0 | 0 | 0 | 0 | 0 | 0 | 0.56198 | 0.26554 | 0.82752 | 0.56198 | 0.56198 | 0 | 2.009 | 2.571 | 0 | 0.56198 | 0 | 0 | 26.8 | 0.56198
12375056968267 | 123750 | 5696 | 8 | 26 | 7 | środa | 11.2 | 11 | 253.7 | 1.2178 | 0.01047% | 0.31417 | 317 | 235.7505 | 0.74369 | 0.24998 | 0.78283 | 0 | 0 | 0 | 0 |  |  |  | 0 | 0 | 0 | 0 | 0 | 0 | 0 | 0.90359 | 0.31417 | 1.2178 | 0.90359 | 0.90359 | 0 | 2.571 | 3.4746 | 0 | 0.90359 | 0 | 0 | 26.8 | 0.90359
12375056978268 | 123750 | 5697 | 8 | 26 | 8 | środa | 12.6 | 12 | 330.4 | 1.5859 | 0.01123% | 0.33694 | 277 | 183.1136 | 0.66106 | 0.22221 | 0.69585 | 0 | 0 | 0 | 0 |  |  |  | 0 | 0 | 0 | 0 | 0 | 0 | 0 | 1.249 | 0.33694 | 1.5859 | 1.249 | 1.249 | 0 | 3.4746 | 4.7235 | 0 | 1.249 | 0 | 0 | 26.8 | 1.249
12375056988269 | 123750 | 5698 | 8 | 26 | 9 | środa | 13.9 | 13 | 396.3 | 1.9022 | 0.01145% | 0.34349 | 284 | 164.2734 | 0.57843 | 0.19443 | 0.60887 | 0 | 0 | 0 | 0 |  |  |  | 0 | 0 | 0 | 0 | 0 | 0 | 0 | 1.5588 | 0.34349 | 1.9022 | 1.5588 | 1.5588 | 0 | 4.7235 | 5 | 0 | 0.27646 | 0 | 1.2823 | 26.8 | 1.5588
123750569982610 | 123750 | 5699 | 8 | 26 | 10 | środa | 15.1 | 15 | 438.9 | 2.1067 | 0.01167% | 0.35006 | 319 | 131.7988 | 0.41316 | 0.13888 | 0.43491 | 0 | 0 | 0 | 0 |  |  |  | 0 | 0 | 0 | 0 | 0 | 0 | 0 | 1.7567 | 0.35006 | 2.1067 | 1.7567 | 1.7567 | 0 | 5 | 5 | 0 | 0 | 0 | 1.7567 | 26.8 | 1.7567
123750570082611 | 123750 | 5700 | 8 | 26 | 11 | środa | 16.2 | 16 | 343.2 | 1.6474 | 0.01141% | 0.34224 | 283 | 93.54 | 0.33053 | 0.1111 | 0.34793 | 0 | 0 | 0 | 0 |  |  |  | 0 | 0 | 0 | 0 | 0 | 0 | 0 | 1.3051 | 0.34224 | 1.6474 | 1.3051 | 1.3051 | 0 | 5 | 5 | 0 | 0 | 0 | 1.3051 | 26.8 | 1.3051
123750570182612 | 123750 | 5701 | 8 | 26 | 12 | środa | 17.4 | 17 | 315.9 | 1.5163 | 0.01125% | 0.33762 | 282 | 69.9071 | 0.2479 | 0.083327 | 0.26094 | 0 | 0 | 0 | 0 |  |  |  | 0 | 0 | 0 | 0 | 0 | 0 | 0 | 1.1787 | 0.33762 | 1.5163 | 1.1787 | 1.1787 | 0 | 5 | 5 | 0 | 0 | 0 | 1.1787 | 26.8 | 1.1787
123750570282613 | 123750 | 5702 | 8 | 26 | 13 | środa | 16.5 | 16 | 269.5 | 1.2936 | 0.01125% | 0.33764 | 283 | 93.54 | 0.33053 | 0.1111 | 0.34793 | 0 | 0 | 0 | 0 |  |  |  | 0 | 0 | 0 | 0 | 0 | 0 | 0 | 0.95596 | 0.33764 | 1.2936 | 0.95596 | 0.95596 | 0 | 5 | 5 | 0 | 0 | 0 | 0.95596 | 26.8 | 0.95596
123750570382614 | 123750 | 5703 | 8 | 26 | 14 | środa | 15.6 | 15 | 211.6 | 1.0157 | 0.01114% | 0.33415 | 319 | 131.7988 | 0.41316 | 0.13888 | 0.43491 | 0 | 0 | 0 | 0 |  |  |  | 0 | 0 | 0 | 0 | 0 | 0 | 0 | 0.68153 | 0.33415 | 1.0157 | 0.68153 | 0.68153 | 0 | 5 | 5 | 0 | 0 | 0 | 0.68153 | 26.8 | 0.68153
123750570482615 | 123750 | 5704 | 8 | 26 | 15 | środa | 14.7 | 14 | 149.6 | 0.71808 | 0.01126% | 0.33795 | 313 | 155.1838 | 0.49579 | 0.16665 | 0.52189 | 0 | 0 | 0 | 0 |  |  |  | 0 | 0 | 0 | 0 | 0 | 0 | 0 | 0.38013 | 0.33795 | 0.71808 | 0.38013 | 0.38013 | 0 | 5 | 5 | 0 | 0 | 0 | 0.38013 | 26.8 | 0.38013
123750570582616 | 123750 | 5705 | 8 | 26 | 16 | środa | 13.6 | 13 | 107 | 0.5136 | 0.0115% | 0.34488 | 284 | 164.2734 | 0.57843 | 0.19443 | 0.60887 | 0 | 0 | 0 | 0 |  |  |  | 0 | 0 | 0 | 0 | 0 | 0 | 0 | 0.16872 | 0.34488 | 0.5136 | 0.16872 | 0.16872 | 0 | 5 | 5 | 0 | 0 | 0 | 0.16872 | 26.8 | 0.16872
123750570682617 | 123750 | 5706 | 8 | 26 | 17 | środa | 12.6 | 12 | 29.1 | 0.13968 | 0.0116% | 0.34814 | 277 | 183.1136 | 0.66106 | 0.22221 | 0.69585 | 0 | 0 | 0 | 0 |  |  |  | 0 | 0 | 0 | 0 | 0 | 0 | 0 | -0.20846 | 0.34814 | 0.13968 | 0 | 0 | 0.20846 | 5 | 4.7915 | 0.18762 | 0 | 0.020846 | 0 | 26.8 | -0.20846
123750570782618 | 123750 | 5707 | 8 | 26 | 18 | środa | 11.5 | 11 | 0 | 0 | 0.01258% | 0.37749 | 317 | 235.7505 | 0.74369 | 0.24998 | 0.78283 | 0 | 0 | 0 | 0 |  |  |  | 0 | 0 | 0 | 0 | 0 | 0 | 0 | -0.37749 | 0.37749 | 0 | 0 | 0 | 0.37749 | 4.7915 | 4.414 | 0.33974 | 0 | 0.037749 | 0 | 26.8 | -0.37749
123750570882619 | 123750 | 5708 | 8 | 26 | 19 | środa | 10.9 | 10 | 0 | 0 | 0.01416% | 0.42482 | 355 | 293.3453 | 0.82632 | 0.27776 | 0.86982 | 0 | 0 | 0 | 0 |  |  |  | 0 | 0 | 0 | 0 | 0 | 0 | 0 | -0.42482 | 0.42482 | 0 | 0 | 0 | 0.42482 | 4.414 | 3.9892 | 0.38233 | 0 | 0.042482 | 0 | 26.8 | -0.42482
123750570982620 | 123750 | 5709 | 8 | 26 | 20 | środa | 10.2 | 10 | 0 | 0 | 0.01514% | 0.45411 | 355 | 293.3453 | 0.82632 | 0.27776 | 0.86982 | 0 | 0 | 0 | 0 |  |  |  | 0 | 0 | 0 | 0 | 0 | 0 | 0 | -0.45411 | 0.45411 | 0 | 0 | 0 | 0.45411 | 3.9892 | 3.5351 | 0.4087 | 0 | 0.045411 | 0 | 26.8 | -0.45411
123750571082621 | 123750 | 5710 | 8 | 26 | 21 | środa | 9.6 | 9 | 0 | 0 | 0.01376% | 0.41295 | 347 | 315.4082 | 0.90896 | 0.30553 | 0.9568 | 0 | 0 | 0 | 0 |  |  |  | 0 | 0 | 0 | 0 | 0 | 0 | 0 | -0.41295 | 0.41295 | 0 | 0 | 0 | 0.41295 | 3.5351 | 3.1222 | 0.37165 | 0 | 0.041295 | 0 | 26.8 | -0.41295
123750571182622 | 123750 | 5711 | 8 | 26 | 22 | środa | 8.9 | 8 | 0 | 0 | 0.01113% | 0.33383 | 323 | 320.2835 | 0.99159 | 0.33331 | 1.0438 | 0 | 0 | 0 | 1.5675 |  |  |  | 0 | 0 | 0 | 0 | 0 | 0 | 0 | -0.33383 | 0.33383 | 0 | 0 | 0 | 0.33383 | 3.1222 | 2.7883 | 0.30044 | 0 | 0.033383 | 0 | 26.8 | -0.33383
123750571282623 | 123750 | 5712 | 8 | 26 | 23 | środa | 8.3 | 8 | 0 | 0 | 0.008714% | 0.26142 | 323 | 320.2835 | 0.99159 | 0.33331 | 1.0438 | 0 | 0 | 0 | 1.5675 |  |  |  | 0 | 0 | 0 | 0 | 0 | 0 | 0 | -0.26142 | 0.26142 | 0 | 0 | 0 | 0.26142 | 2.7883 | 2.5269 | 0.23528 | 0 | 0.026142 | 0 | 26.8 | -0.26142
12375057138270 | 123750 | 5713 | 8 | 27 | 0 | czwartek | 7.6 | 7 | 0 | 0 | 0.007102% | 0.21306 | 294 | 315.8214 | 1.0742 | 0.36108 | 1.1308 | 0 | 0 | 0 | 1.5675 |  |  |  | 0 | 0 | 0 | 0 | 0 | 0 | 0 | -0.21306 | 0.21306 | 0 | 0 | 0 | 0.21306 | 2.5269 | 2.3139 | 0.19176 | 0 | 0.021306 | 0 | 27.8 | -0.21306
12375057148271 | 123750 | 5714 | 8 | 27 | 1 | czwartek | 6.8 | 6 | 0 | 0 | 0.00608% | 0.1824 | 313 | 362.0956 | 1.1569 | 0.38886 | 1.2177 | 0 | 0 | 0 | 1.5675 |  |  |  | 0 | 0 | 0 | 0 | 0 | 0 | 0 | -0.1824 | 0.1824 | 0 | 0 | 0 | 0.1824 | 2.3139 | 2.1314 | 0.16416 | 0 | 0.01824 | 0 | 27.8 | -0.1824
12375057158272 | 123750 | 5715 | 8 | 27 | 2 | czwartek | 6 | 6 | 0 | 0 | 0.005623% | 0.16868 | 313 | 362.0956 | 1.1569 | 0.38886 | 1.2177 | 0 | 0 | 0 | 1.5675 |  |  |  | 0 | 0 | 0 | 0 | 0 | 0 | 0 | -0.16868 | 0.16868 | 0 | 0 | 0 | 0.16868 | 2.1314 | 1.9628 | 0.15181 | 0 | 0.016868 | 0 | 27.8 | -0.16868
12375057168273 | 123750 | 5716 | 8 | 27 | 3 | czwartek | 5.2 | 5 | 0 | 0 | 0.005583% | 0.16748 | 322 | 399.1149 | 1.2395 | 0.41663 | 1.3047 | 0 | 0 | 0 | 1.5675 |  |  |  | 0 | 0 | 0 | 0 | 0 | 0 | 0 | -0.16748 | 0.16748 | 0 | 0 | 0 | 0.16748 | 1.9628 | 1.7953 | 0.15074 | 0 | 0.016748 | 0 | 27.8 | -0.16748
12375057178274 | 123750 | 5717 | 8 | 27 | 4 | czwartek | 6.1 | 6 | 8.1 | 0.03888 | 0.00614% | 0.18421 | 313 | 362.0956 | 1.1569 | 0.38886 | 1.2177 | 0 | 0 | 0 | 1.5675 |  |  |  | 0 | 0 | 0 | 0 | 0 | 0 | 0 | -0.14533 | 0.18421 | 0.03888 | 0 | 0 | 0.14533 | 1.7953 | 1.65 | 0.1308 | 0 | 0.014533 | 0 | 27.8 | -0.14533
12375057188275 | 123750 | 5718 | 8 | 27 | 5 | czwartek | 7.1 | 7 | 88.4 | 0.42432 | 0.007253% | 0.21759 | 294 | 315.8214 | 1.0742 | 0.36108 | 1.1308 | 0 | 0 | 0 | 1.5675 |  |  |  | 0 | 0 | 0 | 0 | 0 | 0 | 0 | 0.20673 | 0.21759 | 0.42432 | 0.20673 | 0.20673 | 0 | 1.65 | 1.8567 | 0 | 0.20673 | 0 | 0 | 27.8 | 0.20673
12375057198276 | 123750 | 5719 | 8 | 27 | 6 | czwartek | 8 | 8 | 59.4 | 0.28512 | 0.008917% | 0.26752 | 323 | 320.2835 | 0.99159 | 0.33331 | 1.0438 | 0 | 0 | 0 | 0 |  |  |  | 0 | 0 | 0 | 0 | 0 | 0 | 0 | 0.0176 | 0.26752 | 0.28512 | 0.0176 | 0.0176 | 0 | 1.8567 | 1.8743 | 0 | 0.0176 | 0 | -1.1102e-16 | 27.8 | 0.0176
12375057208277 | 123750 | 5720 | 8 | 27 | 7 | czwartek | 10.1 | 10 | 251.4 | 1.2067 | 0.01039% | 0.31173 | 355 | 293.3453 | 0.82632 | 0.27776 | 0.86982 | 0 | 0 | 0 | 0 |  |  |  | 0 | 0 | 0 | 0 | 0 | 0 | 0 | 0.89499 | 0.31173 | 1.2067 | 0.89499 | 0.89499 | 0 | 1.8743 | 2.7693 | 0 | 0.89499 | 0 | 0 | 27.8 | 0.89499
12375057218278 | 123750 | 5721 | 8 | 27 | 8 | czwartek | 12.1 | 12 | 385.2 | 1.849 | 0.01119% | 0.33578 | 277 | 183.1136 | 0.66106 | 0.22221 | 0.69585 | 0 | 0 | 0 | 0 |  |  |  | 0 | 0 | 0 | 0 | 0 | 0 | 0 | 1.5132 | 0.33578 | 1.849 | 1.5132 | 1.5132 | 0 | 2.7693 | 4.2824 | 0 | 1.5132 | 0 | 0 | 27.8 | 1.5132
12375057228279 | 123750 | 5722 | 8 | 27 | 9 | czwartek | 14.2 | 14 | 562.8 | 2.7014 | 0.01154% | 0.34606 | 313 | 155.1838 | 0.49579 | 0.16665 | 0.52189 | 0 | 0 | 0 | 0 |  |  |  | 0 | 0 | 0 | 0 | 0 | 0 | 0 | 2.3554 | 0.34606 | 2.7014 | 2.3554 | 2.3554 | 0 | 4.2824 | 5 | 0 | 0.71755 | 0 | 1.6378 | 27.8 | 2.3554
123750572382710 | 123750 | 5723 | 8 | 27 | 10 | czwartek | 15.2 | 15 | 629 | 3.0192 | 0.01141% | 0.34234 | 319 | 131.7988 | 0.41316 | 0.13888 | 0.43491 | 0 | 0 | 0 | 0 |  |  |  | 0 | 0 | 0 | 0 | 0 | 0 | 0 | 2.6769 | 0.34234 | 3.0192 | 2.6769 | 2.6769 | 0 | 5 | 5 | 0 | 0 | 0 | 2.6769 | 27.8 | 2.6769
123750572482711 | 123750 | 5724 | 8 | 27 | 11 | czwartek | 16.2 | 16 | 576 | 2.7648 | 0.01166% | 0.34981 | 283 | 93.54 | 0.33053 | 0.1111 | 0.34793 | 0 | 0 | 0 | 0 |  |  |  | 0 | 0 | 0 | 0 | 0 | 0 | 0 | 2.415 | 0.34981 | 2.7648 | 2.415 | 2.415 | 0 | 5 | 5 | 0 | 0 | 0 | 2.415 | 27.8 | 2.415
123750572582712 | 123750 | 5725 | 8 | 27 | 12 | czwartek | 17.2 | 17 | 525.4 | 2.5219 | 0.01141% | 0.34229 | 282 | 69.9071 | 0.2479 | 0.083327 | 0.26094 | 0 | 0 | 0 | 0 |  |  |  | 0 | 0 | 0 | 0 | 0 | 0 | 0 | 2.1796 | 0.34229 | 2.5219 | 2.1796 | 2.1796 | 0 | 5 | 5 | 0 | 0 | 0 | 2.1796 | 27.8 | 2.1796
123750572682713 | 123750 | 5726 | 8 | 27 | 13 | czwartek | 17.2 | 17 | 441.2 | 2.1178 | 0.01131% | 0.33927 | 282 | 69.9071 | 0.2479 | 0.083327 | 0.26094 | 0 | 0 | 0 | 0 |  |  |  | 0 | 0 | 0 | 0 | 0 | 0 | 0 | 1.7785 | 0.33927 | 2.1178 | 1.7785 | 1.7785 | 0 | 5 | 5 | 0 | 0 | 0 | 1.7785 | 27.8 | 1.7785
123750572782714 | 123750 | 5727 | 8 | 27 | 14 | czwartek | 17.3 | 17 | 312.7 | 1.501 | 0.01104% | 0.33126 | 282 | 69.9071 | 0.2479 | 0.083327 | 0.26094 | 0 | 0 | 0 | 0 |  |  |  | 0 | 0 | 0 | 0 | 0 | 0 | 0 | 1.1697 | 0.33126 | 1.501 | 1.1697 | 1.1697 | 0 | 5 | 5 | 0 | 0 | 0 | 1.1697 | 27.8 | 1.1697
123750572882715 | 123750 | 5728 | 8 | 27 | 15 | czwartek | 17.3 | 17 | 216.4 | 1.0387 | 0.0113% | 0.33906 | 282 | 69.9071 | 0.2479 | 0.083327 | 0.26094 | 0 | 0 | 0 | 0 |  |  |  | 0 | 0 | 0 | 0 | 0 | 0 | 0 | 0.69966 | 0.33906 | 1.0387 | 0.69966 | 0.69966 | 0 | 5 | 5 | 0 | 0 | 0 | 0.69966 | 27.8 | 0.69966
123750572982716 | 123750 | 5729 | 8 | 27 | 16 | czwartek | 16 | 16 | 119.8 | 0.57504 | 0.01147% | 0.34425 | 283 | 93.54 | 0.33053 | 0.1111 | 0.34793 | 0 | 0 | 0 | 0 |  |  |  | 0 | 0 | 0 | 0 | 0 | 0 | 0 | 0.23079 | 0.34425 | 0.57504 | 0.23079 | 0.23079 | 0 | 5 | 5 | 0 | 0 | 0 | 0.23079 | 27.8 | 0.23079
123750573082717 | 123750 | 5730 | 8 | 27 | 17 | czwartek | 14.6 | 14 | 25.6 | 0.12288 | 0.01197% | 0.35903 | 313 | 155.1838 | 0.49579 | 0.16665 | 0.52189 | 0 | 0 | 0 | 0 |  |  |  | 0 | 0 | 0 | 0 | 0 | 0 | 0 | -0.23615 | 0.35903 | 0.12288 | 0 | 0 | 0.23615 | 5 | 4.7639 | 0.21253 | 0 | 0.023615 | 0 | 27.8 | -0.23615
123750573182718 | 123750 | 5731 | 8 | 27 | 18 | czwartek | 13.3 | 13 | 0 | 0 | 0.01257% | 0.37723 | 284 | 164.2734 | 0.57843 | 0.19443 | 0.60887 | 0 | 0 | 0 | 0 |  |  |  | 0 | 0 | 0 | 0 | 0 | 0 | 0 | -0.37723 | 0.37723 | 0 | 0 | 0 | 0.37723 | 4.7639 | 4.3866 | 0.33951 | 0 | 0.037723 | 0 | 27.8 | -0.37723
123750573282719 | 123750 | 5732 | 8 | 27 | 19 | czwartek | 12.6 | 12 | 0 | 0 | 0.01412% | 0.42367 | 277 | 183.1136 | 0.66106 | 0.22221 | 0.69585 | 0 | 0 | 0 | 0 |  |  |  | 0 | 0 | 0 | 0 | 0 | 0 | 0 | -0.42367 | 0.42367 | 0 | 0 | 0 | 0.42367 | 4.3866 | 3.9629 | 0.38131 | 0 | 0.042367 | 0 | 27.8 | -0.42367
123750573382720 | 123750 | 5733 | 8 | 27 | 20 | czwartek | 12 | 12 | 0 | 0 | 0.01518% | 0.45544 | 277 | 183.1136 | 0.66106 | 0.22221 | 0.69585 | 0 | 0 | 0 | 0 |  |  |  | 0 | 0 | 0 | 0 | 0 | 0 | 0 | -0.45544 | 0.45544 | 0 | 0 | 0 | 0.45544 | 3.9629 | 3.5075 | 0.40989 | 0 | 0.045544 | 0 | 27.8 | -0.45544
123750573482721 | 123750 | 5734 | 8 | 27 | 21 | czwartek | 11.3 | 11 | 0 | 0 | 0.01368% | 0.41052 | 317 | 235.7505 | 0.74369 | 0.24998 | 0.78283 | 0 | 0 | 0 | 0 |  |  |  | 0 | 0 | 0 | 0 | 0 | 0 | 0 | -0.41052 | 0.41052 | 0 | 0 | 0 | 0.41052 | 3.5075 | 3.097 | 0.36947 | 0 | 0.041052 | 0 | 27.8 | -0.41052
123750573582722 | 123750 | 5735 | 8 | 27 | 22 | czwartek | 10.3 | 10 | 0 | 0 | 0.01118% | 0.33547 | 355 | 293.3453 | 0.82632 | 0.27776 | 0.86982 | 0 | 0 | 0 | 1.5675 |  |  |  | 0 | 0 | 0 | 0 | 0 | 0 | 0 | -0.33547 | 0.33547 | 0 | 0 | 0 | 0.33547 | 3.097 | 2.7615 | 0.30192 | 0 | 0.033547 | 0 | 27.8 | -0.33547
123750573682723 | 123750 | 5736 | 8 | 27 | 23 | czwartek | 9.4 | 9 | 0 | 0 | 0.008788% | 0.26364 | 347 | 315.4082 | 0.90896 | 0.30553 | 0.9568 | 0 | 0 | 0 | 1.5675 |  |  |  | 0 | 0 | 0 | 0 | 0 | 0 | 0 | -0.26364 | 0.26364 | 0 | 0 | 0 | 0.26364 | 2.7615 | 2.4979 | 0.23728 | 0 | 0.026364 | 0 | 27.8 | -0.26364
12375057378280 | 123750 | 5737 | 8 | 28 | 0 | piątek | 8.4 | 8 | 0 | 0 | 0.007037% | 0.21111 | 323 | 320.2835 | 0.99159 | 0.33331 | 1.0438 | 0 | 0 | 0 | 1.5675 |  |  |  | 0 | 0 | 0 | 0 | 0 | 0 | 0 | -0.21111 | 0.21111 | 0 | 0 | 0 | 0.21111 | 2.4979 | 2.2868 | 0.19 | 0 | 0.021111 | 0 | 28.8 | -0.21111
12375057388281 | 123750 | 5738 | 8 | 28 | 1 | piątek | 8.9 | 8 | 0 | 0 | 0.006018% | 0.18053 | 323 | 320.2835 | 0.99159 | 0.33331 | 1.0438 | 0 | 0 | 0 | 1.5675 |  |  |  | 0 | 0 | 0 | 0 | 0 | 0 | 0 | -0.18053 | 0.18053 | 0 | 0 | 0 | 0.18053 | 2.2868 | 2.1062 | 0.16248 | 0 | 0.018053 | 0 | 28.8 | -0.18053
12375057398282 | 123750 | 5739 | 8 | 28 | 2 | piątek | 9.4 | 9 | 0 | 0 | 0.005631% | 0.16892 | 347 | 315.4082 | 0.90896 | 0.30553 | 0.9568 | 0 | 0 | 0 | 1.5675 |  |  |  | 0 | 0 | 0 | 0 | 0 | 0 | 0 | -0.16892 | 0.16892 | 0 | 0 | 0 | 0.16892 | 2.1062 | 1.9373 | 0.15203 | 0 | 0.016892 | 0 | 28.8 | -0.16892
12375057408283 | 123750 | 5740 | 8 | 28 | 3 | piątek | 9.9 | 9 | 0 | 0 | 0.005618% | 0.16853 | 347 | 315.4082 | 0.90896 | 0.30553 | 0.9568 | 0 | 0 | 0 | 1.5675 |  |  |  | 0 | 0 | 0 | 0 | 0 | 0 | 0 | -0.16853 | 0.16853 | 0 | 0 | 0 | 0.16853 | 1.9373 | 1.7688 | 0.15168 | 0 | 0.016853 | 0 | 28.8 | -0.16853
12375057418284 | 123750 | 5741 | 8 | 28 | 4 | piątek | 10.3 | 10 | 3.5 | 0.0168 | 0.006083% | 0.18248 | 355 | 293.3453 | 0.82632 | 0.27776 | 0.86982 | 0 | 0 | 0 | 1.5675 |  |  |  | 0 | 0 | 0 | 0 | 0 | 0 | 0 | -0.16568 | 0.18248 | 0.0168 | 0 | 0 | 0.16568 | 1.7688 | 1.6031 | 0.14911 | 0 | 0.016568 | 0 | 28.8 | -0.16568
12375057428285 | 123750 | 5742 | 8 | 28 | 5 | piątek | 10.8 | 10 | 84.9 | 0.40752 | 0.007265% | 0.21794 | 355 | 293.3453 | 0.82632 | 0.27776 | 0.86982 | 0 | 0 | 0 | 1.5675 |  |  |  | 0 | 0 | 0 | 0 | 0 | 0 | 0 | 0.18958 | 0.21794 | 0.40752 | 0.18958 | 0.18958 | 0 | 1.6031 | 1.7927 | 0 | 0.18958 | 0 | 0 | 28.8 | 0.18958
12375057438286 | 123750 | 5743 | 8 | 28 | 6 | piątek | 11.2 | 11 | 133.1 | 0.63888 | 0.008768% | 0.26304 | 317 | 235.7505 | 0.74369 | 0.24998 | 0.78283 | 0 | 0 | 0 | 0 |  |  |  | 0 | 0 | 0 | 0 | 0 | 0 | 0 | 0.37584 | 0.26304 | 0.63888 | 0.37584 | 0.37584 | 0 | 1.7927 | 2.1685 | 0 | 0.37584 | 0 | 0 | 28.8 | 0.37584
12375057448287 | 123750 | 5744 | 8 | 28 | 7 | piątek | 11.2 | 11 | 195 | 0.936 | 0.01007% | 0.30201 | 317 | 235.7505 | 0.74369 | 0.24998 | 0.78283 | 0 | 0 | 0 | 0 |  |  |  | 0 | 0 | 0 | 0 | 0 | 0 | 0 | 0.63399 | 0.30201 | 0.936 | 0.63399 | 0.63399 | 0 | 2.1685 | 2.8025 | 0 | 0.63399 | 0 | 0 | 28.8 | 0.63399
12375057458288 | 123750 | 5745 | 8 | 28 | 8 | piątek | 11.3 | 11 | 253.9 | 1.2187 | 0.01122% | 0.33664 | 317 | 235.7505 | 0.74369 | 0.24998 | 0.78283 | 0 | 0 | 0 | 0 |  |  |  | 0 | 0 | 0 | 0 | 0 | 0 | 0 | 0.88208 | 0.33664 | 1.2187 | 0.88208 | 0.88208 | 0 | 2.8025 | 3.6846 | 0 | 0.88208 | 0 | 0 | 28.8 | 0.88208
12375057468289 | 123750 | 5746 | 8 | 28 | 9 | piątek | 11.3 | 11 | 303.9 | 1.4587 | 0.01166% | 0.34985 | 317 | 235.7505 | 0.74369 | 0.24998 | 0.78283 | 0 | 0 | 0 | 0 |  |  |  | 0 | 0 | 0 | 0 | 0 | 0 | 0 | 1.1089 | 0.34985 | 1.4587 | 1.1089 | 1.1089 | 0 | 3.6846 | 4.7935 | 0 | 1.1089 | 0 | 0 | 28.8 | 1.1089
123750574782810 | 123750 | 5747 | 8 | 28 | 10 | piątek | 12 | 12 | 334.8 | 1.607 | 0.01149% | 0.34464 | 277 | 183.1136 | 0.66106 | 0.22221 | 0.69585 | 0 | 0 | 0 | 0 |  |  |  | 0 | 0 | 0 | 0 | 0 | 0 | 0 | 1.2624 | 0.34464 | 1.607 | 1.2624 | 1.2624 | 0 | 4.7935 | 5 | 0 | 0.20653 | 0 | 1.0559 | 28.8 | 1.2624
123750574882811 | 123750 | 5748 | 8 | 28 | 11 | piątek | 12.8 | 12 | 438.7 | 2.1058 | 0.01146% | 0.34381 | 277 | 183.1136 | 0.66106 | 0.22221 | 0.69585 | 0 | 0 | 0 | 0 |  |  |  | 0 | 0 | 0 | 0 | 0 | 0 | 0 | 1.7619 | 0.34381 | 2.1058 | 1.7619 | 1.7619 | 0 | 5 | 5 | 0 | 0 | 0 | 1.7619 | 28.8 | 1.7619
123750574982812 | 123750 | 5749 | 8 | 28 | 12 | piątek | 13.5 | 13 | 402.6 | 1.9325 | 0.01139% | 0.34178 | 284 | 164.2734 | 0.57843 | 0.19443 | 0.60887 | 0 | 0 | 0 | 0 |  |  |  | 0 | 0 | 0 | 0 | 0 | 0 | 0 | 1.5907 | 0.34178 | 1.9325 | 1.5907 | 1.5907 | 0 | 5 | 5 | 0 | 0 | 0 | 1.5907 | 28.8 | 1.5907
123750575082813 | 123750 | 5750 | 8 | 28 | 13 | piątek | 14.3 | 14 | 340.2 | 1.633 | 0.01138% | 0.34141 | 313 | 155.1838 | 0.49579 | 0.16665 | 0.52189 | 0 | 0 | 0 | 0 |  |  |  | 0 | 0 | 0 | 0 | 0 | 0 | 0 | 1.2916 | 0.34141 | 1.633 | 1.2916 | 1.2916 | 0 | 5 | 5 | 0 | 0 | 0 | 1.2916 | 28.8 | 1.2916
123750575182814 | 123750 | 5751 | 8 | 28 | 14 | piątek | 15 | 15 | 264.2 | 1.2682 | 0.01115% | 0.33441 | 319 | 131.7988 | 0.41316 | 0.13888 | 0.43491 | 0 | 0 | 0 | 0 |  |  |  | 0 | 0 | 0 | 0 | 0 | 0 | 0 | 0.93375 | 0.33441 | 1.2682 | 0.93375 | 0.93375 | 0 | 5 | 5 | 0 | 0 | 0 | 0.93375 | 28.8 | 0.93375
123750575282815 | 123750 | 5752 | 8 | 28 | 15 | piątek | 15.8 | 15 | 183.9 | 0.88272 | 0.01129% | 0.33869 | 319 | 131.7988 | 0.41316 | 0.13888 | 0.43491 | 0 | 0 | 0 | 0 |  |  |  | 0 | 0 | 0 | 0 | 0 | 0 | 0 | 0.54403 | 0.33869 | 0.88272 | 0.54403 | 0.54403 | 0 | 5 | 5 | 0 | 0 | 0 | 0.54403 | 28.8 | 0.54403
123750575382816 | 123750 | 5753 | 8 | 28 | 16 | piątek | 15.3 | 15 | 117.5 | 0.564 | 0.01179% | 0.35361 | 319 | 131.7988 | 0.41316 | 0.13888 | 0.43491 | 0 | 0 | 0 | 0 |  |  |  | 0 | 0 | 0 | 0 | 0 | 0 | 0 | 0.21039 | 0.35361 | 0.564 | 0.21039 | 0.21039 | 0 | 5 | 5 | 0 | 0 | 0 | 0.21039 | 28.8 | 0.21039
123750575482817 | 123750 | 5754 | 8 | 28 | 17 | piątek | 14.7 | 14 | 26.7 | 0.12816 | 0.01207% | 0.36225 | 313 | 155.1838 | 0.49579 | 0.16665 | 0.52189 | 0 | 0 | 0 | 0 |  |  |  | 0 | 0 | 0 | 0 | 0 | 0 | 0 | -0.23409 | 0.36225 | 0.12816 | 0 | 0 | 0.23409 | 5 | 4.7659 | 0.21068 | 0 | 0.023409 | 0 | 28.8 | -0.23409
123750575582818 | 123750 | 5755 | 8 | 28 | 18 | piątek | 14.2 | 14 | 0 | 0 | 0.01249% | 0.37459 | 313 | 155.1838 | 0.49579 | 0.16665 | 0.52189 | 0 | 0 | 0 | 0 |  |  |  | 0 | 0 | 0 | 0 | 0 | 0 | 0 | -0.37459 | 0.37459 | 0 | 0 | 0 | 0.37459 | 4.7659 | 4.3913 | 0.33713 | 0 | 0.037459 | 0 | 28.8 | -0.37459
123750575682819 | 123750 | 5756 | 8 | 28 | 19 | piątek | 12.7 | 12 | 0 | 0 | 0.01399% | 0.4197 | 277 | 183.1136 | 0.66106 | 0.22221 | 0.69585 | 0 | 0 | 0 | 0 |  |  |  | 0 | 0 | 0 | 0 | 0 | 0 | 0 | -0.4197 | 0.4197 | 0 | 0 | 0 | 0.4197 | 4.3913 | 3.9716 | 0.37773 | 0 | 0.04197 | 0 | 28.8 | -0.4197
123750575782820 | 123750 | 5757 | 8 | 28 | 20 | piątek | 11.2 | 11 | 0 | 0 | 0.01502% | 0.45064 | 317 | 235.7505 | 0.74369 | 0.24998 | 0.78283 | 0 | 0 | 0 | 0 |  |  |  | 0 | 0 | 0 | 0 | 0 | 0 | 0 | -0.45064 | 0.45064 | 0 | 0 | 0 | 0.45064 | 3.9716 | 3.521 | 0.40558 | 0 | 0.045064 | 0 | 28.8 | -0.45064
123750575882821 | 123750 | 5758 | 8 | 28 | 21 | piątek | 9.7 | 9 | 0 | 0 | 0.01366% | 0.40979 | 347 | 315.4082 | 0.90896 | 0.30553 | 0.9568 | 0 | 0 | 0 | 0 |  |  |  | 0 | 0 | 0 | 0 | 0 | 0 | 0 | -0.40979 | 0.40979 | 0 | 0 | 0 | 0.40979 | 3.521 | 3.1112 | 0.36881 | 0 | 0.040979 | 0 | 28.8 | -0.40979
123750575982822 | 123750 | 5759 | 8 | 28 | 22 | piątek | 9.6 | 9 | 0 | 0 | 0.01123% | 0.33701 | 347 | 315.4082 | 0.90896 | 0.30553 | 0.9568 | 0 | 0 | 0 | 1.5675 |  |  |  | 0 | 0 | 0 | 0 | 0 | 0 | 0 | -0.33701 | 0.33701 | 0 | 0 | 0 | 0.33701 | 3.1112 | 2.7742 | 0.30331 | 0 | 0.033701 | 0 | 28.8 | -0.33701
123750576082823 | 123750 | 5760 | 8 | 28 | 23 | piątek | 9.6 | 9 | 0 | 0 | 0.006551% | 0.19653 | 347 | 315.4082 | 0.90896 | 0.30553 | 0.9568 | 0 | 0 | 0 | 1.5675 |  |  |  | 0 | 0 | 0 | 0 | 0 | 0 | 0 | -0.19653 | 0.19653 | 0 | 0 | 0 | 0.19653 | 2.7742 | 2.5776 | 0.17688 | 0 | 0.019653 | 0 | 28.8 | -0.19653
12375057618290 | 123750 | 5761 | 8 | 29 | 0 | sobota | 9.5 | 9 | 0 | 0 | 0.007401% | 0.22204 | 347 | 315.4082 | 0.90896 | 0.30553 | 0.9568 | 0 | 0 | 0 | 1.5675 |  |  |  | 0 | 0 | 0 | 0 | 0 | 0 | 0 | -0.22204 | 0.22204 | 0 | 0 | 0 | 0.22204 | 2.5776 | 2.3556 | 0.19983 | 0 | 0.022204 | 0 | 29.8 | -0.22204
12375057628291 | 123750 | 5762 | 8 | 29 | 1 | sobota | 9.5 | 9 | 0 | 0 | 0.006344% | 0.19033 | 347 | 315.4082 | 0.90896 | 0.30553 | 0.9568 | 0 | 0 | 0 | 1.5675 |  |  |  | 0 | 0 | 0 | 0 | 0 | 0 | 0 | -0.19033 | 0.19033 | 0 | 0 | 0 | 0.19033 | 2.3556 | 2.1653 | 0.1713 | 0 | 0.019033 | 0 | 29.8 | -0.19033
12375057638292 | 123750 | 5763 | 8 | 29 | 2 | sobota | 9.6 | 9 | 0 | 0 | 0.005768% | 0.17303 | 347 | 315.4082 | 0.90896 | 0.30553 | 0.9568 | 0 | 0 | 0 | 1.5675 |  |  |  | 0 | 0 | 0 | 0 | 0 | 0 | 0 | -0.17303 | 0.17303 | 0 | 0 | 0 | 0.17303 | 2.1653 | 1.9923 | 0.15572 | 0 | 0.017303 | 0 | 29.8 | -0.17303
12375057648293 | 123750 | 5764 | 8 | 29 | 3 | sobota | 9.6 | 9 | 0 | 0 | 0.005642% | 0.16925 | 347 | 315.4082 | 0.90896 | 0.30553 | 0.9568 | 0 | 0 | 0 | 1.5675 |  |  |  | 0 | 0 | 0 | 0 | 0 | 0 | 0 | -0.16925 | 0.16925 | 0 | 0 | 0 | 0.16925 | 1.9923 | 1.823 | 0.15233 | 0 | 0.016925 | 0 | 29.8 | -0.16925
12375057658294 | 123750 | 5765 | 8 | 29 | 4 | sobota | 10 | 10 | 0 | 0 | 0.005965% | 0.17895 | 355 | 293.3453 | 0.82632 | 0.27776 | 0.86982 | 0 | 0 | 0 | 1.5675 |  |  |  | 0 | 0 | 0 | 0 | 0 | 0 | 0 | -0.17895 | 0.17895 | 0 | 0 | 0 | 0.17895 | 1.823 | 1.644 | 0.16106 | 0 | 0.017895 | 0 | 29.8 | -0.17895
12375057668295 | 123750 | 5766 | 8 | 29 | 5 | sobota | 10.4 | 10 | 66.3 | 0.31824 | 0.006742% | 0.20225 | 355 | 293.3453 | 0.82632 | 0.27776 | 0.86982 | 0 | 0 | 0 | 1.5675 |  |  |  | 0 | 0 | 0 | 0 | 0 | 0 | 0 | 0.11599 | 0.20225 | 0.31824 | 0.11599 | 0.11599 | 0 | 1.644 | 1.76 | 0 | 0.11599 | 0 | 0 | 29.8 | 0.11599
12375057678296 | 123750 | 5767 | 8 | 29 | 6 | sobota | 10.8 | 10 | 130.8 | 0.62784 | 0.008132% | 0.24397 | 355 | 293.3453 | 0.82632 | 0.27776 | 0.86982 | 0 | 0 | 0 | 0 |  |  |  | 0 | 0 | 0 | 0 | 0 | 0 | 0 | 0.38387 | 0.24397 | 0.62784 | 0.38387 | 0.38387 | 0 | 1.76 | 2.1439 | 0 | 0.38387 | 0 | 0 | 29.8 | 0.38387
12375057688297 | 123750 | 5768 | 8 | 29 | 7 | sobota | 12 | 12 | 192.7 | 0.92496 | 0.009812% | 0.29437 | 277 | 183.1136 | 0.66106 | 0.22221 | 0.69585 | 0 | 0 | 0 | 0 |  |  |  | 0 | 0 | 0 | 0 | 0 | 0 | 0 | 0.63059 | 0.29437 | 0.92496 | 0.63059 | 0.63059 | 0 | 2.1439 | 2.7745 | 0 | 0.63059 | 0 | 0 | 29.8 | 0.63059
12375057698298 | 123750 | 5769 | 8 | 29 | 8 | sobota | 13.3 | 13 | 322.5 | 1.548 | 0.01146% | 0.34368 | 284 | 164.2734 | 0.57843 | 0.19443 | 0.60887 | 0 | 0 | 0 | 0 |  |  |  | 0 | 0 | 0 | 0 | 0 | 0 | 0 | 1.2043 | 0.34368 | 1.548 | 1.2043 | 1.2043 | 0 | 2.7745 | 3.9788 | 0 | 1.2043 | 0 | 0 | 29.8 | 1.2043
12375057708299 | 123750 | 5770 | 8 | 29 | 9 | sobota | 14.5 | 14 | 388.5 | 1.8648 | 0.01234% | 0.37007 | 313 | 155.1838 | 0.49579 | 0.16665 | 0.52189 | 0 | 0 | 0 | 0 |  |  |  | 0 | 0 | 0 | 0 | 0 | 0 | 0 | 1.4947 | 0.37007 | 1.8648 | 1.4947 | 1.4947 | 0 | 3.9788 | 5 | 0 | 1.0212 | 0 | 0.47355 | 29.8 | 1.4947
123750577182910 | 123750 | 5771 | 8 | 29 | 10 | sobota | 13.9 | 13 | 431.1 | 2.0693 | 0.01285% | 0.38546 | 284 | 164.2734 | 0.57843 | 0.19443 | 0.60887 | 0 | 0 | 0 | 0 |  |  |  | 0 | 0 | 0 | 0 | 0 | 0 | 0 | 1.6838 | 0.38546 | 2.0693 | 1.6838 | 1.6838 | 0 | 5 | 5 | 0 | 0 | 0 | 1.6838 | 29.8 | 1.6838
123750577282911 | 123750 | 5772 | 8 | 29 | 11 | sobota | 13.3 | 13 | 336.3 | 1.6142 | 0.01312% | 0.39345 | 284 | 164.2734 | 0.57843 | 0.19443 | 0.60887 | 0 | 0 | 0 | 0 |  |  |  | 0 | 0 | 0 | 0 | 0 | 0 | 0 | 1.2208 | 0.39345 | 1.6142 | 1.2208 | 1.2208 | 0 | 5 | 5 | 0 | 0 | 0 | 1.2208 | 29.8 | 1.2208
123750577382912 | 123750 | 5773 | 8 | 29 | 12 | sobota | 12.7 | 12 | 309 | 1.4832 | 0.01313% | 0.39389 | 277 | 183.1136 | 0.66106 | 0.22221 | 0.69585 | 0 | 0 | 0 | 0 |  |  |  | 0 | 0 | 0 | 0 | 0 | 0 | 0 | 1.0893 | 0.39389 | 1.4832 | 1.0893 | 1.0893 | 0 | 5 | 5 | 0 | 0 | 0 | 1.0893 | 29.8 | 1.0893
123750577482913 | 123750 | 5774 | 8 | 29 | 13 | sobota | 12.9 | 12 | 262.6 | 1.2605 | 0.01357% | 0.40704 | 277 | 183.1136 | 0.66106 | 0.22221 | 0.69585 | 0 | 0 | 0 | 0 |  |  |  | 0 | 0 | 0 | 0 | 0 | 0 | 0 | 0.85344 | 0.40704 | 1.2605 | 0.85344 | 0.85344 | 0 | 5 | 5 | 0 | 0 | 0 | 0.85344 | 29.8 | 0.85344
123750577582914 | 123750 | 5775 | 8 | 29 | 14 | sobota | 13.2 | 13 | 205.9 | 0.98832 | 0.01323% | 0.39682 | 284 | 164.2734 | 0.57843 | 0.19443 | 0.60887 | 0 | 0 | 0 | 0 |  |  |  | 0 | 0 | 0 | 0 | 0 | 0 | 0 | 0.5915 | 0.39682 | 0.98832 | 0.5915 | 0.5915 | 0 | 5 | 5 | 0 | 0 | 0 | 0.5915 | 29.8 | 0.5915
123750577682915 | 123750 | 5776 | 8 | 29 | 15 | sobota | 13.4 | 13 | 143.9 | 0.69072 | 0.01287% | 0.38603 | 284 | 164.2734 | 0.57843 | 0.19443 | 0.60887 | 0 | 0 | 0 | 0 |  |  |  | 0 | 0 | 0 | 0 | 0 | 0 | 0 | 0.30469 | 0.38603 | 0.69072 | 0.30469 | 0.30469 | 0 | 5 | 5 | 0 | 0 | 0 | 0.30469 | 29.8 | 0.30469
123750577782916 | 123750 | 5777 | 8 | 29 | 16 | sobota | 13.2 | 13 | 79.1 | 0.37968 | 0.01259% | 0.37774 | 284 | 164.2734 | 0.57843 | 0.19443 | 0.60887 | 0 | 0 | 0 | 0 |  |  |  | 0 | 0 | 0 | 0 | 0 | 0 | 0 | 0.0019352 | 0.37774 | 0.37968 | 0.0019352 | 0.0019352 | 0 | 5 | 5 | 0 | 0 | 0 | 0.0019352 | 29.8 | 0.0019352
123750577882917 | 123750 | 5778 | 8 | 29 | 17 | sobota | 12.9 | 12 | 14 | 0.0672 | 0.0126% | 0.37806 | 277 | 183.1136 | 0.66106 | 0.22221 | 0.69585 | 0 | 0 | 0 | 0 |  |  |  | 0 | 0 | 0 | 0 | 0 | 0 | 0 | -0.31086 | 0.37806 | 0.0672 | 0 | 0 | 0.31086 | 5 | 4.6891 | 0.27978 | 0 | 0.031086 | 0 | 29.8 | -0.31086
123750577982918 | 123750 | 5779 | 8 | 29 | 18 | sobota | 12.7 | 12 | 0 | 0 | 0.01317% | 0.39524 | 277 | 183.1136 | 0.66106 | 0.22221 | 0.69585 | 0 | 0 | 0 | 0 |  |  |  | 0 | 0 | 0 | 0 | 0 | 0 | 0 | -0.39524 | 0.39524 | 0 | 0 | 0 | 0.39524 | 4.6891 | 4.2939 | 0.35572 | 0 | 0.039524 | 0 | 29.8 | -0.39524
123750578082919 | 123750 | 5780 | 8 | 29 | 19 | sobota | 12.3 | 12 | 0 | 0 | 0.01471% | 0.44126 | 277 | 183.1136 | 0.66106 | 0.22221 | 0.69585 | 0 | 0 | 0 | 0 |  |  |  | 0 | 0 | 0 | 0 | 0 | 0 | 0 | -0.44126 | 0.44126 | 0 | 0 | 0 | 0.44126 | 4.2939 | 3.8526 | 0.39713 | 0 | 0.044126 | 0 | 29.8 | -0.44126
123750578182920 | 123750 | 5781 | 8 | 29 | 20 | sobota | 12 | 12 | 0 | 0 | 0.01485% | 0.44539 | 277 | 183.1136 | 0.66106 | 0.22221 | 0.69585 | 0 | 0 | 0 | 0 |  |  |  | 0 | 0 | 0 | 0 | 0 | 0 | 0 | -0.44539 | 0.44539 | 0 | 0 | 0 | 0.44539 | 3.8526 | 3.4072 | 0.40085 | 0 | 0.044539 | 0 | 29.8 | -0.44539
123750578282921 | 123750 | 5782 | 8 | 29 | 21 | sobota | 11.6 | 11 | 0 | 0 | 0.01359% | 0.40763 | 317 | 235.7505 | 0.74369 | 0.24998 | 0.78283 | 0 | 0 | 0 | 0 |  |  |  | 0 | 0 | 0 | 0 | 0 | 0 | 0 | -0.40763 | 0.40763 | 0 | 0 | 0 | 0.40763 | 3.4072 | 2.9996 | 0.36687 | 0 | 0.040763 | 0 | 29.8 | -0.40763
123750578382922 | 123750 | 5783 | 8 | 29 | 22 | sobota | 11.4 | 11 | 0 | 0 | 0.01144% | 0.34311 | 317 | 235.7505 | 0.74369 | 0.24998 | 0.78283 | 0 | 0 | 0 | 1.5675 |  |  |  | 0 | 0 | 0 | 0 | 0 | 0 | 0 | -0.34311 | 0.34311 | 0 | 0 | 0 | 0.34311 | 2.9996 | 2.6565 | 0.3088 | 0 | 0.034311 | 0 | 29.8 | -0.34311
123750578482923 | 123750 | 5784 | 8 | 29 | 23 | sobota | 11.2 | 11 | 0 | 0 | 0.009246% | 0.27737 | 317 | 235.7505 | 0.74369 | 0.24998 | 0.78283 | 0 | 0 | 0 | 1.5675 |  |  |  | 0 | 0 | 0 | 0 | 0 | 0 | 0 | -0.27737 | 0.27737 | 0 | 0 | 0 | 0.27737 | 2.6565 | 2.3791 | 0.24963 | 0 | 0.027737 | 0 | 29.8 | -0.27737
12375057858300 | 123750 | 5785 | 8 | 30 | 0 | niedziela | 11 | 11 | 0 | 0 | 0.007516% | 0.22548 | 317 | 235.7505 | 0.74369 | 0.24998 | 0.78283 | 0 | 0 | 0 | 1.5675 |  |  |  | 0 | 0 | 0 | 0 | 0 | 0 | 0 | -0.22548 | 0.22548 | 0 | 0 | 0 | 0.22548 | 2.3791 | 2.1536 | 0.20294 | 0 | 0.022548 | 0 | 30.8 | -0.22548
12375057868301 | 123750 | 5786 | 8 | 30 | 1 | niedziela | 10.3 | 10 | 0 | 0 | 0.006505% | 0.19515 | 355 | 293.3453 | 0.82632 | 0.27776 | 0.86982 | 0 | 0 | 0 | 1.5675 |  |  |  | 0 | 0 | 0 | 0 | 0 | 0 | 0 | -0.19515 | 0.19515 | 0 | 0 | 0 | 0.19515 | 2.1536 | 1.9585 | 0.17564 | 0 | 0.019515 | 0 | 30.8 | -0.19515
12375057878302 | 123750 | 5787 | 8 | 30 | 2 | niedziela | 9.5 | 9 | 0 | 0 | 0.005876% | 0.17629 | 347 | 315.4082 | 0.90896 | 0.30553 | 0.9568 | 0 | 0 | 0 | 1.5675 |  |  |  | 0 | 0 | 0 | 0 | 0 | 0 | 0 | -0.17629 | 0.17629 | 0 | 0 | 0 | 0.17629 | 1.9585 | 1.7822 | 0.15866 | 0 | 0.017629 | 0 | 30.8 | -0.17629
12375057888303 | 123750 | 5788 | 8 | 30 | 3 | niedziela | 8.8 | 8 | 0 | 0 | 0.005735% | 0.17204 | 323 | 320.2835 | 0.99159 | 0.33331 | 1.0438 | 0 | 0 | 0 | 1.5675 |  |  |  | 0 | 0 | 0 | 0 | 0 | 0 | 0 | -0.17204 | 0.17204 | 0 | 0 | 0 | 0.17204 | 1.7822 | 1.6102 | 0.15483 | 0 | 0.017204 | 0 | 30.8 | -0.17204
12375057898304 | 123750 | 5789 | 8 | 30 | 4 | niedziela | 9.7 | 9 | 0 | 0 | 0.005843% | 0.17529 | 347 | 315.4082 | 0.90896 | 0.30553 | 0.9568 | 0 | 0 | 0 | 1.5675 |  |  |  | 0 | 0 | 0 | 0 | 0 | 0 | 0 | -0.17529 | 0.17529 | 0 | 0 | 0 | 0.17529 | 1.6102 | 1.4349 | 0.15776 | 0 | 0.017529 | 0 | 30.8 | -0.17529
12375057908305 | 123750 | 5790 | 8 | 30 | 5 | niedziela | 10.7 | 10 | 80.2 | 0.38496 | 0.006297% | 0.1889 | 355 | 293.3453 | 0.82632 | 0.27776 | 0.86982 | 0 | 0 | 0 | 1.5675 |  |  |  | 0 | 0 | 0 | 0 | 0 | 0 | 0 | 0.19606 | 0.1889 | 0.38496 | 0.19606 | 0.19606 | 0 | 1.4349 | 1.6309 | 0 | 0.19606 | 0 | 0 | 30.8 | 0.19606
12375057918306 | 123750 | 5791 | 8 | 30 | 6 | niedziela | 11.6 | 11 | 128.5 | 0.6168 | 0.0075% | 0.22499 | 317 | 235.7505 | 0.74369 | 0.24998 | 0.78283 | 0 | 0 | 0 | 0 |  |  |  | 0 | 0 | 0 | 0 | 0 | 0 | 0 | 0.39181 | 0.22499 | 0.6168 | 0.39181 | 0.39181 | 0 | 1.6309 | 2.0228 | 0 | 0.39181 | 0 | 0 | 30.8 | 0.39181
12375057928307 | 123750 | 5792 | 8 | 30 | 7 | niedziela | 12.9 | 12 | 191.6 | 0.91968 | 0.0092% | 0.27599 | 277 | 183.1136 | 0.66106 | 0.22221 | 0.69585 | 0 | 0 | 0 | 0 |  |  |  | 0 | 0 | 0 | 0 | 0 | 0 | 0 | 0.64369 | 0.27599 | 0.91968 | 0.64369 | 0.64369 | 0 | 2.0228 | 2.6664 | 0 | 0.64369 | 0 | 0 | 30.8 | 0.64369
12375057938308 | 123750 | 5793 | 8 | 30 | 8 | niedziela | 14.2 | 14 | 318.9 | 1.5307 | 0.01082% | 0.32458 | 313 | 155.1838 | 0.49579 | 0.16665 | 0.52189 | 0 | 0 | 0 | 0 |  |  |  | 0 | 0 | 0 | 0 | 0 | 0 | 0 | 1.2061 | 0.32458 | 1.5307 | 1.2061 | 1.2061 | 0 | 2.6664 | 3.8726 | 0 | 1.2061 | 0 | 0 | 30.8 | 1.2061
12375057948309 | 123750 | 5794 | 8 | 30 | 9 | niedziela | 15.5 | 15 | 384.9 | 1.8475 | 0.01228% | 0.36849 | 319 | 131.7988 | 0.41316 | 0.13888 | 0.43491 | 0 | 0 | 0 | 0 |  |  |  | 0 | 0 | 0 | 0 | 0 | 0 | 0 | 1.479 | 0.36849 | 1.8475 | 1.479 | 1.479 | 0 | 3.8726 | 5 | 0 | 1.1274 | 0 | 0.35162 | 30.8 | 1.479
123750579583010 | 123750 | 5795 | 8 | 30 | 10 | niedziela | 15.6 | 15 | 429.1 | 2.0597 | 0.0131% | 0.39286 | 319 | 131.7988 | 0.41316 | 0.13888 | 0.43491 | 0 | 0 | 0 | 0 |  |  |  | 0 | 0 | 0 | 0 | 0 | 0 | 0 | 1.6668 | 0.39286 | 2.0597 | 1.6668 | 1.6668 | 0 | 5 | 5 | 0 | 0 | 0 | 1.6668 | 30.8 | 1.6668
123750579683011 | 123750 | 5796 | 8 | 30 | 11 | niedziela | 15.8 | 15 | 334 | 1.6032 | 0.01325% | 0.39748 | 319 | 131.7988 | 0.41316 | 0.13888 | 0.43491 | 0 | 0 | 0 | 0 |  |  |  | 0 | 0 | 0 | 0 | 0 | 0 | 0 | 1.2057 | 0.39748 | 1.6032 | 1.2057 | 1.2057 | 0 | 5 | 5 | 0 | 0 | 0 | 1.2057 | 30.8 | 1.2057
123750579783012 | 123750 | 5797 | 8 | 30 | 12 | niedziela | 15.9 | 15 | 308 | 1.4784 | 0.01287% | 0.38612 | 319 | 131.7988 | 0.41316 | 0.13888 | 0.43491 | 0 | 0 | 0 | 0 |  |  |  | 0 | 0 | 0 | 0 | 0 | 0 | 0 | 1.0923 | 0.38612 | 1.4784 | 1.0923 | 1.0923 | 0 | 5 | 5 | 0 | 0 | 0 | 1.0923 | 30.8 | 1.0923
123750579883013 | 123750 | 5798 | 8 | 30 | 13 | niedziela | 15.3 | 15 | 260.2 | 1.249 | 0.01232% | 0.36966 | 319 | 131.7988 | 0.41316 | 0.13888 | 0.43491 | 0 | 0 | 0 | 0 |  |  |  | 0 | 0 | 0 | 0 | 0 | 0 | 0 | 0.8793 | 0.36966 | 1.249 | 0.8793 | 0.8793 | 0 | 5 | 5 | 0 | 0 | 0 | 0.8793 | 30.8 | 0.8793
123750579983014 | 123750 | 5799 | 8 | 30 | 14 | niedziela | 14.7 | 14 | 88.6 | 0.42528 | 0.01174% | 0.3522 | 313 | 155.1838 | 0.49579 | 0.16665 | 0.52189 | 0 | 0 | 0 | 0 |  |  |  | 0 | 0 | 0 | 0 | 0 | 0 | 0 | 0.07308 | 0.3522 | 0.42528 | 0.07308 | 0.07308 | 0 | 5 | 5 | 0 | 0 | 0 | 0.07308 | 30.8 | 0.07308
123750580083015 | 123750 | 5800 | 8 | 30 | 15 | niedziela | 14.1 | 14 | 61.7 | 0.29616 | 0.01101% | 0.33025 | 313 | 155.1838 | 0.49579 | 0.16665 | 0.52189 | 0 | 0 | 0 | 0 |  |  |  | 0 | 0 | 0 | 0 | 0 | 0 | 0 | -0.034086 | 0.33025 | 0.29616 | 0 | 0 | 0.034086 | 5 | 4.9659 | 0.030677 | 0 | 0.0034086 | 0 | 30.8 | -0.034086
123750580183016 | 123750 | 5801 | 8 | 30 | 16 | niedziela | 13.6 | 13 | 33.7 | 0.16176 | 0.01065% | 0.31936 | 284 | 164.2734 | 0.57843 | 0.19443 | 0.60887 | 0 | 0 | 0 | 0 |  |  |  | 0 | 0 | 0 | 0 | 0 | 0 | 0 | -0.1576 | 0.31936 | 0.16176 | 0 | 0 | 0.1576 | 4.9659 | 4.8083 | 0.14184 | 0 | 0.01576 | 0 | 30.8 | -0.1576
123750580283017 | 123750 | 5802 | 8 | 30 | 17 | niedziela | 13.1 | 13 | 4.7 | 0.02256 | 0.01119% | 0.33563 | 284 | 164.2734 | 0.57843 | 0.19443 | 0.60887 | 0 | 0 | 0 | 0 |  |  |  | 0 | 0 | 0 | 0 | 0 | 0 | 0 | -0.31307 | 0.33563 | 0.02256 | 0 | 0 | 0.31307 | 4.8083 | 4.4952 | 0.28176 | 0 | 0.031307 | 0 | 30.8 | -0.31307
123750580383018 | 123750 | 5803 | 8 | 30 | 18 | niedziela | 12.6 | 12 | 0 | 0 | 0.01191% | 0.35726 | 277 | 183.1136 | 0.66106 | 0.22221 | 0.69585 | 0 | 0 | 0 | 0 |  |  |  | 0 | 0 | 0 | 0 | 0 | 0 | 0 | -0.35726 | 0.35726 | 0 | 0 | 0 | 0.35726 | 4.4952 | 4.138 | 0.32154 | 0 | 0.035726 | 0 | 30.8 | -0.35726
123750580483019 | 123750 | 5804 | 8 | 30 | 19 | niedziela | 12.7 | 12 | 0 | 0 | 0.01395% | 0.41861 | 277 | 183.1136 | 0.66106 | 0.22221 | 0.69585 | 0 | 0 | 0 | 0 |  |  |  | 0 | 0 | 0 | 0 | 0 | 0 | 0 | -0.41861 | 0.41861 | 0 | 0 | 0 | 0.41861 | 4.138 | 3.7194 | 0.37675 | 0 | 0.041861 | 0 | 30.8 | -0.41861
123750580583020 | 123750 | 5805 | 8 | 30 | 20 | niedziela | 12.7 | 12 | 0 | 0 | 0.01505% | 0.45136 | 277 | 183.1136 | 0.66106 | 0.22221 | 0.69585 | 0 | 0 | 0 | 0 |  |  |  | 0 | 0 | 0 | 0 | 0 | 0 | 0 | -0.45136 | 0.45136 | 0 | 0 | 0 | 0.45136 | 3.7194 | 3.268 | 0.40623 | 0 | 0.045136 | 0 | 30.8 | -0.45136
123750580683021 | 123750 | 5806 | 8 | 30 | 21 | niedziela | 12.8 | 12 | 0 | 0 | 0.01355% | 0.40653 | 277 | 183.1136 | 0.66106 | 0.22221 | 0.69585 | 0 | 0 | 0 | 0 |  |  |  | 0 | 0 | 0 | 0 | 0 | 0 | 0 | -0.40653 | 0.40653 | 0 | 0 | 0 | 0.40653 | 3.268 | 2.8615 | 0.36588 | 0 | 0.040653 | 0 | 30.8 | -0.40653
123750580783022 | 123750 | 5807 | 8 | 30 | 22 | niedziela | 12.2 | 12 | 0 | 0 | 0.01088% | 0.32646 | 277 | 183.1136 | 0.66106 | 0.22221 | 0.69585 | 0 | 0 | 0 | 1.5675 |  |  |  | 0 | 0 | 0 | 0 | 0 | 0 | 0 | -0.32646 | 0.32646 | 0 | 0 | 0 | 0.32646 | 2.8615 | 2.535 | 0.29381 | 0 | 0.032646 | 0 | 30.8 | -0.32646
123750580883023 | 123750 | 5808 | 8 | 30 | 23 | niedziela | 11.6 | 11 | 0 | 0 | 0.008324% | 0.24972 | 317 | 235.7505 | 0.74369 | 0.24998 | 0.78283 | 0 | 0 | 0 | 1.5675 |  |  |  | 0 | 0 | 0 | 0 | 0 | 0 | 0 | -0.24972 | 0.24972 | 0 | 0 | 0 | 0.24972 | 2.535 | 2.2853 | 0.22475 | 0 | 0.024972 | 0 | 30.8 | -0.24972
12375058098310 | 123750 | 5809 | 8 | 31 | 0 | poniedziałek | 11 | 11 | 0 | 0 | 0.006617% | 0.19851 | 317 | 235.7505 | 0.74369 | 0.24998 | 0.78283 | 0 | 0 | 0 | 1.5675 |  |  |  | 0 | 0 | 0 | 0 | 0 | 0 | 0 | -0.19851 | 0.19851 | 0 | 0 | 0 | 0.19851 | 2.2853 | 2.0868 | 0.17866 | 0 | 0.019851 | 0 | 31.8 | -0.19851
12375058108311 | 123750 | 5810 | 8 | 31 | 1 | poniedziałek | 11 | 11 | 0 | 0 | 0.005793% | 0.17379 | 317 | 235.7505 | 0.74369 | 0.24998 | 0.78283 | 0 | 0 | 0 | 1.5675 |  |  |  | 0 | 0 | 0 | 0 | 0 | 0 | 0 | -0.17379 | 0.17379 | 0 | 0 | 0 | 0.17379 | 2.0868 | 1.913 | 0.15641 | 0 | 0.017379 | 0 | 31.8 | -0.17379
12375058118312 | 123750 | 5811 | 8 | 31 | 2 | poniedziałek | 11 | 11 | 0 | 0 | 0.005459% | 0.16377 | 317 | 235.7505 | 0.74369 | 0.24998 | 0.78283 | 0 | 0 | 0 | 1.5675 |  |  |  | 0 | 0 | 0 | 0 | 0 | 0 | 0 | -0.16377 | 0.16377 | 0 | 0 | 0 | 0.16377 | 1.913 | 1.7492 | 0.14739 | 0 | 0.016377 | 0 | 31.8 | -0.16377
12375058128313 | 123750 | 5812 | 8 | 31 | 3 | poniedziałek | 11 | 11 | 0 | 0 | 0.005373% | 0.16119 | 317 | 235.7505 | 0.74369 | 0.24998 | 0.78283 | 0 | 0 | 0 | 1.5675 |  |  |  | 0 | 0 | 0 | 0 | 0 | 0 | 0 | -0.16119 | 0.16119 | 0 | 0 | 0 | 0.16119 | 1.7492 | 1.588 | 0.14507 | 0 | 0.016119 | 0 | 31.8 | -0.16119
12375058138314 | 123750 | 5813 | 8 | 31 | 4 | poniedziałek | 11 | 11 | 0 | 0 | 0.006103% | 0.18309 | 317 | 235.7505 | 0.74369 | 0.24998 | 0.78283 | 0 | 0 | 0 | 1.5675 |  |  |  | 0 | 0 | 0 | 0 | 0 | 0 | 0 | -0.18309 | 0.18309 | 0 | 0 | 0 | 0.18309 | 1.588 | 1.4049 | 0.16478 | 0 | 0.018309 | 0 | 31.8 | -0.18309
12375058148315 | 123750 | 5814 | 8 | 31 | 5 | poniedziałek | 11 | 11 | 26.7 | 0.12816 | 0.007333% | 0.22 | 317 | 235.7505 | 0.74369 | 0.24998 | 0.78283 | 0 | 0 | 0 | 1.5675 |  |  |  | 0 | 0 | 0 | 0 | 0 | 0 | 0 | -0.09184 | 0.22 | 0.12816 | 0 | 0 | 0.09184 | 1.4049 | 1.3131 | 0.082656 | 0 | 0.009184 | 0 | 31.8 | -0.09184
12375058158316 | 123750 | 5815 | 8 | 31 | 6 | poniedziałek | 11 | 11 | 54.7 | 0.26256 | 0.009487% | 0.28462 | 317 | 235.7505 | 0.74369 | 0.24998 | 0.78283 | 0 | 0 | 0 | 0 |  |  |  | 0 | 0 | 0 | 0 | 0 | 0 | 0 | -0.022059 | 0.28462 | 0.26256 | 0 | 0 | 0.022059 | 1.3131 | 1.291 | 0.019853 | 0 | 0.0022059 | 0 | 31.8 | -0.022059
12375058168317 | 123750 | 5816 | 8 | 31 | 7 | poniedziałek | 11.3 | 11 | 82.8 | 0.39744 | 0.01067% | 0.31998 | 317 | 235.7505 | 0.74369 | 0.24998 | 0.78283 | 0 | 0 | 0 | 0 |  |  |  | 0 | 0 | 0 | 0 | 0 | 0 | 0 | 0.07746 | 0.31998 | 0.39744 | 0.07746 | 0.07746 | 0 | 1.291 | 1.3685 | 0 | 0.07746 | 0 | -1.1102e-16 | 31.8 | 0.07746
12375058178318 | 123750 | 5817 | 8 | 31 | 8 | poniedziałek | 11.6 | 11 | 107.4 | 0.51552 | 0.01134% | 0.34028 | 317 | 235.7505 | 0.74369 | 0.24998 | 0.78283 | 0 | 0 | 0 | 0 |  |  |  | 0 | 0 | 0 | 0 | 0 | 0 | 0 | 0.17524 | 0.34028 | 0.51552 | 0.17524 | 0.17524 | 0 | 1.3685 | 1.5437 | 0 | 0.17524 | 0 | 0 | 31.8 | 0.17524
12375058188319 | 123750 | 5818 | 8 | 31 | 9 | poniedziałek | 11.9 | 11 | 128.5 | 0.6168 | 0.01162% | 0.34853 | 317 | 235.7505 | 0.74369 | 0.24998 | 0.78283 | 0 | 0 | 0 | 0 |  |  |  | 0 | 0 | 0 | 0 | 0 | 0 | 0 | 0.26827 | 0.34853 | 0.6168 | 0.26827 | 0.26827 | 0 | 1.5437 | 1.812 | 0 | 0.26827 | 0 | 0 | 31.8 | 0.26827
123750581983110 | 123750 | 5819 | 8 | 31 | 10 | poniedziałek | 13 | 13 | 329.2 | 1.5802 | 0.01145% | 0.34359 | 284 | 164.2734 | 0.57843 | 0.19443 | 0.60887 | 0 | 0 | 0 | 0 |  |  |  | 0 | 0 | 0 | 0 | 0 | 0 | 0 | 1.2366 | 0.34359 | 1.5802 | 1.2366 | 1.2366 | 0 | 1.812 | 3.0486 | 0 | 1.2366 | 0 | 0 | 31.8 | 1.2366
123750582083111 | 123750 | 5820 | 8 | 31 | 11 | poniedziałek | 14.2 | 14 | 331.7 | 1.5922 | 0.01157% | 0.34712 | 313 | 155.1838 | 0.49579 | 0.16665 | 0.52189 | 0 | 0 | 0 | 0 |  |  |  | 0 | 0 | 0 | 0 | 0 | 0 | 0 | 1.245 | 0.34712 | 1.5922 | 1.245 | 1.245 | 0 | 3.0486 | 4.2936 | 0 | 1.245 | 0 | 0 | 31.8 | 1.245
123750582183112 | 123750 | 5821 | 8 | 31 | 12 | poniedziałek | 15.3 | 15 | 395 | 1.896 | 0.0117% | 0.35108 | 319 | 131.7988 | 0.41316 | 0.13888 | 0.43491 | 0 | 0 | 0 | 0 |  |  |  | 0 | 0 | 0 | 0 | 0 | 0 | 0 | 1.5449 | 0.35108 | 1.896 | 1.5449 | 1.5449 | 0 | 4.2936 | 5 | 0 | 0.70638 | 0 | 0.83854 | 31.8 | 1.5449
123750582283113 | 123750 | 5822 | 8 | 31 | 13 | poniedziałek | 15 | 15 | 332.4 | 1.5955 | 0.01159% | 0.3477 | 319 | 131.7988 | 0.41316 | 0.13888 | 0.43491 | 0 | 0 | 0 | 0 |  |  |  | 0 | 0 | 0 | 0 | 0 | 0 | 0 | 1.2478 | 0.3477 | 1.5955 | 1.2478 | 1.2478 | 0 | 5 | 5 | 0 | 0 | 0 | 1.2478 | 31.8 | 1.2478
123750582383114 | 123750 | 5823 | 8 | 31 | 14 | poniedziałek | 14.7 | 14 | 256.4 | 1.2307 | 0.01138% | 0.34153 | 313 | 155.1838 | 0.49579 | 0.16665 | 0.52189 | 0 | 0 | 0 | 0 |  |  |  | 0 | 0 | 0 | 0 | 0 | 0 | 0 | 0.88919 | 0.34153 | 1.2307 | 0.88919 | 0.88919 | 0 | 5 | 5 | 0 | 0 | 0 | 0.88919 | 31.8 | 0.88919
123750582483115 | 123750 | 5824 | 8 | 31 | 15 | poniedziałek | 14.4 | 14 | 176.1 | 0.84528 | 0.01162% | 0.34873 | 313 | 155.1838 | 0.49579 | 0.16665 | 0.52189 | 0 | 0 | 0 | 0 |  |  |  | 0 | 0 | 0 | 0 | 0 | 0 | 0 | 0.49655 | 0.34873 | 0.84528 | 0.49655 | 0.49655 | 0 | 5 | 5 | 0 | 0 | 0 | 0.49655 | 31.8 | 0.49655
123750582583116 | 123750 | 5825 | 8 | 31 | 16 | poniedziałek | 13.3 | 13 | 94.2 | 0.45216 | 0.01198% | 0.35953 | 284 | 164.2734 | 0.57843 | 0.19443 | 0.60887 | 0 | 0 | 0 | 0 |  |  |  | 0 | 0 | 0 | 0 | 0 | 0 | 0 | 0.092635 | 0.35953 | 0.45216 | 0.092635 | 0.092635 | 0 | 5 | 5 | 0 | 0 | 0 | 0.092635 | 31.8 | 0.092635
123750582683117 | 123750 | 5826 | 8 | 31 | 17 | poniedziałek | 12.2 | 12 | 11.6 | 0.05568 | 0.01271% | 0.38139 | 277 | 183.1136 | 0.66106 | 0.22221 | 0.69585 | 0 | 0 | 0 | 0 |  |  |  | 0 | 0 | 0 | 0 | 0 | 0 | 0 | -0.32571 | 0.38139 | 0.05568 | 0 | 0 | 0.32571 | 5 | 4.6743 | 0.29314 | 0 | 0.032571 | 0 | 31.8 | -0.32571
123750582783118 | 123750 | 5827 | 8 | 31 | 18 | poniedziałek | 11.1 | 11 | 0 | 0 | 0.01356% | 0.40686 | 317 | 235.7505 | 0.74369 | 0.24998 | 0.78283 | 0 | 0 | 0 | 0 |  |  |  | 0 | 0 | 0 | 0 | 0 | 0 | 0 | -0.40686 | 0.40686 | 0 | 0 | 0 | 0.40686 | 4.6743 | 4.2674 | 0.36618 | 0 | 0.040686 | 0 | 31.8 | -0.40686
123750582883119 | 123750 | 5828 | 8 | 31 | 19 | poniedziałek | 10.4 | 10 | 0 | 0 | 0.01558% | 0.46745 | 355 | 293.3453 | 0.82632 | 0.27776 | 0.86982 | 0 | 0 | 0 | 0 |  |  |  | 0 | 0 | 0 | 0 | 0 | 0 | 0 | -0.46745 | 0.46745 | 0 | 0 | 0 | 0.46745 | 4.2674 | 3.8 | 0.4207 | 0 | 0.046745 | 0 | 31.8 | -0.46745
123750582983120 | 123750 | 5829 | 8 | 31 | 20 | poniedziałek | 9.5 | 9 | 0 | 0 | 0.01593% | 0.47799 | 347 | 315.4082 | 0.90896 | 0.30553 | 0.9568 | 0 | 0 | 0 | 0 |  |  |  | 0 | 0 | 0 | 0 | 0 | 0 | 0 | -0.47799 | 0.47799 | 0 | 0 | 0 | 0.47799 | 3.8 | 3.322 | 0.43019 | 0 | 0.047799 | 0 | 31.8 | -0.47799
123750583083121 | 123750 | 5830 | 8 | 31 | 21 | poniedziałek | 8.8 | 8 | 0 | 0 | 0.01391% | 0.41717 | 323 | 320.2835 | 0.99159 | 0.33331 | 1.0438 | 0 | 0 | 0 | 0 |  |  |  | 0 | 0 | 0 | 0 | 0 | 0 | 0 | -0.41717 | 0.41717 | 0 | 0 | 0 | 0.41717 | 3.322 | 2.9048 | 0.37545 | 0 | 0.041717 | 0 | 31.8 | -0.41717
123750583183122 | 123750 | 5831 | 8 | 31 | 22 | poniedziałek | 8.6 | 8 | 0 | 0 | 0.01124% | 0.33724 | 323 | 320.2835 | 0.99159 | 0.33331 | 1.0438 | 0 | 0 | 0 | 1.5675 |  |  |  | 0 | 0 | 0 | 0 | 0 | 0 | 0 | -0.33724 | 0.33724 | 0 | 0 | 0 | 0.33724 | 2.9048 | 2.5676 | 0.30352 | 0 | 0.033724 | 0 | 31.8 | -0.33724
123750583283123 | 123750 | 5832 | 8 | 31 | 23 | poniedziałek | 8.3 | 8 | 0 | 0 | 0.008485% | 0.25454 | 323 | 320.2835 | 0.99159 | 0.33331 | 1.0438 | 0 | 0 | 0 | 1.5675 |  |  |  | 0 | 0 | 0 | 0 | 0 | 0 | 0 | -0.25454 | 0.25454 | 0 | 0 | 0 | 0.25454 | 2.5676 | 2.313 | 0.22908 | 0 | 0.025454 | 0 | 31.8 | -0.25454
1237505833910 | 123750 | 5833 | 9 | 1 | 0 | wtorek | 8.1 | 8 | 0 | 0 | 0.006703% | 0.2011 | 323 | 320.2835 | 0.99159 | 0.33331 | 1.0438 | 0 | 0 | 0 | 1.5675 |  |  |  | 0 | 0 | 0 | 0 | 0 | 0 | 0 | -0.2011 | 0.2011 | 0 | 0 | 0 | 0.2011 | 2.313 | 2.1119 | 0.18099 | 0 | 0.02011 | 0 | 1.9 | -0.2011
1237505834911 | 123750 | 5834 | 9 | 1 | 1 | wtorek | 7.7 | 7 | 0 | 0 | 0.005867% | 0.17601 | 294 | 315.8214 | 1.0742 | 0.36108 | 1.1308 | 0 | 0 | 0 | 1.5675 |  |  |  | 0 | 0 | 0 | 0 | 0 | 0 | 0 | -0.17601 | 0.17601 | 0 | 0 | 0 | 0.17601 | 2.1119 | 1.9359 | 0.15841 | 0 | 0.017601 | 0 | 1.9 | -0.17601
1237505835912 | 123750 | 5835 | 9 | 1 | 2 | wtorek | 7.3 | 7 | 0 | 0 | 0.005537% | 0.1661 | 294 | 315.8214 | 1.0742 | 0.36108 | 1.1308 | 0 | 0 | 0 | 1.5675 |  |  |  | 0 | 0 | 0 | 0 | 0 | 0 | 0 | -0.1661 | 0.1661 | 0 | 0 | 0 | 0.1661 | 1.9359 | 1.7698 | 0.14949 | 0 | 0.01661 | 0 | 1.9 | -0.1661
1237505836913 | 123750 | 5836 | 9 | 1 | 3 | wtorek | 6.9 | 6 | 0 | 0 | 0.005548% | 0.16644 | 313 | 362.0956 | 1.1569 | 0.38886 | 1.2177 | 0 | 0 | 0 | 1.5675 |  |  |  | 0 | 0 | 0 | 0 | 0 | 0 | 0 | -0.16644 | 0.16644 | 0 | 0 | 0 | 0.16644 | 1.7698 | 1.6034 | 0.14979 | 0 | 0.016644 | 0 | 1.9 | -0.16644
1237505837914 | 123750 | 5837 | 9 | 1 | 4 | wtorek | 7.8 | 7 | 0 | 0 | 0.006209% | 0.18628 | 294 | 315.8214 | 1.0742 | 0.36108 | 1.1308 | 0 | 0 | 0 | 1.5675 |  |  |  | 0 | 0 | 0 | 0 | 0 | 0 | 0 | -0.18628 | 0.18628 | 0 | 0 | 0 | 0.18628 | 1.6034 | 1.4171 | 0.16765 | 0 | 0.018628 | 0 | 1.9 | -0.18628
1237505838915 | 123750 | 5838 | 9 | 1 | 5 | wtorek | 8.5 | 8 | 119.8 | 0.57504 | 0.007674% | 0.23023 | 323 | 320.2835 | 0.99159 | 0.33331 | 1.0438 | 0 | 0 | 0 | 1.5675 |  |  |  | 0 | 0 | 0 | 0 | 0 | 0 | 0 | 0.34481 | 0.23023 | 0.57504 | 0.34481 | 0.34481 | 0 | 1.4171 | 1.7619 | 0 | 0.34481 | 0 | 0 | 1.9 | 0.34481
1237505839916 | 123750 | 5839 | 9 | 1 | 6 | wtorek | 9.4 | 9 | 261 | 1.2528 | 0.00976% | 0.29281 | 347 | 315.4082 | 0.90896 | 0.30553 | 0.9568 | 0 | 0 | 0 | 0 |  |  |  | 0 | 0 | 0 | 0 | 0 | 0 | 0 | 0.95999 | 0.29281 | 1.2528 | 0.95999 | 0.95999 | 0 | 1.7619 | 2.7219 | 0 | 0.95999 | 0 | 0 | 1.9 | 0.95999
1237505840917 | 123750 | 5840 | 9 | 1 | 7 | wtorek | 11 | 11 | 412.4 | 1.9795 | 0.01124% | 0.33706 | 317 | 235.7505 | 0.74369 | 0.24998 | 0.78283 | 0 | 0 | 0 | 0 |  |  |  | 0 | 0 | 0 | 0 | 0 | 0 | 0 | 1.6425 | 0.33706 | 1.9795 | 1.6425 | 1.6425 | 0 | 2.7219 | 4.3644 | 0 | 1.6425 | 0 | 0 | 1.9 | 1.6425
1237505841918 | 123750 | 5841 | 9 | 1 | 8 | wtorek | 12.4 | 12 | 479.8 | 2.303 | 0.01137% | 0.341 | 277 | 183.1136 | 0.66106 | 0.22221 | 0.69585 | 0 | 0 | 0 | 0 |  |  |  | 0 | 0 | 0 | 0 | 0 | 0 | 0 | 1.962 | 0.341 | 2.303 | 1.962 | 1.962 | 0 | 4.3644 | 5 | 0 | 0.63562 | 0 | 1.3264 | 1.9 | 1.962
1237505842919 | 123750 | 5842 | 9 | 1 | 9 | wtorek | 14 | 14 | 587.8 | 2.8214 | 0.0115% | 0.34493 | 313 | 155.1838 | 0.49579 | 0.16665 | 0.52189 | 0 | 0 | 0 | 0 |  |  |  | 0 | 0 | 0 | 0 | 0 | 0 | 0 | 2.4765 | 0.34493 | 2.8214 | 2.4765 | 2.4765 | 0 | 5 | 5 | 0 | 0 | 0 | 2.4765 | 1.9 | 2.4765
12375058439110 | 123750 | 5843 | 9 | 1 | 10 | wtorek | 15.1 | 15 | 661.5 | 3.1752 | 0.01135% | 0.34063 | 319 | 131.7988 | 0.41316 | 0.13888 | 0.43491 | 0 | 0 | 0 | 0 |  |  |  | 0 | 0 | 0 | 0 | 0 | 0 | 0 | 2.8346 | 0.34063 | 3.1752 | 2.8346 | 2.8346 | 0 | 5 | 5 | 0 | 0 | 0 | 2.8346 | 1.9 | 2.8346
12375058449111 | 123750 | 5844 | 9 | 1 | 11 | wtorek | 16.1 | 16 | 785.1 | 3.7685 | 0.01119% | 0.33584 | 283 | 93.54 | 0.33053 | 0.1111 | 0.34793 | 0 | 0 | 0 | 0 |  |  |  | 0 | 0 | 0 | 0 | 0 | 0 | 0 | 3.4326 | 0.33584 | 3.7685 | 3.4326 | 3.4326 | 0 | 5 | 5 | 0 | 0 | 0 | 3.4326 | 1.9 | 3.4326
12375058459112 | 123750 | 5845 | 9 | 1 | 12 | wtorek | 17.2 | 17 | 712.8 | 3.4214 | 0.01119% | 0.33569 | 282 | 69.9071 | 0.2479 | 0.083327 | 0.26094 | 0 | 0 | 0 | 0 |  |  |  | 0 | 0 | 0 | 0 | 0 | 0 | 0 | 3.0858 | 0.33569 | 3.4214 | 3.0858 | 3.0858 | 0 | 5 | 5 | 0 | 0 | 0 | 3.0858 | 1.9 | 3.0858
12375058469113 | 123750 | 5846 | 9 | 1 | 13 | wtorek | 17.2 | 17 | 589.3 | 2.8286 | 0.01111% | 0.33322 | 282 | 69.9071 | 0.2479 | 0.083327 | 0.26094 | 0 | 0 | 0 | 0 |  |  |  | 0 | 0 | 0 | 0 | 0 | 0 | 0 | 2.4954 | 0.33322 | 2.8286 | 2.4954 | 2.4954 | 0 | 5 | 5 | 0 | 0 | 0 | 2.4954 | 1.9 | 2.4954
12375058479114 | 123750 | 5847 | 9 | 1 | 14 | wtorek | 17.2 | 17 | 445.4 | 2.1379 | 0.01112% | 0.3337 | 282 | 69.9071 | 0.2479 | 0.083327 | 0.26094 | 0 | 0 | 0 | 0 |  |  |  | 0 | 0 | 0 | 0 | 0 | 0 | 0 | 1.8042 | 0.3337 | 2.1379 | 1.8042 | 1.8042 | 0 | 5 | 5 | 0 | 0 | 0 | 1.8042 | 1.9 | 1.8042
12375058489115 | 123750 | 5848 | 9 | 1 | 15 | wtorek | 17.2 | 17 | 293.3 | 1.4078 | 0.01142% | 0.34266 | 282 | 69.9071 | 0.2479 | 0.083327 | 0.26094 | 0 | 0 | 0 | 0 |  |  |  | 0 | 0 | 0 | 0 | 0 | 0 | 0 | 1.0652 | 0.34266 | 1.4078 | 1.0652 | 1.0652 | 0 | 5 | 5 | 0 | 0 | 0 | 1.0652 | 1.9 | 1.0652
12375058499116 | 123750 | 5849 | 9 | 1 | 16 | wtorek | 15.9 | 15 | 146.5 | 0.7032 | 0.0117% | 0.35088 | 319 | 131.7988 | 0.41316 | 0.13888 | 0.43491 | 0 | 0 | 0 | 0 |  |  |  | 0 | 0 | 0 | 0 | 0 | 0 | 0 | 0.35232 | 0.35088 | 0.7032 | 0.35232 | 0.35232 | 0 | 5 | 5 | 0 | 0 | 0 | 0.35232 | 1.9 | 0.35232
12375058509117 | 123750 | 5850 | 9 | 1 | 17 | wtorek | 14.5 | 14 | 17.4 | 0.08352 | 0.01207% | 0.36223 | 313 | 155.1838 | 0.49579 | 0.16665 | 0.52189 | 0 | 0 | 0 | 0 |  |  |  | 0 | 0 | 0 | 0 | 0 | 0 | 0 | -0.27871 | 0.36223 | 0.08352 | 0 | 0 | 0.27871 | 5 | 4.7213 | 0.25084 | 0 | 0.027871 | 0 | 1.9 | -0.27871
12375058519118 | 123750 | 5851 | 9 | 1 | 18 | wtorek | 13.2 | 13 | 0 | 0 | 0.01299% | 0.38965 | 284 | 164.2734 | 0.57843 | 0.19443 | 0.60887 | 0 | 0 | 0 | 0 |  |  |  | 0 | 0 | 0 | 0 | 0 | 0 | 0 | -0.38965 | 0.38965 | 0 | 0 | 0 | 0.38965 | 4.7213 | 4.3316 | 0.35069 | 0 | 0.038965 | 0 | 1.9 | -0.38965
12375058529119 | 123750 | 5852 | 9 | 1 | 19 | wtorek | 11.4 | 11 | 0 | 0 | 0.01519% | 0.45577 | 317 | 235.7505 | 0.74369 | 0.24998 | 0.78283 | 0 | 0 | 0 | 0 |  |  |  | 0 | 0 | 0 | 0 | 0 | 0 | 0 | -0.45577 | 0.45577 | 0 | 0 | 0 | 0.45577 | 4.3316 | 3.8759 | 0.41019 | 0 | 0.045577 | 0 | 1.9 | -0.45577
12375058539120 | 123750 | 5853 | 9 | 1 | 20 | wtorek | 9.6 | 9 | 0 | 0 | 0.01598% | 0.47938 | 347 | 315.4082 | 0.90896 | 0.30553 | 0.9568 | 0 | 0 | 0 | 0 |  |  |  | 0 | 0 | 0 | 0 | 0 | 0 | 0 | -0.47938 | 0.47938 | 0 | 0 | 0 | 0.47938 | 3.8759 | 3.3965 | 0.43144 | 0 | 0.047938 | 0 | 1.9 | -0.47938
12375058549121 | 123750 | 5854 | 9 | 1 | 21 | wtorek | 7.8 | 7 | 0 | 0 | 0.01423% | 0.42683 | 294 | 315.8214 | 1.0742 | 0.36108 | 1.1308 | 0 | 0 | 0 | 0 |  |  |  | 0 | 0 | 0 | 0 | 0 | 0 | 0 | -0.42683 | 0.42683 | 0 | 0 | 0 | 0.42683 | 3.3965 | 2.9697 | 0.38415 | 0 | 0.042683 | 0 | 1.9 | -0.42683
12375058559122 | 123750 | 5855 | 9 | 1 | 22 | wtorek | 7 | 7 | 0 | 0 | 0.01117% | 0.33524 | 294 | 315.8214 | 1.0742 | 0.36108 | 1.1308 | 0 | 0 | 0 | 1.5675 |  |  |  | 0 | 0 | 0 | 0 | 0 | 0 | 0 | -0.33524 | 0.33524 | 0 | 0 | 0 | 0.33524 | 2.9697 | 2.6344 | 0.30171 | 0 | 0.033524 | 0 | 1.9 | -0.33524
12375058569123 | 123750 | 5856 | 9 | 1 | 23 | wtorek | 6.2 | 6 | 0 | 0 | 0.008392% | 0.25176 | 313 | 362.0956 | 1.1569 | 0.38886 | 1.2177 | 0 | 0 | 0 | 1.5675 |  |  |  | 0 | 0 | 0 | 0 | 0 | 0 | 0 | -0.25176 | 0.25176 | 0 | 0 | 0 | 0.25176 | 2.6344 | 2.3827 | 0.22658 | 0 | 0.025176 | 0 | 1.9 | -0.25176
1237505857920 | 123750 | 5857 | 9 | 2 | 0 | środa | 5.4 | 5 | 0 | 0 | 0.006567% | 0.19701 | 322 | 399.1149 | 1.2395 | 0.41663 | 1.3047 | 0 | 0 | 0 | 1.5675 |  |  |  | 0 | 0 | 0 | 0 | 0 | 0 | 0 | -0.19701 | 0.19701 | 0 | 0 | 0 | 0.19701 | 2.3827 | 2.1857 | 0.17731 | 0 | 0.019701 | 0 | 2.9 | -0.19701
1237505858921 | 123750 | 5858 | 9 | 2 | 1 | środa | 5.5 | 5 | 0 | 0 | 0.005796% | 0.17387 | 322 | 399.1149 | 1.2395 | 0.41663 | 1.3047 | 0 | 0 | 0 | 1.5675 |  |  |  | 0 | 0 | 0 | 0 | 0 | 0 | 0 | -0.17387 | 0.17387 | 0 | 0 | 0 | 0.17387 | 2.1857 | 2.0118 | 0.15648 | 0 | 0.017387 | 0 | 2.9 | -0.17387
1237505859922 | 123750 | 5859 | 9 | 2 | 2 | środa | 5.5 | 5 | 0 | 0 | 0.005424% | 0.16272 | 322 | 399.1149 | 1.2395 | 0.41663 | 1.3047 | 0 | 0 | 0 | 1.5675 |  |  |  | 0 | 0 | 0 | 0 | 0 | 0 | 0 | -0.16272 | 0.16272 | 0 | 0 | 0 | 0.16272 | 2.0118 | 1.8491 | 0.14645 | 0 | 0.016272 | 0 | 2.9 | -0.16272
1237505860923 | 123750 | 5860 | 9 | 2 | 3 | środa | 5.6 | 5 | 0 | 0 | 0.005434% | 0.16303 | 322 | 399.1149 | 1.2395 | 0.41663 | 1.3047 | 0 | 0 | 0 | 1.5675 |  |  |  | 0 | 0 | 0 | 0 | 0 | 0 | 0 | -0.16303 | 0.16303 | 0 | 0 | 0 | 0.16303 | 1.8491 | 1.686 | 0.14673 | 0 | 0.016303 | 0 | 2.9 | -0.16303
1237505861924 | 123750 | 5861 | 9 | 2 | 4 | środa | 6.8 | 6 | 0 | 0 | 0.006143% | 0.18428 | 313 | 362.0956 | 1.1569 | 0.38886 | 1.2177 | 0 | 0 | 0 | 1.5675 |  |  |  | 0 | 0 | 0 | 0 | 0 | 0 | 0 | -0.18428 | 0.18428 | 0 | 0 | 0 | 0.18428 | 1.686 | 1.5018 | 0.16585 | 0 | 0.018428 | 0 | 2.9 | -0.18428
1237505862925 | 123750 | 5862 | 9 | 2 | 5 | środa | 8 | 8 | 116.3 | 0.55824 | 0.007573% | 0.2272 | 323 | 320.2835 | 0.99159 | 0.33331 | 1.0438 | 0 | 0 | 0 | 1.5675 |  |  |  | 0 | 0 | 0 | 0 | 0 | 0 | 0 | 0.33104 | 0.2272 | 0.55824 | 0.33104 | 0.33104 | 0 | 1.5018 | 1.8328 | 0 | 0.33104 | 0 | 0 | 2.9 | 0.33104
1237505863926 | 123750 | 5863 | 9 | 2 | 6 | środa | 9.2 | 9 | 256.9 | 1.2331 | 0.009808% | 0.29425 | 347 | 315.4082 | 0.90896 | 0.30553 | 0.9568 | 0 | 0 | 0 | 0 |  |  |  | 0 | 0 | 0 | 0 | 0 | 0 | 0 | 0.93887 | 0.29425 | 1.2331 | 0.93887 | 0.93887 | 0 | 1.8328 | 2.7717 | 0 | 0.93887 | 0 | 0 | 2.9 | 0.93887
1237505864927 | 123750 | 5864 | 9 | 2 | 7 | środa | 11.9 | 11 | 352.5 | 1.692 | 0.01133% | 0.3399 | 317 | 235.7505 | 0.74369 | 0.24998 | 0.78283 | 0 | 0 | 0 | 0 |  |  |  | 0 | 0 | 0 | 0 | 0 | 0 | 0 | 1.3521 | 0.3399 | 1.692 | 1.3521 | 1.3521 | 0 | 2.7717 | 4.1238 | 0 | 1.3521 | 0 | 0 | 2.9 | 1.3521
1237505865928 | 123750 | 5865 | 9 | 2 | 8 | środa | 14.5 | 14 | 444.6 | 2.1341 | 0.0115% | 0.34514 | 313 | 155.1838 | 0.49579 | 0.16665 | 0.52189 | 0 | 0 | 0 | 0 |  |  |  | 0 | 0 | 0 | 0 | 0 | 0 | 0 | 1.7889 | 0.34514 | 2.1341 | 1.7889 | 1.7889 | 0 | 4.1238 | 5 | 0 | 0.87623 | 0 | 0.91271 | 2.9 | 1.7889
1237505866929 | 123750 | 5866 | 9 | 2 | 9 | środa | 17.2 | 17 | 493.7 | 2.3698 | 0.01144% | 0.34317 | 282 | 69.9071 | 0.2479 | 0.083327 | 0.26094 | 0 | 0 | 0 | 0 |  |  |  | 0 | 0 | 0 | 0 | 0 | 0 | 0 | 2.0266 | 0.34317 | 2.3698 | 2.0266 | 2.0266 | 0 | 5 | 5 | 0 | 0 | 0 | 2.0266 | 2.9 | 2.0266
12375058679210 | 123750 | 5867 | 9 | 2 | 10 | środa | 18.2 | 18 | 553.5 | 2.6568 | 0.01115% | 0.33439 | 233 | 38.5067 | 0.16526 | 0.055551 | 0.17396 | 0 | 0 | 0 | 0 |  |  |  | 0 | 0 | 0 | 0 | 0 | 0 | 0 | 2.3224 | 0.33439 | 2.6568 | 2.3224 | 2.3224 | 0 | 5 | 5 | 0 | 0 | 0 | 2.3224 | 2.9 | 2.3224
12375058689211 | 123750 | 5868 | 9 | 2 | 11 | środa | 19.1 | 19 | 620.9 | 2.9803 | 0.01101% | 0.33037 | 182 | 15.0391 | 0.082632 | 0.027776 | 0.086982 | 0 | 0 | 0 | 0 |  |  |  | 0 | 0 | 0 | 0 | 0 | 0 | 0 | 2.6499 | 0.33037 | 2.9803 | 2.6499 | 2.6499 | 0 | 5 | 5 | 0 | 0 | 0 | 2.6499 | 2.9 | 2.6499
12375058699212 | 123750 | 5869 | 9 | 2 | 12 | środa | 20.1 | 20 | 563.1 | 2.7029 | 0.01063% | 0.31884 | 174 | 0 | 0 | 0 | 0 | 0 | 0 | 0 | 0 |  |  |  | 0 | 0 | 0 | 0 | 0 | 0 | 0 | 2.384 | 0.31884 | 2.7029 | 2.384 | 2.384 | 0 | 5 | 5 | 0 | 0 | 0 | 2.384 | 2.9 | 2.384
12375058709213 | 123750 | 5870 | 9 | 2 | 13 | środa | 20.6 | 20 | 500.3 | 2.4014 | 0.01082% | 0.32454 | 174 | 0 | 0 | 0 | 0 | 0 | 0 | 0 | 0 |  |  |  | 0 | 0 | 0 | 0 | 0 | 0 | 0 | 2.0769 | 0.32454 | 2.4014 | 2.0769 | 2.0769 | 0 | 5 | 5 | 0 | 0 | 0 | 2.0769 | 2.9 | 2.0769
12375058719214 | 123750 | 5871 | 9 | 2 | 14 | środa | 21.2 | 21 | 379.1 | 1.8197 | 0.01076% | 0.32291 | 131 | 0 | 0 | 0 | 0 | 0 | 0 | 0 | 0 |  |  |  | 0 | 0 | 0 | 0 | 0 | 0 | 0 | 1.4968 | 0.32291 | 1.8197 | 1.4968 | 1.4968 | 0 | 5 | 5 | 0 | 0 | 0 | 1.4968 | 2.9 | 1.4968
12375058729215 | 123750 | 5872 | 9 | 2 | 15 | środa | 21.7 | 21 | 289.2 | 1.3882 | 0.01125% | 0.33757 | 131 | 0 | 0 | 0 | 0 | 0 | 0 | 0 | 0 |  |  |  | 0 | 0 | 0 | 0 | 0 | 0 | 0 | 1.0506 | 0.33757 | 1.3882 | 1.0506 | 1.0506 | 0 | 5 | 5 | 0 | 0 | 0 | 1.0506 | 2.9 | 1.0506
12375058739216 | 123750 | 5873 | 9 | 2 | 16 | środa | 20.1 | 20 | 125.6 | 0.60288 | 0.01158% | 0.34732 | 174 | 0 | 0 | 0 | 0 | 0 | 0 | 0 | 0 |  |  |  | 0 | 0 | 0 | 0 | 0 | 0 | 0 | 0.25556 | 0.34732 | 0.60288 | 0.25556 | 0.25556 | 0 | 5 | 5 | 0 | 0 | 0 | 0.25556 | 2.9 | 0.25556
12375058749217 | 123750 | 5874 | 9 | 2 | 17 | środa | 18.4 | 18 | 11.6 | 0.05568 | 0.0123% | 0.36888 | 233 | 38.5067 | 0.16526 | 0.055551 | 0.17396 | 0 | 0 | 0 | 0 |  |  |  | 0 | 0 | 0 | 0 | 0 | 0 | 0 | -0.3132 | 0.36888 | 0.05568 | 0 | 0 | 0.3132 | 5 | 4.6868 | 0.28188 | 0 | 0.03132 | 0 | 2.9 | -0.3132
12375058759218 | 123750 | 5875 | 9 | 2 | 18 | środa | 16.8 | 16 | 0 | 0 | 0.01355% | 0.40662 | 283 | 93.54 | 0.33053 | 0.1111 | 0.34793 | 0 | 0 | 0 | 0 |  |  |  | 0 | 0 | 0 | 0 | 0 | 0 | 0 | -0.40662 | 0.40662 | 0 | 0 | 0 | 0.40662 | 4.6868 | 4.2802 | 0.36595 | 0 | 0.040662 | 0 | 2.9 | -0.40662
12375058769219 | 123750 | 5876 | 9 | 2 | 19 | środa | 15.7 | 15 | 0 | 0 | 0.01559% | 0.46784 | 319 | 131.7988 | 0.41316 | 0.13888 | 0.43491 | 0 | 0 | 0 | 0 |  |  |  | 0 | 0 | 0 | 0 | 0 | 0 | 0 | -0.46784 | 0.46784 | 0 | 0 | 0 | 0.46784 | 4.2802 | 3.8123 | 0.42106 | 0 | 0.046784 | 0 | 2.9 | -0.46784
12375058779220 | 123750 | 5877 | 9 | 2 | 20 | środa | 14.6 | 14 | 0 | 0 | 0.01628% | 0.48843 | 313 | 155.1838 | 0.49579 | 0.16665 | 0.52189 | 0 | 0 | 0 | 0 |  |  |  | 0 | 0 | 0 | 0 | 0 | 0 | 0 | -0.48843 | 0.48843 | 0 | 0 | 0 | 0.48843 | 3.8123 | 3.3239 | 0.43959 | 0 | 0.048843 | 0 | 2.9 | -0.48843
12375058789221 | 123750 | 5878 | 9 | 2 | 21 | środa | 13.5 | 13 | 0 | 0 | 0.01431% | 0.42945 | 284 | 164.2734 | 0.57843 | 0.19443 | 0.60887 | 0 | 0 | 0 | 0 |  |  |  | 0 | 0 | 0 | 0 | 0 | 0 | 0 | -0.42945 | 0.42945 | 0 | 0 | 0 | 0.42945 | 3.3239 | 2.8945 | 0.3865 | 0 | 0.042945 | 0 | 2.9 | -0.42945
12375058799222 | 123750 | 5879 | 9 | 2 | 22 | środa | 12.6 | 12 | 0 | 0 | 0.01138% | 0.34134 | 277 | 183.1136 | 0.66106 | 0.22221 | 0.69585 | 0 | 0 | 0 | 1.5675 |  |  |  | 0 | 0 | 0 | 0 | 0 | 0 | 0 | -0.34134 | 0.34134 | 0 | 0 | 0 | 0.34134 | 2.8945 | 2.5531 | 0.30721 | 0 | 0.034134 | 0 | 2.9 | -0.34134
12375058809223 | 123750 | 5880 | 9 | 2 | 23 | środa | 11.8 | 11 | 0 | 0 | 0.008435% | 0.25306 | 317 | 235.7505 | 0.74369 | 0.24998 | 0.78283 | 0 | 0 | 0 | 1.5675 |  |  |  | 0 | 0 | 0 | 0 | 0 | 0 | 0 | -0.25306 | 0.25306 | 0 | 0 | 0 | 0.25306 | 2.5531 | 2.3001 | 0.22776 | 0 | 0.025306 | 0 | 2.9 | -0.25306
1237505881930 | 123750 | 5881 | 9 | 3 | 0 | czwartek | 10.9 | 10 | 0 | 0 | 0.006714% | 0.20141 | 355 | 293.3453 | 0.82632 | 0.27776 | 0.86982 | 0 | 0 | 0 | 1.5675 |  |  |  | 0 | 0 | 0 | 0 | 0 | 0 | 0 | -0.20141 | 0.20141 | 0 | 0 | 0 | 0.20141 | 2.3001 | 2.0987 | 0.18127 | 0 | 0.020141 | 0 | 3.9 | -0.20141
1237505882931 | 123750 | 5882 | 9 | 3 | 1 | czwartek | 10.7 | 10 | 0 | 0 | 0.005898% | 0.17694 | 355 | 293.3453 | 0.82632 | 0.27776 | 0.86982 | 0 | 0 | 0 | 1.5675 |  |  |  | 0 | 0 | 0 | 0 | 0 | 0 | 0 | -0.17694 | 0.17694 | 0 | 0 | 0 | 0.17694 | 2.0987 | 1.9217 | 0.15924 | 0 | 0.017694 | 0 | 3.9 | -0.17694
1237505883932 | 123750 | 5883 | 9 | 3 | 2 | czwartek | 10.6 | 10 | 0 | 0 | 0.005555% | 0.16665 | 355 | 293.3453 | 0.82632 | 0.27776 | 0.86982 | 0 | 0 | 0 | 1.5675 |  |  |  | 0 | 0 | 0 | 0 | 0 | 0 | 0 | -0.16665 | 0.16665 | 0 | 0 | 0 | 0.16665 | 1.9217 | 1.7551 | 0.14998 | 0 | 0.016665 | 0 | 3.9 | -0.16665
1237505884933 | 123750 | 5884 | 9 | 3 | 3 | czwartek | 10.4 | 10 | 0 | 0 | 0.005569% | 0.16707 | 355 | 293.3453 | 0.82632 | 0.27776 | 0.86982 | 0 | 0 | 0 | 1.5675 |  |  |  | 0 | 0 | 0 | 0 | 0 | 0 | 0 | -0.16707 | 0.16707 | 0 | 0 | 0 | 0.16707 | 1.7551 | 1.588 | 0.15036 | 0 | 0.016707 | 0 | 3.9 | -0.16707
1237505885934 | 123750 | 5885 | 9 | 3 | 4 | czwartek | 11.3 | 11 | 0 | 0 | 0.006324% | 0.18971 | 317 | 235.7505 | 0.74369 | 0.24998 | 0.78283 | 0 | 0 | 0 | 1.5675 |  |  |  | 0 | 0 | 0 | 0 | 0 | 0 | 0 | -0.18971 | 0.18971 | 0 | 0 | 0 | 0.18971 | 1.588 | 1.3983 | 0.17074 | 0 | 0.018971 | 0 | 3.9 | -0.18971
1237505886935 | 123750 | 5886 | 9 | 3 | 5 | czwartek | 12.3 | 12 | 55.8 | 0.26784 | 0.007664% | 0.22993 | 277 | 183.1136 | 0.66106 | 0.22221 | 0.69585 | 0 | 0 | 0 | 1.5675 |  |  |  | 0 | 0 | 0 | 0 | 0 | 0 | 0 | 0.037911 | 0.22993 | 0.26784 | 0.037911 | 0.037911 | 0 | 1.3983 | 1.4362 | 0 | 0.037911 | 0 | -8.3267e-17 | 3.9 | 0.037911
1237505887936 | 123750 | 5887 | 9 | 3 | 6 | czwartek | 13.2 | 13 | 120.4 | 0.57792 | 0.01025% | 0.30742 | 284 | 164.2734 | 0.57843 | 0.19443 | 0.60887 | 0 | 0 | 0 | 0 |  |  |  | 0 | 0 | 0 | 0 | 0 | 0 | 0 | 0.2705 | 0.30742 | 0.57792 | 0.2705 | 0.2705 | 0 | 1.4362 | 1.7067 | 0 | 0.2705 | 0 | 0 | 3.9 | 0.2705
1237505888937 | 123750 | 5888 | 9 | 3 | 7 | czwartek | 15.7 | 15 | 183.5 | 0.8808 | 0.01152% | 0.34554 | 319 | 131.7988 | 0.41316 | 0.13888 | 0.43491 | 0 | 0 | 0 | 0 |  |  |  | 0 | 0 | 0 | 0 | 0 | 0 | 0 | 0.53526 | 0.34554 | 0.8808 | 0.53526 | 0.53526 | 0 | 1.7067 | 2.242 | 0 | 0.53526 | 0 | 0 | 3.9 | 0.53526
1237505889938 | 123750 | 5889 | 9 | 3 | 8 | czwartek | 18.1 | 18 | 309.8 | 1.487 | 0.01149% | 0.34476 | 233 | 38.5067 | 0.16526 | 0.055551 | 0.17396 | 0 | 0 | 0 | 0 |  |  |  | 0 | 0 | 0 | 0 | 0 | 0 | 0 | 1.1423 | 0.34476 | 1.487 | 1.1423 | 1.1423 | 0 | 2.242 | 3.3842 | 0 | 1.1423 | 0 | 0 | 3.9 | 1.1423
1237505890939 | 123750 | 5890 | 9 | 3 | 9 | czwartek | 20.6 | 20 | 376 | 1.8048 | 0.01167% | 0.35017 | 174 | 0 | 0 | 0 | 0 | 0 | 0 | 0 | 0 |  |  |  | 0 | 0 | 0 | 0 | 0 | 0 | 0 | 1.4546 | 0.35017 | 1.8048 | 1.4546 | 1.4546 | 0 | 3.3842 | 4.8389 | 0 | 1.4546 | 0 | 0 | 3.9 | 1.4546
12375058919310 | 123750 | 5891 | 9 | 3 | 10 | czwartek | 21.2 | 21 | 499.2 | 2.3962 | 0.01132% | 0.33947 | 131 | 0 | 0 | 0 | 0 | 0 | 0 | 0 | 0 |  |  |  | 0 | 0 | 0 | 0 | 0 | 0 | 0 | 2.0567 | 0.33947 | 2.3962 | 2.0567 | 2.0567 | 0 | 4.8389 | 5 | 0 | 0.16113 | 0 | 1.8956 | 3.9 | 2.0567
12375058929311 | 123750 | 5892 | 9 | 3 | 11 | czwartek | 21.8 | 21 | 556.8 | 2.6726 | 0.01121% | 0.33625 | 131 | 0 | 0 | 0 | 0 | 0 | 0 | 0 | 0 |  |  |  | 0 | 0 | 0 | 0 | 0 | 0 | 0 | 2.3364 | 0.33625 | 2.6726 | 2.3364 | 2.3364 | 0 | 5 | 5 | 0 | 0 | 0 | 2.3364 | 3.9 | 2.3364
12375058939312 | 123750 | 5893 | 9 | 3 | 12 | czwartek | 22.4 | 22 | 560.3 | 2.6894 | 0.01125% | 0.33745 | 131 | 0 | 0 | 0 | 0 | 0 | 0 | 0 | 0 |  |  |  | 0 | 0 | 0 | 0 | 0 | 0 | 0 | 2.352 | 0.33745 | 2.6894 | 2.352 | 2.352 | 0 | 5 | 5 | 0 | 0 | 0 | 2.352 | 3.9 | 2.352
12375058949313 | 123750 | 5894 | 9 | 3 | 13 | czwartek | 22.4 | 22 | 421.2 | 2.0218 | 0.01124% | 0.33731 | 131 | 0 | 0 | 0 | 0 | 0 | 0 | 0 | 0 |  |  |  | 0 | 0 | 0 | 0 | 0 | 0 | 0 | 1.6844 | 0.33731 | 2.0218 | 1.6844 | 1.6844 | 0 | 5 | 5 | 0 | 0 | 0 | 1.6844 | 3.9 | 1.6844
12375058959314 | 123750 | 5895 | 9 | 3 | 14 | czwartek | 22.5 | 22 | 294.3 | 1.4126 | 0.01112% | 0.33366 | 131 | 0 | 0 | 0 | 0 | 0 | 0 | 0 | 0 |  |  |  | 0 | 0 | 0 | 0 | 0 | 0 | 0 | 1.079 | 0.33366 | 1.4126 | 1.079 | 1.079 | 0 | 5 | 5 | 0 | 0 | 0 | 1.079 | 3.9 | 1.079
12375058969315 | 123750 | 5896 | 9 | 3 | 15 | czwartek | 22.5 | 22 | 169.3 | 0.81264 | 0.01134% | 0.34013 | 131 | 0 | 0 | 0 | 0 | 0 | 0 | 0 | 0 |  |  |  | 0 | 0 | 0 | 0 | 0 | 0 | 0 | 0.47251 | 0.34013 | 0.81264 | 0.47251 | 0.47251 | 0 | 5 | 5 | 0 | 0 | 0 | 0.47251 | 3.9 | 0.47251
12375058979316 | 123750 | 5897 | 9 | 3 | 16 | czwartek | 20.9 | 20 | 100 | 0.48 | 0.0117% | 0.35109 | 174 | 0 | 0 | 0 | 0 | 0 | 0 | 0 | 0 |  |  |  | 0 | 0 | 0 | 0 | 0 | 0 | 0 | 0.12891 | 0.35109 | 0.48 | 0.12891 | 0.12891 | 0 | 5 | 5 | 0 | 0 | 0 | 0.12891 | 3.9 | 0.12891
12375058989317 | 123750 | 5898 | 9 | 3 | 17 | czwartek | 19.4 | 19 | 5.8 | 0.02784 | 0.01213% | 0.36375 | 182 | 15.0391 | 0.082632 | 0.027776 | 0.086982 | 0 | 0 | 0 | 0 |  |  |  | 0 | 0 | 0 | 0 | 0 | 0 | 0 | -0.33591 | 0.36375 | 0.02784 | 0 | 0 | 0.33591 | 5 | 4.6641 | 0.30232 | 0 | 0.033591 | 0 | 3.9 | -0.33591
12375058999318 | 123750 | 5899 | 9 | 3 | 18 | czwartek | 17.8 | 17 | 0 | 0 | 0.01319% | 0.39569 | 282 | 69.9071 | 0.2479 | 0.083327 | 0.26094 | 0 | 0 | 0 | 0 |  |  |  | 0 | 0 | 0 | 0 | 0 | 0 | 0 | -0.39569 | 0.39569 | 0 | 0 | 0 | 0.39569 | 4.6641 | 4.2684 | 0.35612 | 0 | 0.039569 | 0 | 3.9 | -0.39569
12375059009319 | 123750 | 5900 | 9 | 3 | 19 | czwartek | 16.5 | 16 | 0 | 0 | 0.01547% | 0.46395 | 283 | 93.54 | 0.33053 | 0.1111 | 0.34793 | 0 | 0 | 0 | 0 |  |  |  | 0 | 0 | 0 | 0 | 0 | 0 | 0 | -0.46395 | 0.46395 | 0 | 0 | 0 | 0.46395 | 4.2684 | 3.8044 | 0.41756 | 0 | 0.046395 | 0 | 3.9 | -0.46395
12375059019320 | 123750 | 5901 | 9 | 3 | 20 | czwartek | 15.3 | 15 | 0 | 0 | 0.01617% | 0.48496 | 319 | 131.7988 | 0.41316 | 0.13888 | 0.43491 | 0 | 0 | 0 | 0 |  |  |  | 0 | 0 | 0 | 0 | 0 | 0 | 0 | -0.48496 | 0.48496 | 0 | 0 | 0 | 0.48496 | 3.8044 | 3.3195 | 0.43646 | 0 | 0.048496 | 0 | 3.9 | -0.48496
12375059029321 | 123750 | 5902 | 9 | 3 | 21 | czwartek | 14 | 14 | 0 | 0 | 0.01412% | 0.42367 | 313 | 155.1838 | 0.49579 | 0.16665 | 0.52189 | 0 | 0 | 0 | 0 |  |  |  | 0 | 0 | 0 | 0 | 0 | 0 | 0 | -0.42367 | 0.42367 | 0 | 0 | 0 | 0.42367 | 3.3195 | 2.8958 | 0.3813 | 0 | 0.042367 | 0 | 3.9 | -0.42367
12375059039322 | 123750 | 5903 | 9 | 3 | 22 | czwartek | 12.4 | 12 | 0 | 0 | 0.01105% | 0.3316 | 277 | 183.1136 | 0.66106 | 0.22221 | 0.69585 | 0 | 0 | 0 | 1.5675 |  |  |  | 0 | 0 | 0 | 0 | 0 | 0 | 0 | -0.3316 | 0.3316 | 0 | 0 | 0 | 0.3316 | 2.8958 | 2.5642 | 0.29844 | 0 | 0.03316 | 0 | 3.9 | -0.3316
12375059049323 | 123750 | 5904 | 9 | 3 | 23 | czwartek | 10.9 | 10 | 0 | 0 | 0.008345% | 0.25035 | 355 | 293.3453 | 0.82632 | 0.27776 | 0.86982 | 0 | 0 | 0 | 1.5675 |  |  |  | 0 | 0 | 0 | 0 | 0 | 0 | 0 | -0.25035 | 0.25035 | 0 | 0 | 0 | 0.25035 | 2.5642 | 2.3139 | 0.22532 | 0 | 0.025035 | 0 | 3.9 | -0.25035
1237505905940 | 123750 | 5905 | 9 | 4 | 0 | piątek | 9.3 | 9 | 0 | 0 | 0.006679% | 0.20037 | 347 | 315.4082 | 0.90896 | 0.30553 | 0.9568 | 0 | 0 | 0 | 1.5675 |  |  |  | 0 | 0 | 0 | 0 | 0 | 0 | 0 | -0.20037 | 0.20037 | 0 | 0 | 0 | 0.20037 | 2.3139 | 2.1135 | 0.18033 | 0 | 0.020037 | 0 | 4.9 | -0.20037
1237505906941 | 123750 | 5906 | 9 | 4 | 1 | piątek | 9.3 | 9 | 0 | 0 | 0.005828% | 0.17484 | 347 | 315.4082 | 0.90896 | 0.30553 | 0.9568 | 0 | 0 | 0 | 1.5675 |  |  |  | 0 | 0 | 0 | 0 | 0 | 0 | 0 | -0.17484 | 0.17484 | 0 | 0 | 0 | 0.17484 | 2.1135 | 1.9387 | 0.15735 | 0 | 0.017484 | 0 | 4.9 | -0.17484
1237505907942 | 123750 | 5907 | 9 | 4 | 2 | piątek | 9.2 | 9 | 0 | 0 | 0.005514% | 0.16541 | 347 | 315.4082 | 0.90896 | 0.30553 | 0.9568 | 0 | 0 | 0 | 1.5675 |  |  |  | 0 | 0 | 0 | 0 | 0 | 0 | 0 | -0.16541 | 0.16541 | 0 | 0 | 0 | 0.16541 | 1.9387 | 1.7733 | 0.14886 | 0 | 0.016541 | 0 | 4.9 | -0.16541
1237505908943 | 123750 | 5908 | 9 | 4 | 3 | piątek | 9.2 | 9 | 0 | 0 | 0.005474% | 0.16421 | 347 | 315.4082 | 0.90896 | 0.30553 | 0.9568 | 0 | 0 | 0 | 1.5675 |  |  |  | 0 | 0 | 0 | 0 | 0 | 0 | 0 | -0.16421 | 0.16421 | 0 | 0 | 0 | 0.16421 | 1.7733 | 1.6091 | 0.14779 | 0 | 0.016421 | 0 | 4.9 | -0.16421
1237505909944 | 123750 | 5909 | 9 | 4 | 4 | piątek | 10.2 | 10 | 0 | 0 | 0.006215% | 0.18645 | 355 | 293.3453 | 0.82632 | 0.27776 | 0.86982 | 0 | 0 | 0 | 1.5675 |  |  |  | 0 | 0 | 0 | 0 | 0 | 0 | 0 | -0.18645 | 0.18645 | 0 | 0 | 0 | 0.18645 | 1.6091 | 1.4226 | 0.16781 | 0 | 0.018645 | 0 | 4.9 | -0.18645
1237505910945 | 123750 | 5910 | 9 | 4 | 5 | piątek | 11.1 | 11 | 90.7 | 0.43536 | 0.007786% | 0.23357 | 317 | 235.7505 | 0.74369 | 0.24998 | 0.78283 | 0 | 0 | 0 | 1.5675 |  |  |  | 0 | 0 | 0 | 0 | 0 | 0 | 0 | 0.20179 | 0.23357 | 0.43536 | 0.20179 | 0.20179 | 0 | 1.4226 | 1.6244 | 0 | 0.20179 | 0 | 0 | 4.9 | 0.20179
1237505911946 | 123750 | 5911 | 9 | 4 | 6 | piątek | 12.1 | 12 | 188.2 | 0.90336 | 0.009972% | 0.29915 | 277 | 183.1136 | 0.66106 | 0.22221 | 0.69585 | 0 | 0 | 0 | 0 |  |  |  | 0 | 0 | 0 | 0 | 0 | 0 | 0 | 0.60421 | 0.29915 | 0.90336 | 0.60421 | 0.60421 | 0 | 1.6244 | 2.2286 | 0 | 0.60421 | 0 | 0 | 4.9 | 0.60421
1237505912947 | 123750 | 5912 | 9 | 4 | 7 | piątek | 13.5 | 13 | 324.2 | 1.5562 | 0.01149% | 0.34479 | 284 | 164.2734 | 0.57843 | 0.19443 | 0.60887 | 0 | 0 | 0 | 0 |  |  |  | 0 | 0 | 0 | 0 | 0 | 0 | 0 | 1.2114 | 0.34479 | 1.5562 | 1.2114 | 1.2114 | 0 | 2.2286 | 3.44 | 0 | 1.2114 | 0 | 0 | 4.9 | 1.2114
1237505913948 | 123750 | 5913 | 9 | 4 | 8 | piątek | 15 | 15 | 549 | 2.6352 | 0.01154% | 0.34615 | 319 | 131.7988 | 0.41316 | 0.13888 | 0.43491 | 0 | 0 | 0 | 0 |  |  |  | 0 | 0 | 0 | 0 | 0 | 0 | 0 | 2.289 | 0.34615 | 2.6352 | 2.289 | 2.289 | 0 | 3.44 | 5 | 0 | 1.56 | 0 | 0.72901 | 4.9 | 2.289
1237505914949 | 123750 | 5914 | 9 | 4 | 9 | piątek | 16.4 | 16 | 879 | 4.2192 | 0.01171% | 0.35122 | 283 | 93.54 | 0.33053 | 0.1111 | 0.34793 | 0 | 0 | 0 | 0 |  |  |  | 0 | 0 | 0 | 0 | 0 | 0 | 0 | 3.868 | 0.35122 | 4.2192 | 3.868 | 3.868 | 0 | 5 | 5 | 0 | 0 | 0 | 3.868 | 4.9 | 3.868
12375059159410 | 123750 | 5915 | 9 | 4 | 10 | piątek | 17.3 | 17 | 981.7 | 4.7122 | 0.01113% | 0.33383 | 282 | 69.9071 | 0.2479 | 0.083327 | 0.26094 | 0 | 0 | 0 | 0 |  |  |  | 0 | 0 | 0 | 0 | 0 | 0 | 0 | 4.3783 | 0.33383 | 4.7122 | 4.3783 | 4.3783 | 0 | 5 | 5 | 0 | 0 | 0 | 4.3783 | 4.9 | 4.3783
12375059169411 | 123750 | 5916 | 9 | 4 | 11 | piątek | 18.1 | 18 | 776.5 | 3.7272 | 0.01088% | 0.32642 | 233 | 38.5067 | 0.16526 | 0.055551 | 0.17396 | 0 | 0 | 0 | 0 |  |  |  | 0 | 0 | 0 | 0 | 0 | 0 | 0 | 3.4008 | 0.32642 | 3.7272 | 3.4008 | 3.4008 | 0 | 5 | 5 | 0 | 0 | 0 | 3.4008 | 4.9 | 3.4008
12375059179412 | 123750 | 5917 | 9 | 4 | 12 | piątek | 19 | 19 | 703.8 | 3.3782 | 0.01102% | 0.33054 | 182 | 15.0391 | 0.082632 | 0.027776 | 0.086982 | 0 | 0 | 0 | 0 |  |  |  | 0 | 0 | 0 | 0 | 0 | 0 | 0 | 3.0477 | 0.33054 | 3.3782 | 3.0477 | 3.0477 | 0 | 5 | 5 | 0 | 0 | 0 | 3.0477 | 4.9 | 3.0477
12375059189413 | 123750 | 5918 | 9 | 4 | 13 | piątek | 19.1 | 19 | 579.7 | 2.7826 | 0.01107% | 0.33221 | 182 | 15.0391 | 0.082632 | 0.027776 | 0.086982 | 0 | 0 | 0 | 0 |  |  |  | 0 | 0 | 0 | 0 | 0 | 0 | 0 | 2.4503 | 0.33221 | 2.7826 | 2.4503 | 2.4503 | 0 | 5 | 5 | 0 | 0 | 0 | 2.4503 | 4.9 | 2.4503
12375059199414 | 123750 | 5919 | 9 | 4 | 14 | piątek | 19.1 | 19 | 564.6 | 2.7101 | 0.01122% | 0.33669 | 182 | 15.0391 | 0.082632 | 0.027776 | 0.086982 | 0 | 0 | 0 | 0 |  |  |  | 0 | 0 | 0 | 0 | 0 | 0 | 0 | 2.3734 | 0.33669 | 2.7101 | 2.3734 | 2.3734 | 0 | 5 | 5 | 0 | 0 | 0 | 2.3734 | 4.9 | 2.3734
12375059209415 | 123750 | 5920 | 9 | 4 | 15 | piątek | 19.2 | 19 | 360.9 | 1.7323 | 0.01169% | 0.35084 | 182 | 15.0391 | 0.082632 | 0.027776 | 0.086982 | 0 | 0 | 0 | 0 |  |  |  | 0 | 0 | 0 | 0 | 0 | 0 | 0 | 1.3815 | 0.35084 | 1.7323 | 1.3815 | 1.3815 | 0 | 5 | 5 | 0 | 0 | 0 | 1.3815 | 4.9 | 1.3815
12375059219416 | 123750 | 5921 | 9 | 4 | 16 | piątek | 17.9 | 17 | 162.8 | 0.78144 | 0.01167% | 0.35005 | 282 | 69.9071 | 0.2479 | 0.083327 | 0.26094 | 0 | 0 | 0 | 0 |  |  |  | 0 | 0 | 0 | 0 | 0 | 0 | 0 | 0.43139 | 0.35005 | 0.78144 | 0.43139 | 0.43139 | 0 | 5 | 5 | 0 | 0 | 0 | 0.43139 | 4.9 | 0.43139
12375059229417 | 123750 | 5922 | 9 | 4 | 17 | piątek | 16.5 | 16 | 4.7 | 0.02256 | 0.01226% | 0.36766 | 283 | 93.54 | 0.33053 | 0.1111 | 0.34793 | 0 | 0 | 0 | 0 |  |  |  | 0 | 0 | 0 | 0 | 0 | 0 | 0 | -0.3451 | 0.36766 | 0.02256 | 0 | 0 | 0.3451 | 5 | 4.6549 | 0.31059 | 0 | 0.03451 | 0 | 4.9 | -0.3451
12375059239418 | 123750 | 5923 | 9 | 4 | 18 | piątek | 15.2 | 15 | 0 | 0 | 0.0129% | 0.3871 | 319 | 131.7988 | 0.41316 | 0.13888 | 0.43491 | 0 | 0 | 0 | 0 |  |  |  | 0 | 0 | 0 | 0 | 0 | 0 | 0 | -0.3871 | 0.3871 | 0 | 0 | 0 | 0.3871 | 4.6549 | 4.2678 | 0.34839 | 0 | 0.03871 | 0 | 4.9 | -0.3871
12375059249419 | 123750 | 5924 | 9 | 4 | 19 | piątek | 14.3 | 14 | 0 | 0 | 0.01471% | 0.44141 | 313 | 155.1838 | 0.49579 | 0.16665 | 0.52189 | 0 | 0 | 0 | 0 |  |  |  | 0 | 0 | 0 | 0 | 0 | 0 | 0 | -0.44141 | 0.44141 | 0 | 0 | 0 | 0.44141 | 4.2678 | 3.8264 | 0.39727 | 0 | 0.044141 | 0 | 4.9 | -0.44141
12375059259420 | 123750 | 5925 | 9 | 4 | 20 | piątek | 13.5 | 13 | 0 | 0 | 0.01563% | 0.46893 | 284 | 164.2734 | 0.57843 | 0.19443 | 0.60887 | 0 | 0 | 0 | 0 |  |  |  | 0 | 0 | 0 | 0 | 0 | 0 | 0 | -0.46893 | 0.46893 | 0 | 0 | 0 | 0.46893 | 3.8264 | 3.3575 | 0.42204 | 0 | 0.046893 | 0 | 4.9 | -0.46893
12375059269421 | 123750 | 5926 | 9 | 4 | 21 | piątek | 12.6 | 12 | 0 | 0 | 0.01371% | 0.41119 | 277 | 183.1136 | 0.66106 | 0.22221 | 0.69585 | 0 | 0 | 0 | 0 |  |  |  | 0 | 0 | 0 | 0 | 0 | 0 | 0 | -0.41119 | 0.41119 | 0 | 0 | 0 | 0.41119 | 3.3575 | 2.9463 | 0.37007 | 0 | 0.041119 | 0 | 4.9 | -0.41119
12375059279422 | 123750 | 5927 | 9 | 4 | 22 | piątek | 11.6 | 11 | 0 | 0 | 0.01117% | 0.33521 | 317 | 235.7505 | 0.74369 | 0.24998 | 0.78283 | 0 | 0 | 0 | 1.5675 |  |  |  | 0 | 0 | 0 | 0 | 0 | 0 | 0 | -0.33521 | 0.33521 | 0 | 0 | 0 | 0.33521 | 2.9463 | 2.6111 | 0.30169 | 0 | 0.033521 | 0 | 4.9 | -0.33521
12375059289423 | 123750 | 5928 | 9 | 4 | 23 | piątek | 10.5 | 10 | 0 | 0 | 0.009006% | 0.27019 | 355 | 293.3453 | 0.82632 | 0.27776 | 0.86982 | 0 | 0 | 0 | 1.5675 |  |  |  | 0 | 0 | 0 | 0 | 0 | 0 | 0 | -0.27019 | 0.27019 | 0 | 0 | 0 | 0.27019 | 2.6111 | 2.3409 | 0.24317 | 0 | 0.027019 | 0 | 4.9 | -0.27019
1237505929950 | 123750 | 5929 | 9 | 5 | 0 | sobota | 9.5 | 9 | 0 | 0 | 0.007823% | 0.2347 | 347 | 315.4082 | 0.90896 | 0.30553 | 0.9568 | 0 | 0 | 0 | 1.5675 |  |  |  | 0 | 0 | 0 | 0 | 0 | 0 | 0 | -0.2347 | 0.2347 | 0 | 0 | 0 | 0.2347 | 2.3409 | 2.1062 | 0.21123 | 0 | 0.02347 | 0 | 5.9 | -0.2347
1237505930951 | 123750 | 5930 | 9 | 5 | 1 | sobota | 9.1 | 9 | 0 | 0 | 0.006129% | 0.18386 | 347 | 315.4082 | 0.90896 | 0.30553 | 0.9568 | 0 | 0 | 0 | 1.5675 |  |  |  | 0 | 0 | 0 | 0 | 0 | 0 | 0 | -0.18386 | 0.18386 | 0 | 0 | 0 | 0.18386 | 2.1062 | 1.9223 | 0.16547 | 0 | 0.018386 | 0 | 5.9 | -0.18386
1237505931952 | 123750 | 5931 | 9 | 5 | 2 | sobota | 8.8 | 8 | 0 | 0 | 0.005703% | 0.17109 | 323 | 320.2835 | 0.99159 | 0.33331 | 1.0438 | 0 | 0 | 0 | 1.5675 |  |  |  | 0 | 0 | 0 | 0 | 0 | 0 | 0 | -0.17109 | 0.17109 | 0 | 0 | 0 | 0.17109 | 1.9223 | 1.7512 | 0.15398 | 0 | 0.017109 | 0 | 5.9 | -0.17109
1237505932953 | 123750 | 5932 | 9 | 5 | 3 | sobota | 8.4 | 8 | 0 | 0 | 0.00559% | 0.16769 | 323 | 320.2835 | 0.99159 | 0.33331 | 1.0438 | 0 | 0 | 0 | 1.5675 |  |  |  | 0 | 0 | 0 | 0 | 0 | 0 | 0 | -0.16769 | 0.16769 | 0 | 0 | 0 | 0.16769 | 1.7512 | 1.5836 | 0.15092 | 0 | 0.016769 | 0 | 5.9 | -0.16769
1237505933954 | 123750 | 5933 | 9 | 5 | 4 | sobota | 9.1 | 9 | 0 | 0 | 0.005866% | 0.17598 | 347 | 315.4082 | 0.90896 | 0.30553 | 0.9568 | 0 | 0 | 0 | 1.5675 |  |  |  | 0 | 0 | 0 | 0 | 0 | 0 | 0 | -0.17598 | 0.17598 | 0 | 0 | 0 | 0.17598 | 1.5836 | 1.4076 | 0.15838 | 0 | 0.017598 | 0 | 5.9 | -0.17598
1237505934955 | 123750 | 5934 | 9 | 5 | 5 | sobota | 9.7 | 9 | 102.3 | 0.49104 | 0.006538% | 0.19614 | 347 | 315.4082 | 0.90896 | 0.30553 | 0.9568 | 0 | 0 | 0 | 1.5675 |  |  |  | 0 | 0 | 0 | 0 | 0 | 0 | 0 | 0.2949 | 0.19614 | 0.49104 | 0.2949 | 0.2949 | 0 | 1.4076 | 1.7025 | 0 | 0.2949 | 0 | 0 | 5.9 | 0.2949
1237505935956 | 123750 | 5935 | 9 | 5 | 6 | sobota | 10.4 | 10 | 245.7 | 1.1794 | 0.00817% | 0.2451 | 355 | 293.3453 | 0.82632 | 0.27776 | 0.86982 | 0 | 0 | 0 | 0 |  |  |  | 0 | 0 | 0 | 0 | 0 | 0 | 0 | 0.93426 | 0.2451 | 1.1794 | 0.93426 | 0.93426 | 0 | 1.7025 | 2.6367 | 0 | 0.93426 | 0 | 0 | 5.9 | 0.93426
1237505936957 | 123750 | 5936 | 9 | 5 | 7 | sobota | 12.7 | 12 | 341.7 | 1.6402 | 0.01011% | 0.3034 | 277 | 183.1136 | 0.66106 | 0.22221 | 0.69585 | 0 | 0 | 0 | 0 |  |  |  | 0 | 0 | 0 | 0 | 0 | 0 | 0 | 1.3368 | 0.3034 | 1.6402 | 1.3368 | 1.3368 | 0 | 2.6367 | 3.9735 | 0 | 1.3368 | 0 | 0 | 5.9 | 1.3368
1237505937958 | 123750 | 5937 | 9 | 5 | 8 | sobota | 14.9 | 14 | 464.7 | 2.2306 | 0.0119% | 0.3569 | 313 | 155.1838 | 0.49579 | 0.16665 | 0.52189 | 0 | 0 | 0 | 0 |  |  |  | 0 | 0 | 0 | 0 | 0 | 0 | 0 | 1.8737 | 0.3569 | 2.2306 | 1.8737 | 1.8737 | 0 | 3.9735 | 5 | 0 | 1.0265 | 0 | 0.84715 | 5.9 | 1.8737
1237505938959 | 123750 | 5938 | 9 | 5 | 9 | sobota | 17.2 | 17 | 534.9 | 2.5675 | 0.01285% | 0.38558 | 282 | 69.9071 | 0.2479 | 0.083327 | 0.26094 | 0 | 0 | 0 | 0 |  |  |  | 0 | 0 | 0 | 0 | 0 | 0 | 0 | 2.1819 | 0.38558 | 2.5675 | 2.1819 | 2.1819 | 0 | 5 | 5 | 0 | 0 | 0 | 2.1819 | 5.9 | 2.1819
12375059399510 | 123750 | 5939 | 9 | 5 | 10 | sobota | 18.1 | 18 | 604.3 | 2.9006 | 0.0132% | 0.39608 | 233 | 38.5067 | 0.16526 | 0.055551 | 0.17396 | 0 | 0 | 0 | 0 |  |  |  | 0 | 0 | 0 | 0 | 0 | 0 | 0 | 2.5046 | 0.39608 | 2.9006 | 2.5046 | 2.5046 | 0 | 5 | 5 | 0 | 0 | 0 | 2.5046 | 5.9 | 2.5046
12375059409511 | 123750 | 5940 | 9 | 5 | 11 | sobota | 19.1 | 19 | 611 | 2.9328 | 0.0132% | 0.39613 | 182 | 15.0391 | 0.082632 | 0.027776 | 0.086982 | 0 | 0 | 0 | 0 |  |  |  | 0 | 0 | 0 | 0 | 0 | 0 | 0 | 2.5367 | 0.39613 | 2.9328 | 2.5367 | 2.5367 | 0 | 5 | 5 | 0 | 0 | 0 | 2.5367 | 5.9 | 2.5367
12375059419512 | 123750 | 5941 | 9 | 5 | 12 | sobota | 20 | 20 | 554.8 | 2.663 | 0.01331% | 0.39919 | 174 | 0 | 0 | 0 | 0 | 0 | 0 | 0 | 0 |  |  |  | 0 | 0 | 0 | 0 | 0 | 0 | 0 | 2.2638 | 0.39919 | 2.663 | 2.2638 | 2.2638 | 0 | 5 | 5 | 0 | 0 | 0 | 2.2638 | 5.9 | 2.2638
12375059429513 | 123750 | 5942 | 9 | 5 | 13 | sobota | 20.1 | 20 | 458.8 | 2.2022 | 0.01347% | 0.40408 | 174 | 0 | 0 | 0 | 0 | 0 | 0 | 0 | 0 |  |  |  | 0 | 0 | 0 | 0 | 0 | 0 | 0 | 1.7982 | 0.40408 | 2.2022 | 1.7982 | 1.7982 | 0 | 5 | 5 | 0 | 0 | 0 | 1.7982 | 5.9 | 1.7982
12375059439514 | 123750 | 5943 | 9 | 5 | 14 | sobota | 20.3 | 20 | 346.1 | 1.6613 | 0.0133% | 0.39901 | 174 | 0 | 0 | 0 | 0 | 0 | 0 | 0 | 0 |  |  |  | 0 | 0 | 0 | 0 | 0 | 0 | 0 | 1.2623 | 0.39901 | 1.6613 | 1.2623 | 1.2623 | 0 | 5 | 5 | 0 | 0 | 0 | 1.2623 | 5.9 | 1.2623
12375059449515 | 123750 | 5944 | 9 | 5 | 15 | sobota | 20.4 | 20 | 227.3 | 1.091 | 0.01315% | 0.39435 | 174 | 0 | 0 | 0 | 0 | 0 | 0 | 0 | 0 |  |  |  | 0 | 0 | 0 | 0 | 0 | 0 | 0 | 0.69669 | 0.39435 | 1.091 | 0.69669 | 0.69669 | 0 | 5 | 5 | 0 | 0 | 0 | 0.69669 | 5.9 | 0.69669
12375059459516 | 123750 | 5945 | 9 | 5 | 16 | sobota | 18.5 | 18 | 114 | 0.5472 | 0.01285% | 0.38536 | 233 | 38.5067 | 0.16526 | 0.055551 | 0.17396 | 0 | 0 | 0 | 0 |  |  |  | 0 | 0 | 0 | 0 | 0 | 0 | 0 | 0.16184 | 0.38536 | 0.5472 | 0.16184 | 0.16184 | 0 | 5 | 5 | 0 | 0 | 0 | 0.16184 | 5.9 | 0.16184
12375059469517 | 123750 | 5946 | 9 | 5 | 17 | sobota | 16.7 | 16 | 0 | 0 | 0.01255% | 0.3765 | 283 | 93.54 | 0.33053 | 0.1111 | 0.34793 | 0 | 0 | 0 | 0 |  |  |  | 0 | 0 | 0 | 0 | 0 | 0 | 0 | -0.3765 | 0.3765 | 0 | 0 | 0 | 0.3765 | 5 | 4.6235 | 0.33885 | 0 | 0.03765 | 0 | 5.9 | -0.3765
12375059479518 | 123750 | 5947 | 9 | 5 | 18 | sobota | 14.8 | 14 | 0 | 0 | 0.01319% | 0.39563 | 313 | 155.1838 | 0.49579 | 0.16665 | 0.52189 | 0 | 0 | 0 | 0 |  |  |  | 0 | 0 | 0 | 0 | 0 | 0 | 0 | -0.39563 | 0.39563 | 0 | 0 | 0 | 0.39563 | 4.6235 | 4.2279 | 0.35607 | 0 | 0.039563 | 0 | 5.9 | -0.39563
12375059489519 | 123750 | 5948 | 9 | 5 | 19 | sobota | 14.1 | 14 | 0 | 0 | 0.01476% | 0.44267 | 313 | 155.1838 | 0.49579 | 0.16665 | 0.52189 | 0 | 0 | 0 | 0 |  |  |  | 0 | 0 | 0 | 0 | 0 | 0 | 0 | -0.44267 | 0.44267 | 0 | 0 | 0 | 0.44267 | 4.2279 | 3.7852 | 0.39841 | 0 | 0.044267 | 0 | 5.9 | -0.44267
12375059499520 | 123750 | 5949 | 9 | 5 | 20 | sobota | 13.3 | 13 | 0 | 0 | 0.01533% | 0.45996 | 284 | 164.2734 | 0.57843 | 0.19443 | 0.60887 | 0 | 0 | 0 | 0 |  |  |  | 0 | 0 | 0 | 0 | 0 | 0 | 0 | -0.45996 | 0.45996 | 0 | 0 | 0 | 0.45996 | 3.7852 | 3.3252 | 0.41396 | 0 | 0.045996 | 0 | 5.9 | -0.45996
12375059509521 | 123750 | 5950 | 9 | 5 | 21 | sobota | 12.6 | 12 | 0 | 0 | 0.01377% | 0.41307 | 277 | 183.1136 | 0.66106 | 0.22221 | 0.69585 | 0 | 0 | 0 | 0 |  |  |  | 0 | 0 | 0 | 0 | 0 | 0 | 0 | -0.41307 | 0.41307 | 0 | 0 | 0 | 0.41307 | 3.3252 | 2.9122 | 0.37176 | 0 | 0.041307 | 0 | 5.9 | -0.41307
12375059519522 | 123750 | 5951 | 9 | 5 | 22 | sobota | 12.1 | 12 | 0 | 0 | 0.01155% | 0.34639 | 277 | 183.1136 | 0.66106 | 0.22221 | 0.69585 | 0 | 0 | 0 | 1.5675 |  |  |  | 0 | 0 | 0 | 0 | 0 | 0 | 0 | -0.34639 | 0.34639 | 0 | 0 | 0 | 0.34639 | 2.9122 | 2.5658 | 0.31175 | 0 | 0.034639 | 0 | 5.9 | -0.34639
12375059529523 | 123750 | 5952 | 9 | 5 | 23 | sobota | 11.7 | 11 | 0 | 0 | 0.009388% | 0.28164 | 317 | 235.7505 | 0.74369 | 0.24998 | 0.78283 | 0 | 0 | 0 | 1.5675 |  |  |  | 0 | 0 | 0 | 0 | 0 | 0 | 0 | -0.28164 | 0.28164 | 0 | 0 | 0 | 0.28164 | 2.5658 | 2.2842 | 0.25347 | 0 | 0.028164 | 0 | 5.9 | -0.28164
1237505953960 | 123750 | 5953 | 9 | 6 | 0 | niedziela | 11.2 | 11 | 0 | 0 | 0.007647% | 0.22942 | 317 | 235.7505 | 0.74369 | 0.24998 | 0.78283 | 0 | 0 | 0 | 1.5675 |  |  |  | 0 | 0 | 0 | 0 | 0 | 0 | 0 | -0.22942 | 0.22942 | 0 | 0 | 0 | 0.22942 | 2.2842 | 2.0547 | 0.20648 | 0 | 0.022942 | 0 | 6.9 | -0.22942
1237505954961 | 123750 | 5954 | 9 | 6 | 1 | niedziela | 10.9 | 10 | 0 | 0 | 0.006504% | 0.19512 | 355 | 293.3453 | 0.82632 | 0.27776 | 0.86982 | 0 | 0 | 0 | 1.5675 |  |  |  | 0 | 0 | 0 | 0 | 0 | 0 | 0 | -0.19512 | 0.19512 | 0 | 0 | 0 | 0.19512 | 2.0547 | 1.8596 | 0.17561 | 0 | 0.019512 | 0 | 6.9 | -0.19512
1237505955962 | 123750 | 5955 | 9 | 6 | 2 | niedziela | 10.6 | 10 | 0 | 0 | 0.005948% | 0.17845 | 355 | 293.3453 | 0.82632 | 0.27776 | 0.86982 | 0 | 0 | 0 | 1.5675 |  |  |  | 0 | 0 | 0 | 0 | 0 | 0 | 0 | -0.17845 | 0.17845 | 0 | 0 | 0 | 0.17845 | 1.8596 | 1.6812 | 0.1606 | 0 | 0.017845 | 0 | 6.9 | -0.17845
1237505956963 | 123750 | 5956 | 9 | 6 | 3 | niedziela | 10.3 | 10 | 0 | 0 | 0.005761% | 0.17283 | 355 | 293.3453 | 0.82632 | 0.27776 | 0.86982 | 0 | 0 | 0 | 1.5675 |  |  |  | 0 | 0 | 0 | 0 | 0 | 0 | 0 | -0.17283 | 0.17283 | 0 | 0 | 0 | 0.17283 | 1.6812 | 1.5083 | 0.15554 | 0 | 0.017283 | 0 | 6.9 | -0.17283
1237505957964 | 123750 | 5957 | 9 | 6 | 4 | niedziela | 11 | 11 | 0 | 0 | 0.005903% | 0.1771 | 317 | 235.7505 | 0.74369 | 0.24998 | 0.78283 | 0 | 0 | 0 | 1.5675 |  |  |  | 0 | 0 | 0 | 0 | 0 | 0 | 0 | -0.1771 | 0.1771 | 0 | 0 | 0 | 0.1771 | 1.5083 | 1.3312 | 0.15939 | 0 | 0.01771 | 0 | 6.9 | -0.1771
1237505958965 | 123750 | 5958 | 9 | 6 | 5 | niedziela | 11.8 | 11 | 70.9 | 0.34032 | 0.006359% | 0.19076 | 317 | 235.7505 | 0.74369 | 0.24998 | 0.78283 | 0 | 0 | 0 | 1.5675 |  |  |  | 0 | 0 | 0 | 0 | 0 | 0 | 0 | 0.14956 | 0.19076 | 0.34032 | 0.14956 | 0.14956 | 0 | 1.3312 | 1.4808 | 0 | 0.14956 | 0 | 0 | 6.9 | 0.14956
1237505959966 | 123750 | 5959 | 9 | 6 | 6 | niedziela | 12.5 | 12 | 144 | 0.6912 | 0.007967% | 0.239 | 277 | 183.1136 | 0.66106 | 0.22221 | 0.69585 | 0 | 0 | 0 | 0 |  |  |  | 0 | 0 | 0 | 0 | 0 | 0 | 0 | 0.4522 | 0.239 | 0.6912 | 0.4522 | 0.4522 | 0 | 1.4808 | 1.933 | 0 | 0.4522 | 0 | 0 | 6.9 | 0.4522
1237505960967 | 123750 | 5960 | 9 | 6 | 7 | niedziela | 13.8 | 13 | 225 | 1.08 | 0.009788% | 0.29363 | 284 | 164.2734 | 0.57843 | 0.19443 | 0.60887 | 0 | 0 | 0 | 0 |  |  |  | 0 | 0 | 0 | 0 | 0 | 0 | 0 | 0.78637 | 0.29363 | 1.08 | 0.78637 | 0.78637 | 0 | 1.933 | 2.7194 | 0 | 0.78637 | 0 | 0 | 6.9 | 0.78637
1237505961968 | 123750 | 5961 | 9 | 6 | 8 | niedziela | 15.2 | 15 | 301.9 | 1.4491 | 0.01174% | 0.35228 | 319 | 131.7988 | 0.41316 | 0.13888 | 0.43491 | 0 | 0 | 0 | 0 |  |  |  | 0 | 0 | 0 | 0 | 0 | 0 | 0 | 1.0968 | 0.35228 | 1.4491 | 1.0968 | 1.0968 | 0 | 2.7194 | 3.8162 | 0 | 1.0968 | 0 | 0 | 6.9 | 1.0968
1237505962969 | 123750 | 5962 | 9 | 6 | 9 | niedziela | 16.5 | 16 | 368.2 | 1.7674 | 0.01307% | 0.39206 | 283 | 93.54 | 0.33053 | 0.1111 | 0.34793 | 0 | 0 | 0 | 0 |  |  |  | 0 | 0 | 0 | 0 | 0 | 0 | 0 | 1.3753 | 0.39206 | 1.7674 | 1.3753 | 1.3753 | 0 | 3.8162 | 5 | 0 | 1.1838 | 0 | 0.1915 | 6.9 | 1.3753
12375059639610 | 123750 | 5963 | 9 | 6 | 10 | niedziela | 17.9 | 17 | 491 | 2.3568 | 0.01343% | 0.40295 | 282 | 69.9071 | 0.2479 | 0.083327 | 0.26094 | 0 | 0 | 0 | 0 |  |  |  | 0 | 0 | 0 | 0 | 0 | 0 | 0 | 1.9539 | 0.40295 | 2.3568 | 1.9539 | 1.9539 | 0 | 5 | 5 | 0 | 0 | 0 | 1.9539 | 6.9 | 1.9539
12375059649611 | 123750 | 5964 | 9 | 6 | 11 | niedziela | 19.3 | 19 | 547.8 | 2.6294 | 0.01317% | 0.39524 | 182 | 15.0391 | 0.082632 | 0.027776 | 0.086982 | 0 | 0 | 0 | 0 |  |  |  | 0 | 0 | 0 | 0 | 0 | 0 | 0 | 2.2342 | 0.39524 | 2.6294 | 2.2342 | 2.2342 | 0 | 5 | 5 | 0 | 0 | 0 | 2.2342 | 6.9 | 2.2342
12375059659612 | 123750 | 5965 | 9 | 6 | 12 | niedziela | 20.7 | 20 | 550.3 | 2.6414 | 0.01272% | 0.3817 | 174 | 0 | 0 | 0 | 0 | 0 | 0 | 0 | 0 |  |  |  | 0 | 0 | 0 | 0 | 0 | 0 | 0 | 2.2597 | 0.3817 | 2.6414 | 2.2597 | 2.2597 | 0 | 5 | 5 | 0 | 0 | 0 | 2.2597 | 6.9 | 2.2597
12375059669613 | 123750 | 5966 | 9 | 6 | 13 | niedziela | 21.3 | 21 | 411.8 | 1.9766 | 0.01249% | 0.37465 | 131 | 0 | 0 | 0 | 0 | 0 | 0 | 0 | 0 |  |  |  | 0 | 0 | 0 | 0 | 0 | 0 | 0 | 1.602 | 0.37465 | 1.9766 | 1.602 | 1.602 | 0 | 5 | 5 | 0 | 0 | 0 | 1.602 | 6.9 | 1.602
12375059679614 | 123750 | 5967 | 9 | 6 | 14 | niedziela | 21.8 | 21 | 284.3 | 1.3646 | 0.01172% | 0.35172 | 131 | 0 | 0 | 0 | 0 | 0 | 0 | 0 | 0 |  |  |  | 0 | 0 | 0 | 0 | 0 | 0 | 0 | 1.0129 | 0.35172 | 1.3646 | 1.0129 | 1.0129 | 0 | 5 | 5 | 0 | 0 | 0 | 1.0129 | 6.9 | 1.0129
12375059689615 | 123750 | 5968 | 9 | 6 | 15 | niedziela | 22.4 | 22 | 161.4 | 0.77472 | 0.01097% | 0.32908 | 131 | 0 | 0 | 0 | 0 | 0 | 0 | 0 | 0 |  |  |  | 0 | 0 | 0 | 0 | 0 | 0 | 0 | 0.44564 | 0.32908 | 0.77472 | 0.44564 | 0.44564 | 0 | 5 | 5 | 0 | 0 | 0 | 0.44564 | 6.9 | 0.44564
12375059699616 | 123750 | 5969 | 9 | 6 | 16 | niedziela | 20.5 | 20 | 79.1 | 0.37968 | 0.01061% | 0.31817 | 174 | 0 | 0 | 0 | 0 | 0 | 0 | 0 | 0 |  |  |  | 0 | 0 | 0 | 0 | 0 | 0 | 0 | 0.061507 | 0.31817 | 0.37968 | 0.061507 | 0.061507 | 0 | 5 | 5 | 0 | 0 | 0 | 0.061507 | 6.9 | 0.061507
12375059709617 | 123750 | 5970 | 9 | 6 | 17 | niedziela | 18.6 | 18 | 0 | 0 | 0.01078% | 0.32336 | 233 | 38.5067 | 0.16526 | 0.055551 | 0.17396 | 0 | 0 | 0 | 0 |  |  |  | 0 | 0 | 0 | 0 | 0 | 0 | 0 | -0.32336 | 0.32336 | 0 | 0 | 0 | 0.32336 | 5 | 4.6766 | 0.29103 | 0 | 0.032336 | 0 | 6.9 | -0.32336
12375059719618 | 123750 | 5971 | 9 | 6 | 18 | niedziela | 16.7 | 16 | 0 | 0 | 0.01197% | 0.35912 | 283 | 93.54 | 0.33053 | 0.1111 | 0.34793 | 0 | 0 | 0 | 0 |  |  |  | 0 | 0 | 0 | 0 | 0 | 0 | 0 | -0.35912 | 0.35912 | 0 | 0 | 0 | 0.35912 | 4.6766 | 4.3175 | 0.32321 | 0 | 0.035912 | 0 | 6.9 | -0.35912
12375059729619 | 123750 | 5972 | 9 | 6 | 19 | niedziela | 16.7 | 16 | 0 | 0 | 0.01432% | 0.42968 | 283 | 93.54 | 0.33053 | 0.1111 | 0.34793 | 0 | 0 | 0 | 0 |  |  |  | 0 | 0 | 0 | 0 | 0 | 0 | 0 | -0.42968 | 0.42968 | 0 | 0 | 0 | 0.42968 | 4.3175 | 3.8878 | 0.38671 | 0 | 0.042968 | 0 | 6.9 | -0.42968
12375059739620 | 123750 | 5973 | 9 | 6 | 20 | niedziela | 16.7 | 16 | 0 | 0 | 0.01501% | 0.45018 | 283 | 93.54 | 0.33053 | 0.1111 | 0.34793 | 0 | 0 | 0 | 0 |  |  |  | 0 | 0 | 0 | 0 | 0 | 0 | 0 | -0.45018 | 0.45018 | 0 | 0 | 0 | 0.45018 | 3.8878 | 3.4377 | 0.40517 | 0 | 0.045018 | 0 | 6.9 | -0.45018
12375059749621 | 123750 | 5974 | 9 | 6 | 21 | niedziela | 16.7 | 16 | 0 | 0 | 0.01301% | 0.39045 | 283 | 93.54 | 0.33053 | 0.1111 | 0.34793 | 0 | 0 | 0 | 0 |  |  |  | 0 | 0 | 0 | 0 | 0 | 0 | 0 | -0.39045 | 0.39045 | 0 | 0 | 0 | 0.39045 | 3.4377 | 3.0472 | 0.3514 | 0 | 0.039045 | 0 | 6.9 | -0.39045
12375059759622 | 123750 | 5975 | 9 | 6 | 22 | niedziela | 16.4 | 16 | 0 | 0 | 0.01053% | 0.3158 | 283 | 93.54 | 0.33053 | 0.1111 | 0.34793 | 0 | 0 | 0 | 1.5675 |  |  |  | 0 | 0 | 0 | 0 | 0 | 0 | 0 | -0.3158 | 0.3158 | 0 | 0 | 0 | 0.3158 | 3.0472 | 2.7314 | 0.28422 | 0 | 0.03158 | 0 | 6.9 | -0.3158
12375059769623 | 123750 | 5976 | 9 | 6 | 23 | niedziela | 16 | 16 | 0 | 0 | 0.008324% | 0.24972 | 283 | 93.54 | 0.33053 | 0.1111 | 0.34793 | 0 | 0 | 0 | 1.5675 |  |  |  | 0 | 0 | 0 | 0 | 0 | 0 | 0 | -0.24972 | 0.24972 | 0 | 0 | 0 | 0.24972 | 2.7314 | 2.4817 | 0.22475 | 0 | 0.024972 | 0 | 6.9 | -0.24972
1237505977970 | 123750 | 5977 | 9 | 7 | 0 | poniedziałek | 15.7 | 15 | 0 | 0 | 0.006682% | 0.20047 | 319 | 131.7988 | 0.41316 | 0.13888 | 0.43491 | 0 | 0 | 0 | 1.5675 |  |  |  | 0 | 0 | 0 | 0 | 0 | 0 | 0 | -0.20047 | 0.20047 | 0 | 0 | 0 | 0.20047 | 2.4817 | 2.2812 | 0.18042 | 0 | 0.020047 | 0 | 7.9 | -0.20047
1237505978971 | 123750 | 5978 | 9 | 7 | 1 | poniedziałek | 15.2 | 15 | 0 | 0 | 0.005868% | 0.17605 | 319 | 131.7988 | 0.41316 | 0.13888 | 0.43491 | 0 | 0 | 0 | 1.5675 |  |  |  | 0 | 0 | 0 | 0 | 0 | 0 | 0 | -0.17605 | 0.17605 | 0 | 0 | 0 | 0.17605 | 2.2812 | 2.1052 | 0.15844 | 0 | 0.017605 | 0 | 7.9 | -0.17605
1237505979972 | 123750 | 5979 | 9 | 7 | 2 | poniedziałek | 14.7 | 14 | 0 | 0 | 0.005492% | 0.16477 | 313 | 155.1838 | 0.49579 | 0.16665 | 0.52189 | 0 | 0 | 0 | 1.5675 |  |  |  | 0 | 0 | 0 | 0 | 0 | 0 | 0 | -0.16477 | 0.16477 | 0 | 0 | 0 | 0.16477 | 2.1052 | 1.9404 | 0.14829 | 0 | 0.016477 | 0 | 7.9 | -0.16477
1237505980973 | 123750 | 5980 | 9 | 7 | 3 | poniedziałek | 14.2 | 14 | 0 | 0 | 0.005492% | 0.16475 | 313 | 155.1838 | 0.49579 | 0.16665 | 0.52189 | 0 | 0 | 0 | 1.5675 |  |  |  | 0 | 0 | 0 | 0 | 0 | 0 | 0 | -0.16475 | 0.16475 | 0 | 0 | 0 | 0.16475 | 1.9404 | 1.7756 | 0.14827 | 0 | 0.016475 | 0 | 7.9 | -0.16475
1237505981974 | 123750 | 5981 | 9 | 7 | 4 | poniedziałek | 14.1 | 14 | 0 | 0 | 0.0062% | 0.186 | 313 | 155.1838 | 0.49579 | 0.16665 | 0.52189 | 0 | 0 | 0 | 1.5675 |  |  |  | 0 | 0 | 0 | 0 | 0 | 0 | 0 | -0.186 | 0.186 | 0 | 0 | 0 | 0.186 | 1.7756 | 1.5896 | 0.1674 | 0 | 0.0186 | 0 | 7.9 | -0.186
1237505982975 | 123750 | 5982 | 9 | 7 | 5 | poniedziałek | 13.9 | 13 | 59.3 | 0.28464 | 0.007656% | 0.22969 | 284 | 164.2734 | 0.57843 | 0.19443 | 0.60887 | 0 | 0 | 0 | 1.5675 |  |  |  | 0 | 0 | 0 | 0 | 0 | 0 | 0 | 0.054951 | 0.22969 | 0.28464 | 0.054951 | 0.054951 | 0 | 1.5896 | 1.6446 | 0 | 0.054951 | 0 | 0 | 7.9 | 0.054951
1237505983976 | 123750 | 5983 | 9 | 7 | 6 | poniedziałek | 13.8 | 13 | 141.7 | 0.68016 | 0.0102% | 0.30597 | 284 | 164.2734 | 0.57843 | 0.19443 | 0.60887 | 0 | 0 | 0 | 0 |  |  |  | 0 | 0 | 0 | 0 | 0 | 0 | 0 | 0.37419 | 0.30597 | 0.68016 | 0.37419 | 0.37419 | 0 | 1.6446 | 2.0188 | 0 | 0.37419 | 0 | 0 | 7.9 | 0.37419
1237505984977 | 123750 | 5984 | 9 | 7 | 7 | poniedziałek | 14.8 | 14 | 222.8 | 1.0694 | 0.01189% | 0.35659 | 313 | 155.1838 | 0.49579 | 0.16665 | 0.52189 | 0 | 0 | 0 | 0 |  |  |  | 0 | 0 | 0 | 0 | 0 | 0 | 0 | 0.71285 | 0.35659 | 1.0694 | 0.71285 | 0.71285 | 0 | 2.0188 | 2.7316 | 0 | 0.71285 | 0 | 0 | 7.9 | 0.71285
1237505985978 | 123750 | 5985 | 9 | 7 | 8 | poniedziałek | 15.8 | 15 | 233.1 | 1.1189 | 0.0116% | 0.34791 | 319 | 131.7988 | 0.41316 | 0.13888 | 0.43491 | 0 | 0 | 0 | 0 |  |  |  | 0 | 0 | 0 | 0 | 0 | 0 | 0 | 0.77097 | 0.34791 | 1.1189 | 0.77097 | 0.77097 | 0 | 2.7316 | 3.5026 | 0 | 0.77097 | 0 | 0 | 7.9 | 0.77097
1237505986979 | 123750 | 5986 | 9 | 7 | 9 | poniedziałek | 16.8 | 16 | 283.2 | 1.3594 | 0.01181% | 0.35431 | 283 | 93.54 | 0.33053 | 0.1111 | 0.34793 | 0 | 0 | 0 | 0 |  |  |  | 0 | 0 | 0 | 0 | 0 | 0 | 0 | 1.005 | 0.35431 | 1.3594 | 1.005 | 1.005 | 0 | 3.5026 | 4.5077 | 0 | 1.005 | 0 | 0 | 7.9 | 1.005
12375059879710 | 123750 | 5987 | 9 | 7 | 10 | poniedziałek | 17.8 | 17 | 314.3 | 1.5086 | 0.01148% | 0.34455 | 282 | 69.9071 | 0.2479 | 0.083327 | 0.26094 | 0 | 0 | 0 | 0 |  |  |  | 0 | 0 | 0 | 0 | 0 | 0 | 0 | 1.1641 | 0.34455 | 1.5086 | 1.1641 | 1.1641 | 0 | 4.5077 | 5 | 0 | 0.49234 | 0 | 0.67175 | 7.9 | 1.1641
12375059889711 | 123750 | 5988 | 9 | 7 | 11 | poniedziałek | 18.8 | 18 | 413.5 | 1.9848 | 0.01117% | 0.33508 | 233 | 38.5067 | 0.16526 | 0.055551 | 0.17396 | 0 | 0 | 0 | 0 |  |  |  | 0 | 0 | 0 | 0 | 0 | 0 | 0 | 1.6497 | 0.33508 | 1.9848 | 1.6497 | 1.6497 | 0 | 5 | 5 | 0 | 0 | 0 | 1.6497 | 7.9 | 1.6497
12375059899712 | 123750 | 5989 | 9 | 7 | 12 | poniedziałek | 19.8 | 19 | 377.3 | 1.811 | 0.01104% | 0.33122 | 182 | 15.0391 | 0.082632 | 0.027776 | 0.086982 | 0 | 0 | 0 | 0 |  |  |  | 0 | 0 | 0 | 0 | 0 | 0 | 0 | 1.4798 | 0.33122 | 1.811 | 1.4798 | 1.4798 | 0 | 5 | 5 | 0 | 0 | 0 | 1.4798 | 7.9 | 1.4798
12375059909713 | 123750 | 5990 | 9 | 7 | 13 | poniedziałek | 19.5 | 19 | 244.3 | 1.1726 | 0.01105% | 0.33137 | 182 | 15.0391 | 0.082632 | 0.027776 | 0.086982 | 0 | 0 | 0 | 0 |  |  |  | 0 | 0 | 0 | 0 | 0 | 0 | 0 | 0.84127 | 0.33137 | 1.1726 | 0.84127 | 0.84127 | 0 | 5 | 5 | 0 | 0 | 0 | 0.84127 | 7.9 | 0.84127
12375059919714 | 123750 | 5991 | 9 | 7 | 14 | poniedziałek | 19.3 | 19 | 187.6 | 0.90048 | 0.01095% | 0.32848 | 182 | 15.0391 | 0.082632 | 0.027776 | 0.086982 | 0 | 0 | 0 | 0 |  |  |  | 0 | 0 | 0 | 0 | 0 | 0 | 0 | 0.572 | 0.32848 | 0.90048 | 0.572 | 0.572 | 0 | 5 | 5 | 0 | 0 | 0 | 0.572 | 7.9 | 0.572
12375059929715 | 123750 | 5992 | 9 | 7 | 15 | poniedziałek | 19 | 19 | 54.8 | 0.26304 | 0.01169% | 0.35062 | 182 | 15.0391 | 0.082632 | 0.027776 | 0.086982 | 0 | 0 | 0 | 0 |  |  |  | 0 | 0 | 0 | 0 | 0 | 0 | 0 | -0.087581 | 0.35062 | 0.26304 | 0 | 0 | 0.087581 | 5 | 4.9124 | 0.078822 | 0 | 0.0087581 | 0 | 7.9 | -0.087581
12375059939716 | 123750 | 5993 | 9 | 7 | 16 | poniedziałek | 18.3 | 18 | 26.7 | 0.12816 | 0.01227% | 0.36823 | 233 | 38.5067 | 0.16526 | 0.055551 | 0.17396 | 0 | 0 | 0 | 0 |  |  |  | 0 | 0 | 0 | 0 | 0 | 0 | 0 | -0.24007 | 0.36823 | 0.12816 | 0 | 0 | 0.24007 | 4.9124 | 4.6724 | 0.21606 | 0 | 0.024007 | 0 | 7.9 | -0.24007
12375059949717 | 123750 | 5994 | 9 | 7 | 17 | poniedziałek | 17.7 | 17 | 0 | 0 | 0.01282% | 0.38465 | 282 | 69.9071 | 0.2479 | 0.083327 | 0.26094 | 0 | 0 | 0 | 0 |  |  |  | 0 | 0 | 0 | 0 | 0 | 0 | 0 | -0.38465 | 0.38465 | 0 | 0 | 0 | 0.38465 | 4.6724 | 4.2877 | 0.34619 | 0 | 0.038465 | 0 | 7.9 | -0.38465
12375059959718 | 123750 | 5995 | 9 | 7 | 18 | poniedziałek | 17 | 17 | 0 | 0 | 0.01402% | 0.4206 | 282 | 69.9071 | 0.2479 | 0.083327 | 0.26094 | 0 | 0 | 0 | 0 |  |  |  | 0 | 0 | 0 | 0 | 0 | 0 | 0 | -0.4206 | 0.4206 | 0 | 0 | 0 | 0.4206 | 4.2877 | 3.8671 | 0.37854 | 0 | 0.04206 | 0 | 7.9 | -0.4206
12375059969719 | 123750 | 5996 | 9 | 7 | 19 | poniedziałek | 16.9 | 16 | 0 | 0 | 0.01624% | 0.48727 | 283 | 93.54 | 0.33053 | 0.1111 | 0.34793 | 0 | 0 | 0 | 0 |  |  |  | 0 | 0 | 0 | 0 | 0 | 0 | 0 | -0.48727 | 0.48727 | 0 | 0 | 0 | 0.48727 | 3.8671 | 3.3798 | 0.43855 | 0 | 0.048727 | 0 | 7.9 | -0.48727
12375059979720 | 123750 | 5997 | 9 | 7 | 20 | poniedziałek | 16.8 | 16 | 0 | 0 | 0.01634% | 0.49034 | 283 | 93.54 | 0.33053 | 0.1111 | 0.34793 | 0 | 0 | 0 | 0 |  |  |  | 0 | 0 | 0 | 0 | 0 | 0 | 0 | -0.49034 | 0.49034 | 0 | 0 | 0 | 0.49034 | 3.3798 | 2.8895 | 0.4413 | 0 | 0.049034 | 0 | 7.9 | -0.49034
12375059989721 | 123750 | 5998 | 9 | 7 | 21 | poniedziałek | 16.7 | 16 | 0 | 0 | 0.01427% | 0.42807 | 283 | 93.54 | 0.33053 | 0.1111 | 0.34793 | 0 | 0 | 0 | 0 |  |  |  | 0 | 0 | 0 | 0 | 0 | 0 | 0 | -0.42807 | 0.42807 | 0 | 0 | 0 | 0.42807 | 2.8895 | 2.4614 | 0.38526 | 0 | 0.042807 | 0 | 7.9 | -0.42807
12375059999722 | 123750 | 5999 | 9 | 7 | 22 | poniedziałek | 15.7 | 15 | 0 | 0 | 0.01124% | 0.33727 | 319 | 131.7988 | 0.41316 | 0.13888 | 0.43491 | 0 | 0 | 0 | 1.5675 |  |  |  | 0 | 0 | 0 | 0 | 0 | 0 | 0 | -0.33727 | 0.33727 | 0 | 0 | 0 | 0.33727 | 2.4614 | 2.1242 | 0.30354 | 0 | 0.033727 | 0 | 7.9 | -0.33727
12375060009723 | 123750 | 6000 | 9 | 7 | 23 | poniedziałek | 14.6 | 14 | 0 | 0 | 0.00844% | 0.25319 | 313 | 155.1838 | 0.49579 | 0.16665 | 0.52189 | 0 | 0 | 0 | 1.5675 |  |  |  | 0 | 0 | 0 | 0 | 0 | 0 | 0 | -0.25319 | 0.25319 | 0 | 0 | 0 | 0.25319 | 2.1242 | 1.871 | 0.22787 | 0 | 0.025319 | 0 | 7.9 | -0.25319
1237506001980 | 123750 | 6001 | 9 | 8 | 0 | wtorek | 13.6 | 13 | 0 | 0 | 0.006706% | 0.20117 | 284 | 164.2734 | 0.57843 | 0.19443 | 0.60887 | 0 | 0 | 0 | 1.5675 |  |  |  | 0 | 0 | 0 | 0 | 0 | 0 | 0 | -0.20117 | 0.20117 | 0 | 0 | 0 | 0.20117 | 1.871 | 1.6698 | 0.18105 | 0 | 0.020117 | 0 | 8.9 | -0.20117
1237506002981 | 123750 | 6002 | 9 | 8 | 1 | wtorek | 13.4 | 13 | 0 | 0 | 0.005889% | 0.17667 | 284 | 164.2734 | 0.57843 | 0.19443 | 0.60887 | 0 | 0 | 0 | 1.5675 |  |  |  | 0 | 0 | 0 | 0 | 0 | 0 | 0 | -0.17667 | 0.17667 | 0 | 0 | 0 | 0.17667 | 1.6698 | 1.4931 | 0.159 | 0 | 0.017667 | 0 | 8.9 | -0.17667
1237506003982 | 123750 | 6003 | 9 | 8 | 2 | wtorek | 13.3 | 13 | 0 | 0 | 0.005567% | 0.167 | 284 | 164.2734 | 0.57843 | 0.19443 | 0.60887 | 0 | 0 | 0 | 1.5675 |  |  |  | 0 | 0 | 0 | 0 | 0 | 0 | 0 | -0.167 | 0.167 | 0 | 0 | 0 | 0.167 | 1.4931 | 1.3261 | 0.1503 | 0 | 0.0167 | 0 | 8.9 | -0.167
1237506004983 | 123750 | 6004 | 9 | 8 | 3 | wtorek | 13.1 | 13 | 0 | 0 | 0.005483% | 0.1645 | 284 | 164.2734 | 0.57843 | 0.19443 | 0.60887 | 0 | 0 | 0 | 1.5675 |  |  |  | 0 | 0 | 0 | 0 | 0 | 0 | 0 | -0.1645 | 0.1645 | 0 | 0 | 0 | 0.1645 | 1.3261 | 1.1616 | 0.14805 | 0 | 0.01645 | 0 | 8.9 | -0.1645
1237506005984 | 123750 | 6005 | 9 | 8 | 4 | wtorek | 12.8 | 12 | 0 | 0 | 0.006232% | 0.18696 | 277 | 183.1136 | 0.66106 | 0.22221 | 0.69585 | 0 | 0 | 0 | 1.5675 |  |  |  | 0 | 0 | 0 | 0 | 0 | 0 | 0 | -0.18696 | 0.18696 | 0 | 0 | 0 | 0.18696 | 1.1616 | 0.97467 | 0.16827 | 0 | 0.018696 | 0 | 8.9 | -0.18696
1237506006985 | 123750 | 6006 | 9 | 8 | 5 | wtorek | 12.5 | 12 | 45.4 | 0.21792 | 0.007847% | 0.23542 | 277 | 183.1136 | 0.66106 | 0.22221 | 0.69585 | 0 | 0 | 0 | 1.5675 |  |  |  | 0 | 0 | 0 | 0 | 0 | 0 | 0 | -0.017503 | 0.23542 | 0.21792 | 0 | 0 | 0.017503 | 0.97467 | 0.95717 | 0.015753 | 0 | 0.0017503 | 0 | 8.9 | -0.017503
1237506007986 | 123750 | 6007 | 9 | 8 | 6 | wtorek | 12.2 | 12 | 110.1 | 0.52848 | 0.01021% | 0.30626 | 277 | 183.1136 | 0.66106 | 0.22221 | 0.69585 | 0 | 0 | 0 | 0 |  |  |  | 0 | 0 | 0 | 0 | 0 | 0 | 0 | 0.22222 | 0.30626 | 0.52848 | 0.22222 | 0.22222 | 0 | 0.95717 | 1.1794 | 0 | 0.22222 | 0 | 0 | 8.9 | 0.22222
1237506008987 | 123750 | 6008 | 9 | 8 | 7 | wtorek | 13.1 | 13 | 171.9 | 0.82512 | 0.01164% | 0.34906 | 284 | 164.2734 | 0.57843 | 0.19443 | 0.60887 | 0 | 0 | 0 | 0 |  |  |  | 0 | 0 | 0 | 0 | 0 | 0 | 0 | 0.47606 | 0.34906 | 0.82512 | 0.47606 | 0.47606 | 0 | 1.1794 | 1.6555 | 0 | 0.47606 | 0 | 0 | 8.9 | 0.47606
1237506009988 | 123750 | 6009 | 9 | 8 | 8 | wtorek | 13.9 | 13 | 230.8 | 1.1078 | 0.01164% | 0.34926 | 284 | 164.2734 | 0.57843 | 0.19443 | 0.60887 | 0 | 0 | 0 | 0 |  |  |  | 0 | 0 | 0 | 0 | 0 | 0 | 0 | 0.75858 | 0.34926 | 1.1078 | 0.75858 | 0.75858 | 0 | 1.6555 | 2.414 | 0 | 0.75858 | 0 | 0 | 8.9 | 0.75858
1237506010989 | 123750 | 6010 | 9 | 8 | 9 | wtorek | 14.8 | 14 | 280.9 | 1.3483 | 0.0115% | 0.34515 | 313 | 155.1838 | 0.49579 | 0.16665 | 0.52189 | 0 | 0 | 0 | 0 |  |  |  | 0 | 0 | 0 | 0 | 0 | 0 | 0 | 1.0032 | 0.34515 | 1.3483 | 1.0032 | 1.0032 | 0 | 2.414 | 3.4172 | 0 | 1.0032 | 0 | 0 | 8.9 | 1.0032
12375060119810 | 123750 | 6011 | 9 | 8 | 10 | wtorek | 15.1 | 15 | 312 | 1.4976 | 0.01151% | 0.34529 | 319 | 131.7988 | 0.41316 | 0.13888 | 0.43491 | 0 | 0 | 0 | 0 |  |  |  | 0 | 0 | 0 | 0 | 0 | 0 | 0 | 1.1523 | 0.34529 | 1.4976 | 1.1523 | 1.1523 | 0 | 3.4172 | 4.5695 | 0 | 1.1523 | 0 | 0 | 8.9 | 1.1523
12375060129811 | 123750 | 6012 | 9 | 8 | 11 | wtorek | 15.5 | 15 | 315.9 | 1.5163 | 0.01142% | 0.34258 | 319 | 131.7988 | 0.41316 | 0.13888 | 0.43491 | 0 | 0 | 0 | 0 |  |  |  | 0 | 0 | 0 | 0 | 0 | 0 | 0 | 1.1737 | 0.34258 | 1.5163 | 1.1737 | 1.1737 | 0 | 4.5695 | 5 | 0 | 0.43049 | 0 | 0.74325 | 8.9 | 1.1737
12375060139812 | 123750 | 6013 | 9 | 8 | 12 | wtorek | 15.8 | 15 | 288.5 | 1.3848 | 0.01116% | 0.33487 | 319 | 131.7988 | 0.41316 | 0.13888 | 0.43491 | 0 | 0 | 0 | 0 |  |  |  | 0 | 0 | 0 | 0 | 0 | 0 | 0 | 1.0499 | 0.33487 | 1.3848 | 1.0499 | 1.0499 | 0 | 5 | 5 | 0 | 0 | 0 | 1.0499 | 8.9 | 1.0499
12375060149813 | 123750 | 6014 | 9 | 8 | 13 | wtorek | 15.8 | 15 | 312.4 | 1.4995 | 0.01086% | 0.32585 | 319 | 131.7988 | 0.41316 | 0.13888 | 0.43491 | 0 | 0 | 0 | 0 |  |  |  | 0 | 0 | 0 | 0 | 0 | 0 | 0 | 1.1737 | 0.32585 | 1.4995 | 1.1737 | 1.1737 | 0 | 5 | 5 | 0 | 0 | 0 | 1.1737 | 8.9 | 1.1737
12375060159814 | 123750 | 6015 | 9 | 8 | 14 | wtorek | 15.8 | 15 | 236.2 | 1.1338 | 0.01085% | 0.32563 | 319 | 131.7988 | 0.41316 | 0.13888 | 0.43491 | 0 | 0 | 0 | 0 |  |  |  | 0 | 0 | 0 | 0 | 0 | 0 | 0 | 0.80813 | 0.32563 | 1.1338 | 0.80813 | 0.80813 | 0 | 5 | 5 | 0 | 0 | 0 | 0.80813 | 8.9 | 0.80813
12375060169815 | 123750 | 6016 | 9 | 8 | 15 | wtorek | 15.8 | 15 | 182.3 | 0.87504 | 0.01136% | 0.34071 | 319 | 131.7988 | 0.41316 | 0.13888 | 0.43491 | 0 | 0 | 0 | 0 |  |  |  | 0 | 0 | 0 | 0 | 0 | 0 | 0 | 0.53433 | 0.34071 | 0.87504 | 0.53433 | 0.53433 | 0 | 5 | 5 | 0 | 0 | 0 | 0.53433 | 8.9 | 0.53433
12375060179816 | 123750 | 6017 | 9 | 8 | 16 | wtorek | 14.6 | 14 | 90.7 | 0.43536 | 0.01166% | 0.34973 | 313 | 155.1838 | 0.49579 | 0.16665 | 0.52189 | 0 | 0 | 0 | 0 |  |  |  | 0 | 0 | 0 | 0 | 0 | 0 | 0 | 0.085631 | 0.34973 | 0.43536 | 0.085631 | 0.085631 | 0 | 5 | 5 | 0 | 0 | 0 | 0.085631 | 8.9 | 0.085631
12375060189817 | 123750 | 6018 | 9 | 8 | 17 | wtorek | 13.5 | 13 | 0 | 0 | 0.01212% | 0.36371 | 284 | 164.2734 | 0.57843 | 0.19443 | 0.60887 | 0 | 0 | 0 | 0 |  |  |  | 0 | 0 | 0 | 0 | 0 | 0 | 0 | -0.36371 | 0.36371 | 0 | 0 | 0 | 0.36371 | 5 | 4.6363 | 0.32734 | 0 | 0.036371 | 0 | 8.9 | -0.36371
12375060199818 | 123750 | 6019 | 9 | 8 | 18 | wtorek | 12.3 | 12 | 0 | 0 | 0.01328% | 0.39851 | 277 | 183.1136 | 0.66106 | 0.22221 | 0.69585 | 0 | 0 | 0 | 0 |  |  |  | 0 | 0 | 0 | 0 | 0 | 0 | 0 | -0.39851 | 0.39851 | 0 | 0 | 0 | 0.39851 | 4.6363 | 4.2378 | 0.35866 | 0 | 0.039851 | 0 | 8.9 | -0.39851
12375060209819 | 123750 | 6020 | 9 | 8 | 19 | wtorek | 11.7 | 11 | 0 | 0 | 0.01616% | 0.48481 | 317 | 235.7505 | 0.74369 | 0.24998 | 0.78283 | 0 | 0 | 0 | 0 |  |  |  | 0 | 0 | 0 | 0 | 0 | 0 | 0 | -0.48481 | 0.48481 | 0 | 0 | 0 | 0.48481 | 4.2378 | 3.753 | 0.43633 | 0 | 0.048481 | 0 | 8.9 | -0.48481
12375060219820 | 123750 | 6021 | 9 | 8 | 20 | wtorek | 11.1 | 11 | 0 | 0 | 0.01653% | 0.496 | 317 | 235.7505 | 0.74369 | 0.24998 | 0.78283 | 0 | 0 | 0 | 0 |  |  |  | 0 | 0 | 0 | 0 | 0 | 0 | 0 | -0.496 | 0.496 | 0 | 0 | 0 | 0.496 | 3.753 | 3.257 | 0.4464 | 0 | 0.0496 | 0 | 8.9 | -0.496
12375060229821 | 123750 | 6022 | 9 | 8 | 21 | wtorek | 10.5 | 10 | 0 | 0 | 0.01417% | 0.42509 | 355 | 293.3453 | 0.82632 | 0.27776 | 0.86982 | 0 | 0 | 0 | 0 |  |  |  | 0 | 0 | 0 | 0 | 0 | 0 | 0 | -0.42509 | 0.42509 | 0 | 0 | 0 | 0.42509 | 3.257 | 2.8319 | 0.38258 | 0 | 0.042509 | 0 | 8.9 | -0.42509
12375060239822 | 123750 | 6023 | 9 | 8 | 22 | wtorek | 10.1 | 10 | 0 | 0 | 0.0114% | 0.34211 | 355 | 293.3453 | 0.82632 | 0.27776 | 0.86982 | 0 | 0 | 0 | 1.5675 |  |  |  | 0 | 0 | 0 | 0 | 0 | 0 | 0 | -0.34211 | 0.34211 | 0 | 0 | 0 | 0.34211 | 2.8319 | 2.4898 | 0.3079 | 0 | 0.034211 | 0 | 8.9 | -0.34211
12375060249823 | 123750 | 6024 | 9 | 8 | 23 | wtorek | 9.7 | 9 | 0 | 0 | 0.008537% | 0.25611 | 347 | 315.4082 | 0.90896 | 0.30553 | 0.9568 | 0 | 0 | 0 | 1.5675 |  |  |  | 0 | 0 | 0 | 0 | 0 | 0 | 0 | -0.25611 | 0.25611 | 0 | 0 | 0 | 0.25611 | 2.4898 | 2.2336 | 0.2305 | 0 | 0.025611 | 0 | 8.9 | -0.25611
1237506025990 | 123750 | 6025 | 9 | 9 | 0 | środa | 9.3 | 9 | 0 | 0 | 0.006737% | 0.2021 | 347 | 315.4082 | 0.90896 | 0.30553 | 0.9568 | 0 | 0 | 0 | 1.5675 |  |  |  | 0 | 0 | 0 | 0 | 0 | 0 | 0 | -0.2021 | 0.2021 | 0 | 0 | 0 | 0.2021 | 2.2336 | 2.0315 | 0.18189 | 0 | 0.02021 | 0 | 9.9 | -0.2021
1237506026991 | 123750 | 6026 | 9 | 9 | 1 | środa | 8.9 | 8 | 0 | 0 | 0.005849% | 0.17546 | 323 | 320.2835 | 0.99159 | 0.33331 | 1.0438 | 0 | 0 | 0 | 1.5675 |  |  |  | 0 | 0 | 0 | 0 | 0 | 0 | 0 | -0.17546 | 0.17546 | 0 | 0 | 0 | 0.17546 | 2.0315 | 1.8561 | 0.15791 | 0 | 0.017546 | 0 | 9.9 | -0.17546
1237506027992 | 123750 | 6027 | 9 | 9 | 2 | środa | 8.4 | 8 | 0 | 0 | 0.005573% | 0.16718 | 323 | 320.2835 | 0.99159 | 0.33331 | 1.0438 | 0 | 0 | 0 | 1.5675 |  |  |  | 0 | 0 | 0 | 0 | 0 | 0 | 0 | -0.16718 | 0.16718 | 0 | 0 | 0 | 0.16718 | 1.8561 | 1.6889 | 0.15046 | 0 | 0.016718 | 0 | 9.9 | -0.16718
1237506028993 | 123750 | 6028 | 9 | 9 | 3 | środa | 8 | 8 | 0 | 0 | 0.005623% | 0.1687 | 323 | 320.2835 | 0.99159 | 0.33331 | 1.0438 | 0 | 0 | 0 | 1.5675 |  |  |  | 0 | 0 | 0 | 0 | 0 | 0 | 0 | -0.1687 | 0.1687 | 0 | 0 | 0 | 0.1687 | 1.6889 | 1.5202 | 0.15183 | 0 | 0.01687 | 0 | 9.9 | -0.1687
1237506029994 | 123750 | 6029 | 9 | 9 | 4 | środa | 9 | 9 | 0 | 0 | 0.006199% | 0.18598 | 347 | 315.4082 | 0.90896 | 0.30553 | 0.9568 | 0 | 0 | 0 | 1.5675 |  |  |  | 0 | 0 | 0 | 0 | 0 | 0 | 0 | -0.18598 | 0.18598 | 0 | 0 | 0 | 0.18598 | 1.5202 | 1.3342 | 0.16738 | 0 | 0.018598 | 0 | 9.9 | -0.18598
1237506030995 | 123750 | 6030 | 9 | 9 | 5 | środa | 9.9 | 9 | 66.3 | 0.31824 | 0.007874% | 0.23623 | 347 | 315.4082 | 0.90896 | 0.30553 | 0.9568 | 0 | 0 | 0 | 1.5675 |  |  |  | 0 | 0 | 0 | 0 | 0 | 0 | 0 | 0.082007 | 0.23623 | 0.31824 | 0.082007 | 0.082007 | 0 | 1.3342 | 1.4162 | 0 | 0.082007 | 0 | 0 | 9.9 | 0.082007
1237506031996 | 123750 | 6031 | 9 | 9 | 6 | środa | 10.9 | 10 | 135.9 | 0.65232 | 0.01005% | 0.30152 | 355 | 293.3453 | 0.82632 | 0.27776 | 0.86982 | 0 | 0 | 0 | 0 |  |  |  | 0 | 0 | 0 | 0 | 0 | 0 | 0 | 0.3508 | 0.30152 | 0.65232 | 0.3508 | 0.3508 | 0 | 1.4162 | 1.767 | 0 | 0.3508 | 0 | 0 | 9.9 | 0.3508
1237506032997 | 123750 | 6032 | 9 | 9 | 7 | środa | 12.2 | 12 | 217 | 1.0416 | 0.01146% | 0.34394 | 277 | 183.1136 | 0.66106 | 0.22221 | 0.69585 | 0 | 0 | 0 | 0 |  |  |  | 0 | 0 | 0 | 0 | 0 | 0 | 0 | 0.69766 | 0.34394 | 1.0416 | 0.69766 | 0.69766 | 0 | 1.767 | 2.4647 | 0 | 0.69766 | 0 | 0 | 9.9 | 0.69766
1237506033998 | 123750 | 6033 | 9 | 9 | 8 | środa | 13.4 | 13 | 347.2 | 1.6666 | 0.01152% | 0.34572 | 284 | 164.2734 | 0.57843 | 0.19443 | 0.60887 | 0 | 0 | 0 | 0 |  |  |  | 0 | 0 | 0 | 0 | 0 | 0 | 0 | 1.3208 | 0.34572 | 1.6666 | 1.3208 | 1.3208 | 0 | 2.4647 | 3.7855 | 0 | 1.3208 | 0 | 0 | 9.9 | 1.3208
1237506034999 | 123750 | 6034 | 9 | 9 | 9 | środa | 14.7 | 14 | 427.4 | 2.0515 | 0.01152% | 0.34546 | 313 | 155.1838 | 0.49579 | 0.16665 | 0.52189 | 0 | 0 | 0 | 0 |  |  |  | 0 | 0 | 0 | 0 | 0 | 0 | 0 | 1.7061 | 0.34546 | 2.0515 | 1.7061 | 1.7061 | 0 | 3.7855 | 5 | 0 | 1.2145 | 0 | 0.49159 | 9.9 | 1.7061
12375060359910 | 123750 | 6035 | 9 | 9 | 10 | środa | 15.5 | 15 | 482.9 | 2.3179 | 0.01115% | 0.33444 | 319 | 131.7988 | 0.41316 | 0.13888 | 0.43491 | 0 | 0 | 0 | 0 |  |  |  | 0 | 0 | 0 | 0 | 0 | 0 | 0 | 1.9835 | 0.33444 | 2.3179 | 1.9835 | 1.9835 | 0 | 5 | 5 | 0 | 0 | 0 | 1.9835 | 9.9 | 1.9835
12375060369911 | 123750 | 6036 | 9 | 9 | 11 | środa | 16.3 | 16 | 408 | 1.9584 | 0.011% | 0.33011 | 283 | 93.54 | 0.33053 | 0.1111 | 0.34793 | 0 | 0 | 0 | 0 |  |  |  | 0 | 0 | 0 | 0 | 0 | 0 | 0 | 1.6283 | 0.33011 | 1.9584 | 1.6283 | 1.6283 | 0 | 5 | 5 | 0 | 0 | 0 | 1.6283 | 9.9 | 1.6283
12375060379912 | 123750 | 6037 | 9 | 9 | 12 | środa | 17.1 | 17 | 371.8 | 1.7846 | 0.01094% | 0.32809 | 282 | 69.9071 | 0.2479 | 0.083327 | 0.26094 | 0 | 0 | 0 | 0 |  |  |  | 0 | 0 | 0 | 0 | 0 | 0 | 0 | 1.4565 | 0.32809 | 1.7846 | 1.4565 | 1.4565 | 0 | 5 | 5 | 0 | 0 | 0 | 1.4565 | 9.9 | 1.4565
12375060389913 | 123750 | 6038 | 9 | 9 | 13 | środa | 16.5 | 16 | 308.9 | 1.4827 | 0.0109% | 0.32711 | 283 | 93.54 | 0.33053 | 0.1111 | 0.34793 | 0 | 0 | 0 | 0 |  |  |  | 0 | 0 | 0 | 0 | 0 | 0 | 0 | 1.1556 | 0.32711 | 1.4827 | 1.1556 | 1.1556 | 0 | 5 | 5 | 0 | 0 | 0 | 1.1556 | 9.9 | 1.1556
12375060399914 | 123750 | 6039 | 9 | 9 | 14 | środa | 15.9 | 15 | 183 | 0.8784 | 0.01119% | 0.33566 | 319 | 131.7988 | 0.41316 | 0.13888 | 0.43491 | 0 | 0 | 0 | 0 |  |  |  | 0 | 0 | 0 | 0 | 0 | 0 | 0 | 0.54274 | 0.33566 | 0.8784 | 0.54274 | 0.54274 | 0 | 5 | 5 | 0 | 0 | 0 | 0.54274 | 9.9 | 0.54274
12375060409915 | 123750 | 6040 | 9 | 9 | 15 | środa | 15.3 | 15 | 120.9 | 0.58032 | 0.01168% | 0.35028 | 319 | 131.7988 | 0.41316 | 0.13888 | 0.43491 | 0 | 0 | 0 | 0 |  |  |  | 0 | 0 | 0 | 0 | 0 | 0 | 0 | 0.23004 | 0.35028 | 0.58032 | 0.23004 | 0.23004 | 0 | 5 | 5 | 0 | 0 | 0 | 0.23004 | 9.9 | 0.23004
12375060419916 | 123750 | 6041 | 9 | 9 | 16 | środa | 14 | 14 | 55.8 | 0.26784 | 0.01232% | 0.36968 | 313 | 155.1838 | 0.49579 | 0.16665 | 0.52189 | 0 | 0 | 0 | 0 |  |  |  | 0 | 0 | 0 | 0 | 0 | 0 | 0 | -0.10184 | 0.36968 | 0.26784 | 0 | 0 | 0.10184 | 5 | 4.8982 | 0.09166 | 0 | 0.010184 | 0 | 9.9 | -0.10184
12375060429917 | 123750 | 6042 | 9 | 9 | 17 | środa | 12.6 | 12 | 0 | 0 | 0.01304% | 0.39128 | 277 | 183.1136 | 0.66106 | 0.22221 | 0.69585 | 0 | 0 | 0 | 0 |  |  |  | 0 | 0 | 0 | 0 | 0 | 0 | 0 | -0.39128 | 0.39128 | 0 | 0 | 0 | 0.39128 | 4.8982 | 4.5069 | 0.35216 | 0 | 0.039128 | 0 | 9.9 | -0.39128
12375060439918 | 123750 | 6043 | 9 | 9 | 18 | środa | 11.3 | 11 | 0 | 0 | 0.01429% | 0.42883 | 317 | 235.7505 | 0.74369 | 0.24998 | 0.78283 | 0 | 0 | 0 | 0 |  |  |  | 0 | 0 | 0 | 0 | 0 | 0 | 0 | -0.42883 | 0.42883 | 0 | 0 | 0 | 0.42883 | 4.5069 | 4.078 | 0.38595 | 0 | 0.042883 | 0 | 9.9 | -0.42883
12375060449919 | 123750 | 6044 | 9 | 9 | 19 | środa | 11.3 | 11 | 0 | 0 | 0.01654% | 0.49609 | 317 | 235.7505 | 0.74369 | 0.24998 | 0.78283 | 0 | 0 | 0 | 0 |  |  |  | 0 | 0 | 0 | 0 | 0 | 0 | 0 | -0.49609 | 0.49609 | 0 | 0 | 0 | 0.49609 | 4.078 | 3.582 | 0.44648 | 0 | 0.049609 | 0 | 9.9 | -0.49609
12375060459920 | 123750 | 6045 | 9 | 9 | 20 | środa | 11.4 | 11 | 0 | 0 | 0.01631% | 0.48916 | 317 | 235.7505 | 0.74369 | 0.24998 | 0.78283 | 0 | 0 | 0 | 0 |  |  |  | 0 | 0 | 0 | 0 | 0 | 0 | 0 | -0.48916 | 0.48916 | 0 | 0 | 0 | 0.48916 | 3.582 | 3.0928 | 0.44025 | 0 | 0.048916 | 0 | 9.9 | -0.48916
12375060469921 | 123750 | 6046 | 9 | 9 | 21 | środa | 11.4 | 11 | 0 | 0 | 0.01418% | 0.42534 | 317 | 235.7505 | 0.74369 | 0.24998 | 0.78283 | 0 | 0 | 0 | 0 |  |  |  | 0 | 0 | 0 | 0 | 0 | 0 | 0 | -0.42534 | 0.42534 | 0 | 0 | 0 | 0.42534 | 3.0928 | 2.6674 | 0.38281 | 0 | 0.042534 | 0 | 9.9 | -0.42534
12375060479922 | 123750 | 6047 | 9 | 9 | 22 | środa | 10.6 | 10 | 0 | 0 | 0.01096% | 0.3287 | 355 | 293.3453 | 0.82632 | 0.27776 | 0.86982 | 0 | 0 | 0 | 1.5675 |  |  |  | 0 | 0 | 0 | 0 | 0 | 0 | 0 | -0.3287 | 0.3287 | 0 | 0 | 0 | 0.3287 | 2.6674 | 2.3388 | 0.29583 | 0 | 0.03287 | 0 | 9.9 | -0.3287
12375060489923 | 123750 | 6048 | 9 | 9 | 23 | środa | 9.9 | 9 | 0 | 0 | 0.008352% | 0.25055 | 347 | 315.4082 | 0.90896 | 0.30553 | 0.9568 | 0 | 0 | 0 | 1.5675 |  |  |  | 0 | 0 | 0 | 0 | 0 | 0 | 0 | -0.25055 | 0.25055 | 0 | 0 | 0 | 0.25055 | 2.3388 | 2.0882 | 0.22549 | 0 | 0.025055 | 0 | 9.9 | -0.25055
12375060499100 | 123750 | 6049 | 9 | 10 | 0 | czwartek | 9.1 | 9 | 0 | 0 | 0.006653% | 0.19958 | 347 | 315.4082 | 0.90896 | 0.30553 | 0.9568 | 0 | 0 | 0 | 1.5675 |  |  |  | 0 | 0 | 0 | 0 | 0 | 0 | 0 | -0.19958 | 0.19958 | 0 | 0 | 0 | 0.19958 | 2.0882 | 1.8886 | 0.17962 | 0 | 0.019958 | 0 | 10.9 | -0.19958
12375060509101 | 123750 | 6050 | 9 | 10 | 1 | czwartek | 8.2 | 8 | 0 | 0 | 0.005804% | 0.17412 | 323 | 320.2835 | 0.99159 | 0.33331 | 1.0438 | 0 | 0 | 0 | 1.5675 |  |  |  | 0 | 0 | 0 | 0 | 0 | 0 | 0 | -0.17412 | 0.17412 | 0 | 0 | 0 | 0.17412 | 1.8886 | 1.7145 | 0.1567 | 0 | 0.017412 | 0 | 10.9 | -0.17412
12375060519102 | 123750 | 6051 | 9 | 10 | 2 | czwartek | 7.4 | 7 | 0 | 0 | 0.005521% | 0.16563 | 294 | 315.8214 | 1.0742 | 0.36108 | 1.1308 | 0 | 0 | 0 | 1.5675 |  |  |  | 0 | 0 | 0 | 0 | 0 | 0 | 0 | -0.16563 | 0.16563 | 0 | 0 | 0 | 0.16563 | 1.7145 | 1.5489 | 0.14906 | 0 | 0.016563 | 0 | 10.9 | -0.16563
12375060529103 | 123750 | 6052 | 9 | 10 | 3 | czwartek | 6.5 | 6 | 0 | 0 | 0.005542% | 0.16625 | 313 | 362.0956 | 1.1569 | 0.38886 | 1.2177 | 0 | 0 | 0 | 1.5675 |  |  |  | 0 | 0 | 0 | 0 | 0 | 0 | 0 | -0.16625 | 0.16625 | 0 | 0 | 0 | 0.16625 | 1.5489 | 1.3826 | 0.14963 | 0 | 0.016625 | 0 | 10.9 | -0.16625
12375060539104 | 123750 | 6053 | 9 | 10 | 4 | czwartek | 7.5 | 7 | 0 | 0 | 0.006328% | 0.18985 | 294 | 315.8214 | 1.0742 | 0.36108 | 1.1308 | 0 | 0 | 0 | 1.5675 |  |  |  | 0 | 0 | 0 | 0 | 0 | 0 | 0 | -0.18985 | 0.18985 | 0 | 0 | 0 | 0.18985 | 1.3826 | 1.1928 | 0.17087 | 0 | 0.018985 | 0 | 10.9 | -0.18985
12375060549105 | 123750 | 6054 | 9 | 10 | 5 | czwartek | 8.5 | 8 | 97.7 | 0.46896 | 0.007927% | 0.23781 | 323 | 320.2835 | 0.99159 | 0.33331 | 1.0438 | 0 | 0 | 0 | 1.5675 |  |  |  | 0 | 0 | 0 | 0 | 0 | 0 | 0 | 0.23115 | 0.23781 | 0.46896 | 0.23115 | 0.23115 | 0 | 1.1928 | 1.4239 | 0 | 0.23115 | 0 | 0 | 10.9 | 0.23115
12375060559106 | 123750 | 6055 | 9 | 10 | 6 | czwartek | 9.5 | 9 | 290 | 1.392 | 0.01053% | 0.31581 | 347 | 315.4082 | 0.90896 | 0.30553 | 0.9568 | 0 | 0 | 0 | 0 |  |  |  | 0 | 0 | 0 | 0 | 0 | 0 | 0 | 1.0762 | 0.31581 | 1.392 | 1.0762 | 1.0762 | 0 | 1.4239 | 2.5001 | 0 | 1.0762 | 0 | 0 | 10.9 | 1.0762
12375060569107 | 123750 | 6056 | 9 | 10 | 7 | czwartek | 11.7 | 11 | 377 | 1.8096 | 0.01213% | 0.36404 | 317 | 235.7505 | 0.74369 | 0.24998 | 0.78283 | 0 | 0 | 0 | 0 |  |  |  | 0 | 0 | 0 | 0 | 0 | 0 | 0 | 1.4456 | 0.36404 | 1.8096 | 1.4456 | 1.4456 | 0 | 2.5001 | 3.9457 | 0 | 1.4456 | 0 | 0 | 10.9 | 1.4456
12375060579108 | 123750 | 6057 | 9 | 10 | 8 | czwartek | 13.8 | 13 | 446.6 | 2.1437 | 0.01201% | 0.36038 | 284 | 164.2734 | 0.57843 | 0.19443 | 0.60887 | 0 | 0 | 0 | 0 |  |  |  | 0 | 0 | 0 | 0 | 0 | 0 | 0 | 1.7833 | 0.36038 | 2.1437 | 1.7833 | 1.7833 | 0 | 3.9457 | 5 | 0 | 1.0543 | 0 | 0.72898 | 10.9 | 1.7833
12375060589109 | 123750 | 6058 | 9 | 10 | 9 | czwartek | 16 | 16 | 518.6 | 2.4893 | 0.0117% | 0.35096 | 283 | 93.54 | 0.33053 | 0.1111 | 0.34793 | 0 | 0 | 0 | 0 |  |  |  | 0 | 0 | 0 | 0 | 0 | 0 | 0 | 2.1383 | 0.35096 | 2.4893 | 2.1383 | 2.1383 | 0 | 5 | 5 | 0 | 0 | 0 | 2.1383 | 10.9 | 2.1383
123750605991010 | 123750 | 6059 | 9 | 10 | 10 | czwartek | 16.9 | 16 | 587.1 | 2.8181 | 0.01169% | 0.35056 | 283 | 93.54 | 0.33053 | 0.1111 | 0.34793 | 0 | 0 | 0 | 0 |  |  |  | 0 | 0 | 0 | 0 | 0 | 0 | 0 | 2.4675 | 0.35056 | 2.8181 | 2.4675 | 2.4675 | 0 | 5 | 5 | 0 | 0 | 0 | 2.4675 | 10.9 | 2.4675
123750606091011 | 123750 | 6060 | 9 | 10 | 11 | czwartek | 17.9 | 17 | 536 | 2.5728 | 0.01168% | 0.35033 | 282 | 69.9071 | 0.2479 | 0.083327 | 0.26094 | 0 | 0 | 0 | 0 |  |  |  | 0 | 0 | 0 | 0 | 0 | 0 | 0 | 2.2225 | 0.35033 | 2.5728 | 2.2225 | 2.2225 | 0 | 5 | 5 | 0 | 0 | 0 | 2.2225 | 10.9 | 2.2225
123750606191012 | 123750 | 6061 | 9 | 10 | 12 | czwartek | 18.8 | 18 | 484.7 | 2.3266 | 0.01145% | 0.34348 | 233 | 38.5067 | 0.16526 | 0.055551 | 0.17396 | 0 | 0 | 0 | 0 |  |  |  | 0 | 0 | 0 | 0 | 0 | 0 | 0 | 1.9831 | 0.34348 | 2.3266 | 1.9831 | 1.9831 | 0 | 5 | 5 | 0 | 0 | 0 | 1.9831 | 10.9 | 1.9831
123750606291013 | 123750 | 6062 | 9 | 10 | 13 | czwartek | 19 | 19 | 441.2 | 2.1178 | 0.01144% | 0.34321 | 182 | 15.0391 | 0.082632 | 0.027776 | 0.086982 | 0 | 0 | 0 | 0 |  |  |  | 0 | 0 | 0 | 0 | 0 | 0 | 0 | 1.7745 | 0.34321 | 2.1178 | 1.7745 | 1.7745 | 0 | 5 | 5 | 0 | 0 | 0 | 1.7745 | 10.9 | 1.7745
123750606391014 | 123750 | 6063 | 9 | 10 | 14 | czwartek | 19.3 | 19 | 328.1 | 1.5749 | 0.01137% | 0.34097 | 182 | 15.0391 | 0.082632 | 0.027776 | 0.086982 | 0 | 0 | 0 | 0 |  |  |  | 0 | 0 | 0 | 0 | 0 | 0 | 0 | 1.2339 | 0.34097 | 1.5749 | 1.2339 | 1.2339 | 0 | 5 | 5 | 0 | 0 | 0 | 1.2339 | 10.9 | 1.2339
123750606491015 | 123750 | 6064 | 9 | 10 | 15 | czwartek | 19.5 | 19 | 222.8 | 1.0694 | 0.01186% | 0.35589 | 182 | 15.0391 | 0.082632 | 0.027776 | 0.086982 | 0 | 0 | 0 | 0 |  |  |  | 0 | 0 | 0 | 0 | 0 | 0 | 0 | 0.71355 | 0.35589 | 1.0694 | 0.71355 | 0.71355 | 0 | 5 | 5 | 0 | 0 | 0 | 0.71355 | 10.9 | 0.71355
123750606591016 | 123750 | 6065 | 9 | 10 | 16 | czwartek | 18.5 | 18 | 89.6 | 0.43008 | 0.01234% | 0.37011 | 233 | 38.5067 | 0.16526 | 0.055551 | 0.17396 | 0 | 0 | 0 | 0 |  |  |  | 0 | 0 | 0 | 0 | 0 | 0 | 0 | 0.059973 | 0.37011 | 0.43008 | 0.059973 | 0.059973 | 0 | 5 | 5 | 0 | 0 | 0 | 0.059973 | 10.9 | 0.059973
123750606691017 | 123750 | 6066 | 9 | 10 | 17 | czwartek | 17.4 | 17 | 0 | 0 | 0.01335% | 0.40036 | 282 | 69.9071 | 0.2479 | 0.083327 | 0.26094 | 0 | 0 | 0 | 0 |  |  |  | 0 | 0 | 0 | 0 | 0 | 0 | 0 | -0.40036 | 0.40036 | 0 | 0 | 0 | 0.40036 | 5 | 4.5996 | 0.36032 | 0 | 0.040036 | 0 | 10.9 | -0.40036
123750606791018 | 123750 | 6067 | 9 | 10 | 18 | czwartek | 16.4 | 16 | 0 | 0 | 0.01488% | 0.44651 | 283 | 93.54 | 0.33053 | 0.1111 | 0.34793 | 0 | 0 | 0 | 0 |  |  |  | 0 | 0 | 0 | 0 | 0 | 0 | 0 | -0.44651 | 0.44651 | 0 | 0 | 0 | 0.44651 | 4.5996 | 4.1531 | 0.40185 | 0 | 0.044651 | 0 | 10.9 | -0.44651
123750606891019 | 123750 | 6068 | 9 | 10 | 19 | czwartek | 16 | 16 | 0 | 0 | 0.0168% | 0.50413 | 283 | 93.54 | 0.33053 | 0.1111 | 0.34793 | 0 | 0 | 0 | 0 |  |  |  | 0 | 0 | 0 | 0 | 0 | 0 | 0 | -0.50413 | 0.50413 | 0 | 0 | 0 | 0.50413 | 4.1531 | 3.649 | 0.45372 | 0 | 0.050413 | 0 | 10.9 | -0.50413
123750606991020 | 123750 | 6069 | 9 | 10 | 20 | czwartek | 15.5 | 15 | 0 | 0 | 0.01664% | 0.4992 | 319 | 131.7988 | 0.41316 | 0.13888 | 0.43491 | 0 | 0 | 0 | 0 |  |  |  | 0 | 0 | 0 | 0 | 0 | 0 | 0 | -0.4992 | 0.4992 | 0 | 0 | 0 | 0.4992 | 3.649 | 3.1498 | 0.44928 | 0 | 0.04992 | 0 | 10.9 | -0.4992
123750607091021 | 123750 | 6070 | 9 | 10 | 21 | czwartek | 15.1 | 15 | 0 | 0 | 0.01421% | 0.4263 | 319 | 131.7988 | 0.41316 | 0.13888 | 0.43491 | 0 | 0 | 0 | 0 |  |  |  | 0 | 0 | 0 | 0 | 0 | 0 | 0 | -0.4263 | 0.4263 | 0 | 0 | 0 | 0.4263 | 3.1498 | 2.7235 | 0.38367 | 0 | 0.04263 | 0 | 10.9 | -0.4263
123750607191022 | 123750 | 6071 | 9 | 10 | 22 | czwartek | 14.7 | 14 | 0 | 0 | 0.01119% | 0.33555 | 313 | 155.1838 | 0.49579 | 0.16665 | 0.52189 | 0 | 0 | 0 | 1.5675 |  |  |  | 0 | 0 | 0 | 0 | 0 | 0 | 0 | -0.33555 | 0.33555 | 0 | 0 | 0 | 0.33555 | 2.7235 | 2.388 | 0.302 | 0 | 0.033555 | 0 | 10.9 | -0.33555
123750607291023 | 123750 | 6072 | 9 | 10 | 23 | czwartek | 14.4 | 14 | 0 | 0 | 0.008497% | 0.25492 | 313 | 155.1838 | 0.49579 | 0.16665 | 0.52189 | 0 | 0 | 0 | 1.5675 |  |  |  | 0 | 0 | 0 | 0 | 0 | 0 | 0 | -0.25492 | 0.25492 | 0 | 0 | 0 | 0.25492 | 2.388 | 2.133 | 0.22943 | 0 | 0.025492 | 0 | 10.9 | -0.25492
12375060739110 | 123750 | 6073 | 9 | 11 | 0 | piątek | 14 | 14 | 0 | 0 | 0.006829% | 0.20488 | 313 | 155.1838 | 0.49579 | 0.16665 | 0.52189 | 0 | 0 | 0 | 1.5675 |  |  |  | 0 | 0 | 0 | 0 | 0 | 0 | 0 | -0.20488 | 0.20488 | 0 | 0 | 0 | 0.20488 | 2.133 | 1.9282 | 0.18439 | 0 | 0.020488 | 0 | 11.9 | -0.20488
12375060749111 | 123750 | 6074 | 9 | 11 | 1 | piątek | 13.8 | 13 | 0 | 0 | 0.005932% | 0.17795 | 284 | 164.2734 | 0.57843 | 0.19443 | 0.60887 | 0 | 0 | 0 | 1.5675 |  |  |  | 0 | 0 | 0 | 0 | 0 | 0 | 0 | -0.17795 | 0.17795 | 0 | 0 | 0 | 0.17795 | 1.9282 | 1.7502 | 0.16015 | 0 | 0.017795 | 0 | 11.9 | -0.17795
12375060759112 | 123750 | 6075 | 9 | 11 | 2 | piątek | 13.5 | 13 | 0 | 0 | 0.005561% | 0.16684 | 284 | 164.2734 | 0.57843 | 0.19443 | 0.60887 | 0 | 0 | 0 | 1.5675 |  |  |  | 0 | 0 | 0 | 0 | 0 | 0 | 0 | -0.16684 | 0.16684 | 0 | 0 | 0 | 0.16684 | 1.7502 | 1.5834 | 0.15016 | 0 | 0.016684 | 0 | 11.9 | -0.16684
12375060769113 | 123750 | 6076 | 9 | 11 | 3 | piątek | 13.3 | 13 | 0 | 0 | 0.005561% | 0.16684 | 284 | 164.2734 | 0.57843 | 0.19443 | 0.60887 | 0 | 0 | 0 | 1.5675 |  |  |  | 0 | 0 | 0 | 0 | 0 | 0 | 0 | -0.16684 | 0.16684 | 0 | 0 | 0 | 0.16684 | 1.5834 | 1.4165 | 0.15015 | 0 | 0.016684 | 0 | 11.9 | -0.16684
12375060779114 | 123750 | 6077 | 9 | 11 | 4 | piątek | 13.9 | 13 | 0 | 0 | 0.006216% | 0.18648 | 284 | 164.2734 | 0.57843 | 0.19443 | 0.60887 | 0 | 0 | 0 | 1.5675 |  |  |  | 0 | 0 | 0 | 0 | 0 | 0 | 0 | -0.18648 | 0.18648 | 0 | 0 | 0 | 0.18648 | 1.4165 | 1.23 | 0.16783 | 0 | 0.018648 | 0 | 11.9 | -0.18648
12375060789115 | 123750 | 6078 | 9 | 11 | 5 | piątek | 14.6 | 14 | 47.7 | 0.22896 | 0.008066% | 0.24197 | 313 | 155.1838 | 0.49579 | 0.16665 | 0.52189 | 0 | 0 | 0 | 1.5675 |  |  |  | 0 | 0 | 0 | 0 | 0 | 0 | 0 | -0.013011 | 0.24197 | 0.22896 | 0 | 0 | 0.013011 | 1.23 | 1.217 | 0.01171 | 0 | 0.0013011 | 0 | 11.9 | -0.013011
12375060799116 | 123750 | 6079 | 9 | 11 | 6 | piątek | 15.2 | 15 | 103.1 | 0.49488 | 0.01029% | 0.3086 | 319 | 131.7988 | 0.41316 | 0.13888 | 0.43491 | 0 | 0 | 0 | 0 |  |  |  | 0 | 0 | 0 | 0 | 0 | 0 | 0 | 0.18628 | 0.3086 | 0.49488 | 0.18628 | 0.18628 | 0 | 1.217 | 1.4033 | 0 | 0.18628 | 0 | 0 | 11.9 | 0.18628
12375060809117 | 123750 | 6080 | 9 | 11 | 7 | piątek | 15.5 | 15 | 164.9 | 0.79152 | 0.01165% | 0.34943 | 319 | 131.7988 | 0.41316 | 0.13888 | 0.43491 | 0 | 0 | 0 | 0 |  |  |  | 0 | 0 | 0 | 0 | 0 | 0 | 0 | 0.44209 | 0.34943 | 0.79152 | 0.44209 | 0.44209 | 0 | 1.4033 | 1.8454 | 0 | 0.44209 | 0 | 0 | 11.9 | 0.44209
12375060819118 | 123750 | 6081 | 9 | 11 | 8 | piątek | 15.8 | 15 | 288.1 | 1.3829 | 0.01188% | 0.35645 | 319 | 131.7988 | 0.41316 | 0.13888 | 0.43491 | 0 | 0 | 0 | 0 |  |  |  | 0 | 0 | 0 | 0 | 0 | 0 | 0 | 1.0264 | 0.35645 | 1.3829 | 1.0264 | 1.0264 | 0 | 1.8454 | 2.8718 | 0 | 1.0264 | 0 | 0 | 11.9 | 1.0264
12375060829119 | 123750 | 6082 | 9 | 11 | 9 | piątek | 16.1 | 16 | 354.7 | 1.7026 | 0.01185% | 0.3554 | 283 | 93.54 | 0.33053 | 0.1111 | 0.34793 | 0 | 0 | 0 | 0 |  |  |  | 0 | 0 | 0 | 0 | 0 | 0 | 0 | 1.3472 | 0.3554 | 1.7026 | 1.3472 | 1.3472 | 0 | 2.8718 | 4.219 | 0 | 1.3472 | 0 | 0 | 11.9 | 1.3472
123750608391110 | 123750 | 6083 | 9 | 11 | 10 | piątek | 16.8 | 16 | 398.2 | 1.9114 | 0.01141% | 0.3422 | 283 | 93.54 | 0.33053 | 0.1111 | 0.34793 | 0 | 0 | 0 | 0 |  |  |  | 0 | 0 | 0 | 0 | 0 | 0 | 0 | 1.5692 | 0.3422 | 1.9114 | 1.5692 | 1.5692 | 0 | 4.219 | 5 | 0 | 0.781 | 0 | 0.78816 | 11.9 | 1.5692
123750608491111 | 123750 | 6084 | 9 | 11 | 11 | piątek | 17.6 | 17 | 402.6 | 1.9325 | 0.0113% | 0.33902 | 282 | 69.9071 | 0.2479 | 0.083327 | 0.26094 | 0 | 0 | 0 | 0 |  |  |  | 0 | 0 | 0 | 0 | 0 | 0 | 0 | 1.5935 | 0.33902 | 1.9325 | 1.5935 | 1.5935 | 0 | 5 | 5 | 0 | 0 | 0 | 1.5935 | 11.9 | 1.5935
123750608591112 | 123750 | 6085 | 9 | 11 | 12 | piątek | 18.3 | 18 | 366.3 | 1.7582 | 0.01114% | 0.33406 | 233 | 38.5067 | 0.16526 | 0.055551 | 0.17396 | 0 | 0 | 0 | 0 |  |  |  | 0 | 0 | 0 | 0 | 0 | 0 | 0 | 1.4242 | 0.33406 | 1.7582 | 1.4242 | 1.4242 | 0 | 5 | 5 | 0 | 0 | 0 | 1.4242 | 11.9 | 1.4242
123750608691113 | 123750 | 6086 | 9 | 11 | 13 | piątek | 18.2 | 18 | 303.4 | 1.4563 | 0.01123% | 0.33692 | 233 | 38.5067 | 0.16526 | 0.055551 | 0.17396 | 0 | 0 | 0 | 0 |  |  |  | 0 | 0 | 0 | 0 | 0 | 0 | 0 | 1.1194 | 0.33692 | 1.4563 | 1.1194 | 1.1194 | 0 | 5 | 5 | 0 | 0 | 0 | 1.1194 | 11.9 | 1.1194
123750608791114 | 123750 | 6087 | 9 | 11 | 14 | piątek | 18.2 | 18 | 228.5 | 1.0968 | 0.01122% | 0.33674 | 233 | 38.5067 | 0.16526 | 0.055551 | 0.17396 | 0 | 0 | 0 | 0 |  |  |  | 0 | 0 | 0 | 0 | 0 | 0 | 0 | 0.76006 | 0.33674 | 1.0968 | 0.76006 | 0.76006 | 0 | 5 | 5 | 0 | 0 | 0 | 0.76006 | 11.9 | 0.76006
123750608891115 | 123750 | 6088 | 9 | 11 | 15 | piątek | 18.1 | 18 | 147.9 | 0.70992 | 0.01179% | 0.35384 | 233 | 38.5067 | 0.16526 | 0.055551 | 0.17396 | 0 | 0 | 0 | 0 |  |  |  | 0 | 0 | 0 | 0 | 0 | 0 | 0 | 0.35608 | 0.35384 | 0.70992 | 0.35608 | 0.35608 | 0 | 5 | 5 | 0 | 0 | 0 | 0.35608 | 11.9 | 0.35608
123750608991116 | 123750 | 6089 | 9 | 11 | 16 | piątek | 16.6 | 16 | 74.4 | 0.35712 | 0.01269% | 0.38065 | 283 | 93.54 | 0.33053 | 0.1111 | 0.34793 | 0 | 0 | 0 | 0 |  |  |  | 0 | 0 | 0 | 0 | 0 | 0 | 0 | -0.023535 | 0.38065 | 0.35712 | 0 | 0 | 0.023535 | 5 | 4.9765 | 0.021181 | 0 | 0.0023535 | 0 | 11.9 | -0.023535
123750609091117 | 123750 | 6090 | 9 | 11 | 17 | piątek | 15 | 15 | 0 | 0 | 0.01334% | 0.40025 | 319 | 131.7988 | 0.41316 | 0.13888 | 0.43491 | 0 | 0 | 0 | 0 |  |  |  | 0 | 0 | 0 | 0 | 0 | 0 | 0 | -0.40025 | 0.40025 | 0 | 0 | 0 | 0.40025 | 4.9765 | 4.5762 | 0.36023 | 0 | 0.040025 | 0 | 11.9 | -0.40025
123750609191118 | 123750 | 6091 | 9 | 11 | 18 | piątek | 13.5 | 13 | 0 | 0 | 0.01417% | 0.42509 | 284 | 164.2734 | 0.57843 | 0.19443 | 0.60887 | 0 | 0 | 0 | 0 |  |  |  | 0 | 0 | 0 | 0 | 0 | 0 | 0 | -0.42509 | 0.42509 | 0 | 0 | 0 | 0.42509 | 4.5762 | 4.1511 | 0.38258 | 0 | 0.042509 | 0 | 11.9 | -0.42509
123750609291119 | 123750 | 6092 | 9 | 11 | 19 | piątek | 13.2 | 13 | 0 | 0 | 0.01596% | 0.47885 | 284 | 164.2734 | 0.57843 | 0.19443 | 0.60887 | 0 | 0 | 0 | 0 |  |  |  | 0 | 0 | 0 | 0 | 0 | 0 | 0 | -0.47885 | 0.47885 | 0 | 0 | 0 | 0.47885 | 4.1511 | 3.6723 | 0.43097 | 0 | 0.047885 | 0 | 11.9 | -0.47885
123750609391120 | 123750 | 6093 | 9 | 11 | 20 | piątek | 12.8 | 12 | 0 | 0 | 0.01544% | 0.46327 | 277 | 183.1136 | 0.66106 | 0.22221 | 0.69585 | 0 | 0 | 0 | 0 |  |  |  | 0 | 0 | 0 | 0 | 0 | 0 | 0 | -0.46327 | 0.46327 | 0 | 0 | 0 | 0.46327 | 3.6723 | 3.209 | 0.41694 | 0 | 0.046327 | 0 | 11.9 | -0.46327
123750609491121 | 123750 | 6094 | 9 | 11 | 21 | piątek | 12.5 | 12 | 0 | 0 | 0.01374% | 0.41218 | 277 | 183.1136 | 0.66106 | 0.22221 | 0.69585 | 0 | 0 | 0 | 0 |  |  |  | 0 | 0 | 0 | 0 | 0 | 0 | 0 | -0.41218 | 0.41218 | 0 | 0 | 0 | 0.41218 | 3.209 | 2.7968 | 0.37096 | 0 | 0.041218 | 0 | 11.9 | -0.41218
123750609591122 | 123750 | 6095 | 9 | 11 | 22 | piątek | 12 | 12 | 0 | 0 | 0.01125% | 0.3376 | 277 | 183.1136 | 0.66106 | 0.22221 | 0.69585 | 0 | 0 | 0 | 1.5675 |  |  |  | 0 | 0 | 0 | 0 | 0 | 0 | 0 | -0.3376 | 0.3376 | 0 | 0 | 0 | 0.3376 | 2.7968 | 2.4592 | 0.30384 | 0 | 0.03376 | 0 | 11.9 | -0.3376
123750609691123 | 123750 | 6096 | 9 | 11 | 23 | piątek | 11.6 | 11 | 0 | 0 | 0.009384% | 0.28152 | 317 | 235.7505 | 0.74369 | 0.24998 | 0.78283 | 0 | 0 | 0 | 1.5675 |  |  |  | 0 | 0 | 0 | 0 | 0 | 0 | 0 | -0.28152 | 0.28152 | 0 | 0 | 0 | 0.28152 | 2.4592 | 2.1777 | 0.25337 | 0 | 0.028152 | 0 | 11.9 | -0.28152
12375060979120 | 123750 | 6097 | 9 | 12 | 0 | sobota | 11.1 | 11 | 0 | 0 | 0.007309% | 0.21928 | 317 | 235.7505 | 0.74369 | 0.24998 | 0.78283 | 0 | 0 | 0 | 1.5675 |  |  |  | 0 | 0 | 0 | 0 | 0 | 0 | 0 | -0.21928 | 0.21928 | 0 | 0 | 0 | 0.21928 | 2.1777 | 1.9584 | 0.19735 | 0 | 0.021928 | 0 | 12.9 | -0.21928
12375060989121 | 123750 | 6098 | 9 | 12 | 1 | sobota | 11.1 | 11 | 0 | 0 | 0.006204% | 0.18611 | 317 | 235.7505 | 0.74369 | 0.24998 | 0.78283 | 0 | 0 | 0 | 1.5675 |  |  |  | 0 | 0 | 0 | 0 | 0 | 0 | 0 | -0.18611 | 0.18611 | 0 | 0 | 0 | 0.18611 | 1.9584 | 1.7723 | 0.1675 | 0 | 0.018611 | 0 | 12.9 | -0.18611
12375060999122 | 123750 | 6099 | 9 | 12 | 2 | sobota | 11 | 11 | 0 | 0 | 0.005712% | 0.17135 | 317 | 235.7505 | 0.74369 | 0.24998 | 0.78283 | 0 | 0 | 0 | 1.5675 |  |  |  | 0 | 0 | 0 | 0 | 0 | 0 | 0 | -0.17135 | 0.17135 | 0 | 0 | 0 | 0.17135 | 1.7723 | 1.601 | 0.15421 | 0 | 0.017135 | 0 | 12.9 | -0.17135
12375061009123 | 123750 | 6100 | 9 | 12 | 3 | sobota | 11 | 11 | 0 | 0 | 0.005609% | 0.16828 | 317 | 235.7505 | 0.74369 | 0.24998 | 0.78283 | 0 | 0 | 0 | 1.5675 |  |  |  | 0 | 0 | 0 | 0 | 0 | 0 | 0 | -0.16828 | 0.16828 | 0 | 0 | 0 | 0.16828 | 1.601 | 1.4327 | 0.15145 | 0 | 0.016828 | 0 | 12.9 | -0.16828
12375061019124 | 123750 | 6101 | 9 | 12 | 4 | sobota | 11.2 | 11 | 0 | 0 | 0.005917% | 0.17751 | 317 | 235.7505 | 0.74369 | 0.24998 | 0.78283 | 0 | 0 | 0 | 1.5675 |  |  |  | 0 | 0 | 0 | 0 | 0 | 0 | 0 | -0.17751 | 0.17751 | 0 | 0 | 0 | 0.17751 | 1.4327 | 1.2552 | 0.15976 | 0 | 0.017751 | 0 | 12.9 | -0.17751
12375061029125 | 123750 | 6102 | 9 | 12 | 5 | sobota | 11.5 | 11 | 51.2 | 0.24576 | 0.006872% | 0.20617 | 317 | 235.7505 | 0.74369 | 0.24998 | 0.78283 | 0 | 0 | 0 | 1.5675 |  |  |  | 0 | 0 | 0 | 0 | 0 | 0 | 0 | 0.039591 | 0.20617 | 0.24576 | 0.039591 | 0.039591 | 0 | 1.2552 | 1.2948 | 0 | 0.039591 | 0 | 0 | 12.9 | 0.039591
12375061039126 | 123750 | 6103 | 9 | 12 | 6 | sobota | 11.7 | 11 | 160.9 | 0.77232 | 0.008299% | 0.24896 | 317 | 235.7505 | 0.74369 | 0.24998 | 0.78283 | 0 | 0 | 0 | 0 |  |  |  | 0 | 0 | 0 | 0 | 0 | 0 | 0 | 0.52336 | 0.24896 | 0.77232 | 0.52336 | 0.52336 | 0 | 1.2948 | 1.8181 | 0 | 0.52336 | 0 | 0 | 12.9 | 0.52336
12375061049127 | 123750 | 6104 | 9 | 12 | 7 | sobota | 12.8 | 12 | 244.1 | 1.1717 | 0.01015% | 0.30464 | 277 | 183.1136 | 0.66106 | 0.22221 | 0.69585 | 0 | 0 | 0 | 0 |  |  |  | 0 | 0 | 0 | 0 | 0 | 0 | 0 | 0.86704 | 0.30464 | 1.1717 | 0.86704 | 0.86704 | 0 | 1.8181 | 2.6852 | 0 | 0.86704 | 0 | 0 | 12.9 | 0.86704
12375061059128 | 123750 | 6105 | 9 | 12 | 8 | sobota | 13.9 | 13 | 284.5 | 1.3656 | 0.01195% | 0.35856 | 284 | 164.2734 | 0.57843 | 0.19443 | 0.60887 | 0 | 0 | 0 | 0 |  |  |  | 0 | 0 | 0 | 0 | 0 | 0 | 0 | 1.007 | 0.35856 | 1.3656 | 1.007 | 1.007 | 0 | 2.6852 | 3.6922 | 0 | 1.007 | 0 | 0 | 12.9 | 1.007
12375061069129 | 123750 | 6106 | 9 | 12 | 9 | sobota | 15 | 15 | 271.7 | 1.3042 | 0.01315% | 0.39436 | 319 | 131.7988 | 0.41316 | 0.13888 | 0.43491 | 0 | 0 | 0 | 0 |  |  |  | 0 | 0 | 0 | 0 | 0 | 0 | 0 | 0.9098 | 0.39436 | 1.3042 | 0.9098 | 0.9098 | 0 | 3.6922 | 4.602 | 0 | 0.9098 | 0 | 0 | 12.9 | 0.9098
123750610791210 | 123750 | 6107 | 9 | 12 | 10 | sobota | 15.4 | 15 | 304.2 | 1.4602 | 0.01361% | 0.40829 | 319 | 131.7988 | 0.41316 | 0.13888 | 0.43491 | 0 | 0 | 0 | 0 |  |  |  | 0 | 0 | 0 | 0 | 0 | 0 | 0 | 1.0519 | 0.40829 | 1.4602 | 1.0519 | 1.0519 | 0 | 4.602 | 5 | 0 | 0.39797 | 0 | 0.6539 | 12.9 | 1.0519
123750610891211 | 123750 | 6108 | 9 | 12 | 11 | sobota | 15.8 | 15 | 132.1 | 0.63408 | 0.01367% | 0.4101 | 319 | 131.7988 | 0.41316 | 0.13888 | 0.43491 | 0 | 0 | 0 | 0 |  |  |  | 0 | 0 | 0 | 0 | 0 | 0 | 0 | 0.22398 | 0.4101 | 0.63408 | 0.22398 | 0.22398 | 0 | 5 | 5 | 0 | 0 | 0 | 0.22398 | 12.9 | 0.22398
123750610991212 | 123750 | 6109 | 9 | 12 | 12 | sobota | 16.2 | 16 | 120.4 | 0.57792 | 0.01384% | 0.4153 | 283 | 93.54 | 0.33053 | 0.1111 | 0.34793 | 0 | 0 | 0 | 0 |  |  |  | 0 | 0 | 0 | 0 | 0 | 0 | 0 | 0.16262 | 0.4153 | 0.57792 | 0.16262 | 0.16262 | 0 | 5 | 5 | 0 | 0 | 0 | 0.16262 | 12.9 | 0.16262
123750611091213 | 123750 | 6110 | 9 | 12 | 13 | sobota | 15.9 | 15 | 100.5 | 0.4824 | 0.01409% | 0.42274 | 319 | 131.7988 | 0.41316 | 0.13888 | 0.43491 | 0 | 0 | 0 | 0 |  |  |  | 0 | 0 | 0 | 0 | 0 | 0 | 0 | 0.059662 | 0.42274 | 0.4824 | 0.059662 | 0.059662 | 0 | 5 | 5 | 0 | 0 | 0 | 0.059662 | 12.9 | 0.059662
123750611191214 | 123750 | 6111 | 9 | 12 | 14 | sobota | 15.5 | 15 | 75.9 | 0.36432 | 0.01373% | 0.41181 | 319 | 131.7988 | 0.41316 | 0.13888 | 0.43491 | 0 | 0 | 0 | 0 |  |  |  | 0 | 0 | 0 | 0 | 0 | 0 | 0 | -0.04749 | 0.41181 | 0.36432 | 0 | 0 | 0.04749 | 5 | 4.9525 | 0.042741 | 0 | 0.004749 | 0 | 12.9 | -0.04749
123750611291215 | 123750 | 6112 | 9 | 12 | 15 | sobota | 15.2 | 15 | 50.2 | 0.24096 | 0.01341% | 0.40231 | 319 | 131.7988 | 0.41316 | 0.13888 | 0.43491 | 0 | 0 | 0 | 0 |  |  |  | 0 | 0 | 0 | 0 | 0 | 0 | 0 | -0.16135 | 0.40231 | 0.24096 | 0 | 0 | 0.16135 | 4.9525 | 4.7912 | 0.14521 | 0 | 0.016135 | 0 | 12.9 | -0.16135
123750611391216 | 123750 | 6113 | 9 | 12 | 16 | sobota | 15.2 | 15 | 22.1 | 0.10608 | 0.01341% | 0.40217 | 319 | 131.7988 | 0.41316 | 0.13888 | 0.43491 | 0 | 0 | 0 | 0 |  |  |  | 0 | 0 | 0 | 0 | 0 | 0 | 0 | -0.29609 | 0.40217 | 0.10608 | 0 | 0 | 0.29609 | 4.7912 | 4.4951 | 0.26648 | 0 | 0.029609 | 0 | 12.9 | -0.29609
123750611491217 | 123750 | 6114 | 9 | 12 | 17 | sobota | 15.3 | 15 | 0 | 0 | 0.01367% | 0.41022 | 319 | 131.7988 | 0.41316 | 0.13888 | 0.43491 | 0 | 0 | 0 | 0 |  |  |  | 0 | 0 | 0 | 0 | 0 | 0 | 0 | -0.41022 | 0.41022 | 0 | 0 | 0 | 0.41022 | 4.4951 | 4.0848 | 0.3692 | 0 | 0.041022 | 0 | 12.9 | -0.41022
123750611591218 | 123750 | 6115 | 9 | 12 | 18 | sobota | 15.3 | 15 | 0 | 0 | 0.01473% | 0.44203 | 319 | 131.7988 | 0.41316 | 0.13888 | 0.43491 | 0 | 0 | 0 | 0 |  |  |  | 0 | 0 | 0 | 0 | 0 | 0 | 0 | -0.44203 | 0.44203 | 0 | 0 | 0 | 0.44203 | 4.0848 | 3.6428 | 0.39782 | 0 | 0.044203 | 0 | 12.9 | -0.44203
123750611691219 | 123750 | 6116 | 9 | 12 | 19 | sobota | 16.1 | 16 | 0 | 0 | 0.01631% | 0.4894 | 283 | 93.54 | 0.33053 | 0.1111 | 0.34793 | 0 | 0 | 0 | 0 |  |  |  | 0 | 0 | 0 | 0 | 0 | 0 | 0 | -0.4894 | 0.4894 | 0 | 0 | 0 | 0.4894 | 3.6428 | 3.1534 | 0.44046 | 0 | 0.04894 | 0 | 12.9 | -0.4894
123750611791220 | 123750 | 6117 | 9 | 12 | 20 | sobota | 17 | 17 | 0 | 0 | 0.01578% | 0.47333 | 282 | 69.9071 | 0.2479 | 0.083327 | 0.26094 | 0 | 0 | 0 | 0 |  |  |  | 0 | 0 | 0 | 0 | 0 | 0 | 0 | -0.47333 | 0.47333 | 0 | 0 | 0 | 0.47333 | 3.1534 | 2.6801 | 0.426 | 0 | 0.047333 | 0 | 12.9 | -0.47333
123750611891221 | 123750 | 6118 | 9 | 12 | 21 | sobota | 17.8 | 17 | 0 | 0 | 0.01396% | 0.41876 | 282 | 69.9071 | 0.2479 | 0.083327 | 0.26094 | 0 | 0 | 0 | 0 |  |  |  | 0 | 0 | 0 | 0 | 0 | 0 | 0 | -0.41876 | 0.41876 | 0 | 0 | 0 | 0.41876 | 2.6801 | 2.2613 | 0.37689 | 0 | 0.041876 | 0 | 12.9 | -0.41876
123750611991222 | 123750 | 6119 | 9 | 12 | 22 | sobota | 17.9 | 17 | 0 | 0 | 0.01176% | 0.35268 | 282 | 69.9071 | 0.2479 | 0.083327 | 0.26094 | 0 | 0 | 0 | 1.5675 |  |  |  | 0 | 0 | 0 | 0 | 0 | 0 | 0 | -0.35268 | 0.35268 | 0 | 0 | 0 | 0.35268 | 2.2613 | 1.9086 | 0.31741 | 0 | 0.035268 | 0 | 12.9 | -0.35268
123750612091223 | 123750 | 6120 | 9 | 12 | 23 | sobota | 17.9 | 17 | 0 | 0 | 0.009481% | 0.28444 | 282 | 69.9071 | 0.2479 | 0.083327 | 0.26094 | 0 | 0 | 0 | 1.5675 |  |  |  | 0 | 0 | 0 | 0 | 0 | 0 | 0 | -0.28444 | 0.28444 | 0 | 0 | 0 | 0.28444 | 1.9086 | 1.6242 | 0.25599 | 0 | 0.028444 | 0 | 12.9 | -0.28444
12375061219130 | 123750 | 6121 | 9 | 13 | 0 | niedziela | 18 | 18 | 0 | 0 | 0.007903% | 0.23708 | 233 | 38.5067 | 0.16526 | 0.055551 | 0.17396 | 0 | 0 | 0 | 1.5675 |  |  |  | 0 | 0 | 0 | 0 | 0 | 0 | 0 | -0.23708 | 0.23708 | 0 | 0 | 0 | 0.23708 | 1.6242 | 1.3871 | 0.21337 | 0 | 0.023708 | 0 | 13.9 | -0.23708
12375061229131 | 123750 | 6122 | 9 | 13 | 1 | niedziela | 18.2 | 18 | 0 | 0 | 0.006676% | 0.20028 | 233 | 38.5067 | 0.16526 | 0.055551 | 0.17396 | 0 | 0 | 0 | 1.5675 |  |  |  | 0 | 0 | 0 | 0 | 0 | 0 | 0 | -0.20028 | 0.20028 | 0 | 0 | 0 | 0.20028 | 1.3871 | 1.1868 | 0.18025 | 0 | 0.020028 | 0 | 13.9 | -0.20028
12375061239132 | 123750 | 6123 | 9 | 13 | 2 | niedziela | 18.5 | 18 | 0 | 0 | 0.006052% | 0.18156 | 233 | 38.5067 | 0.16526 | 0.055551 | 0.17396 | 0 | 0 | 0 | 1.5675 |  |  |  | 0 | 0 | 0 | 0 | 0 | 0 | 0 | -0.18156 | 0.18156 | 0 | 0 | 0 | 0.18156 | 1.1868 | 1.0053 | 0.16341 | 0 | 0.018156 | 0 | 13.9 | -0.18156
12375061249133 | 123750 | 6124 | 9 | 13 | 3 | niedziela | 18.7 | 18 | 0 | 0 | 0.005819% | 0.17457 | 233 | 38.5067 | 0.16526 | 0.055551 | 0.17396 | 0 | 0 | 0 | 1.5675 |  |  |  | 0 | 0 | 0 | 0 | 0 | 0 | 0 | -0.17457 | 0.17457 | 0 | 0 | 0 | 0.17457 | 1.0053 | 0.83072 | 0.15711 | 0 | 0.017457 | 0 | 13.9 | -0.17457
12375061259134 | 123750 | 6125 | 9 | 13 | 4 | niedziela | 18.5 | 18 | 0 | 0 | 0.005931% | 0.17792 | 233 | 38.5067 | 0.16526 | 0.055551 | 0.17396 | 0 | 0 | 0 | 1.5675 |  |  |  | 0 | 0 | 0 | 0 | 0 | 0 | 0 | -0.17792 | 0.17792 | 0 | 0 | 0 | 0.17792 | 0.83072 | 0.6528 | 0.16013 | 0 | 0.017792 | 0 | 13.9 | -0.17792
12375061269135 | 123750 | 6126 | 9 | 13 | 5 | niedziela | 18.3 | 18 | 33.7 | 0.16176 | 0.006617% | 0.19852 | 233 | 38.5067 | 0.16526 | 0.055551 | 0.17396 | 0 | 0 | 0 | 1.5675 |  |  |  | 0 | 0 | 0 | 0 | 0 | 0 | 0 | -0.03676 | 0.19852 | 0.16176 | 0 | 0 | 0.03676 | 0.6528 | 0.61604 | 0.033084 | 0 | 0.003676 | 0 | 13.9 | -0.03676
12375061279136 | 123750 | 6127 | 9 | 13 | 6 | niedziela | 18.1 | 18 | 98.4 | 0.47232 | 0.007923% | 0.23769 | 233 | 38.5067 | 0.16526 | 0.055551 | 0.17396 | 0 | 0 | 0 | 0 |  |  |  | 0 | 0 | 0 | 0 | 0 | 0 | 0 | 0.23463 | 0.23769 | 0.47232 | 0.23463 | 0.23463 | 0 | 0.61604 | 0.85066 | 0 | 0.23463 | 0 | 0 | 13.9 | 0.23463
12375061289137 | 123750 | 6128 | 9 | 13 | 7 | niedziela | 18.2 | 18 | 161.5 | 0.7752 | 0.009754% | 0.29263 | 233 | 38.5067 | 0.16526 | 0.055551 | 0.17396 | 0 | 0 | 0 | 0 |  |  |  | 0 | 0 | 0 | 0 | 0 | 0 | 0 | 0.48257 | 0.29263 | 0.7752 | 0.48257 | 0.48257 | 0 | 0.85066 | 1.3332 | 0 | 0.48257 | 0 | 0 | 13.9 | 0.48257
12375061299138 | 123750 | 6129 | 9 | 13 | 8 | niedziela | 18.3 | 18 | 94.6 | 0.45408 | 0.01171% | 0.35129 | 233 | 38.5067 | 0.16526 | 0.055551 | 0.17396 | 0 | 0 | 0 | 0 |  |  |  | 0 | 0 | 0 | 0 | 0 | 0 | 0 | 0.10279 | 0.35129 | 0.45408 | 0.10279 | 0.10279 | 0 | 1.3332 | 1.436 | 0 | 0.10279 | 0 | 0 | 13.9 | 0.10279
12375061309139 | 123750 | 6130 | 9 | 13 | 9 | niedziela | 18.4 | 18 | 115.7 | 0.55536 | 0.01335% | 0.40038 | 233 | 38.5067 | 0.16526 | 0.055551 | 0.17396 | 0 | 0 | 0 | 0 |  |  |  | 0 | 0 | 0 | 0 | 0 | 0 | 0 | 0.15498 | 0.40038 | 0.55536 | 0.15498 | 0.15498 | 0 | 1.436 | 1.591 | 0 | 0.15498 | 0 | 0 | 13.9 | 0.15498
123750613191310 | 123750 | 6131 | 9 | 13 | 10 | niedziela | 18.6 | 18 | 129.8 | 0.62304 | 0.01385% | 0.41556 | 233 | 38.5067 | 0.16526 | 0.055551 | 0.17396 | 0 | 0 | 0 | 0 |  |  |  | 0 | 0 | 0 | 0 | 0 | 0 | 0 | 0.20748 | 0.41556 | 0.62304 | 0.20748 | 0.20748 | 0 | 1.591 | 1.7985 | 0 | 0.20748 | 0 | 0 | 13.9 | 0.20748
123750613291311 | 123750 | 6132 | 9 | 13 | 11 | niedziela | 18.8 | 18 | 304.6 | 1.4621 | 0.0137% | 0.411 | 233 | 38.5067 | 0.16526 | 0.055551 | 0.17396 | 0 | 0 | 0 | 0 |  |  |  | 0 | 0 | 0 | 0 | 0 | 0 | 0 | 1.0511 | 0.411 | 1.4621 | 1.0511 | 1.0511 | 0 | 1.7985 | 2.8496 | 0 | 1.0511 | 0 | 0 | 13.9 | 1.0511
123750613391312 | 123750 | 6133 | 9 | 13 | 12 | niedziela | 19 | 19 | 277.2 | 1.3306 | 0.01357% | 0.40709 | 182 | 15.0391 | 0.082632 | 0.027776 | 0.086982 | 0 | 0 | 0 | 0 |  |  |  | 0 | 0 | 0 | 0 | 0 | 0 | 0 | 0.92347 | 0.40709 | 1.3306 | 0.92347 | 0.92347 | 0 | 2.8496 | 3.773 | 0 | 0.92347 | 0 | 0 | 13.9 | 0.92347
123750613491313 | 123750 | 6134 | 9 | 13 | 13 | niedziela | 19.3 | 19 | 297.8 | 1.4294 | 0.01315% | 0.39446 | 182 | 15.0391 | 0.082632 | 0.027776 | 0.086982 | 0 | 0 | 0 | 0 |  |  |  | 0 | 0 | 0 | 0 | 0 | 0 | 0 | 1.035 | 0.39446 | 1.4294 | 1.035 | 1.035 | 0 | 3.773 | 4.808 | 0 | 1.035 | 0 | 0 | 13.9 | 1.035
123750613591314 | 123750 | 6135 | 9 | 13 | 14 | niedziela | 19.6 | 19 | 289.2 | 1.3882 | 0.01208% | 0.36228 | 182 | 15.0391 | 0.082632 | 0.027776 | 0.086982 | 0 | 0 | 0 | 0 |  |  |  | 0 | 0 | 0 | 0 | 0 | 0 | 0 | 1.0259 | 0.36228 | 1.3882 | 1.0259 | 1.0259 | 0 | 4.808 | 5 | 0 | 0.19199 | 0 | 0.83388 | 13.9 | 1.0259
123750613691315 | 123750 | 6136 | 9 | 13 | 15 | niedziela | 19.9 | 19 | 198.2 | 0.95136 | 0.0116% | 0.34812 | 182 | 15.0391 | 0.082632 | 0.027776 | 0.086982 | 0 | 0 | 0 | 0 |  |  |  | 0 | 0 | 0 | 0 | 0 | 0 | 0 | 0.60324 | 0.34812 | 0.95136 | 0.60324 | 0.60324 | 0 | 5 | 5 | 0 | 0 | 0 | 0.60324 | 13.9 | 0.60324
123750613791316 | 123750 | 6137 | 9 | 13 | 16 | niedziela | 18.7 | 18 | 72.1 | 0.34608 | 0.01145% | 0.34358 | 233 | 38.5067 | 0.16526 | 0.055551 | 0.17396 | 0 | 0 | 0 | 0 |  |  |  | 0 | 0 | 0 | 0 | 0 | 0 | 0 | 0.0025006 | 0.34358 | 0.34608 | 0.0025006 | 0.0025006 | 0 | 5 | 5 | 0 | 0 | 0 | 0.0025006 | 13.9 | 0.0025006
123750613891317 | 123750 | 6138 | 9 | 13 | 17 | niedziela | 17.4 | 17 | 0 | 0 | 0.0119% | 0.35694 | 282 | 69.9071 | 0.2479 | 0.083327 | 0.26094 | 0 | 0 | 0 | 0 |  |  |  | 0 | 0 | 0 | 0 | 0 | 0 | 0 | -0.35694 | 0.35694 | 0 | 0 | 0 | 0.35694 | 5 | 4.6431 | 0.32125 | 0 | 0.035694 | 0 | 13.9 | -0.35694
123750613991318 | 123750 | 6139 | 9 | 13 | 18 | niedziela | 16.2 | 16 | 0 | 0 | 0.01344% | 0.40334 | 283 | 93.54 | 0.33053 | 0.1111 | 0.34793 | 0 | 0 | 0 | 0 |  |  |  | 0 | 0 | 0 | 0 | 0 | 0 | 0 | -0.40334 | 0.40334 | 0 | 0 | 0 | 0.40334 | 4.6431 | 4.2397 | 0.363 | 0 | 0.040334 | 0 | 13.9 | -0.40334
123750614091319 | 123750 | 6140 | 9 | 13 | 19 | niedziela | 15.5 | 15 | 0 | 0 | 0.01558% | 0.4675 | 319 | 131.7988 | 0.41316 | 0.13888 | 0.43491 | 0 | 0 | 0 | 0 |  |  |  | 0 | 0 | 0 | 0 | 0 | 0 | 0 | -0.4675 | 0.4675 | 0 | 0 | 0 | 0.4675 | 4.2397 | 3.7722 | 0.42075 | 0 | 0.04675 | 0 | 13.9 | -0.4675
123750614191320 | 123750 | 6141 | 9 | 13 | 20 | niedziela | 14.9 | 14 | 0 | 0 | 0.01543% | 0.46277 | 313 | 155.1838 | 0.49579 | 0.16665 | 0.52189 | 0 | 0 | 0 | 0 |  |  |  | 0 | 0 | 0 | 0 | 0 | 0 | 0 | -0.46277 | 0.46277 | 0 | 0 | 0 | 0.46277 | 3.7722 | 3.3094 | 0.41649 | 0 | 0.046277 | 0 | 13.9 | -0.46277
123750614291321 | 123750 | 6142 | 9 | 13 | 21 | niedziela | 14.2 | 14 | 0 | 0 | 0.01353% | 0.40582 | 313 | 155.1838 | 0.49579 | 0.16665 | 0.52189 | 0 | 0 | 0 | 0 |  |  |  | 0 | 0 | 0 | 0 | 0 | 0 | 0 | -0.40582 | 0.40582 | 0 | 0 | 0 | 0.40582 | 3.3094 | 2.9036 | 0.36524 | 0 | 0.040582 | 0 | 13.9 | -0.40582
123750614391322 | 123750 | 6143 | 9 | 13 | 22 | niedziela | 14 | 14 | 0 | 0 | 0.01066% | 0.31971 | 313 | 155.1838 | 0.49579 | 0.16665 | 0.52189 | 0 | 0 | 0 | 1.5675 |  |  |  | 0 | 0 | 0 | 0 | 0 | 0 | 0 | -0.31971 | 0.31971 | 0 | 0 | 0 | 0.31971 | 2.9036 | 2.5839 | 0.28774 | 0 | 0.031971 | 0 | 13.9 | -0.31971
123750614491323 | 123750 | 6144 | 9 | 13 | 23 | niedziela | 13.7 | 13 | 0 | 0 | 0.008246% | 0.24738 | 284 | 164.2734 | 0.57843 | 0.19443 | 0.60887 | 0 | 0 | 0 | 1.5675 |  |  |  | 0 | 0 | 0 | 0 | 0 | 0 | 0 | -0.24738 | 0.24738 | 0 | 0 | 0 | 0.24738 | 2.5839 | 2.3365 | 0.22264 | 0 | 0.024738 | 0 | 13.9 | -0.24738
12375061459140 | 123750 | 6145 | 9 | 14 | 0 | poniedziałek | 13.5 | 13 | 0 | 0 | 0.007057% | 0.21171 | 284 | 164.2734 | 0.57843 | 0.19443 | 0.60887 | 0 | 0 | 0 | 1.5675 |  |  |  | 0 | 0 | 0 | 0 | 0 | 0 | 0 | -0.21171 | 0.21171 | 0 | 0 | 0 | 0.21171 | 2.3365 | 2.1248 | 0.19054 | 0 | 0.021171 | 0 | 14.9 | -0.21171
12375061469141 | 123750 | 6146 | 9 | 14 | 1 | poniedziałek | 13.6 | 13 | 0 | 0 | 0.005904% | 0.17713 | 284 | 164.2734 | 0.57843 | 0.19443 | 0.60887 | 0 | 0 | 0 | 1.5675 |  |  |  | 0 | 0 | 0 | 0 | 0 | 0 | 0 | -0.17713 | 0.17713 | 0 | 0 | 0 | 0.17713 | 2.1248 | 1.9477 | 0.15942 | 0 | 0.017713 | 0 | 14.9 | -0.17713
12375061479142 | 123750 | 6147 | 9 | 14 | 2 | poniedziałek | 13.7 | 13 | 0 | 0 | 0.005612% | 0.16835 | 284 | 164.2734 | 0.57843 | 0.19443 | 0.60887 | 0 | 0 | 0 | 1.5675 |  |  |  | 0 | 0 | 0 | 0 | 0 | 0 | 0 | -0.16835 | 0.16835 | 0 | 0 | 0 | 0.16835 | 1.9477 | 1.7794 | 0.15151 | 0 | 0.016835 | 0 | 14.9 | -0.16835
12375061489143 | 123750 | 6148 | 9 | 14 | 3 | poniedziałek | 13.8 | 13 | 0 | 0 | 0.005542% | 0.16627 | 284 | 164.2734 | 0.57843 | 0.19443 | 0.60887 | 0 | 0 | 0 | 1.5675 |  |  |  | 0 | 0 | 0 | 0 | 0 | 0 | 0 | -0.16627 | 0.16627 | 0 | 0 | 0 | 0.16627 | 1.7794 | 1.6131 | 0.14964 | 0 | 0.016627 | 0 | 14.9 | -0.16627
12375061499144 | 123750 | 6149 | 9 | 14 | 4 | poniedziałek | 14.6 | 14 | 0 | 0 | 0.00628% | 0.1884 | 313 | 155.1838 | 0.49579 | 0.16665 | 0.52189 | 0 | 0 | 0 | 1.5675 |  |  |  | 0 | 0 | 0 | 0 | 0 | 0 | 0 | -0.1884 | 0.1884 | 0 | 0 | 0 | 0.1884 | 1.6131 | 1.4247 | 0.16956 | 0 | 0.01884 | 0 | 14.9 | -0.1884
12375061509145 | 123750 | 6150 | 9 | 14 | 5 | poniedziałek | 15.4 | 15 | 14 | 0.0672 | 0.007791% | 0.23373 | 319 | 131.7988 | 0.41316 | 0.13888 | 0.43491 | 0 | 0 | 0 | 1.5675 |  |  |  | 0 | 0 | 0 | 0 | 0 | 0 | 0 | -0.16653 | 0.23373 | 0.0672 | 0 | 0 | 0.16653 | 1.4247 | 1.2582 | 0.14988 | 0 | 0.016653 | 0 | 14.9 | -0.16653
12375061519146 | 123750 | 6151 | 9 | 14 | 6 | poniedziałek | 16.2 | 16 | 42 | 0.2016 | 0.01042% | 0.31266 | 283 | 93.54 | 0.33053 | 0.1111 | 0.34793 | 0 | 0 | 0 | 0 |  |  |  | 0 | 0 | 0 | 0 | 0 | 0 | 0 | -0.11106 | 0.31266 | 0.2016 | 0 | 0 | 0.11106 | 1.2582 | 1.1471 | 0.099952 | 0 | 0.011106 | 0 | 14.9 | -0.11106
12375061529147 | 123750 | 6152 | 9 | 14 | 7 | poniedziałek | 16.9 | 16 | 68.9 | 0.33072 | 0.01184% | 0.35528 | 283 | 93.54 | 0.33053 | 0.1111 | 0.34793 | 0 | 0 | 0 | 0 |  |  |  | 0 | 0 | 0 | 0 | 0 | 0 | 0 | -0.02456 | 0.35528 | 0.33072 | 0 | 0 | 0.02456 | 1.1471 | 1.1225 | 0.022104 | 0 | 0.002456 | 0 | 14.9 | -0.02456
12375061539148 | 123750 | 6153 | 9 | 14 | 8 | poniedziałek | 17.7 | 17 | 216.9 | 1.0411 | 0.012% | 0.36001 | 282 | 69.9071 | 0.2479 | 0.083327 | 0.26094 | 0 | 0 | 0 | 0 |  |  |  | 0 | 0 | 0 | 0 | 0 | 0 | 0 | 0.68111 | 0.36001 | 1.0411 | 0.68111 | 0.68111 | 0 | 1.1225 | 1.8036 | 0 | 0.68111 | 0 | 0 | 14.9 | 0.68111
12375061549149 | 123750 | 6154 | 9 | 14 | 9 | poniedziałek | 18.4 | 18 | 267.1 | 1.2821 | 0.01234% | 0.37027 | 233 | 38.5067 | 0.16526 | 0.055551 | 0.17396 | 0 | 0 | 0 | 0 |  |  |  | 0 | 0 | 0 | 0 | 0 | 0 | 0 | 0.91181 | 0.37027 | 1.2821 | 0.91181 | 0.91181 | 0 | 1.8036 | 2.7154 | 0 | 0.91181 | 0 | 0 | 14.9 | 0.91181
123750615591410 | 123750 | 6155 | 9 | 14 | 10 | poniedziałek | 19.2 | 19 | 299.6 | 1.4381 | 0.0118% | 0.35405 | 182 | 15.0391 | 0.082632 | 0.027776 | 0.086982 | 0 | 0 | 0 | 0 |  |  |  | 0 | 0 | 0 | 0 | 0 | 0 | 0 | 1.084 | 0.35405 | 1.4381 | 1.084 | 1.084 | 0 | 2.7154 | 3.7995 | 0 | 1.084 | 0 | 0 | 14.9 | 1.084
123750615691411 | 123750 | 6156 | 9 | 14 | 11 | poniedziałek | 20.1 | 20 | 302.3 | 1.451 | 0.01148% | 0.34425 | 174 | 0 | 0 | 0 | 0 | 0 | 0 | 0 | 0 |  |  |  | 0 | 0 | 0 | 0 | 0 | 0 | 0 | 1.1068 | 0.34425 | 1.451 | 1.1068 | 1.1068 | 0 | 3.7995 | 4.9063 | 0 | 1.1068 | 0 | 0 | 14.9 | 1.1068
123750615791412 | 123750 | 6157 | 9 | 14 | 12 | poniedziałek | 20.9 | 20 | 274.9 | 1.3195 | 0.01115% | 0.33435 | 174 | 0 | 0 | 0 | 0 | 0 | 0 | 0 | 0 |  |  |  | 0 | 0 | 0 | 0 | 0 | 0 | 0 | 0.98517 | 0.33435 | 1.3195 | 0.98517 | 0.98517 | 0 | 4.9063 | 5 | 0 | 0.093739 | 0 | 0.89143 | 14.9 | 0.98517
123750615891413 | 123750 | 6158 | 9 | 14 | 13 | poniedziałek | 20.6 | 20 | 228.3 | 1.0958 | 0.01132% | 0.33947 | 174 | 0 | 0 | 0 | 0 | 0 | 0 | 0 | 0 |  |  |  | 0 | 0 | 0 | 0 | 0 | 0 | 0 | 0.75637 | 0.33947 | 1.0958 | 0.75637 | 0.75637 | 0 | 5 | 5 | 0 | 0 | 0 | 0.75637 | 14.9 | 0.75637
123750615991414 | 123750 | 6159 | 9 | 14 | 14 | poniedziałek | 20.3 | 20 | 171.6 | 0.82368 | 0.01125% | 0.33751 | 174 | 0 | 0 | 0 | 0 | 0 | 0 | 0 | 0 |  |  |  | 0 | 0 | 0 | 0 | 0 | 0 | 0 | 0.48617 | 0.33751 | 0.82368 | 0.48617 | 0.48617 | 0 | 5 | 5 | 0 | 0 | 0 | 0.48617 | 14.9 | 0.48617
123750616091415 | 123750 | 6160 | 9 | 14 | 15 | poniedziałek | 20 | 20 | 109.4 | 0.52512 | 0.01182% | 0.35449 | 174 | 0 | 0 | 0 | 0 | 0 | 0 | 0 | 0 |  |  |  | 0 | 0 | 0 | 0 | 0 | 0 | 0 | 0.17063 | 0.35449 | 0.52512 | 0.17063 | 0.17063 | 0 | 5 | 5 | 0 | 0 | 0 | 0.17063 | 14.9 | 0.17063
123750616191416 | 123750 | 6161 | 9 | 14 | 16 | poniedziałek | 19.4 | 19 | 44.2 | 0.21216 | 0.01232% | 0.36975 | 182 | 15.0391 | 0.082632 | 0.027776 | 0.086982 | 0 | 0 | 0 | 0 |  |  |  | 0 | 0 | 0 | 0 | 0 | 0 | 0 | -0.15759 | 0.36975 | 0.21216 | 0 | 0 | 0.15759 | 5 | 4.8424 | 0.14183 | 0 | 0.015759 | 0 | 14.9 | -0.15759
123750616291417 | 123750 | 6162 | 9 | 14 | 17 | poniedziałek | 18.9 | 18 | 0 | 0 | 0.01321% | 0.39625 | 233 | 38.5067 | 0.16526 | 0.055551 | 0.17396 | 0 | 0 | 0 | 0 |  |  |  | 0 | 0 | 0 | 0 | 0 | 0 | 0 | -0.39625 | 0.39625 | 0 | 0 | 0 | 0.39625 | 4.8424 | 4.4462 | 0.35663 | 0 | 0.039625 | 0 | 14.9 | -0.39625
123750616391418 | 123750 | 6163 | 9 | 14 | 18 | poniedziałek | 18.3 | 18 | 0 | 0 | 0.01516% | 0.45471 | 233 | 38.5067 | 0.16526 | 0.055551 | 0.17396 | 0 | 0 | 0 | 0 |  |  |  | 0 | 0 | 0 | 0 | 0 | 0 | 0 | -0.45471 | 0.45471 | 0 | 0 | 0 | 0.45471 | 4.4462 | 3.9914 | 0.40924 | 0 | 0.045471 | 0 | 14.9 | -0.45471
123750616491419 | 123750 | 6164 | 9 | 14 | 19 | poniedziałek | 17 | 17 | 0 | 0 | 0.01723% | 0.51699 | 282 | 69.9071 | 0.2479 | 0.083327 | 0.26094 | 0 | 0 | 0 | 0 |  |  |  | 0 | 0 | 0 | 0 | 0 | 0 | 0 | -0.51699 | 0.51699 | 0 | 0 | 0 | 0.51699 | 3.9914 | 3.4745 | 0.46529 | 0 | 0.051699 | 0 | 14.9 | -0.51699
123750616591420 | 123750 | 6165 | 9 | 14 | 20 | poniedziałek | 15.8 | 15 | 0 | 0 | 0.01646% | 0.4939 | 319 | 131.7988 | 0.41316 | 0.13888 | 0.43491 | 0 | 0 | 0 | 0 |  |  |  | 0 | 0 | 0 | 0 | 0 | 0 | 0 | -0.4939 | 0.4939 | 0 | 0 | 0 | 0.4939 | 3.4745 | 2.9806 | 0.44451 | 0 | 0.04939 | 0 | 14.9 | -0.4939
123750616691421 | 123750 | 6166 | 9 | 14 | 21 | poniedziałek | 14.5 | 14 | 0 | 0 | 0.01422% | 0.42672 | 313 | 155.1838 | 0.49579 | 0.16665 | 0.52189 | 0 | 0 | 0 | 0 |  |  |  | 0 | 0 | 0 | 0 | 0 | 0 | 0 | -0.42672 | 0.42672 | 0 | 0 | 0 | 0.42672 | 2.9806 | 2.5538 | 0.38405 | 0 | 0.042672 | 0 | 14.9 | -0.42672
123750616791422 | 123750 | 6167 | 9 | 14 | 22 | poniedziałek | 13.6 | 13 | 0 | 0 | 0.01143% | 0.343 | 284 | 164.2734 | 0.57843 | 0.19443 | 0.60887 | 0 | 0 | 0 | 1.5675 |  |  |  | 0 | 0 | 0 | 0 | 0 | 0 | 0 | -0.343 | 0.343 | 0 | 0 | 0 | 0.343 | 2.5538 | 2.2108 | 0.3087 | 0 | 0.0343 | 0 | 14.9 | -0.343
123750616891423 | 123750 | 6168 | 9 | 14 | 23 | poniedziałek | 12.7 | 12 | 0 | 0 | 0.008527% | 0.2558 | 277 | 183.1136 | 0.66106 | 0.22221 | 0.69585 | 0 | 0 | 0 | 1.5675 |  |  |  | 0 | 0 | 0 | 0 | 0 | 0 | 0 | -0.2558 | 0.2558 | 0 | 0 | 0 | 0.2558 | 2.2108 | 1.955 | 0.23022 | 0 | 0.02558 | 0 | 14.9 | -0.2558
12375061699150 | 123750 | 6169 | 9 | 15 | 0 | wtorek | 11.8 | 11 | 0 | 0 | 0.006717% | 0.2015 | 317 | 235.7505 | 0.74369 | 0.24998 | 0.78283 | 0 | 0 | 0 | 1.5675 |  |  |  | 0 | 0 | 0 | 0 | 0 | 0 | 0 | -0.2015 | 0.2015 | 0 | 0 | 0 | 0.2015 | 1.955 | 1.7535 | 0.18135 | 0 | 0.02015 | 0 | 15.9 | -0.2015
12375061709151 | 123750 | 6170 | 9 | 15 | 1 | wtorek | 11.4 | 11 | 0 | 0 | 0.005877% | 0.17632 | 317 | 235.7505 | 0.74369 | 0.24998 | 0.78283 | 0 | 0 | 0 | 1.5675 |  |  |  | 0 | 0 | 0 | 0 | 0 | 0 | 0 | -0.17632 | 0.17632 | 0 | 0 | 0 | 0.17632 | 1.7535 | 1.5772 | 0.15869 | 0 | 0.017632 | 0 | 15.9 | -0.17632
12375061719152 | 123750 | 6171 | 9 | 15 | 2 | wtorek | 10.9 | 10 | 0 | 0 | 0.005608% | 0.16824 | 355 | 293.3453 | 0.82632 | 0.27776 | 0.86982 | 0 | 0 | 0 | 1.5675 |  |  |  | 0 | 0 | 0 | 0 | 0 | 0 | 0 | -0.16824 | 0.16824 | 0 | 0 | 0 | 0.16824 | 1.5772 | 1.409 | 0.15142 | 0 | 0.016824 | 0 | 15.9 | -0.16824
12375061729153 | 123750 | 6172 | 9 | 15 | 3 | wtorek | 10.5 | 10 | 0 | 0 | 0.005598% | 0.16795 | 355 | 293.3453 | 0.82632 | 0.27776 | 0.86982 | 0 | 0 | 0 | 1.5675 |  |  |  | 0 | 0 | 0 | 0 | 0 | 0 | 0 | -0.16795 | 0.16795 | 0 | 0 | 0 | 0.16795 | 1.409 | 1.241 | 0.15116 | 0 | 0.016795 | 0 | 15.9 | -0.16795
12375061739154 | 123750 | 6173 | 9 | 15 | 4 | wtorek | 11.1 | 11 | 0 | 0 | 0.006291% | 0.18873 | 317 | 235.7505 | 0.74369 | 0.24998 | 0.78283 | 0 | 0 | 0 | 1.5675 |  |  |  | 0 | 0 | 0 | 0 | 0 | 0 | 0 | -0.18873 | 0.18873 | 0 | 0 | 0 | 0.18873 | 1.241 | 1.0523 | 0.16985 | 0 | 0.018873 | 0 | 15.9 | -0.18873
12375061749155 | 123750 | 6174 | 9 | 15 | 5 | wtorek | 11.6 | 11 | 47.7 | 0.22896 | 0.007976% | 0.23927 | 317 | 235.7505 | 0.74369 | 0.24998 | 0.78283 | 0 | 0 | 0 | 1.5675 |  |  |  | 0 | 0 | 0 | 0 | 0 | 0 | 0 | -0.01031 | 0.23927 | 0.22896 | 0 | 0 | 0.01031 | 1.0523 | 1.042 | 0.0092792 | 0 | 0.001031 | 0 | 15.9 | -0.01031
12375061759156 | 123750 | 6175 | 9 | 15 | 6 | wtorek | 12.2 | 12 | 138 | 0.6624 | 0.01054% | 0.31622 | 277 | 183.1136 | 0.66106 | 0.22221 | 0.69585 | 0 | 0 | 0 | 0 |  |  |  | 0 | 0 | 0 | 0 | 0 | 0 | 0 | 0.34618 | 0.31622 | 0.6624 | 0.34618 | 0.34618 | 0 | 1.042 | 1.3882 | 0 | 0.34618 | 0 | 0 | 15.9 | 0.34618
12375061769157 | 123750 | 6176 | 9 | 15 | 7 | wtorek | 13.7 | 13 | 256.2 | 1.2298 | 0.01206% | 0.36183 | 284 | 164.2734 | 0.57843 | 0.19443 | 0.60887 | 0 | 0 | 0 | 0 |  |  |  | 0 | 0 | 0 | 0 | 0 | 0 | 0 | 0.86793 | 0.36183 | 1.2298 | 0.86793 | 0.86793 | 0 | 1.3882 | 2.2561 | 0 | 0.86793 | 0 | 0 | 15.9 | 0.86793
12375061779158 | 123750 | 6177 | 9 | 15 | 8 | wtorek | 15.1 | 15 | 358.9 | 1.7227 | 0.01202% | 0.36071 | 319 | 131.7988 | 0.41316 | 0.13888 | 0.43491 | 0 | 0 | 0 | 0 |  |  |  | 0 | 0 | 0 | 0 | 0 | 0 | 0 | 1.362 | 0.36071 | 1.7227 | 1.362 | 1.362 | 0 | 2.2561 | 3.6181 | 0 | 1.362 | 0 | 0 | 15.9 | 1.362
12375061789159 | 123750 | 6178 | 9 | 15 | 9 | wtorek | 16.6 | 16 | 500.5 | 2.4024 | 0.01208% | 0.36239 | 283 | 93.54 | 0.33053 | 0.1111 | 0.34793 | 0 | 0 | 0 | 0 |  |  |  | 0 | 0 | 0 | 0 | 0 | 0 | 0 | 2.04 | 0.36239 | 2.4024 | 2.04 | 2.04 | 0 | 3.6181 | 5 | 0 | 1.3819 | 0 | 0.65811 | 15.9 | 2.04
123750617991510 | 123750 | 6179 | 9 | 15 | 10 | wtorek | 17 | 17 | 570.2 | 2.737 | 0.01186% | 0.35574 | 282 | 69.9071 | 0.2479 | 0.083327 | 0.26094 | 0 | 0 | 0 | 0 |  |  |  | 0 | 0 | 0 | 0 | 0 | 0 | 0 | 2.3812 | 0.35574 | 2.737 | 2.3812 | 2.3812 | 0 | 5 | 5 | 0 | 0 | 0 | 2.3812 | 15.9 | 2.3812
123750618091511 | 123750 | 6180 | 9 | 15 | 11 | wtorek | 17.4 | 17 | 521.6 | 2.5037 | 0.01153% | 0.346 | 282 | 69.9071 | 0.2479 | 0.083327 | 0.26094 | 0 | 0 | 0 | 0 |  |  |  | 0 | 0 | 0 | 0 | 0 | 0 | 0 | 2.1577 | 0.346 | 2.5037 | 2.1577 | 2.1577 | 0 | 5 | 5 | 0 | 0 | 0 | 2.1577 | 15.9 | 2.1577
123750618191512 | 123750 | 6181 | 9 | 15 | 12 | wtorek | 17.8 | 17 | 470.1 | 2.2565 | 0.0114% | 0.34205 | 282 | 69.9071 | 0.2479 | 0.083327 | 0.26094 | 0 | 0 | 0 | 0 |  |  |  | 0 | 0 | 0 | 0 | 0 | 0 | 0 | 1.9144 | 0.34205 | 2.2565 | 1.9144 | 1.9144 | 0 | 5 | 5 | 0 | 0 | 0 | 1.9144 | 15.9 | 1.9144
123750618291513 | 123750 | 6182 | 9 | 15 | 13 | wtorek | 18.1 | 18 | 384.2 | 1.8442 | 0.01138% | 0.34128 | 233 | 38.5067 | 0.16526 | 0.055551 | 0.17396 | 0 | 0 | 0 | 0 |  |  |  | 0 | 0 | 0 | 0 | 0 | 0 | 0 | 1.5029 | 0.34128 | 1.8442 | 1.5029 | 1.5029 | 0 | 5 | 5 | 0 | 0 | 0 | 1.5029 | 15.9 | 1.5029
123750618391514 | 123750 | 6183 | 9 | 15 | 14 | wtorek | 18.5 | 18 | 281.3 | 1.3502 | 0.01162% | 0.34873 | 233 | 38.5067 | 0.16526 | 0.055551 | 0.17396 | 0 | 0 | 0 | 0 |  |  |  | 0 | 0 | 0 | 0 | 0 | 0 | 0 | 1.0015 | 0.34873 | 1.3502 | 1.0015 | 1.0015 | 0 | 5 | 5 | 0 | 0 | 0 | 1.0015 | 15.9 | 1.0015
123750618491515 | 123750 | 6184 | 9 | 15 | 15 | wtorek | 18.8 | 18 | 175 | 0.84 | 0.01208% | 0.36243 | 233 | 38.5067 | 0.16526 | 0.055551 | 0.17396 | 0 | 0 | 0 | 0 |  |  |  | 0 | 0 | 0 | 0 | 0 | 0 | 0 | 0.47757 | 0.36243 | 0.84 | 0.47757 | 0.47757 | 0 | 5 | 5 | 0 | 0 | 0 | 0.47757 | 15.9 | 0.47757
123750618591516 | 123750 | 6185 | 9 | 15 | 16 | wtorek | 17.5 | 17 | 65.1 | 0.31248 | 0.01263% | 0.37893 | 282 | 69.9071 | 0.2479 | 0.083327 | 0.26094 | 0 | 0 | 0 | 0 |  |  |  | 0 | 0 | 0 | 0 | 0 | 0 | 0 | -0.066452 | 0.37893 | 0.31248 | 0 | 0 | 0.066452 | 5 | 4.9335 | 0.059807 | 0 | 0.0066452 | 0 | 15.9 | -0.066452
123750618691517 | 123750 | 6186 | 9 | 15 | 17 | wtorek | 16.2 | 16 | 0 | 0 | 0.01352% | 0.40573 | 283 | 93.54 | 0.33053 | 0.1111 | 0.34793 | 0 | 0 | 0 | 0 |  |  |  | 0 | 0 | 0 | 0 | 0 | 0 | 0 | -0.40573 | 0.40573 | 0 | 0 | 0 | 0.40573 | 4.9335 | 4.5278 | 0.36516 | 0 | 0.040573 | 0 | 15.9 | -0.40573
123750618791518 | 123750 | 6187 | 9 | 15 | 18 | wtorek | 14.9 | 14 | 0 | 0 | 0.01533% | 0.45999 | 313 | 155.1838 | 0.49579 | 0.16665 | 0.52189 | 0 | 0 | 0 | 0 |  |  |  | 0 | 0 | 0 | 0 | 0 | 0 | 0 | -0.45999 | 0.45999 | 0 | 0 | 0 | 0.45999 | 4.5278 | 4.0678 | 0.41399 | 0 | 0.045999 | 0 | 15.9 | -0.45999
123750618891519 | 123750 | 6188 | 9 | 15 | 19 | wtorek | 13.5 | 13 | 0 | 0 | 0.01724% | 0.51726 | 284 | 164.2734 | 0.57843 | 0.19443 | 0.60887 | 0 | 0 | 0 | 0 |  |  |  | 0 | 0 | 0 | 0 | 0 | 0 | 0 | -0.51726 | 0.51726 | 0 | 0 | 0 | 0.51726 | 4.0678 | 3.5506 | 0.46553 | 0 | 0.051726 | 0 | 15.9 | -0.51726
123750618991520 | 123750 | 6189 | 9 | 15 | 20 | wtorek | 12.1 | 12 | 0 | 0 | 0.01647% | 0.49421 | 277 | 183.1136 | 0.66106 | 0.22221 | 0.69585 | 0 | 0 | 0 | 0 |  |  |  | 0 | 0 | 0 | 0 | 0 | 0 | 0 | -0.49421 | 0.49421 | 0 | 0 | 0 | 0.49421 | 3.5506 | 3.0564 | 0.44479 | 0 | 0.049421 | 0 | 15.9 | -0.49421
123750619091521 | 123750 | 6190 | 9 | 15 | 21 | wtorek | 10.7 | 10 | 0 | 0 | 0.01428% | 0.42848 | 355 | 293.3453 | 0.82632 | 0.27776 | 0.86982 | 0 | 0 | 0 | 0 |  |  |  | 0 | 0 | 0 | 0 | 0 | 0 | 0 | -0.42848 | 0.42848 | 0 | 0 | 0 | 0.42848 | 3.0564 | 2.6279 | 0.38563 | 0 | 0.042848 | 0 | 15.9 | -0.42848
123750619191522 | 123750 | 6191 | 9 | 15 | 22 | wtorek | 10.8 | 10 | 0 | 0 | 0.01132% | 0.33953 | 355 | 293.3453 | 0.82632 | 0.27776 | 0.86982 | 0 | 0 | 0 | 1.5675 |  |  |  | 0 | 0 | 0 | 0 | 0 | 0 | 0 | -0.33953 | 0.33953 | 0 | 0 | 0 | 0.33953 | 2.6279 | 2.2883 | 0.30558 | 0 | 0.033953 | 0 | 15.9 | -0.33953
123750619291523 | 123750 | 6192 | 9 | 15 | 23 | wtorek | 11 | 11 | 0 | 0 | 0.008682% | 0.26045 | 317 | 235.7505 | 0.74369 | 0.24998 | 0.78283 | 0 | 0 | 0 | 1.5675 |  |  |  | 0 | 0 | 0 | 0 | 0 | 0 | 0 | -0.26045 | 0.26045 | 0 | 0 | 0 | 0.26045 | 2.2883 | 2.0279 | 0.2344 | 0 | 0.026045 | 0 | 15.9 | -0.26045
12375061939160 | 123750 | 6193 | 9 | 16 | 0 | środa | 11.1 | 11 | 0 | 0 | 0.00691% | 0.20729 | 317 | 235.7505 | 0.74369 | 0.24998 | 0.78283 | 0 | 0 | 0 | 1.5675 |  |  |  | 0 | 0 | 0 | 0 | 0 | 0 | 0 | -0.20729 | 0.20729 | 0 | 0 | 0 | 0.20729 | 2.0279 | 1.8206 | 0.18656 | 0 | 0.020729 | 0 | 16.9 | -0.20729
12375061949161 | 123750 | 6194 | 9 | 16 | 1 | środa | 10.5 | 10 | 0 | 0 | 0.005919% | 0.17757 | 355 | 293.3453 | 0.82632 | 0.27776 | 0.86982 | 0 | 0 | 0 | 1.5675 |  |  |  | 0 | 0 | 0 | 0 | 0 | 0 | 0 | -0.17757 | 0.17757 | 0 | 0 | 0 | 0.17757 | 1.8206 | 1.643 | 0.15981 | 0 | 0.017757 | 0 | 16.9 | -0.17757
12375061959162 | 123750 | 6195 | 9 | 16 | 2 | środa | 10 | 10 | 0 | 0 | 0.00559% | 0.16769 | 355 | 293.3453 | 0.82632 | 0.27776 | 0.86982 | 0 | 0 | 0 | 1.5675 |  |  |  | 0 | 0 | 0 | 0 | 0 | 0 | 0 | -0.16769 | 0.16769 | 0 | 0 | 0 | 0.16769 | 1.643 | 1.4753 | 0.15092 | 0 | 0.016769 | 0 | 16.9 | -0.16769
12375061969163 | 123750 | 6196 | 9 | 16 | 3 | środa | 9.4 | 9 | 0 | 0 | 0.00558% | 0.16739 | 347 | 315.4082 | 0.90896 | 0.30553 | 0.9568 | 0 | 0 | 0 | 1.5675 |  |  |  | 0 | 0 | 0 | 0 | 0 | 0 | 0 | -0.16739 | 0.16739 | 0 | 0 | 0 | 0.16739 | 1.4753 | 1.308 | 0.15065 | 0 | 0.016739 | 0 | 16.9 | -0.16739
12375061979164 | 123750 | 6197 | 9 | 16 | 4 | środa | 9.6 | 9 | 0 | 0 | 0.006395% | 0.19186 | 347 | 315.4082 | 0.90896 | 0.30553 | 0.9568 | 0 | 0 | 0 | 1.5675 |  |  |  | 0 | 0 | 0 | 0 | 0 | 0 | 0 | -0.19186 | 0.19186 | 0 | 0 | 0 | 0.19186 | 1.308 | 1.1161 | 0.17267 | 0 | 0.019186 | 0 | 16.9 | -0.19186
12375061989165 | 123750 | 6198 | 9 | 16 | 5 | środa | 9.9 | 9 | 44.2 | 0.21216 | 0.007941% | 0.23822 | 347 | 315.4082 | 0.90896 | 0.30553 | 0.9568 | 0 | 0 | 0 | 1.5675 |  |  |  | 0 | 0 | 0 | 0 | 0 | 0 | 0 | -0.026065 | 0.23822 | 0.21216 | 0 | 0 | 0.026065 | 1.1161 | 1.09 | 0.023458 | 0 | 0.0026065 | 0 | 16.9 | -0.026065
12375061999166 | 123750 | 6199 | 9 | 16 | 6 | środa | 10.1 | 10 | 146.9 | 0.70512 | 0.01057% | 0.31695 | 355 | 293.3453 | 0.82632 | 0.27776 | 0.86982 | 0 | 0 | 0 | 0 |  |  |  | 0 | 0 | 0 | 0 | 0 | 0 | 0 | 0.38817 | 0.31695 | 0.70512 | 0.38817 | 0.38817 | 0 | 1.09 | 1.4782 | 0 | 0.38817 | 0 | 0 | 16.9 | 0.38817
12375062009167 | 123750 | 6200 | 9 | 16 | 7 | środa | 11.2 | 11 | 231.3 | 1.1102 | 0.0118% | 0.35394 | 317 | 235.7505 | 0.74369 | 0.24998 | 0.78283 | 0 | 0 | 0 | 0 |  |  |  | 0 | 0 | 0 | 0 | 0 | 0 | 0 | 0.7563 | 0.35394 | 1.1102 | 0.7563 | 0.7563 | 0 | 1.4782 | 2.2345 | 0 | 0.7563 | 0 | 0 | 16.9 | 0.7563
12375062019168 | 123750 | 6201 | 9 | 16 | 8 | środa | 12.2 | 12 | 324.4 | 1.5571 | 0.01208% | 0.36242 | 277 | 183.1136 | 0.66106 | 0.22221 | 0.69585 | 0 | 0 | 0 | 0 |  |  |  | 0 | 0 | 0 | 0 | 0 | 0 | 0 | 1.1947 | 0.36242 | 1.5571 | 1.1947 | 1.1947 | 0 | 2.2345 | 3.4292 | 0 | 1.1947 | 0 | 0 | 16.9 | 1.1947
12375062029169 | 123750 | 6202 | 9 | 16 | 9 | środa | 13.3 | 13 | 339.9 | 1.6315 | 0.01194% | 0.35826 | 284 | 164.2734 | 0.57843 | 0.19443 | 0.60887 | 0 | 0 | 0 | 0 |  |  |  | 0 | 0 | 0 | 0 | 0 | 0 | 0 | 1.2733 | 0.35826 | 1.6315 | 1.2733 | 1.2733 | 0 | 3.4292 | 4.7025 | 0 | 1.2733 | 0 | 0 | 16.9 | 1.2733
123750620391610 | 123750 | 6203 | 9 | 16 | 10 | środa | 14.1 | 14 | 460.2 | 2.209 | 0.01163% | 0.34889 | 313 | 155.1838 | 0.49579 | 0.16665 | 0.52189 | 0 | 0 | 0 | 0 |  |  |  | 0 | 0 | 0 | 0 | 0 | 0 | 0 | 1.8601 | 0.34889 | 2.209 | 1.8601 | 1.8601 | 0 | 4.7025 | 5 | 0 | 0.29754 | 0 | 1.5625 | 16.9 | 1.8601
123750620491611 | 123750 | 6204 | 9 | 16 | 11 | środa | 14.9 | 14 | 467.2 | 2.2426 | 0.01155% | 0.34643 | 313 | 155.1838 | 0.49579 | 0.16665 | 0.52189 | 0 | 0 | 0 | 0 |  |  |  | 0 | 0 | 0 | 0 | 0 | 0 | 0 | 1.8961 | 0.34643 | 2.2426 | 1.8961 | 1.8961 | 0 | 5 | 5 | 0 | 0 | 0 | 1.8961 | 16.9 | 1.8961
123750620591612 | 123750 | 6205 | 9 | 16 | 12 | środa | 15.7 | 15 | 467.2 | 2.2426 | 0.01122% | 0.33665 | 319 | 131.7988 | 0.41316 | 0.13888 | 0.43491 | 0 | 0 | 0 | 0 |  |  |  | 0 | 0 | 0 | 0 | 0 | 0 | 0 | 1.9059 | 0.33665 | 2.2426 | 1.9059 | 1.9059 | 0 | 5 | 5 | 0 | 0 | 0 | 1.9059 | 16.9 | 1.9059
123750620691613 | 123750 | 6206 | 9 | 16 | 13 | środa | 15.8 | 15 | 379.4 | 1.8211 | 0.01132% | 0.33946 | 319 | 131.7988 | 0.41316 | 0.13888 | 0.43491 | 0 | 0 | 0 | 0 |  |  |  | 0 | 0 | 0 | 0 | 0 | 0 | 0 | 1.4817 | 0.33946 | 1.8211 | 1.4817 | 1.4817 | 0 | 5 | 5 | 0 | 0 | 0 | 1.4817 | 16.9 | 1.4817
123750620791614 | 123750 | 6207 | 9 | 16 | 14 | środa | 15.9 | 15 | 307.3 | 1.475 | 0.01139% | 0.34173 | 319 | 131.7988 | 0.41316 | 0.13888 | 0.43491 | 0 | 0 | 0 | 0 |  |  |  | 0 | 0 | 0 | 0 | 0 | 0 | 0 | 1.1333 | 0.34173 | 1.475 | 1.1333 | 1.1333 | 0 | 5 | 5 | 0 | 0 | 0 | 1.1333 | 16.9 | 1.1333
123750620891615 | 123750 | 6208 | 9 | 16 | 15 | środa | 16 | 16 | 187.4 | 0.89952 | 0.01187% | 0.35604 | 283 | 93.54 | 0.33053 | 0.1111 | 0.34793 | 0 | 0 | 0 | 0 |  |  |  | 0 | 0 | 0 | 0 | 0 | 0 | 0 | 0.54348 | 0.35604 | 0.89952 | 0.54348 | 0.54348 | 0 | 5 | 5 | 0 | 0 | 0 | 0.54348 | 16.9 | 0.54348
123750620991616 | 123750 | 6209 | 9 | 16 | 16 | środa | 14.6 | 14 | 61.6 | 0.29568 | 0.01274% | 0.38212 | 313 | 155.1838 | 0.49579 | 0.16665 | 0.52189 | 0 | 0 | 0 | 0 |  |  |  | 0 | 0 | 0 | 0 | 0 | 0 | 0 | -0.086443 | 0.38212 | 0.29568 | 0 | 0 | 0.086443 | 5 | 4.9136 | 0.077798 | 0 | 0.0086443 | 0 | 16.9 | -0.086443
123750621091617 | 123750 | 6210 | 9 | 16 | 17 | środa | 13.2 | 13 | 0 | 0 | 0.01394% | 0.41833 | 284 | 164.2734 | 0.57843 | 0.19443 | 0.60887 | 0 | 0 | 0 | 0 |  |  |  | 0 | 0 | 0 | 0 | 0 | 0 | 0 | -0.41833 | 0.41833 | 0 | 0 | 0 | 0.41833 | 4.9136 | 4.4952 | 0.3765 | 0 | 0.041833 | 0 | 16.9 | -0.41833
123750621191618 | 123750 | 6211 | 9 | 16 | 18 | środa | 11.8 | 11 | 0 | 0 | 0.01555% | 0.4666 | 317 | 235.7505 | 0.74369 | 0.24998 | 0.78283 | 0 | 0 | 0 | 0 |  |  |  | 0 | 0 | 0 | 0 | 0 | 0 | 0 | -0.4666 | 0.4666 | 0 | 0 | 0 | 0.4666 | 4.4952 | 4.0286 | 0.41994 | 0 | 0.04666 | 0 | 16.9 | -0.4666
123750621291619 | 123750 | 6212 | 9 | 16 | 19 | środa | 11.4 | 11 | 0 | 0 | 0.01723% | 0.51695 | 317 | 235.7505 | 0.74369 | 0.24998 | 0.78283 | 0 | 0 | 0 | 0 |  |  |  | 0 | 0 | 0 | 0 | 0 | 0 | 0 | -0.51695 | 0.51695 | 0 | 0 | 0 | 0.51695 | 4.0286 | 3.5117 | 0.46525 | 0 | 0.051695 | 0 | 16.9 | -0.51695
123750621391620 | 123750 | 6213 | 9 | 16 | 20 | środa | 11.1 | 11 | 0 | 0 | 0.01642% | 0.49257 | 317 | 235.7505 | 0.74369 | 0.24998 | 0.78283 | 0 | 0 | 0 | 0 |  |  |  | 0 | 0 | 0 | 0 | 0 | 0 | 0 | -0.49257 | 0.49257 | 0 | 0 | 0 | 0.49257 | 3.5117 | 3.0191 | 0.44331 | 0 | 0.049257 | 0 | 16.9 | -0.49257
123750621491621 | 123750 | 6214 | 9 | 16 | 21 | środa | 10.7 | 10 | 0 | 0 | 0.01448% | 0.43448 | 355 | 293.3453 | 0.82632 | 0.27776 | 0.86982 | 0 | 0 | 0 | 0 |  |  |  | 0 | 0 | 0 | 0 | 0 | 0 | 0 | -0.43448 | 0.43448 | 0 | 0 | 0 | 0.43448 | 3.0191 | 2.5846 | 0.39103 | 0 | 0.043448 | 0 | 16.9 | -0.43448
123750621591622 | 123750 | 6215 | 9 | 16 | 22 | środa | 9.3 | 9 | 0 | 0 | 0.01144% | 0.34312 | 347 | 315.4082 | 0.90896 | 0.30553 | 0.9568 | 0 | 0 | 0 | 1.5675 |  |  |  | 0 | 0 | 0 | 0 | 0 | 0 | 0 | -0.34312 | 0.34312 | 0 | 0 | 0 | 0.34312 | 2.5846 | 2.2415 | 0.30881 | 0 | 0.034312 | 0 | 16.9 | -0.34312
123750621691623 | 123750 | 6216 | 9 | 16 | 23 | środa | 7.9 | 7 | 0 | 0 | 0.008591% | 0.25774 | 294 | 315.8214 | 1.0742 | 0.36108 | 1.1308 | 0 | 0 | 0 | 1.5675 |  |  |  | 0 | 0 | 0 | 0 | 0 | 0 | 0 | -0.25774 | 0.25774 | 0 | 0 | 0 | 0.25774 | 2.2415 | 1.9838 | 0.23196 | 0 | 0.025774 | 0 | 16.9 | -0.25774
12375062179170 | 123750 | 6217 | 9 | 17 | 0 | czwartek | 6.5 | 6 | 0 | 0 | 0.006862% | 0.20586 | 313 | 362.0956 | 1.1569 | 0.38886 | 1.2177 | 0 | 0 | 0 | 1.5675 |  |  |  | 0 | 0 | 0 | 0 | 0 | 0 | 0 | -0.20586 | 0.20586 | 0 | 0 | 0 | 0.20586 | 1.9838 | 1.7779 | 0.18528 | 0 | 0.020586 | 0 | 17.9 | -0.20586
12375062189171 | 123750 | 6218 | 9 | 17 | 1 | czwartek | 6.1 | 6 | 0 | 0 | 0.006003% | 0.1801 | 313 | 362.0956 | 1.1569 | 0.38886 | 1.2177 | 0 | 0 | 0 | 1.5675 |  |  |  | 0 | 0 | 0 | 0 | 0 | 0 | 0 | -0.1801 | 0.1801 | 0 | 0 | 0 | 0.1801 | 1.7779 | 1.5978 | 0.16209 | 0 | 0.01801 | 0 | 17.9 | -0.1801
12375062199172 | 123750 | 6219 | 9 | 17 | 2 | czwartek | 5.6 | 5 | 0 | 0 | 0.005647% | 0.16941 | 322 | 399.1149 | 1.2395 | 0.41663 | 1.3047 | 0 | 0 | 0 | 1.5675 |  |  |  | 0 | 0 | 0 | 0 | 0 | 0 | 0 | -0.16941 | 0.16941 | 0 | 0 | 0 | 0.16941 | 1.5978 | 1.4284 | 0.15247 | 0 | 0.016941 | 0 | 17.9 | -0.16941
12375062209173 | 123750 | 6220 | 9 | 17 | 3 | czwartek | 5.2 | 5 | 0 | 0 | 0.005682% | 0.17047 | 322 | 399.1149 | 1.2395 | 0.41663 | 1.3047 | 0 | 0 | 0 | 1.5675 |  |  |  | 0 | 0 | 0 | 0 | 0 | 0 | 0 | -0.17047 | 0.17047 | 0 | 0 | 0 | 0.17047 | 1.4284 | 1.2579 | 0.15343 | 0 | 0.017047 | 0 | 17.9 | -0.17047
12375062219174 | 123750 | 6221 | 9 | 17 | 4 | czwartek | 5.6 | 5 | 0 | 0 | 0.006378% | 0.19133 | 322 | 399.1149 | 1.2395 | 0.41663 | 1.3047 | 0 | 0 | 0 | 1.5675 |  |  |  | 0 | 0 | 0 | 0 | 0 | 0 | 0 | -0.19133 | 0.19133 | 0 | 0 | 0 | 0.19133 | 1.2579 | 1.0666 | 0.1722 | 0 | 0.019133 | 0 | 17.9 | -0.19133
12375062229175 | 123750 | 6222 | 9 | 17 | 5 | czwartek | 6 | 6 | 41.9 | 0.20112 | 0.00795% | 0.23849 | 313 | 362.0956 | 1.1569 | 0.38886 | 1.2177 | 0 | 0 | 0 | 1.5675 |  |  |  | 0 | 0 | 0 | 0 | 0 | 0 | 0 | -0.037371 | 0.23849 | 0.20112 | 0 | 0 | 0.037371 | 1.0666 | 1.0292 | 0.033634 | 0 | 0.0037371 | 0 | 17.9 | -0.037371
12375062239176 | 123750 | 6223 | 9 | 17 | 6 | czwartek | 6.4 | 6 | 165.4 | 0.79392 | 0.01047% | 0.31407 | 313 | 362.0956 | 1.1569 | 0.38886 | 1.2177 | 0 | 0 | 0 | 0 |  |  |  | 0 | 0 | 0 | 0 | 0 | 0 | 0 | 0.47985 | 0.31407 | 0.79392 | 0.47985 | 0.47985 | 0 | 1.0292 | 1.5091 | 0 | 0.47985 | 0 | 0 | 17.9 | 0.47985
12375062249177 | 123750 | 6224 | 9 | 17 | 7 | czwartek | 8.9 | 8 | 293.9 | 1.4107 | 0.01203% | 0.36104 | 323 | 320.2835 | 0.99159 | 0.33331 | 1.0438 | 0 | 0 | 0 | 0 |  |  |  | 0 | 0 | 0 | 0 | 0 | 0 | 0 | 1.0497 | 0.36104 | 1.4107 | 1.0497 | 1.0497 | 0 | 1.5091 | 2.5587 | 0 | 1.0497 | 0 | 0 | 17.9 | 1.0497
12375062259178 | 123750 | 6225 | 9 | 17 | 8 | czwartek | 11.3 | 11 | 418.7 | 2.0098 | 0.01206% | 0.36181 | 317 | 235.7505 | 0.74369 | 0.24998 | 0.78283 | 0 | 0 | 0 | 0 |  |  |  | 0 | 0 | 0 | 0 | 0 | 0 | 0 | 1.6479 | 0.36181 | 2.0098 | 1.6479 | 1.6479 | 0 | 2.5587 | 4.2067 | 0 | 1.6479 | 0 | 0 | 17.9 | 1.6479
12375062269179 | 123750 | 6226 | 9 | 17 | 9 | czwartek | 13.8 | 13 | 532.4 | 2.5555 | 0.01189% | 0.35679 | 284 | 164.2734 | 0.57843 | 0.19443 | 0.60887 | 0 | 0 | 0 | 0 |  |  |  | 0 | 0 | 0 | 0 | 0 | 0 | 0 | 2.1987 | 0.35679 | 2.5555 | 2.1987 | 2.1987 | 0 | 4.2067 | 5 | 0 | 0.79332 | 0 | 1.4054 | 17.9 | 2.1987
123750622791710 | 123750 | 6227 | 9 | 17 | 10 | czwartek | 14.5 | 14 | 565.2 | 2.713 | 0.01185% | 0.35539 | 313 | 155.1838 | 0.49579 | 0.16665 | 0.52189 | 0 | 0 | 0 | 0 |  |  |  | 0 | 0 | 0 | 0 | 0 | 0 | 0 | 2.3576 | 0.35539 | 2.713 | 2.3576 | 2.3576 | 0 | 5 | 5 | 0 | 0 | 0 | 2.3576 | 17.9 | 2.3576
123750622891711 | 123750 | 6228 | 9 | 17 | 11 | czwartek | 15.1 | 15 | 464.1 | 2.2277 | 0.01147% | 0.34397 | 319 | 131.7988 | 0.41316 | 0.13888 | 0.43491 | 0 | 0 | 0 | 0 |  |  |  | 0 | 0 | 0 | 0 | 0 | 0 | 0 | 1.8837 | 0.34397 | 2.2277 | 1.8837 | 1.8837 | 0 | 5 | 5 | 0 | 0 | 0 | 1.8837 | 17.9 | 1.8837
123750622991712 | 123750 | 6229 | 9 | 17 | 12 | czwartek | 15.8 | 15 | 350 | 1.68 | 0.01153% | 0.34582 | 319 | 131.7988 | 0.41316 | 0.13888 | 0.43491 | 0 | 0 | 0 | 0 |  |  |  | 0 | 0 | 0 | 0 | 0 | 0 | 0 | 1.3342 | 0.34582 | 1.68 | 1.3342 | 1.3342 | 0 | 5 | 5 | 0 | 0 | 0 | 1.3342 | 17.9 | 1.3342
123750623091713 | 123750 | 6230 | 9 | 17 | 13 | czwartek | 16 | 16 | 286.8 | 1.3766 | 0.01152% | 0.3456 | 283 | 93.54 | 0.33053 | 0.1111 | 0.34793 | 0 | 0 | 0 | 0 |  |  |  | 0 | 0 | 0 | 0 | 0 | 0 | 0 | 1.031 | 0.3456 | 1.3766 | 1.031 | 1.031 | 0 | 5 | 5 | 0 | 0 | 0 | 1.031 | 17.9 | 1.031
123750623191714 | 123750 | 6231 | 9 | 17 | 14 | czwartek | 16.1 | 16 | 164.7 | 0.79056 | 0.01153% | 0.346 | 283 | 93.54 | 0.33053 | 0.1111 | 0.34793 | 0 | 0 | 0 | 0 |  |  |  | 0 | 0 | 0 | 0 | 0 | 0 | 0 | 0.44456 | 0.346 | 0.79056 | 0.44456 | 0.44456 | 0 | 5 | 5 | 0 | 0 | 0 | 0.44456 | 17.9 | 0.44456
123750623291715 | 123750 | 6232 | 9 | 17 | 15 | czwartek | 16.3 | 16 | 102.5 | 0.492 | 0.01184% | 0.35511 | 283 | 93.54 | 0.33053 | 0.1111 | 0.34793 | 0 | 0 | 0 | 0 |  |  |  | 0 | 0 | 0 | 0 | 0 | 0 | 0 | 0.13689 | 0.35511 | 0.492 | 0.13689 | 0.13689 | 0 | 5 | 5 | 0 | 0 | 0 | 0.13689 | 17.9 | 0.13689
123750623391716 | 123750 | 6233 | 9 | 17 | 16 | czwartek | 15.1 | 15 | 37.2 | 0.17856 | 0.01232% | 0.36947 | 319 | 131.7988 | 0.41316 | 0.13888 | 0.43491 | 0 | 0 | 0 | 0 |  |  |  | 0 | 0 | 0 | 0 | 0 | 0 | 0 | -0.19091 | 0.36947 | 0.17856 | 0 | 0 | 0.19091 | 5 | 4.8091 | 0.17182 | 0 | 0.019091 | 0 | 17.9 | -0.19091
123750623491717 | 123750 | 6234 | 9 | 17 | 17 | czwartek | 14 | 14 | 0 | 0 | 0.01314% | 0.39415 | 313 | 155.1838 | 0.49579 | 0.16665 | 0.52189 | 0 | 0 | 0 | 0 |  |  |  | 0 | 0 | 0 | 0 | 0 | 0 | 0 | -0.39415 | 0.39415 | 0 | 0 | 0 | 0.39415 | 4.8091 | 4.4149 | 0.35474 | 0 | 0.039415 | 0 | 17.9 | -0.39415
123750623591718 | 123750 | 6235 | 9 | 17 | 18 | czwartek | 12.8 | 12 | 0 | 0 | 0.01503% | 0.45078 | 277 | 183.1136 | 0.66106 | 0.22221 | 0.69585 | 0 | 0 | 0 | 0 |  |  |  | 0 | 0 | 0 | 0 | 0 | 0 | 0 | -0.45078 | 0.45078 | 0 | 0 | 0 | 0.45078 | 4.4149 | 3.9642 | 0.4057 | 0 | 0.045078 | 0 | 17.9 | -0.45078
123750623691719 | 123750 | 6236 | 9 | 17 | 19 | czwartek | 12.6 | 12 | 0 | 0 | 0.01726% | 0.51779 | 277 | 183.1136 | 0.66106 | 0.22221 | 0.69585 | 0 | 0 | 0 | 0 |  |  |  | 0 | 0 | 0 | 0 | 0 | 0 | 0 | -0.51779 | 0.51779 | 0 | 0 | 0 | 0.51779 | 3.9642 | 3.4464 | 0.46602 | 0 | 0.051779 | 0 | 17.9 | -0.51779
123750623791720 | 123750 | 6237 | 9 | 17 | 20 | czwartek | 12.3 | 12 | 0 | 0 | 0.01671% | 0.50137 | 277 | 183.1136 | 0.66106 | 0.22221 | 0.69585 | 0 | 0 | 0 | 0 |  |  |  | 0 | 0 | 0 | 0 | 0 | 0 | 0 | -0.50137 | 0.50137 | 0 | 0 | 0 | 0.50137 | 3.4464 | 2.945 | 0.45124 | 0 | 0.050137 | 0 | 17.9 | -0.50137
123750623891721 | 123750 | 6238 | 9 | 17 | 21 | czwartek | 12.1 | 12 | 0 | 0 | 0.01445% | 0.43356 | 277 | 183.1136 | 0.66106 | 0.22221 | 0.69585 | 0 | 0 | 0 | 0 |  |  |  | 0 | 0 | 0 | 0 | 0 | 0 | 0 | -0.43356 | 0.43356 | 0 | 0 | 0 | 0.43356 | 2.945 | 2.5114 | 0.3902 | 0 | 0.043356 | 0 | 17.9 | -0.43356
123750623991722 | 123750 | 6239 | 9 | 17 | 22 | czwartek | 11.5 | 11 | 0 | 0 | 0.01135% | 0.3406 | 317 | 235.7505 | 0.74369 | 0.24998 | 0.78283 | 0 | 0 | 0 | 1.5675 |  |  |  | 0 | 0 | 0 | 0 | 0 | 0 | 0 | -0.3406 | 0.3406 | 0 | 0 | 0 | 0.3406 | 2.5114 | 2.1708 | 0.30654 | 0 | 0.03406 | 0 | 17.9 | -0.3406
123750624091723 | 123750 | 6240 | 9 | 17 | 23 | czwartek | 10.8 | 10 | 0 | 0 | 0.008701% | 0.26103 | 355 | 293.3453 | 0.82632 | 0.27776 | 0.86982 | 0 | 0 | 0 | 1.5675 |  |  |  | 0 | 0 | 0 | 0 | 0 | 0 | 0 | -0.26103 | 0.26103 | 0 | 0 | 0 | 0.26103 | 2.1708 | 1.9098 | 0.23493 | 0 | 0.026103 | 0 | 17.9 | -0.26103
12375062419180 | 123750 | 6241 | 9 | 18 | 0 | piątek | 10.2 | 10 | 0 | 0 | 0.006752% | 0.20256 | 355 | 293.3453 | 0.82632 | 0.27776 | 0.86982 | 0 | 0 | 0 | 1.5675 |  |  |  | 0 | 0 | 0 | 0 | 0 | 0 | 0 | -0.20256 | 0.20256 | 0 | 0 | 0 | 0.20256 | 1.9098 | 1.7072 | 0.1823 | 0 | 0.020256 | 0 | 18.9 | -0.20256
12375062429181 | 123750 | 6242 | 9 | 18 | 1 | piątek | 9.9 | 9 | 0 | 0 | 0.006023% | 0.1807 | 347 | 315.4082 | 0.90896 | 0.30553 | 0.9568 | 0 | 0 | 0 | 1.5675 |  |  |  | 0 | 0 | 0 | 0 | 0 | 0 | 0 | -0.1807 | 0.1807 | 0 | 0 | 0 | 0.1807 | 1.7072 | 1.5265 | 0.16263 | 0 | 0.01807 | 0 | 18.9 | -0.1807
12375062439182 | 123750 | 6243 | 9 | 18 | 2 | piątek | 9.5 | 9 | 0 | 0 | 0.005723% | 0.17169 | 347 | 315.4082 | 0.90896 | 0.30553 | 0.9568 | 0 | 0 | 0 | 1.5675 |  |  |  | 0 | 0 | 0 | 0 | 0 | 0 | 0 | -0.17169 | 0.17169 | 0 | 0 | 0 | 0.17169 | 1.5265 | 1.3548 | 0.15452 | 0 | 0.017169 | 0 | 18.9 | -0.17169
12375062449183 | 123750 | 6244 | 9 | 18 | 3 | piątek | 9.2 | 9 | 0 | 0 | 0.005661% | 0.16984 | 347 | 315.4082 | 0.90896 | 0.30553 | 0.9568 | 0 | 0 | 0 | 1.5675 |  |  |  | 0 | 0 | 0 | 0 | 0 | 0 | 0 | -0.16984 | 0.16984 | 0 | 0 | 0 | 0.16984 | 1.3548 | 1.185 | 0.15285 | 0 | 0.016984 | 0 | 18.9 | -0.16984
12375062459184 | 123750 | 6245 | 9 | 18 | 4 | piątek | 9.5 | 9 | 0 | 0 | 0.006407% | 0.19222 | 347 | 315.4082 | 0.90896 | 0.30553 | 0.9568 | 0 | 0 | 0 | 1.5675 |  |  |  | 0 | 0 | 0 | 0 | 0 | 0 | 0 | -0.19222 | 0.19222 | 0 | 0 | 0 | 0.19222 | 1.185 | 0.99279 | 0.17299 | 0 | 0.019222 | 0 | 18.9 | -0.19222
12375062469185 | 123750 | 6246 | 9 | 18 | 5 | piątek | 9.8 | 9 | 22.1 | 0.10608 | 0.00799% | 0.23969 | 347 | 315.4082 | 0.90896 | 0.30553 | 0.9568 | 0 | 0 | 0 | 1.5675 |  |  |  | 0 | 0 | 0 | 0 | 0 | 0 | 0 | -0.13361 | 0.23969 | 0.10608 | 0 | 0 | 0.13361 | 0.99279 | 0.85919 | 0.12024 | 0 | 0.013361 | 0 | 18.9 | -0.13361
12375062479186 | 123750 | 6247 | 9 | 18 | 6 | piątek | 10.1 | 10 | 86.8 | 0.41664 | 0.0104% | 0.31197 | 355 | 293.3453 | 0.82632 | 0.27776 | 0.86982 | 0 | 0 | 0 | 0 |  |  |  | 0 | 0 | 0 | 0 | 0 | 0 | 0 | 0.10467 | 0.31197 | 0.41664 | 0.10467 | 0.10467 | 0 | 0.85919 | 0.96386 | 0 | 0.10467 | 0 | 0 | 18.9 | 0.10467
12375062489187 | 123750 | 6248 | 9 | 18 | 7 | piątek | 11.2 | 11 | 148.6 | 0.71328 | 0.01177% | 0.35321 | 317 | 235.7505 | 0.74369 | 0.24998 | 0.78283 | 0 | 0 | 0 | 0 |  |  |  | 0 | 0 | 0 | 0 | 0 | 0 | 0 | 0.36007 | 0.35321 | 0.71328 | 0.36007 | 0.36007 | 0 | 0.96386 | 1.3239 | 0 | 0.36007 | 0 | 0 | 18.9 | 0.36007
12375062499188 | 123750 | 6249 | 9 | 18 | 8 | piątek | 12.2 | 12 | 267.2 | 1.2826 | 0.01191% | 0.35737 | 277 | 183.1136 | 0.66106 | 0.22221 | 0.69585 | 0 | 0 | 0 | 0 |  |  |  | 0 | 0 | 0 | 0 | 0 | 0 | 0 | 0.92519 | 0.35737 | 1.2826 | 0.92519 | 0.92519 | 0 | 1.3239 | 2.2491 | 0 | 0.92519 | 0 | 0 | 18.9 | 0.92519
12375062509189 | 123750 | 6250 | 9 | 18 | 9 | piątek | 13.3 | 13 | 334.2 | 1.6042 | 0.01199% | 0.35964 | 284 | 164.2734 | 0.57843 | 0.19443 | 0.60887 | 0 | 0 | 0 | 0 |  |  |  | 0 | 0 | 0 | 0 | 0 | 0 | 0 | 1.2445 | 0.35964 | 1.6042 | 1.2445 | 1.2445 | 0 | 2.2491 | 3.4936 | 0 | 1.2445 | 0 | 0 | 18.9 | 1.2445
123750625191810 | 123750 | 6251 | 9 | 18 | 10 | piątek | 13 | 13 | 290.6 | 1.3949 | 0.01161% | 0.34821 | 284 | 164.2734 | 0.57843 | 0.19443 | 0.60887 | 0 | 0 | 0 | 0 |  |  |  | 0 | 0 | 0 | 0 | 0 | 0 | 0 | 1.0467 | 0.34821 | 1.3949 | 1.0467 | 1.0467 | 0 | 3.4936 | 4.5403 | 0 | 1.0467 | 0 | 0 | 18.9 | 1.0467
123750625291811 | 123750 | 6252 | 9 | 18 | 11 | piątek | 12.7 | 12 | 293.3 | 1.4078 | 0.01148% | 0.34447 | 277 | 183.1136 | 0.66106 | 0.22221 | 0.69585 | 0 | 0 | 0 | 0 |  |  |  | 0 | 0 | 0 | 0 | 0 | 0 | 0 | 1.0634 | 0.34447 | 1.4078 | 1.0634 | 1.0634 | 0 | 4.5403 | 5 | 0 | 0.4597 | 0 | 0.60367 | 18.9 | 1.0634
123750625391812 | 123750 | 6253 | 9 | 18 | 12 | piątek | 12.4 | 12 | 114.6 | 0.55008 | 0.01154% | 0.34617 | 277 | 183.1136 | 0.66106 | 0.22221 | 0.69585 | 0 | 0 | 0 | 0 |  |  |  | 0 | 0 | 0 | 0 | 0 | 0 | 0 | 0.20391 | 0.34617 | 0.55008 | 0.20391 | 0.20391 | 0 | 5 | 5 | 0 | 0 | 0 | 0.20391 | 18.9 | 0.20391
123750625491813 | 123750 | 6254 | 9 | 18 | 13 | piątek | 12.3 | 12 | 94.7 | 0.45456 | 0.0115% | 0.34493 | 277 | 183.1136 | 0.66106 | 0.22221 | 0.69585 | 0 | 0 | 0 | 0 |  |  |  | 0 | 0 | 0 | 0 | 0 | 0 | 0 | 0.10963 | 0.34493 | 0.45456 | 0.10963 | 0.10963 | 0 | 5 | 5 | 0 | 0 | 0 | 0.10963 | 18.9 | 0.10963
123750625591814 | 123750 | 6255 | 9 | 18 | 14 | piątek | 12.1 | 12 | 70.1 | 0.33648 | 0.01152% | 0.34571 | 277 | 183.1136 | 0.66106 | 0.22221 | 0.69585 | 0 | 0 | 0 | 0 |  |  |  | 0 | 0 | 0 | 0 | 0 | 0 | 0 | -0.009225 | 0.34571 | 0.33648 | 0 | 0 | 0.009225 | 5 | 4.9908 | 0.0083025 | 0 | 0.0009225 | 0 | 18.9 | -0.009225
123750625691815 | 123750 | 6256 | 9 | 18 | 15 | piątek | 12 | 12 | 43.2 | 0.20736 | 0.01204% | 0.36111 | 277 | 183.1136 | 0.66106 | 0.22221 | 0.69585 | 0 | 0 | 0 | 0 |  |  |  | 0 | 0 | 0 | 0 | 0 | 0 | 0 | -0.15375 | 0.36111 | 0.20736 | 0 | 0 | 0.15375 | 4.9908 | 4.837 | 0.13837 | 0 | 0.015375 | 0 | 18.9 | -0.15375
123750625791816 | 123750 | 6257 | 9 | 18 | 16 | piątek | 12.2 | 12 | 15.1 | 0.07248 | 0.01237% | 0.37102 | 277 | 183.1136 | 0.66106 | 0.22221 | 0.69585 | 0 | 0 | 0 | 0 |  |  |  | 0 | 0 | 0 | 0 | 0 | 0 | 0 | -0.29854 | 0.37102 | 0.07248 | 0 | 0 | 0.29854 | 4.837 | 4.5385 | 0.26868 | 0 | 0.029854 | 0 | 18.9 | -0.29854
123750625891817 | 123750 | 6258 | 9 | 18 | 17 | piątek | 12.4 | 12 | 0 | 0 | 0.01324% | 0.39725 | 277 | 183.1136 | 0.66106 | 0.22221 | 0.69585 | 0 | 0 | 0 | 0 |  |  |  | 0 | 0 | 0 | 0 | 0 | 0 | 0 | -0.39725 | 0.39725 | 0 | 0 | 0 | 0.39725 | 4.5385 | 4.1412 | 0.35753 | 0 | 0.039725 | 0 | 18.9 | -0.39725
123750625991818 | 123750 | 6259 | 9 | 18 | 18 | piątek | 12.6 | 12 | 0 | 0 | 0.01483% | 0.44501 | 277 | 183.1136 | 0.66106 | 0.22221 | 0.69585 | 0 | 0 | 0 | 0 |  |  |  | 0 | 0 | 0 | 0 | 0 | 0 | 0 | -0.44501 | 0.44501 | 0 | 0 | 0 | 0.44501 | 4.1412 | 3.6962 | 0.40051 | 0 | 0.044501 | 0 | 18.9 | -0.44501
123750626091819 | 123750 | 6260 | 9 | 18 | 19 | piątek | 12.6 | 12 | 0 | 0 | 0.01647% | 0.49414 | 277 | 183.1136 | 0.66106 | 0.22221 | 0.69585 | 0 | 0 | 0 | 0 |  |  |  | 0 | 0 | 0 | 0 | 0 | 0 | 0 | -0.49414 | 0.49414 | 0 | 0 | 0 | 0.49414 | 3.6962 | 3.2021 | 0.44473 | 0 | 0.049414 | 0 | 18.9 | -0.49414
123750626191820 | 123750 | 6261 | 9 | 18 | 20 | piątek | 12.6 | 12 | 0 | 0 | 0.0156% | 0.46804 | 277 | 183.1136 | 0.66106 | 0.22221 | 0.69585 | 0 | 0 | 0 | 0 |  |  |  | 0 | 0 | 0 | 0 | 0 | 0 | 0 | -0.46804 | 0.46804 | 0 | 0 | 0 | 0.46804 | 3.2021 | 2.734 | 0.42124 | 0 | 0.046804 | 0 | 18.9 | -0.46804
123750626291821 | 123750 | 6262 | 9 | 18 | 21 | piątek | 12.6 | 12 | 0 | 0 | 0.01383% | 0.41491 | 277 | 183.1136 | 0.66106 | 0.22221 | 0.69585 | 0 | 0 | 0 | 0 |  |  |  | 0 | 0 | 0 | 0 | 0 | 0 | 0 | -0.41491 | 0.41491 | 0 | 0 | 0 | 0.41491 | 2.734 | 2.3191 | 0.37342 | 0 | 0.041491 | 0 | 18.9 | -0.41491
123750626391822 | 123750 | 6263 | 9 | 18 | 22 | piątek | 12.9 | 12 | 0 | 0 | 0.01148% | 0.34441 | 277 | 183.1136 | 0.66106 | 0.22221 | 0.69585 | 0 | 0 | 0 | 1.5675 |  |  |  | 0 | 0 | 0 | 0 | 0 | 0 | 0 | -0.34441 | 0.34441 | 0 | 0 | 0 | 0.34441 | 2.3191 | 1.9747 | 0.30997 | 0 | 0.034441 | 0 | 18.9 | -0.34441
123750626491823 | 123750 | 6264 | 9 | 18 | 23 | piątek | 13.2 | 13 | 0 | 0 | 0.009175% | 0.27525 | 284 | 164.2734 | 0.57843 | 0.19443 | 0.60887 | 0 | 0 | 0 | 1.5675 |  |  |  | 0 | 0 | 0 | 0 | 0 | 0 | 0 | -0.27525 | 0.27525 | 0 | 0 | 0 | 0.27525 | 1.9747 | 1.6995 | 0.24772 | 0 | 0.027525 | 0 | 18.9 | -0.27525
12375062659190 | 123750 | 6265 | 9 | 19 | 0 | sobota | 13.5 | 13 | 0 | 0 | 0.007282% | 0.21846 | 284 | 164.2734 | 0.57843 | 0.19443 | 0.60887 | 0 | 0 | 0 | 1.5675 |  |  |  | 0 | 0 | 0 | 0 | 0 | 0 | 0 | -0.21846 | 0.21846 | 0 | 0 | 0 | 0.21846 | 1.6995 | 1.481 | 0.19661 | 0 | 0.021846 | 0 | 19.9 | -0.21846
12375062669191 | 123750 | 6266 | 9 | 19 | 1 | sobota | 12.7 | 12 | 0 | 0 | 0.006392% | 0.19175 | 277 | 183.1136 | 0.66106 | 0.22221 | 0.69585 | 0 | 0 | 0 | 1.5675 |  |  |  | 0 | 0 | 0 | 0 | 0 | 0 | 0 | -0.19175 | 0.19175 | 0 | 0 | 0 | 0.19175 | 1.481 | 1.2893 | 0.17257 | 0 | 0.019175 | 0 | 19.9 | -0.19175
12375062679192 | 123750 | 6267 | 9 | 19 | 2 | sobota | 12 | 12 | 0 | 0 | 0.00592% | 0.17761 | 277 | 183.1136 | 0.66106 | 0.22221 | 0.69585 | 0 | 0 | 0 | 1.5675 |  |  |  | 0 | 0 | 0 | 0 | 0 | 0 | 0 | -0.17761 | 0.17761 | 0 | 0 | 0 | 0.17761 | 1.2893 | 1.1117 | 0.15985 | 0 | 0.017761 | 0 | 19.9 | -0.17761
12375062689193 | 123750 | 6268 | 9 | 19 | 3 | sobota | 11.2 | 11 | 0 | 0 | 0.005846% | 0.17538 | 317 | 235.7505 | 0.74369 | 0.24998 | 0.78283 | 0 | 0 | 0 | 1.5675 |  |  |  | 0 | 0 | 0 | 0 | 0 | 0 | 0 | -0.17538 | 0.17538 | 0 | 0 | 0 | 0.17538 | 1.1117 | 0.93628 | 0.15784 | 0 | 0.017538 | 0 | 19.9 | -0.17538
12375062699194 | 123750 | 6269 | 9 | 19 | 4 | sobota | 11.4 | 11 | 0 | 0 | 0.006085% | 0.18255 | 317 | 235.7505 | 0.74369 | 0.24998 | 0.78283 | 0 | 0 | 0 | 1.5675 |  |  |  | 0 | 0 | 0 | 0 | 0 | 0 | 0 | -0.18255 | 0.18255 | 0 | 0 | 0 | 0.18255 | 0.93628 | 0.75373 | 0.16429 | 0 | 0.018255 | 0 | 19.9 | -0.18255
12375062709195 | 123750 | 6270 | 9 | 19 | 5 | sobota | 11.7 | 11 | 27.9 | 0.13392 | 0.006978% | 0.20935 | 317 | 235.7505 | 0.74369 | 0.24998 | 0.78283 | 0 | 0 | 0 | 1.5675 |  |  |  | 0 | 0 | 0 | 0 | 0 | 0 | 0 | -0.075428 | 0.20935 | 0.13392 | 0 | 0 | 0.075428 | 0.75373 | 0.6783 | 0.067885 | 0 | 0.0075428 | 0 | 19.9 | -0.075428
12375062719196 | 123750 | 6271 | 9 | 19 | 6 | sobota | 11.9 | 11 | 123.7 | 0.59376 | 0.008475% | 0.25425 | 317 | 235.7505 | 0.74369 | 0.24998 | 0.78283 | 0 | 0 | 0 | 0 |  |  |  | 0 | 0 | 0 | 0 | 0 | 0 | 0 | 0.33951 | 0.25425 | 0.59376 | 0.33951 | 0.33951 | 0 | 0.6783 | 1.0178 | 0 | 0.33951 | 0 | 0 | 19.9 | 0.33951
12375062729197 | 123750 | 6272 | 9 | 19 | 7 | sobota | 12.7 | 12 | 220.6 | 1.0589 | 0.01047% | 0.31406 | 277 | 183.1136 | 0.66106 | 0.22221 | 0.69585 | 0 | 0 | 0 | 0 |  |  |  | 0 | 0 | 0 | 0 | 0 | 0 | 0 | 0.74482 | 0.31406 | 1.0589 | 0.74482 | 0.74482 | 0 | 1.0178 | 1.7626 | 0 | 0.74482 | 0 | 0 | 19.9 | 0.74482
12375062739198 | 123750 | 6273 | 9 | 19 | 8 | sobota | 13.6 | 13 | 313.9 | 1.5067 | 0.01212% | 0.36351 | 284 | 164.2734 | 0.57843 | 0.19443 | 0.60887 | 0 | 0 | 0 | 0 |  |  |  | 0 | 0 | 0 | 0 | 0 | 0 | 0 | 1.1432 | 0.36351 | 1.5067 | 1.1432 | 1.1432 | 0 | 1.7626 | 2.9058 | 0 | 1.1432 | 0 | 0 | 19.9 | 1.1432
12375062749199 | 123750 | 6274 | 9 | 19 | 9 | sobota | 14.4 | 14 | 397 | 1.9056 | 0.01313% | 0.39382 | 313 | 155.1838 | 0.49579 | 0.16665 | 0.52189 | 0 | 0 | 0 | 0 |  |  |  | 0 | 0 | 0 | 0 | 0 | 0 | 0 | 1.5118 | 0.39382 | 1.9056 | 1.5118 | 1.5118 | 0 | 2.9058 | 4.4176 | 0 | 1.5118 | 0 | 0 | 19.9 | 1.5118
123750627591910 | 123750 | 6275 | 9 | 19 | 10 | sobota | 14.8 | 14 | 376.3 | 1.8062 | 0.01352% | 0.40558 | 313 | 155.1838 | 0.49579 | 0.16665 | 0.52189 | 0 | 0 | 0 | 0 |  |  |  | 0 | 0 | 0 | 0 | 0 | 0 | 0 | 1.4007 | 0.40558 | 1.8062 | 1.4007 | 1.4007 | 0 | 4.4176 | 5 | 0 | 0.58237 | 0 | 0.81828 | 19.9 | 1.4007
123750627691911 | 123750 | 6276 | 9 | 19 | 11 | sobota | 15.1 | 15 | 381.1 | 1.8293 | 0.0139% | 0.41703 | 319 | 131.7988 | 0.41316 | 0.13888 | 0.43491 | 0 | 0 | 0 | 0 |  |  |  | 0 | 0 | 0 | 0 | 0 | 0 | 0 | 1.4123 | 0.41703 | 1.8293 | 1.4123 | 1.4123 | 0 | 5 | 5 | 0 | 0 | 0 | 1.4123 | 19.9 | 1.4123
123750627791912 | 123750 | 6277 | 9 | 19 | 12 | sobota | 15.5 | 15 | 263.6 | 1.2653 | 0.01392% | 0.41761 | 319 | 131.7988 | 0.41316 | 0.13888 | 0.43491 | 0 | 0 | 0 | 0 |  |  |  | 0 | 0 | 0 | 0 | 0 | 0 | 0 | 0.84767 | 0.41761 | 1.2653 | 0.84767 | 0.84767 | 0 | 5 | 5 | 0 | 0 | 0 | 0.84767 | 19.9 | 0.84767
123750627891913 | 123750 | 6278 | 9 | 19 | 13 | sobota | 15.3 | 15 | 281.4 | 1.3507 | 0.01419% | 0.42571 | 319 | 131.7988 | 0.41316 | 0.13888 | 0.43491 | 0 | 0 | 0 | 0 |  |  |  | 0 | 0 | 0 | 0 | 0 | 0 | 0 | 0.92501 | 0.42571 | 1.3507 | 0.92501 | 0.92501 | 0 | 5 | 5 | 0 | 0 | 0 | 0.92501 | 19.9 | 0.92501
123750627991914 | 123750 | 6279 | 9 | 19 | 14 | sobota | 15 | 15 | 244.1 | 1.1717 | 0.01407% | 0.42211 | 319 | 131.7988 | 0.41316 | 0.13888 | 0.43491 | 0 | 0 | 0 | 0 |  |  |  | 0 | 0 | 0 | 0 | 0 | 0 | 0 | 0.74957 | 0.42211 | 1.1717 | 0.74957 | 0.74957 | 0 | 5 | 5 | 0 | 0 | 0 | 0.74957 | 19.9 | 0.74957
123750628091915 | 123750 | 6280 | 9 | 19 | 15 | sobota | 14.8 | 14 | 160.4 | 0.76992 | 0.01404% | 0.4211 | 313 | 155.1838 | 0.49579 | 0.16665 | 0.52189 | 0 | 0 | 0 | 0 |  |  |  | 0 | 0 | 0 | 0 | 0 | 0 | 0 | 0.34882 | 0.4211 | 0.76992 | 0.34882 | 0.34882 | 0 | 5 | 5 | 0 | 0 | 0 | 0.34882 | 19.9 | 0.34882
123750628191916 | 123750 | 6281 | 9 | 19 | 16 | sobota | 13.1 | 13 | 51.2 | 0.24576 | 0.01366% | 0.40982 | 284 | 164.2734 | 0.57843 | 0.19443 | 0.60887 | 0 | 0 | 0 | 0 |  |  |  | 0 | 0 | 0 | 0 | 0 | 0 | 0 | -0.16406 | 0.40982 | 0.24576 | 0 | 0 | 0.16406 | 5 | 4.8359 | 0.14765 | 0 | 0.016406 | 0 | 19.9 | -0.16406
123750628291917 | 123750 | 6282 | 9 | 19 | 17 | sobota | 11.3 | 11 | 0 | 0 | 0.01395% | 0.41846 | 317 | 235.7505 | 0.74369 | 0.24998 | 0.78283 | 0 | 0 | 0 | 0 |  |  |  | 0 | 0 | 0 | 0 | 0 | 0 | 0 | -0.41846 | 0.41846 | 0 | 0 | 0 | 0.41846 | 4.8359 | 4.4175 | 0.37662 | 0 | 0.041846 | 0 | 19.9 | -0.41846
123750628391918 | 123750 | 6283 | 9 | 19 | 18 | sobota | 9.6 | 9 | 0 | 0 | 0.01509% | 0.4527 | 347 | 315.4082 | 0.90896 | 0.30553 | 0.9568 | 0 | 0 | 0 | 0 |  |  |  | 0 | 0 | 0 | 0 | 0 | 0 | 0 | -0.4527 | 0.4527 | 0 | 0 | 0 | 0.4527 | 4.4175 | 3.9648 | 0.40743 | 0 | 0.04527 | 0 | 19.9 | -0.4527
123750628491919 | 123750 | 6284 | 9 | 19 | 19 | sobota | 8.8 | 8 | 0 | 0 | 0.01668% | 0.50048 | 323 | 320.2835 | 0.99159 | 0.33331 | 1.0438 | 0 | 0 | 0 | 0 |  |  |  | 0 | 0 | 0 | 0 | 0 | 0 | 0 | -0.50048 | 0.50048 | 0 | 0 | 0 | 0.50048 | 3.9648 | 3.4643 | 0.45043 | 0 | 0.050048 | 0 | 19.9 | -0.50048
123750628591920 | 123750 | 6285 | 9 | 19 | 20 | sobota | 8.1 | 8 | 0 | 0 | 0.01577% | 0.47304 | 323 | 320.2835 | 0.99159 | 0.33331 | 1.0438 | 0 | 0 | 0 | 0 |  |  |  | 0 | 0 | 0 | 0 | 0 | 0 | 0 | -0.47304 | 0.47304 | 0 | 0 | 0 | 0.47304 | 3.4643 | 2.9913 | 0.42574 | 0 | 0.047304 | 0 | 19.9 | -0.47304
123750628691921 | 123750 | 6286 | 9 | 19 | 21 | sobota | 7.3 | 7 | 0 | 0 | 0.0139% | 0.41701 | 294 | 315.8214 | 1.0742 | 0.36108 | 1.1308 | 0 | 0 | 0 | 0 |  |  |  | 0 | 0 | 0 | 0 | 0 | 0 | 0 | -0.41701 | 0.41701 | 0 | 0 | 0 | 0.41701 | 2.9913 | 2.5743 | 0.37531 | 0 | 0.041701 | 0 | 19.9 | -0.41701
123750628791922 | 123750 | 6287 | 9 | 19 | 22 | sobota | 6.7 | 6 | 0 | 0 | 0.01171% | 0.35117 | 313 | 362.0956 | 1.1569 | 0.38886 | 1.2177 | 0 | 0 | 0 | 1.5675 |  |  |  | 0 | 0 | 0 | 0 | 0 | 0 | 0 | -0.35117 | 0.35117 | 0 | 0 | 0 | 0.35117 | 2.5743 | 2.2231 | 0.31605 | 0 | 0.035117 | 0 | 19.9 | -0.35117
123750628891923 | 123750 | 6288 | 9 | 19 | 23 | sobota | 6.2 | 6 | 0 | 0 | 0.009641% | 0.28924 | 313 | 362.0956 | 1.1569 | 0.38886 | 1.2177 | 0 | 0 | 0 | 1.5675 |  |  |  | 0 | 0 | 0 | 0 | 0 | 0 | 0 | -0.28924 | 0.28924 | 0 | 0 | 0 | 0.28924 | 2.2231 | 1.9339 | 0.26031 | 0 | 0.028924 | 0 | 19.9 | -0.28924
12375062899200 | 123750 | 6289 | 9 | 20 | 0 | niedziela | 5.6 | 5 | 0 | 0 | 0.007706% | 0.23118 | 322 | 399.1149 | 1.2395 | 0.41663 | 1.3047 | 0 | 0 | 0 | 1.5675 |  |  |  | 0 | 0 | 0 | 0 | 0 | 0 | 0 | -0.23118 | 0.23118 | 0 | 0 | 0 | 0.23118 | 1.9339 | 1.7027 | 0.20806 | 0 | 0.023118 | 0 | 20.9 | -0.23118
12375062909201 | 123750 | 6290 | 9 | 20 | 1 | niedziela | 5.1 | 5 | 0 | 0 | 0.006565% | 0.19695 | 322 | 399.1149 | 1.2395 | 0.41663 | 1.3047 | 0 | 0 | 0 | 1.5675 |  |  |  | 0 | 0 | 0 | 0 | 0 | 0 | 0 | -0.19695 | 0.19695 | 0 | 0 | 0 | 0.19695 | 1.7027 | 1.5057 | 0.17725 | 0 | 0.019695 | 0 | 20.9 | -0.19695
12375062919202 | 123750 | 6291 | 9 | 20 | 2 | niedziela | 4.5 | 4 | 0 | 0 | 0.006008% | 0.18025 | 331 | 437.6217 | 1.3221 | 0.44441 | 1.3917 | 0 | 0 | 0 | 1.5675 |  |  |  | 0 | 0 | 0 | 0 | 0 | 0 | 0 | -0.18025 | 0.18025 | 0 | 0 | 0 | 0.18025 | 1.5057 | 1.3255 | 0.16223 | 0 | 0.018025 | 0 | 20.9 | -0.18025
12375062929203 | 123750 | 6292 | 9 | 20 | 3 | niedziela | 4 | 4 | 0 | 0 | 0.005951% | 0.17852 | 331 | 437.6217 | 1.3221 | 0.44441 | 1.3917 | 0 | 0 | 0 | 1.5675 |  |  |  | 0 | 0 | 0 | 0 | 0 | 0 | 0 | -0.17852 | 0.17852 | 0 | 0 | 0 | 0.17852 | 1.3255 | 1.1469 | 0.16067 | 0 | 0.017852 | 0 | 20.9 | -0.17852
12375062939204 | 123750 | 6293 | 9 | 20 | 4 | niedziela | 4.7 | 4 | 0 | 0 | 0.006099% | 0.18297 | 331 | 437.6217 | 1.3221 | 0.44441 | 1.3917 | 0 | 0 | 0 | 1.5675 |  |  |  | 0 | 0 | 0 | 0 | 0 | 0 | 0 | -0.18297 | 0.18297 | 0 | 0 | 0 | 0.18297 | 1.1469 | 0.96398 | 0.16467 | 0 | 0.018297 | 0 | 20.9 | -0.18297
12375062949205 | 123750 | 6294 | 9 | 20 | 5 | niedziela | 5.3 | 5 | 24.4 | 0.11712 | 0.006761% | 0.20282 | 322 | 399.1149 | 1.2395 | 0.41663 | 1.3047 | 0 | 0 | 0 | 1.5675 |  |  |  | 0 | 0 | 0 | 0 | 0 | 0 | 0 | -0.085698 | 0.20282 | 0.11712 | 0 | 0 | 0.085698 | 0.96398 | 0.87829 | 0.077128 | 0 | 0.0085698 | 0 | 20.9 | -0.085698
12375062959206 | 123750 | 6295 | 9 | 20 | 6 | niedziela | 6 | 6 | 82.2 | 0.39456 | 0.008087% | 0.2426 | 313 | 362.0956 | 1.1569 | 0.38886 | 1.2177 | 0 | 0 | 0 | 0 |  |  |  | 0 | 0 | 0 | 0 | 0 | 0 | 0 | 0.15196 | 0.2426 | 0.39456 | 0.15196 | 0.15196 | 0 | 0.87829 | 1.0302 | 0 | 0.15196 | 0 | 0 | 20.9 | 0.15196
12375062969207 | 123750 | 6296 | 9 | 20 | 7 | niedziela | 7.4 | 7 | 143.9 | 0.69072 | 0.00972% | 0.29161 | 294 | 315.8214 | 1.0742 | 0.36108 | 1.1308 | 0 | 0 | 0 | 0 |  |  |  | 0 | 0 | 0 | 0 | 0 | 0 | 0 | 0.39911 | 0.29161 | 0.69072 | 0.39911 | 0.39911 | 0 | 1.0302 | 1.4294 | 0 | 0.39911 | 0 | 0 | 20.9 | 0.39911
12375062979208 | 123750 | 6297 | 9 | 20 | 8 | niedziela | 8.8 | 8 | 87.7 | 0.42096 | 0.01163% | 0.34888 | 323 | 320.2835 | 0.99159 | 0.33331 | 1.0438 | 0 | 0 | 0 | 0 |  |  |  | 0 | 0 | 0 | 0 | 0 | 0 | 0 | 0.072079 | 0.34888 | 0.42096 | 0.072079 | 0.072079 | 0 | 1.4294 | 1.5014 | 0 | 0.072079 | 0 | 1.1102e-16 | 20.9 | 0.072079
12375062989209 | 123750 | 6298 | 9 | 20 | 9 | niedziela | 10.2 | 10 | 108.8 | 0.52224 | 0.01307% | 0.39203 | 355 | 293.3453 | 0.82632 | 0.27776 | 0.86982 | 0 | 0 | 0 | 0 |  |  |  | 0 | 0 | 0 | 0 | 0 | 0 | 0 | 0.13021 | 0.39203 | 0.52224 | 0.13021 | 0.13021 | 0 | 1.5014 | 1.6316 | 0 | 0.13021 | 0 | 0 | 20.9 | 0.13021
123750629992010 | 123750 | 6299 | 9 | 20 | 10 | niedziela | 9.9 | 9 | 121.7 | 0.58416 | 0.01377% | 0.41309 | 347 | 315.4082 | 0.90896 | 0.30553 | 0.9568 | 0 | 0 | 0 | 0 |  |  |  | 0 | 0 | 0 | 0 | 0 | 0 | 0 | 0.17107 | 0.41309 | 0.58416 | 0.17107 | 0.17107 | 0 | 1.6316 | 1.8027 | 0 | 0.17107 | 0 | 0 | 20.9 | 0.17107
123750630092011 | 123750 | 6300 | 9 | 20 | 11 | niedziela | 9.5 | 9 | 124 | 0.5952 | 0.01403% | 0.42094 | 347 | 315.4082 | 0.90896 | 0.30553 | 0.9568 | 0 | 0 | 0 | 0 |  |  |  | 0 | 0 | 0 | 0 | 0 | 0 | 0 | 0.17426 | 0.42094 | 0.5952 | 0.17426 | 0.17426 | 0 | 1.8027 | 1.977 | 0 | 0.17426 | 0 | 0 | 20.9 | 0.17426
123750630192012 | 123750 | 6301 | 9 | 20 | 12 | niedziela | 9.2 | 9 | 112.3 | 0.53904 | 0.01382% | 0.41462 | 347 | 315.4082 | 0.90896 | 0.30553 | 0.9568 | 0 | 0 | 0 | 0 |  |  |  | 0 | 0 | 0 | 0 | 0 | 0 | 0 | 0.12442 | 0.41462 | 0.53904 | 0.12442 | 0.12442 | 0 | 1.977 | 2.1014 | 0 | 0.12442 | 0 | -1.6653e-16 | 20.9 | 0.12442
123750630292013 | 123750 | 6302 | 9 | 20 | 13 | niedziela | 8.8 | 8 | 92.4 | 0.44352 | 0.01311% | 0.39337 | 323 | 320.2835 | 0.99159 | 0.33331 | 1.0438 | 0 | 0 | 0 | 0 |  |  |  | 0 | 0 | 0 | 0 | 0 | 0 | 0 | 0.050146 | 0.39337 | 0.44352 | 0.050146 | 0.050146 | 0 | 2.1014 | 2.1515 | 0 | 0.050146 | 0 | 1.1102e-16 | 20.9 | 0.050146
123750630392014 | 123750 | 6303 | 9 | 20 | 14 | niedziela | 8.4 | 8 | 67.8 | 0.32544 | 0.01219% | 0.36566 | 323 | 320.2835 | 0.99159 | 0.33331 | 1.0438 | 0 | 0 | 0 | 0 |  |  |  | 0 | 0 | 0 | 0 | 0 | 0 | 0 | -0.040223 | 0.36566 | 0.32544 | 0 | 0 | 0.040223 | 2.1515 | 2.1113 | 0.0362 | 0 | 0.0040223 | 0 | 20.9 | -0.040223
123750630492015 | 123750 | 6304 | 9 | 20 | 15 | niedziela | 8 | 8 | 42.1 | 0.20208 | 0.01185% | 0.3555 | 323 | 320.2835 | 0.99159 | 0.33331 | 1.0438 | 0 | 0 | 0 | 0 |  |  |  | 0 | 0 | 0 | 0 | 0 | 0 | 0 | -0.15342 | 0.3555 | 0.20208 | 0 | 0 | 0.15342 | 2.1113 | 1.9579 | 0.13807 | 0 | 0.015342 | 0 | 20.9 | -0.15342
123750630592016 | 123750 | 6305 | 9 | 20 | 16 | niedziela | 7.6 | 7 | 12.8 | 0.06144 | 0.0118% | 0.35412 | 294 | 315.8214 | 1.0742 | 0.36108 | 1.1308 | 0 | 0 | 0 | 0 |  |  |  | 0 | 0 | 0 | 0 | 0 | 0 | 0 | -0.29268 | 0.35412 | 0.06144 | 0 | 0 | 0.29268 | 1.9579 | 1.6652 | 0.26341 | 0 | 0.029268 | 0 | 20.9 | -0.29268
123750630692017 | 123750 | 6306 | 9 | 20 | 17 | niedziela | 7.2 | 7 | 0 | 0 | 0.01249% | 0.37476 | 294 | 315.8214 | 1.0742 | 0.36108 | 1.1308 | 0 | 0 | 0 | 0 |  |  |  | 0 | 0 | 0 | 0 | 0 | 0 | 0 | -0.37476 | 0.37476 | 0 | 0 | 0 | 0.37476 | 1.6652 | 1.2905 | 0.33728 | 0 | 0.037476 | 0 | 20.9 | -0.37476
123750630792018 | 123750 | 6307 | 9 | 20 | 18 | niedziela | 6.8 | 6 | 0 | 0 | 0.01436% | 0.43089 | 313 | 362.0956 | 1.1569 | 0.38886 | 1.2177 | 0 | 0 | 0 | 0 |  |  |  | 0 | 0 | 0 | 0 | 0 | 0 | 0 | -0.43089 | 0.43089 | 0 | 0 | 0 | 0.43089 | 1.2905 | 0.85957 | 0.3878 | 0 | 0.043089 | 0 | 20.9 | -0.43089
123750630892019 | 123750 | 6308 | 9 | 20 | 19 | niedziela | 6.5 | 6 | 0 | 0 | 0.0163% | 0.48915 | 313 | 362.0956 | 1.1569 | 0.38886 | 1.2177 | 0 | 0 | 0 | 0 |  |  |  | 0 | 0 | 0 | 0 | 0 | 0 | 0 | -0.48915 | 0.48915 | 0 | 0 | 0 | 0.48915 | 0.85957 | 0.37042 | 0.44023 | 0 | 0.048915 | 0 | 20.9 | -0.48915
123750630992020 | 123750 | 6309 | 9 | 20 | 20 | niedziela | 6.1 | 6 | 0 | 0 | 0.01554% | 0.46631 | 313 | 362.0956 | 1.1569 | 0.38886 | 1.2177 | 0 | 0 | 0 | 0 |  |  |  | 0 | 0 | 0 | 0 | 0 | 0 | 0 | -0.46631 | 0.46631 | 0 | 0 | 0 | 0.46631 | 0.37042 | 0 | 0.33338 | 0 | 0.13293 | 0 | 20.9 | -0.46631
123750631092021 | 123750 | 6310 | 9 | 20 | 21 | niedziela | 5.8 | 5 | 0 | 0 | 0.01381% | 0.41434 | 322 | 399.1149 | 1.2395 | 0.41663 | 1.3047 | 0 | 0 | 0 | 0 |  |  |  | 0 | 0 | 0 | 0 | 0 | 0 | 0 | -0.41434 | 0.41434 | 0 | 0 | 0 | 0.41434 | 0 | 0 | 0 | 0 | 0.41434 | 0 | 20.9 | -0.41434
123750631192022 | 123750 | 6311 | 9 | 20 | 22 | niedziela | 6.2 | 6 | 0 | 0 | 0.01081% | 0.32437 | 313 | 362.0956 | 1.1569 | 0.38886 | 1.2177 | 0 | 0 | 0 | 1.5675 |  |  |  | 0 | 0 | 0 | 0 | 0 | 0 | 0 | -0.32437 | 0.32437 | 0 | 0 | 0 | 0.32437 | 0 | 0 | 0 | 0 | 0.32437 | 0 | 20.9 | -0.32437
123750631292023 | 123750 | 6312 | 9 | 20 | 23 | niedziela | 6.6 | 6 | 0 | 0 | 0.008686% | 0.26058 | 313 | 362.0956 | 1.1569 | 0.38886 | 1.2177 | 0 | 0 | 0 | 1.5675 |  |  |  | 0 | 0 | 0 | 0 | 0 | 0 | 0 | -0.26058 | 0.26058 | 0 | 0 | 0 | 0.26058 | 0 | 0 | 0 | 0 | 0.26058 | 0 | 20.9 | -0.26058
12375063139210 | 123750 | 6313 | 9 | 21 | 0 | poniedziałek | 7 | 7 | 0 | 0 | 0.006775% | 0.20325 | 294 | 315.8214 | 1.0742 | 0.36108 | 1.1308 | 0 | 0 | 0 | 1.5675 |  |  |  | 0 | 0 | 0 | 0 | 0 | 0 | 0 | -0.20325 | 0.20325 | 0 | 0 | 0 | 0.20325 | 0 | 0 | 0 | 0 | 0.20325 | 0 | 21.9 | -0.20325
12375063149211 | 123750 | 6314 | 9 | 21 | 1 | poniedziałek | 7 | 7 | 0 | 0 | 0.006034% | 0.18103 | 294 | 315.8214 | 1.0742 | 0.36108 | 1.1308 | 0 | 0 | 0 | 1.5675 |  |  |  | 0 | 0 | 0 | 0 | 0 | 0 | 0 | -0.18103 | 0.18103 | 0 | 0 | 0 | 0.18103 | 0 | 0 | 0 | 0 | 0.18103 | 0 | 21.9 | -0.18103
12375063159212 | 123750 | 6315 | 9 | 21 | 2 | poniedziałek | 6.9 | 6 | 0 | 0 | 0.005662% | 0.16987 | 313 | 362.0956 | 1.1569 | 0.38886 | 1.2177 | 0 | 0 | 0 | 1.5675 |  |  |  | 0 | 0 | 0 | 0 | 0 | 0 | 0 | -0.16987 | 0.16987 | 0 | 0 | 0 | 0.16987 | 0 | 0 | 0 | 0 | 0.16987 | 0 | 21.9 | -0.16987
12375063169213 | 123750 | 6316 | 9 | 21 | 3 | poniedziałek | 6.9 | 6 | 0 | 0 | 0.005815% | 0.17445 | 313 | 362.0956 | 1.1569 | 0.38886 | 1.2177 | 0 | 0 | 0 | 1.5675 |  |  |  | 0 | 0 | 0 | 0 | 0 | 0 | 0 | -0.17445 | 0.17445 | 0 | 0 | 0 | 0.17445 | 0 | 0 | 0 | 0 | 0.17445 | 0 | 21.9 | -0.17445
12375063179214 | 123750 | 6317 | 9 | 21 | 4 | poniedziałek | 6.9 | 6 | 0 | 0 | 0.006429% | 0.19287 | 313 | 362.0956 | 1.1569 | 0.38886 | 1.2177 | 0 | 0 | 0 | 1.5675 |  |  |  | 0 | 0 | 0 | 0 | 0 | 0 | 0 | -0.19287 | 0.19287 | 0 | 0 | 0 | 0.19287 | 0 | 0 | 0 | 0 | 0.19287 | 0 | 21.9 | -0.19287
12375063189215 | 123750 | 6318 | 9 | 21 | 5 | poniedziałek | 7 | 7 | 7 | 0.0336 | 0.008101% | 0.24302 | 294 | 315.8214 | 1.0742 | 0.36108 | 1.1308 | 0 | 0 | 0 | 1.5675 |  |  |  | 0 | 0 | 0 | 0 | 0 | 0 | 0 | -0.20942 | 0.24302 | 0.0336 | 0 | 0 | 0.20942 | 0 | 0 | 0 | 0 | 0.20942 | 0 | 21.9 | -0.20942
12375063199216 | 123750 | 6319 | 9 | 21 | 6 | poniedziałek | 7 | 7 | 35 | 0.168 | 0.01054% | 0.31607 | 294 | 315.8214 | 1.0742 | 0.36108 | 1.1308 | 0 | 0 | 0 | 0 |  |  |  | 0 | 0 | 0 | 0 | 0 | 0 | 0 | -0.14807 | 0.31607 | 0.168 | 0 | 0 | 0.14807 | 0 | 0 | 0 | 0 | 0.14807 | 0 | 21.9 | -0.14807
12375063209217 | 123750 | 6320 | 9 | 21 | 7 | poniedziałek | 7.8 | 7 | 141.6 | 0.67968 | 0.01179% | 0.35377 | 294 | 315.8214 | 1.0742 | 0.36108 | 1.1308 | 0 | 0 | 0 | 0 |  |  |  | 0 | 0 | 0 | 0 | 0 | 0 | 0 | 0.32591 | 0.35377 | 0.67968 | 0.32591 | 0.32591 | 0 | 0 | 0.32591 | 0 | 0.32591 | 0 | 0 | 21.9 | 0.32591
12375063219218 | 123750 | 6321 | 9 | 21 | 8 | poniedziałek | 8.7 | 8 | 200.6 | 0.96288 | 0.01209% | 0.36256 | 323 | 320.2835 | 0.99159 | 0.33331 | 1.0438 | 0 | 0 | 0 | 0 |  |  |  | 0 | 0 | 0 | 0 | 0 | 0 | 0 | 0.60032 | 0.36256 | 0.96288 | 0.60032 | 0.60032 | 0 | 0.32591 | 0.92623 | 0 | 0.60032 | 0 | 0 | 21.9 | 0.60032
12375063229219 | 123750 | 6322 | 9 | 21 | 9 | poniedziałek | 9.5 | 9 | 326.5 | 1.5672 | 0.01223% | 0.36682 | 347 | 315.4082 | 0.90896 | 0.30553 | 0.9568 | 0 | 0 | 0 | 0 |  |  |  | 0 | 0 | 0 | 0 | 0 | 0 | 0 | 1.2004 | 0.36682 | 1.5672 | 1.2004 | 1.2004 | 0 | 0.92623 | 2.1266 | 0 | 1.2004 | 0 | 0 | 21.9 | 1.2004
123750632392110 | 123750 | 6323 | 9 | 21 | 10 | poniedziałek | 10.7 | 10 | 446 | 2.1408 | 0.01191% | 0.3573 | 355 | 293.3453 | 0.82632 | 0.27776 | 0.86982 | 0 | 0 | 0 | 0 |  |  |  | 0 | 0 | 0 | 0 | 0 | 0 | 0 | 1.7835 | 0.3573 | 2.1408 | 1.7835 | 1.7835 | 0 | 2.1266 | 3.9101 | 0 | 1.7835 | 0 | 0 | 21.9 | 1.7835
123750632492111 | 123750 | 6324 | 9 | 21 | 11 | poniedziałek | 11.9 | 11 | 502.9 | 2.4139 | 0.01171% | 0.35124 | 317 | 235.7505 | 0.74369 | 0.24998 | 0.78283 | 0 | 0 | 0 | 0 |  |  |  | 0 | 0 | 0 | 0 | 0 | 0 | 0 | 2.0627 | 0.35124 | 2.4139 | 2.0627 | 2.0627 | 0 | 3.9101 | 5 | 0 | 1.0899 | 0 | 0.9728 | 21.9 | 2.0627
123750632592112 | 123750 | 6325 | 9 | 21 | 12 | poniedziałek | 13.1 | 13 | 502.6 | 2.4125 | 0.01142% | 0.34263 | 284 | 164.2734 | 0.57843 | 0.19443 | 0.60887 | 0 | 0 | 0 | 0 |  |  |  | 0 | 0 | 0 | 0 | 0 | 0 | 0 | 2.0699 | 0.34263 | 2.4125 | 2.0699 | 2.0699 | 0 | 5 | 5 | 0 | 0 | 0 | 2.0699 | 21.9 | 2.0699
123750632692113 | 123750 | 6326 | 9 | 21 | 13 | poniedziałek | 13.3 | 13 | 404.3 | 1.9406 | 0.01135% | 0.34064 | 284 | 164.2734 | 0.57843 | 0.19443 | 0.60887 | 0 | 0 | 0 | 0 |  |  |  | 0 | 0 | 0 | 0 | 0 | 0 | 0 | 1.6 | 0.34064 | 1.9406 | 1.6 | 1.6 | 0 | 5 | 5 | 0 | 0 | 0 | 1.6 | 21.9 | 1.6
123750632792114 | 123750 | 6327 | 9 | 21 | 14 | poniedziałek | 13.5 | 13 | 312.4 | 1.4995 | 0.0115% | 0.34492 | 284 | 164.2734 | 0.57843 | 0.19443 | 0.60887 | 0 | 0 | 0 | 0 |  |  |  | 0 | 0 | 0 | 0 | 0 | 0 | 0 | 1.1546 | 0.34492 | 1.4995 | 1.1546 | 1.1546 | 0 | 5 | 5 | 0 | 0 | 0 | 1.1546 | 21.9 | 1.1546
123750632892115 | 123750 | 6328 | 9 | 21 | 15 | poniedziałek | 13.7 | 13 | 181.2 | 0.86976 | 0.01225% | 0.36742 | 284 | 164.2734 | 0.57843 | 0.19443 | 0.60887 | 0 | 0 | 0 | 0 |  |  |  | 0 | 0 | 0 | 0 | 0 | 0 | 0 | 0.50234 | 0.36742 | 0.86976 | 0.50234 | 0.50234 | 0 | 5 | 5 | 0 | 0 | 0 | 0.50234 | 21.9 | 0.50234
123750632992116 | 123750 | 6329 | 9 | 21 | 16 | poniedziałek | 11.9 | 11 | 48.8 | 0.23424 | 0.01263% | 0.37905 | 317 | 235.7505 | 0.74369 | 0.24998 | 0.78283 | 0 | 0 | 0 | 0 |  |  |  | 0 | 0 | 0 | 0 | 0 | 0 | 0 | -0.14481 | 0.37905 | 0.23424 | 0 | 0 | 0.14481 | 5 | 4.8552 | 0.13033 | 0 | 0.014481 | 0 | 21.9 | -0.14481
123750633092117 | 123750 | 6330 | 9 | 21 | 17 | poniedziałek | 10.2 | 10 | 0 | 0 | 0.01386% | 0.41576 | 355 | 293.3453 | 0.82632 | 0.27776 | 0.86982 | 0 | 0 | 0 | 0 |  |  |  | 0 | 0 | 0 | 0 | 0 | 0 | 0 | -0.41576 | 0.41576 | 0 | 0 | 0 | 0.41576 | 4.8552 | 4.4394 | 0.37418 | 0 | 0.041576 | 0 | 21.9 | -0.41576
123750633192118 | 123750 | 6331 | 9 | 21 | 18 | poniedziałek | 8.4 | 8 | 0 | 0 | 0.01555% | 0.46637 | 323 | 320.2835 | 0.99159 | 0.33331 | 1.0438 | 0 | 0 | 0 | 0 |  |  |  | 0 | 0 | 0 | 0 | 0 | 0 | 0 | -0.46637 | 0.46637 | 0 | 0 | 0 | 0.46637 | 4.4394 | 3.9731 | 0.41973 | 0 | 0.046637 | 0 | 21.9 | -0.46637
123750633292119 | 123750 | 6332 | 9 | 21 | 19 | poniedziałek | 7.1 | 7 | 0 | 0 | 0.01731% | 0.51945 | 294 | 315.8214 | 1.0742 | 0.36108 | 1.1308 | 0 | 0 | 0 | 0 |  |  |  | 0 | 0 | 0 | 0 | 0 | 0 | 0 | -0.51945 | 0.51945 | 0 | 0 | 0 | 0.51945 | 3.9731 | 3.4536 | 0.4675 | 0 | 0.051945 | 0 | 21.9 | -0.51945
123750633392120 | 123750 | 6333 | 9 | 21 | 20 | poniedziałek | 5.7 | 5 | 0 | 0 | 0.01662% | 0.49851 | 322 | 399.1149 | 1.2395 | 0.41663 | 1.3047 | 0 | 0 | 0 | 0 |  |  |  | 0 | 0 | 0 | 0 | 0 | 0 | 0 | -0.49851 | 0.49851 | 0 | 0 | 0 | 0.49851 | 3.4536 | 2.9551 | 0.44866 | 0 | 0.049851 | 0 | 21.9 | -0.49851
123750633492121 | 123750 | 6334 | 9 | 21 | 21 | poniedziałek | 4.4 | 4 | 0 | 0 | 0.01427% | 0.42813 | 331 | 437.6217 | 1.3221 | 0.44441 | 1.3917 | 0 | 0 | 0 | 0 |  |  |  | 0 | 0 | 0 | 0 | 0 | 0 | 0 | -0.42813 | 0.42813 | 0 | 0 | 0 | 0.42813 | 2.9551 | 2.527 | 0.38532 | 0 | 0.042813 | 0 | 21.9 | -0.42813
123750633592122 | 123750 | 6335 | 9 | 21 | 22 | poniedziałek | 4 | 4 | 0 | 0 | 0.01132% | 0.33957 | 331 | 437.6217 | 1.3221 | 0.44441 | 1.3917 | 0 | 0 | 0 | 1.5675 |  |  |  | 0 | 0 | 0 | 0 | 0 | 0 | 0 | -0.33957 | 0.33957 | 0 | 0 | 0 | 0.33957 | 2.527 | 2.1874 | 0.30561 | 0 | 0.033957 | 0 | 21.9 | -0.33957
123750633692123 | 123750 | 6336 | 9 | 21 | 23 | poniedziałek | 3.6 | 3 | 0 | 0 | 0.00873% | 0.26189 | 430 | 604.0435 | 1.4048 | 0.47219 | 1.4787 | 0 | 0 | 0 | 1.5675 |  |  |  | 0 | 0 | 0 | 0 | 0 | 0 | 0 | -0.26189 | 0.26189 | 0 | 0 | 0 | 0.26189 | 2.1874 | 1.9255 | 0.2357 | 0 | 0.026189 | 0 | 21.9 | -0.26189
12375063379220 | 123750 | 6337 | 9 | 22 | 0 | wtorek | 3.2 | 3 | 0 | 0 | 0.006957% | 0.20871 | 430 | 604.0435 | 1.4048 | 0.47219 | 1.4787 | 0 | 0 | 0 | 1.5675 |  |  |  | 0 | 0 | 0 | 0 | 0 | 0 | 0 | -0.20871 | 0.20871 | 0 | 0 | 0 | 0.20871 | 1.9255 | 1.7168 | 0.18784 | 0 | 0.020871 | 0 | 22.9 | -0.20871
12375063389221 | 123750 | 6338 | 9 | 22 | 1 | wtorek | 3.5 | 3 | 0 | 0 | 0.006059% | 0.18178 | 430 | 604.0435 | 1.4048 | 0.47219 | 1.4787 | 0 | 0 | 0 | 1.5675 |  |  |  | 0 | 0 | 0 | 0 | 0 | 0 | 0 | -0.18178 | 0.18178 | 0 | 0 | 0 | 0.18178 | 1.7168 | 1.535 | 0.1636 | 0 | 0.018178 | 0 | 22.9 | -0.18178
12375063399222 | 123750 | 6339 | 9 | 22 | 2 | wtorek | 3.7 | 3 | 0 | 0 | 0.005744% | 0.17231 | 430 | 604.0435 | 1.4048 | 0.47219 | 1.4787 | 0 | 0 | 0 | 1.5675 |  |  |  | 0 | 0 | 0 | 0 | 0 | 0 | 0 | -0.17231 | 0.17231 | 0 | 0 | 0 | 0.17231 | 1.535 | 1.3627 | 0.15508 | 0 | 0.017231 | 0 | 22.9 | -0.17231
12375063409223 | 123750 | 6340 | 9 | 22 | 3 | wtorek | 4 | 4 | 0 | 0 | 0.005904% | 0.17711 | 331 | 437.6217 | 1.3221 | 0.44441 | 1.3917 | 0 | 0 | 0 | 1.5675 |  |  |  | 0 | 0 | 0 | 0 | 0 | 0 | 0 | -0.17711 | 0.17711 | 0 | 0 | 0 | 0.17711 | 1.3627 | 1.1856 | 0.1594 | 0 | 0.017711 | 0 | 22.9 | -0.17711
12375063419224 | 123750 | 6341 | 9 | 22 | 4 | wtorek | 4.7 | 4 | 0 | 0 | 0.00657% | 0.19711 | 331 | 437.6217 | 1.3221 | 0.44441 | 1.3917 | 0 | 0 | 0 | 1.5675 |  |  |  | 0 | 0 | 0 | 0 | 0 | 0 | 0 | -0.19711 | 0.19711 | 0 | 0 | 0 | 0.19711 | 1.1856 | 0.98848 | 0.1774 | 0 | 0.019711 | 0 | 22.9 | -0.19711
12375063429225 | 123750 | 6342 | 9 | 22 | 5 | wtorek | 5.3 | 5 | 19.8 | 0.09504 | 0.008152% | 0.24457 | 322 | 399.1149 | 1.2395 | 0.41663 | 1.3047 | 0 | 0 | 0 | 1.5675 |  |  |  | 0 | 0 | 0 | 0 | 0 | 0 | 0 | -0.14953 | 0.24457 | 0.09504 | 0 | 0 | 0.14953 | 0.98848 | 0.83895 | 0.13458 | 0 | 0.014953 | 0 | 22.9 | -0.14953
12375063439226 | 123750 | 6343 | 9 | 22 | 6 | wtorek | 6 | 6 | 97.1 | 0.46608 | 0.0105% | 0.31506 | 313 | 362.0956 | 1.1569 | 0.38886 | 1.2177 | 0 | 0 | 0 | 0 |  |  |  | 0 | 0 | 0 | 0 | 0 | 0 | 0 | 0.15102 | 0.31506 | 0.46608 | 0.15102 | 0.15102 | 0 | 0.83895 | 0.98997 | 0 | 0.15102 | 0 | 0 | 22.9 | 0.15102
12375063449227 | 123750 | 6344 | 9 | 22 | 7 | wtorek | 8.1 | 8 | 178.2 | 0.85536 | 0.01196% | 0.35874 | 323 | 320.2835 | 0.99159 | 0.33331 | 1.0438 | 0 | 0 | 0 | 0 |  |  |  | 0 | 0 | 0 | 0 | 0 | 0 | 0 | 0.49662 | 0.35874 | 0.85536 | 0.49662 | 0.49662 | 0 | 0.98997 | 1.4866 | 0 | 0.49662 | 0 | 0 | 22.9 | 0.49662
12375063459228 | 123750 | 6345 | 9 | 22 | 8 | wtorek | 10.1 | 10 | 198.3 | 0.95184 | 0.01225% | 0.3675 | 355 | 293.3453 | 0.82632 | 0.27776 | 0.86982 | 0 | 0 | 0 | 0 |  |  |  | 0 | 0 | 0 | 0 | 0 | 0 | 0 | 0.58434 | 0.3675 | 0.95184 | 0.58434 | 0.58434 | 0 | 1.4866 | 2.0709 | 0 | 0.58434 | 0 | 0 | 22.9 | 0.58434
12375063469229 | 123750 | 6346 | 9 | 22 | 9 | wtorek | 12.2 | 12 | 248.7 | 1.1938 | 0.01204% | 0.36134 | 277 | 183.1136 | 0.66106 | 0.22221 | 0.69585 | 0 | 0 | 0 | 0 |  |  |  | 0 | 0 | 0 | 0 | 0 | 0 | 0 | 0.83242 | 0.36134 | 1.1938 | 0.83242 | 0.83242 | 0 | 2.0709 | 2.9033 | 0 | 0.83242 | 0 | 0 | 22.9 | 0.83242
123750634792210 | 123750 | 6347 | 9 | 22 | 10 | wtorek | 13.7 | 13 | 367.3 | 1.763 | 0.01151% | 0.34536 | 284 | 164.2734 | 0.57843 | 0.19443 | 0.60887 | 0 | 0 | 0 | 0 |  |  |  | 0 | 0 | 0 | 0 | 0 | 0 | 0 | 1.4177 | 0.34536 | 1.763 | 1.4177 | 1.4177 | 0 | 2.9033 | 4.321 | 0 | 1.4177 | 0 | 0 | 22.9 | 1.4177
123750634892211 | 123750 | 6348 | 9 | 22 | 11 | wtorek | 15.1 | 15 | 450.4 | 2.1619 | 0.01174% | 0.35208 | 319 | 131.7988 | 0.41316 | 0.13888 | 0.43491 | 0 | 0 | 0 | 0 |  |  |  | 0 | 0 | 0 | 0 | 0 | 0 | 0 | 1.8098 | 0.35208 | 2.1619 | 1.8098 | 1.8098 | 0 | 4.321 | 5 | 0 | 0.67897 | 0 | 1.1309 | 22.9 | 1.8098
123750634992212 | 123750 | 6349 | 9 | 22 | 12 | wtorek | 16.6 | 16 | 448.3 | 2.1518 | 0.01136% | 0.34076 | 283 | 93.54 | 0.33053 | 0.1111 | 0.34793 | 0 | 0 | 0 | 0 |  |  |  | 0 | 0 | 0 | 0 | 0 | 0 | 0 | 1.8111 | 0.34076 | 2.1518 | 1.8111 | 1.8111 | 0 | 5 | 5 | 0 | 0 | 0 | 1.8111 | 22.9 | 1.8111
123750635092213 | 123750 | 6350 | 9 | 22 | 13 | wtorek | 17 | 17 | 401.7 | 1.9282 | 0.01132% | 0.33948 | 282 | 69.9071 | 0.2479 | 0.083327 | 0.26094 | 0 | 0 | 0 | 0 |  |  |  | 0 | 0 | 0 | 0 | 0 | 0 | 0 | 1.5887 | 0.33948 | 1.9282 | 1.5887 | 1.5887 | 0 | 5 | 5 | 0 | 0 | 0 | 1.5887 | 22.9 | 1.5887
123750635192214 | 123750 | 6351 | 9 | 22 | 14 | wtorek | 17.5 | 17 | 286.8 | 1.3766 | 0.01153% | 0.34578 | 282 | 69.9071 | 0.2479 | 0.083327 | 0.26094 | 0 | 0 | 0 | 0 |  |  |  | 0 | 0 | 0 | 0 | 0 | 0 | 0 | 1.0309 | 0.34578 | 1.3766 | 1.0309 | 1.0309 | 0 | 5 | 5 | 0 | 0 | 0 | 1.0309 | 22.9 | 1.0309
123750635292215 | 123750 | 6352 | 9 | 22 | 15 | wtorek | 17.9 | 17 | 157 | 0.7536 | 0.01216% | 0.36483 | 282 | 69.9071 | 0.2479 | 0.083327 | 0.26094 | 0 | 0 | 0 | 0 |  |  |  | 0 | 0 | 0 | 0 | 0 | 0 | 0 | 0.38877 | 0.36483 | 0.7536 | 0.38877 | 0.38877 | 0 | 5 | 5 | 0 | 0 | 0 | 0.38877 | 22.9 | 0.38877
123750635392216 | 123750 | 6353 | 9 | 22 | 16 | wtorek | 17.2 | 17 | 43 | 0.2064 | 0.01276% | 0.38283 | 282 | 69.9071 | 0.2479 | 0.083327 | 0.26094 | 0 | 0 | 0 | 0 |  |  |  | 0 | 0 | 0 | 0 | 0 | 0 | 0 | -0.17643 | 0.38283 | 0.2064 | 0 | 0 | 0.17643 | 5 | 4.8236 | 0.15879 | 0 | 0.017643 | 0 | 22.9 | -0.17643
123750635492217 | 123750 | 6354 | 9 | 22 | 17 | wtorek | 16.6 | 16 | 0 | 0 | 0.01404% | 0.42115 | 283 | 93.54 | 0.33053 | 0.1111 | 0.34793 | 0 | 0 | 0 | 0 |  |  |  | 0 | 0 | 0 | 0 | 0 | 0 | 0 | -0.42115 | 0.42115 | 0 | 0 | 0 | 0.42115 | 4.8236 | 4.4024 | 0.37903 | 0 | 0.042115 | 0 | 22.9 | -0.42115
123750635592218 | 123750 | 6355 | 9 | 22 | 18 | wtorek | 15.9 | 15 | 0 | 0 | 0.01576% | 0.47272 | 319 | 131.7988 | 0.41316 | 0.13888 | 0.43491 | 0 | 0 | 0 | 0 |  |  |  | 0 | 0 | 0 | 0 | 0 | 0 | 0 | -0.47272 | 0.47272 | 0 | 0 | 0 | 0.47272 | 4.4024 | 3.9297 | 0.42545 | 0 | 0.047272 | 0 | 22.9 | -0.47272
123750635692219 | 123750 | 6356 | 9 | 22 | 19 | wtorek | 15 | 15 | 0 | 0 | 0.01761% | 0.52835 | 319 | 131.7988 | 0.41316 | 0.13888 | 0.43491 | 0 | 0 | 0 | 0 |  |  |  | 0 | 0 | 0 | 0 | 0 | 0 | 0 | -0.52835 | 0.52835 | 0 | 0 | 0 | 0.52835 | 3.9297 | 3.4013 | 0.47551 | 0 | 0.052835 | 0 | 22.9 | -0.52835
123750635792220 | 123750 | 6357 | 9 | 22 | 20 | wtorek | 14.1 | 14 | 0 | 0 | 0.01662% | 0.49861 | 313 | 155.1838 | 0.49579 | 0.16665 | 0.52189 | 0 | 0 | 0 | 0 |  |  |  | 0 | 0 | 0 | 0 | 0 | 0 | 0 | -0.49861 | 0.49861 | 0 | 0 | 0 | 0.49861 | 3.4013 | 2.9027 | 0.44875 | 0 | 0.049861 | 0 | 22.9 | -0.49861
123750635892221 | 123750 | 6358 | 9 | 22 | 21 | wtorek | 13.2 | 13 | 0 | 0 | 0.01454% | 0.43631 | 284 | 164.2734 | 0.57843 | 0.19443 | 0.60887 | 0 | 0 | 0 | 0 |  |  |  | 0 | 0 | 0 | 0 | 0 | 0 | 0 | -0.43631 | 0.43631 | 0 | 0 | 0 | 0.43631 | 2.9027 | 2.4664 | 0.39268 | 0 | 0.043631 | 0 | 22.9 | -0.43631
123750635992222 | 123750 | 6359 | 9 | 22 | 22 | wtorek | 13.3 | 13 | 0 | 0 | 0.01169% | 0.35064 | 284 | 164.2734 | 0.57843 | 0.19443 | 0.60887 | 0 | 0 | 0 | 1.5675 |  |  |  | 0 | 0 | 0 | 0 | 0 | 0 | 0 | -0.35064 | 0.35064 | 0 | 0 | 0 | 0.35064 | 2.4664 | 2.1158 | 0.31557 | 0 | 0.035064 | 0 | 22.9 | -0.35064
123750636092223 | 123750 | 6360 | 9 | 22 | 23 | wtorek | 13.3 | 13 | 0 | 0 | 0.008822% | 0.26467 | 284 | 164.2734 | 0.57843 | 0.19443 | 0.60887 | 0 | 0 | 0 | 1.5675 |  |  |  | 0 | 0 | 0 | 0 | 0 | 0 | 0 | -0.26467 | 0.26467 | 0 | 0 | 0 | 0.26467 | 2.1158 | 1.8511 | 0.2382 | 0 | 0.026467 | 0 | 22.9 | -0.26467
12375063619230 | 123750 | 6361 | 9 | 23 | 0 | środa | 13.4 | 13 | 0 | 0 | 0.0068% | 0.20399 | 284 | 164.2734 | 0.57843 | 0.19443 | 0.60887 | 0 | 0 | 0 | 1.5675 |  |  |  | 0 | 0 | 0 | 0 | 0 | 0 | 0 | -0.20399 | 0.20399 | 0 | 0 | 0 | 0.20399 | 1.8511 | 1.6471 | 0.18359 | 0 | 0.020399 | 0 | 23.9 | -0.20399
12375063629231 | 123750 | 6362 | 9 | 23 | 1 | środa | 13.8 | 13 | 0 | 0 | 0.006095% | 0.18286 | 284 | 164.2734 | 0.57843 | 0.19443 | 0.60887 | 0 | 0 | 0 | 1.5675 |  |  |  | 0 | 0 | 0 | 0 | 0 | 0 | 0 | -0.18286 | 0.18286 | 0 | 0 | 0 | 0.18286 | 1.6471 | 1.4643 | 0.16458 | 0 | 0.018286 | 0 | 23.9 | -0.18286
12375063639232 | 123750 | 6363 | 9 | 23 | 2 | środa | 14.3 | 14 | 0 | 0 | 0.005755% | 0.17264 | 313 | 155.1838 | 0.49579 | 0.16665 | 0.52189 | 0 | 0 | 0 | 1.5675 |  |  |  | 0 | 0 | 0 | 0 | 0 | 0 | 0 | -0.17264 | 0.17264 | 0 | 0 | 0 | 0.17264 | 1.4643 | 1.2916 | 0.15537 | 0 | 0.017264 | 0 | 23.9 | -0.17264
12375063649233 | 123750 | 6364 | 9 | 23 | 3 | środa | 14.7 | 14 | 0 | 0 | 0.005888% | 0.17663 | 313 | 155.1838 | 0.49579 | 0.16665 | 0.52189 | 0 | 0 | 0 | 1.5675 |  |  |  | 0 | 0 | 0 | 0 | 0 | 0 | 0 | -0.17663 | 0.17663 | 0 | 0 | 0 | 0.17663 | 1.2916 | 1.115 | 0.15897 | 0 | 0.017663 | 0 | 23.9 | -0.17663
12375063659234 | 123750 | 6365 | 9 | 23 | 4 | środa | 14.8 | 14 | 0 | 0 | 0.006547% | 0.1964 | 313 | 155.1838 | 0.49579 | 0.16665 | 0.52189 | 0 | 0 | 0 | 1.5675 |  |  |  | 0 | 0 | 0 | 0 | 0 | 0 | 0 | -0.1964 | 0.1964 | 0 | 0 | 0 | 0.1964 | 1.115 | 0.91859 | 0.17676 | 0 | 0.01964 | 0 | 23.9 | -0.1964
12375063669235 | 123750 | 6366 | 9 | 23 | 5 | środa | 15 | 15 | 14 | 0.0672 | 0.008218% | 0.24653 | 319 | 131.7988 | 0.41316 | 0.13888 | 0.43491 | 0 | 0 | 0 | 1.5675 |  |  |  | 0 | 0 | 0 | 0 | 0 | 0 | 0 | -0.17933 | 0.24653 | 0.0672 | 0 | 0 | 0.17933 | 0.91859 | 0.73927 | 0.16139 | 0 | 0.017933 | 0 | 23.9 | -0.17933
12375063679236 | 123750 | 6367 | 9 | 23 | 6 | środa | 15.1 | 15 | 93 | 0.4464 | 0.01044% | 0.31318 | 319 | 131.7988 | 0.41316 | 0.13888 | 0.43491 | 0 | 0 | 0 | 0 |  |  |  | 0 | 0 | 0 | 0 | 0 | 0 | 0 | 0.13322 | 0.31318 | 0.4464 | 0.13322 | 0.13322 | 0 | 0.73927 | 0.87249 | 0 | 0.13322 | 0 | 0 | 23.9 | 0.13322
12375063689237 | 123750 | 6368 | 9 | 23 | 7 | środa | 16.9 | 16 | 207.7 | 0.99696 | 0.01204% | 0.36113 | 283 | 93.54 | 0.33053 | 0.1111 | 0.34793 | 0 | 0 | 0 | 0 |  |  |  | 0 | 0 | 0 | 0 | 0 | 0 | 0 | 0.63583 | 0.36113 | 0.99696 | 0.63583 | 0.63583 | 0 | 0.87249 | 1.5083 | 0 | 0.63583 | 0 | 0 | 23.9 | 0.63583
12375063699238 | 123750 | 6369 | 9 | 23 | 8 | środa | 18.6 | 18 | 366.5 | 1.7592 | 0.01208% | 0.36226 | 233 | 38.5067 | 0.16526 | 0.055551 | 0.17396 | 0 | 0 | 0 | 0 |  |  |  | 0 | 0 | 0 | 0 | 0 | 0 | 0 | 1.3969 | 0.36226 | 1.7592 | 1.3969 | 1.3969 | 0 | 1.5083 | 2.9053 | 0 | 1.3969 | 0 | 0 | 23.9 | 1.3969
12375063709239 | 123750 | 6370 | 9 | 23 | 9 | środa | 20.4 | 20 | 509 | 2.4432 | 0.01201% | 0.36025 | 174 | 0 | 0 | 0 | 0 | 0 | 0 | 0 | 0 |  |  |  | 0 | 0 | 0 | 0 | 0 | 0 | 0 | 2.0829 | 0.36025 | 2.4432 | 2.0829 | 2.0829 | 0 | 2.9053 | 4.9882 | 0 | 2.0829 | 0 | 0 | 23.9 | 2.0829
123750637192310 | 123750 | 6371 | 9 | 23 | 10 | środa | 20.7 | 20 | 546.3 | 2.6222 | 0.01143% | 0.34275 | 174 | 0 | 0 | 0 | 0 | 0 | 0 | 0 | 0 |  |  |  | 0 | 0 | 0 | 0 | 0 | 0 | 0 | 2.2795 | 0.34275 | 2.6222 | 2.2795 | 2.2795 | 0 | 4.9882 | 5 | 0 | 0.011792 | 0 | 2.2677 | 23.9 | 2.2795
123750637292311 | 123750 | 6372 | 9 | 23 | 11 | środa | 21.1 | 21 | 555.2 | 2.665 | 0.01144% | 0.34329 | 131 | 0 | 0 | 0 | 0 | 0 | 0 | 0 | 0 |  |  |  | 0 | 0 | 0 | 0 | 0 | 0 | 0 | 2.3217 | 0.34329 | 2.665 | 2.3217 | 2.3217 | 0 | 5 | 5 | 0 | 0 | 0 | 2.3217 | 23.9 | 2.3217
123750637392312 | 123750 | 6373 | 9 | 23 | 12 | środa | 21.4 | 21 | 445.5 | 2.1384 | 0.01108% | 0.3325 | 131 | 0 | 0 | 0 | 0 | 0 | 0 | 0 | 0 |  |  |  | 0 | 0 | 0 | 0 | 0 | 0 | 0 | 1.8059 | 0.3325 | 2.1384 | 1.8059 | 1.8059 | 0 | 5 | 5 | 0 | 0 | 0 | 1.8059 | 23.9 | 1.8059
123750637492313 | 123750 | 6374 | 9 | 23 | 13 | środa | 21.6 | 21 | 399.2 | 1.9162 | 0.01109% | 0.33263 | 131 | 0 | 0 | 0 | 0 | 0 | 0 | 0 | 0 |  |  |  | 0 | 0 | 0 | 0 | 0 | 0 | 0 | 1.5835 | 0.33263 | 1.9162 | 1.5835 | 1.5835 | 0 | 5 | 5 | 0 | 0 | 0 | 1.5835 | 23.9 | 1.5835
123750637592314 | 123750 | 6375 | 9 | 23 | 14 | środa | 21.8 | 21 | 284 | 1.3632 | 0.0112% | 0.33608 | 131 | 0 | 0 | 0 | 0 | 0 | 0 | 0 | 0 |  |  |  | 0 | 0 | 0 | 0 | 0 | 0 | 0 | 1.0271 | 0.33608 | 1.3632 | 1.0271 | 1.0271 | 0 | 5 | 5 | 0 | 0 | 0 | 1.0271 | 23.9 | 1.0271
123750637692315 | 123750 | 6376 | 9 | 23 | 15 | środa | 22 | 22 | 152.4 | 0.73152 | 0.01167% | 0.35015 | 131 | 0 | 0 | 0 | 0 | 0 | 0 | 0 | 0 |  |  |  | 0 | 0 | 0 | 0 | 0 | 0 | 0 | 0.38137 | 0.35015 | 0.73152 | 0.38137 | 0.38137 | 0 | 5 | 5 | 0 | 0 | 0 | 0.38137 | 23.9 | 0.38137
123750637792316 | 123750 | 6377 | 9 | 23 | 16 | środa | 20.7 | 20 | 40.7 | 0.19536 | 0.01217% | 0.36523 | 174 | 0 | 0 | 0 | 0 | 0 | 0 | 0 | 0 |  |  |  | 0 | 0 | 0 | 0 | 0 | 0 | 0 | -0.16987 | 0.36523 | 0.19536 | 0 | 0 | 0.16987 | 5 | 4.8301 | 0.15288 | 0 | 0.016987 | 0 | 23.9 | -0.16987
123750637892317 | 123750 | 6378 | 9 | 23 | 17 | środa | 19.3 | 19 | 0 | 0 | 0.01354% | 0.40634 | 182 | 15.0391 | 0.082632 | 0.027776 | 0.086982 | 0 | 0 | 0 | 0 |  |  |  | 0 | 0 | 0 | 0 | 0 | 0 | 0 | -0.40634 | 0.40634 | 0 | 0 | 0 | 0.40634 | 4.8301 | 4.4238 | 0.36571 | 0 | 0.040634 | 0 | 23.9 | -0.40634
123750637992318 | 123750 | 6379 | 9 | 23 | 18 | środa | 18 | 18 | 0 | 0 | 0.01554% | 0.4662 | 233 | 38.5067 | 0.16526 | 0.055551 | 0.17396 | 0 | 0 | 0 | 0 |  |  |  | 0 | 0 | 0 | 0 | 0 | 0 | 0 | -0.4662 | 0.4662 | 0 | 0 | 0 | 0.4662 | 4.4238 | 3.9576 | 0.41958 | 0 | 0.04662 | 0 | 23.9 | -0.4662
123750638092319 | 123750 | 6380 | 9 | 23 | 19 | środa | 17.8 | 17 | 0 | 0 | 0.01738% | 0.52135 | 282 | 69.9071 | 0.2479 | 0.083327 | 0.26094 | 0 | 0 | 0 | 0 |  |  |  | 0 | 0 | 0 | 0 | 0 | 0 | 0 | -0.52135 | 0.52135 | 0 | 0 | 0 | 0.52135 | 3.9576 | 3.4362 | 0.46921 | 0 | 0.052135 | 0 | 23.9 | -0.52135
123750638192320 | 123750 | 6381 | 9 | 23 | 20 | środa | 17.6 | 17 | 0 | 0 | 0.01652% | 0.49564 | 282 | 69.9071 | 0.2479 | 0.083327 | 0.26094 | 0 | 0 | 0 | 0 |  |  |  | 0 | 0 | 0 | 0 | 0 | 0 | 0 | -0.49564 | 0.49564 | 0 | 0 | 0 | 0.49564 | 3.4362 | 2.9406 | 0.44607 | 0 | 0.049564 | 0 | 23.9 | -0.49564
123750638292321 | 123750 | 6382 | 9 | 23 | 21 | środa | 17.4 | 17 | 0 | 0 | 0.01434% | 0.43032 | 282 | 69.9071 | 0.2479 | 0.083327 | 0.26094 | 0 | 0 | 0 | 0 |  |  |  | 0 | 0 | 0 | 0 | 0 | 0 | 0 | -0.43032 | 0.43032 | 0 | 0 | 0 | 0.43032 | 2.9406 | 2.5103 | 0.38729 | 0 | 0.043032 | 0 | 23.9 | -0.43032
123750638392322 | 123750 | 6383 | 9 | 23 | 22 | środa | 17.1 | 17 | 0 | 0 | 0.01139% | 0.34184 | 282 | 69.9071 | 0.2479 | 0.083327 | 0.26094 | 0 | 0 | 0 | 1.5675 |  |  |  | 0 | 0 | 0 | 0 | 0 | 0 | 0 | -0.34184 | 0.34184 | 0 | 0 | 0 | 0.34184 | 2.5103 | 2.1684 | 0.30766 | 0 | 0.034184 | 0 | 23.9 | -0.34184
123750638492323 | 123750 | 6384 | 9 | 23 | 23 | środa | 16.7 | 16 | 0 | 0 | 0.008805% | 0.26414 | 283 | 93.54 | 0.33053 | 0.1111 | 0.34793 | 0 | 0 | 0 | 1.5675 |  |  |  | 0 | 0 | 0 | 0 | 0 | 0 | 0 | -0.26414 | 0.26414 | 0 | 0 | 0 | 0.26414 | 2.1684 | 1.9043 | 0.23773 | 0 | 0.026414 | 0 | 23.9 | -0.26414
12375063859240 | 123750 | 6385 | 9 | 24 | 0 | czwartek | 16.4 | 16 | 0 | 0 | 0.006949% | 0.20848 | 283 | 93.54 | 0.33053 | 0.1111 | 0.34793 | 0 | 0 | 0 | 1.5675 |  |  |  | 0 | 0 | 0 | 0 | 0 | 0 | 0 | -0.20848 | 0.20848 | 0 | 0 | 0 | 0.20848 | 1.9043 | 1.6958 | 0.18763 | 0 | 0.020848 | 0 | 24.9 | -0.20848
12375063869241 | 123750 | 6386 | 9 | 24 | 1 | czwartek | 15.9 | 15 | 0 | 0 | 0.006066% | 0.18198 | 319 | 131.7988 | 0.41316 | 0.13888 | 0.43491 | 0 | 0 | 0 | 1.5675 |  |  |  | 0 | 0 | 0 | 0 | 0 | 0 | 0 | -0.18198 | 0.18198 | 0 | 0 | 0 | 0.18198 | 1.6958 | 1.5138 | 0.16379 | 0 | 0.018198 | 0 | 24.9 | -0.18198
12375063879242 | 123750 | 6387 | 9 | 24 | 2 | czwartek | 15.5 | 15 | 0 | 0 | 0.005761% | 0.17283 | 319 | 131.7988 | 0.41316 | 0.13888 | 0.43491 | 0 | 0 | 0 | 1.5675 |  |  |  | 0 | 0 | 0 | 0 | 0 | 0 | 0 | -0.17283 | 0.17283 | 0 | 0 | 0 | 0.17283 | 1.5138 | 1.341 | 0.15554 | 0 | 0.017283 | 0 | 24.9 | -0.17283
12375063889243 | 123750 | 6388 | 9 | 24 | 3 | czwartek | 15 | 15 | 0 | 0 | 0.005791% | 0.17374 | 319 | 131.7988 | 0.41316 | 0.13888 | 0.43491 | 0 | 0 | 0 | 1.5675 |  |  |  | 0 | 0 | 0 | 0 | 0 | 0 | 0 | -0.17374 | 0.17374 | 0 | 0 | 0 | 0.17374 | 1.341 | 1.1673 | 0.15637 | 0 | 0.017374 | 0 | 24.9 | -0.17374
12375063899244 | 123750 | 6389 | 9 | 24 | 4 | czwartek | 14.8 | 14 | 0 | 0 | 0.006465% | 0.19395 | 313 | 155.1838 | 0.49579 | 0.16665 | 0.52189 | 0 | 0 | 0 | 1.5675 |  |  |  | 0 | 0 | 0 | 0 | 0 | 0 | 0 | -0.19395 | 0.19395 | 0 | 0 | 0 | 0.19395 | 1.1673 | 0.97332 | 0.17456 | 0 | 0.019395 | 0 | 24.9 | -0.19395
12375063909245 | 123750 | 6390 | 9 | 24 | 5 | czwartek | 14.5 | 14 | 12.8 | 0.06144 | 0.008393% | 0.25179 | 313 | 155.1838 | 0.49579 | 0.16665 | 0.52189 | 0 | 0 | 0 | 1.5675 |  |  |  | 0 | 0 | 0 | 0 | 0 | 0 | 0 | -0.19035 | 0.25179 | 0.06144 | 0 | 0 | 0.19035 | 0.97332 | 0.78297 | 0.17131 | 0 | 0.019035 | 0 | 24.9 | -0.19035
12375063919246 | 123750 | 6391 | 9 | 24 | 6 | czwartek | 14.3 | 14 | 126.8 | 0.60864 | 0.01072% | 0.32158 | 313 | 155.1838 | 0.49579 | 0.16665 | 0.52189 | 0 | 0 | 0 | 0 |  |  |  | 0 | 0 | 0 | 0 | 0 | 0 | 0 | 0.28706 | 0.32158 | 0.60864 | 0.28706 | 0.28706 | 0 | 0.78297 | 1.07 | 0 | 0.28706 | 0 | 0 | 24.9 | 0.28706
12375063929247 | 123750 | 6392 | 9 | 24 | 7 | czwartek | 15.9 | 15 | 222.8 | 1.0694 | 0.0123% | 0.36896 | 319 | 131.7988 | 0.41316 | 0.13888 | 0.43491 | 0 | 0 | 0 | 0 |  |  |  | 0 | 0 | 0 | 0 | 0 | 0 | 0 | 0.70048 | 0.36896 | 1.0694 | 0.70048 | 0.70048 | 0 | 1.07 | 1.7705 | 0 | 0.70048 | 0 | 0 | 24.9 | 0.70048
12375063939248 | 123750 | 6393 | 9 | 24 | 8 | czwartek | 17.4 | 17 | 249.7 | 1.1986 | 0.01251% | 0.37543 | 282 | 69.9071 | 0.2479 | 0.083327 | 0.26094 | 0 | 0 | 0 | 0 |  |  |  | 0 | 0 | 0 | 0 | 0 | 0 | 0 | 0.82313 | 0.37543 | 1.1986 | 0.82313 | 0.82313 | 0 | 1.7705 | 2.5936 | 0 | 0.82313 | 0 | 0 | 24.9 | 0.82313
12375063949249 | 123750 | 6394 | 9 | 24 | 9 | czwartek | 19 | 19 | 104.1 | 0.49968 | 0.01247% | 0.37405 | 182 | 15.0391 | 0.082632 | 0.027776 | 0.086982 | 0 | 0 | 0 | 0 |  |  |  | 0 | 0 | 0 | 0 | 0 | 0 | 0 | 0.12563 | 0.37405 | 0.49968 | 0.12563 | 0.12563 | 0 | 2.5936 | 2.7193 | 0 | 0.12563 | 0 | 0 | 24.9 | 0.12563
123750639592410 | 123750 | 6395 | 9 | 24 | 10 | czwartek | 17.8 | 17 | 118.2 | 0.56736 | 0.01211% | 0.36337 | 282 | 69.9071 | 0.2479 | 0.083327 | 0.26094 | 0 | 0 | 0 | 0 |  |  |  | 0 | 0 | 0 | 0 | 0 | 0 | 0 | 0.20399 | 0.36337 | 0.56736 | 0.20399 | 0.20399 | 0 | 2.7193 | 2.9233 | 0 | 0.20399 | 0 | 0 | 24.9 | 0.20399
123750639692411 | 123750 | 6396 | 9 | 24 | 11 | czwartek | 16.6 | 16 | 119.4 | 0.57312 | 0.01186% | 0.35592 | 283 | 93.54 | 0.33053 | 0.1111 | 0.34793 | 0 | 0 | 0 | 0 |  |  |  | 0 | 0 | 0 | 0 | 0 | 0 | 0 | 0.2172 | 0.35592 | 0.57312 | 0.2172 | 0.2172 | 0 | 2.9233 | 3.1405 | 0 | 0.2172 | 0 | 0 | 24.9 | 0.2172
123750639792412 | 123750 | 6397 | 9 | 24 | 12 | czwartek | 15.4 | 15 | 107.7 | 0.51696 | 0.01157% | 0.3472 | 319 | 131.7988 | 0.41316 | 0.13888 | 0.43491 | 0 | 0 | 0 | 0 |  |  |  | 0 | 0 | 0 | 0 | 0 | 0 | 0 | 0.16976 | 0.3472 | 0.51696 | 0.16976 | 0.16976 | 0 | 3.1405 | 3.3102 | 0 | 0.16976 | 0 | 0 | 24.9 | 0.16976
123750639892413 | 123750 | 6398 | 9 | 24 | 13 | czwartek | 15.4 | 15 | 205.6 | 0.98688 | 0.01151% | 0.34516 | 319 | 131.7988 | 0.41316 | 0.13888 | 0.43491 | 0 | 0 | 0 | 0 |  |  |  | 0 | 0 | 0 | 0 | 0 | 0 | 0 | 0.64172 | 0.34516 | 0.98688 | 0.64172 | 0.64172 | 0 | 3.3102 | 3.9519 | 0 | 0.64172 | 0 | 0 | 24.9 | 0.64172
123750639992414 | 123750 | 6399 | 9 | 24 | 14 | czwartek | 15.3 | 15 | 191.5 | 0.9192 | 0.0118% | 0.35414 | 319 | 131.7988 | 0.41316 | 0.13888 | 0.43491 | 0 | 0 | 0 | 0 |  |  |  | 0 | 0 | 0 | 0 | 0 | 0 | 0 | 0.56506 | 0.35414 | 0.9192 | 0.56506 | 0.56506 | 0 | 3.9519 | 4.517 | 0 | 0.56506 | 0 | 0 | 24.9 | 0.56506
123750640092415 | 123750 | 6400 | 9 | 24 | 15 | czwartek | 15.3 | 15 | 122.1 | 0.58608 | 0.0123% | 0.36897 | 319 | 131.7988 | 0.41316 | 0.13888 | 0.43491 | 0 | 0 | 0 | 0 |  |  |  | 0 | 0 | 0 | 0 | 0 | 0 | 0 | 0.21711 | 0.36897 | 0.58608 | 0.21711 | 0.21711 | 0 | 4.517 | 4.7341 | 0 | 0.21711 | 0 | 0 | 24.9 | 0.21711
123750640192416 | 123750 | 6401 | 9 | 24 | 16 | czwartek | 14.9 | 14 | 32.6 | 0.15648 | 0.013% | 0.39003 | 313 | 155.1838 | 0.49579 | 0.16665 | 0.52189 | 0 | 0 | 0 | 0 |  |  |  | 0 | 0 | 0 | 0 | 0 | 0 | 0 | -0.23355 | 0.39003 | 0.15648 | 0 | 0 | 0.23355 | 4.7341 | 4.5006 | 0.2102 | 0 | 0.023355 | 0 | 24.9 | -0.23355
123750640292417 | 123750 | 6402 | 9 | 24 | 17 | czwartek | 14.5 | 14 | 0 | 0 | 0.01404% | 0.4213 | 313 | 155.1838 | 0.49579 | 0.16665 | 0.52189 | 0 | 0 | 0 | 0 |  |  |  | 0 | 0 | 0 | 0 | 0 | 0 | 0 | -0.4213 | 0.4213 | 0 | 0 | 0 | 0.4213 | 4.5006 | 4.0793 | 0.37917 | 0 | 0.04213 | 0 | 24.9 | -0.4213
123750640392418 | 123750 | 6403 | 9 | 24 | 18 | czwartek | 14.1 | 14 | 0 | 0 | 0.01618% | 0.48552 | 313 | 155.1838 | 0.49579 | 0.16665 | 0.52189 | 0 | 0 | 0 | 0 |  |  |  | 0 | 0 | 0 | 0 | 0 | 0 | 0 | -0.48552 | 0.48552 | 0 | 0 | 0 | 0.48552 | 4.0793 | 3.5937 | 0.43697 | 0 | 0.048552 | 0 | 24.9 | -0.48552
123750640492419 | 123750 | 6404 | 9 | 24 | 19 | czwartek | 13.5 | 13 | 0 | 0 | 0.01757% | 0.5271 | 284 | 164.2734 | 0.57843 | 0.19443 | 0.60887 | 0 | 0 | 0 | 0 |  |  |  | 0 | 0 | 0 | 0 | 0 | 0 | 0 | -0.5271 | 0.5271 | 0 | 0 | 0 | 0.5271 | 3.5937 | 3.0666 | 0.47439 | 0 | 0.05271 | 0 | 24.9 | -0.5271
123750640592420 | 123750 | 6405 | 9 | 24 | 20 | czwartek | 12.8 | 12 | 0 | 0 | 0.01645% | 0.49361 | 277 | 183.1136 | 0.66106 | 0.22221 | 0.69585 | 0 | 0 | 0 | 0 |  |  |  | 0 | 0 | 0 | 0 | 0 | 0 | 0 | -0.49361 | 0.49361 | 0 | 0 | 0 | 0.49361 | 3.0666 | 2.573 | 0.44425 | 0 | 0.049361 | 0 | 24.9 | -0.49361
123750640692421 | 123750 | 6406 | 9 | 24 | 21 | czwartek | 12.2 | 12 | 0 | 0 | 0.01458% | 0.43726 | 277 | 183.1136 | 0.66106 | 0.22221 | 0.69585 | 0 | 0 | 0 | 0 |  |  |  | 0 | 0 | 0 | 0 | 0 | 0 | 0 | -0.43726 | 0.43726 | 0 | 0 | 0 | 0.43726 | 2.573 | 2.1358 | 0.39353 | 0 | 0.043726 | 0 | 24.9 | -0.43726
123750640792422 | 123750 | 6407 | 9 | 24 | 22 | czwartek | 11.9 | 11 | 0 | 0 | 0.01154% | 0.34615 | 317 | 235.7505 | 0.74369 | 0.24998 | 0.78283 | 0 | 0 | 0 | 1.5675 |  |  |  | 0 | 0 | 0 | 0 | 0 | 0 | 0 | -0.34615 | 0.34615 | 0 | 0 | 0 | 0.34615 | 2.1358 | 1.7896 | 0.31153 | 0 | 0.034615 | 0 | 24.9 | -0.34615
123750640892423 | 123750 | 6408 | 9 | 24 | 23 | czwartek | 11.6 | 11 | 0 | 0 | 0.009136% | 0.27407 | 317 | 235.7505 | 0.74369 | 0.24998 | 0.78283 | 0 | 0 | 0 | 1.5675 |  |  |  | 0 | 0 | 0 | 0 | 0 | 0 | 0 | -0.27407 | 0.27407 | 0 | 0 | 0 | 0.27407 | 1.7896 | 1.5156 | 0.24666 | 0 | 0.027407 | 0 | 24.9 | -0.27407
12375064099250 | 123750 | 6409 | 9 | 25 | 0 | piątek | 11.3 | 11 | 0 | 0 | 0.007026% | 0.21078 | 317 | 235.7505 | 0.74369 | 0.24998 | 0.78283 | 0 | 0 | 0 | 1.5675 |  |  |  | 0 | 0 | 0 | 0 | 0 | 0 | 0 | -0.21078 | 0.21078 | 0 | 0 | 0 | 0.21078 | 1.5156 | 1.3048 | 0.1897 | 0 | 0.021078 | 0 | 25.9 | -0.21078
12375064109251 | 123750 | 6410 | 9 | 25 | 1 | piątek | 10.9 | 10 | 0 | 0 | 0.0061% | 0.18299 | 355 | 293.3453 | 0.82632 | 0.27776 | 0.86982 | 0 | 0 | 0 | 1.5675 |  |  |  | 0 | 0 | 0 | 0 | 0 | 0 | 0 | -0.18299 | 0.18299 | 0 | 0 | 0 | 0.18299 | 1.3048 | 1.1218 | 0.16469 | 0 | 0.018299 | 0 | 25.9 | -0.18299
12375064119252 | 123750 | 6411 | 9 | 25 | 2 | piątek | 10.4 | 10 | 0 | 0 | 0.005774% | 0.17322 | 355 | 293.3453 | 0.82632 | 0.27776 | 0.86982 | 0 | 0 | 0 | 1.5675 |  |  |  | 0 | 0 | 0 | 0 | 0 | 0 | 0 | -0.17322 | 0.17322 | 0 | 0 | 0 | 0.17322 | 1.1218 | 0.94857 | 0.1559 | 0 | 0.017322 | 0 | 25.9 | -0.17322
12375064129253 | 123750 | 6412 | 9 | 25 | 3 | piątek | 10 | 10 | 0 | 0 | 0.005885% | 0.17654 | 355 | 293.3453 | 0.82632 | 0.27776 | 0.86982 | 0 | 0 | 0 | 1.5675 |  |  |  | 0 | 0 | 0 | 0 | 0 | 0 | 0 | -0.17654 | 0.17654 | 0 | 0 | 0 | 0.17654 | 0.94857 | 0.77203 | 0.15889 | 0 | 0.017654 | 0 | 25.9 | -0.17654
12375064139254 | 123750 | 6413 | 9 | 25 | 4 | piątek | 9.9 | 9 | 0 | 0 | 0.006397% | 0.1919 | 347 | 315.4082 | 0.90896 | 0.30553 | 0.9568 | 0 | 0 | 0 | 1.5675 |  |  |  | 0 | 0 | 0 | 0 | 0 | 0 | 0 | -0.1919 | 0.1919 | 0 | 0 | 0 | 0.1919 | 0.77203 | 0.58013 | 0.17271 | 0 | 0.01919 | 0 | 25.9 | -0.1919
12375064149255 | 123750 | 6414 | 9 | 25 | 5 | piątek | 9.9 | 9 | 8.1 | 0.03888 | 0.008132% | 0.24397 | 347 | 315.4082 | 0.90896 | 0.30553 | 0.9568 | 0 | 0 | 0 | 1.5675 |  |  |  | 0 | 0 | 0 | 0 | 0 | 0 | 0 | -0.20509 | 0.24397 | 0.03888 | 0 | 0 | 0.20509 | 0.58013 | 0.37503 | 0.18458 | 0 | 0.020509 | 0 | 25.9 | -0.20509
12375064159256 | 123750 | 6415 | 9 | 25 | 6 | piątek | 9.8 | 9 | 87.2 | 0.41856 | 0.01053% | 0.31588 | 347 | 315.4082 | 0.90896 | 0.30553 | 0.9568 | 0 | 0 | 0 | 0 |  |  |  | 0 | 0 | 0 | 0 | 0 | 0 | 0 | 0.10268 | 0.31588 | 0.41856 | 0.10268 | 0.10268 | 0 | 0.37503 | 0.47772 | 0 | 0.10268 | 0 | 0 | 25.9 | 0.10268
12375064169257 | 123750 | 6416 | 9 | 25 | 7 | piątek | 10.6 | 10 | 132.2 | 0.63456 | 0.01173% | 0.35185 | 355 | 293.3453 | 0.82632 | 0.27776 | 0.86982 | 0 | 0 | 0 | 0 |  |  |  | 0 | 0 | 0 | 0 | 0 | 0 | 0 | 0.28271 | 0.35185 | 0.63456 | 0.28271 | 0.28271 | 0 | 0.47772 | 0.76042 | 0 | 0.28271 | 0 | 0 | 25.9 | 0.28271
12375064179258 | 123750 | 6417 | 9 | 25 | 8 | piątek | 11.3 | 11 | 191.3 | 0.91824 | 0.01223% | 0.36686 | 317 | 235.7505 | 0.74369 | 0.24998 | 0.78283 | 0 | 0 | 0 | 0 |  |  |  | 0 | 0 | 0 | 0 | 0 | 0 | 0 | 0.55138 | 0.36686 | 0.91824 | 0.55138 | 0.55138 | 0 | 0.76042 | 1.3118 | 0 | 0.55138 | 0 | 0 | 25.9 | 0.55138
12375064189259 | 123750 | 6418 | 9 | 25 | 9 | piątek | 12.1 | 12 | 104.2 | 0.50016 | 0.01199% | 0.35973 | 277 | 183.1136 | 0.66106 | 0.22221 | 0.69585 | 0 | 0 | 0 | 0 |  |  |  | 0 | 0 | 0 | 0 | 0 | 0 | 0 | 0.14043 | 0.35973 | 0.50016 | 0.14043 | 0.14043 | 0 | 1.3118 | 1.4522 | 0 | 0.14043 | 0 | 0 | 25.9 | 0.14043
123750641992510 | 123750 | 6419 | 9 | 25 | 10 | piątek | 13.2 | 13 | 273.4 | 1.3123 | 0.01168% | 0.35047 | 284 | 164.2734 | 0.57843 | 0.19443 | 0.60887 | 0 | 0 | 0 | 0 |  |  |  | 0 | 0 | 0 | 0 | 0 | 0 | 0 | 0.96185 | 0.35047 | 1.3123 | 0.96185 | 0.96185 | 0 | 1.4522 | 2.4141 | 0 | 0.96185 | 0 | 0 | 25.9 | 0.96185
123750642092511 | 123750 | 6420 | 9 | 25 | 11 | piątek | 14.2 | 14 | 365.3 | 1.7534 | 0.01154% | 0.34608 | 313 | 155.1838 | 0.49579 | 0.16665 | 0.52189 | 0 | 0 | 0 | 0 |  |  |  | 0 | 0 | 0 | 0 | 0 | 0 | 0 | 1.4074 | 0.34608 | 1.7534 | 1.4074 | 1.4074 | 0 | 2.4141 | 3.8214 | 0 | 1.4074 | 0 | 0 | 25.9 | 1.4074
123750642192512 | 123750 | 6421 | 9 | 25 | 12 | piątek | 15.3 | 15 | 396 | 1.9008 | 0.01154% | 0.34612 | 319 | 131.7988 | 0.41316 | 0.13888 | 0.43491 | 0 | 0 | 0 | 0 |  |  |  | 0 | 0 | 0 | 0 | 0 | 0 | 0 | 1.5547 | 0.34612 | 1.9008 | 1.5547 | 1.5547 | 0 | 3.8214 | 5 | 0 | 1.1786 | 0 | 0.37613 | 25.9 | 1.5547
123750642292513 | 123750 | 6422 | 9 | 25 | 13 | piątek | 15 | 15 | 318 | 1.5264 | 0.0116% | 0.34788 | 319 | 131.7988 | 0.41316 | 0.13888 | 0.43491 | 0 | 0 | 0 | 0 |  |  |  | 0 | 0 | 0 | 0 | 0 | 0 | 0 | 1.1785 | 0.34788 | 1.5264 | 1.1785 | 1.1785 | 0 | 5 | 5 | 0 | 0 | 0 | 1.1785 | 25.9 | 1.1785
123750642392514 | 123750 | 6423 | 9 | 25 | 14 | piątek | 14.7 | 14 | 189.4 | 0.90912 | 0.0115% | 0.34498 | 313 | 155.1838 | 0.49579 | 0.16665 | 0.52189 | 0 | 0 | 0 | 0 |  |  |  | 0 | 0 | 0 | 0 | 0 | 0 | 0 | 0.56414 | 0.34498 | 0.90912 | 0.56414 | 0.56414 | 0 | 5 | 5 | 0 | 0 | 0 | 0.56414 | 25.9 | 0.56414
123750642492515 | 123750 | 6424 | 9 | 25 | 15 | piątek | 14.4 | 14 | 103.5 | 0.4968 | 0.01184% | 0.35508 | 313 | 155.1838 | 0.49579 | 0.16665 | 0.52189 | 0 | 0 | 0 | 0 |  |  |  | 0 | 0 | 0 | 0 | 0 | 0 | 0 | 0.14172 | 0.35508 | 0.4968 | 0.14172 | 0.14172 | 0 | 5 | 5 | 0 | 0 | 0 | 0.14172 | 25.9 | 0.14172
123750642592516 | 123750 | 6425 | 9 | 25 | 16 | piątek | 13.4 | 13 | 29.1 | 0.13968 | 0.01236% | 0.37067 | 284 | 164.2734 | 0.57843 | 0.19443 | 0.60887 | 0 | 0 | 0 | 0 |  |  |  | 0 | 0 | 0 | 0 | 0 | 0 | 0 | -0.23099 | 0.37067 | 0.13968 | 0 | 0 | 0.23099 | 5 | 4.769 | 0.20789 | 0 | 0.023099 | 0 | 25.9 | -0.23099
123750642692517 | 123750 | 6426 | 9 | 25 | 17 | piątek | 12.3 | 12 | 0 | 0 | 0.01315% | 0.39439 | 277 | 183.1136 | 0.66106 | 0.22221 | 0.69585 | 0 | 0 | 0 | 0 |  |  |  | 0 | 0 | 0 | 0 | 0 | 0 | 0 | -0.39439 | 0.39439 | 0 | 0 | 0 | 0.39439 | 4.769 | 4.3746 | 0.35495 | 0 | 0.039439 | 0 | 25.9 | -0.39439
123750642792518 | 123750 | 6427 | 9 | 25 | 18 | piątek | 11.3 | 11 | 0 | 0 | 0.01522% | 0.45657 | 317 | 235.7505 | 0.74369 | 0.24998 | 0.78283 | 0 | 0 | 0 | 0 |  |  |  | 0 | 0 | 0 | 0 | 0 | 0 | 0 | -0.45657 | 0.45657 | 0 | 0 | 0 | 0.45657 | 4.3746 | 3.918 | 0.41092 | 0 | 0.045657 | 0 | 25.9 | -0.45657
123750642892519 | 123750 | 6428 | 9 | 25 | 19 | piątek | 10.4 | 10 | 0 | 0 | 0.0168% | 0.50411 | 355 | 293.3453 | 0.82632 | 0.27776 | 0.86982 | 0 | 0 | 0 | 0 |  |  |  | 0 | 0 | 0 | 0 | 0 | 0 | 0 | -0.50411 | 0.50411 | 0 | 0 | 0 | 0.50411 | 3.918 | 3.4139 | 0.4537 | 0 | 0.050411 | 0 | 25.9 | -0.50411
123750642992520 | 123750 | 6429 | 9 | 25 | 20 | piątek | 9.4 | 9 | 0 | 0 | 0.01587% | 0.47618 | 347 | 315.4082 | 0.90896 | 0.30553 | 0.9568 | 0 | 0 | 0 | 0 |  |  |  | 0 | 0 | 0 | 0 | 0 | 0 | 0 | -0.47618 | 0.47618 | 0 | 0 | 0 | 0.47618 | 3.4139 | 2.9378 | 0.42856 | 0 | 0.047618 | 0 | 25.9 | -0.47618
123750643092521 | 123750 | 6430 | 9 | 25 | 21 | piątek | 8.5 | 8 | 0 | 0 | 0.01381% | 0.41417 | 323 | 320.2835 | 0.99159 | 0.33331 | 1.0438 | 0 | 0 | 0 | 0 |  |  |  | 0 | 0 | 0 | 0 | 0 | 0 | 0 | -0.41417 | 0.41417 | 0 | 0 | 0 | 0.41417 | 2.9378 | 2.5236 | 0.37276 | 0 | 0.041417 | 0 | 25.9 | -0.41417
123750643192522 | 123750 | 6431 | 9 | 25 | 22 | piątek | 8.2 | 8 | 0 | 0 | 0.01165% | 0.34964 | 323 | 320.2835 | 0.99159 | 0.33331 | 1.0438 | 0 | 0 | 0 | 1.5675 |  |  |  | 0 | 0 | 0 | 0 | 0 | 0 | 0 | -0.34964 | 0.34964 | 0 | 0 | 0 | 0.34964 | 2.5236 | 2.1739 | 0.31468 | 0 | 0.034964 | 0 | 25.9 | -0.34964
123750643292523 | 123750 | 6432 | 9 | 25 | 23 | piątek | 7.8 | 7 | 0 | 0 | 0.00951% | 0.2853 | 294 | 315.8214 | 1.0742 | 0.36108 | 1.1308 | 0 | 0 | 0 | 1.5675 |  |  |  | 0 | 0 | 0 | 0 | 0 | 0 | 0 | -0.2853 | 0.2853 | 0 | 0 | 0 | 0.2853 | 2.1739 | 1.8886 | 0.25677 | 0 | 0.02853 | 0 | 25.9 | -0.2853
12375064339260 | 123750 | 6433 | 9 | 26 | 0 | sobota | 7.5 | 7 | 0 | 0 | 0.007364% | 0.22093 | 294 | 315.8214 | 1.0742 | 0.36108 | 1.1308 | 0 | 0 | 0 | 1.5675 |  |  |  | 0 | 0 | 0 | 0 | 0 | 0 | 0 | -0.22093 | 0.22093 | 0 | 0 | 0 | 0.22093 | 1.8886 | 1.6677 | 0.19884 | 0 | 0.022093 | 0 | 26.9 | -0.22093
12375064349261 | 123750 | 6434 | 9 | 26 | 1 | sobota | 7.1 | 7 | 0 | 0 | 0.006456% | 0.19367 | 294 | 315.8214 | 1.0742 | 0.36108 | 1.1308 | 0 | 0 | 0 | 1.5675 |  |  |  | 0 | 0 | 0 | 0 | 0 | 0 | 0 | -0.19367 | 0.19367 | 0 | 0 | 0 | 0.19367 | 1.6677 | 1.474 | 0.1743 | 0 | 0.019367 | 0 | 26.9 | -0.19367
12375064359262 | 123750 | 6435 | 9 | 26 | 2 | sobota | 6.8 | 6 | 0 | 0 | 0.006076% | 0.18227 | 313 | 362.0956 | 1.1569 | 0.38886 | 1.2177 | 0 | 0 | 0 | 1.5675 |  |  |  | 0 | 0 | 0 | 0 | 0 | 0 | 0 | -0.18227 | 0.18227 | 0 | 0 | 0 | 0.18227 | 1.474 | 1.2918 | 0.16404 | 0 | 0.018227 | 0 | 26.9 | -0.18227
12375064369263 | 123750 | 6436 | 9 | 26 | 3 | sobota | 6.4 | 6 | 0 | 0 | 0.005937% | 0.17812 | 313 | 362.0956 | 1.1569 | 0.38886 | 1.2177 | 0 | 0 | 0 | 1.5675 |  |  |  | 0 | 0 | 0 | 0 | 0 | 0 | 0 | -0.17812 | 0.17812 | 0 | 0 | 0 | 0.17812 | 1.2918 | 1.1136 | 0.16031 | 0 | 0.017812 | 0 | 26.9 | -0.17812
12375064379264 | 123750 | 6437 | 9 | 26 | 4 | sobota | 6.2 | 6 | 0 | 0 | 0.006335% | 0.19006 | 313 | 362.0956 | 1.1569 | 0.38886 | 1.2177 | 0 | 0 | 0 | 1.5675 |  |  |  | 0 | 0 | 0 | 0 | 0 | 0 | 0 | -0.19006 | 0.19006 | 0 | 0 | 0 | 0.19006 | 1.1136 | 0.92358 | 0.17105 | 0 | 0.019006 | 0 | 26.9 | -0.19006
12375064389265 | 123750 | 6438 | 9 | 26 | 5 | sobota | 6.1 | 6 | 5.8 | 0.02784 | 0.007366% | 0.22099 | 313 | 362.0956 | 1.1569 | 0.38886 | 1.2177 | 0 | 0 | 0 | 1.5675 |  |  |  | 0 | 0 | 0 | 0 | 0 | 0 | 0 | -0.19315 | 0.22099 | 0.02784 | 0 | 0 | 0.19315 | 0.92358 | 0.73043 | 0.17384 | 0 | 0.019315 | 0 | 26.9 | -0.19315
12375064399266 | 123750 | 6439 | 9 | 26 | 6 | sobota | 5.9 | 5 | 111.6 | 0.53568 | 0.008762% | 0.26286 | 322 | 399.1149 | 1.2395 | 0.41663 | 1.3047 | 0 | 0 | 0 | 0 |  |  |  | 0 | 0 | 0 | 0 | 0 | 0 | 0 | 0.27282 | 0.26286 | 0.53568 | 0.27282 | 0.27282 | 0 | 0.73043 | 1.0032 | 0 | 0.27282 | 0 | 0 | 26.9 | 0.27282
12375064409267 | 123750 | 6440 | 9 | 26 | 7 | sobota | 7.9 | 7 | 215.7 | 1.0354 | 0.01052% | 0.31551 | 294 | 315.8214 | 1.0742 | 0.36108 | 1.1308 | 0 | 0 | 0 | 0 |  |  |  | 0 | 0 | 0 | 0 | 0 | 0 | 0 | 0.71985 | 0.31551 | 1.0354 | 0.71985 | 0.71985 | 0 | 1.0032 | 1.7231 | 0 | 0.71985 | 0 | 0 | 26.9 | 0.71985
12375064419268 | 123750 | 6441 | 9 | 26 | 8 | sobota | 10 | 10 | 320 | 1.536 | 0.012% | 0.35988 | 355 | 293.3453 | 0.82632 | 0.27776 | 0.86982 | 0 | 0 | 0 | 0 |  |  |  | 0 | 0 | 0 | 0 | 0 | 0 | 0 | 1.1761 | 0.35988 | 1.536 | 1.1761 | 1.1761 | 0 | 1.7231 | 2.8992 | 0 | 1.1761 | 0 | 0 | 26.9 | 1.1761
12375064429269 | 123750 | 6442 | 9 | 26 | 9 | sobota | 12 | 12 | 373.5 | 1.7928 | 0.01344% | 0.40314 | 277 | 183.1136 | 0.66106 | 0.22221 | 0.69585 | 0 | 0 | 0 | 0 |  |  |  | 0 | 0 | 0 | 0 | 0 | 0 | 0 | 1.3897 | 0.40314 | 1.7928 | 1.3897 | 1.3897 | 0 | 2.8992 | 4.2889 | 0 | 1.3897 | 0 | 0 | 26.9 | 1.3897
123750644392610 | 123750 | 6443 | 9 | 26 | 10 | sobota | 12.8 | 12 | 356.6 | 1.7117 | 0.01381% | 0.41444 | 277 | 183.1136 | 0.66106 | 0.22221 | 0.69585 | 0 | 0 | 0 | 0 |  |  |  | 0 | 0 | 0 | 0 | 0 | 0 | 0 | 1.2972 | 0.41444 | 1.7117 | 1.2972 | 1.2972 | 0 | 4.2889 | 5 | 0 | 0.71112 | 0 | 0.58612 | 26.9 | 1.2972
123750644492611 | 123750 | 6444 | 9 | 26 | 11 | sobota | 13.5 | 13 | 363.5 | 1.7448 | 0.01366% | 0.40992 | 284 | 164.2734 | 0.57843 | 0.19443 | 0.60887 | 0 | 0 | 0 | 0 |  |  |  | 0 | 0 | 0 | 0 | 0 | 0 | 0 | 1.3349 | 0.40992 | 1.7448 | 1.3349 | 1.3349 | 0 | 5 | 5 | 0 | 0 | 0 | 1.3349 | 26.9 | 1.3349
123750644592612 | 123750 | 6445 | 9 | 26 | 12 | sobota | 14.3 | 14 | 247.9 | 1.1899 | 0.01344% | 0.40316 | 313 | 155.1838 | 0.49579 | 0.16665 | 0.52189 | 0 | 0 | 0 | 0 |  |  |  | 0 | 0 | 0 | 0 | 0 | 0 | 0 | 0.78676 | 0.40316 | 1.1899 | 0.78676 | 0.78676 | 0 | 5 | 5 | 0 | 0 | 0 | 0.78676 | 26.9 | 0.78676
123750644692613 | 123750 | 6446 | 9 | 26 | 13 | sobota | 13.9 | 13 | 201.1 | 0.96528 | 0.01362% | 0.40869 | 284 | 164.2734 | 0.57843 | 0.19443 | 0.60887 | 0 | 0 | 0 | 0 |  |  |  | 0 | 0 | 0 | 0 | 0 | 0 | 0 | 0.55659 | 0.40869 | 0.96528 | 0.55659 | 0.55659 | 0 | 5 | 5 | 0 | 0 | 0 | 0.55659 | 26.9 | 0.55659
123750644792614 | 123750 | 6447 | 9 | 26 | 14 | sobota | 13.5 | 13 | 62 | 0.2976 | 0.01385% | 0.41543 | 284 | 164.2734 | 0.57843 | 0.19443 | 0.60887 | 0 | 0 | 0 | 0 |  |  |  | 0 | 0 | 0 | 0 | 0 | 0 | 0 | -0.11783 | 0.41543 | 0.2976 | 0 | 0 | 0.11783 | 5 | 4.8822 | 0.10605 | 0 | 0.011783 | 0 | 26.9 | -0.11783
123750644892615 | 123750 | 6448 | 9 | 26 | 15 | sobota | 13.1 | 13 | 34.9 | 0.16752 | 0.01353% | 0.40586 | 284 | 164.2734 | 0.57843 | 0.19443 | 0.60887 | 0 | 0 | 0 | 0 |  |  |  | 0 | 0 | 0 | 0 | 0 | 0 | 0 | -0.23834 | 0.40586 | 0.16752 | 0 | 0 | 0.23834 | 4.8822 | 4.6438 | 0.2145 | 0 | 0.023834 | 0 | 26.9 | -0.23834
123750644992616 | 123750 | 6449 | 9 | 26 | 16 | sobota | 12.5 | 12 | 7 | 0.0336 | 0.01343% | 0.40292 | 277 | 183.1136 | 0.66106 | 0.22221 | 0.69585 | 0 | 0 | 0 | 0 |  |  |  | 0 | 0 | 0 | 0 | 0 | 0 | 0 | -0.36932 | 0.40292 | 0.0336 | 0 | 0 | 0.36932 | 4.6438 | 4.2745 | 0.33239 | 0 | 0.036932 | 0 | 26.9 | -0.36932
123750645092617 | 123750 | 6450 | 9 | 26 | 17 | sobota | 11.9 | 11 | 0 | 0 | 0.01382% | 0.41464 | 317 | 235.7505 | 0.74369 | 0.24998 | 0.78283 | 0 | 0 | 0 | 0 |  |  |  | 0 | 0 | 0 | 0 | 0 | 0 | 0 | -0.41464 | 0.41464 | 0 | 0 | 0 | 0.41464 | 4.2745 | 3.8599 | 0.37317 | 0 | 0.041464 | 0 | 26.9 | -0.41464
123750645192618 | 123750 | 6451 | 9 | 26 | 18 | sobota | 11.3 | 11 | 0 | 0 | 0.01505% | 0.45149 | 317 | 235.7505 | 0.74369 | 0.24998 | 0.78283 | 0 | 0 | 0 | 0 |  |  |  | 0 | 0 | 0 | 0 | 0 | 0 | 0 | -0.45149 | 0.45149 | 0 | 0 | 0 | 0.45149 | 3.8599 | 3.4084 | 0.40634 | 0 | 0.045149 | 0 | 26.9 | -0.45149
123750645292619 | 123750 | 6452 | 9 | 26 | 19 | sobota | 11 | 11 | 0 | 0 | 0.01682% | 0.50464 | 317 | 235.7505 | 0.74369 | 0.24998 | 0.78283 | 0 | 0 | 0 | 0 |  |  |  | 0 | 0 | 0 | 0 | 0 | 0 | 0 | -0.50464 | 0.50464 | 0 | 0 | 0 | 0.50464 | 3.4084 | 2.9038 | 0.45417 | 0 | 0.050464 | 0 | 26.9 | -0.50464
123750645392620 | 123750 | 6453 | 9 | 26 | 20 | sobota | 10.7 | 10 | 0 | 0 | 0.01587% | 0.47618 | 355 | 293.3453 | 0.82632 | 0.27776 | 0.86982 | 0 | 0 | 0 | 0 |  |  |  | 0 | 0 | 0 | 0 | 0 | 0 | 0 | -0.47618 | 0.47618 | 0 | 0 | 0 | 0.47618 | 2.9038 | 2.4276 | 0.42857 | 0 | 0.047618 | 0 | 26.9 | -0.47618
123750645492621 | 123750 | 6454 | 9 | 26 | 21 | sobota | 10.4 | 10 | 0 | 0 | 0.01415% | 0.4244 | 355 | 293.3453 | 0.82632 | 0.27776 | 0.86982 | 0 | 0 | 0 | 0 |  |  |  | 0 | 0 | 0 | 0 | 0 | 0 | 0 | -0.4244 | 0.4244 | 0 | 0 | 0 | 0.4244 | 2.4276 | 2.0032 | 0.38196 | 0 | 0.04244 | 0 | 26.9 | -0.4244
123750645592622 | 123750 | 6455 | 9 | 26 | 22 | sobota | 10.3 | 10 | 0 | 0 | 0.01197% | 0.35908 | 355 | 293.3453 | 0.82632 | 0.27776 | 0.86982 | 0 | 0 | 0 | 1.5675 |  |  |  | 0 | 0 | 0 | 0 | 0 | 0 | 0 | -0.35908 | 0.35908 | 0 | 0 | 0 | 0.35908 | 2.0032 | 1.6441 | 0.32317 | 0 | 0.035908 | 0 | 26.9 | -0.35908
123750645692623 | 123750 | 6456 | 9 | 26 | 23 | sobota | 10.1 | 10 | 0 | 0 | 0.009751% | 0.29254 | 355 | 293.3453 | 0.82632 | 0.27776 | 0.86982 | 0 | 0 | 0 | 1.5675 |  |  |  | 0 | 0 | 0 | 0 | 0 | 0 | 0 | -0.29254 | 0.29254 | 0 | 0 | 0 | 0.29254 | 1.6441 | 1.3516 | 0.26329 | 0 | 0.029254 | 0 | 26.9 | -0.29254
12375064579270 | 123750 | 6457 | 9 | 27 | 0 | niedziela | 10 | 10 | 0 | 0 | 0.00783% | 0.23489 | 355 | 293.3453 | 0.82632 | 0.27776 | 0.86982 | 0 | 0 | 0 | 1.5675 |  |  |  | 0 | 0 | 0 | 0 | 0 | 0 | 0 | -0.23489 | 0.23489 | 0 | 0 | 0 | 0.23489 | 1.3516 | 1.1167 | 0.2114 | 0 | 0.023489 | 0 | 27.9 | -0.23489
12375064589271 | 123750 | 6458 | 9 | 27 | 1 | niedziela | 9.3 | 9 | 0 | 0 | 0.00683% | 0.20489 | 347 | 315.4082 | 0.90896 | 0.30553 | 0.9568 | 0 | 0 | 0 | 1.5675 |  |  |  | 0 | 0 | 0 | 0 | 0 | 0 | 0 | -0.20489 | 0.20489 | 0 | 0 | 0 | 0.20489 | 1.1167 | 0.91178 | 0.1844 | 0 | 0.020489 | 0 | 27.9 | -0.20489
12375064599272 | 123750 | 6459 | 9 | 27 | 2 | niedziela | 8.7 | 8 | 0 | 0 | 0.006116% | 0.18347 | 323 | 320.2835 | 0.99159 | 0.33331 | 1.0438 | 0 | 0 | 0 | 1.5675 |  |  |  | 0 | 0 | 0 | 0 | 0 | 0 | 0 | -0.18347 | 0.18347 | 0 | 0 | 0 | 0.18347 | 0.91178 | 0.72831 | 0.16512 | 0 | 0.018347 | 0 | 27.9 | -0.18347
12375064609273 | 123750 | 6460 | 9 | 27 | 3 | niedziela | 8 | 8 | 0 | 0 | 0.006082% | 0.18246 | 323 | 320.2835 | 0.99159 | 0.33331 | 1.0438 | 0 | 0 | 0 | 1.5675 |  |  |  | 0 | 0 | 0 | 0 | 0 | 0 | 0 | -0.18246 | 0.18246 | 0 | 0 | 0 | 0.18246 | 0.72831 | 0.54585 | 0.16421 | 0 | 0.018246 | 0 | 27.9 | -0.18246
12375064619274 | 123750 | 6461 | 9 | 27 | 4 | niedziela | 8.3 | 8 | 0 | 0 | 0.00613% | 0.1839 | 323 | 320.2835 | 0.99159 | 0.33331 | 1.0438 | 0 | 0 | 0 | 1.5675 |  |  |  | 0 | 0 | 0 | 0 | 0 | 0 | 0 | -0.1839 | 0.1839 | 0 | 0 | 0 | 0.1839 | 0.54585 | 0.36195 | 0.16551 | 0 | 0.01839 | 0 | 27.9 | -0.1839
12375064629275 | 123750 | 6462 | 9 | 27 | 5 | niedziela | 8.5 | 8 | 1.2 | 0.00576 | 0.006866% | 0.20598 | 323 | 320.2835 | 0.99159 | 0.33331 | 1.0438 | 0 | 0 | 0 | 1.5675 |  |  |  | 0 | 0 | 0 | 0 | 0 | 0 | 0 | -0.20022 | 0.20598 | 0.00576 | 0 | 0 | 0.20022 | 0.36195 | 0.16174 | 0.1802 | 0 | 0.020022 | 0 | 27.9 | -0.20022
12375064639276 | 123750 | 6463 | 9 | 27 | 6 | niedziela | 8.8 | 8 | 65.1 | 0.31248 | 0.00809% | 0.24271 | 323 | 320.2835 | 0.99159 | 0.33331 | 1.0438 | 0 | 0 | 0 | 0 |  |  |  | 0 | 0 | 0 | 0 | 0 | 0 | 0 | 0.069769 | 0.24271 | 0.31248 | 0.069769 | 0.069769 | 0 | 0.16174 | 0.2315 | 0 | 0.069769 | 0 | 0 | 27.9 | 0.069769
12375064649277 | 123750 | 6464 | 9 | 27 | 7 | niedziela | 10.4 | 10 | 127.6 | 0.61248 | 0.009847% | 0.2954 | 355 | 293.3453 | 0.82632 | 0.27776 | 0.86982 | 0 | 0 | 0 | 0 |  |  |  | 0 | 0 | 0 | 0 | 0 | 0 | 0 | 0.31708 | 0.2954 | 0.61248 | 0.31708 | 0.31708 | 0 | 0.2315 | 0.54859 | 0 | 0.31708 | 0 | 0 | 27.9 | 0.31708
12375064659278 | 123750 | 6465 | 9 | 27 | 8 | niedziela | 11.9 | 11 | 186.6 | 0.89568 | 0.01186% | 0.35565 | 317 | 235.7505 | 0.74369 | 0.24998 | 0.78283 | 0 | 0 | 0 | 0 |  |  |  | 0 | 0 | 0 | 0 | 0 | 0 | 0 | 0.54003 | 0.35565 | 0.89568 | 0.54003 | 0.54003 | 0 | 0.54859 | 1.0886 | 0 | 0.54003 | 0 | 0 | 27.9 | 0.54003
12375064669279 | 123750 | 6466 | 9 | 27 | 9 | niedziela | 13.5 | 13 | 237.2 | 1.1386 | 0.01346% | 0.40379 | 284 | 164.2734 | 0.57843 | 0.19443 | 0.60887 | 0 | 0 | 0 | 0 |  |  |  | 0 | 0 | 0 | 0 | 0 | 0 | 0 | 0.73477 | 0.40379 | 1.1386 | 0.73477 | 0.73477 | 0 | 1.0886 | 1.8234 | 0 | 0.73477 | 0 | 0 | 27.9 | 0.73477
123750646792710 | 123750 | 6467 | 9 | 27 | 10 | niedziela | 13.5 | 13 | 268.9 | 1.2907 | 0.01393% | 0.4178 | 284 | 164.2734 | 0.57843 | 0.19443 | 0.60887 | 0 | 0 | 0 | 0 |  |  |  | 0 | 0 | 0 | 0 | 0 | 0 | 0 | 0.87292 | 0.4178 | 1.2907 | 0.87292 | 0.87292 | 0 | 1.8234 | 2.6963 | 0 | 0.87292 | 0 | 0 | 27.9 | 0.87292
123750646892711 | 123750 | 6468 | 9 | 27 | 11 | niedziela | 13.5 | 13 | 273.1 | 1.3109 | 0.01381% | 0.41421 | 284 | 164.2734 | 0.57843 | 0.19443 | 0.60887 | 0 | 0 | 0 | 0 |  |  |  | 0 | 0 | 0 | 0 | 0 | 0 | 0 | 0.89667 | 0.41421 | 1.3109 | 0.89667 | 0.89667 | 0 | 2.6963 | 3.593 | 0 | 0.89667 | 0 | 0 | 27.9 | 0.89667
123750646992712 | 123750 | 6469 | 9 | 27 | 12 | niedziela | 13.5 | 13 | 245.6 | 1.1789 | 0.01335% | 0.40049 | 284 | 164.2734 | 0.57843 | 0.19443 | 0.60887 | 0 | 0 | 0 | 0 |  |  |  | 0 | 0 | 0 | 0 | 0 | 0 | 0 | 0.77839 | 0.40049 | 1.1789 | 0.77839 | 0.77839 | 0 | 3.593 | 4.3714 | 0 | 0.77839 | 0 | 0 | 27.9 | 0.77839
123750647092713 | 123750 | 6470 | 9 | 27 | 13 | niedziela | 13.1 | 13 | 198.8 | 0.95424 | 0.01297% | 0.38896 | 284 | 164.2734 | 0.57843 | 0.19443 | 0.60887 | 0 | 0 | 0 | 0 |  |  |  | 0 | 0 | 0 | 0 | 0 | 0 | 0 | 0.56528 | 0.38896 | 0.95424 | 0.56528 | 0.56528 | 0 | 4.3714 | 4.9366 | 0 | 0.56528 | 0 | 0 | 27.9 | 0.56528
123750647192714 | 123750 | 6471 | 9 | 27 | 14 | niedziela | 12.6 | 12 | 141.8 | 0.68064 | 0.01205% | 0.36158 | 277 | 183.1136 | 0.66106 | 0.22221 | 0.69585 | 0 | 0 | 0 | 0 |  |  |  | 0 | 0 | 0 | 0 | 0 | 0 | 0 | 0.31906 | 0.36158 | 0.68064 | 0.31906 | 0.31906 | 0 | 4.9366 | 5 | 0 | 0.063358 | 0 | 0.2557 | 27.9 | 0.31906
123750647292715 | 123750 | 6472 | 9 | 27 | 15 | niedziela | 12.2 | 12 | 77.9 | 0.37392 | 0.0114% | 0.34214 | 277 | 183.1136 | 0.66106 | 0.22221 | 0.69585 | 0 | 0 | 0 | 0 |  |  |  | 0 | 0 | 0 | 0 | 0 | 0 | 0 | 0.031779 | 0.34214 | 0.37392 | 0.031779 | 0.031779 | 0 | 5 | 5 | 0 | 0 | 0 | 0.031779 | 27.9 | 0.031779
123750647392716 | 123750 | 6473 | 9 | 27 | 16 | niedziela | 10.7 | 10 | 19.8 | 0.09504 | 0.01157% | 0.347 | 355 | 293.3453 | 0.82632 | 0.27776 | 0.86982 | 0 | 0 | 0 | 0 |  |  |  | 0 | 0 | 0 | 0 | 0 | 0 | 0 | -0.25196 | 0.347 | 0.09504 | 0 | 0 | 0.25196 | 5 | 4.748 | 0.22676 | 0 | 0.025196 | 0 | 27.9 | -0.25196
123750647492717 | 123750 | 6474 | 9 | 27 | 17 | niedziela | 9.2 | 9 | 0 | 0 | 0.01222% | 0.36672 | 347 | 315.4082 | 0.90896 | 0.30553 | 0.9568 | 0 | 0 | 0 | 0 |  |  |  | 0 | 0 | 0 | 0 | 0 | 0 | 0 | -0.36672 | 0.36672 | 0 | 0 | 0 | 0.36672 | 4.748 | 4.3813 | 0.33005 | 0 | 0.036672 | 0 | 27.9 | -0.36672
123750647592718 | 123750 | 6475 | 9 | 27 | 18 | niedziela | 7.7 | 7 | 0 | 0 | 0.01441% | 0.43243 | 294 | 315.8214 | 1.0742 | 0.36108 | 1.1308 | 0 | 0 | 0 | 0 |  |  |  | 0 | 0 | 0 | 0 | 0 | 0 | 0 | -0.43243 | 0.43243 | 0 | 0 | 0 | 0.43243 | 4.3813 | 3.9489 | 0.38919 | 0 | 0.043243 | 0 | 27.9 | -0.43243
123750647692719 | 123750 | 6476 | 9 | 27 | 19 | niedziela | 7.5 | 7 | 0 | 0 | 0.0164% | 0.49185 | 294 | 315.8214 | 1.0742 | 0.36108 | 1.1308 | 0 | 0 | 0 | 0 |  |  |  | 0 | 0 | 0 | 0 | 0 | 0 | 0 | -0.49185 | 0.49185 | 0 | 0 | 0 | 0.49185 | 3.9489 | 3.457 | 0.44267 | 0 | 0.049185 | 0 | 27.9 | -0.49185
123750647792720 | 123750 | 6477 | 9 | 27 | 20 | niedziela | 7.3 | 7 | 0 | 0 | 0.01558% | 0.46741 | 294 | 315.8214 | 1.0742 | 0.36108 | 1.1308 | 0 | 0 | 0 | 0 |  |  |  | 0 | 0 | 0 | 0 | 0 | 0 | 0 | -0.46741 | 0.46741 | 0 | 0 | 0 | 0.46741 | 3.457 | 2.9896 | 0.42067 | 0 | 0.046741 | 0 | 27.9 | -0.46741
123750647892721 | 123750 | 6478 | 9 | 27 | 21 | niedziela | 7.1 | 7 | 0 | 0 | 0.01364% | 0.40931 | 294 | 315.8214 | 1.0742 | 0.36108 | 1.1308 | 0 | 0 | 0 | 0 |  |  |  | 0 | 0 | 0 | 0 | 0 | 0 | 0 | -0.40931 | 0.40931 | 0 | 0 | 0 | 0.40931 | 2.9896 | 2.5803 | 0.36838 | 0 | 0.040931 | 0 | 27.9 | -0.40931
123750647992722 | 123750 | 6479 | 9 | 27 | 22 | niedziela | 6.9 | 6 | 0 | 0 | 0.01099% | 0.32972 | 313 | 362.0956 | 1.1569 | 0.38886 | 1.2177 | 0 | 0 | 0 | 1.5675 |  |  |  | 0 | 0 | 0 | 0 | 0 | 0 | 0 | -0.32972 | 0.32972 | 0 | 0 | 0 | 0.32972 | 2.5803 | 2.2506 | 0.29674 | 0 | 0.032972 | 0 | 27.9 | -0.32972
123750648092723 | 123750 | 6480 | 9 | 27 | 23 | niedziela | 6.7 | 6 | 0 | 0 | 0.008706% | 0.26119 | 313 | 362.0956 | 1.1569 | 0.38886 | 1.2177 | 0 | 0 | 0 | 1.5675 |  |  |  | 0 | 0 | 0 | 0 | 0 | 0 | 0 | -0.26119 | 0.26119 | 0 | 0 | 0 | 0.26119 | 2.2506 | 1.9894 | 0.23508 | 0 | 0.026119 | 0 | 27.9 | -0.26119
12375064819280 | 123750 | 6481 | 9 | 28 | 0 | poniedziałek | 6.5 | 6 | 0 | 0 | 0.00681% | 0.2043 | 313 | 362.0956 | 1.1569 | 0.38886 | 1.2177 | 0 | 0 | 0 | 1.5675 |  |  |  | 0 | 0 | 0 | 0 | 0 | 0 | 0 | -0.2043 | 0.2043 | 0 | 0 | 0 | 0.2043 | 1.9894 | 1.7851 | 0.18387 | 0 | 0.02043 | 0 | 28.9 | -0.2043
12375064829281 | 123750 | 6482 | 9 | 28 | 1 | poniedziałek | 6.4 | 6 | 0 | 0 | 0.006141% | 0.18423 | 313 | 362.0956 | 1.1569 | 0.38886 | 1.2177 | 0 | 0 | 0 | 1.5675 |  |  |  | 0 | 0 | 0 | 0 | 0 | 0 | 0 | -0.18423 | 0.18423 | 0 | 0 | 0 | 0.18423 | 1.7851 | 1.6009 | 0.16581 | 0 | 0.018423 | 0 | 28.9 | -0.18423
12375064839282 | 123750 | 6483 | 9 | 28 | 2 | poniedziałek | 6.4 | 6 | 0 | 0 | 0.005696% | 0.17089 | 313 | 362.0956 | 1.1569 | 0.38886 | 1.2177 | 0 | 0 | 0 | 1.5675 |  |  |  | 0 | 0 | 0 | 0 | 0 | 0 | 0 | -0.17089 | 0.17089 | 0 | 0 | 0 | 0.17089 | 1.6009 | 1.43 | 0.1538 | 0 | 0.017089 | 0 | 28.9 | -0.17089
12375064849283 | 123750 | 6484 | 9 | 28 | 3 | poniedziałek | 6.3 | 6 | 0 | 0 | 0.005708% | 0.17123 | 313 | 362.0956 | 1.1569 | 0.38886 | 1.2177 | 0 | 0 | 0 | 1.5675 |  |  |  | 0 | 0 | 0 | 0 | 0 | 0 | 0 | -0.17123 | 0.17123 | 0 | 0 | 0 | 0.17123 | 1.43 | 1.2588 | 0.1541 | 0 | 0.017123 | 0 | 28.9 | -0.17123
12375064859284 | 123750 | 6485 | 9 | 28 | 4 | poniedziałek | 6.6 | 6 | 0 | 0 | 0.006639% | 0.19918 | 313 | 362.0956 | 1.1569 | 0.38886 | 1.2177 | 0 | 0 | 0 | 1.5675 |  |  |  | 0 | 0 | 0 | 0 | 0 | 0 | 0 | -0.19918 | 0.19918 | 0 | 0 | 0 | 0.19918 | 1.2588 | 1.0596 | 0.17927 | 0 | 0.019918 | 0 | 28.9 | -0.19918
12375064869285 | 123750 | 6486 | 9 | 28 | 5 | poniedziałek | 6.8 | 6 | 0 | 0 | 0.0082% | 0.246 | 313 | 362.0956 | 1.1569 | 0.38886 | 1.2177 | 0 | 0 | 0 | 1.5675 |  |  |  | 0 | 0 | 0 | 0 | 0 | 0 | 0 | -0.246 | 0.246 | 0 | 0 | 0 | 0.246 | 1.0596 | 0.81358 | 0.2214 | 0 | 0.0246 | 0 | 28.9 | -0.246
12375064879286 | 123750 | 6487 | 9 | 28 | 6 | poniedziałek | 7.1 | 7 | 27.9 | 0.13392 | 0.01091% | 0.32735 | 294 | 315.8214 | 1.0742 | 0.36108 | 1.1308 | 0 | 0 | 0 | 0 |  |  |  | 0 | 0 | 0 | 0 | 0 | 0 | 0 | -0.19343 | 0.32735 | 0.13392 | 0 | 0 | 0.19343 | 0.81358 | 0.62015 | 0.17408 | 0 | 0.019343 | 0 | 28.9 | -0.19343
12375064889287 | 123750 | 6488 | 9 | 28 | 7 | poniedziałek | 7.6 | 7 | 55 | 0.264 | 0.01214% | 0.36413 | 294 | 315.8214 | 1.0742 | 0.36108 | 1.1308 | 0 | 0 | 0 | 0 |  |  |  | 0 | 0 | 0 | 0 | 0 | 0 | 0 | -0.10013 | 0.36413 | 0.264 | 0 | 0 | 0.10013 | 0.62015 | 0.52002 | 0.090116 | 0 | 0.010013 | 0 | 28.9 | -0.10013
12375064899288 | 123750 | 6489 | 9 | 28 | 8 | poniedziałek | 8 | 8 | 79.6 | 0.38208 | 0.01239% | 0.37179 | 323 | 320.2835 | 0.99159 | 0.33331 | 1.0438 | 0 | 0 | 0 | 0 |  |  |  | 0 | 0 | 0 | 0 | 0 | 0 | 0 | 0.010288 | 0.37179 | 0.38208 | 0.010288 | 0.010288 | 0 | 0.52002 | 0.53031 | 0 | 0.010288 | 0 | -5.5511e-17 | 28.9 | 0.010288
12375064909289 | 123750 | 6490 | 9 | 28 | 9 | poniedziałek | 8.5 | 8 | 100.7 | 0.48336 | 0.01232% | 0.36969 | 323 | 320.2835 | 0.99159 | 0.33331 | 1.0438 | 0 | 0 | 0 | 0 |  |  |  | 0 | 0 | 0 | 0 | 0 | 0 | 0 | 0.11367 | 0.36969 | 0.48336 | 0.11367 | 0.11367 | 0 | 0.53031 | 0.64398 | 0 | 0.11367 | 0 | 0 | 28.9 | 0.11367
123750649192810 | 123750 | 6491 | 9 | 28 | 10 | poniedziałek | 9 | 9 | 266.6 | 1.2797 | 0.01187% | 0.35599 | 347 | 315.4082 | 0.90896 | 0.30553 | 0.9568 | 0 | 0 | 0 | 0 |  |  |  | 0 | 0 | 0 | 0 | 0 | 0 | 0 | 0.92369 | 0.35599 | 1.2797 | 0.92369 | 0.92369 | 0 | 0.64398 | 1.5677 | 0 | 0.92369 | 0 | 0 | 28.9 | 0.92369
123750649292811 | 123750 | 6492 | 9 | 28 | 11 | poniedziałek | 9.4 | 9 | 270.9 | 1.3003 | 0.01156% | 0.34676 | 347 | 315.4082 | 0.90896 | 0.30553 | 0.9568 | 0 | 0 | 0 | 0 |  |  |  | 0 | 0 | 0 | 0 | 0 | 0 | 0 | 0.95356 | 0.34676 | 1.3003 | 0.95356 | 0.95356 | 0 | 1.5677 | 2.5212 | 0 | 0.95356 | 0 | 0 | 28.9 | 0.95356
123750649392812 | 123750 | 6493 | 9 | 28 | 12 | poniedziałek | 9.9 | 9 | 320 | 1.536 | 0.01134% | 0.34014 | 347 | 315.4082 | 0.90896 | 0.30553 | 0.9568 | 0 | 0 | 0 | 0 |  |  |  | 0 | 0 | 0 | 0 | 0 | 0 | 0 | 1.1959 | 0.34014 | 1.536 | 1.1959 | 1.1959 | 0 | 2.5212 | 3.7171 | 0 | 1.1959 | 0 | 0 | 28.9 | 1.1959
123750649492813 | 123750 | 6494 | 9 | 28 | 13 | poniedziałek | 10 | 10 | 256.1 | 1.2293 | 0.01137% | 0.34105 | 355 | 293.3453 | 0.82632 | 0.27776 | 0.86982 | 0 | 0 | 0 | 0 |  |  |  | 0 | 0 | 0 | 0 | 0 | 0 | 0 | 0.88823 | 0.34105 | 1.2293 | 0.88823 | 0.88823 | 0 | 3.7171 | 4.6053 | 0 | 0.88823 | 0 | 0 | 28.9 | 0.88823
123750649592814 | 123750 | 6495 | 9 | 28 | 14 | poniedziałek | 10 | 10 | 180.4 | 0.86592 | 0.01132% | 0.33953 | 355 | 293.3453 | 0.82632 | 0.27776 | 0.86982 | 0 | 0 | 0 | 0 |  |  |  | 0 | 0 | 0 | 0 | 0 | 0 | 0 | 0.52639 | 0.33953 | 0.86592 | 0.52639 | 0.52639 | 0 | 4.6053 | 5 | 0 | 0.39468 | 0 | 0.1317 | 28.9 | 0.52639
123750649692815 | 123750 | 6496 | 9 | 28 | 15 | poniedziałek | 10.1 | 10 | 94.2 | 0.45216 | 0.0119% | 0.35703 | 355 | 293.3453 | 0.82632 | 0.27776 | 0.86982 | 0 | 0 | 0 | 0 |  |  |  | 0 | 0 | 0 | 0 | 0 | 0 | 0 | 0.095135 | 0.35703 | 0.45216 | 0.095135 | 0.095135 | 0 | 5 | 5 | 0 | 0 | 0 | 0.095135 | 28.9 | 0.095135
123750649792816 | 123750 | 6497 | 9 | 28 | 16 | poniedziałek | 9.6 | 9 | 18.6 | 0.08928 | 0.01271% | 0.38143 | 347 | 315.4082 | 0.90896 | 0.30553 | 0.9568 | 0 | 0 | 0 | 0 |  |  |  | 0 | 0 | 0 | 0 | 0 | 0 | 0 | -0.29215 | 0.38143 | 0.08928 | 0 | 0 | 0.29215 | 5 | 4.7079 | 0.26293 | 0 | 0.029215 | 0 | 28.9 | -0.29215
123750649892817 | 123750 | 6498 | 9 | 28 | 17 | poniedziałek | 9.1 | 9 | 0 | 0 | 0.01398% | 0.41951 | 347 | 315.4082 | 0.90896 | 0.30553 | 0.9568 | 0 | 0 | 0 | 0 |  |  |  | 0 | 0 | 0 | 0 | 0 | 0 | 0 | -0.41951 | 0.41951 | 0 | 0 | 0 | 0.41951 | 4.7079 | 4.2883 | 0.37756 | 0 | 0.041951 | 0 | 28.9 | -0.41951
123750649992818 | 123750 | 6499 | 9 | 28 | 18 | poniedziałek | 8.6 | 8 | 0 | 0 | 0.01625% | 0.48758 | 323 | 320.2835 | 0.99159 | 0.33331 | 1.0438 | 0 | 0 | 0 | 0 |  |  |  | 0 | 0 | 0 | 0 | 0 | 0 | 0 | -0.48758 | 0.48758 | 0 | 0 | 0 | 0.48758 | 4.2883 | 3.8008 | 0.43883 | 0 | 0.048758 | 0 | 28.9 | -0.48758
123750650092819 | 123750 | 6500 | 9 | 28 | 19 | poniedziałek | 8.3 | 8 | 0 | 0 | 0.01782% | 0.53471 | 323 | 320.2835 | 0.99159 | 0.33331 | 1.0438 | 0 | 0 | 0 | 0 |  |  |  | 0 | 0 | 0 | 0 | 0 | 0 | 0 | -0.53471 | 0.53471 | 0 | 0 | 0 | 0.53471 | 3.8008 | 3.266 | 0.48124 | 0 | 0.053471 | 0 | 28.9 | -0.53471
123750650192820 | 123750 | 6501 | 9 | 28 | 20 | poniedziałek | 7.9 | 7 | 0 | 0 | 0.01665% | 0.49941 | 294 | 315.8214 | 1.0742 | 0.36108 | 1.1308 | 0 | 0 | 0 | 0 |  |  |  | 0 | 0 | 0 | 0 | 0 | 0 | 0 | -0.49941 | 0.49941 | 0 | 0 | 0 | 0.49941 | 3.266 | 2.7666 | 0.44947 | 0 | 0.049941 | 0 | 28.9 | -0.49941
123750650292821 | 123750 | 6502 | 9 | 28 | 21 | poniedziałek | 7.6 | 7 | 0 | 0 | 0.01434% | 0.43021 | 294 | 315.8214 | 1.0742 | 0.36108 | 1.1308 | 0 | 0 | 0 | 0 |  |  |  | 0 | 0 | 0 | 0 | 0 | 0 | 0 | -0.43021 | 0.43021 | 0 | 0 | 0 | 0.43021 | 2.7666 | 2.3364 | 0.38719 | 0 | 0.043021 | 0 | 28.9 | -0.43021
123750650392822 | 123750 | 6503 | 9 | 28 | 22 | poniedziałek | 7.5 | 7 | 0 | 0 | 0.01133% | 0.33983 | 294 | 315.8214 | 1.0742 | 0.36108 | 1.1308 | 0 | 0 | 0 | 1.5675 |  |  |  | 0 | 0 | 0 | 0 | 0 | 0 | 0 | -0.33983 | 0.33983 | 0 | 0 | 0 | 0.33983 | 2.3364 | 1.9966 | 0.30584 | 0 | 0.033983 | 0 | 28.9 | -0.33983
123750650492823 | 123750 | 6504 | 9 | 28 | 23 | poniedziałek | 7.3 | 7 | 0 | 0 | 0.008912% | 0.26735 | 294 | 315.8214 | 1.0742 | 0.36108 | 1.1308 | 0 | 0 | 0 | 1.5675 |  |  |  | 0 | 0 | 0 | 0 | 0 | 0 | 0 | -0.26735 | 0.26735 | 0 | 0 | 0 | 0.26735 | 1.9966 | 1.7292 | 0.24062 | 0 | 0.026735 | 0 | 28.9 | -0.26735
12375065059290 | 123750 | 6505 | 9 | 29 | 0 | wtorek | 7.2 | 7 | 0 | 0 | 0.006963% | 0.20889 | 294 | 315.8214 | 1.0742 | 0.36108 | 1.1308 | 0 | 0 | 0 | 1.5675 |  |  |  | 0 | 0 | 0 | 0 | 0 | 0 | 0 | -0.20889 | 0.20889 | 0 | 0 | 0 | 0.20889 | 1.7292 | 1.5203 | 0.188 | 0 | 0.020889 | 0 | 29.9 | -0.20889
12375065069291 | 123750 | 6506 | 9 | 29 | 1 | wtorek | 7.2 | 7 | 0 | 0 | 0.006077% | 0.18232 | 294 | 315.8214 | 1.0742 | 0.36108 | 1.1308 | 0 | 0 | 0 | 1.5675 |  |  |  | 0 | 0 | 0 | 0 | 0 | 0 | 0 | -0.18232 | 0.18232 | 0 | 0 | 0 | 0.18232 | 1.5203 | 1.338 | 0.16409 | 0 | 0.018232 | 0 | 29.9 | -0.18232
12375065079292 | 123750 | 6507 | 9 | 29 | 2 | wtorek | 7.1 | 7 | 0 | 0 | 0.005791% | 0.17372 | 294 | 315.8214 | 1.0742 | 0.36108 | 1.1308 | 0 | 0 | 0 | 1.5675 |  |  |  | 0 | 0 | 0 | 0 | 0 | 0 | 0 | -0.17372 | 0.17372 | 0 | 0 | 0 | 0.17372 | 1.338 | 1.1643 | 0.15635 | 0 | 0.017372 | 0 | 29.9 | -0.17372
12375065089293 | 123750 | 6508 | 9 | 29 | 3 | wtorek | 7.1 | 7 | 0 | 0 | 0.005756% | 0.17269 | 294 | 315.8214 | 1.0742 | 0.36108 | 1.1308 | 0 | 0 | 0 | 1.5675 |  |  |  | 0 | 0 | 0 | 0 | 0 | 0 | 0 | -0.17269 | 0.17269 | 0 | 0 | 0 | 0.17269 | 1.1643 | 0.99162 | 0.15542 | 0 | 0.017269 | 0 | 29.9 | -0.17269
12375065099294 | 123750 | 6509 | 9 | 29 | 4 | wtorek | 7.2 | 7 | 0 | 0 | 0.006614% | 0.19841 | 294 | 315.8214 | 1.0742 | 0.36108 | 1.1308 | 0 | 0 | 0 | 1.5675 |  |  |  | 0 | 0 | 0 | 0 | 0 | 0 | 0 | -0.19841 | 0.19841 | 0 | 0 | 0 | 0.19841 | 0.99162 | 0.7932 | 0.17857 | 0 | 0.019841 | 0 | 29.9 | -0.19841
12375065109295 | 123750 | 6510 | 9 | 29 | 5 | wtorek | 7.4 | 7 | 0 | 0 | 0.008444% | 0.25331 | 294 | 315.8214 | 1.0742 | 0.36108 | 1.1308 | 0 | 0 | 0 | 1.5675 |  |  |  | 0 | 0 | 0 | 0 | 0 | 0 | 0 | -0.25331 | 0.25331 | 0 | 0 | 0 | 0.25331 | 0.7932 | 0.53989 | 0.22798 | 0 | 0.025331 | 0 | 29.9 | -0.25331
12375065119296 | 123750 | 6511 | 9 | 29 | 6 | wtorek | 7.5 | 7 | 60.5 | 0.2904 | 0.01101% | 0.3302 | 294 | 315.8214 | 1.0742 | 0.36108 | 1.1308 | 0 | 0 | 0 | 0 |  |  |  | 0 | 0 | 0 | 0 | 0 | 0 | 0 | -0.039802 | 0.3302 | 0.2904 | 0 | 0 | 0.039802 | 0.53989 | 0.50009 | 0.035822 | 0 | 0.0039802 | 0 | 29.9 | -0.039802
12375065129297 | 123750 | 6512 | 9 | 29 | 7 | wtorek | 8 | 8 | 122.9 | 0.58992 | 0.01246% | 0.37381 | 323 | 320.2835 | 0.99159 | 0.33331 | 1.0438 | 0 | 0 | 0 | 0 |  |  |  | 0 | 0 | 0 | 0 | 0 | 0 | 0 | 0.21611 | 0.37381 | 0.58992 | 0.21611 | 0.21611 | 0 | 0.50009 | 0.7162 | 0 | 0.21611 | 0 | 0 | 29.9 | 0.21611
12375065139298 | 123750 | 6513 | 9 | 29 | 8 | wtorek | 8.5 | 8 | 182 | 0.8736 | 0.01247% | 0.37405 | 323 | 320.2835 | 0.99159 | 0.33331 | 1.0438 | 0 | 0 | 0 | 0 |  |  |  | 0 | 0 | 0 | 0 | 0 | 0 | 0 | 0.49955 | 0.37405 | 0.8736 | 0.49955 | 0.49955 | 0 | 0.7162 | 1.2158 | 0 | 0.49955 | 0 | 0 | 29.9 | 0.49955
12375065149299 | 123750 | 6514 | 9 | 29 | 9 | wtorek | 9 | 9 | 232.6 | 1.1165 | 0.01225% | 0.36754 | 347 | 315.4082 | 0.90896 | 0.30553 | 0.9568 | 0 | 0 | 0 | 0 |  |  |  | 0 | 0 | 0 | 0 | 0 | 0 | 0 | 0.74894 | 0.36754 | 1.1165 | 0.74894 | 0.74894 | 0 | 1.2158 | 1.9647 | 0 | 0.74894 | 0 | 0 | 29.9 | 0.74894
123750651592910 | 123750 | 6515 | 9 | 29 | 10 | wtorek | 9.7 | 9 | 264.4 | 1.2691 | 0.01151% | 0.3452 | 347 | 315.4082 | 0.90896 | 0.30553 | 0.9568 | 0 | 0 | 0 | 0 |  |  |  | 0 | 0 | 0 | 0 | 0 | 0 | 0 | 0.92392 | 0.3452 | 1.2691 | 0.92392 | 0.92392 | 0 | 1.9647 | 2.8886 | 0 | 0.92392 | 0 | 0 | 29.9 | 0.92392
123750651692911 | 123750 | 6516 | 9 | 29 | 11 | wtorek | 10.5 | 10 | 354.8 | 1.703 | 0.01147% | 0.34417 | 355 | 293.3453 | 0.82632 | 0.27776 | 0.86982 | 0 | 0 | 0 | 0 |  |  |  | 0 | 0 | 0 | 0 | 0 | 0 | 0 | 1.3589 | 0.34417 | 1.703 | 1.3589 | 1.3589 | 0 | 2.8886 | 4.2475 | 0 | 1.3589 | 0 | 0 | 29.9 | 1.3589
123750651792912 | 123750 | 6517 | 9 | 29 | 12 | wtorek | 11.2 | 11 | 318.2 | 1.5274 | 0.0113% | 0.33902 | 317 | 235.7505 | 0.74369 | 0.24998 | 0.78283 | 0 | 0 | 0 | 0 |  |  |  | 0 | 0 | 0 | 0 | 0 | 0 | 0 | 1.1883 | 0.33902 | 1.5274 | 1.1883 | 1.1883 | 0 | 4.2475 | 5 | 0 | 0.75251 | 0 | 0.43583 | 29.9 | 1.1883
123750651892913 | 123750 | 6518 | 9 | 29 | 13 | wtorek | 11 | 11 | 254.2 | 1.2202 | 0.01119% | 0.33557 | 317 | 235.7505 | 0.74369 | 0.24998 | 0.78283 | 0 | 0 | 0 | 0 |  |  |  | 0 | 0 | 0 | 0 | 0 | 0 | 0 | 0.88459 | 0.33557 | 1.2202 | 0.88459 | 0.88459 | 0 | 5 | 5 | 0 | 0 | 0 | 0.88459 | 29.9 | 0.88459
123750651992914 | 123750 | 6519 | 9 | 29 | 14 | wtorek | 10.7 | 10 | 137.3 | 0.65904 | 0.01127% | 0.33801 | 355 | 293.3453 | 0.82632 | 0.27776 | 0.86982 | 0 | 0 | 0 | 0 |  |  |  | 0 | 0 | 0 | 0 | 0 | 0 | 0 | 0.32103 | 0.33801 | 0.65904 | 0.32103 | 0.32103 | 0 | 5 | 5 | 0 | 0 | 0 | 0.32103 | 29.9 | 0.32103
123750652092915 | 123750 | 6520 | 9 | 29 | 15 | wtorek | 10.5 | 10 | 73.3 | 0.35184 | 0.01183% | 0.35492 | 355 | 293.3453 | 0.82632 | 0.27776 | 0.86982 | 0 | 0 | 0 | 0 |  |  |  | 0 | 0 | 0 | 0 | 0 | 0 | 0 | -0.0030754 | 0.35492 | 0.35184 | 0 | 0 | 0.0030754 | 5 | 4.9969 | 0.0027678 | 0 | 0.00030754 | 0 | 29.9 | -0.0030754
123750652192916 | 123750 | 6521 | 9 | 29 | 16 | wtorek | 9.4 | 9 | 11.6 | 0.05568 | 0.01267% | 0.38024 | 347 | 315.4082 | 0.90896 | 0.30553 | 0.9568 | 0 | 0 | 0 | 0 |  |  |  | 0 | 0 | 0 | 0 | 0 | 0 | 0 | -0.32456 | 0.38024 | 0.05568 | 0 | 0 | 0.32456 | 4.9969 | 4.6724 | 0.2921 | 0 | 0.032456 | 0 | 29.9 | -0.32456
123750652292917 | 123750 | 6522 | 9 | 29 | 17 | wtorek | 8.3 | 8 | 0 | 0 | 0.01397% | 0.41911 | 323 | 320.2835 | 0.99159 | 0.33331 | 1.0438 | 0 | 0 | 0 | 0 |  |  |  | 0 | 0 | 0 | 0 | 0 | 0 | 0 | -0.41911 | 0.41911 | 0 | 0 | 0 | 0.41911 | 4.6724 | 4.2533 | 0.3772 | 0 | 0.041911 | 0 | 29.9 | -0.41911
123750652392918 | 123750 | 6523 | 9 | 29 | 18 | wtorek | 7.2 | 7 | 0 | 0 | 0.01651% | 0.49519 | 294 | 315.8214 | 1.0742 | 0.36108 | 1.1308 | 0 | 0 | 0 | 0 |  |  |  | 0 | 0 | 0 | 0 | 0 | 0 | 0 | -0.49519 | 0.49519 | 0 | 0 | 0 | 0.49519 | 4.2533 | 3.7581 | 0.44567 | 0 | 0.049519 | 0 | 29.9 | -0.49519
123750652492919 | 123750 | 6524 | 9 | 29 | 19 | wtorek | 7.3 | 7 | 0 | 0 | 0.0178% | 0.53387 | 294 | 315.8214 | 1.0742 | 0.36108 | 1.1308 | 0 | 0 | 0 | 0 |  |  |  | 0 | 0 | 0 | 0 | 0 | 0 | 0 | -0.53387 | 0.53387 | 0 | 0 | 0 | 0.53387 | 3.7581 | 3.2242 | 0.48048 | 0 | 0.053387 | 0 | 29.9 | -0.53387
123750652592920 | 123750 | 6525 | 9 | 29 | 20 | wtorek | 7.5 | 7 | 0 | 0 | 0.01658% | 0.49727 | 294 | 315.8214 | 1.0742 | 0.36108 | 1.1308 | 0 | 0 | 0 | 0 |  |  |  | 0 | 0 | 0 | 0 | 0 | 0 | 0 | -0.49727 | 0.49727 | 0 | 0 | 0 | 0.49727 | 3.2242 | 2.7269 | 0.44754 | 0 | 0.049727 | 0 | 29.9 | -0.49727
123750652692921 | 123750 | 6526 | 9 | 29 | 21 | wtorek | 7.6 | 7 | 0 | 0 | 0.01427% | 0.42795 | 294 | 315.8214 | 1.0742 | 0.36108 | 1.1308 | 0 | 0 | 0 | 0 |  |  |  | 0 | 0 | 0 | 0 | 0 | 0 | 0 | -0.42795 | 0.42795 | 0 | 0 | 0 | 0.42795 | 2.7269 | 2.299 | 0.38516 | 0 | 0.042795 | 0 | 29.9 | -0.42795
123750652792922 | 123750 | 6527 | 9 | 29 | 22 | wtorek | 6.6 | 6 | 0 | 0 | 0.0113% | 0.33897 | 313 | 362.0956 | 1.1569 | 0.38886 | 1.2177 | 0 | 0 | 0 | 1.5675 |  |  |  | 0 | 0 | 0 | 0 | 0 | 0 | 0 | -0.33897 | 0.33897 | 0 | 0 | 0 | 0.33897 | 2.299 | 1.96 | 0.30507 | 0 | 0.033897 | 0 | 29.9 | -0.33897
123750652892923 | 123750 | 6528 | 9 | 29 | 23 | wtorek | 5.5 | 5 | 0 | 0 | 0.008846% | 0.26539 | 322 | 399.1149 | 1.2395 | 0.41663 | 1.3047 | 0 | 0 | 0 | 1.5675 |  |  |  | 0 | 0 | 0 | 0 | 0 | 0 | 0 | -0.26539 | 0.26539 | 0 | 0 | 0 | 0.26539 | 1.96 | 1.6946 | 0.23885 | 0 | 0.026539 | 0 | 29.9 | -0.26539
12375065299300 | 123750 | 6529 | 9 | 30 | 0 | środa | 4.5 | 4 | 0 | 0 | 0.006942% | 0.20827 | 331 | 437.6217 | 1.3221 | 0.44441 | 1.3917 | 0 | 0 | 0 | 1.5675 |  |  |  | 0 | 0 | 0 | 0 | 0 | 0 | 0 | -0.20827 | 0.20827 | 0 | 0 | 0 | 0.20827 | 1.6946 | 1.4864 | 0.18744 | 0 | 0.020827 | 0 | 30.9 | -0.20827
12375065309301 | 123750 | 6530 | 9 | 30 | 1 | środa | 4.8 | 4 | 0 | 0 | 0.006114% | 0.18342 | 331 | 437.6217 | 1.3221 | 0.44441 | 1.3917 | 0 | 0 | 0 | 1.5675 |  |  |  | 0 | 0 | 0 | 0 | 0 | 0 | 0 | -0.18342 | 0.18342 | 0 | 0 | 0 | 0.18342 | 1.4864 | 1.3029 | 0.16507 | 0 | 0.018342 | 0 | 30.9 | -0.18342
12375065319302 | 123750 | 6531 | 9 | 30 | 2 | środa | 5 | 5 | 0 | 0 | 0.005697% | 0.17092 | 322 | 399.1149 | 1.2395 | 0.41663 | 1.3047 | 0 | 0 | 0 | 1.5675 |  |  |  | 0 | 0 | 0 | 0 | 0 | 0 | 0 | -0.17092 | 0.17092 | 0 | 0 | 0 | 0.17092 | 1.3029 | 1.132 | 0.15383 | 0 | 0.017092 | 0 | 30.9 | -0.17092
12375065329303 | 123750 | 6532 | 9 | 30 | 3 | środa | 5.3 | 5 | 0 | 0 | 0.005814% | 0.17441 | 322 | 399.1149 | 1.2395 | 0.41663 | 1.3047 | 0 | 0 | 0 | 1.5675 |  |  |  | 0 | 0 | 0 | 0 | 0 | 0 | 0 | -0.17441 | 0.17441 | 0 | 0 | 0 | 0.17441 | 1.132 | 0.9576 | 0.15697 | 0 | 0.017441 | 0 | 30.9 | -0.17441
12375065339304 | 123750 | 6533 | 9 | 30 | 4 | środa | 5.8 | 5 | 0 | 0 | 0.006573% | 0.19719 | 322 | 399.1149 | 1.2395 | 0.41663 | 1.3047 | 0 | 0 | 0 | 1.5675 |  |  |  | 0 | 0 | 0 | 0 | 0 | 0 | 0 | -0.19719 | 0.19719 | 0 | 0 | 0 | 0.19719 | 0.9576 | 0.76042 | 0.17747 | 0 | 0.019719 | 0 | 30.9 | -0.19719
12375065349305 | 123750 | 6534 | 9 | 30 | 5 | środa | 6.2 | 6 | 0 | 0 | 0.008383% | 0.25148 | 313 | 362.0956 | 1.1569 | 0.38886 | 1.2177 | 0 | 0 | 0 | 1.5675 |  |  |  | 0 | 0 | 0 | 0 | 0 | 0 | 0 | -0.25148 | 0.25148 | 0 | 0 | 0 | 0.25148 | 0.76042 | 0.50894 | 0.22633 | 0 | 0.025148 | 0 | 30.9 | -0.25148
12375065359306 | 123750 | 6535 | 9 | 30 | 6 | środa | 6.7 | 6 | 58.2 | 0.27936 | 0.0111% | 0.33287 | 313 | 362.0956 | 1.1569 | 0.38886 | 1.2177 | 0 | 0 | 0 | 0 |  |  |  | 0 | 0 | 0 | 0 | 0 | 0 | 0 | -0.053507 | 0.33287 | 0.27936 | 0 | 0 | 0.053507 | 0.50894 | 0.45543 | 0.048156 | 0 | 0.0053507 | 0 | 30.9 | -0.053507
12375065369307 | 123750 | 6536 | 9 | 30 | 7 | środa | 7.8 | 7 | 154.4 | 0.74112 | 0.01249% | 0.37455 | 294 | 315.8214 | 1.0742 | 0.36108 | 1.1308 | 0 | 0 | 0 | 0 |  |  |  | 0 | 0 | 0 | 0 | 0 | 0 | 0 | 0.36657 | 0.37455 | 0.74112 | 0.36657 | 0.36657 | 0 | 0.45543 | 0.822 | 0 | 0.36657 | 0 | 0 | 30.9 | 0.36657
12375065379308 | 123750 | 6537 | 9 | 30 | 8 | środa | 8.9 | 8 | 306.3 | 1.4702 | 0.01246% | 0.3739 | 323 | 320.2835 | 0.99159 | 0.33331 | 1.0438 | 0 | 0 | 0 | 0 |  |  |  | 0 | 0 | 0 | 0 | 0 | 0 | 0 | 1.0963 | 0.3739 | 1.4702 | 1.0963 | 1.0963 | 0 | 0.822 | 1.9183 | 0 | 1.0963 | 0 | 0 | 30.9 | 1.0963
12375065389309 | 123750 | 6538 | 9 | 30 | 9 | środa | 10 | 10 | 448.5 | 2.1528 | 0.01226% | 0.3678 | 355 | 293.3453 | 0.82632 | 0.27776 | 0.86982 | 0 | 0 | 0 | 0 |  |  |  | 0 | 0 | 0 | 0 | 0 | 0 | 0 | 1.785 | 0.3678 | 2.1528 | 1.785 | 1.785 | 0 | 1.9183 | 3.7033 | 0 | 1.785 | 0 | 0 | 30.9 | 1.785
123750653993010 | 123750 | 6539 | 9 | 30 | 10 | środa | 10.3 | 10 | 467.4 | 2.2435 | 0.01177% | 0.35298 | 355 | 293.3453 | 0.82632 | 0.27776 | 0.86982 | 0 | 0 | 0 | 0 |  |  |  | 0 | 0 | 0 | 0 | 0 | 0 | 0 | 1.8905 | 0.35298 | 2.2435 | 1.8905 | 1.8905 | 0 | 3.7033 | 5 | 0 | 1.2967 | 0 | 0.59388 | 30.9 | 1.8905
123750654093011 | 123750 | 6540 | 9 | 30 | 11 | środa | 10.7 | 10 | 476.9 | 2.2891 | 0.01146% | 0.3439 | 355 | 293.3453 | 0.82632 | 0.27776 | 0.86982 | 0 | 0 | 0 | 0 |  |  |  | 0 | 0 | 0 | 0 | 0 | 0 | 0 | 1.9452 | 0.3439 | 2.2891 | 1.9452 | 1.9452 | 0 | 5 | 5 | 0 | 0 | 0 | 1.9452 | 30.9 | 1.9452
123750654193012 | 123750 | 6541 | 9 | 30 | 12 | środa | 11 | 11 | 382.6 | 1.8365 | 0.01117% | 0.33516 | 317 | 235.7505 | 0.74369 | 0.24998 | 0.78283 | 0 | 0 | 0 | 0 |  |  |  | 0 | 0 | 0 | 0 | 0 | 0 | 0 | 1.5013 | 0.33516 | 1.8365 | 1.5013 | 1.5013 | 0 | 5 | 5 | 0 | 0 | 0 | 1.5013 | 30.9 | 1.5013
123750654293013 | 123750 | 6542 | 9 | 30 | 13 | środa | 10.9 | 10 | 302.2 | 1.4506 | 0.01136% | 0.34069 | 355 | 293.3453 | 0.82632 | 0.27776 | 0.86982 | 0 | 0 | 0 | 0 |  |  |  | 0 | 0 | 0 | 0 | 0 | 0 | 0 | 1.1099 | 0.34069 | 1.4506 | 1.1099 | 1.1099 | 0 | 5 | 5 | 0 | 0 | 0 | 1.1099 | 30.9 | 1.1099
123750654393014 | 123750 | 6543 | 9 | 30 | 14 | środa | 10.8 | 10 | 174.8 | 0.83904 | 0.01136% | 0.34095 | 355 | 293.3453 | 0.82632 | 0.27776 | 0.86982 | 0 | 0 | 0 | 0 |  |  |  | 0 | 0 | 0 | 0 | 0 | 0 | 0 | 0.49809 | 0.34095 | 0.83904 | 0.49809 | 0.49809 | 0 | 5 | 5 | 0 | 0 | 0 | 0.49809 | 30.9 | 0.49809
123750654493015 | 123750 | 6544 | 9 | 30 | 15 | środa | 10.7 | 10 | 88.4 | 0.42432 | 0.01204% | 0.36119 | 355 | 293.3453 | 0.82632 | 0.27776 | 0.86982 | 0 | 0 | 0 | 0 |  |  |  | 0 | 0 | 0 | 0 | 0 | 0 | 0 | 0.063135 | 0.36119 | 0.42432 | 0.063135 | 0.063135 | 0 | 5 | 5 | 0 | 0 | 0 | 0.063135 | 30.9 | 0.063135
123750654593016 | 123750 | 6545 | 9 | 30 | 16 | środa | 10.6 | 10 | 9.3 | 0.04464 | 0.01285% | 0.38541 | 355 | 293.3453 | 0.82632 | 0.27776 | 0.86982 | 0 | 0 | 0 | 0 |  |  |  | 0 | 0 | 0 | 0 | 0 | 0 | 0 | -0.34077 | 0.38541 | 0.04464 | 0 | 0 | 0.34077 | 5 | 4.6592 | 0.30669 | 0 | 0.034077 | 0 | 30.9 | -0.34077
123750654693017 | 123750 | 6546 | 9 | 30 | 17 | środa | 10.4 | 10 | 0 | 0 | 0.01438% | 0.43142 | 355 | 293.3453 | 0.82632 | 0.27776 | 0.86982 | 0 | 0 | 0 | 0 |  |  |  | 0 | 0 | 0 | 0 | 0 | 0 | 0 | -0.43142 | 0.43142 | 0 | 0 | 0 | 0.43142 | 4.6592 | 4.2278 | 0.38828 | 0 | 0.043142 | 0 | 30.9 | -0.43142
123750654793018 | 123750 | 6547 | 9 | 30 | 18 | środa | 10.3 | 10 | 0 | 0 | 0.01657% | 0.4971 | 355 | 293.3453 | 0.82632 | 0.27776 | 0.86982 | 0 | 0 | 0 | 0 |  |  |  | 0 | 0 | 0 | 0 | 0 | 0 | 0 | -0.4971 | 0.4971 | 0 | 0 | 0 | 0.4971 | 4.2278 | 3.7307 | 0.44739 | 0 | 0.04971 | 0 | 30.9 | -0.4971
123750654893019 | 123750 | 6548 | 9 | 30 | 19 | środa | 10.4 | 10 | 0 | 0 | 0.01793% | 0.53782 | 355 | 293.3453 | 0.82632 | 0.27776 | 0.86982 | 0 | 0 | 0 | 0 |  |  |  | 0 | 0 | 0 | 0 | 0 | 0 | 0 | -0.53782 | 0.53782 | 0 | 0 | 0 | 0.53782 | 3.7307 | 3.1929 | 0.48404 | 0 | 0.053782 | 0 | 30.9 | -0.53782
123750654993020 | 123750 | 6549 | 9 | 30 | 20 | środa | 10.6 | 10 | 0 | 0 | 0.01687% | 0.50611 | 355 | 293.3453 | 0.82632 | 0.27776 | 0.86982 | 0 | 0 | 0 | 0 |  |  |  | 0 | 0 | 0 | 0 | 0 | 0 | 0 | -0.50611 | 0.50611 | 0 | 0 | 0 | 0.50611 | 3.1929 | 2.6868 | 0.45549 | 0 | 0.050611 | 0 | 30.9 | -0.50611
123750655093021 | 123750 | 6550 | 9 | 30 | 21 | środa | 10.8 | 10 | 0 | 0 | 0.01462% | 0.43864 | 355 | 293.3453 | 0.82632 | 0.27776 | 0.86982 | 0 | 0 | 0 | 0 |  |  |  | 0 | 0 | 0 | 0 | 0 | 0 | 0 | -0.43864 | 0.43864 | 0 | 0 | 0 | 0.43864 | 2.6868 | 2.2481 | 0.39478 | 0 | 0.043864 | 0 | 30.9 | -0.43864
123750655193022 | 123750 | 6551 | 9 | 30 | 22 | środa | 11 | 11 | 0 | 0 | 0.01156% | 0.34682 | 317 | 235.7505 | 0.74369 | 0.24998 | 0.78283 | 0 | 0 | 0 | 1.5675 |  |  |  | 0 | 0 | 0 | 0 | 0 | 0 | 0 | -0.34682 | 0.34682 | 0 | 0 | 0 | 0.34682 | 2.2481 | 1.9013 | 0.31214 | 0 | 0.034682 | 0 | 30.9 | -0.34682
123750655293023 | 123750 | 6552 | 9 | 30 | 23 | środa | 11.3 | 11 | 0 | 0 | 0.008925% | 0.26774 | 317 | 235.7505 | 0.74369 | 0.24998 | 0.78283 | 0 | 0 | 0 | 1.5675 |  |  |  | 0 | 0 | 0 | 0 | 0 | 0 | 0 | -0.26774 | 0.26774 | 0 | 0 | 0 | 0.26774 | 1.9013 | 1.6336 | 0.24097 | 0 | 0.026774 | 0 | 30.9 | -0.26774
12375065531010 | 123750 | 6553 | 10 | 1 | 0 | czwartek | 11.6 | 11 | 0 | 0 | 0.006988% | 0.20963 | 317 | 235.7505 | 0.74369 | 0.24998 | 0.78283 | 0 | 0 | 0 | 1.5675 |  |  |  | 0 | 0 | 0 | 0 | 0 | 0 | 0 | -0.20963 | 0.20963 | 0 | 0 | 0 | 0.20963 | 1.6336 | 1.424 | 0.18867 | 0 | 0.020963 | 0 | 1.10 | -0.20963
12375065541011 | 123750 | 6554 | 10 | 1 | 1 | czwartek | 11.5 | 11 | 0 | 0 | 0.006167% | 0.18502 | 317 | 235.7505 | 0.74369 | 0.24998 | 0.78283 | 0 | 0 | 0 | 1.5675 |  |  |  | 0 | 0 | 0 | 0 | 0 | 0 | 0 | -0.18502 | 0.18502 | 0 | 0 | 0 | 0.18502 | 1.424 | 1.2389 | 0.16652 | 0 | 0.018502 | 0 | 1.10 | -0.18502
12375065551012 | 123750 | 6555 | 10 | 1 | 2 | czwartek | 11.4 | 11 | 0 | 0 | 0.0058% | 0.17401 | 317 | 235.7505 | 0.74369 | 0.24998 | 0.78283 | 0 | 0 | 0 | 1.5675 |  |  |  | 0 | 0 | 0 | 0 | 0 | 0 | 0 | -0.17401 | 0.17401 | 0 | 0 | 0 | 0.17401 | 1.2389 | 1.0649 | 0.15661 | 0 | 0.017401 | 0 | 1.10 | -0.17401
12375065561013 | 123750 | 6556 | 10 | 1 | 3 | czwartek | 11.3 | 11 | 0 | 0 | 0.005877% | 0.17632 | 317 | 235.7505 | 0.74369 | 0.24998 | 0.78283 | 0 | 0 | 0 | 1.5675 |  |  |  | 0 | 0 | 0 | 0 | 0 | 0 | 0 | -0.17632 | 0.17632 | 0 | 0 | 0 | 0.17632 | 1.0649 | 0.88859 | 0.15869 | 0 | 0.017632 | 0 | 1.10 | -0.17632
12375065571014 | 123750 | 6557 | 10 | 1 | 4 | czwartek | 11.7 | 11 | 0 | 0 | 0.006692% | 0.20076 | 317 | 235.7505 | 0.74369 | 0.24998 | 0.78283 | 0 | 0 | 0 | 1.5675 |  |  |  | 0 | 0 | 0 | 0 | 0 | 0 | 0 | -0.20076 | 0.20076 | 0 | 0 | 0 | 0.20076 | 0.88859 | 0.68783 | 0.18069 | 0 | 0.020076 | 0 | 1.10 | -0.20076
12375065581015 | 123750 | 6558 | 10 | 1 | 5 | czwartek | 11.9 | 11 | 0 | 0 | 0.008426% | 0.25278 | 317 | 235.7505 | 0.74369 | 0.24998 | 0.78283 | 0 | 0 | 0 | 1.5675 |  |  |  | 0 | 0 | 0 | 0 | 0 | 0 | 0 | -0.25278 | 0.25278 | 0 | 0 | 0 | 0.25278 | 0.68783 | 0.43505 | 0.2275 | 0 | 0.025278 | 0 | 1.10 | -0.25278
12375065591016 | 123750 | 6559 | 10 | 1 | 6 | czwartek | 12.3 | 12 | 54.7 | 0.26256 | 0.01105% | 0.33149 | 277 | 183.1136 | 0.66106 | 0.22221 | 0.69585 | 0 | 0 | 0 | 0 |  |  |  | 0 | 0 | 0 | 0 | 0 | 0 | 0 | -0.068935 | 0.33149 | 0.26256 | 0 | 0 | 0.068935 | 0.43505 | 0.36611 | 0.062041 | 0 | 0.0068935 | 0 | 1.10 | -0.068935
12375065601017 | 123750 | 6560 | 10 | 1 | 7 | czwartek | 13.1 | 13 | 118.2 | 0.56736 | 0.01264% | 0.37934 | 284 | 164.2734 | 0.57843 | 0.19443 | 0.60887 | 0 | 0 | 0 | 0 |  |  |  | 0 | 0 | 0 | 0 | 0 | 0 | 0 | 0.18802 | 0.37934 | 0.56736 | 0.18802 | 0.18802 | 0 | 0.36611 | 0.55413 | 0 | 0.18802 | 0 | 0 | 1.10 | 0.18802
12375065611018 | 123750 | 6561 | 10 | 1 | 8 | czwartek | 14 | 14 | 176.1 | 0.84528 | 0.01236% | 0.37093 | 313 | 155.1838 | 0.49579 | 0.16665 | 0.52189 | 0 | 0 | 0 | 0 |  |  |  | 0 | 0 | 0 | 0 | 0 | 0 | 0 | 0.47435 | 0.37093 | 0.84528 | 0.47435 | 0.47435 | 0 | 0.55413 | 1.0285 | 0 | 0.47435 | 0 | 0 | 1.10 | 0.47435
12375065621019 | 123750 | 6562 | 10 | 1 | 9 | czwartek | 14.9 | 14 | 226.7 | 1.0882 | 0.01239% | 0.37167 | 313 | 155.1838 | 0.49579 | 0.16665 | 0.52189 | 0 | 0 | 0 | 0 |  |  |  | 0 | 0 | 0 | 0 | 0 | 0 | 0 | 0.71649 | 0.37167 | 1.0882 | 0.71649 | 0.71649 | 0 | 1.0285 | 1.745 | 0 | 0.71649 | 0 | 0 | 1.10 | 0.71649
123750656310110 | 123750 | 6563 | 10 | 1 | 10 | czwartek | 15.7 | 15 | 259.9 | 1.2475 | 0.01168% | 0.3504 | 319 | 131.7988 | 0.41316 | 0.13888 | 0.43491 | 0 | 0 | 0 | 0 |  |  |  | 0 | 0 | 0 | 0 | 0 | 0 | 0 | 0.89712 | 0.3504 | 1.2475 | 0.89712 | 0.89712 | 0 | 1.745 | 2.6421 | 0 | 0.89712 | 0 | 0 | 1.10 | 0.89712
123750656410111 | 123750 | 6564 | 10 | 1 | 11 | czwartek | 16.7 | 16 | 348.1 | 1.6709 | 0.01152% | 0.34564 | 283 | 93.54 | 0.33053 | 0.1111 | 0.34793 | 0 | 0 | 0 | 0 |  |  |  | 0 | 0 | 0 | 0 | 0 | 0 | 0 | 1.3252 | 0.34564 | 1.6709 | 1.3252 | 1.3252 | 0 | 2.6421 | 3.9673 | 0 | 1.3252 | 0 | 0 | 1.10 | 1.3252
123750656510112 | 123750 | 6565 | 10 | 1 | 12 | czwartek | 17.5 | 17 | 311.4 | 1.4947 | 0.01135% | 0.34059 | 282 | 69.9071 | 0.2479 | 0.083327 | 0.26094 | 0 | 0 | 0 | 0 |  |  |  | 0 | 0 | 0 | 0 | 0 | 0 | 0 | 1.1541 | 0.34059 | 1.4947 | 1.1541 | 1.1541 | 0 | 3.9673 | 5 | 0 | 1.0327 | 0 | 0.12145 | 1.10 | 1.1541
123750656610113 | 123750 | 6566 | 10 | 1 | 13 | czwartek | 17.5 | 17 | 247.4 | 1.1875 | 0.01108% | 0.33237 | 282 | 69.9071 | 0.2479 | 0.083327 | 0.26094 | 0 | 0 | 0 | 0 |  |  |  | 0 | 0 | 0 | 0 | 0 | 0 | 0 | 0.85515 | 0.33237 | 1.1875 | 0.85515 | 0.85515 | 0 | 5 | 5 | 0 | 0 | 0 | 0.85515 | 1.10 | 0.85515
123750656710114 | 123750 | 6567 | 10 | 1 | 14 | czwartek | 17.4 | 17 | 204.6 | 0.98208 | 0.01128% | 0.33837 | 282 | 69.9071 | 0.2479 | 0.083327 | 0.26094 | 0 | 0 | 0 | 0 |  |  |  | 0 | 0 | 0 | 0 | 0 | 0 | 0 | 0.64371 | 0.33837 | 0.98208 | 0.64371 | 0.64371 | 0 | 5 | 5 | 0 | 0 | 0 | 0.64371 | 1.10 | 0.64371
123750656810115 | 123750 | 6568 | 10 | 1 | 15 | czwartek | 17.4 | 17 | 96.5 | 0.4632 | 0.01195% | 0.35847 | 282 | 69.9071 | 0.2479 | 0.083327 | 0.26094 | 0 | 0 | 0 | 0 |  |  |  | 0 | 0 | 0 | 0 | 0 | 0 | 0 | 0.10473 | 0.35847 | 0.4632 | 0.10473 | 0.10473 | 0 | 5 | 5 | 0 | 0 | 0 | 0.10473 | 1.10 | 0.10473
123750656910116 | 123750 | 6569 | 10 | 1 | 16 | czwartek | 16.2 | 16 | 5.8 | 0.02784 | 0.01268% | 0.38026 | 283 | 93.54 | 0.33053 | 0.1111 | 0.34793 | 0 | 0 | 0 | 0 |  |  |  | 0 | 0 | 0 | 0 | 0 | 0 | 0 | -0.35242 | 0.38026 | 0.02784 | 0 | 0 | 0.35242 | 5 | 4.6476 | 0.31718 | 0 | 0.035242 | 0 | 1.10 | -0.35242
123750657010117 | 123750 | 6570 | 10 | 1 | 17 | czwartek | 15.1 | 15 | 0 | 0 | 0.01399% | 0.41978 | 319 | 131.7988 | 0.41316 | 0.13888 | 0.43491 | 0 | 0 | 0 | 0 |  |  |  | 0 | 0 | 0 | 0 | 0 | 0 | 0 | -0.41978 | 0.41978 | 0 | 0 | 0 | 0.41978 | 4.6476 | 4.2278 | 0.3778 | 0 | 0.041978 | 0 | 1.10 | -0.41978
123750657110118 | 123750 | 6571 | 10 | 1 | 18 | czwartek | 13.9 | 13 | 0 | 0 | 0.01658% | 0.49736 | 284 | 164.2734 | 0.57843 | 0.19443 | 0.60887 | 0 | 0 | 0 | 0 |  |  |  | 0 | 0 | 0 | 0 | 0 | 0 | 0 | -0.49736 | 0.49736 | 0 | 0 | 0 | 0.49736 | 4.2278 | 3.7304 | 0.44763 | 0 | 0.049736 | 0 | 1.10 | -0.49736
123750657210119 | 123750 | 6572 | 10 | 1 | 19 | czwartek | 13.3 | 13 | 0 | 0 | 0.01787% | 0.53617 | 284 | 164.2734 | 0.57843 | 0.19443 | 0.60887 | 0 | 0 | 0 | 0 |  |  |  | 0 | 0 | 0 | 0 | 0 | 0 | 0 | -0.53617 | 0.53617 | 0 | 0 | 0 | 0.53617 | 3.7304 | 3.1943 | 0.48256 | 0 | 0.053617 | 0 | 1.10 | -0.53617
123750657310120 | 123750 | 6573 | 10 | 1 | 20 | czwartek | 12.8 | 12 | 0 | 0 | 0.01683% | 0.50476 | 277 | 183.1136 | 0.66106 | 0.22221 | 0.69585 | 0 | 0 | 0 | 0 |  |  |  | 0 | 0 | 0 | 0 | 0 | 0 | 0 | -0.50476 | 0.50476 | 0 | 0 | 0 | 0.50476 | 3.1943 | 2.6895 | 0.45428 | 0 | 0.050476 | 0 | 1.10 | -0.50476
123750657410121 | 123750 | 6574 | 10 | 1 | 21 | czwartek | 12.2 | 12 | 0 | 0 | 0.0148% | 0.44413 | 277 | 183.1136 | 0.66106 | 0.22221 | 0.69585 | 0 | 0 | 0 | 0 |  |  |  | 0 | 0 | 0 | 0 | 0 | 0 | 0 | -0.44413 | 0.44413 | 0 | 0 | 0 | 0.44413 | 2.6895 | 2.2454 | 0.39971 | 0 | 0.044413 | 0 | 1.10 | -0.44413
123750657510122 | 123750 | 6575 | 10 | 1 | 22 | czwartek | 11.6 | 11 | 0 | 0 | 0.01171% | 0.35123 | 317 | 235.7505 | 0.74369 | 0.24998 | 0.78283 | 0 | 0 | 0 | 1.5675 |  |  |  | 0 | 0 | 0 | 0 | 0 | 0 | 0 | -0.35123 | 0.35123 | 0 | 0 | 0 | 0.35123 | 2.2454 | 1.8941 | 0.31611 | 0 | 0.035123 | 0 | 1.10 | -0.35123
123750657610123 | 123750 | 6576 | 10 | 1 | 23 | czwartek | 10.9 | 10 | 0 | 0 | 0.009059% | 0.27176 | 355 | 293.3453 | 0.82632 | 0.27776 | 0.86982 | 0 | 0 | 0 | 1.5675 |  |  |  | 0 | 0 | 0 | 0 | 0 | 0 | 0 | -0.27176 | 0.27176 | 0 | 0 | 0 | 0.27176 | 1.8941 | 1.6224 | 0.24458 | 0 | 0.027176 | 0 | 1.10 | -0.27176
12375065771020 | 123750 | 6577 | 10 | 2 | 0 | piątek | 10.3 | 10 | 0 | 0 | 0.00704% | 0.2112 | 355 | 293.3453 | 0.82632 | 0.27776 | 0.86982 | 0 | 0 | 0 | 1.5675 |  |  |  | 0 | 0 | 0 | 0 | 0 | 0 | 0 | -0.2112 | 0.2112 | 0 | 0 | 0 | 0.2112 | 1.6224 | 1.4112 | 0.19008 | 0 | 0.02112 | 0 | 2.10 | -0.2112
12375065781021 | 123750 | 6578 | 10 | 2 | 1 | piątek | 10 | 10 | 0 | 0 | 0.006117% | 0.18351 | 355 | 293.3453 | 0.82632 | 0.27776 | 0.86982 | 0 | 0 | 0 | 1.5675 |  |  |  | 0 | 0 | 0 | 0 | 0 | 0 | 0 | -0.18351 | 0.18351 | 0 | 0 | 0 | 0.18351 | 1.4112 | 1.2277 | 0.16516 | 0 | 0.018351 | 0 | 2.10 | -0.18351
12375065791022 | 123750 | 6579 | 10 | 2 | 2 | piątek | 9.7 | 9 | 0 | 0 | 0.005819% | 0.17457 | 347 | 315.4082 | 0.90896 | 0.30553 | 0.9568 | 0 | 0 | 0 | 1.5675 |  |  |  | 0 | 0 | 0 | 0 | 0 | 0 | 0 | -0.17457 | 0.17457 | 0 | 0 | 0 | 0.17457 | 1.2277 | 1.0531 | 0.15712 | 0 | 0.017457 | 0 | 2.10 | -0.17457
12375065801023 | 123750 | 6580 | 10 | 2 | 3 | piątek | 9.4 | 9 | 0 | 0 | 0.005949% | 0.17848 | 347 | 315.4082 | 0.90896 | 0.30553 | 0.9568 | 0 | 0 | 0 | 1.5675 |  |  |  | 0 | 0 | 0 | 0 | 0 | 0 | 0 | -0.17848 | 0.17848 | 0 | 0 | 0 | 0.17848 | 1.0531 | 0.87463 | 0.16063 | 0 | 0.017848 | 0 | 2.10 | -0.17848
12375065811024 | 123750 | 6581 | 10 | 2 | 4 | piątek | 9.8 | 9 | 0 | 0 | 0.006711% | 0.20133 | 347 | 315.4082 | 0.90896 | 0.30553 | 0.9568 | 0 | 0 | 0 | 1.5675 |  |  |  | 0 | 0 | 0 | 0 | 0 | 0 | 0 | -0.20133 | 0.20133 | 0 | 0 | 0 | 0.20133 | 0.87463 | 0.6733 | 0.18119 | 0 | 0.020133 | 0 | 2.10 | -0.20133
12375065821025 | 123750 | 6582 | 10 | 2 | 5 | piątek | 10.3 | 10 | 0 | 0 | 0.008444% | 0.25331 | 355 | 293.3453 | 0.82632 | 0.27776 | 0.86982 | 0 | 0 | 0 | 1.5675 |  |  |  | 0 | 0 | 0 | 0 | 0 | 0 | 0 | -0.25331 | 0.25331 | 0 | 0 | 0 | 0.25331 | 0.6733 | 0.41999 | 0.22798 | 0 | 0.025331 | 0 | 2.10 | -0.25331
12375065831026 | 123750 | 6583 | 10 | 2 | 6 | piątek | 10.7 | 10 | 91.9 | 0.44112 | 0.01099% | 0.32974 | 355 | 293.3453 | 0.82632 | 0.27776 | 0.86982 | 0 | 0 | 0 | 0 |  |  |  | 0 | 0 | 0 | 0 | 0 | 0 | 0 | 0.11138 | 0.32974 | 0.44112 | 0.11138 | 0.11138 | 0 | 0.41999 | 0.53137 | 0 | 0.11138 | 0 | 0 | 2.10 | 0.11138
12375065841027 | 123750 | 6584 | 10 | 2 | 7 | piątek | 12.9 | 12 | 269.8 | 1.295 | 0.0124% | 0.37201 | 277 | 183.1136 | 0.66106 | 0.22221 | 0.69585 | 0 | 0 | 0 | 0 |  |  |  | 0 | 0 | 0 | 0 | 0 | 0 | 0 | 0.92303 | 0.37201 | 1.295 | 0.92303 | 0.92303 | 0 | 0.53137 | 1.4544 | 0 | 0.92303 | 0 | 0 | 2.10 | 0.92303
12375065851028 | 123750 | 6585 | 10 | 2 | 8 | piątek | 15.1 | 15 | 427.8 | 2.0534 | 0.01227% | 0.36824 | 319 | 131.7988 | 0.41316 | 0.13888 | 0.43491 | 0 | 0 | 0 | 0 |  |  |  | 0 | 0 | 0 | 0 | 0 | 0 | 0 | 1.6852 | 0.36824 | 2.0534 | 1.6852 | 1.6852 | 0 | 1.4544 | 3.1396 | 0 | 1.6852 | 0 | 0 | 2.10 | 1.6852
12375065861029 | 123750 | 6586 | 10 | 2 | 9 | piątek | 17.3 | 17 | 776.2 | 3.7258 | 0.01244% | 0.3733 | 282 | 69.9071 | 0.2479 | 0.083327 | 0.26094 | 0 | 0 | 0 | 0 |  |  |  | 0 | 0 | 0 | 0 | 0 | 0 | 0 | 3.3525 | 0.3733 | 3.7258 | 3.3525 | 3.3525 | 0 | 3.1396 | 5 | 0 | 1.8604 | 0 | 1.492 | 2.10 | 3.3525
123750658710210 | 123750 | 6587 | 10 | 2 | 10 | piątek | 18.1 | 18 | 891.8 | 4.2806 | 0.01172% | 0.35171 | 233 | 38.5067 | 0.16526 | 0.055551 | 0.17396 | 0 | 0 | 0 | 0 |  |  |  | 0 | 0 | 0 | 0 | 0 | 0 | 0 | 3.9289 | 0.35171 | 4.2806 | 3.9289 | 3.9289 | 0 | 5 | 5 | 0 | 0 | 0 | 3.9289 | 2.10 | 3.9289
123750658810211 | 123750 | 6588 | 10 | 2 | 11 | piątek | 19 | 19 | 905.4 | 4.3459 | 0.01138% | 0.34139 | 182 | 15.0391 | 0.082632 | 0.027776 | 0.086982 | 0 | 0 | 0 | 0 |  |  |  | 0 | 0 | 0 | 0 | 0 | 0 | 0 | 4.0045 | 0.34139 | 4.3459 | 4.0045 | 4.0045 | 0 | 5 | 5 | 0 | 0 | 0 | 4.0045 | 2.10 | 4.0045
123750658910212 | 123750 | 6589 | 10 | 2 | 12 | piątek | 19.8 | 19 | 814.9 | 3.9115 | 0.01116% | 0.33476 | 182 | 15.0391 | 0.082632 | 0.027776 | 0.086982 | 0 | 0 | 0 | 0 |  |  |  | 0 | 0 | 0 | 0 | 0 | 0 | 0 | 3.5768 | 0.33476 | 3.9115 | 3.5768 | 3.5768 | 0 | 5 | 5 | 0 | 0 | 0 | 3.5768 | 2.10 | 3.5768
123750659010213 | 123750 | 6590 | 10 | 2 | 13 | piątek | 19.9 | 19 | 480.6 | 2.3069 | 0.01156% | 0.34684 | 182 | 15.0391 | 0.082632 | 0.027776 | 0.086982 | 0 | 0 | 0 | 0 |  |  |  | 0 | 0 | 0 | 0 | 0 | 0 | 0 | 1.96 | 0.34684 | 2.3069 | 1.96 | 1.96 | 0 | 5 | 5 | 0 | 0 | 0 | 1.96 | 2.10 | 1.96
123750659110214 | 123750 | 6591 | 10 | 2 | 14 | piątek | 19.9 | 19 | 328.8 | 1.5782 | 0.01157% | 0.34714 | 182 | 15.0391 | 0.082632 | 0.027776 | 0.086982 | 0 | 0 | 0 | 0 |  |  |  | 0 | 0 | 0 | 0 | 0 | 0 | 0 | 1.2311 | 0.34714 | 1.5782 | 1.2311 | 1.2311 | 0 | 5 | 5 | 0 | 0 | 0 | 1.2311 | 2.10 | 1.2311
123750659210215 | 123750 | 6592 | 10 | 2 | 15 | piątek | 20 | 20 | 114 | 0.5472 | 0.01156% | 0.34691 | 174 | 0 | 0 | 0 | 0 | 0 | 0 | 0 | 0 |  |  |  | 0 | 0 | 0 | 0 | 0 | 0 | 0 | 0.20029 | 0.34691 | 0.5472 | 0.20029 | 0.20029 | 0 | 5 | 5 | 0 | 0 | 0 | 0.20029 | 2.10 | 0.20029
123750659310216 | 123750 | 6593 | 10 | 2 | 16 | piątek | 18.5 | 18 | 2.3 | 0.01104 | 0.01229% | 0.36873 | 233 | 38.5067 | 0.16526 | 0.055551 | 0.17396 | 0 | 0 | 0 | 0 |  |  |  | 0 | 0 | 0 | 0 | 0 | 0 | 0 | -0.35769 | 0.36873 | 0.01104 | 0 | 0 | 0.35769 | 5 | 4.6423 | 0.32192 | 0 | 0.035769 | 0 | 2.10 | -0.35769
123750659410217 | 123750 | 6594 | 10 | 2 | 17 | piątek | 17 | 17 | 0 | 0 | 0.01361% | 0.40823 | 282 | 69.9071 | 0.2479 | 0.083327 | 0.26094 | 0 | 0 | 0 | 0 |  |  |  | 0 | 0 | 0 | 0 | 0 | 0 | 0 | -0.40823 | 0.40823 | 0 | 0 | 0 | 0.40823 | 4.6423 | 4.2341 | 0.36741 | 0 | 0.040823 | 0 | 2.10 | -0.40823
123750659510218 | 123750 | 6595 | 10 | 2 | 18 | piątek | 15.5 | 15 | 0 | 0 | 0.01583% | 0.47481 | 319 | 131.7988 | 0.41316 | 0.13888 | 0.43491 | 0 | 0 | 0 | 0 |  |  |  | 0 | 0 | 0 | 0 | 0 | 0 | 0 | -0.47481 | 0.47481 | 0 | 0 | 0 | 0.47481 | 4.2341 | 3.7593 | 0.42733 | 0 | 0.047481 | 0 | 2.10 | -0.47481
123750659610219 | 123750 | 6596 | 10 | 2 | 19 | piątek | 15.1 | 15 | 0 | 0 | 0.01703% | 0.51092 | 319 | 131.7988 | 0.41316 | 0.13888 | 0.43491 | 0 | 0 | 0 | 0 |  |  |  | 0 | 0 | 0 | 0 | 0 | 0 | 0 | -0.51092 | 0.51092 | 0 | 0 | 0 | 0.51092 | 3.7593 | 3.2483 | 0.45983 | 0 | 0.051092 | 0 | 2.10 | -0.51092
123750659710220 | 123750 | 6597 | 10 | 2 | 20 | piątek | 14.8 | 14 | 0 | 0 | 0.0159% | 0.47709 | 313 | 155.1838 | 0.49579 | 0.16665 | 0.52189 | 0 | 0 | 0 | 0 |  |  |  | 0 | 0 | 0 | 0 | 0 | 0 | 0 | -0.47709 | 0.47709 | 0 | 0 | 0 | 0.47709 | 3.2483 | 2.7713 | 0.42938 | 0 | 0.047709 | 0 | 2.10 | -0.47709
123750659810221 | 123750 | 6598 | 10 | 2 | 21 | piątek | 14.4 | 14 | 0 | 0 | 0.01412% | 0.42349 | 313 | 155.1838 | 0.49579 | 0.16665 | 0.52189 | 0 | 0 | 0 | 0 |  |  |  | 0 | 0 | 0 | 0 | 0 | 0 | 0 | -0.42349 | 0.42349 | 0 | 0 | 0 | 0.42349 | 2.7713 | 2.3478 | 0.38114 | 0 | 0.042349 | 0 | 2.10 | -0.42349
123750659910222 | 123750 | 6599 | 10 | 2 | 22 | piątek | 14.2 | 14 | 0 | 0 | 0.01156% | 0.3469 | 313 | 155.1838 | 0.49579 | 0.16665 | 0.52189 | 0 | 0 | 0 | 1.5675 |  |  |  | 0 | 0 | 0 | 0 | 0 | 0 | 0 | -0.3469 | 0.3469 | 0 | 0 | 0 | 0.3469 | 2.3478 | 2.0009 | 0.31221 | 0 | 0.03469 | 0 | 2.10 | -0.3469
123750660010223 | 123750 | 6600 | 10 | 2 | 23 | piątek | 13.9 | 13 | 0 | 0 | 0.009403% | 0.2821 | 284 | 164.2734 | 0.57843 | 0.19443 | 0.60887 | 0 | 0 | 0 | 1.5675 |  |  |  | 0 | 0 | 0 | 0 | 0 | 0 | 0 | -0.2821 | 0.2821 | 0 | 0 | 0 | 0.2821 | 2.0009 | 1.7188 | 0.25389 | 0 | 0.02821 | 0 | 2.10 | -0.2821
12375066011030 | 123750 | 6601 | 10 | 3 | 0 | sobota | 13.7 | 13 | 0 | 0 | 0.007583% | 0.2275 | 284 | 164.2734 | 0.57843 | 0.19443 | 0.60887 | 0 | 0 | 0 | 1.5675 |  |  |  | 0 | 0 | 0 | 0 | 0 | 0 | 0 | -0.2275 | 0.2275 | 0 | 0 | 0 | 0.2275 | 1.7188 | 1.4913 | 0.20475 | 0 | 0.02275 | 0 | 3.10 | -0.2275
12375066021031 | 123750 | 6602 | 10 | 3 | 1 | sobota | 12.7 | 12 | 0 | 0 | 0.006585% | 0.19754 | 277 | 183.1136 | 0.66106 | 0.22221 | 0.69585 | 0 | 0 | 0 | 1.5675 |  |  |  | 0 | 0 | 0 | 0 | 0 | 0 | 0 | -0.19754 | 0.19754 | 0 | 0 | 0 | 0.19754 | 1.4913 | 1.2937 | 0.17779 | 0 | 0.019754 | 0 | 3.10 | -0.19754
12375066031032 | 123750 | 6603 | 10 | 3 | 2 | sobota | 11.7 | 11 | 0 | 0 | 0.006133% | 0.18398 | 317 | 235.7505 | 0.74369 | 0.24998 | 0.78283 | 0 | 0 | 0 | 1.5675 |  |  |  | 0 | 0 | 0 | 0 | 0 | 0 | 0 | -0.18398 | 0.18398 | 0 | 0 | 0 | 0.18398 | 1.2937 | 1.1097 | 0.16558 | 0 | 0.018398 | 0 | 3.10 | -0.18398
12375066041033 | 123750 | 6604 | 10 | 3 | 3 | sobota | 10.7 | 10 | 0 | 0 | 0.006158% | 0.18475 | 355 | 293.3453 | 0.82632 | 0.27776 | 0.86982 | 0 | 0 | 0 | 1.5675 |  |  |  | 0 | 0 | 0 | 0 | 0 | 0 | 0 | -0.18475 | 0.18475 | 0 | 0 | 0 | 0.18475 | 1.1097 | 0.92499 | 0.16627 | 0 | 0.018475 | 0 | 3.10 | -0.18475
12375066051034 | 123750 | 6605 | 10 | 3 | 4 | sobota | 11.1 | 11 | 0 | 0 | 0.006357% | 0.19071 | 317 | 235.7505 | 0.74369 | 0.24998 | 0.78283 | 0 | 0 | 0 | 1.5675 |  |  |  | 0 | 0 | 0 | 0 | 0 | 0 | 0 | -0.19071 | 0.19071 | 0 | 0 | 0 | 0.19071 | 0.92499 | 0.73427 | 0.17164 | 0 | 0.019071 | 0 | 3.10 | -0.19071
12375066061035 | 123750 | 6606 | 10 | 3 | 5 | sobota | 11.6 | 11 | 0 | 0 | 0.007303% | 0.2191 | 317 | 235.7505 | 0.74369 | 0.24998 | 0.78283 | 0 | 0 | 0 | 1.5675 |  |  |  | 0 | 0 | 0 | 0 | 0 | 0 | 0 | -0.2191 | 0.2191 | 0 | 0 | 0 | 0.2191 | 0.73427 | 0.51517 | 0.19719 | 0 | 0.02191 | 0 | 3.10 | -0.2191
12375066071036 | 123750 | 6607 | 10 | 3 | 6 | sobota | 12 | 12 | 88.4 | 0.42432 | 0.008978% | 0.26934 | 277 | 183.1136 | 0.66106 | 0.22221 | 0.69585 | 0 | 0 | 0 | 0 |  |  |  | 0 | 0 | 0 | 0 | 0 | 0 | 0 | 0.15498 | 0.26934 | 0.42432 | 0.15498 | 0.15498 | 0 | 0.51517 | 0.67016 | 0 | 0.15498 | 0 | 0 | 3.10 | 0.15498
12375066081037 | 123750 | 6608 | 10 | 3 | 7 | sobota | 14.7 | 14 | 222.2 | 1.0666 | 0.01095% | 0.32857 | 313 | 155.1838 | 0.49579 | 0.16665 | 0.52189 | 0 | 0 | 0 | 0 |  |  |  | 0 | 0 | 0 | 0 | 0 | 0 | 0 | 0.73799 | 0.32857 | 1.0666 | 0.73799 | 0.73799 | 0 | 0.67016 | 1.4081 | 0 | 0.73799 | 0 | 0 | 3.10 | 0.73799
12375066091038 | 123750 | 6609 | 10 | 3 | 8 | sobota | 17.3 | 17 | 423.2 | 2.0314 | 0.01257% | 0.37704 | 282 | 69.9071 | 0.2479 | 0.083327 | 0.26094 | 0 | 0 | 0 | 0 |  |  |  | 0 | 0 | 0 | 0 | 0 | 0 | 0 | 1.6543 | 0.37704 | 2.0314 | 1.6543 | 1.6543 | 0 | 1.4081 | 3.0625 | 0 | 1.6543 | 0 | 0 | 3.10 | 1.6543
12375066101039 | 123750 | 6610 | 10 | 3 | 9 | sobota | 20 | 20 | 569.9 | 2.7355 | 0.01371% | 0.4112 | 174 | 0 | 0 | 0 | 0 | 0 | 0 | 0 | 0 |  |  |  | 0 | 0 | 0 | 0 | 0 | 0 | 0 | 2.3243 | 0.4112 | 2.7355 | 2.3243 | 2.3243 | 0 | 3.0625 | 5 | 0 | 1.9375 | 0 | 0.38679 | 3.10 | 2.3243
123750661110310 | 123750 | 6611 | 10 | 3 | 10 | sobota | 20.9 | 20 | 670.6 | 3.2189 | 0.01413% | 0.42377 | 174 | 0 | 0 | 0 | 0 | 0 | 0 | 0 | 0 |  |  |  | 0 | 0 | 0 | 0 | 0 | 0 | 0 | 2.7951 | 0.42377 | 3.2189 | 2.7951 | 2.7951 | 0 | 5 | 5 | 0 | 0 | 0 | 2.7951 | 3.10 | 2.7951
123750661210311 | 123750 | 6612 | 10 | 3 | 11 | sobota | 21.7 | 21 | 568.3 | 2.7278 | 0.01412% | 0.42355 | 131 | 0 | 0 | 0 | 0 | 0 | 0 | 0 | 0 |  |  |  | 0 | 0 | 0 | 0 | 0 | 0 | 0 | 2.3043 | 0.42355 | 2.7278 | 2.3043 | 2.3043 | 0 | 5 | 5 | 0 | 0 | 0 | 2.3043 | 3.10 | 2.3043
123750661310312 | 123750 | 6613 | 10 | 3 | 12 | sobota | 22.6 | 22 | 505.1 | 2.4245 | 0.01408% | 0.42244 | 131 | 0 | 0 | 0 | 0 | 0 | 0 | 0 | 0 |  |  |  | 0 | 0 | 0 | 0 | 0 | 0 | 0 | 2.002 | 0.42244 | 2.4245 | 2.002 | 2.002 | 0 | 5 | 5 | 0 | 0 | 0 | 2.002 | 3.10 | 2.002
123750661410313 | 123750 | 6614 | 10 | 3 | 13 | sobota | 22.3 | 22 | 396.5 | 1.9032 | 0.01408% | 0.42251 | 131 | 0 | 0 | 0 | 0 | 0 | 0 | 0 | 0 |  |  |  | 0 | 0 | 0 | 0 | 0 | 0 | 0 | 1.4807 | 0.42251 | 1.9032 | 1.4807 | 1.4807 | 0 | 5 | 5 | 0 | 0 | 0 | 1.4807 | 3.10 | 1.4807
123750661510314 | 123750 | 6615 | 10 | 3 | 14 | sobota | 22 | 22 | 267.2 | 1.2826 | 0.01382% | 0.41446 | 131 | 0 | 0 | 0 | 0 | 0 | 0 | 0 | 0 |  |  |  | 0 | 0 | 0 | 0 | 0 | 0 | 0 | 0.8681 | 0.41446 | 1.2826 | 0.8681 | 0.8681 | 0 | 5 | 5 | 0 | 0 | 0 | 0.8681 | 3.10 | 0.8681
123750661610315 | 123750 | 6616 | 10 | 3 | 15 | sobota | 21.7 | 21 | 110.5 | 0.5304 | 0.0138% | 0.41395 | 131 | 0 | 0 | 0 | 0 | 0 | 0 | 0 | 0 |  |  |  | 0 | 0 | 0 | 0 | 0 | 0 | 0 | 0.11645 | 0.41395 | 0.5304 | 0.11645 | 0.11645 | 0 | 5 | 5 | 0 | 0 | 0 | 0.11645 | 3.10 | 0.11645
123750661710316 | 123750 | 6617 | 10 | 3 | 16 | sobota | 20.8 | 20 | 0 | 0 | 0.01377% | 0.41319 | 174 | 0 | 0 | 0 | 0 | 0 | 0 | 0 | 0 |  |  |  | 0 | 0 | 0 | 0 | 0 | 0 | 0 | -0.41319 | 0.41319 | 0 | 0 | 0 | 0.41319 | 5 | 4.5868 | 0.37187 | 0 | 0.041319 | 0 | 3.10 | -0.41319
123750661810317 | 123750 | 6618 | 10 | 3 | 17 | sobota | 19.8 | 19 | 0 | 0 | 0.01465% | 0.43952 | 182 | 15.0391 | 0.082632 | 0.027776 | 0.086982 | 0 | 0 | 0 | 0 |  |  |  | 0 | 0 | 0 | 0 | 0 | 0 | 0 | -0.43952 | 0.43952 | 0 | 0 | 0 | 0.43952 | 4.5868 | 4.1473 | 0.39557 | 0 | 0.043952 | 0 | 3.10 | -0.43952
123750661910318 | 123750 | 6619 | 10 | 3 | 18 | sobota | 18.9 | 18 | 0 | 0 | 0.01658% | 0.49736 | 233 | 38.5067 | 0.16526 | 0.055551 | 0.17396 | 0 | 0 | 0 | 0 |  |  |  | 0 | 0 | 0 | 0 | 0 | 0 | 0 | -0.49736 | 0.49736 | 0 | 0 | 0 | 0.49736 | 4.1473 | 3.6499 | 0.44763 | 0 | 0.049736 | 0 | 3.10 | -0.49736
123750662010319 | 123750 | 6620 | 10 | 3 | 19 | sobota | 18.2 | 18 | 0 | 0 | 0.01733% | 0.51993 | 233 | 38.5067 | 0.16526 | 0.055551 | 0.17396 | 0 | 0 | 0 | 0 |  |  |  | 0 | 0 | 0 | 0 | 0 | 0 | 0 | -0.51993 | 0.51993 | 0 | 0 | 0 | 0.51993 | 3.6499 | 3.13 | 0.46793 | 0 | 0.051993 | 0 | 3.10 | -0.51993
123750662110320 | 123750 | 6621 | 10 | 3 | 20 | sobota | 17.5 | 17 | 0 | 0 | 0.01612% | 0.48364 | 282 | 69.9071 | 0.2479 | 0.083327 | 0.26094 | 0 | 0 | 0 | 0 |  |  |  | 0 | 0 | 0 | 0 | 0 | 0 | 0 | -0.48364 | 0.48364 | 0 | 0 | 0 | 0.48364 | 3.13 | 2.6464 | 0.43527 | 0 | 0.048364 | 0 | 3.10 | -0.48364
123750662210321 | 123750 | 6622 | 10 | 3 | 21 | sobota | 16.8 | 16 | 0 | 0 | 0.0143% | 0.42901 | 283 | 93.54 | 0.33053 | 0.1111 | 0.34793 | 0 | 0 | 0 | 0 |  |  |  | 0 | 0 | 0 | 0 | 0 | 0 | 0 | -0.42901 | 0.42901 | 0 | 0 | 0 | 0.42901 | 2.6464 | 2.2174 | 0.38611 | 0 | 0.042901 | 0 | 3.10 | -0.42901
123750662310322 | 123750 | 6623 | 10 | 3 | 22 | sobota | 16.1 | 16 | 0 | 0 | 0.01204% | 0.36105 | 283 | 93.54 | 0.33053 | 0.1111 | 0.34793 | 0 | 0 | 0 | 1.5675 |  |  |  | 0 | 0 | 0 | 0 | 0 | 0 | 0 | -0.36105 | 0.36105 | 0 | 0 | 0 | 0.36105 | 2.2174 | 1.8563 | 0.32495 | 0 | 0.036105 | 0 | 3.10 | -0.36105
123750662410323 | 123750 | 6624 | 10 | 3 | 23 | sobota | 15.5 | 15 | 0 | 0 | 0.009857% | 0.29572 | 319 | 131.7988 | 0.41316 | 0.13888 | 0.43491 | 0 | 0 | 0 | 1.5675 |  |  |  | 0 | 0 | 0 | 0 | 0 | 0 | 0 | -0.29572 | 0.29572 | 0 | 0 | 0 | 0.29572 | 1.8563 | 1.5606 | 0.26614 | 0 | 0.029572 | 0 | 3.10 | -0.29572
12375066251040 | 123750 | 6625 | 10 | 4 | 0 | niedziela | 14.8 | 14 | 0 | 0 | 0.007993% | 0.23979 | 313 | 155.1838 | 0.49579 | 0.16665 | 0.52189 | 0 | 0 | 0 | 1.5675 |  |  |  | 0 | 0 | 0 | 0 | 0 | 0 | 0 | -0.23979 | 0.23979 | 0 | 0 | 0 | 0.23979 | 1.5606 | 1.3208 | 0.21581 | 0 | 0.023979 | 0 | 4.10 | -0.23979
12375066261041 | 123750 | 6626 | 10 | 4 | 1 | niedziela | 14.4 | 14 | 0 | 0 | 0.006965% | 0.20895 | 313 | 155.1838 | 0.49579 | 0.16665 | 0.52189 | 0 | 0 | 0 | 1.5675 |  |  |  | 0 | 0 | 0 | 0 | 0 | 0 | 0 | -0.20895 | 0.20895 | 0 | 0 | 0 | 0.20895 | 1.3208 | 1.1119 | 0.18805 | 0 | 0.020895 | 0 | 4.10 | -0.20895
12375066271042 | 123750 | 6627 | 10 | 4 | 2 | niedziela | 13.9 | 13 | 0 | 0 | 0.006266% | 0.18799 | 284 | 164.2734 | 0.57843 | 0.19443 | 0.60887 | 0 | 0 | 0 | 1.5675 |  |  |  | 0 | 0 | 0 | 0 | 0 | 0 | 0 | -0.18799 | 0.18799 | 0 | 0 | 0 | 0.18799 | 1.1119 | 0.92387 | 0.16919 | 0 | 0.018799 | 0 | 4.10 | -0.18799
12375066281043 | 123750 | 6628 | 10 | 4 | 3 | niedziela | 13.5 | 13 | 0 | 0 | 0.006151% | 0.18452 | 284 | 164.2734 | 0.57843 | 0.19443 | 0.60887 | 0 | 0 | 0 | 1.5675 |  |  |  | 0 | 0 | 0 | 0 | 0 | 0 | 0 | -0.18452 | 0.18452 | 0 | 0 | 0 | 0.18452 | 0.92387 | 0.73935 | 0.16606 | 0 | 0.018452 | 0 | 4.10 | -0.18452
12375066291044 | 123750 | 6629 | 10 | 4 | 4 | niedziela | 12.1 | 12 | 0 | 0 | 0.006464% | 0.19393 | 277 | 183.1136 | 0.66106 | 0.22221 | 0.69585 | 0 | 0 | 0 | 1.5675 |  |  |  | 0 | 0 | 0 | 0 | 0 | 0 | 0 | -0.19393 | 0.19393 | 0 | 0 | 0 | 0.19393 | 0.73935 | 0.54542 | 0.17454 | 0 | 0.019393 | 0 | 4.10 | -0.19393
12375066301045 | 123750 | 6630 | 10 | 4 | 5 | niedziela | 10.6 | 10 | 0 | 0 | 0.007112% | 0.21337 | 355 | 293.3453 | 0.82632 | 0.27776 | 0.86982 | 0 | 0 | 0 | 1.5675 |  |  |  | 0 | 0 | 0 | 0 | 0 | 0 | 0 | -0.21337 | 0.21337 | 0 | 0 | 0 | 0.21337 | 0.54542 | 0.33205 | 0.19203 | 0 | 0.021337 | 0 | 4.10 | -0.21337
12375066311046 | 123750 | 6631 | 10 | 4 | 6 | niedziela | 9.2 | 9 | 20.9 | 0.10032 | 0.00837% | 0.25109 | 347 | 315.4082 | 0.90896 | 0.30553 | 0.9568 | 0 | 0 | 0 | 0 |  |  |  | 0 | 0 | 0 | 0 | 0 | 0 | 0 | -0.15077 | 0.25109 | 0.10032 | 0 | 0 | 0.15077 | 0.33205 | 0.18128 | 0.1357 | 0 | 0.015077 | 0 | 4.10 | -0.15077
12375066321047 | 123750 | 6632 | 10 | 4 | 7 | niedziela | 9.4 | 9 | 48 | 0.2304 | 0.01014% | 0.30427 | 347 | 315.4082 | 0.90896 | 0.30553 | 0.9568 | 0 | 0 | 0 | 0 |  |  |  | 0 | 0 | 0 | 0 | 0 | 0 | 0 | -0.073872 | 0.30427 | 0.2304 | 0 | 0 | 0.073872 | 0.18128 | 0.1074 | 0.066484 | 0 | 0.0073872 | 0 | 4.10 | -0.073872
12375066331048 | 123750 | 6633 | 10 | 4 | 8 | niedziela | 9.6 | 9 | 73.8 | 0.35424 | 0.0119% | 0.35715 | 347 | 315.4082 | 0.90896 | 0.30553 | 0.9568 | 0 | 0 | 0 | 0 |  |  |  | 0 | 0 | 0 | 0 | 0 | 0 | 0 | -0.0029099 | 0.35715 | 0.35424 | 0 | 0 | 0.0029099 | 0.1074 | 0.10449 | 0.0026189 | 0 | 0.00029099 | 0 | 4.10 | -0.0029099
12375066341049 | 123750 | 6634 | 10 | 4 | 9 | niedziela | 9.8 | 9 | 93.7 | 0.44976 | 0.01336% | 0.40069 | 347 | 315.4082 | 0.90896 | 0.30553 | 0.9568 | 0 | 0 | 0 | 0 |  |  |  | 0 | 0 | 0 | 0 | 0 | 0 | 0 | 0.049069 | 0.40069 | 0.44976 | 0.049069 | 0.049069 | 0 | 0.10449 | 0.15356 | 0 | 0.049069 | 0 | 0 | 4.10 | 0.049069
123750663510410 | 123750 | 6635 | 10 | 4 | 10 | niedziela | 10.1 | 10 | 107.8 | 0.51744 | 0.01445% | 0.43356 | 355 | 293.3453 | 0.82632 | 0.27776 | 0.86982 | 0 | 0 | 0 | 0 |  |  |  | 0 | 0 | 0 | 0 | 0 | 0 | 0 | 0.08388 | 0.43356 | 0.51744 | 0.08388 | 0.08388 | 0 | 0.15356 | 0.23744 | 0 | 0.08388 | 0 | 0 | 4.10 | 0.08388
123750663610411 | 123750 | 6636 | 10 | 4 | 11 | niedziela | 10.4 | 10 | 109 | 0.5232 | 0.01425% | 0.42752 | 355 | 293.3453 | 0.82632 | 0.27776 | 0.86982 | 0 | 0 | 0 | 0 |  |  |  | 0 | 0 | 0 | 0 | 0 | 0 | 0 | 0.095684 | 0.42752 | 0.5232 | 0.095684 | 0.095684 | 0 | 0.23744 | 0.33313 | 0 | 0.095684 | 0 | 0 | 4.10 | 0.095684
123750663710412 | 123750 | 6637 | 10 | 4 | 12 | niedziela | 10.7 | 10 | 97.3 | 0.46704 | 0.01391% | 0.41743 | 355 | 293.3453 | 0.82632 | 0.27776 | 0.86982 | 0 | 0 | 0 | 0 |  |  |  | 0 | 0 | 0 | 0 | 0 | 0 | 0 | 0.049613 | 0.41743 | 0.46704 | 0.049613 | 0.049613 | 0 | 0.33313 | 0.38274 | 0 | 0.049613 | 0 | 0 | 4.10 | 0.049613
123750663810413 | 123750 | 6638 | 10 | 4 | 13 | niedziela | 10.9 | 10 | 78.5 | 0.3768 | 0.01345% | 0.4034 | 355 | 293.3453 | 0.82632 | 0.27776 | 0.86982 | 0 | 0 | 0 | 0 |  |  |  | 0 | 0 | 0 | 0 | 0 | 0 | 0 | -0.026598 | 0.4034 | 0.3768 | 0 | 0 | 0.026598 | 0.38274 | 0.35614 | 0.023938 | 0 | 0.0026598 | 0 | 4.10 | -0.026598
123750663910414 | 123750 | 6639 | 10 | 4 | 14 | niedziela | 11.1 | 11 | 124.6 | 0.59808 | 0.01263% | 0.37877 | 317 | 235.7505 | 0.74369 | 0.24998 | 0.78283 | 0 | 0 | 0 | 0 |  |  |  | 0 | 0 | 0 | 0 | 0 | 0 | 0 | 0.21931 | 0.37877 | 0.59808 | 0.21931 | 0.21931 | 0 | 0.35614 | 0.57545 | 0 | 0.21931 | 0 | 0 | 4.10 | 0.21931
123750664010415 | 123750 | 6640 | 10 | 4 | 15 | niedziela | 11.3 | 11 | 60.5 | 0.2904 | 0.01215% | 0.36446 | 317 | 235.7505 | 0.74369 | 0.24998 | 0.78283 | 0 | 0 | 0 | 0 |  |  |  | 0 | 0 | 0 | 0 | 0 | 0 | 0 | -0.074058 | 0.36446 | 0.2904 | 0 | 0 | 0.074058 | 0.57545 | 0.5014 | 0.066652 | 0 | 0.0074058 | 0 | 4.10 | -0.074058
123750664110416 | 123750 | 6641 | 10 | 4 | 16 | niedziela | 10.8 | 10 | 0 | 0 | 0.01244% | 0.37327 | 355 | 293.3453 | 0.82632 | 0.27776 | 0.86982 | 0 | 0 | 0 | 0 |  |  |  | 0 | 0 | 0 | 0 | 0 | 0 | 0 | -0.37327 | 0.37327 | 0 | 0 | 0 | 0.37327 | 0.5014 | 0.12813 | 0.33594 | 0 | 0.037327 | 0 | 4.10 | -0.37327
123750664210417 | 123750 | 6642 | 10 | 4 | 17 | niedziela | 10.4 | 10 | 0 | 0 | 0.01382% | 0.41472 | 355 | 293.3453 | 0.82632 | 0.27776 | 0.86982 | 0 | 0 | 0 | 0 |  |  |  | 0 | 0 | 0 | 0 | 0 | 0 | 0 | -0.41472 | 0.41472 | 0 | 0 | 0 | 0.41472 | 0.12813 | 0 | 0.11532 | 0 | 0.2994 | 0 | 4.10 | -0.41472
123750664310418 | 123750 | 6643 | 10 | 4 | 18 | niedziela | 9.9 | 9 | 0 | 0 | 0.01574% | 0.47209 | 347 | 315.4082 | 0.90896 | 0.30553 | 0.9568 | 0 | 0 | 0 | 0 |  |  |  | 0 | 0 | 0 | 0 | 0 | 0 | 0 | -0.47209 | 0.47209 | 0 | 0 | 0 | 0.47209 | 0 | 0 | 0 | 0 | 0.47209 | 0 | 4.10 | -0.47209
123750664410419 | 123750 | 6644 | 10 | 4 | 19 | niedziela | 9.9 | 9 | 0 | 0 | 0.01703% | 0.51082 | 347 | 315.4082 | 0.90896 | 0.30553 | 0.9568 | 0 | 0 | 0 | 0 |  |  |  | 0 | 0 | 0 | 0 | 0 | 0 | 0 | -0.51082 | 0.51082 | 0 | 0 | 0 | 0.51082 | 0 | 0 | 0 | 0 | 0.51082 | 0 | 4.10 | -0.51082
123750664510420 | 123750 | 6645 | 10 | 4 | 20 | niedziela | 10 | 10 | 0 | 0 | 0.01622% | 0.48673 | 355 | 293.3453 | 0.82632 | 0.27776 | 0.86982 | 0 | 0 | 0 | 0 |  |  |  | 0 | 0 | 0 | 0 | 0 | 0 | 0 | -0.48673 | 0.48673 | 0 | 0 | 0 | 0.48673 | 0 | 0 | 0 | 0 | 0.48673 | 0 | 4.10 | -0.48673
123750664610421 | 123750 | 6646 | 10 | 4 | 21 | niedziela | 10 | 10 | 0 | 0 | 0.01397% | 0.41917 | 355 | 293.3453 | 0.82632 | 0.27776 | 0.86982 | 0 | 0 | 0 | 0 |  |  |  | 0 | 0 | 0 | 0 | 0 | 0 | 0 | -0.41917 | 0.41917 | 0 | 0 | 0 | 0.41917 | 0 | 0 | 0 | 0 | 0.41917 | 0 | 4.10 | -0.41917
123750664710422 | 123750 | 6647 | 10 | 4 | 22 | niedziela | 9.8 | 9 | 0 | 0 | 0.01123% | 0.33685 | 347 | 315.4082 | 0.90896 | 0.30553 | 0.9568 | 0 | 0 | 0 | 1.5675 |  |  |  | 0 | 0 | 0 | 0 | 0 | 0 | 0 | -0.33685 | 0.33685 | 0 | 0 | 0 | 0.33685 | 0 | 0 | 0 | 0 | 0.33685 | 0 | 4.10 | -0.33685
123750664810423 | 123750 | 6648 | 10 | 4 | 23 | niedziela | 9.6 | 9 | 0 | 0 | 0.008882% | 0.26646 | 347 | 315.4082 | 0.90896 | 0.30553 | 0.9568 | 0 | 0 | 0 | 1.5675 |  |  |  | 0 | 0 | 0 | 0 | 0 | 0 | 0 | -0.26646 | 0.26646 | 0 | 0 | 0 | 0.26646 | 0 | 0 | 0 | 0 | 0.26646 | 0 | 4.10 | -0.26646
12375066491050 | 123750 | 6649 | 10 | 5 | 0 | poniedziałek | 9.4 | 9 | 0 | 0 | 0.007052% | 0.21156 | 347 | 315.4082 | 0.90896 | 0.30553 | 0.9568 | 0 | 0 | 0 | 1.5675 |  |  |  | 0 | 0 | 0 | 0 | 0 | 0 | 0 | -0.21156 | 0.21156 | 0 | 0 | 0 | 0.21156 | 0 | 0 | 0 | 0 | 0.21156 | 0 | 5.10 | -0.21156
12375066501051 | 123750 | 6650 | 10 | 5 | 1 | poniedziałek | 9.5 | 9 | 0 | 0 | 0.006242% | 0.18726 | 347 | 315.4082 | 0.90896 | 0.30553 | 0.9568 | 0 | 0 | 0 | 1.5675 |  |  |  | 0 | 0 | 0 | 0 | 0 | 0 | 0 | -0.18726 | 0.18726 | 0 | 0 | 0 | 0.18726 | 0 | 0 | 0 | 0 | 0.18726 | 0 | 5.10 | -0.18726
12375066511052 | 123750 | 6651 | 10 | 5 | 2 | poniedziałek | 9.6 | 9 | 0 | 0 | 0.00585% | 0.17551 | 347 | 315.4082 | 0.90896 | 0.30553 | 0.9568 | 0 | 0 | 0 | 1.5675 |  |  |  | 0 | 0 | 0 | 0 | 0 | 0 | 0 | -0.17551 | 0.17551 | 0 | 0 | 0 | 0.17551 | 0 | 0 | 0 | 0 | 0.17551 | 0 | 5.10 | -0.17551
12375066521053 | 123750 | 6652 | 10 | 5 | 3 | poniedziałek | 9.7 | 9 | 0 | 0 | 0.005996% | 0.17989 | 347 | 315.4082 | 0.90896 | 0.30553 | 0.9568 | 0 | 0 | 0 | 1.5675 |  |  |  | 0 | 0 | 0 | 0 | 0 | 0 | 0 | -0.17989 | 0.17989 | 0 | 0 | 0 | 0.17989 | 0 | 0 | 0 | 0 | 0.17989 | 0 | 5.10 | -0.17989
12375066531054 | 123750 | 6653 | 10 | 5 | 4 | poniedziałek | 9.8 | 9 | 0 | 0 | 0.006798% | 0.20393 | 347 | 315.4082 | 0.90896 | 0.30553 | 0.9568 | 0 | 0 | 0 | 1.5675 |  |  |  | 0 | 0 | 0 | 0 | 0 | 0 | 0 | -0.20393 | 0.20393 | 0 | 0 | 0 | 0.20393 | 0 | 0 | 0 | 0 | 0.20393 | 0 | 5.10 | -0.20393
12375066541055 | 123750 | 6654 | 10 | 5 | 5 | poniedziałek | 9.8 | 9 | 0 | 0 | 0.008653% | 0.25959 | 347 | 315.4082 | 0.90896 | 0.30553 | 0.9568 | 0 | 0 | 0 | 1.5675 |  |  |  | 0 | 0 | 0 | 0 | 0 | 0 | 0 | -0.25959 | 0.25959 | 0 | 0 | 0 | 0.25959 | 0 | 0 | 0 | 0 | 0.25959 | 0 | 5.10 | -0.25959
12375066551056 | 123750 | 6655 | 10 | 5 | 6 | poniedziałek | 9.9 | 9 | 19.8 | 0.09504 | 0.01139% | 0.34182 | 347 | 315.4082 | 0.90896 | 0.30553 | 0.9568 | 0 | 0 | 0 | 0 |  |  |  | 0 | 0 | 0 | 0 | 0 | 0 | 0 | -0.24678 | 0.34182 | 0.09504 | 0 | 0 | 0.24678 | 0 | 0 | 0 | 0 | 0.24678 | 0 | 5.10 | -0.24678
12375066561057 | 123750 | 6656 | 10 | 5 | 7 | poniedziałek | 10.1 | 10 | 46.8 | 0.22464 | 0.01283% | 0.38476 | 355 | 293.3453 | 0.82632 | 0.27776 | 0.86982 | 0 | 0 | 0 | 0 |  |  |  | 0 | 0 | 0 | 0 | 0 | 0 | 0 | -0.16012 | 0.38476 | 0.22464 | 0 | 0 | 0.16012 | 0 | 0 | 0 | 0 | 0.16012 | 0 | 5.10 | -0.16012
12375066571058 | 123750 | 6657 | 10 | 5 | 8 | poniedziałek | 10.2 | 10 | 72.6 | 0.34848 | 0.0126% | 0.3781 | 355 | 293.3453 | 0.82632 | 0.27776 | 0.86982 | 0 | 0 | 0 | 0 |  |  |  | 0 | 0 | 0 | 0 | 0 | 0 | 0 | -0.029624 | 0.3781 | 0.34848 | 0 | 0 | 0.029624 | 0 | 0 | 0 | 0 | 0.029624 | 0 | 5.10 | -0.029624
12375066581059 | 123750 | 6658 | 10 | 5 | 9 | poniedziałek | 10.4 | 10 | 93.7 | 0.44976 | 0.01271% | 0.38132 | 355 | 293.3453 | 0.82632 | 0.27776 | 0.86982 | 0 | 0 | 0 | 0 |  |  |  | 0 | 0 | 0 | 0 | 0 | 0 | 0 | 0.068436 | 0.38132 | 0.44976 | 0.068436 | 0.068436 | 0 | 0 | 0.068436 | 0 | 0.068436 | 0 | 0 | 5.10 | 0.068436
123750665910510 | 123750 | 6659 | 10 | 5 | 10 | poniedziałek | 10.2 | 10 | 106.7 | 0.51216 | 0.0125% | 0.37501 | 355 | 293.3453 | 0.82632 | 0.27776 | 0.86982 | 0 | 0 | 0 | 0 |  |  |  | 0 | 0 | 0 | 0 | 0 | 0 | 0 | 0.13715 | 0.37501 | 0.51216 | 0.13715 | 0.13715 | 0 | 0.068436 | 0.20559 | 0 | 0.13715 | 0 | 0 | 5.10 | 0.13715
123750666010511 | 123750 | 6660 | 10 | 5 | 11 | poniedziałek | 10 | 10 | 107.9 | 0.51792 | 0.01209% | 0.36257 | 355 | 293.3453 | 0.82632 | 0.27776 | 0.86982 | 0 | 0 | 0 | 0 |  |  |  | 0 | 0 | 0 | 0 | 0 | 0 | 0 | 0.15535 | 0.36257 | 0.51792 | 0.15535 | 0.15535 | 0 | 0.20559 | 0.36094 | 0 | 0.15535 | 0 | 0 | 5.10 | 0.15535
123750666110512 | 123750 | 6661 | 10 | 5 | 12 | poniedziałek | 9.8 | 9 | 97.3 | 0.46704 | 0.01166% | 0.34991 | 347 | 315.4082 | 0.90896 | 0.30553 | 0.9568 | 0 | 0 | 0 | 0 |  |  |  | 0 | 0 | 0 | 0 | 0 | 0 | 0 | 0.11713 | 0.34991 | 0.46704 | 0.11713 | 0.11713 | 0 | 0.36094 | 0.47807 | 0 | 0.11713 | 0 | 0 | 5.10 | 0.11713
123750666210513 | 123750 | 6662 | 10 | 5 | 13 | poniedziałek | 9.9 | 9 | 77.4 | 0.37152 | 0.0119% | 0.35697 | 347 | 315.4082 | 0.90896 | 0.30553 | 0.9568 | 0 | 0 | 0 | 0 |  |  |  | 0 | 0 | 0 | 0 | 0 | 0 | 0 | 0.01455 | 0.35697 | 0.37152 | 0.01455 | 0.01455 | 0 | 0.47807 | 0.49262 | 0 | 0.01455 | 0 | 0 | 5.10 | 0.01455
123750666310514 | 123750 | 6663 | 10 | 5 | 14 | poniedziałek | 9.9 | 9 | 52.8 | 0.25344 | 0.01182% | 0.35455 | 347 | 315.4082 | 0.90896 | 0.30553 | 0.9568 | 0 | 0 | 0 | 0 |  |  |  | 0 | 0 | 0 | 0 | 0 | 0 | 0 | -0.10111 | 0.35455 | 0.25344 | 0 | 0 | 0.10111 | 0.49262 | 0.3915 | 0.091001 | 0 | 0.010111 | 0 | 5.10 | -0.10111
123750666410515 | 123750 | 6664 | 10 | 5 | 15 | poniedziałek | 10 | 10 | 25.6 | 0.12288 | 0.01231% | 0.36928 | 355 | 293.3453 | 0.82632 | 0.27776 | 0.86982 | 0 | 0 | 0 | 0 |  |  |  | 0 | 0 | 0 | 0 | 0 | 0 | 0 | -0.2464 | 0.36928 | 0.12288 | 0 | 0 | 0.2464 | 0.3915 | 0.1451 | 0.22176 | 0 | 0.02464 | 0 | 5.10 | -0.2464
123750666510516 | 123750 | 6665 | 10 | 5 | 16 | poniedziałek | 10 | 10 | 0 | 0 | 0.01311% | 0.39326 | 355 | 293.3453 | 0.82632 | 0.27776 | 0.86982 | 0 | 0 | 0 | 0 |  |  |  | 0 | 0 | 0 | 0 | 0 | 0 | 0 | -0.39326 | 0.39326 | 0 | 0 | 0 | 0.39326 | 0.1451 | 0 | 0.13059 | 0 | 0.26267 | 0 | 5.10 | -0.39326
123750666610517 | 123750 | 6666 | 10 | 5 | 17 | poniedziałek | 9.9 | 9 | 0 | 0 | 0.0145% | 0.43501 | 347 | 315.4082 | 0.90896 | 0.30553 | 0.9568 | 0 | 0 | 0 | 0 |  |  |  | 0 | 0 | 0 | 0 | 0 | 0 | 0 | -0.43501 | 0.43501 | 0 | 0 | 0 | 0.43501 | 0 | 0 | 0 | 0 | 0.43501 | 0 | 5.10 | -0.43501
123750666710518 | 123750 | 6667 | 10 | 5 | 18 | poniedziałek | 9.9 | 9 | 0 | 0 | 0.01683% | 0.50504 | 347 | 315.4082 | 0.90896 | 0.30553 | 0.9568 | 0 | 0 | 0 | 0 |  |  |  | 0 | 0 | 0 | 0 | 0 | 0 | 0 | -0.50504 | 0.50504 | 0 | 0 | 0 | 0.50504 | 0 | 0 | 0 | 0 | 0.50504 | 0 | 5.10 | -0.50504
123750666810519 | 123750 | 6668 | 10 | 5 | 19 | poniedziałek | 9.6 | 9 | 0 | 0 | 0.01811% | 0.54326 | 347 | 315.4082 | 0.90896 | 0.30553 | 0.9568 | 0 | 0 | 0 | 0 |  |  |  | 0 | 0 | 0 | 0 | 0 | 0 | 0 | -0.54326 | 0.54326 | 0 | 0 | 0 | 0.54326 | 0 | 0 | 0 | 0 | 0.54326 | 0 | 5.10 | -0.54326
123750666910520 | 123750 | 6669 | 10 | 5 | 20 | poniedziałek | 9.2 | 9 | 0 | 0 | 0.01692% | 0.50751 | 347 | 315.4082 | 0.90896 | 0.30553 | 0.9568 | 0 | 0 | 0 | 0 |  |  |  | 0 | 0 | 0 | 0 | 0 | 0 | 0 | -0.50751 | 0.50751 | 0 | 0 | 0 | 0.50751 | 0 | 0 | 0 | 0 | 0.50751 | 0 | 5.10 | -0.50751
123750667010521 | 123750 | 6670 | 10 | 5 | 21 | poniedziałek | 8.9 | 8 | 0 | 0 | 0.01454% | 0.43624 | 323 | 320.2835 | 0.99159 | 0.33331 | 1.0438 | 0 | 0 | 0 | 0 |  |  |  | 0 | 0 | 0 | 0 | 0 | 0 | 0 | -0.43624 | 0.43624 | 0 | 0 | 0 | 0.43624 | 0 | 0 | 0 | 0 | 0.43624 | 0 | 5.10 | -0.43624
123750667110522 | 123750 | 6671 | 10 | 5 | 22 | poniedziałek | 8.9 | 8 | 0 | 0 | 0.01163% | 0.34885 | 323 | 320.2835 | 0.99159 | 0.33331 | 1.0438 | 0 | 0 | 0 | 1.5675 |  |  |  | 0 | 0 | 0 | 0 | 0 | 0 | 0 | -0.34885 | 0.34885 | 0 | 0 | 0 | 0.34885 | 0 | 0 | 0 | 0 | 0.34885 | 0 | 5.10 | -0.34885
123750667210523 | 123750 | 6672 | 10 | 5 | 23 | poniedziałek | 8.9 | 8 | 0 | 0 | 0.009008% | 0.27025 | 323 | 320.2835 | 0.99159 | 0.33331 | 1.0438 | 0 | 0 | 0 | 1.5675 |  |  |  | 0 | 0 | 0 | 0 | 0 | 0 | 0 | -0.27025 | 0.27025 | 0 | 0 | 0 | 0.27025 | 0 | 0 | 0 | 0 | 0.27025 | 0 | 5.10 | -0.27025
12375066731060 | 123750 | 6673 | 10 | 6 | 0 | wtorek | 8.9 | 8 | 0 | 0 | 0.007049% | 0.21146 | 323 | 320.2835 | 0.99159 | 0.33331 | 1.0438 | 0 | 0 | 0 | 1.5675 |  |  |  | 0 | 0 | 0 | 0 | 0 | 0 | 0 | -0.21146 | 0.21146 | 0 | 0 | 0 | 0.21146 | 0 | 0 | 0 | 0 | 0.21146 | 0 | 6.10 | -0.21146
12375066741061 | 123750 | 6674 | 10 | 6 | 1 | wtorek | 8.8 | 8 | 0 | 0 | 0.006146% | 0.18437 | 323 | 320.2835 | 0.99159 | 0.33331 | 1.0438 | 0 | 0 | 0 | 1.5675 |  |  |  | 0 | 0 | 0 | 0 | 0 | 0 | 0 | -0.18437 | 0.18437 | 0 | 0 | 0 | 0.18437 | 0 | 0 | 0 | 0 | 0.18437 | 0 | 6.10 | -0.18437
12375066751062 | 123750 | 6675 | 10 | 6 | 2 | wtorek | 8.8 | 8 | 0 | 0 | 0.00586% | 0.17581 | 323 | 320.2835 | 0.99159 | 0.33331 | 1.0438 | 0 | 0 | 0 | 1.5675 |  |  |  | 0 | 0 | 0 | 0 | 0 | 0 | 0 | -0.17581 | 0.17581 | 0 | 0 | 0 | 0.17581 | 0 | 0 | 0 | 0 | 0.17581 | 0 | 6.10 | -0.17581
12375066761063 | 123750 | 6676 | 10 | 6 | 3 | wtorek | 8.7 | 8 | 0 | 0 | 0.005895% | 0.17685 | 323 | 320.2835 | 0.99159 | 0.33331 | 1.0438 | 0 | 0 | 0 | 1.5675 |  |  |  | 0 | 0 | 0 | 0 | 0 | 0 | 0 | -0.17685 | 0.17685 | 0 | 0 | 0 | 0.17685 | 0 | 0 | 0 | 0 | 0.17685 | 0 | 6.10 | -0.17685
12375066771064 | 123750 | 6677 | 10 | 6 | 4 | wtorek | 8.7 | 8 | 0 | 0 | 0.006747% | 0.2024 | 323 | 320.2835 | 0.99159 | 0.33331 | 1.0438 | 0 | 0 | 0 | 1.5675 |  |  |  | 0 | 0 | 0 | 0 | 0 | 0 | 0 | -0.2024 | 0.2024 | 0 | 0 | 0 | 0.2024 | 0 | 0 | 0 | 0 | 0.2024 | 0 | 6.10 | -0.2024
12375066781065 | 123750 | 6678 | 10 | 6 | 5 | wtorek | 8.6 | 8 | 0 | 0 | 0.008488% | 0.25464 | 323 | 320.2835 | 0.99159 | 0.33331 | 1.0438 | 0 | 0 | 0 | 1.5675 |  |  |  | 0 | 0 | 0 | 0 | 0 | 0 | 0 | -0.25464 | 0.25464 | 0 | 0 | 0 | 0.25464 | 0 | 0 | 0 | 0 | 0.25464 | 0 | 6.10 | -0.25464
12375066791066 | 123750 | 6679 | 10 | 6 | 6 | wtorek | 8.6 | 8 | 18.6 | 0.08928 | 0.01129% | 0.3388 | 323 | 320.2835 | 0.99159 | 0.33331 | 1.0438 | 0 | 0 | 0 | 0 |  |  |  | 0 | 0 | 0 | 0 | 0 | 0 | 0 | -0.24952 | 0.3388 | 0.08928 | 0 | 0 | 0.24952 | 0 | 0 | 0 | 0 | 0.24952 | 0 | 6.10 | -0.24952
12375066801067 | 123750 | 6680 | 10 | 6 | 7 | wtorek | 9.1 | 9 | 45.7 | 0.21936 | 0.01297% | 0.38905 | 347 | 315.4082 | 0.90896 | 0.30553 | 0.9568 | 0 | 0 | 0 | 0 |  |  |  | 0 | 0 | 0 | 0 | 0 | 0 | 0 | -0.16969 | 0.38905 | 0.21936 | 0 | 0 | 0.16969 | 0 | 0 | 0 | 0 | 0.16969 | 0 | 6.10 | -0.16969
12375066811068 | 123750 | 6681 | 10 | 6 | 8 | wtorek | 9.6 | 9 | 71.5 | 0.3432 | 0.01284% | 0.38507 | 347 | 315.4082 | 0.90896 | 0.30553 | 0.9568 | 0 | 0 | 0 | 0 |  |  |  | 0 | 0 | 0 | 0 | 0 | 0 | 0 | -0.041865 | 0.38507 | 0.3432 | 0 | 0 | 0.041865 | 0 | 0 | 0 | 0 | 0.041865 | 0 | 6.10 | -0.041865
12375066821069 | 123750 | 6682 | 10 | 6 | 9 | wtorek | 10.1 | 10 | 92.6 | 0.44448 | 0.01258% | 0.37751 | 355 | 293.3453 | 0.82632 | 0.27776 | 0.86982 | 0 | 0 | 0 | 0 |  |  |  | 0 | 0 | 0 | 0 | 0 | 0 | 0 | 0.06697 | 0.37751 | 0.44448 | 0.06697 | 0.06697 | 0 | 0 | 0.06697 | 0 | 0.06697 | 0 | 0 | 6.10 | 0.06697
123750668310610 | 123750 | 6683 | 10 | 6 | 10 | wtorek | 10.2 | 10 | 105.5 | 0.5064 | 0.01216% | 0.36476 | 355 | 293.3453 | 0.82632 | 0.27776 | 0.86982 | 0 | 0 | 0 | 0 |  |  |  | 0 | 0 | 0 | 0 | 0 | 0 | 0 | 0.14164 | 0.36476 | 0.5064 | 0.14164 | 0.14164 | 0 | 0.06697 | 0.20861 | 0 | 0.14164 | 0 | 0 | 6.10 | 0.14164
123750668410611 | 123750 | 6684 | 10 | 6 | 11 | wtorek | 10.4 | 10 | 106.7 | 0.51216 | 0.012% | 0.36 | 355 | 293.3453 | 0.82632 | 0.27776 | 0.86982 | 0 | 0 | 0 | 0 |  |  |  | 0 | 0 | 0 | 0 | 0 | 0 | 0 | 0.15216 | 0.36 | 0.51216 | 0.15216 | 0.15216 | 0 | 0.20861 | 0.36078 | 0 | 0.15216 | 0 | 0 | 6.10 | 0.15216
123750668510612 | 123750 | 6685 | 10 | 6 | 12 | wtorek | 10.5 | 10 | 96.2 | 0.46176 | 0.0116% | 0.34794 | 355 | 293.3453 | 0.82632 | 0.27776 | 0.86982 | 0 | 0 | 0 | 0 |  |  |  | 0 | 0 | 0 | 0 | 0 | 0 | 0 | 0.11382 | 0.34794 | 0.46176 | 0.11382 | 0.11382 | 0 | 0.36078 | 0.47459 | 0 | 0.11382 | 0 | 0 | 6.10 | 0.11382
123750668610613 | 123750 | 6686 | 10 | 6 | 13 | wtorek | 10.4 | 10 | 76.2 | 0.36576 | 0.01185% | 0.35561 | 355 | 293.3453 | 0.82632 | 0.27776 | 0.86982 | 0 | 0 | 0 | 0 |  |  |  | 0 | 0 | 0 | 0 | 0 | 0 | 0 | 0.010146 | 0.35561 | 0.36576 | 0.010146 | 0.010146 | 0 | 0.47459 | 0.48474 | 0 | 0.010146 | 0 | 0 | 6.10 | 0.010146
123750668710614 | 123750 | 6687 | 10 | 6 | 14 | wtorek | 10.4 | 10 | 51.6 | 0.24768 | 0.01166% | 0.34976 | 355 | 293.3453 | 0.82632 | 0.27776 | 0.86982 | 0 | 0 | 0 | 0 |  |  |  | 0 | 0 | 0 | 0 | 0 | 0 | 0 | -0.10208 | 0.34976 | 0.24768 | 0 | 0 | 0.10208 | 0.48474 | 0.38266 | 0.091876 | 0 | 0.010208 | 0 | 6.10 | -0.10208
123750668810615 | 123750 | 6688 | 10 | 6 | 15 | wtorek | 10.3 | 10 | 24.4 | 0.11712 | 0.01211% | 0.36325 | 355 | 293.3453 | 0.82632 | 0.27776 | 0.86982 | 0 | 0 | 0 | 0 |  |  |  | 0 | 0 | 0 | 0 | 0 | 0 | 0 | -0.24613 | 0.36325 | 0.11712 | 0 | 0 | 0.24613 | 0.38266 | 0.13652 | 0.22152 | 0 | 0.024613 | 0 | 6.10 | -0.24613
123750668910616 | 123750 | 6689 | 10 | 6 | 16 | wtorek | 10.1 | 10 | 0 | 0 | 0.01264% | 0.37915 | 355 | 293.3453 | 0.82632 | 0.27776 | 0.86982 | 0 | 0 | 0 | 0 |  |  |  | 0 | 0 | 0 | 0 | 0 | 0 | 0 | -0.37915 | 0.37915 | 0 | 0 | 0 | 0.37915 | 0.13652 | 0 | 0.12287 | 0 | 0.25628 | 0 | 6.10 | -0.37915
123750669010617 | 123750 | 6690 | 10 | 6 | 17 | wtorek | 9.9 | 9 | 0 | 0 | 0.01432% | 0.42963 | 347 | 315.4082 | 0.90896 | 0.30553 | 0.9568 | 0 | 0 | 0 | 0 |  |  |  | 0 | 0 | 0 | 0 | 0 | 0 | 0 | -0.42963 | 0.42963 | 0 | 0 | 0 | 0.42963 | 0 | 0 | 0 | 0 | 0.42963 | 0 | 6.10 | -0.42963
123750669110618 | 123750 | 6691 | 10 | 6 | 18 | wtorek | 9.7 | 9 | 0 | 0 | 0.01681% | 0.50433 | 347 | 315.4082 | 0.90896 | 0.30553 | 0.9568 | 0 | 0 | 0 | 0 |  |  |  | 0 | 0 | 0 | 0 | 0 | 0 | 0 | -0.50433 | 0.50433 | 0 | 0 | 0 | 0.50433 | 0 | 0 | 0 | 0 | 0.50433 | 0 | 6.10 | -0.50433
123750669210619 | 123750 | 6692 | 10 | 6 | 19 | wtorek | 9.5 | 9 | 0 | 0 | 0.01848% | 0.55453 | 347 | 315.4082 | 0.90896 | 0.30553 | 0.9568 | 0 | 0 | 0 | 0 |  |  |  | 0 | 0 | 0 | 0 | 0 | 0 | 0 | -0.55453 | 0.55453 | 0 | 0 | 0 | 0.55453 | 0 | 0 | 0 | 0 | 0.55453 | 0 | 6.10 | -0.55453
123750669310620 | 123750 | 6693 | 10 | 6 | 20 | wtorek | 9.4 | 9 | 0 | 0 | 0.01715% | 0.51443 | 347 | 315.4082 | 0.90896 | 0.30553 | 0.9568 | 0 | 0 | 0 | 0 |  |  |  | 0 | 0 | 0 | 0 | 0 | 0 | 0 | -0.51443 | 0.51443 | 0 | 0 | 0 | 0.51443 | 0 | 0 | 0 | 0 | 0.51443 | 0 | 6.10 | -0.51443
123750669410621 | 123750 | 6694 | 10 | 6 | 21 | wtorek | 9.2 | 9 | 0 | 0 | 0.01496% | 0.44877 | 347 | 315.4082 | 0.90896 | 0.30553 | 0.9568 | 0 | 0 | 0 | 0 |  |  |  | 0 | 0 | 0 | 0 | 0 | 0 | 0 | -0.44877 | 0.44877 | 0 | 0 | 0 | 0.44877 | 0 | 0 | 0 | 0 | 0.44877 | 0 | 6.10 | -0.44877
123750669510622 | 123750 | 6695 | 10 | 6 | 22 | wtorek | 9 | 9 | 0 | 0 | 0.01177% | 0.3531 | 347 | 315.4082 | 0.90896 | 0.30553 | 0.9568 | 0 | 0 | 0 | 1.5675 |  |  |  | 0 | 0 | 0 | 0 | 0 | 0 | 0 | -0.3531 | 0.3531 | 0 | 0 | 0 | 0.3531 | 0 | 0 | 0 | 0 | 0.3531 | 0 | 6.10 | -0.3531
123750669610623 | 123750 | 6696 | 10 | 6 | 23 | wtorek | 8.9 | 8 | 0 | 0 | 0.009185% | 0.27554 | 323 | 320.2835 | 0.99159 | 0.33331 | 1.0438 | 0 | 0 | 0 | 1.5675 |  |  |  | 0 | 0 | 0 | 0 | 0 | 0 | 0 | -0.27554 | 0.27554 | 0 | 0 | 0 | 0.27554 | 0 | 0 | 0 | 0 | 0.27554 | 0 | 6.10 | -0.27554
12375066971070 | 123750 | 6697 | 10 | 7 | 0 | środa | 8.7 | 8 | 0 | 0 | 0.007155% | 0.21464 | 323 | 320.2835 | 0.99159 | 0.33331 | 1.0438 | 0 | 0 | 0 | 1.5675 |  |  |  | 0 | 0 | 0 | 0 | 0 | 0 | 0 | -0.21464 | 0.21464 | 0 | 0 | 0 | 0.21464 | 0 | 0 | 0 | 0 | 0.21464 | 0 | 7.10 | -0.21464
12375066981071 | 123750 | 6698 | 10 | 7 | 1 | środa | 8.6 | 8 | 0 | 0 | 0.006273% | 0.18818 | 323 | 320.2835 | 0.99159 | 0.33331 | 1.0438 | 0 | 0 | 0 | 1.5675 |  |  |  | 0 | 0 | 0 | 0 | 0 | 0 | 0 | -0.18818 | 0.18818 | 0 | 0 | 0 | 0.18818 | 0 | 0 | 0 | 0 | 0.18818 | 0 | 7.10 | -0.18818
12375066991072 | 123750 | 6699 | 10 | 7 | 2 | środa | 8.4 | 8 | 0 | 0 | 0.005902% | 0.17707 | 323 | 320.2835 | 0.99159 | 0.33331 | 1.0438 | 0 | 0 | 0 | 1.5675 |  |  |  | 0 | 0 | 0 | 0 | 0 | 0 | 0 | -0.17707 | 0.17707 | 0 | 0 | 0 | 0.17707 | 0 | 0 | 0 | 0 | 0.17707 | 0 | 7.10 | -0.17707
12375067001073 | 123750 | 6700 | 10 | 7 | 3 | środa | 8.3 | 8 | 0 | 0 | 0.006079% | 0.18237 | 323 | 320.2835 | 0.99159 | 0.33331 | 1.0438 | 0 | 0 | 0 | 1.5675 |  |  |  | 0 | 0 | 0 | 0 | 0 | 0 | 0 | -0.18237 | 0.18237 | 0 | 0 | 0 | 0.18237 | 0 | 0 | 0 | 0 | 0.18237 | 0 | 7.10 | -0.18237
12375067011074 | 123750 | 6701 | 10 | 7 | 4 | środa | 8.3 | 8 | 0 | 0 | 0.006854% | 0.20562 | 323 | 320.2835 | 0.99159 | 0.33331 | 1.0438 | 0 | 0 | 0 | 1.5675 |  |  |  | 0 | 0 | 0 | 0 | 0 | 0 | 0 | -0.20562 | 0.20562 | 0 | 0 | 0 | 0.20562 | 0 | 0 | 0 | 0 | 0.20562 | 0 | 7.10 | -0.20562
12375067021075 | 123750 | 6702 | 10 | 7 | 5 | środa | 8.4 | 8 | 0 | 0 | 0.008627% | 0.25881 | 323 | 320.2835 | 0.99159 | 0.33331 | 1.0438 | 0 | 0 | 0 | 1.5675 |  |  |  | 0 | 0 | 0 | 0 | 0 | 0 | 0 | -0.25881 | 0.25881 | 0 | 0 | 0 | 0.25881 | 0 | 0 | 0 | 0 | 0.25881 | 0 | 7.10 | -0.25881
12375067031076 | 123750 | 6703 | 10 | 7 | 6 | środa | 8.4 | 8 | 40.7 | 0.19536 | 0.01129% | 0.33873 | 323 | 320.2835 | 0.99159 | 0.33331 | 1.0438 | 0 | 0 | 0 | 0 |  |  |  | 0 | 0 | 0 | 0 | 0 | 0 | 0 | -0.14337 | 0.33873 | 0.19536 | 0 | 0 | 0.14337 | 0 | 0 | 0 | 0 | 0.14337 | 0 | 7.10 | -0.14337
12375067041077 | 123750 | 6704 | 10 | 7 | 7 | środa | 8.8 | 8 | 104.1 | 0.49968 | 0.01272% | 0.38171 | 323 | 320.2835 | 0.99159 | 0.33331 | 1.0438 | 0 | 0 | 0 | 0 |  |  |  | 0 | 0 | 0 | 0 | 0 | 0 | 0 | 0.11797 | 0.38171 | 0.49968 | 0.11797 | 0.11797 | 0 | 0 | 0.11797 | 0 | 0.11797 | 0 | 0 | 7.10 | 0.11797
12375067051078 | 123750 | 6705 | 10 | 7 | 8 | środa | 9.1 | 9 | 162 | 0.7776 | 0.01274% | 0.38222 | 347 | 315.4082 | 0.90896 | 0.30553 | 0.9568 | 0 | 0 | 0 | 0 |  |  |  | 0 | 0 | 0 | 0 | 0 | 0 | 0 | 0.39538 | 0.38222 | 0.7776 | 0.39538 | 0.39538 | 0 | 0.11797 | 0.51334 | 0 | 0.39538 | 0 | 0 | 7.10 | 0.39538
12375067061079 | 123750 | 6706 | 10 | 7 | 9 | środa | 9.5 | 9 | 212.9 | 1.0219 | 0.01251% | 0.37538 | 347 | 315.4082 | 0.90896 | 0.30553 | 0.9568 | 0 | 0 | 0 | 0 |  |  |  | 0 | 0 | 0 | 0 | 0 | 0 | 0 | 0.64654 | 0.37538 | 1.0219 | 0.64654 | 0.64654 | 0 | 0.51334 | 1.1599 | 0 | 0.64654 | 0 | 0 | 7.10 | 0.64654
123750670710710 | 123750 | 6707 | 10 | 7 | 10 | środa | 10 | 10 | 246.5 | 1.1832 | 0.01195% | 0.35862 | 355 | 293.3453 | 0.82632 | 0.27776 | 0.86982 | 0 | 0 | 0 | 0 |  |  |  | 0 | 0 | 0 | 0 | 0 | 0 | 0 | 0.82458 | 0.35862 | 1.1832 | 0.82458 | 0.82458 | 0 | 1.1599 | 1.9845 | 0 | 0.82458 | 0 | 0 | 7.10 | 0.82458
123750670810711 | 123750 | 6708 | 10 | 7 | 11 | środa | 10.4 | 10 | 334.5 | 1.6056 | 0.01184% | 0.35535 | 355 | 293.3453 | 0.82632 | 0.27776 | 0.86982 | 0 | 0 | 0 | 0 |  |  |  | 0 | 0 | 0 | 0 | 0 | 0 | 0 | 1.2503 | 0.35535 | 1.6056 | 1.2503 | 1.2503 | 0 | 1.9845 | 3.2347 | 0 | 1.2503 | 0 | 0 | 7.10 | 1.2503
123750670910712 | 123750 | 6709 | 10 | 7 | 12 | środa | 10.9 | 10 | 295.8 | 1.4198 | 0.01171% | 0.35127 | 355 | 293.3453 | 0.82632 | 0.27776 | 0.86982 | 0 | 0 | 0 | 0 |  |  |  | 0 | 0 | 0 | 0 | 0 | 0 | 0 | 1.0686 | 0.35127 | 1.4198 | 1.0686 | 1.0686 | 0 | 3.2347 | 4.3033 | 0 | 1.0686 | 0 | 0 | 7.10 | 1.0686
123750671010713 | 123750 | 6710 | 10 | 7 | 13 | środa | 10.8 | 10 | 231.3 | 1.1102 | 0.0116% | 0.34795 | 355 | 293.3453 | 0.82632 | 0.27776 | 0.86982 | 0 | 0 | 0 | 0 |  |  |  | 0 | 0 | 0 | 0 | 0 | 0 | 0 | 0.76229 | 0.34795 | 1.1102 | 0.76229 | 0.76229 | 0 | 4.3033 | 5 | 0 | 0.69672 | 0 | 0.065575 | 7.10 | 0.76229
123750671110714 | 123750 | 6711 | 10 | 7 | 14 | środa | 10.8 | 10 | 117.7 | 0.56496 | 0.01163% | 0.34883 | 355 | 293.3453 | 0.82632 | 0.27776 | 0.86982 | 0 | 0 | 0 | 0 |  |  |  | 0 | 0 | 0 | 0 | 0 | 0 | 0 | 0.21613 | 0.34883 | 0.56496 | 0.21613 | 0.21613 | 0 | 5 | 5 | 0 | 0 | 0 | 0.21613 | 7.10 | 0.21613
123750671210715 | 123750 | 6712 | 10 | 7 | 15 | środa | 10.7 | 10 | 53.5 | 0.2568 | 0.0123% | 0.36889 | 355 | 293.3453 | 0.82632 | 0.27776 | 0.86982 | 0 | 0 | 0 | 0 |  |  |  | 0 | 0 | 0 | 0 | 0 | 0 | 0 | -0.11209 | 0.36889 | 0.2568 | 0 | 0 | 0.11209 | 5 | 4.8879 | 0.10088 | 0 | 0.011209 | 0 | 7.10 | -0.11209
123750671310716 | 123750 | 6713 | 10 | 7 | 16 | środa | 9.8 | 9 | 0 | 0 | 0.01288% | 0.38637 | 347 | 315.4082 | 0.90896 | 0.30553 | 0.9568 | 0 | 0 | 0 | 0 |  |  |  | 0 | 0 | 0 | 0 | 0 | 0 | 0 | -0.38637 | 0.38637 | 0 | 0 | 0 | 0.38637 | 4.8879 | 4.5015 | 0.34773 | 0 | 0.038637 | 0 | 7.10 | -0.38637
123750671410717 | 123750 | 6714 | 10 | 7 | 17 | środa | 8.8 | 8 | 0 | 0 | 0.01478% | 0.44354 | 323 | 320.2835 | 0.99159 | 0.33331 | 1.0438 | 0 | 0 | 0 | 0 |  |  |  | 0 | 0 | 0 | 0 | 0 | 0 | 0 | -0.44354 | 0.44354 | 0 | 0 | 0 | 0.44354 | 4.5015 | 4.058 | 0.39919 | 0 | 0.044354 | 0 | 7.10 | -0.44354
123750671510718 | 123750 | 6715 | 10 | 7 | 18 | środa | 7.9 | 7 | 0 | 0 | 0.01722% | 0.51674 | 294 | 315.8214 | 1.0742 | 0.36108 | 1.1308 | 0 | 0 | 0 | 0 |  |  |  | 0 | 0 | 0 | 0 | 0 | 0 | 0 | -0.51674 | 0.51674 | 0 | 0 | 0 | 0.51674 | 4.058 | 3.5413 | 0.46507 | 0 | 0.051674 | 0 | 7.10 | -0.51674
123750671610719 | 123750 | 6716 | 10 | 7 | 19 | środa | 7.5 | 7 | 0 | 0 | 0.01801% | 0.54026 | 294 | 315.8214 | 1.0742 | 0.36108 | 1.1308 | 0 | 0 | 0 | 0 |  |  |  | 0 | 0 | 0 | 0 | 0 | 0 | 0 | -0.54026 | 0.54026 | 0 | 0 | 0 | 0.54026 | 3.5413 | 3.001 | 0.48623 | 0 | 0.054026 | 0 | 7.10 | -0.54026
123750671710720 | 123750 | 6717 | 10 | 7 | 20 | środa | 7.2 | 7 | 0 | 0 | 0.01674% | 0.50228 | 294 | 315.8214 | 1.0742 | 0.36108 | 1.1308 | 0 | 0 | 0 | 0 |  |  |  | 0 | 0 | 0 | 0 | 0 | 0 | 0 | -0.50228 | 0.50228 | 0 | 0 | 0 | 0.50228 | 3.001 | 2.4987 | 0.45205 | 0 | 0.050228 | 0 | 7.10 | -0.50228
123750671810721 | 123750 | 6718 | 10 | 7 | 21 | środa | 6.8 | 6 | 0 | 0 | 0.01486% | 0.44588 | 313 | 362.0956 | 1.1569 | 0.38886 | 1.2177 | 0 | 0 | 0 | 0 |  |  |  | 0 | 0 | 0 | 0 | 0 | 0 | 0 | -0.44588 | 0.44588 | 0 | 0 | 0 | 0.44588 | 2.4987 | 2.0528 | 0.4013 | 0 | 0.044588 | 0 | 7.10 | -0.44588
123750671910722 | 123750 | 6719 | 10 | 7 | 22 | środa | 6.6 | 6 | 0 | 0 | 0.01175% | 0.35252 | 313 | 362.0956 | 1.1569 | 0.38886 | 1.2177 | 0 | 0 | 0 | 1.5675 |  |  |  | 0 | 0 | 0 | 0 | 0 | 0 | 0 | -0.35252 | 0.35252 | 0 | 0 | 0 | 0.35252 | 2.0528 | 1.7003 | 0.31727 | 0 | 0.035252 | 0 | 7.10 | -0.35252
123750672010723 | 123750 | 6720 | 10 | 7 | 23 | środa | 6.3 | 6 | 0 | 0 | 0.009235% | 0.27705 | 313 | 362.0956 | 1.1569 | 0.38886 | 1.2177 | 0 | 0 | 0 | 1.5675 |  |  |  | 0 | 0 | 0 | 0 | 0 | 0 | 0 | -0.27705 | 0.27705 | 0 | 0 | 0 | 0.27705 | 1.7003 | 1.4233 | 0.24935 | 0 | 0.027705 | 0 | 7.10 | -0.27705
12375067211080 | 123750 | 6721 | 10 | 8 | 0 | czwartek | 6.1 | 6 | 0 | 0 | 0.007257% | 0.21771 | 313 | 362.0956 | 1.1569 | 0.38886 | 1.2177 | 0 | 0 | 0 | 1.5675 |  |  |  | 0 | 0 | 0 | 0 | 0 | 0 | 0 | -0.21771 | 0.21771 | 0 | 0 | 0 | 0.21771 | 1.4233 | 1.2056 | 0.19594 | 0 | 0.021771 | 0 | 8.10 | -0.21771
12375067221081 | 123750 | 6722 | 10 | 8 | 1 | czwartek | 5.2 | 5 | 0 | 0 | 0.006294% | 0.18882 | 322 | 399.1149 | 1.2395 | 0.41663 | 1.3047 | 0 | 0 | 0 | 1.5675 |  |  |  | 0 | 0 | 0 | 0 | 0 | 0 | 0 | -0.18882 | 0.18882 | 0 | 0 | 0 | 0.18882 | 1.2056 | 1.0167 | 0.16994 | 0 | 0.018882 | 0 | 8.10 | -0.18882
12375067231082 | 123750 | 6723 | 10 | 8 | 2 | czwartek | 4.3 | 4 | 0 | 0 | 0.005934% | 0.17803 | 331 | 437.6217 | 1.3221 | 0.44441 | 1.3917 | 0 | 0 | 0 | 1.5675 |  |  |  | 0 | 0 | 0 | 0 | 0 | 0 | 0 | -0.17803 | 0.17803 | 0 | 0 | 0 | 0.17803 | 1.0167 | 0.83872 | 0.16023 | 0 | 0.017803 | 0 | 8.10 | -0.17803
12375067241083 | 123750 | 6724 | 10 | 8 | 3 | czwartek | 3.4 | 3 | 0 | 0 | 0.006054% | 0.18162 | 430 | 604.0435 | 1.4048 | 0.47219 | 1.4787 | 0 | 0 | 0 | 1.5675 |  |  |  | 0 | 0 | 0 | 0 | 0 | 0 | 0 | -0.18162 | 0.18162 | 0 | 0 | 0 | 0.18162 | 0.83872 | 0.6571 | 0.16346 | 0 | 0.018162 | 0 | 8.10 | -0.18162
12375067251084 | 123750 | 6725 | 10 | 8 | 4 | czwartek | 4.1 | 4 | 0 | 0 | 0.006923% | 0.2077 | 331 | 437.6217 | 1.3221 | 0.44441 | 1.3917 | 0 | 0 | 0 | 1.5675 |  |  |  | 0 | 0 | 0 | 0 | 0 | 0 | 0 | -0.2077 | 0.2077 | 0 | 0 | 0 | 0.2077 | 0.6571 | 0.4494 | 0.18693 | 0 | 0.02077 | 0 | 8.10 | -0.2077
12375067261085 | 123750 | 6726 | 10 | 8 | 5 | czwartek | 4.8 | 4 | 0 | 0 | 0.008678% | 0.26034 | 331 | 437.6217 | 1.3221 | 0.44441 | 1.3917 | 0 | 0 | 0 | 1.5675 |  |  |  | 0 | 0 | 0 | 0 | 0 | 0 | 0 | -0.26034 | 0.26034 | 0 | 0 | 0 | 0.26034 | 0.4494 | 0.18906 | 0.23431 | 0 | 0.026034 | 0 | 8.10 | -0.26034
12375067271086 | 123750 | 6727 | 10 | 8 | 6 | czwartek | 5.5 | 5 | 65.1 | 0.31248 | 0.01148% | 0.34444 | 322 | 399.1149 | 1.2395 | 0.41663 | 1.3047 | 0 | 0 | 0 | 0 |  |  |  | 0 | 0 | 0 | 0 | 0 | 0 | 0 | -0.031965 | 0.34444 | 0.31248 | 0 | 0 | 0.031965 | 0.18906 | 0.15709 | 0.028768 | 0 | 0.0031965 | 0 | 8.10 | -0.031965
12375067281087 | 123750 | 6728 | 10 | 8 | 7 | czwartek | 7.2 | 7 | 187.5 | 0.9 | 0.01297% | 0.3892 | 294 | 315.8214 | 1.0742 | 0.36108 | 1.1308 | 0 | 0 | 0 | 0 |  |  |  | 0 | 0 | 0 | 0 | 0 | 0 | 0 | 0.5108 | 0.3892 | 0.9 | 0.5108 | 0.5108 | 0 | 0.15709 | 0.66789 | 0 | 0.5108 | 0 | 0 | 8.10 | 0.5108
12375067291088 | 123750 | 6729 | 10 | 8 | 8 | czwartek | 8.8 | 8 | 275.1 | 1.3205 | 0.0127% | 0.38099 | 323 | 320.2835 | 0.99159 | 0.33331 | 1.0438 | 0 | 0 | 0 | 0 |  |  |  | 0 | 0 | 0 | 0 | 0 | 0 | 0 | 0.93949 | 0.38099 | 1.3205 | 0.93949 | 0.93949 | 0 | 0.66789 | 1.6074 | 0 | 0.93949 | 0 | 0 | 8.10 | 0.93949
12375067301089 | 123750 | 6730 | 10 | 8 | 9 | czwartek | 10.5 | 10 | 372.8 | 1.7894 | 0.01259% | 0.37759 | 355 | 293.3453 | 0.82632 | 0.27776 | 0.86982 | 0 | 0 | 0 | 0 |  |  |  | 0 | 0 | 0 | 0 | 0 | 0 | 0 | 1.4119 | 0.37759 | 1.7894 | 1.4119 | 1.4119 | 0 | 1.6074 | 3.0192 | 0 | 1.4119 | 0 | 0 | 8.10 | 1.4119
123750673110810 | 123750 | 6731 | 10 | 8 | 10 | czwartek | 11 | 11 | 394.8 | 1.895 | 0.01234% | 0.37019 | 317 | 235.7505 | 0.74369 | 0.24998 | 0.78283 | 0 | 0 | 0 | 0 |  |  |  | 0 | 0 | 0 | 0 | 0 | 0 | 0 | 1.5249 | 0.37019 | 1.895 | 1.5249 | 1.5249 | 0 | 3.0192 | 4.5441 | 0 | 1.5249 | 0 | 0 | 8.10 | 1.5249
123750673210811 | 123750 | 6732 | 10 | 8 | 11 | czwartek | 11.6 | 11 | 404.6 | 1.9421 | 0.01226% | 0.36788 | 317 | 235.7505 | 0.74369 | 0.24998 | 0.78283 | 0 | 0 | 0 | 0 |  |  |  | 0 | 0 | 0 | 0 | 0 | 0 | 0 | 1.5742 | 0.36788 | 1.9421 | 1.5742 | 1.5742 | 0 | 4.5441 | 5 | 0 | 0.45592 | 0 | 1.1183 | 8.10 | 1.5742
123750673310812 | 123750 | 6733 | 10 | 8 | 12 | czwartek | 12.1 | 12 | 294.1 | 1.4117 | 0.01187% | 0.35607 | 277 | 183.1136 | 0.66106 | 0.22221 | 0.69585 | 0 | 0 | 0 | 0 |  |  |  | 0 | 0 | 0 | 0 | 0 | 0 | 0 | 1.0556 | 0.35607 | 1.4117 | 1.0556 | 1.0556 | 0 | 5 | 5 | 0 | 0 | 0 | 1.0556 | 8.10 | 1.0556
123750673410813 | 123750 | 6734 | 10 | 8 | 13 | czwartek | 12.1 | 12 | 229.4 | 1.1011 | 0.01193% | 0.3578 | 277 | 183.1136 | 0.66106 | 0.22221 | 0.69585 | 0 | 0 | 0 | 0 |  |  |  | 0 | 0 | 0 | 0 | 0 | 0 | 0 | 0.74332 | 0.3578 | 1.1011 | 0.74332 | 0.74332 | 0 | 5 | 5 | 0 | 0 | 0 | 0.74332 | 8.10 | 0.74332
123750673510814 | 123750 | 6735 | 10 | 8 | 14 | czwartek | 12.1 | 12 | 115.4 | 0.55392 | 0.0119% | 0.35707 | 277 | 183.1136 | 0.66106 | 0.22221 | 0.69585 | 0 | 0 | 0 | 0 |  |  |  | 0 | 0 | 0 | 0 | 0 | 0 | 0 | 0.19685 | 0.35707 | 0.55392 | 0.19685 | 0.19685 | 0 | 5 | 5 | 0 | 0 | 0 | 0.19685 | 8.10 | 0.19685
123750673610815 | 123750 | 6736 | 10 | 8 | 15 | czwartek | 12.1 | 12 | 51.2 | 0.24576 | 0.01243% | 0.37282 | 277 | 183.1136 | 0.66106 | 0.22221 | 0.69585 | 0 | 0 | 0 | 0 |  |  |  | 0 | 0 | 0 | 0 | 0 | 0 | 0 | -0.12706 | 0.37282 | 0.24576 | 0 | 0 | 0.12706 | 5 | 4.8729 | 0.11436 | 0 | 0.012706 | 0 | 8.10 | -0.12706
123750673710816 | 123750 | 6737 | 10 | 8 | 16 | czwartek | 11.6 | 11 | 0 | 0 | 0.01291% | 0.38718 | 317 | 235.7505 | 0.74369 | 0.24998 | 0.78283 | 0 | 0 | 0 | 0 |  |  |  | 0 | 0 | 0 | 0 | 0 | 0 | 0 | -0.38718 | 0.38718 | 0 | 0 | 0 | 0.38718 | 4.8729 | 4.4858 | 0.34846 | 0 | 0.038718 | 0 | 8.10 | -0.38718
123750673810817 | 123750 | 6738 | 10 | 8 | 17 | czwartek | 11 | 11 | 0 | 0 | 0.01441% | 0.43238 | 317 | 235.7505 | 0.74369 | 0.24998 | 0.78283 | 0 | 0 | 0 | 0 |  |  |  | 0 | 0 | 0 | 0 | 0 | 0 | 0 | -0.43238 | 0.43238 | 0 | 0 | 0 | 0.43238 | 4.4858 | 4.0534 | 0.38914 | 0 | 0.043238 | 0 | 8.10 | -0.43238
123750673910818 | 123750 | 6739 | 10 | 8 | 18 | czwartek | 10.5 | 10 | 0 | 0 | 0.01714% | 0.51432 | 355 | 293.3453 | 0.82632 | 0.27776 | 0.86982 | 0 | 0 | 0 | 0 |  |  |  | 0 | 0 | 0 | 0 | 0 | 0 | 0 | -0.51432 | 0.51432 | 0 | 0 | 0 | 0.51432 | 4.0534 | 3.5391 | 0.46288 | 0 | 0.051432 | 0 | 8.10 | -0.51432
123750674010819 | 123750 | 6740 | 10 | 8 | 19 | czwartek | 10.4 | 10 | 0 | 0 | 0.01806% | 0.54176 | 355 | 293.3453 | 0.82632 | 0.27776 | 0.86982 | 0 | 0 | 0 | 0 |  |  |  | 0 | 0 | 0 | 0 | 0 | 0 | 0 | -0.54176 | 0.54176 | 0 | 0 | 0 | 0.54176 | 3.5391 | 2.9973 | 0.48758 | 0 | 0.054176 | 0 | 8.10 | -0.54176
123750674110820 | 123750 | 6741 | 10 | 8 | 20 | czwartek | 10.4 | 10 | 0 | 0 | 0.01695% | 0.50837 | 355 | 293.3453 | 0.82632 | 0.27776 | 0.86982 | 0 | 0 | 0 | 0 |  |  |  | 0 | 0 | 0 | 0 | 0 | 0 | 0 | -0.50837 | 0.50837 | 0 | 0 | 0 | 0.50837 | 2.9973 | 2.4889 | 0.45753 | 0 | 0.050837 | 0 | 8.10 | -0.50837
123750674210821 | 123750 | 6742 | 10 | 8 | 21 | czwartek | 10.3 | 10 | 0 | 0 | 0.01477% | 0.44308 | 355 | 293.3453 | 0.82632 | 0.27776 | 0.86982 | 0 | 0 | 0 | 0 |  |  |  | 0 | 0 | 0 | 0 | 0 | 0 | 0 | -0.44308 | 0.44308 | 0 | 0 | 0 | 0.44308 | 2.4889 | 2.0459 | 0.39877 | 0 | 0.044308 | 0 | 8.10 | -0.44308
123750674310822 | 123750 | 6743 | 10 | 8 | 22 | czwartek | 9.8 | 9 | 0 | 0 | 0.01185% | 0.35552 | 347 | 315.4082 | 0.90896 | 0.30553 | 0.9568 | 0 | 0 | 0 | 1.5675 |  |  |  | 0 | 0 | 0 | 0 | 0 | 0 | 0 | -0.35552 | 0.35552 | 0 | 0 | 0 | 0.35552 | 2.0459 | 1.6903 | 0.31997 | 0 | 0.035552 | 0 | 8.10 | -0.35552
123750674410823 | 123750 | 6744 | 10 | 8 | 23 | czwartek | 9.4 | 9 | 0 | 0 | 0.009446% | 0.28338 | 347 | 315.4082 | 0.90896 | 0.30553 | 0.9568 | 0 | 0 | 0 | 1.5675 |  |  |  | 0 | 0 | 0 | 0 | 0 | 0 | 0 | -0.28338 | 0.28338 | 0 | 0 | 0 | 0.28338 | 1.6903 | 1.407 | 0.25504 | 0 | 0.028338 | 0 | 8.10 | -0.28338
12375067451090 | 123750 | 6745 | 10 | 9 | 0 | piątek | 8.9 | 8 | 0 | 0 | 0.007346% | 0.22039 | 323 | 320.2835 | 0.99159 | 0.33331 | 1.0438 | 0 | 0 | 0 | 1.5675 |  |  |  | 0 | 0 | 0 | 0 | 0 | 0 | 0 | -0.22039 | 0.22039 | 0 | 0 | 0 | 0.22039 | 1.407 | 1.1866 | 0.19835 | 0 | 0.022039 | 0 | 9.10 | -0.22039
12375067461091 | 123750 | 6746 | 10 | 9 | 1 | piątek | 9 | 9 | 0 | 0 | 0.006373% | 0.19119 | 347 | 315.4082 | 0.90896 | 0.30553 | 0.9568 | 0 | 0 | 0 | 1.5675 |  |  |  | 0 | 0 | 0 | 0 | 0 | 0 | 0 | -0.19119 | 0.19119 | 0 | 0 | 0 | 0.19119 | 1.1866 | 0.99537 | 0.17208 | 0 | 0.019119 | 0 | 9.10 | -0.19119
12375067471092 | 123750 | 6747 | 10 | 9 | 2 | piątek | 9.1 | 9 | 0 | 0 | 0.006009% | 0.18027 | 347 | 315.4082 | 0.90896 | 0.30553 | 0.9568 | 0 | 0 | 0 | 1.5675 |  |  |  | 0 | 0 | 0 | 0 | 0 | 0 | 0 | -0.18027 | 0.18027 | 0 | 0 | 0 | 0.18027 | 0.99537 | 0.8151 | 0.16224 | 0 | 0.018027 | 0 | 9.10 | -0.18027
12375067481093 | 123750 | 6748 | 10 | 9 | 3 | piątek | 9.2 | 9 | 0 | 0 | 0.006087% | 0.18262 | 347 | 315.4082 | 0.90896 | 0.30553 | 0.9568 | 0 | 0 | 0 | 1.5675 |  |  |  | 0 | 0 | 0 | 0 | 0 | 0 | 0 | -0.18262 | 0.18262 | 0 | 0 | 0 | 0.18262 | 0.8151 | 0.63248 | 0.16436 | 0 | 0.018262 | 0 | 9.10 | -0.18262
12375067491094 | 123750 | 6749 | 10 | 9 | 4 | piątek | 9.3 | 9 | 0 | 0 | 0.007041% | 0.21122 | 347 | 315.4082 | 0.90896 | 0.30553 | 0.9568 | 0 | 0 | 0 | 1.5675 |  |  |  | 0 | 0 | 0 | 0 | 0 | 0 | 0 | -0.21122 | 0.21122 | 0 | 0 | 0 | 0.21122 | 0.63248 | 0.42126 | 0.1901 | 0 | 0.021122 | 0 | 9.10 | -0.21122
12375067501095 | 123750 | 6750 | 10 | 9 | 5 | piątek | 9.5 | 9 | 0 | 0 | 0.008596% | 0.25788 | 347 | 315.4082 | 0.90896 | 0.30553 | 0.9568 | 0 | 0 | 0 | 1.5675 |  |  |  | 0 | 0 | 0 | 0 | 0 | 0 | 0 | -0.25788 | 0.25788 | 0 | 0 | 0 | 0.25788 | 0.42126 | 0.16338 | 0.23209 | 0 | 0.025788 | 0 | 9.10 | -0.25788
12375067511096 | 123750 | 6751 | 10 | 9 | 6 | piątek | 9.6 | 9 | 16.3 | 0.07824 | 0.01117% | 0.33499 | 347 | 315.4082 | 0.90896 | 0.30553 | 0.9568 | 0 | 0 | 0 | 0 |  |  |  | 0 | 0 | 0 | 0 | 0 | 0 | 0 | -0.25675 | 0.33499 | 0.07824 | 0 | 0 | 0.25675 | 0.16338 | 0 | 0.14704 | 0 | 0.10971 | 0 | 9.10 | -0.25675
12375067521097 | 123750 | 6752 | 10 | 9 | 7 | piątek | 9.7 | 9 | 43.3 | 0.20784 | 0.01265% | 0.37938 | 347 | 315.4082 | 0.90896 | 0.30553 | 0.9568 | 0 | 0 | 0 | 0 |  |  |  | 0 | 0 | 0 | 0 | 0 | 0 | 0 | -0.17154 | 0.37938 | 0.20784 | 0 | 0 | 0.17154 | 0 | 0 | 0 | 0 | 0.17154 | 0 | 9.10 | -0.17154
12375067531098 | 123750 | 6753 | 10 | 9 | 8 | piątek | 9.9 | 9 | 68 | 0.3264 | 0.01271% | 0.38132 | 347 | 315.4082 | 0.90896 | 0.30553 | 0.9568 | 0 | 0 | 0 | 0 |  |  |  | 0 | 0 | 0 | 0 | 0 | 0 | 0 | -0.054919 | 0.38132 | 0.3264 | 0 | 0 | 0.054919 | 0 | 0 | 0 | 0 | 0.054919 | 0 | 9.10 | -0.054919
12375067541099 | 123750 | 6754 | 10 | 9 | 9 | piątek | 10 | 10 | 89.1 | 0.42768 | 0.01289% | 0.38663 | 355 | 293.3453 | 0.82632 | 0.27776 | 0.86982 | 0 | 0 | 0 | 0 |  |  |  | 0 | 0 | 0 | 0 | 0 | 0 | 0 | 0.041048 | 0.38663 | 0.42768 | 0.041048 | 0.041048 | 0 | 0 | 0.041048 | 0 | 0.041048 | 0 | 0 | 9.10 | 0.041048
123750675510910 | 123750 | 6755 | 10 | 9 | 10 | piątek | 10.7 | 10 | 103.2 | 0.49536 | 0.01262% | 0.37856 | 355 | 293.3453 | 0.82632 | 0.27776 | 0.86982 | 0 | 0 | 0 | 0 |  |  |  | 0 | 0 | 0 | 0 | 0 | 0 | 0 | 0.1168 | 0.37856 | 0.49536 | 0.1168 | 0.1168 | 0 | 0.041048 | 0.15784 | 0 | 0.1168 | 0 | 0 | 9.10 | 0.1168
123750675610911 | 123750 | 6756 | 10 | 9 | 11 | piątek | 11.4 | 11 | 246.7 | 1.1842 | 0.01235% | 0.37051 | 317 | 235.7505 | 0.74369 | 0.24998 | 0.78283 | 0 | 0 | 0 | 0 |  |  |  | 0 | 0 | 0 | 0 | 0 | 0 | 0 | 0.81365 | 0.37051 | 1.1842 | 0.81365 | 0.81365 | 0 | 0.15784 | 0.9715 | 0 | 0.81365 | 0 | 0 | 9.10 | 0.81365
123750675710912 | 123750 | 6757 | 10 | 9 | 12 | piątek | 12.1 | 12 | 219 | 1.0512 | 0.01208% | 0.36227 | 277 | 183.1136 | 0.66106 | 0.22221 | 0.69585 | 0 | 0 | 0 | 0 |  |  |  | 0 | 0 | 0 | 0 | 0 | 0 | 0 | 0.68893 | 0.36227 | 1.0512 | 0.68893 | 0.68893 | 0 | 0.9715 | 1.6604 | 0 | 0.68893 | 0 | 0 | 9.10 | 0.68893
123750675810913 | 123750 | 6758 | 10 | 9 | 13 | piątek | 11.9 | 11 | 171.8 | 0.82464 | 0.01194% | 0.35821 | 317 | 235.7505 | 0.74369 | 0.24998 | 0.78283 | 0 | 0 | 0 | 0 |  |  |  | 0 | 0 | 0 | 0 | 0 | 0 | 0 | 0.46643 | 0.35821 | 0.82464 | 0.46643 | 0.46643 | 0 | 1.6604 | 2.1269 | 0 | 0.46643 | 0 | 0 | 9.10 | 0.46643
123750675910914 | 123750 | 6759 | 10 | 9 | 14 | piątek | 11.8 | 11 | 49.3 | 0.23664 | 0.01193% | 0.35804 | 317 | 235.7505 | 0.74369 | 0.24998 | 0.78283 | 0 | 0 | 0 | 0 |  |  |  | 0 | 0 | 0 | 0 | 0 | 0 | 0 | -0.1214 | 0.35804 | 0.23664 | 0 | 0 | 0.1214 | 2.1269 | 2.0054 | 0.10926 | 0 | 0.01214 | 0 | 9.10 | -0.1214
123750676010915 | 123750 | 6760 | 10 | 9 | 15 | piątek | 11.6 | 11 | 22.1 | 0.10608 | 0.01252% | 0.37562 | 317 | 235.7505 | 0.74369 | 0.24998 | 0.78283 | 0 | 0 | 0 | 0 |  |  |  | 0 | 0 | 0 | 0 | 0 | 0 | 0 | -0.26954 | 0.37562 | 0.10608 | 0 | 0 | 0.26954 | 2.0054 | 1.7359 | 0.24258 | 0 | 0.026954 | 0 | 9.10 | -0.26954
123750676110916 | 123750 | 6761 | 10 | 9 | 16 | piątek | 11.8 | 11 | 0 | 0 | 0.01297% | 0.38919 | 317 | 235.7505 | 0.74369 | 0.24998 | 0.78283 | 0 | 0 | 0 | 0 |  |  |  | 0 | 0 | 0 | 0 | 0 | 0 | 0 | -0.38919 | 0.38919 | 0 | 0 | 0 | 0.38919 | 1.7359 | 1.3467 | 0.35027 | 0 | 0.038919 | 0 | 9.10 | -0.38919
123750676210917 | 123750 | 6762 | 10 | 9 | 17 | piątek | 11.9 | 11 | 0 | 0 | 0.01459% | 0.43763 | 317 | 235.7505 | 0.74369 | 0.24998 | 0.78283 | 0 | 0 | 0 | 0 |  |  |  | 0 | 0 | 0 | 0 | 0 | 0 | 0 | -0.43763 | 0.43763 | 0 | 0 | 0 | 0.43763 | 1.3467 | 0.90909 | 0.39387 | 0 | 0.043763 | 0 | 9.10 | -0.43763
123750676310918 | 123750 | 6763 | 10 | 9 | 18 | piątek | 12.1 | 12 | 0 | 0 | 0.01689% | 0.50675 | 277 | 183.1136 | 0.66106 | 0.22221 | 0.69585 | 0 | 0 | 0 | 0 |  |  |  | 0 | 0 | 0 | 0 | 0 | 0 | 0 | -0.50675 | 0.50675 | 0 | 0 | 0 | 0.50675 | 0.90909 | 0.40234 | 0.45607 | 0 | 0.050675 | 0 | 9.10 | -0.50675
123750676410919 | 123750 | 6764 | 10 | 9 | 19 | piątek | 11.5 | 11 | 0 | 0 | 0.01756% | 0.5268 | 317 | 235.7505 | 0.74369 | 0.24998 | 0.78283 | 0 | 0 | 0 | 0 |  |  |  | 0 | 0 | 0 | 0 | 0 | 0 | 0 | -0.5268 | 0.5268 | 0 | 0 | 0 | 0.5268 | 0.40234 | 0 | 0.36211 | 0 | 0.1647 | 0 | 9.10 | -0.5268
123750676510920 | 123750 | 6765 | 10 | 9 | 20 | piątek | 11 | 11 | 0 | 0 | 0.01615% | 0.4845 | 317 | 235.7505 | 0.74369 | 0.24998 | 0.78283 | 0 | 0 | 0 | 0 |  |  |  | 0 | 0 | 0 | 0 | 0 | 0 | 0 | -0.4845 | 0.4845 | 0 | 0 | 0 | 0.4845 | 0 | 0 | 0 | 0 | 0.4845 | 0 | 9.10 | -0.4845
123750676610921 | 123750 | 6766 | 10 | 9 | 21 | piątek | 10.4 | 10 | 0 | 0 | 0.01424% | 0.42707 | 355 | 293.3453 | 0.82632 | 0.27776 | 0.86982 | 0 | 0 | 0 | 0 |  |  |  | 0 | 0 | 0 | 0 | 0 | 0 | 0 | -0.42707 | 0.42707 | 0 | 0 | 0 | 0.42707 | 0 | 0 | 0 | 0 | 0.42707 | 0 | 9.10 | -0.42707
123750676710922 | 123750 | 6767 | 10 | 9 | 22 | piątek | 9.5 | 9 | 0 | 0 | 0.01198% | 0.35933 | 347 | 315.4082 | 0.90896 | 0.30553 | 0.9568 | 0 | 0 | 0 | 1.5675 |  |  |  | 0 | 0 | 0 | 0 | 0 | 0 | 0 | -0.35933 | 0.35933 | 0 | 0 | 0 | 0.35933 | 0 | 0 | 0 | 0 | 0.35933 | 0 | 9.10 | -0.35933
123750676810923 | 123750 | 6768 | 10 | 9 | 23 | piątek | 8.7 | 8 | 0 | 0 | 0.009782% | 0.29347 | 323 | 320.2835 | 0.99159 | 0.33331 | 1.0438 | 0 | 0 | 0 | 1.5675 |  |  |  | 0 | 0 | 0 | 0 | 0 | 0 | 0 | -0.29347 | 0.29347 | 0 | 0 | 0 | 0.29347 | 0 | 0 | 0 | 0 | 0.29347 | 0 | 9.10 | -0.29347
123750676910100 | 123750 | 6769 | 10 | 10 | 0 | sobota | 7.8 | 7 | 0 | 0 | 0.007534% | 0.22602 | 294 | 315.8214 | 1.0742 | 0.36108 | 1.1308 | 0 | 0 | 0 | 1.5675 |  |  |  | 0 | 0 | 0 | 0 | 0 | 0 | 0 | -0.22602 | 0.22602 | 0 | 0 | 0 | 0.22602 | 0 | 0 | 0 | 0 | 0.22602 | 0 | 10.10 | -0.22602
123750677010101 | 123750 | 6770 | 10 | 10 | 1 | sobota | 7.4 | 7 | 0 | 0 | 0.006582% | 0.19745 | 294 | 315.8214 | 1.0742 | 0.36108 | 1.1308 | 0 | 0 | 0 | 1.5675 |  |  |  | 0 | 0 | 0 | 0 | 0 | 0 | 0 | -0.19745 | 0.19745 | 0 | 0 | 0 | 0.19745 | 0 | 0 | 0 | 0 | 0.19745 | 0 | 10.10 | -0.19745
123750677110102 | 123750 | 6771 | 10 | 10 | 2 | sobota | 7 | 7 | 0 | 0 | 0.006153% | 0.18459 | 294 | 315.8214 | 1.0742 | 0.36108 | 1.1308 | 0 | 0 | 0 | 1.5675 |  |  |  | 0 | 0 | 0 | 0 | 0 | 0 | 0 | -0.18459 | 0.18459 | 0 | 0 | 0 | 0.18459 | 0 | 0 | 0 | 0 | 0.18459 | 0 | 10.10 | -0.18459
123750677210103 | 123750 | 6772 | 10 | 10 | 3 | sobota | 6.6 | 6 | 0 | 0 | 0.006052% | 0.18155 | 313 | 362.0956 | 1.1569 | 0.38886 | 1.2177 | 0 | 0 | 0 | 1.5675 |  |  |  | 0 | 0 | 0 | 0 | 0 | 0 | 0 | -0.18155 | 0.18155 | 0 | 0 | 0 | 0.18155 | 0 | 0 | 0 | 0 | 0.18155 | 0 | 10.10 | -0.18155
123750677310104 | 123750 | 6773 | 10 | 10 | 4 | sobota | 6.7 | 6 | 0 | 0 | 0.006523% | 0.19569 | 313 | 362.0956 | 1.1569 | 0.38886 | 1.2177 | 0 | 0 | 0 | 1.5675 |  |  |  | 0 | 0 | 0 | 0 | 0 | 0 | 0 | -0.19569 | 0.19569 | 0 | 0 | 0 | 0.19569 | 0 | 0 | 0 | 0 | 0.19569 | 0 | 10.10 | -0.19569
123750677410105 | 123750 | 6774 | 10 | 10 | 5 | sobota | 6.7 | 6 | 0 | 0 | 0.007319% | 0.21957 | 313 | 362.0956 | 1.1569 | 0.38886 | 1.2177 | 0 | 0 | 0 | 1.5675 |  |  |  | 0 | 0 | 0 | 0 | 0 | 0 | 0 | -0.21957 | 0.21957 | 0 | 0 | 0 | 0.21957 | 0 | 0 | 0 | 0 | 0.21957 | 0 | 10.10 | -0.21957
123750677510106 | 123750 | 6775 | 10 | 10 | 6 | sobota | 6.8 | 6 | 60.5 | 0.2904 | 0.008969% | 0.26908 | 313 | 362.0956 | 1.1569 | 0.38886 | 1.2177 | 0 | 0 | 0 | 0 |  |  |  | 0 | 0 | 0 | 0 | 0 | 0 | 0 | 0.021324 | 0.26908 | 0.2904 | 0.021324 | 0.021324 | 0 | 0 | 0.021324 | 0 | 0.021324 | 0 | 0 | 10.10 | 0.021324
123750677610107 | 123750 | 6776 | 10 | 10 | 7 | sobota | 8 | 8 | 178.3 | 0.85584 | 0.01076% | 0.32286 | 323 | 320.2835 | 0.99159 | 0.33331 | 1.0438 | 0 | 0 | 0 | 0 |  |  |  | 0 | 0 | 0 | 0 | 0 | 0 | 0 | 0.53298 | 0.32286 | 0.85584 | 0.53298 | 0.53298 | 0 | 0.021324 | 0.55431 | 0 | 0.53298 | 0 | 0 | 10.10 | 0.53298
123750677710108 | 123750 | 6777 | 10 | 10 | 8 | sobota | 9.1 | 9 | 242.3 | 1.163 | 0.01273% | 0.38193 | 347 | 315.4082 | 0.90896 | 0.30553 | 0.9568 | 0 | 0 | 0 | 0 |  |  |  | 0 | 0 | 0 | 0 | 0 | 0 | 0 | 0.78111 | 0.38193 | 1.163 | 0.78111 | 0.78111 | 0 | 0.55431 | 1.3354 | 0 | 0.78111 | 0 | 0 | 10.10 | 0.78111
123750677810109 | 123750 | 6778 | 10 | 10 | 9 | sobota | 10.3 | 10 | 272.5 | 1.308 | 0.01385% | 0.41561 | 355 | 293.3453 | 0.82632 | 0.27776 | 0.86982 | 0 | 0 | 0 | 0 |  |  |  | 0 | 0 | 0 | 0 | 0 | 0 | 0 | 0.89239 | 0.41561 | 1.308 | 0.89239 | 0.89239 | 0 | 1.3354 | 2.2278 | 0 | 0.89239 | 0 | 0 | 10.10 | 0.89239
1237506779101010 | 123750 | 6779 | 10 | 10 | 10 | sobota | 10.5 | 10 | 319.5 | 1.5336 | 0.01429% | 0.4288 | 355 | 293.3453 | 0.82632 | 0.27776 | 0.86982 | 0 | 0 | 0 | 0 |  |  |  | 0 | 0 | 0 | 0 | 0 | 0 | 0 | 1.1048 | 0.4288 | 1.5336 | 1.1048 | 1.1048 | 0 | 2.2278 | 3.3326 | 0 | 1.1048 | 0 | 0 | 10.10 | 1.1048
1237506780101011 | 123750 | 6780 | 10 | 10 | 11 | sobota | 10.8 | 10 | 244.5 | 1.1736 | 0.01444% | 0.43331 | 355 | 293.3453 | 0.82632 | 0.27776 | 0.86982 | 0 | 0 | 0 | 0 |  |  |  | 0 | 0 | 0 | 0 | 0 | 0 | 0 | 0.74029 | 0.43331 | 1.1736 | 0.74029 | 0.74029 | 0 | 3.3326 | 4.0729 | 0 | 0.74029 | 0 | 0 | 10.10 | 0.74029
1237506781101012 | 123750 | 6781 | 10 | 10 | 12 | sobota | 11 | 11 | 216.8 | 1.0406 | 0.01428% | 0.42844 | 317 | 235.7505 | 0.74369 | 0.24998 | 0.78283 | 0 | 0 | 0 | 0 |  |  |  | 0 | 0 | 0 | 0 | 0 | 0 | 0 | 0.6122 | 0.42844 | 1.0406 | 0.6122 | 0.6122 | 0 | 4.0729 | 4.6851 | 0 | 0.6122 | 0 | 0 | 10.10 | 0.6122
1237506782101013 | 123750 | 6782 | 10 | 10 | 13 | sobota | 10.6 | 10 | 169.6 | 0.81408 | 0.01443% | 0.43292 | 355 | 293.3453 | 0.82632 | 0.27776 | 0.86982 | 0 | 0 | 0 | 0 |  |  |  | 0 | 0 | 0 | 0 | 0 | 0 | 0 | 0.38116 | 0.43292 | 0.81408 | 0.38116 | 0.38116 | 0 | 4.6851 | 5 | 0 | 0.31491 | 0 | 0.06625 | 10.10 | 0.38116
1237506783101014 | 123750 | 6783 | 10 | 10 | 14 | sobota | 10.3 | 10 | 147.3 | 0.70704 | 0.01424% | 0.42711 | 355 | 293.3453 | 0.82632 | 0.27776 | 0.86982 | 0 | 0 | 0 | 0 |  |  |  | 0 | 0 | 0 | 0 | 0 | 0 | 0 | 0.27993 | 0.42711 | 0.70704 | 0.27993 | 0.27993 | 0 | 5 | 5 | 0 | 0 | 0 | 0.27993 | 10.10 | 0.27993
1237506784101015 | 123750 | 6784 | 10 | 10 | 15 | sobota | 9.9 | 9 | 59.3 | 0.28464 | 0.01416% | 0.42484 | 347 | 315.4082 | 0.90896 | 0.30553 | 0.9568 | 0 | 0 | 0 | 0 |  |  |  | 0 | 0 | 0 | 0 | 0 | 0 | 0 | -0.1402 | 0.42484 | 0.28464 | 0 | 0 | 0.1402 | 5 | 4.8598 | 0.12618 | 0 | 0.01402 | 0 | 10.10 | -0.1402
1237506785101016 | 123750 | 6785 | 10 | 10 | 16 | sobota | 9.5 | 9 | 0 | 0 | 0.01463% | 0.4389 | 347 | 315.4082 | 0.90896 | 0.30553 | 0.9568 | 0 | 0 | 0 | 0 |  |  |  | 0 | 0 | 0 | 0 | 0 | 0 | 0 | -0.4389 | 0.4389 | 0 | 0 | 0 | 0.4389 | 4.8598 | 4.4209 | 0.39501 | 0 | 0.04389 | 0 | 10.10 | -0.4389
1237506786101017 | 123750 | 6786 | 10 | 10 | 17 | sobota | 9.2 | 9 | 0 | 0 | 0.01552% | 0.4657 | 347 | 315.4082 | 0.90896 | 0.30553 | 0.9568 | 0 | 0 | 0 | 0 |  |  |  | 0 | 0 | 0 | 0 | 0 | 0 | 0 | -0.4657 | 0.4657 | 0 | 0 | 0 | 0.4657 | 4.4209 | 3.9552 | 0.41913 | 0 | 0.04657 | 0 | 10.10 | -0.4657
1237506787101018 | 123750 | 6787 | 10 | 10 | 18 | sobota | 8.8 | 8 | 0 | 0 | 0.01717% | 0.5151 | 323 | 320.2835 | 0.99159 | 0.33331 | 1.0438 | 0 | 0 | 0 | 0 |  |  |  | 0 | 0 | 0 | 0 | 0 | 0 | 0 | -0.5151 | 0.5151 | 0 | 0 | 0 | 0.5151 | 3.9552 | 3.4401 | 0.46359 | 0 | 0.05151 | 0 | 10.10 | -0.5151
1237506788101019 | 123750 | 6788 | 10 | 10 | 19 | sobota | 7.9 | 7 | 0 | 0 | 0.01768% | 0.53036 | 294 | 315.8214 | 1.0742 | 0.36108 | 1.1308 | 0 | 0 | 0 | 0 |  |  |  | 0 | 0 | 0 | 0 | 0 | 0 | 0 | -0.53036 | 0.53036 | 0 | 0 | 0 | 0.53036 | 3.4401 | 2.9097 | 0.47732 | 0 | 0.053036 | 0 | 10.10 | -0.53036
1237506789101020 | 123750 | 6789 | 10 | 10 | 20 | sobota | 7 | 7 | 0 | 0 | 0.01634% | 0.49034 | 294 | 315.8214 | 1.0742 | 0.36108 | 1.1308 | 0 | 0 | 0 | 0 |  |  |  | 0 | 0 | 0 | 0 | 0 | 0 | 0 | -0.49034 | 0.49034 | 0 | 0 | 0 | 0.49034 | 2.9097 | 2.4194 | 0.44131 | 0 | 0.049034 | 0 | 10.10 | -0.49034
1237506790101021 | 123750 | 6790 | 10 | 10 | 21 | sobota | 6.1 | 6 | 0 | 0 | 0.01461% | 0.43829 | 313 | 362.0956 | 1.1569 | 0.38886 | 1.2177 | 0 | 0 | 0 | 0 |  |  |  | 0 | 0 | 0 | 0 | 0 | 0 | 0 | -0.43829 | 0.43829 | 0 | 0 | 0 | 0.43829 | 2.4194 | 1.9811 | 0.39446 | 0 | 0.043829 | 0 | 10.10 | -0.43829
1237506791101022 | 123750 | 6791 | 10 | 10 | 22 | sobota | 6.3 | 6 | 0 | 0 | 0.01224% | 0.3672 | 313 | 362.0956 | 1.1569 | 0.38886 | 1.2177 | 0 | 0 | 0 | 1.5675 |  |  |  | 0 | 0 | 0 | 0 | 0 | 0 | 0 | -0.3672 | 0.3672 | 0 | 0 | 0 | 0.3672 | 1.9811 | 1.6139 | 0.33048 | 0 | 0.03672 | 0 | 10.10 | -0.3672
1237506792101023 | 123750 | 6792 | 10 | 10 | 23 | sobota | 6.4 | 6 | 0 | 0 | 0.01007% | 0.30203 | 313 | 362.0956 | 1.1569 | 0.38886 | 1.2177 | 0 | 0 | 0 | 1.5675 |  |  |  | 0 | 0 | 0 | 0 | 0 | 0 | 0 | -0.30203 | 0.30203 | 0 | 0 | 0 | 0.30203 | 1.6139 | 1.3119 | 0.27182 | 0 | 0.030203 | 0 | 10.10 | -0.30203
123750679310110 | 123750 | 6793 | 10 | 11 | 0 | niedziela | 6.6 | 6 | 0 | 0 | 0.008255% | 0.24766 | 313 | 362.0956 | 1.1569 | 0.38886 | 1.2177 | 0 | 0 | 0 | 1.5675 |  |  |  | 0 | 0 | 0 | 0 | 0 | 0 | 0 | -0.24766 | 0.24766 | 0 | 0 | 0 | 0.24766 | 1.3119 | 1.0642 | 0.22289 | 0 | 0.024766 | 0 | 11.10 | -0.24766
123750679410111 | 123750 | 6794 | 10 | 11 | 1 | niedziela | 6.4 | 6 | 0 | 0 | 0.007041% | 0.21123 | 313 | 362.0956 | 1.1569 | 0.38886 | 1.2177 | 0 | 0 | 0 | 1.5675 |  |  |  | 0 | 0 | 0 | 0 | 0 | 0 | 0 | -0.21123 | 0.21123 | 0 | 0 | 0 | 0.21123 | 1.0642 | 0.85298 | 0.19011 | 0 | 0.021123 | 0 | 11.10 | -0.21123
123750679510112 | 123750 | 6795 | 10 | 11 | 2 | niedziela | 6.3 | 6 | 0 | 0 | 0.006415% | 0.19246 | 313 | 362.0956 | 1.1569 | 0.38886 | 1.2177 | 0 | 0 | 0 | 1.5675 |  |  |  | 0 | 0 | 0 | 0 | 0 | 0 | 0 | -0.19246 | 0.19246 | 0 | 0 | 0 | 0.19246 | 0.85298 | 0.66052 | 0.17322 | 0 | 0.019246 | 0 | 11.10 | -0.19246
123750679610113 | 123750 | 6796 | 10 | 11 | 3 | niedziela | 6.1 | 6 | 0 | 0 | 0.006295% | 0.18886 | 313 | 362.0956 | 1.1569 | 0.38886 | 1.2177 | 0 | 0 | 0 | 1.5675 |  |  |  | 0 | 0 | 0 | 0 | 0 | 0 | 0 | -0.18886 | 0.18886 | 0 | 0 | 0 | 0.18886 | 0.66052 | 0.47166 | 0.16997 | 0 | 0.018886 | 0 | 11.10 | -0.18886
123750679710114 | 123750 | 6797 | 10 | 11 | 4 | niedziela | 6.4 | 6 | 0 | 0 | 0.006417% | 0.1925 | 313 | 362.0956 | 1.1569 | 0.38886 | 1.2177 | 0 | 0 | 0 | 1.5675 |  |  |  | 0 | 0 | 0 | 0 | 0 | 0 | 0 | -0.1925 | 0.1925 | 0 | 0 | 0 | 0.1925 | 0.47166 | 0.27916 | 0.17325 | 0 | 0.01925 | 0 | 11.10 | -0.1925
123750679810115 | 123750 | 6798 | 10 | 11 | 5 | niedziela | 6.8 | 6 | 0 | 0 | 0.007261% | 0.21782 | 313 | 362.0956 | 1.1569 | 0.38886 | 1.2177 | 0 | 0 | 0 | 1.5675 |  |  |  | 0 | 0 | 0 | 0 | 0 | 0 | 0 | -0.21782 | 0.21782 | 0 | 0 | 0 | 0.21782 | 0.27916 | 0.061346 | 0.19603 | 0 | 0.021782 | 0 | 11.10 | -0.21782
123750679910116 | 123750 | 6799 | 10 | 11 | 6 | niedziela | 7.1 | 7 | 14 | 0.0672 | 0.008458% | 0.25375 | 294 | 315.8214 | 1.0742 | 0.36108 | 1.1308 | 0 | 0 | 0 | 0 |  |  |  | 0 | 0 | 0 | 0 | 0 | 0 | 0 | -0.18655 | 0.25375 | 0.0672 | 0 | 0 | 0.18655 | 0.061346 | 0 | 0.055211 | 0 | 0.13134 | 0 | 11.10 | -0.18655
123750680010117 | 123750 | 6800 | 10 | 11 | 7 | niedziela | 7.8 | 7 | 41 | 0.1968 | 0.01027% | 0.30803 | 294 | 315.8214 | 1.0742 | 0.36108 | 1.1308 | 0 | 0 | 0 | 0 |  |  |  | 0 | 0 | 0 | 0 | 0 | 0 | 0 | -0.11123 | 0.30803 | 0.1968 | 0 | 0 | 0.11123 | 0 | 0 | 0 | 0 | 0.11123 | 0 | 11.10 | -0.11123
123750680110118 | 123750 | 6801 | 10 | 11 | 8 | niedziela | 8.4 | 8 | 66.8 | 0.32064 | 0.0122% | 0.36605 | 323 | 320.2835 | 0.99159 | 0.33331 | 1.0438 | 0 | 0 | 0 | 0 |  |  |  | 0 | 0 | 0 | 0 | 0 | 0 | 0 | -0.045409 | 0.36605 | 0.32064 | 0 | 0 | 0.045409 | 0 | 0 | 0 | 0 | 0.045409 | 0 | 11.10 | -0.045409
123750680210119 | 123750 | 6802 | 10 | 11 | 9 | niedziela | 9.1 | 9 | 86.8 | 0.41664 | 0.01379% | 0.4138 | 347 | 315.4082 | 0.90896 | 0.30553 | 0.9568 | 0 | 0 | 0 | 0 |  |  |  | 0 | 0 | 0 | 0 | 0 | 0 | 0 | 0.0028423 | 0.4138 | 0.41664 | 0.0028423 | 0.0028423 | 0 | 0 | 0.0028423 | 0 | 0.0028423 | 0 | 0 | 11.10 | 0.0028423
1237506803101110 | 123750 | 6803 | 10 | 11 | 10 | niedziela | 10.6 | 10 | 100.9 | 0.48432 | 0.01447% | 0.43419 | 355 | 293.3453 | 0.82632 | 0.27776 | 0.86982 | 0 | 0 | 0 | 0 |  |  |  | 0 | 0 | 0 | 0 | 0 | 0 | 0 | 0.050134 | 0.43419 | 0.48432 | 0.050134 | 0.050134 | 0 | 0.0028423 | 0.052977 | 0 | 0.050134 | 0 | 0 | 11.10 | 0.050134
1237506804101111 | 123750 | 6804 | 10 | 11 | 11 | niedziela | 12.1 | 12 | 102.1 | 0.49008 | 0.01455% | 0.43653 | 277 | 183.1136 | 0.66106 | 0.22221 | 0.69585 | 0 | 0 | 0 | 0 |  |  |  | 0 | 0 | 0 | 0 | 0 | 0 | 0 | 0.05355 | 0.43653 | 0.49008 | 0.05355 | 0.05355 | 0 | 0.052977 | 0.10653 | 0 | 0.05355 | 0 | 0 | 11.10 | 0.05355
1237506805101112 | 123750 | 6805 | 10 | 11 | 12 | niedziela | 13.6 | 13 | 90.4 | 0.43392 | 0.01417% | 0.42517 | 284 | 164.2734 | 0.57843 | 0.19443 | 0.60887 | 0 | 0 | 0 | 0 |  |  |  | 0 | 0 | 0 | 0 | 0 | 0 | 0 | 0.0087509 | 0.42517 | 0.43392 | 0.0087509 | 0.0087509 | 0 | 0.10653 | 0.11528 | 0 | 0.0087509 | 0 | 0 | 11.10 | 0.0087509
1237506806101113 | 123750 | 6806 | 10 | 11 | 13 | niedziela | 13.6 | 13 | 71.6 | 0.34368 | 0.01359% | 0.40762 | 284 | 164.2734 | 0.57843 | 0.19443 | 0.60887 | 0 | 0 | 0 | 0 |  |  |  | 0 | 0 | 0 | 0 | 0 | 0 | 0 | -0.063945 | 0.40762 | 0.34368 | 0 | 0 | 0.063945 | 0.11528 | 0.051333 | 0.05755 | 0 | 0.0063945 | 0 | 11.10 | -0.063945
1237506807101114 | 123750 | 6807 | 10 | 11 | 14 | niedziela | 13.7 | 13 | 47 | 0.2256 | 0.01266% | 0.37992 | 284 | 164.2734 | 0.57843 | 0.19443 | 0.60887 | 0 | 0 | 0 | 0 |  |  |  | 0 | 0 | 0 | 0 | 0 | 0 | 0 | -0.15432 | 0.37992 | 0.2256 | 0 | 0 | 0.15432 | 0.051333 | 0 | 0.0462 | 0 | 0.10812 | 0 | 11.10 | -0.15432
1237506808101115 | 123750 | 6808 | 10 | 11 | 15 | niedziela | 13.7 | 13 | 19.8 | 0.09504 | 0.01215% | 0.36463 | 284 | 164.2734 | 0.57843 | 0.19443 | 0.60887 | 0 | 0 | 0 | 0 |  |  |  | 0 | 0 | 0 | 0 | 0 | 0 | 0 | -0.26959 | 0.36463 | 0.09504 | 0 | 0 | 0.26959 | 0 | 0 | 0 | 0 | 0.26959 | 0 | 11.10 | -0.26959
1237506809101116 | 123750 | 6809 | 10 | 11 | 16 | niedziela | 13.1 | 13 | 0 | 0 | 0.01222% | 0.36649 | 284 | 164.2734 | 0.57843 | 0.19443 | 0.60887 | 0 | 0 | 0 | 0 |  |  |  | 0 | 0 | 0 | 0 | 0 | 0 | 0 | -0.36649 | 0.36649 | 0 | 0 | 0 | 0.36649 | 0 | 0 | 0 | 0 | 0.36649 | 0 | 11.10 | -0.36649
1237506810101117 | 123750 | 6810 | 10 | 11 | 17 | niedziela | 12.6 | 12 | 0 | 0 | 0.0137% | 0.41107 | 277 | 183.1136 | 0.66106 | 0.22221 | 0.69585 | 0 | 0 | 0 | 0 |  |  |  | 0 | 0 | 0 | 0 | 0 | 0 | 0 | -0.41107 | 0.41107 | 0 | 0 | 0 | 0.41107 | 0 | 0 | 0 | 0 | 0.41107 | 0 | 11.10 | -0.41107
1237506811101118 | 123750 | 6811 | 10 | 11 | 18 | niedziela | 12 | 12 | 0 | 0 | 0.01602% | 0.48062 | 277 | 183.1136 | 0.66106 | 0.22221 | 0.69585 | 0 | 0 | 0 | 0 |  |  |  | 0 | 0 | 0 | 0 | 0 | 0 | 0 | -0.48062 | 0.48062 | 0 | 0 | 0 | 0.48062 | 0 | 0 | 0 | 0 | 0.48062 | 0 | 11.10 | -0.48062
1237506812101119 | 123750 | 6812 | 10 | 11 | 19 | niedziela | 11.4 | 11 | 0 | 0 | 0.01685% | 0.50535 | 317 | 235.7505 | 0.74369 | 0.24998 | 0.78283 | 0 | 0 | 0 | 0 |  |  |  | 0 | 0 | 0 | 0 | 0 | 0 | 0 | -0.50535 | 0.50535 | 0 | 0 | 0 | 0.50535 | 0 | 0 | 0 | 0 | 0.50535 | 0 | 11.10 | -0.50535
1237506813101120 | 123750 | 6813 | 10 | 11 | 20 | niedziela | 10.7 | 10 | 0 | 0 | 0.01603% | 0.48101 | 355 | 293.3453 | 0.82632 | 0.27776 | 0.86982 | 0 | 0 | 0 | 0 |  |  |  | 0 | 0 | 0 | 0 | 0 | 0 | 0 | -0.48101 | 0.48101 | 0 | 0 | 0 | 0.48101 | 0 | 0 | 0 | 0 | 0.48101 | 0 | 11.10 | -0.48101
1237506814101121 | 123750 | 6814 | 10 | 11 | 21 | niedziela | 10.1 | 10 | 0 | 0 | 0.01413% | 0.424 | 355 | 293.3453 | 0.82632 | 0.27776 | 0.86982 | 0 | 0 | 0 | 0 |  |  |  | 0 | 0 | 0 | 0 | 0 | 0 | 0 | -0.424 | 0.424 | 0 | 0 | 0 | 0.424 | 0 | 0 | 0 | 0 | 0.424 | 0 | 11.10 | -0.424
1237506815101122 | 123750 | 6815 | 10 | 11 | 22 | niedziela | 9.7 | 9 | 0 | 0 | 0.01143% | 0.34292 | 347 | 315.4082 | 0.90896 | 0.30553 | 0.9568 | 0 | 0 | 0 | 1.5675 |  |  |  | 0 | 0 | 0 | 0 | 0 | 0 | 0 | -0.34292 | 0.34292 | 0 | 0 | 0 | 0.34292 | 0 | 0 | 0 | 0 | 0.34292 | 0 | 11.10 | -0.34292
1237506816101123 | 123750 | 6816 | 10 | 11 | 23 | niedziela | 9.2 | 9 | 0 | 0 | 0.008901% | 0.26702 | 347 | 315.4082 | 0.90896 | 0.30553 | 0.9568 | 0 | 0 | 0 | 1.5675 |  |  |  | 0 | 0 | 0 | 0 | 0 | 0 | 0 | -0.26702 | 0.26702 | 0 | 0 | 0 | 0.26702 | 0 | 0 | 0 | 0 | 0.26702 | 0 | 11.10 | -0.26702
123750681710120 | 123750 | 6817 | 10 | 12 | 0 | poniedziałek | 8.8 | 8 | 0 | 0 | 0.007153% | 0.2146 | 323 | 320.2835 | 0.99159 | 0.33331 | 1.0438 | 0 | 0 | 0 | 1.5675 |  |  |  | 0 | 0 | 0 | 0 | 0 | 0 | 0 | -0.2146 | 0.2146 | 0 | 0 | 0 | 0.2146 | 0 | 0 | 0 | 0 | 0.2146 | 0 | 12.10 | -0.2146
123750681810121 | 123750 | 6818 | 10 | 12 | 1 | poniedziałek | 9.1 | 9 | 0 | 0 | 0.00632% | 0.1896 | 347 | 315.4082 | 0.90896 | 0.30553 | 0.9568 | 0 | 0 | 0 | 1.5675 |  |  |  | 0 | 0 | 0 | 0 | 0 | 0 | 0 | -0.1896 | 0.1896 | 0 | 0 | 0 | 0.1896 | 0 | 0 | 0 | 0 | 0.1896 | 0 | 12.10 | -0.1896
123750681910122 | 123750 | 6819 | 10 | 12 | 2 | poniedziałek | 9.3 | 9 | 0 | 0 | 0.005994% | 0.17981 | 347 | 315.4082 | 0.90896 | 0.30553 | 0.9568 | 0 | 0 | 0 | 1.5675 |  |  |  | 0 | 0 | 0 | 0 | 0 | 0 | 0 | -0.17981 | 0.17981 | 0 | 0 | 0 | 0.17981 | 0 | 0 | 0 | 0 | 0.17981 | 0 | 12.10 | -0.17981
123750682010123 | 123750 | 6820 | 10 | 12 | 3 | poniedziałek | 9.6 | 9 | 0 | 0 | 0.006045% | 0.18136 | 347 | 315.4082 | 0.90896 | 0.30553 | 0.9568 | 0 | 0 | 0 | 1.5675 |  |  |  | 0 | 0 | 0 | 0 | 0 | 0 | 0 | -0.18136 | 0.18136 | 0 | 0 | 0 | 0.18136 | 0 | 0 | 0 | 0 | 0.18136 | 0 | 12.10 | -0.18136
123750682110124 | 123750 | 6821 | 10 | 12 | 4 | poniedziałek | 9.3 | 9 | 0 | 0 | 0.006786% | 0.20357 | 347 | 315.4082 | 0.90896 | 0.30553 | 0.9568 | 0 | 0 | 0 | 1.5675 |  |  |  | 0 | 0 | 0 | 0 | 0 | 0 | 0 | -0.20357 | 0.20357 | 0 | 0 | 0 | 0.20357 | 0 | 0 | 0 | 0 | 0.20357 | 0 | 12.10 | -0.20357
123750682210125 | 123750 | 6822 | 10 | 12 | 5 | poniedziałek | 8.9 | 8 | 0 | 0 | 0.008553% | 0.25658 | 323 | 320.2835 | 0.99159 | 0.33331 | 1.0438 | 0 | 0 | 0 | 1.5675 |  |  |  | 0 | 0 | 0 | 0 | 0 | 0 | 0 | -0.25658 | 0.25658 | 0 | 0 | 0 | 0.25658 | 0 | 0 | 0 | 0 | 0.25658 | 0 | 12.10 | -0.25658
123750682310126 | 123750 | 6823 | 10 | 12 | 6 | poniedziałek | 8.6 | 8 | 46.5 | 0.2232 | 0.01104% | 0.33126 | 323 | 320.2835 | 0.99159 | 0.33331 | 1.0438 | 0 | 0 | 0 | 0 |  |  |  | 0 | 0 | 0 | 0 | 0 | 0 | 0 | -0.10806 | 0.33126 | 0.2232 | 0 | 0 | 0.10806 | 0 | 0 | 0 | 0 | 0.10806 | 0 | 12.10 | -0.10806
123750682410127 | 123750 | 6824 | 10 | 12 | 7 | poniedziałek | 9.4 | 9 | 153.2 | 0.73536 | 0.01267% | 0.38022 | 347 | 315.4082 | 0.90896 | 0.30553 | 0.9568 | 0 | 0 | 0 | 0 |  |  |  | 0 | 0 | 0 | 0 | 0 | 0 | 0 | 0.35514 | 0.38022 | 0.73536 | 0.35514 | 0.35514 | 0 | 0 | 0.35514 | 0 | 0.35514 | 0 | 0 | 12.10 | 0.35514
123750682510128 | 123750 | 6825 | 10 | 12 | 8 | poniedziałek | 10.3 | 10 | 236.8 | 1.1366 | 0.01296% | 0.38886 | 355 | 293.3453 | 0.82632 | 0.27776 | 0.86982 | 0 | 0 | 0 | 0 |  |  |  | 0 | 0 | 0 | 0 | 0 | 0 | 0 | 0.74778 | 0.38886 | 1.1366 | 0.74778 | 0.74778 | 0 | 0.35514 | 1.1029 | 0 | 0.74778 | 0 | 0 | 12.10 | 0.74778
123750682610129 | 123750 | 6826 | 10 | 12 | 9 | poniedziałek | 11.1 | 11 | 323.3 | 1.5518 | 0.01334% | 0.40025 | 317 | 235.7505 | 0.74369 | 0.24998 | 0.78283 | 0 | 0 | 0 | 0 |  |  |  | 0 | 0 | 0 | 0 | 0 | 0 | 0 | 1.1516 | 0.40025 | 1.5518 | 1.1516 | 1.1516 | 0 | 1.1029 | 2.2545 | 0 | 1.1516 | 0 | 0 | 12.10 | 1.1516
1237506827101210 | 123750 | 6827 | 10 | 12 | 10 | poniedziałek | 11.6 | 11 | 384.5 | 1.8456 | 0.01278% | 0.38328 | 317 | 235.7505 | 0.74369 | 0.24998 | 0.78283 | 0 | 0 | 0 | 0 |  |  |  | 0 | 0 | 0 | 0 | 0 | 0 | 0 | 1.4623 | 0.38328 | 1.8456 | 1.4623 | 1.4623 | 0 | 2.2545 | 3.7168 | 0 | 1.4623 | 0 | 0 | 12.10 | 1.4623
1237506828101211 | 123750 | 6828 | 10 | 12 | 11 | poniedziałek | 12 | 12 | 322.7 | 1.549 | 0.01268% | 0.38053 | 277 | 183.1136 | 0.66106 | 0.22221 | 0.69585 | 0 | 0 | 0 | 0 |  |  |  | 0 | 0 | 0 | 0 | 0 | 0 | 0 | 1.1684 | 0.38053 | 1.549 | 1.1684 | 1.1684 | 0 | 3.7168 | 4.8853 | 0 | 1.1684 | 0 | 0 | 12.10 | 1.1684
1237506829101212 | 123750 | 6829 | 10 | 12 | 12 | poniedziałek | 12.5 | 12 | 283.8 | 1.3622 | 0.01236% | 0.37091 | 277 | 183.1136 | 0.66106 | 0.22221 | 0.69585 | 0 | 0 | 0 | 0 |  |  |  | 0 | 0 | 0 | 0 | 0 | 0 | 0 | 0.99133 | 0.37091 | 1.3622 | 0.99133 | 0.99133 | 0 | 4.8853 | 5 | 0 | 0.11474 | 0 | 0.87659 | 12.10 | 0.99133
1237506830101213 | 123750 | 6830 | 10 | 12 | 13 | poniedziałek | 12.2 | 12 | 268.5 | 1.2888 | 0.0125% | 0.3751 | 277 | 183.1136 | 0.66106 | 0.22221 | 0.69585 | 0 | 0 | 0 | 0 |  |  |  | 0 | 0 | 0 | 0 | 0 | 0 | 0 | 0.9137 | 0.3751 | 1.2888 | 0.9137 | 0.9137 | 0 | 5 | 5 | 0 | 0 | 0 | 0.9137 | 12.10 | 0.9137
1237506831101214 | 123750 | 6831 | 10 | 12 | 14 | poniedziałek | 12 | 12 | 173.7 | 0.83376 | 0.01226% | 0.36792 | 277 | 183.1136 | 0.66106 | 0.22221 | 0.69585 | 0 | 0 | 0 | 0 |  |  |  | 0 | 0 | 0 | 0 | 0 | 0 | 0 | 0.46584 | 0.36792 | 0.83376 | 0.46584 | 0.46584 | 0 | 5 | 5 | 0 | 0 | 0 | 0.46584 | 12.10 | 0.46584
1237506832101215 | 123750 | 6832 | 10 | 12 | 15 | poniedziałek | 11.7 | 11 | 66.3 | 0.31824 | 0.01233% | 0.36976 | 317 | 235.7505 | 0.74369 | 0.24998 | 0.78283 | 0 | 0 | 0 | 0 |  |  |  | 0 | 0 | 0 | 0 | 0 | 0 | 0 | -0.051519 | 0.36976 | 0.31824 | 0 | 0 | 0.051519 | 5 | 4.9485 | 0.046367 | 0 | 0.0051519 | 0 | 12.10 | -0.051519
1237506833101216 | 123750 | 6833 | 10 | 12 | 16 | poniedziałek | 11 | 11 | 0 | 0 | 0.01322% | 0.39662 | 317 | 235.7505 | 0.74369 | 0.24998 | 0.78283 | 0 | 0 | 0 | 0 |  |  |  | 0 | 0 | 0 | 0 | 0 | 0 | 0 | -0.39662 | 0.39662 | 0 | 0 | 0 | 0.39662 | 4.9485 | 4.5519 | 0.35695 | 0 | 0.039662 | 0 | 12.10 | -0.39662
1237506834101217 | 123750 | 6834 | 10 | 12 | 17 | poniedziałek | 10.3 | 10 | 0 | 0 | 0.01484% | 0.44505 | 355 | 293.3453 | 0.82632 | 0.27776 | 0.86982 | 0 | 0 | 0 | 0 |  |  |  | 0 | 0 | 0 | 0 | 0 | 0 | 0 | -0.44505 | 0.44505 | 0 | 0 | 0 | 0.44505 | 4.5519 | 4.1068 | 0.40055 | 0 | 0.044505 | 0 | 12.10 | -0.44505
1237506835101218 | 123750 | 6835 | 10 | 12 | 18 | poniedziałek | 9.6 | 9 | 0 | 0 | 0.01751% | 0.52522 | 347 | 315.4082 | 0.90896 | 0.30553 | 0.9568 | 0 | 0 | 0 | 0 |  |  |  | 0 | 0 | 0 | 0 | 0 | 0 | 0 | -0.52522 | 0.52522 | 0 | 0 | 0 | 0.52522 | 4.1068 | 3.5816 | 0.4727 | 0 | 0.052522 | 0 | 12.10 | -0.52522
1237506836101219 | 123750 | 6836 | 10 | 12 | 19 | poniedziałek | 9.3 | 9 | 0 | 0 | 0.01823% | 0.54695 | 347 | 315.4082 | 0.90896 | 0.30553 | 0.9568 | 0 | 0 | 0 | 0 |  |  |  | 0 | 0 | 0 | 0 | 0 | 0 | 0 | -0.54695 | 0.54695 | 0 | 0 | 0 | 0.54695 | 3.5816 | 3.0346 | 0.49225 | 0 | 0.054695 | 0 | 12.10 | -0.54695
1237506837101220 | 123750 | 6837 | 10 | 12 | 20 | poniedziałek | 8.9 | 8 | 0 | 0 | 0.01712% | 0.51372 | 323 | 320.2835 | 0.99159 | 0.33331 | 1.0438 | 0 | 0 | 0 | 0 |  |  |  | 0 | 0 | 0 | 0 | 0 | 0 | 0 | -0.51372 | 0.51372 | 0 | 0 | 0 | 0.51372 | 3.0346 | 2.5209 | 0.46235 | 0 | 0.051372 | 0 | 12.10 | -0.51372
1237506838101221 | 123750 | 6838 | 10 | 12 | 21 | poniedziałek | 8.6 | 8 | 0 | 0 | 0.01469% | 0.44058 | 323 | 320.2835 | 0.99159 | 0.33331 | 1.0438 | 0 | 0 | 0 | 0 |  |  |  | 0 | 0 | 0 | 0 | 0 | 0 | 0 | -0.44058 | 0.44058 | 0 | 0 | 0 | 0.44058 | 2.5209 | 2.0803 | 0.39652 | 0 | 0.044058 | 0 | 12.10 | -0.44058
1237506839101222 | 123750 | 6839 | 10 | 12 | 22 | poniedziałek | 8.4 | 8 | 0 | 0 | 0.01175% | 0.35246 | 323 | 320.2835 | 0.99159 | 0.33331 | 1.0438 | 0 | 0 | 0 | 1.5675 |  |  |  | 0 | 0 | 0 | 0 | 0 | 0 | 0 | -0.35246 | 0.35246 | 0 | 0 | 0 | 0.35246 | 2.0803 | 1.7279 | 0.31721 | 0 | 0.035246 | 0 | 12.10 | -0.35246
1237506840101223 | 123750 | 6840 | 10 | 12 | 23 | poniedziałek | 8.1 | 8 | 0 | 0 | 0.009077% | 0.27232 | 323 | 320.2835 | 0.99159 | 0.33331 | 1.0438 | 0 | 0 | 0 | 1.5675 |  |  |  | 0 | 0 | 0 | 0 | 0 | 0 | 0 | -0.27232 | 0.27232 | 0 | 0 | 0 | 0.27232 | 1.7279 | 1.4556 | 0.24509 | 0 | 0.027232 | 0 | 12.10 | -0.27232
123750684110130 | 123750 | 6841 | 10 | 13 | 0 | wtorek | 7.9 | 7 | 0 | 0 | 0.0072% | 0.21599 | 294 | 315.8214 | 1.0742 | 0.36108 | 1.1308 | 0 | 0 | 0 | 1.5675 |  |  |  | 0 | 0 | 0 | 0 | 0 | 0 | 0 | -0.21599 | 0.21599 | 0 | 0 | 0 | 0.21599 | 1.4556 | 1.2396 | 0.19439 | 0 | 0.021599 | 0 | 13.10 | -0.21599
123750684210131 | 123750 | 6842 | 10 | 13 | 1 | wtorek | 7.6 | 7 | 0 | 0 | 0.006297% | 0.18891 | 294 | 315.8214 | 1.0742 | 0.36108 | 1.1308 | 0 | 0 | 0 | 1.5675 |  |  |  | 0 | 0 | 0 | 0 | 0 | 0 | 0 | -0.18891 | 0.18891 | 0 | 0 | 0 | 0.18891 | 1.2396 | 1.0507 | 0.17002 | 0 | 0.018891 | 0 | 13.10 | -0.18891
123750684310132 | 123750 | 6843 | 10 | 13 | 2 | wtorek | 7.4 | 7 | 0 | 0 | 0.005911% | 0.17734 | 294 | 315.8214 | 1.0742 | 0.36108 | 1.1308 | 0 | 0 | 0 | 1.5675 |  |  |  | 0 | 0 | 0 | 0 | 0 | 0 | 0 | -0.17734 | 0.17734 | 0 | 0 | 0 | 0.17734 | 1.0507 | 0.87332 | 0.15961 | 0 | 0.017734 | 0 | 13.10 | -0.17734
123750684410133 | 123750 | 6844 | 10 | 13 | 3 | wtorek | 7.1 | 7 | 0 | 0 | 0.006078% | 0.18233 | 294 | 315.8214 | 1.0742 | 0.36108 | 1.1308 | 0 | 0 | 0 | 1.5675 |  |  |  | 0 | 0 | 0 | 0 | 0 | 0 | 0 | -0.18233 | 0.18233 | 0 | 0 | 0 | 0.18233 | 0.87332 | 0.69099 | 0.1641 | 0 | 0.018233 | 0 | 13.10 | -0.18233
123750684510134 | 123750 | 6845 | 10 | 13 | 4 | wtorek | 7 | 7 | 0 | 0 | 0.006803% | 0.20408 | 294 | 315.8214 | 1.0742 | 0.36108 | 1.1308 | 0 | 0 | 0 | 1.5675 |  |  |  | 0 | 0 | 0 | 0 | 0 | 0 | 0 | -0.20408 | 0.20408 | 0 | 0 | 0 | 0.20408 | 0.69099 | 0.48691 | 0.18367 | 0 | 0.020408 | 0 | 13.10 | -0.20408
123750684610135 | 123750 | 6846 | 10 | 13 | 5 | wtorek | 6.8 | 6 | 0 | 0 | 0.008635% | 0.25904 | 313 | 362.0956 | 1.1569 | 0.38886 | 1.2177 | 0 | 0 | 0 | 1.5675 |  |  |  | 0 | 0 | 0 | 0 | 0 | 0 | 0 | -0.25904 | 0.25904 | 0 | 0 | 0 | 0.25904 | 0.48691 | 0.22787 | 0.23314 | 0 | 0.025904 | 0 | 13.10 | -0.25904
123750684710136 | 123750 | 6847 | 10 | 13 | 6 | wtorek | 6.7 | 6 | 46.5 | 0.2232 | 0.01146% | 0.34388 | 313 | 362.0956 | 1.1569 | 0.38886 | 1.2177 | 0 | 0 | 0 | 0 |  |  |  | 0 | 0 | 0 | 0 | 0 | 0 | 0 | -0.12068 | 0.34388 | 0.2232 | 0 | 0 | 0.12068 | 0.22787 | 0.10719 | 0.10861 | 0 | 0.012068 | 0 | 13.10 | -0.12068
123750684810137 | 123750 | 6848 | 10 | 13 | 7 | wtorek | 7.8 | 7 | 151.1 | 0.72528 | 0.01325% | 0.39754 | 294 | 315.8214 | 1.0742 | 0.36108 | 1.1308 | 0 | 0 | 0 | 0 |  |  |  | 0 | 0 | 0 | 0 | 0 | 0 | 0 | 0.32774 | 0.39754 | 0.72528 | 0.32774 | 0.32774 | 0 | 0.10719 | 0.43493 | 0 | 0.32774 | 0 | 0 | 13.10 | 0.32774
123750684910138 | 123750 | 6849 | 10 | 13 | 8 | wtorek | 8.9 | 8 | 233.1 | 1.1189 | 0.01308% | 0.3923 | 323 | 320.2835 | 0.99159 | 0.33331 | 1.0438 | 0 | 0 | 0 | 0 |  |  |  | 0 | 0 | 0 | 0 | 0 | 0 | 0 | 0.72658 | 0.3923 | 1.1189 | 0.72658 | 0.72658 | 0 | 0.43493 | 1.1615 | 0 | 0.72658 | 0 | 0 | 13.10 | 0.72658
123750685010139 | 123750 | 6850 | 10 | 13 | 9 | wtorek | 10 | 10 | 264.9 | 1.2715 | 0.01298% | 0.38948 | 355 | 293.3453 | 0.82632 | 0.27776 | 0.86982 | 0 | 0 | 0 | 0 |  |  |  | 0 | 0 | 0 | 0 | 0 | 0 | 0 | 0.88204 | 0.38948 | 1.2715 | 0.88204 | 0.88204 | 0 | 1.1615 | 2.0436 | 0 | 0.88204 | 0 | 0 | 13.10 | 0.88204
1237506851101310 | 123750 | 6851 | 10 | 13 | 10 | wtorek | 10.5 | 10 | 312.5 | 1.5 | 0.01262% | 0.37845 | 355 | 293.3453 | 0.82632 | 0.27776 | 0.86982 | 0 | 0 | 0 | 0 |  |  |  | 0 | 0 | 0 | 0 | 0 | 0 | 0 | 1.1215 | 0.37845 | 1.5 | 1.1215 | 1.1215 | 0 | 2.0436 | 3.1651 | 0 | 1.1215 | 0 | 0 | 13.10 | 1.1215
1237506852101311 | 123750 | 6852 | 10 | 13 | 11 | wtorek | 11 | 11 | 319.3 | 1.5326 | 0.01256% | 0.37679 | 317 | 235.7505 | 0.74369 | 0.24998 | 0.78283 | 0 | 0 | 0 | 0 |  |  |  | 0 | 0 | 0 | 0 | 0 | 0 | 0 | 1.1558 | 0.37679 | 1.5326 | 1.1558 | 1.1558 | 0 | 3.1651 | 4.3209 | 0 | 1.1558 | 0 | 0 | 13.10 | 1.1558
1237506853101312 | 123750 | 6853 | 10 | 13 | 12 | wtorek | 11.5 | 11 | 282.2 | 1.3546 | 0.01213% | 0.36382 | 317 | 235.7505 | 0.74369 | 0.24998 | 0.78283 | 0 | 0 | 0 | 0 |  |  |  | 0 | 0 | 0 | 0 | 0 | 0 | 0 | 0.99074 | 0.36382 | 1.3546 | 0.99074 | 0.99074 | 0 | 4.3209 | 5 | 0 | 0.67906 | 0 | 0.31168 | 13.10 | 0.99074
1237506854101313 | 123750 | 6854 | 10 | 13 | 13 | wtorek | 11.3 | 11 | 216.9 | 1.0411 | 0.01227% | 0.36798 | 317 | 235.7505 | 0.74369 | 0.24998 | 0.78283 | 0 | 0 | 0 | 0 |  |  |  | 0 | 0 | 0 | 0 | 0 | 0 | 0 | 0.67314 | 0.36798 | 1.0411 | 0.67314 | 0.67314 | 0 | 5 | 5 | 0 | 0 | 0 | 0.67314 | 13.10 | 0.67314
1237506855101314 | 123750 | 6855 | 10 | 13 | 14 | wtorek | 11.2 | 11 | 170.3 | 0.81744 | 0.01238% | 0.3713 | 317 | 235.7505 | 0.74369 | 0.24998 | 0.78283 | 0 | 0 | 0 | 0 |  |  |  | 0 | 0 | 0 | 0 | 0 | 0 | 0 | 0.44614 | 0.3713 | 0.81744 | 0.44614 | 0.44614 | 0 | 5 | 5 | 0 | 0 | 0 | 0.44614 | 13.10 | 0.44614
1237506856101315 | 123750 | 6856 | 10 | 13 | 15 | wtorek | 11 | 11 | 58.2 | 0.27936 | 0.0131% | 0.39308 | 317 | 235.7505 | 0.74369 | 0.24998 | 0.78283 | 0 | 0 | 0 | 0 |  |  |  | 0 | 0 | 0 | 0 | 0 | 0 | 0 | -0.11372 | 0.39308 | 0.27936 | 0 | 0 | 0.11372 | 5 | 4.8863 | 0.10235 | 0 | 0.011372 | 0 | 13.10 | -0.11372
1237506857101316 | 123750 | 6857 | 10 | 13 | 16 | wtorek | 10.5 | 10 | 0 | 0 | 0.01385% | 0.41547 | 355 | 293.3453 | 0.82632 | 0.27776 | 0.86982 | 0 | 0 | 0 | 0 |  |  |  | 0 | 0 | 0 | 0 | 0 | 0 | 0 | -0.41547 | 0.41547 | 0 | 0 | 0 | 0.41547 | 4.8863 | 4.4708 | 0.37392 | 0 | 0.041547 | 0 | 13.10 | -0.41547
1237506858101317 | 123750 | 6858 | 10 | 13 | 17 | wtorek | 9.9 | 9 | 0 | 0 | 0.01576% | 0.47293 | 347 | 315.4082 | 0.90896 | 0.30553 | 0.9568 | 0 | 0 | 0 | 0 |  |  |  | 0 | 0 | 0 | 0 | 0 | 0 | 0 | -0.47293 | 0.47293 | 0 | 0 | 0 | 0.47293 | 4.4708 | 3.9979 | 0.42563 | 0 | 0.047293 | 0 | 13.10 | -0.47293
1237506859101318 | 123750 | 6859 | 10 | 13 | 18 | wtorek | 9.4 | 9 | 0 | 0 | 0.01796% | 0.53889 | 347 | 315.4082 | 0.90896 | 0.30553 | 0.9568 | 0 | 0 | 0 | 0 |  |  |  | 0 | 0 | 0 | 0 | 0 | 0 | 0 | -0.53889 | 0.53889 | 0 | 0 | 0 | 0.53889 | 3.9979 | 3.459 | 0.485 | 0 | 0.053889 | 0 | 13.10 | -0.53889
1237506860101319 | 123750 | 6860 | 10 | 13 | 19 | wtorek | 9.4 | 9 | 0 | 0 | 0.01828% | 0.54849 | 347 | 315.4082 | 0.90896 | 0.30553 | 0.9568 | 0 | 0 | 0 | 0 |  |  |  | 0 | 0 | 0 | 0 | 0 | 0 | 0 | -0.54849 | 0.54849 | 0 | 0 | 0 | 0.54849 | 3.459 | 2.9105 | 0.49364 | 0 | 0.054849 | 0 | 13.10 | -0.54849
1237506861101320 | 123750 | 6861 | 10 | 13 | 20 | wtorek | 9.3 | 9 | 0 | 0 | 0.01703% | 0.51085 | 347 | 315.4082 | 0.90896 | 0.30553 | 0.9568 | 0 | 0 | 0 | 0 |  |  |  | 0 | 0 | 0 | 0 | 0 | 0 | 0 | -0.51085 | 0.51085 | 0 | 0 | 0 | 0.51085 | 2.9105 | 2.3996 | 0.45976 | 0 | 0.051085 | 0 | 13.10 | -0.51085
1237506862101321 | 123750 | 6862 | 10 | 13 | 21 | wtorek | 9.3 | 9 | 0 | 0 | 0.01483% | 0.44501 | 347 | 315.4082 | 0.90896 | 0.30553 | 0.9568 | 0 | 0 | 0 | 0 |  |  |  | 0 | 0 | 0 | 0 | 0 | 0 | 0 | -0.44501 | 0.44501 | 0 | 0 | 0 | 0.44501 | 2.3996 | 1.9546 | 0.4005 | 0 | 0.044501 | 0 | 13.10 | -0.44501
1237506863101322 | 123750 | 6863 | 10 | 13 | 22 | wtorek | 9.1 | 9 | 0 | 0 | 0.01224% | 0.36732 | 347 | 315.4082 | 0.90896 | 0.30553 | 0.9568 | 0 | 0 | 0 | 1.5675 |  |  |  | 0 | 0 | 0 | 0 | 0 | 0 | 0 | -0.36732 | 0.36732 | 0 | 0 | 0 | 0.36732 | 1.9546 | 1.5873 | 0.33058 | 0 | 0.036732 | 0 | 13.10 | -0.36732
1237506864101323 | 123750 | 6864 | 10 | 13 | 23 | wtorek | 8.8 | 8 | 0 | 0 | 0.009325% | 0.27975 | 323 | 320.2835 | 0.99159 | 0.33331 | 1.0438 | 0 | 0 | 0 | 1.5675 |  |  |  | 0 | 0 | 0 | 0 | 0 | 0 | 0 | -0.27975 | 0.27975 | 0 | 0 | 0 | 0.27975 | 1.5873 | 1.3076 | 0.25178 | 0 | 0.027975 | 0 | 13.10 | -0.27975
123750686510140 | 123750 | 6865 | 10 | 14 | 0 | środa | 8.6 | 8 | 0 | 0 | 0.007419% | 0.22256 | 323 | 320.2835 | 0.99159 | 0.33331 | 1.0438 | 0 | 0 | 0 | 1.5675 |  |  |  | 0 | 0 | 0 | 0 | 0 | 0 | 0 | -0.22256 | 0.22256 | 0 | 0 | 0 | 0.22256 | 1.3076 | 1.085 | 0.2003 | 0 | 0.022256 | 0 | 14.10 | -0.22256
123750686610141 | 123750 | 6866 | 10 | 14 | 1 | środa | 8.5 | 8 | 0 | 0 | 0.006374% | 0.19121 | 323 | 320.2835 | 0.99159 | 0.33331 | 1.0438 | 0 | 0 | 0 | 1.5675 |  |  |  | 0 | 0 | 0 | 0 | 0 | 0 | 0 | -0.19121 | 0.19121 | 0 | 0 | 0 | 0.19121 | 1.085 | 0.8938 | 0.17209 | 0 | 0.019121 | 0 | 14.10 | -0.19121
123750686710142 | 123750 | 6867 | 10 | 14 | 2 | środa | 8.3 | 8 | 0 | 0 | 0.006067% | 0.18202 | 323 | 320.2835 | 0.99159 | 0.33331 | 1.0438 | 0 | 0 | 0 | 1.5675 |  |  |  | 0 | 0 | 0 | 0 | 0 | 0 | 0 | -0.18202 | 0.18202 | 0 | 0 | 0 | 0.18202 | 0.8938 | 0.71178 | 0.16382 | 0 | 0.018202 | 0 | 14.10 | -0.18202
123750686810143 | 123750 | 6868 | 10 | 14 | 3 | środa | 8.2 | 8 | 0 | 0 | 0.006204% | 0.18612 | 323 | 320.2835 | 0.99159 | 0.33331 | 1.0438 | 0 | 0 | 0 | 1.5675 |  |  |  | 0 | 0 | 0 | 0 | 0 | 0 | 0 | -0.18612 | 0.18612 | 0 | 0 | 0 | 0.18612 | 0.71178 | 0.52566 | 0.1675 | 0 | 0.018612 | 0 | 14.10 | -0.18612
123750686910144 | 123750 | 6869 | 10 | 14 | 4 | środa | 8.2 | 8 | 0 | 0 | 0.006879% | 0.20637 | 323 | 320.2835 | 0.99159 | 0.33331 | 1.0438 | 0 | 0 | 0 | 1.5675 |  |  |  | 0 | 0 | 0 | 0 | 0 | 0 | 0 | -0.20637 | 0.20637 | 0 | 0 | 0 | 0.20637 | 0.52566 | 0.3193 | 0.18573 | 0 | 0.020637 | 0 | 14.10 | -0.20637
123750687010145 | 123750 | 6870 | 10 | 14 | 5 | środa | 8.1 | 8 | 0 | 0 | 0.008848% | 0.26545 | 323 | 320.2835 | 0.99159 | 0.33331 | 1.0438 | 0 | 0 | 0 | 1.5675 |  |  |  | 0 | 0 | 0 | 0 | 0 | 0 | 0 | -0.26545 | 0.26545 | 0 | 0 | 0 | 0.26545 | 0.3193 | 0.053843 | 0.23891 | 0 | 0.026545 | 0 | 14.10 | -0.26545
123750687110146 | 123750 | 6871 | 10 | 14 | 6 | środa | 8.1 | 8 | 11.6 | 0.05568 | 0.01151% | 0.34537 | 323 | 320.2835 | 0.99159 | 0.33331 | 1.0438 | 0 | 0 | 0 | 0 |  |  |  | 0 | 0 | 0 | 0 | 0 | 0 | 0 | -0.28969 | 0.34537 | 0.05568 | 0 | 0 | 0.28969 | 0.053843 | 0 | 0.048459 | 0 | 0.24124 | 0 | 14.10 | -0.28969
123750687210147 | 123750 | 6872 | 10 | 14 | 7 | środa | 8.3 | 8 | 38.7 | 0.18576 | 0.01349% | 0.40455 | 323 | 320.2835 | 0.99159 | 0.33331 | 1.0438 | 0 | 0 | 0 | 0 |  |  |  | 0 | 0 | 0 | 0 | 0 | 0 | 0 | -0.21879 | 0.40455 | 0.18576 | 0 | 0 | 0.21879 | 0 | 0 | 0 | 0 | 0.21879 | 0 | 14.10 | -0.21879
123750687310148 | 123750 | 6873 | 10 | 14 | 8 | środa | 8.6 | 8 | 63.3 | 0.30384 | 0.01304% | 0.39111 | 323 | 320.2835 | 0.99159 | 0.33331 | 1.0438 | 0 | 0 | 0 | 0 |  |  |  | 0 | 0 | 0 | 0 | 0 | 0 | 0 | -0.087275 | 0.39111 | 0.30384 | 0 | 0 | 0.087275 | 0 | 0 | 0 | 0 | 0.087275 | 0 | 14.10 | -0.087275
123750687410149 | 123750 | 6874 | 10 | 14 | 9 | środa | 8.8 | 8 | 84.5 | 0.4056 | 0.01321% | 0.39622 | 323 | 320.2835 | 0.99159 | 0.33331 | 1.0438 | 0 | 0 | 0 | 0 |  |  |  | 0 | 0 | 0 | 0 | 0 | 0 | 0 | 0.009376 | 0.39622 | 0.4056 | 0.009376 | 0.009376 | 0 | 0 | 0.009376 | 0 | 0.009376 | 0 | 0 | 14.10 | 0.009376
1237506875101410 | 123750 | 6875 | 10 | 14 | 10 | środa | 9.3 | 9 | 97.4 | 0.46752 | 0.01282% | 0.38455 | 347 | 315.4082 | 0.90896 | 0.30553 | 0.9568 | 0 | 0 | 0 | 0 |  |  |  | 0 | 0 | 0 | 0 | 0 | 0 | 0 | 0.08297 | 0.38455 | 0.46752 | 0.08297 | 0.08297 | 0 | 0.009376 | 0.092346 | 0 | 0.08297 | 0 | 0 | 14.10 | 0.08297
1237506876101411 | 123750 | 6876 | 10 | 14 | 11 | środa | 9.9 | 9 | 235.7 | 1.1314 | 0.01261% | 0.37822 | 347 | 315.4082 | 0.90896 | 0.30553 | 0.9568 | 0 | 0 | 0 | 0 |  |  |  | 0 | 0 | 0 | 0 | 0 | 0 | 0 | 0.75314 | 0.37822 | 1.1314 | 0.75314 | 0.75314 | 0 | 0.092346 | 0.84549 | 0 | 0.75314 | 0 | 0 | 14.10 | 0.75314
1237506877101412 | 123750 | 6877 | 10 | 14 | 12 | środa | 10.4 | 10 | 209.4 | 1.0051 | 0.01203% | 0.36086 | 355 | 293.3453 | 0.82632 | 0.27776 | 0.86982 | 0 | 0 | 0 | 0 |  |  |  | 0 | 0 | 0 | 0 | 0 | 0 | 0 | 0.64426 | 0.36086 | 1.0051 | 0.64426 | 0.64426 | 0 | 0.84549 | 1.4897 | 0 | 0.64426 | 0 | 0 | 14.10 | 0.64426
1237506878101413 | 123750 | 6878 | 10 | 14 | 13 | środa | 9.3 | 9 | 160.6 | 0.77088 | 0.01189% | 0.35673 | 347 | 315.4082 | 0.90896 | 0.30553 | 0.9568 | 0 | 0 | 0 | 0 |  |  |  | 0 | 0 | 0 | 0 | 0 | 0 | 0 | 0.41415 | 0.35673 | 0.77088 | 0.41415 | 0.41415 | 0 | 1.4897 | 1.9039 | 0 | 0.41415 | 0 | 0 | 14.10 | 0.41415
1237506879101414 | 123750 | 6879 | 10 | 14 | 14 | środa | 8.1 | 8 | 103.1 | 0.49488 | 0.01228% | 0.36828 | 323 | 320.2835 | 0.99159 | 0.33331 | 1.0438 | 0 | 0 | 0 | 0 |  |  |  | 0 | 0 | 0 | 0 | 0 | 0 | 0 | 0.1266 | 0.36828 | 0.49488 | 0.1266 | 0.1266 | 0 | 1.9039 | 2.0305 | 0 | 0.1266 | 0 | 0 | 14.10 | 0.1266
1237506880101415 | 123750 | 6880 | 10 | 14 | 15 | środa | 7 | 7 | 38.4 | 0.18432 | 0.01305% | 0.39162 | 294 | 315.8214 | 1.0742 | 0.36108 | 1.1308 | 0 | 0 | 0 | 0 |  |  |  | 0 | 0 | 0 | 0 | 0 | 0 | 0 | -0.2073 | 0.39162 | 0.18432 | 0 | 0 | 0.2073 | 2.0305 | 1.8232 | 0.18657 | 0 | 0.02073 | 0 | 14.10 | -0.2073
1237506881101416 | 123750 | 6881 | 10 | 14 | 16 | środa | 6.7 | 6 | 0 | 0 | 0.01393% | 0.418 | 313 | 362.0956 | 1.1569 | 0.38886 | 1.2177 | 0 | 0 | 0 | 0 |  |  |  | 0 | 0 | 0 | 0 | 0 | 0 | 0 | -0.418 | 0.418 | 0 | 0 | 0 | 0.418 | 1.8232 | 1.4052 | 0.3762 | 0 | 0.0418 | 0 | 14.10 | -0.418
1237506882101417 | 123750 | 6882 | 10 | 14 | 17 | środa | 6.3 | 6 | 0 | 0 | 0.0158% | 0.47403 | 313 | 362.0956 | 1.1569 | 0.38886 | 1.2177 | 0 | 0 | 0 | 0 |  |  |  | 0 | 0 | 0 | 0 | 0 | 0 | 0 | -0.47403 | 0.47403 | 0 | 0 | 0 | 0.47403 | 1.4052 | 0.93117 | 0.42663 | 0 | 0.047403 | 0 | 14.10 | -0.47403
1237506883101418 | 123750 | 6883 | 10 | 14 | 18 | środa | 6 | 6 | 0 | 0 | 0.018% | 0.54004 | 313 | 362.0956 | 1.1569 | 0.38886 | 1.2177 | 0 | 0 | 0 | 0 |  |  |  | 0 | 0 | 0 | 0 | 0 | 0 | 0 | -0.54004 | 0.54004 | 0 | 0 | 0 | 0.54004 | 0.93117 | 0.39113 | 0.48603 | 0 | 0.054004 | 0 | 14.10 | -0.54004
1237506884101419 | 123750 | 6884 | 10 | 14 | 19 | środa | 5.3 | 5 | 0 | 0 | 0.01865% | 0.55942 | 322 | 399.1149 | 1.2395 | 0.41663 | 1.3047 | 0 | 0 | 0 | 0 |  |  |  | 0 | 0 | 0 | 0 | 0 | 0 | 0 | -0.55942 | 0.55942 | 0 | 0 | 0 | 0.55942 | 0.39113 | 0 | 0.35202 | 0 | 0.2074 | 0 | 14.10 | -0.55942
1237506885101420 | 123750 | 6885 | 10 | 14 | 20 | środa | 4.5 | 4 | 0 | 0 | 0.01741% | 0.52219 | 331 | 437.6217 | 1.3221 | 0.44441 | 1.3917 | 0 | 0 | 0 | 0 |  |  |  | 0 | 0 | 0 | 0 | 0 | 0 | 0 | -0.52219 | 0.52219 | 0 | 0 | 0 | 0.52219 | 0 | 0 | 0 | 0 | 0.52219 | 0 | 14.10 | -0.52219
1237506886101421 | 123750 | 6886 | 10 | 14 | 21 | środa | 3.8 | 3 | 0 | 0 | 0.01514% | 0.45414 | 430 | 604.0435 | 1.4048 | 0.47219 | 1.4787 | 0 | 0 | 0 | 0 |  |  |  | 0 | 0 | 0 | 0 | 0 | 0 | 0 | -0.45414 | 0.45414 | 0 | 0 | 0 | 0.45414 | 0 | 0 | 0 | 0 | 0.45414 | 0 | 14.10 | -0.45414
1237506887101422 | 123750 | 6887 | 10 | 14 | 22 | środa | 3.6 | 3 | 0 | 0 | 0.01206% | 0.36184 | 430 | 604.0435 | 1.4048 | 0.47219 | 1.4787 | 0 | 0 | 0 | 1.5675 |  |  |  | 0 | 0 | 0 | 0 | 0 | 0 | 0 | -0.36184 | 0.36184 | 0 | 0 | 0 | 0.36184 | 0 | 0 | 0 | 0 | 0.36184 | 0 | 14.10 | -0.36184
1237506888101423 | 123750 | 6888 | 10 | 14 | 23 | środa | 3.5 | 3 | 0 | 0 | 0.009713% | 0.29138 | 430 | 604.0435 | 1.4048 | 0.47219 | 1.4787 | 0 | 0 | 0 | 1.5675 |  |  |  | 0 | 0 | 0 | 0 | 0 | 0 | 0 | -0.29138 | 0.29138 | 0 | 0 | 0 | 0.29138 | 0 | 0 | 0 | 0 | 0.29138 | 0 | 14.10 | -0.29138
123750688910150 | 123750 | 6889 | 10 | 15 | 0 | czwartek | 3.3 | 3 | 0 | 0 | 0.00737% | 0.22111 | 430 | 604.0435 | 1.4048 | 0.47219 | 1.4787 | 0 | 0 | 0 | 1.5675 |  |  |  | 0 | 0 | 0 | 0 | 0 | 0 | 0 | -0.22111 | 0.22111 | 0 | 0 | 0 | 0.22111 | 0 | 0 | 0 | 0 | 0.22111 | 0 | 15.10 | -0.22111
123750689010151 | 123750 | 6890 | 10 | 15 | 1 | czwartek | 3.5 | 3 | 0 | 0 | 0.006369% | 0.19106 | 430 | 604.0435 | 1.4048 | 0.47219 | 1.4787 | 0 | 0 | 0 | 1.5675 |  |  |  | 0 | 0 | 0 | 0 | 0 | 0 | 0 | -0.19106 | 0.19106 | 0 | 0 | 0 | 0.19106 | 0 | 0 | 0 | 0 | 0.19106 | 0 | 15.10 | -0.19106
123750689110152 | 123750 | 6891 | 10 | 15 | 2 | czwartek | 3.7 | 3 | 0 | 0 | 0.006041% | 0.18124 | 430 | 604.0435 | 1.4048 | 0.47219 | 1.4787 | 0 | 0 | 0 | 1.5675 |  |  |  | 0 | 0 | 0 | 0 | 0 | 0 | 0 | -0.18124 | 0.18124 | 0 | 0 | 0 | 0.18124 | 0 | 0 | 0 | 0 | 0.18124 | 0 | 15.10 | -0.18124
123750689210153 | 123750 | 6892 | 10 | 15 | 3 | czwartek | 3.9 | 3 | 0 | 0 | 0.006191% | 0.18574 | 430 | 604.0435 | 1.4048 | 0.47219 | 1.4787 | 0 | 0 | 0 | 1.5675 |  |  |  | 0 | 0 | 0 | 0 | 0 | 0 | 0 | -0.18574 | 0.18574 | 0 | 0 | 0 | 0.18574 | 0 | 0 | 0 | 0 | 0.18574 | 0 | 15.10 | -0.18574
123750689310154 | 123750 | 6893 | 10 | 15 | 4 | czwartek | 3.9 | 3 | 0 | 0 | 0.007066% | 0.21199 | 430 | 604.0435 | 1.4048 | 0.47219 | 1.4787 | 0 | 0 | 0 | 1.5675 |  |  |  | 0 | 0 | 0 | 0 | 0 | 0 | 0 | -0.21199 | 0.21199 | 0 | 0 | 0 | 0.21199 | 0 | 0 | 0 | 0 | 0.21199 | 0 | 15.10 | -0.21199
123750689410155 | 123750 | 6894 | 10 | 15 | 5 | czwartek | 3.8 | 3 | 0 | 0 | 0.008956% | 0.26867 | 430 | 604.0435 | 1.4048 | 0.47219 | 1.4787 | 0 | 0 | 0 | 1.5675 |  |  |  | 0 | 0 | 0 | 0 | 0 | 0 | 0 | -0.26867 | 0.26867 | 0 | 0 | 0 | 0.26867 | 0 | 0 | 0 | 0 | 0.26867 | 0 | 15.10 | -0.26867
123750689510156 | 123750 | 6895 | 10 | 15 | 6 | czwartek | 3.8 | 3 | 29.1 | 0.13968 | 0.01153% | 0.3458 | 430 | 604.0435 | 1.4048 | 0.47219 | 1.4787 | 0 | 0 | 0 | 0 |  |  |  | 0 | 0 | 0 | 0 | 0 | 0 | 0 | -0.20612 | 0.3458 | 0.13968 | 0 | 0 | 0.20612 | 0 | 0 | 0 | 0 | 0.20612 | 0 | 15.10 | -0.20612
123750689610157 | 123750 | 6896 | 10 | 15 | 7 | czwartek | 5.2 | 5 | 109.9 | 0.52752 | 0.01317% | 0.39498 | 322 | 399.1149 | 1.2395 | 0.41663 | 1.3047 | 0 | 0 | 0 | 0 |  |  |  | 0 | 0 | 0 | 0 | 0 | 0 | 0 | 0.13254 | 0.39498 | 0.52752 | 0.13254 | 0.13254 | 0 | 0 | 0.13254 | 0 | 0.13254 | 0 | 0 | 15.10 | 0.13254
123750689710158 | 123750 | 6897 | 10 | 15 | 8 | czwartek | 6.5 | 6 | 144.6 | 0.69408 | 0.01303% | 0.39093 | 313 | 362.0956 | 1.1569 | 0.38886 | 1.2177 | 0 | 0 | 0 | 0 |  |  |  | 0 | 0 | 0 | 0 | 0 | 0 | 0 | 0.30315 | 0.39093 | 0.69408 | 0.30315 | 0.30315 | 0 | 0.13254 | 0.43569 | 0 | 0.30315 | 0 | 0 | 15.10 | 0.30315
123750689810159 | 123750 | 6898 | 10 | 15 | 9 | czwartek | 7.9 | 7 | 195.9 | 0.94032 | 0.01302% | 0.39066 | 294 | 315.8214 | 1.0742 | 0.36108 | 1.1308 | 0 | 0 | 0 | 0 |  |  |  | 0 | 0 | 0 | 0 | 0 | 0 | 0 | 0.54966 | 0.39066 | 0.94032 | 0.54966 | 0.54966 | 0 | 0.43569 | 0.98536 | 0 | 0.54966 | 0 | 0 | 15.10 | 0.54966
1237506899101510 | 123750 | 6899 | 10 | 15 | 10 | czwartek | 8.2 | 8 | 230 | 1.104 | 0.01269% | 0.38076 | 323 | 320.2835 | 0.99159 | 0.33331 | 1.0438 | 0 | 0 | 0 | 0 |  |  |  | 0 | 0 | 0 | 0 | 0 | 0 | 0 | 0.72324 | 0.38076 | 1.104 | 0.72324 | 0.72324 | 0 | 0.98536 | 1.7086 | 0 | 0.72324 | 0 | 0 | 15.10 | 0.72324
1237506900101511 | 123750 | 6900 | 10 | 15 | 11 | czwartek | 8.5 | 8 | 316.1 | 1.5173 | 0.01223% | 0.36703 | 323 | 320.2835 | 0.99159 | 0.33331 | 1.0438 | 0 | 0 | 0 | 0 |  |  |  | 0 | 0 | 0 | 0 | 0 | 0 | 0 | 1.1502 | 0.36703 | 1.5173 | 1.1502 | 1.1502 | 0 | 1.7086 | 2.8588 | 0 | 1.1502 | 0 | 0 | 15.10 | 1.1502
1237506901101512 | 123750 | 6901 | 10 | 15 | 12 | czwartek | 8.8 | 8 | 277.1 | 1.3301 | 0.01196% | 0.35888 | 323 | 320.2835 | 0.99159 | 0.33331 | 1.0438 | 0 | 0 | 0 | 0 |  |  |  | 0 | 0 | 0 | 0 | 0 | 0 | 0 | 0.9712 | 0.35888 | 1.3301 | 0.9712 | 0.9712 | 0 | 2.8588 | 3.83 | 0 | 0.9712 | 0 | 0 | 15.10 | 0.9712
1237506902101513 | 123750 | 6902 | 10 | 15 | 13 | czwartek | 8.7 | 8 | 211.6 | 1.0157 | 0.0119% | 0.35702 | 323 | 320.2835 | 0.99159 | 0.33331 | 1.0438 | 0 | 0 | 0 | 0 |  |  |  | 0 | 0 | 0 | 0 | 0 | 0 | 0 | 0.65866 | 0.35702 | 1.0157 | 0.65866 | 0.65866 | 0 | 3.83 | 4.4887 | 0 | 0.65866 | 0 | 0 | 15.10 | 0.65866
1237506903101514 | 123750 | 6903 | 10 | 15 | 14 | czwartek | 8.7 | 8 | 121 | 0.5808 | 0.01192% | 0.35768 | 323 | 320.2835 | 0.99159 | 0.33331 | 1.0438 | 0 | 0 | 0 | 0 |  |  |  | 0 | 0 | 0 | 0 | 0 | 0 | 0 | 0.22312 | 0.35768 | 0.5808 | 0.22312 | 0.22312 | 0 | 4.4887 | 4.7118 | 0 | 0.22312 | 0 | -3.8858e-16 | 15.10 | 0.22312
1237506904101515 | 123750 | 6904 | 10 | 15 | 15 | czwartek | 8.6 | 8 | 45.4 | 0.21792 | 0.01254% | 0.37633 | 323 | 320.2835 | 0.99159 | 0.33331 | 1.0438 | 0 | 0 | 0 | 0 |  |  |  | 0 | 0 | 0 | 0 | 0 | 0 | 0 | -0.15841 | 0.37633 | 0.21792 | 0 | 0 | 0.15841 | 4.7118 | 4.5534 | 0.14257 | 0 | 0.015841 | 0 | 15.10 | -0.15841
1237506905101516 | 123750 | 6905 | 10 | 15 | 16 | czwartek | 7.5 | 7 | 0 | 0 | 0.01348% | 0.40439 | 294 | 315.8214 | 1.0742 | 0.36108 | 1.1308 | 0 | 0 | 0 | 0 |  |  |  | 0 | 0 | 0 | 0 | 0 | 0 | 0 | -0.40439 | 0.40439 | 0 | 0 | 0 | 0.40439 | 4.5534 | 4.149 | 0.36395 | 0 | 0.040439 | 0 | 15.10 | -0.40439
1237506906101517 | 123750 | 6906 | 10 | 15 | 17 | czwartek | 6.4 | 6 | 0 | 0 | 0.01546% | 0.46381 | 313 | 362.0956 | 1.1569 | 0.38886 | 1.2177 | 0 | 0 | 0 | 0 |  |  |  | 0 | 0 | 0 | 0 | 0 | 0 | 0 | -0.46381 | 0.46381 | 0 | 0 | 0 | 0.46381 | 4.149 | 3.6852 | 0.41743 | 0 | 0.046381 | 0 | 15.10 | -0.46381
1237506907101518 | 123750 | 6907 | 10 | 15 | 18 | czwartek | 5.3 | 5 | 0 | 0 | 0.01751% | 0.52537 | 322 | 399.1149 | 1.2395 | 0.41663 | 1.3047 | 0 | 0 | 0 | 0 |  |  |  | 0 | 0 | 0 | 0 | 0 | 0 | 0 | -0.52537 | 0.52537 | 0 | 0 | 0 | 0.52537 | 3.6852 | 3.1598 | 0.47283 | 0 | 0.052537 | 0 | 15.10 | -0.52537
1237506908101519 | 123750 | 6908 | 10 | 15 | 19 | czwartek | 5.4 | 5 | 0 | 0 | 0.0181% | 0.54305 | 322 | 399.1149 | 1.2395 | 0.41663 | 1.3047 | 0 | 0 | 0 | 0 |  |  |  | 0 | 0 | 0 | 0 | 0 | 0 | 0 | -0.54305 | 0.54305 | 0 | 0 | 0 | 0.54305 | 3.1598 | 2.6168 | 0.48874 | 0 | 0.054305 | 0 | 15.10 | -0.54305
1237506909101520 | 123750 | 6909 | 10 | 15 | 20 | czwartek | 5.4 | 5 | 0 | 0 | 0.01691% | 0.50721 | 322 | 399.1149 | 1.2395 | 0.41663 | 1.3047 | 0 | 0 | 0 | 0 |  |  |  | 0 | 0 | 0 | 0 | 0 | 0 | 0 | -0.50721 | 0.50721 | 0 | 0 | 0 | 0.50721 | 2.6168 | 2.1096 | 0.45649 | 0 | 0.050721 | 0 | 15.10 | -0.50721
1237506910101521 | 123750 | 6910 | 10 | 15 | 21 | czwartek | 5.5 | 5 | 0 | 0 | 0.01483% | 0.44475 | 322 | 399.1149 | 1.2395 | 0.41663 | 1.3047 | 0 | 0 | 0 | 0 |  |  |  | 0 | 0 | 0 | 0 | 0 | 0 | 0 | -0.44475 | 0.44475 | 0 | 0 | 0 | 0.44475 | 2.1096 | 1.6648 | 0.40028 | 0 | 0.044475 | 0 | 15.10 | -0.44475
1237506911101522 | 123750 | 6911 | 10 | 15 | 22 | czwartek | 5 | 5 | 0 | 0 | 0.01187% | 0.35608 | 322 | 399.1149 | 1.2395 | 0.41663 | 1.3047 | 0 | 0 | 0 | 1.5675 |  |  |  | 0 | 0 | 0 | 0 | 0 | 0 | 0 | -0.35608 | 0.35608 | 0 | 0 | 0 | 0.35608 | 1.6648 | 1.3088 | 0.32047 | 0 | 0.035608 | 0 | 15.10 | -0.35608
1237506912101523 | 123750 | 6912 | 10 | 15 | 23 | czwartek | 4.5 | 4 | 0 | 0 | 0.009438% | 0.28313 | 331 | 437.6217 | 1.3221 | 0.44441 | 1.3917 | 0 | 0 | 0 | 1.5675 |  |  |  | 0 | 0 | 0 | 0 | 0 | 0 | 0 | -0.28313 | 0.28313 | 0 | 0 | 0 | 0.28313 | 1.3088 | 1.0256 | 0.25482 | 0 | 0.028313 | 0 | 15.10 | -0.28313
123750691310160 | 123750 | 6913 | 10 | 16 | 0 | piątek | 4 | 4 | 0 | 0 | 0.00728% | 0.21839 | 331 | 437.6217 | 1.3221 | 0.44441 | 1.3917 | 0 | 0 | 0 | 1.5675 |  |  |  | 0 | 0 | 0 | 0 | 0 | 0 | 0 | -0.21839 | 0.21839 | 0 | 0 | 0 | 0.21839 | 1.0256 | 0.80724 | 0.19655 | 0 | 0.021839 | 0 | 16.10 | -0.21839
123750691410161 | 123750 | 6914 | 10 | 16 | 1 | piątek | 4.1 | 4 | 0 | 0 | 0.006354% | 0.19062 | 331 | 437.6217 | 1.3221 | 0.44441 | 1.3917 | 0 | 0 | 0 | 1.5675 |  |  |  | 0 | 0 | 0 | 0 | 0 | 0 | 0 | -0.19062 | 0.19062 | 0 | 0 | 0 | 0.19062 | 0.80724 | 0.61662 | 0.17156 | 0 | 0.019062 | 0 | 16.10 | -0.19062
123750691510162 | 123750 | 6915 | 10 | 16 | 2 | piątek | 4.2 | 4 | 0 | 0 | 0.006055% | 0.18164 | 331 | 437.6217 | 1.3221 | 0.44441 | 1.3917 | 0 | 0 | 0 | 1.5675 |  |  |  | 0 | 0 | 0 | 0 | 0 | 0 | 0 | -0.18164 | 0.18164 | 0 | 0 | 0 | 0.18164 | 0.61662 | 0.43498 | 0.16347 | 0 | 0.018164 | 0 | 16.10 | -0.18164
123750691610163 | 123750 | 6916 | 10 | 16 | 3 | piątek | 4.3 | 4 | 0 | 0 | 0.006224% | 0.18671 | 331 | 437.6217 | 1.3221 | 0.44441 | 1.3917 | 0 | 0 | 0 | 1.5675 |  |  |  | 0 | 0 | 0 | 0 | 0 | 0 | 0 | -0.18671 | 0.18671 | 0 | 0 | 0 | 0.18671 | 0.43498 | 0.24827 | 0.16804 | 0 | 0.018671 | 0 | 16.10 | -0.18671
123750691710164 | 123750 | 6917 | 10 | 16 | 4 | piątek | 4.5 | 4 | 0 | 0 | 0.006835% | 0.20505 | 331 | 437.6217 | 1.3221 | 0.44441 | 1.3917 | 0 | 0 | 0 | 1.5675 |  |  |  | 0 | 0 | 0 | 0 | 0 | 0 | 0 | -0.20505 | 0.20505 | 0 | 0 | 0 | 0.20505 | 0.24827 | 0.043216 | 0.18454 | 0 | 0.020505 | 0 | 16.10 | -0.20505
123750691810165 | 123750 | 6918 | 10 | 16 | 5 | piątek | 4.7 | 4 | 0 | 0 | 0.008511% | 0.25532 | 331 | 437.6217 | 1.3221 | 0.44441 | 1.3917 | 0 | 0 | 0 | 1.5675 |  |  |  | 0 | 0 | 0 | 0 | 0 | 0 | 0 | -0.25532 | 0.25532 | 0 | 0 | 0 | 0.25532 | 0.043216 | 0 | 0.038894 | 0 | 0.21643 | 0 | 16.10 | -0.25532
123750691910166 | 123750 | 6919 | 10 | 16 | 6 | piątek | 4.9 | 4 | 20.9 | 0.10032 | 0.01115% | 0.33463 | 331 | 437.6217 | 1.3221 | 0.44441 | 1.3917 | 0 | 0 | 0 | 0 |  |  |  | 0 | 0 | 0 | 0 | 0 | 0 | 0 | -0.23431 | 0.33463 | 0.10032 | 0 | 0 | 0.23431 | 0 | 0 | 0 | 0 | 0.23431 | 0 | 16.10 | -0.23431
123750692010167 | 123750 | 6920 | 10 | 16 | 7 | piątek | 5.5 | 5 | 84.2 | 0.40416 | 0.01282% | 0.38473 | 322 | 399.1149 | 1.2395 | 0.41663 | 1.3047 | 0 | 0 | 0 | 0 |  |  |  | 0 | 0 | 0 | 0 | 0 | 0 | 0 | 0.019425 | 0.38473 | 0.40416 | 0.019425 | 0.019425 | 0 | 0 | 0.019425 | 0 | 0.019425 | 0 | 0 | 16.10 | 0.019425
123750692110168 | 123750 | 6921 | 10 | 16 | 8 | piątek | 6 | 6 | 143.6 | 0.68928 | 0.01289% | 0.3867 | 313 | 362.0956 | 1.1569 | 0.38886 | 1.2177 | 0 | 0 | 0 | 0 |  |  |  | 0 | 0 | 0 | 0 | 0 | 0 | 0 | 0.30258 | 0.3867 | 0.68928 | 0.30258 | 0.30258 | 0 | 0.019425 | 0.322 | 0 | 0.30258 | 0 | 0 | 16.10 | 0.30258
123750692210169 | 123750 | 6922 | 10 | 16 | 9 | piątek | 6.6 | 6 | 193.6 | 0.92928 | 0.01284% | 0.38518 | 313 | 362.0956 | 1.1569 | 0.38886 | 1.2177 | 0 | 0 | 0 | 0 |  |  |  | 0 | 0 | 0 | 0 | 0 | 0 | 0 | 0.5441 | 0.38518 | 0.92928 | 0.5441 | 0.5441 | 0 | 0.322 | 0.8661 | 0 | 0.5441 | 0 | 0 | 16.10 | 0.5441
1237506923101610 | 123750 | 6923 | 10 | 16 | 10 | piątek | 6.6 | 6 | 227.8 | 1.0934 | 0.01257% | 0.3772 | 313 | 362.0956 | 1.1569 | 0.38886 | 1.2177 | 0 | 0 | 0 | 0 |  |  |  | 0 | 0 | 0 | 0 | 0 | 0 | 0 | 0.71624 | 0.3772 | 1.0934 | 0.71624 | 0.71624 | 0 | 0.8661 | 1.5823 | 0 | 0.71624 | 0 | 0 | 16.10 | 0.71624
1237506924101611 | 123750 | 6924 | 10 | 16 | 11 | piątek | 6.5 | 6 | 232.8 | 1.1174 | 0.01255% | 0.37638 | 313 | 362.0956 | 1.1569 | 0.38886 | 1.2177 | 0 | 0 | 0 | 0 |  |  |  | 0 | 0 | 0 | 0 | 0 | 0 | 0 | 0.74106 | 0.37638 | 1.1174 | 0.74106 | 0.74106 | 0 | 1.5823 | 2.3234 | 0 | 0.74106 | 0 | 0 | 16.10 | 0.74106
1237506925101612 | 123750 | 6925 | 10 | 16 | 12 | piątek | 6.5 | 6 | 205 | 0.984 | 0.0124% | 0.37193 | 313 | 362.0956 | 1.1569 | 0.38886 | 1.2177 | 0 | 0 | 0 | 0 |  |  |  | 0 | 0 | 0 | 0 | 0 | 0 | 0 | 0.61207 | 0.37193 | 0.984 | 0.61207 | 0.61207 | 0 | 2.3234 | 2.9355 | 0 | 0.61207 | 0 | 0 | 16.10 | 0.61207
1237506926101613 | 123750 | 6926 | 10 | 16 | 13 | piątek | 6.3 | 6 | 157.5 | 0.756 | 0.01221% | 0.36644 | 313 | 362.0956 | 1.1569 | 0.38886 | 1.2177 | 0 | 0 | 0 | 0 |  |  |  | 0 | 0 | 0 | 0 | 0 | 0 | 0 | 0.38956 | 0.36644 | 0.756 | 0.38956 | 0.38956 | 0 | 2.9355 | 3.325 | 0 | 0.38956 | 0 | 0 | 16.10 | 0.38956
1237506927101614 | 123750 | 6927 | 10 | 16 | 14 | piątek | 6 | 6 | 94.2 | 0.45216 | 0.01215% | 0.36442 | 313 | 362.0956 | 1.1569 | 0.38886 | 1.2177 | 0 | 0 | 0 | 0 |  |  |  | 0 | 0 | 0 | 0 | 0 | 0 | 0 | 0.087737 | 0.36442 | 0.45216 | 0.087737 | 0.087737 | 0 | 3.325 | 3.4128 | 0 | 0.087737 | 0 | 1.1102e-16 | 16.10 | 0.087737
1237506928101615 | 123750 | 6928 | 10 | 16 | 15 | piątek | 5.8 | 5 | 33.7 | 0.16176 | 0.01269% | 0.38073 | 322 | 399.1149 | 1.2395 | 0.41663 | 1.3047 | 0 | 0 | 0 | 0 |  |  |  | 0 | 0 | 0 | 0 | 0 | 0 | 0 | -0.21897 | 0.38073 | 0.16176 | 0 | 0 | 0.21897 | 3.4128 | 3.1938 | 0.19707 | 0 | 0.021897 | 0 | 16.10 | -0.21897
1237506929101616 | 123750 | 6929 | 10 | 16 | 16 | piątek | 4.6 | 4 | 0 | 0 | 0.01362% | 0.40866 | 331 | 437.6217 | 1.3221 | 0.44441 | 1.3917 | 0 | 0 | 0 | 0 |  |  |  | 0 | 0 | 0 | 0 | 0 | 0 | 0 | -0.40866 | 0.40866 | 0 | 0 | 0 | 0.40866 | 3.1938 | 2.7851 | 0.36779 | 0 | 0.040866 | 0 | 16.10 | -0.40866
1237506930101617 | 123750 | 6930 | 10 | 16 | 17 | piątek | 3.5 | 3 | 0 | 0 | 0.01517% | 0.45505 | 430 | 604.0435 | 1.4048 | 0.47219 | 1.4787 | 0 | 0 | 0 | 0 |  |  |  | 0 | 0 | 0 | 0 | 0 | 0 | 0 | -0.45505 | 0.45505 | 0 | 0 | 0 | 0.45505 | 2.7851 | 2.3301 | 0.40954 | 0 | 0.045505 | 0 | 16.10 | -0.45505
1237506931101618 | 123750 | 6931 | 10 | 16 | 18 | piątek | 2.3 | 2 | 0 | 0 | 0.01737% | 0.521 | 462 | 687.1718 | 1.4874 | 0.49996 | 1.5657 | 0 | 0 | 0 | 0 |  |  |  | 0 | 0 | 0 | 0 | 0 | 0 | 0 | -0.521 | 0.521 | 0 | 0 | 0 | 0.521 | 2.3301 | 1.8091 | 0.4689 | 0 | 0.0521 | 0 | 16.10 | -0.521
1237506932101619 | 123750 | 6932 | 10 | 16 | 19 | piątek | 2.4 | 2 | 0 | 0 | 0.01785% | 0.53552 | 462 | 687.1718 | 1.4874 | 0.49996 | 1.5657 | 0 | 0 | 0 | 0 |  |  |  | 0 | 0 | 0 | 0 | 0 | 0 | 0 | -0.53552 | 0.53552 | 0 | 0 | 0 | 0.53552 | 1.8091 | 1.2736 | 0.48197 | 0 | 0.053552 | 0 | 16.10 | -0.53552
1237506933101620 | 123750 | 6933 | 10 | 16 | 20 | piątek | 2.6 | 2 | 0 | 0 | 0.01622% | 0.48648 | 462 | 687.1718 | 1.4874 | 0.49996 | 1.5657 | 0 | 0 | 0 | 0 |  |  |  | 0 | 0 | 0 | 0 | 0 | 0 | 0 | -0.48648 | 0.48648 | 0 | 0 | 0 | 0.48648 | 1.2736 | 0.78709 | 0.43783 | 0 | 0.048648 | 0 | 16.10 | -0.48648
1237506934101621 | 123750 | 6934 | 10 | 16 | 21 | piątek | 2.7 | 2 | 0 | 0 | 0.01436% | 0.43092 | 462 | 687.1718 | 1.4874 | 0.49996 | 1.5657 | 0 | 0 | 0 | 0 |  |  |  | 0 | 0 | 0 | 0 | 0 | 0 | 0 | -0.43092 | 0.43092 | 0 | 0 | 0 | 0.43092 | 0.78709 | 0.35617 | 0.38783 | 0 | 0.043092 | 0 | 16.10 | -0.43092
1237506935101622 | 123750 | 6935 | 10 | 16 | 22 | piątek | 2.6 | 2 | 0 | 0 | 0.01203% | 0.36086 | 462 | 687.1718 | 1.4874 | 0.49996 | 1.5657 | 0 | 0 | 0 | 1.5675 |  |  |  | 0 | 0 | 0 | 0 | 0 | 0 | 0 | -0.36086 | 0.36086 | 0 | 0 | 0 | 0.36086 | 0.35617 | 0 | 0.32055 | 0 | 0.040307 | 0 | 16.10 | -0.36086
1237506936101623 | 123750 | 6936 | 10 | 16 | 23 | piątek | 2.5 | 2 | 0 | 0 | 0.009717% | 0.2915 | 462 | 687.1718 | 1.4874 | 0.49996 | 1.5657 | 0 | 0 | 0 | 1.5675 |  |  |  | 0 | 0 | 0 | 0 | 0 | 0 | 0 | -0.2915 | 0.2915 | 0 | 0 | 0 | 0.2915 | 0 | 0 | 0 | 0 | 0.2915 | 0 | 16.10 | -0.2915
123750693710170 | 123750 | 6937 | 10 | 17 | 0 | sobota | 2.4 | 2 | 0 | 0 | 0.007744% | 0.23232 | 462 | 687.1718 | 1.4874 | 0.49996 | 1.5657 | 0 | 0 | 0 | 1.5675 |  |  |  | 0 | 0 | 0 | 0 | 0 | 0 | 0 | -0.23232 | 0.23232 | 0 | 0 | 0 | 0.23232 | 0 | 0 | 0 | 0 | 0.23232 | 0 | 17.10 | -0.23232
123750693810171 | 123750 | 6938 | 10 | 17 | 1 | sobota | 2.3 | 2 | 0 | 0 | 0.006707% | 0.2012 | 462 | 687.1718 | 1.4874 | 0.49996 | 1.5657 | 0 | 0 | 0 | 1.5675 |  |  |  | 0 | 0 | 0 | 0 | 0 | 0 | 0 | -0.2012 | 0.2012 | 0 | 0 | 0 | 0.2012 | 0 | 0 | 0 | 0 | 0.2012 | 0 | 17.10 | -0.2012
123750693910172 | 123750 | 6939 | 10 | 17 | 2 | sobota | 2.3 | 2 | 0 | 0 | 0.006299% | 0.18896 | 462 | 687.1718 | 1.4874 | 0.49996 | 1.5657 | 0 | 0 | 0 | 1.5675 |  |  |  | 0 | 0 | 0 | 0 | 0 | 0 | 0 | -0.18896 | 0.18896 | 0 | 0 | 0 | 0.18896 | 0 | 0 | 0 | 0 | 0.18896 | 0 | 17.10 | -0.18896
123750694010173 | 123750 | 6940 | 10 | 17 | 3 | sobota | 2.2 | 2 | 0 | 0 | 0.006143% | 0.18428 | 462 | 687.1718 | 1.4874 | 0.49996 | 1.5657 | 0 | 0 | 0 | 1.5675 |  |  |  | 0 | 0 | 0 | 0 | 0 | 0 | 0 | -0.18428 | 0.18428 | 0 | 0 | 0 | 0.18428 | 0 | 0 | 0 | 0 | 0.18428 | 0 | 17.10 | -0.18428
123750694110174 | 123750 | 6941 | 10 | 17 | 4 | sobota | 2.2 | 2 | 0 | 0 | 0.006674% | 0.20022 | 462 | 687.1718 | 1.4874 | 0.49996 | 1.5657 | 0 | 0 | 0 | 1.5675 |  |  |  | 0 | 0 | 0 | 0 | 0 | 0 | 0 | -0.20022 | 0.20022 | 0 | 0 | 0 | 0.20022 | 0 | 0 | 0 | 0 | 0.20022 | 0 | 17.10 | -0.20022
123750694210175 | 123750 | 6942 | 10 | 17 | 5 | sobota | 2.3 | 2 | 0 | 0 | 0.007645% | 0.22936 | 462 | 687.1718 | 1.4874 | 0.49996 | 1.5657 | 0 | 0 | 0 | 1.5675 |  |  |  | 0 | 0 | 0 | 0 | 0 | 0 | 0 | -0.22936 | 0.22936 | 0 | 0 | 0 | 0.22936 | 0 | 0 | 0 | 0 | 0.22936 | 0 | 17.10 | -0.22936
123750694310176 | 123750 | 6943 | 10 | 17 | 6 | sobota | 2.3 | 2 | 19.8 | 0.09504 | 0.009488% | 0.28465 | 462 | 687.1718 | 1.4874 | 0.49996 | 1.5657 | 0 | 0 | 0 | 0 |  |  |  | 0 | 0 | 0 | 0 | 0 | 0 | 0 | -0.18961 | 0.28465 | 0.09504 | 0 | 0 | 0.18961 | 0 | 0 | 0 | 0 | 0.18961 | 0 | 17.10 | -0.18961
123750694410177 | 123750 | 6944 | 10 | 17 | 7 | sobota | 2.9 | 2 | 81.9 | 0.39312 | 0.01137% | 0.34096 | 462 | 687.1718 | 1.4874 | 0.49996 | 1.5657 | 0 | 0 | 0 | 0 |  |  |  | 0 | 0 | 0 | 0 | 0 | 0 | 0 | 0.052158 | 0.34096 | 0.39312 | 0.052158 | 0.052158 | 0 | 0 | 0.052158 | 0 | 0.052158 | 0 | 0 | 17.10 | 0.052158
123750694510178 | 123750 | 6945 | 10 | 17 | 8 | sobota | 3.4 | 3 | 61 | 0.2928 | 0.01311% | 0.39326 | 430 | 604.0435 | 1.4048 | 0.47219 | 1.4787 | 0 | 0 | 0 | 0 |  |  |  | 0 | 0 | 0 | 0 | 0 | 0 | 0 | -0.10046 | 0.39326 | 0.2928 | 0 | 0 | 0.10046 | 0.052158 | 0 | 0.046942 | 0 | 0.053521 | 0 | 17.10 | -0.10046
123750694610179 | 123750 | 6946 | 10 | 17 | 9 | sobota | 4 | 4 | 82.2 | 0.39456 | 0.01424% | 0.4271 | 331 | 437.6217 | 1.3221 | 0.44441 | 1.3917 | 0 | 0 | 0 | 0 |  |  |  | 0 | 0 | 0 | 0 | 0 | 0 | 0 | -0.032544 | 0.4271 | 0.39456 | 0 | 0 | 0.032544 | 0 | 0 | 0 | 0 | 0.032544 | 0 | 17.10 | -0.032544
1237506947101710 | 123750 | 6947 | 10 | 17 | 10 | sobota | 4.7 | 4 | 95.1 | 0.45648 | 0.01421% | 0.42616 | 331 | 437.6217 | 1.3221 | 0.44441 | 1.3917 | 0 | 0 | 0 | 0 |  |  |  | 0 | 0 | 0 | 0 | 0 | 0 | 0 | 0.030315 | 0.42616 | 0.45648 | 0.030315 | 0.030315 | 0 | 0 | 0.030315 | 0 | 0.030315 | 0 | 0 | 17.10 | 0.030315
1237506948101711 | 123750 | 6948 | 10 | 17 | 11 | sobota | 5.4 | 5 | 230.6 | 1.1069 | 0.01474% | 0.44216 | 322 | 399.1149 | 1.2395 | 0.41663 | 1.3047 | 0 | 0 | 0 | 0 |  |  |  | 0 | 0 | 0 | 0 | 0 | 0 | 0 | 0.66472 | 0.44216 | 1.1069 | 0.66472 | 0.66472 | 0 | 0.030315 | 0.69504 | 0 | 0.66472 | 0 | 0 | 17.10 | 0.66472
1237506949101712 | 123750 | 6949 | 10 | 17 | 12 | sobota | 6.1 | 6 | 202.8 | 0.97344 | 0.01468% | 0.44037 | 313 | 362.0956 | 1.1569 | 0.38886 | 1.2177 | 0 | 0 | 0 | 0 |  |  |  | 0 | 0 | 0 | 0 | 0 | 0 | 0 | 0.53307 | 0.44037 | 0.97344 | 0.53307 | 0.53307 | 0 | 0.69504 | 1.2281 | 0 | 0.53307 | 0 | 0 | 17.10 | 0.53307
1237506950101713 | 123750 | 6950 | 10 | 17 | 13 | sobota | 6.1 | 6 | 155.3 | 0.74544 | 0.01454% | 0.43634 | 313 | 362.0956 | 1.1569 | 0.38886 | 1.2177 | 0 | 0 | 0 | 0 |  |  |  | 0 | 0 | 0 | 0 | 0 | 0 | 0 | 0.3091 | 0.43634 | 0.74544 | 0.3091 | 0.3091 | 0 | 1.2281 | 1.5372 | 0 | 0.3091 | 0 | 0 | 17.10 | 0.3091
1237506951101714 | 123750 | 6951 | 10 | 17 | 14 | sobota | 6.2 | 6 | 93 | 0.4464 | 0.01441% | 0.43231 | 313 | 362.0956 | 1.1569 | 0.38886 | 1.2177 | 0 | 0 | 0 | 0 |  |  |  | 0 | 0 | 0 | 0 | 0 | 0 | 0 | 0.014095 | 0.43231 | 0.4464 | 0.014095 | 0.014095 | 0 | 1.5372 | 1.5513 | 0 | 0.014095 | 0 | 0 | 17.10 | 0.014095
1237506952101715 | 123750 | 6952 | 10 | 17 | 15 | sobota | 6.2 | 6 | 32.6 | 0.15648 | 0.01427% | 0.42799 | 313 | 362.0956 | 1.1569 | 0.38886 | 1.2177 | 0 | 0 | 0 | 0 |  |  |  | 0 | 0 | 0 | 0 | 0 | 0 | 0 | -0.27151 | 0.42799 | 0.15648 | 0 | 0 | 0.27151 | 1.5513 | 1.2798 | 0.24436 | 0 | 0.027151 | 0 | 17.10 | -0.27151
1237506953101716 | 123750 | 6953 | 10 | 17 | 16 | sobota | 5.6 | 5 | 0 | 0 | 0.01434% | 0.43028 | 322 | 399.1149 | 1.2395 | 0.41663 | 1.3047 | 0 | 0 | 0 | 0 |  |  |  | 0 | 0 | 0 | 0 | 0 | 0 | 0 | -0.43028 | 0.43028 | 0 | 0 | 0 | 0.43028 | 1.2798 | 0.84952 | 0.38725 | 0 | 0.043028 | 0 | 17.10 | -0.43028
1237506954101717 | 123750 | 6954 | 10 | 17 | 17 | sobota | 5.1 | 5 | 0 | 0 | 0.01569% | 0.47081 | 322 | 399.1149 | 1.2395 | 0.41663 | 1.3047 | 0 | 0 | 0 | 0 |  |  |  | 0 | 0 | 0 | 0 | 0 | 0 | 0 | -0.47081 | 0.47081 | 0 | 0 | 0 | 0.47081 | 0.84952 | 0.37872 | 0.42372 | 0 | 0.047081 | 0 | 17.10 | -0.47081
1237506955101718 | 123750 | 6955 | 10 | 17 | 18 | sobota | 4.5 | 4 | 0 | 0 | 0.01777% | 0.53299 | 331 | 437.6217 | 1.3221 | 0.44441 | 1.3917 | 0 | 0 | 0 | 0 |  |  |  | 0 | 0 | 0 | 0 | 0 | 0 | 0 | -0.53299 | 0.53299 | 0 | 0 | 0 | 0.53299 | 0.37872 | 0 | 0.34084 | 0 | 0.19215 | 0 | 17.10 | -0.53299
1237506956101719 | 123750 | 6956 | 10 | 17 | 19 | sobota | 3.8 | 3 | 0 | 0 | 0.01749% | 0.52475 | 430 | 604.0435 | 1.4048 | 0.47219 | 1.4787 | 0 | 0 | 0 | 0 |  |  |  | 0 | 0 | 0 | 0 | 0 | 0 | 0 | -0.52475 | 0.52475 | 0 | 0 | 0 | 0.52475 | 0 | 0 | 0 | 0 | 0.52475 | 0 | 17.10 | -0.52475
1237506957101720 | 123750 | 6957 | 10 | 17 | 20 | sobota | 3.2 | 3 | 0 | 0 | 0.01635% | 0.49043 | 430 | 604.0435 | 1.4048 | 0.47219 | 1.4787 | 0 | 0 | 0 | 0 |  |  |  | 0 | 0 | 0 | 0 | 0 | 0 | 0 | -0.49043 | 0.49043 | 0 | 0 | 0 | 0.49043 | 0 | 0 | 0 | 0 | 0.49043 | 0 | 17.10 | -0.49043
1237506958101721 | 123750 | 6958 | 10 | 17 | 21 | sobota | 2.5 | 2 | 0 | 0 | 0.01437% | 0.4311 | 462 | 687.1718 | 1.4874 | 0.49996 | 1.5657 | 0 | 0 | 0 | 0 |  |  |  | 0 | 0 | 0 | 0 | 0 | 0 | 0 | -0.4311 | 0.4311 | 0 | 0 | 0 | 0.4311 | 0 | 0 | 0 | 0 | 0.4311 | 0 | 17.10 | -0.4311
1237506959101722 | 123750 | 6959 | 10 | 17 | 22 | sobota | 2.4 | 2 | 0 | 0 | 0.01237% | 0.3711 | 462 | 687.1718 | 1.4874 | 0.49996 | 1.5657 | 0 | 0 | 0 | 1.5675 |  |  |  | 0 | 0 | 0 | 0 | 0 | 0 | 0 | -0.3711 | 0.3711 | 0 | 0 | 0 | 0.3711 | 0 | 0 | 0 | 0 | 0.3711 | 0 | 17.10 | -0.3711
1237506960101723 | 123750 | 6960 | 10 | 17 | 23 | sobota | 2.2 | 2 | 0 | 0 | 0.01024% | 0.30719 | 462 | 687.1718 | 1.4874 | 0.49996 | 1.5657 | 0 | 0 | 0 | 1.5675 |  |  |  | 0 | 0 | 0 | 0 | 0 | 0 | 0 | -0.30719 | 0.30719 | 0 | 0 | 0 | 0.30719 | 0 | 0 | 0 | 0 | 0.30719 | 0 | 17.10 | -0.30719
123750696110180 | 123750 | 6961 | 10 | 18 | 0 | niedziela | 2.1 | 2 | 0 | 0 | 0.008289% | 0.24867 | 462 | 687.1718 | 1.4874 | 0.49996 | 1.5657 | 0 | 0 | 0 | 1.5675 |  |  |  | 0 | 0 | 0 | 0 | 0 | 0 | 0 | -0.24867 | 0.24867 | 0 | 0 | 0 | 0.24867 | 0 | 0 | 0 | 0 | 0.24867 | 0 | 18.10 | -0.24867
123750696210181 | 123750 | 6962 | 10 | 18 | 1 | niedziela | 1.8 | 1 | 0 | 0 | 0.007007% | 0.21021 | 511 | 802.2788 | 1.57 | 0.52774 | 1.6526 | 0 | 0 | 0 | 1.5675 |  |  |  | 0 | 0 | 0 | 0 | 0 | 0 | 0 | -0.21021 | 0.21021 | 0 | 0 | 0 | 0.21021 | 0 | 0 | 0 | 0 | 0.21021 | 0 | 18.10 | -0.21021
123750696310182 | 123750 | 6963 | 10 | 18 | 2 | niedziela | 1.6 | 1 | 0 | 0 | 0.006457% | 0.1937 | 511 | 802.2788 | 1.57 | 0.52774 | 1.6526 | 0 | 0 | 0 | 1.5675 |  |  |  | 0 | 0 | 0 | 0 | 0 | 0 | 0 | -0.1937 | 0.1937 | 0 | 0 | 0 | 0.1937 | 0 | 0 | 0 | 0 | 0.1937 | 0 | 18.10 | -0.1937
123750696410183 | 123750 | 6964 | 10 | 18 | 3 | niedziela | 1.3 | 1 | 0 | 0 | 0.006325% | 0.18974 | 511 | 802.2788 | 1.57 | 0.52774 | 1.6526 | 0 | 0 | 0 | 1.5675 |  |  |  | 0 | 0 | 0 | 0 | 0 | 0 | 0 | -0.18974 | 0.18974 | 0 | 0 | 0 | 0.18974 | 0 | 0 | 0 | 0 | 0.18974 | 0 | 18.10 | -0.18974
123750696510184 | 123750 | 6965 | 10 | 18 | 4 | niedziela | 0.6 | 0 | 0 | 0 | 0.006568% | 0.19703 | 446 | 737.0818 | 1.6526 | 0.55551 | 1.7396 | 0 | 0 | 0 | 1.5675 |  |  |  | 0 | 0 | 0 | 0 | 0 | 0 | 0 | -0.19703 | 0.19703 | 0 | 0 | 0 | 0.19703 | 0 | 0 | 0 | 0 | 0.19703 | 0 | 18.10 | -0.19703
123750696610185 | 123750 | 6966 | 10 | 18 | 5 | niedziela | 0 | 0 | 0 | 0 | 0.007398% | 0.22194 | 446 | 737.0818 | 1.6526 | 0.55551 | 1.7396 | 0 | 0 | 0 | 1.5675 |  |  |  | 0 | 0 | 0 | 0 | 0 | 0 | 0 | -0.22194 | 0.22194 | 0 | 0 | 0 | 0.22194 | 0 | 0 | 0 | 0 | 0.22194 | 0 | 18.10 | -0.22194
123750696710186 | 123750 | 6967 | 10 | 18 | 6 | niedziela | -0.7 | -1 | 17.4 | 0.08352 | 0.008862% | 0.26585 | 298 | 517.1141 | 1.7353 | 0.58329 | 1.8266 | 0 | 0 | 0 | 0 |  |  |  | 0 | 0 | 0 | 0 | 0 | 0 | 0 | -0.18233 | 0.26585 | 0.08352 | 0 | 0 | 0.18233 | 0 | 0 | 0 | 0 | 0.18233 | 0 | 18.10 | -0.18233
123750696810187 | 123750 | 6968 | 10 | 18 | 7 | niedziela | 0.7 | 0 | 79.5 | 0.3816 | 0.01043% | 0.3128 | 446 | 737.0818 | 1.6526 | 0.55551 | 1.7396 | 0 | 0 | 0 | 0 |  |  |  | 0 | 0 | 0 | 0 | 0 | 0 | 0 | 0.068801 | 0.3128 | 0.3816 | 0.068801 | 0.068801 | 0 | 0 | 0.068801 | 0 | 0.068801 | 0 | 0 | 18.10 | 0.068801
123750696910188 | 123750 | 6969 | 10 | 18 | 8 | niedziela | 2 | 2 | 138.9 | 0.66672 | 0.01231% | 0.36939 | 462 | 687.1718 | 1.4874 | 0.49996 | 1.5657 | 0 | 0 | 0 | 0 |  |  |  | 0 | 0 | 0 | 0 | 0 | 0 | 0 | 0.29733 | 0.36939 | 0.66672 | 0.29733 | 0.29733 | 0 | 0.068801 | 0.36613 | 0 | 0.29733 | 0 | 0 | 18.10 | 0.29733
123750697010189 | 123750 | 6970 | 10 | 18 | 9 | niedziela | 3.4 | 3 | 190.4 | 0.91392 | 0.01377% | 0.41319 | 430 | 604.0435 | 1.4048 | 0.47219 | 1.4787 | 0 | 0 | 0 | 0 |  |  |  | 0 | 0 | 0 | 0 | 0 | 0 | 0 | 0.50073 | 0.41319 | 0.91392 | 0.50073 | 0.50073 | 0 | 0.36613 | 0.86686 | 0 | 0.50073 | 0 | 0 | 18.10 | 0.50073
1237506971101810 | 123750 | 6971 | 10 | 18 | 10 | niedziela | 4.5 | 4 | 223.3 | 1.0718 | 0.01421% | 0.42638 | 331 | 437.6217 | 1.3221 | 0.44441 | 1.3917 | 0 | 0 | 0 | 0 |  |  |  | 0 | 0 | 0 | 0 | 0 | 0 | 0 | 0.64546 | 0.42638 | 1.0718 | 0.64546 | 0.64546 | 0 | 0.86686 | 1.5123 | 0 | 0.64546 | 0 | 0 | 18.10 | 0.64546
1237506972101811 | 123750 | 6972 | 10 | 18 | 11 | niedziela | 5.7 | 5 | 228.4 | 1.0963 | 0.01451% | 0.43535 | 322 | 399.1149 | 1.2395 | 0.41663 | 1.3047 | 0 | 0 | 0 | 0 |  |  |  | 0 | 0 | 0 | 0 | 0 | 0 | 0 | 0.66097 | 0.43535 | 1.0963 | 0.66097 | 0.66097 | 0 | 1.5123 | 2.1733 | 0 | 0.66097 | 0 | 0 | 18.10 | 0.66097
1237506973101812 | 123750 | 6973 | 10 | 18 | 12 | niedziela | 6.8 | 6 | 200.6 | 0.96288 | 0.01421% | 0.42634 | 313 | 362.0956 | 1.1569 | 0.38886 | 1.2177 | 0 | 0 | 0 | 0 |  |  |  | 0 | 0 | 0 | 0 | 0 | 0 | 0 | 0.53654 | 0.42634 | 0.96288 | 0.53654 | 0.53654 | 0 | 2.1733 | 2.7098 | 0 | 0.53654 | 0 | 0 | 18.10 | 0.53654
1237506974101813 | 123750 | 6974 | 10 | 18 | 13 | niedziela | 6.6 | 6 | 153 | 0.7344 | 0.01358% | 0.40736 | 313 | 362.0956 | 1.1569 | 0.38886 | 1.2177 | 0 | 0 | 0 | 0 |  |  |  | 0 | 0 | 0 | 0 | 0 | 0 | 0 | 0.32704 | 0.40736 | 0.7344 | 0.32704 | 0.32704 | 0 | 2.7098 | 3.0369 | 0 | 0.32704 | 0 | 0 | 18.10 | 0.32704
1237506975101814 | 123750 | 6975 | 10 | 18 | 14 | niedziela | 6.5 | 6 | 90.7 | 0.43536 | 0.01261% | 0.37841 | 313 | 362.0956 | 1.1569 | 0.38886 | 1.2177 | 0 | 0 | 0 | 0 |  |  |  | 0 | 0 | 0 | 0 | 0 | 0 | 0 | 0.056955 | 0.37841 | 0.43536 | 0.056955 | 0.056955 | 0 | 3.0369 | 3.0938 | 0 | 0.056955 | 0 | 1.1102e-16 | 18.10 | 0.056955
1237506976101815 | 123750 | 6976 | 10 | 18 | 15 | niedziela | 6.3 | 6 | 30.2 | 0.14496 | 0.01221% | 0.36636 | 313 | 362.0956 | 1.1569 | 0.38886 | 1.2177 | 0 | 0 | 0 | 0 |  |  |  | 0 | 0 | 0 | 0 | 0 | 0 | 0 | -0.2214 | 0.36636 | 0.14496 | 0 | 0 | 0.2214 | 3.0938 | 2.8724 | 0.19926 | 0 | 0.02214 | 0 | 18.10 | -0.2214
1237506977101816 | 123750 | 6977 | 10 | 18 | 16 | niedziela | 5.6 | 5 | 0 | 0 | 0.01264% | 0.37908 | 322 | 399.1149 | 1.2395 | 0.41663 | 1.3047 | 0 | 0 | 0 | 0 |  |  |  | 0 | 0 | 0 | 0 | 0 | 0 | 0 | -0.37908 | 0.37908 | 0 | 0 | 0 | 0.37908 | 2.8724 | 2.4933 | 0.34118 | 0 | 0.037908 | 0 | 18.10 | -0.37908
1237506978101817 | 123750 | 6978 | 10 | 18 | 17 | niedziela | 4.9 | 4 | 0 | 0 | 0.0144% | 0.43203 | 331 | 437.6217 | 1.3221 | 0.44441 | 1.3917 | 0 | 0 | 0 | 0 |  |  |  | 0 | 0 | 0 | 0 | 0 | 0 | 0 | -0.43203 | 0.43203 | 0 | 0 | 0 | 0.43203 | 2.4933 | 2.0613 | 0.38882 | 0 | 0.043203 | 0 | 18.10 | -0.43203
1237506979101818 | 123750 | 6979 | 10 | 18 | 18 | niedziela | 4.2 | 4 | 0 | 0 | 0.01644% | 0.4931 | 331 | 437.6217 | 1.3221 | 0.44441 | 1.3917 | 0 | 0 | 0 | 0 |  |  |  | 0 | 0 | 0 | 0 | 0 | 0 | 0 | -0.4931 | 0.4931 | 0 | 0 | 0 | 0.4931 | 2.0613 | 1.5682 | 0.44379 | 0 | 0.04931 | 0 | 18.10 | -0.4931
1237506980101819 | 123750 | 6980 | 10 | 18 | 19 | niedziela | 3.4 | 3 | 0 | 0 | 0.01714% | 0.51408 | 430 | 604.0435 | 1.4048 | 0.47219 | 1.4787 | 0 | 0 | 0 | 0 |  |  |  | 0 | 0 | 0 | 0 | 0 | 0 | 0 | -0.51408 | 0.51408 | 0 | 0 | 0 | 0.51408 | 1.5682 | 1.0541 | 0.46267 | 0 | 0.051408 | 0 | 18.10 | -0.51408
1237506981101820 | 123750 | 6981 | 10 | 18 | 20 | niedziela | 2.6 | 2 | 0 | 0 | 0.01626% | 0.48791 | 462 | 687.1718 | 1.4874 | 0.49996 | 1.5657 | 0 | 0 | 0 | 0 |  |  |  | 0 | 0 | 0 | 0 | 0 | 0 | 0 | -0.48791 | 0.48791 | 0 | 0 | 0 | 0.48791 | 1.0541 | 0.5662 | 0.43912 | 0 | 0.048791 | 0 | 18.10 | -0.48791
1237506982101821 | 123750 | 6982 | 10 | 18 | 21 | niedziela | 1.8 | 1 | 0 | 0 | 0.01422% | 0.42671 | 511 | 802.2788 | 1.57 | 0.52774 | 1.6526 | 0 | 0 | 0 | 0 |  |  |  | 0 | 0 | 0 | 0 | 0 | 0 | 0 | -0.42671 | 0.42671 | 0 | 0 | 0 | 0.42671 | 0.5662 | 0.13949 | 0.38404 | 0 | 0.042671 | 0 | 18.10 | -0.42671
1237506983101822 | 123750 | 6983 | 10 | 18 | 22 | niedziela | 1.9 | 1 | 0 | 0 | 0.01151% | 0.34527 | 511 | 802.2788 | 1.57 | 0.52774 | 1.6526 | 0 | 0 | 0 | 1.5675 |  |  |  | 0 | 0 | 0 | 0 | 0 | 0 | 0 | -0.34527 | 0.34527 | 0 | 0 | 0 | 0.34527 | 0.13949 | 0 | 0.12554 | 0 | 0.21973 | 0 | 18.10 | -0.34527
1237506984101823 | 123750 | 6984 | 10 | 18 | 23 | niedziela | 1.9 | 1 | 0 | 0 | 0.008914% | 0.26741 | 511 | 802.2788 | 1.57 | 0.52774 | 1.6526 | 0 | 0 | 0 | 1.5675 |  |  |  | 0 | 0 | 0 | 0 | 0 | 0 | 0 | -0.26741 | 0.26741 | 0 | 0 | 0 | 0.26741 | 0 | 0 | 0 | 0 | 0.26741 | 0 | 18.10 | -0.26741
123750698510190 | 123750 | 6985 | 10 | 19 | 0 | poniedziałek | 2 | 2 | 0 | 0 | 0.006987% | 0.20961 | 462 | 687.1718 | 1.4874 | 0.49996 | 1.5657 | 0 | 0 | 0 | 1.5675 |  |  |  | 0 | 0 | 0 | 0 | 0 | 0 | 0 | -0.20961 | 0.20961 | 0 | 0 | 0 | 0.20961 | 0 | 0 | 0 | 0 | 0.20961 | 0 | 19.10 | -0.20961
123750698610191 | 123750 | 6986 | 10 | 19 | 1 | poniedziałek | 1.7 | 1 | 0 | 0 | 0.006283% | 0.18848 | 511 | 802.2788 | 1.57 | 0.52774 | 1.6526 | 0 | 0 | 0 | 1.5675 |  |  |  | 0 | 0 | 0 | 0 | 0 | 0 | 0 | -0.18848 | 0.18848 | 0 | 0 | 0 | 0.18848 | 0 | 0 | 0 | 0 | 0.18848 | 0 | 19.10 | -0.18848
123750698710192 | 123750 | 6987 | 10 | 19 | 2 | poniedziałek | 1.5 | 1 | 0 | 0 | 0.005927% | 0.1778 | 511 | 802.2788 | 1.57 | 0.52774 | 1.6526 | 0 | 0 | 0 | 1.5675 |  |  |  | 0 | 0 | 0 | 0 | 0 | 0 | 0 | -0.1778 | 0.1778 | 0 | 0 | 0 | 0.1778 | 0 | 0 | 0 | 0 | 0.1778 | 0 | 19.10 | -0.1778
123750698810193 | 123750 | 6988 | 10 | 19 | 3 | poniedziałek | 1.2 | 1 | 0 | 0 | 0.006073% | 0.1822 | 511 | 802.2788 | 1.57 | 0.52774 | 1.6526 | 0 | 0 | 0 | 1.5675 |  |  |  | 0 | 0 | 0 | 0 | 0 | 0 | 0 | -0.1822 | 0.1822 | 0 | 0 | 0 | 0.1822 | 0 | 0 | 0 | 0 | 0.1822 | 0 | 19.10 | -0.1822
123750698910194 | 123750 | 6989 | 10 | 19 | 4 | poniedziałek | 1.2 | 1 | 0 | 0 | 0.006923% | 0.2077 | 511 | 802.2788 | 1.57 | 0.52774 | 1.6526 | 0 | 0 | 0 | 1.5675 |  |  |  | 0 | 0 | 0 | 0 | 0 | 0 | 0 | -0.2077 | 0.2077 | 0 | 0 | 0 | 0.2077 | 0 | 0 | 0 | 0 | 0.2077 | 0 | 19.10 | -0.2077
123750699010195 | 123750 | 6990 | 10 | 19 | 5 | poniedziałek | 1.1 | 1 | 0 | 0 | 0.008821% | 0.26464 | 511 | 802.2788 | 1.57 | 0.52774 | 1.6526 | 0 | 0 | 0 | 1.5675 |  |  |  | 0 | 0 | 0 | 0 | 0 | 0 | 0 | -0.26464 | 0.26464 | 0 | 0 | 0 | 0.26464 | 0 | 0 | 0 | 0 | 0.26464 | 0 | 19.10 | -0.26464
123750699110196 | 123750 | 6991 | 10 | 19 | 6 | poniedziałek | 1.1 | 1 | 15.1 | 0.07248 | 0.0115% | 0.34488 | 511 | 802.2788 | 1.57 | 0.52774 | 1.6526 | 0 | 0 | 0 | 0 |  |  |  | 0 | 0 | 0 | 0 | 0 | 0 | 0 | -0.2724 | 0.34488 | 0.07248 | 0 | 0 | 0.2724 | 0 | 0 | 0 | 0 | 0.2724 | 0 | 19.10 | -0.2724
123750699210197 | 123750 | 6992 | 10 | 19 | 7 | poniedziałek | 2.2 | 2 | 78.4 | 0.37632 | 0.01316% | 0.39492 | 462 | 687.1718 | 1.4874 | 0.49996 | 1.5657 | 0 | 0 | 0 | 0 |  |  |  | 0 | 0 | 0 | 0 | 0 | 0 | 0 | -0.018595 | 0.39492 | 0.37632 | 0 | 0 | 0.018595 | 0 | 0 | 0 | 0 | 0.018595 | 0 | 19.10 | -0.018595
123750699310198 | 123750 | 6993 | 10 | 19 | 8 | poniedziałek | 3.2 | 3 | 178.4 | 0.85632 | 0.01327% | 0.39796 | 430 | 604.0435 | 1.4048 | 0.47219 | 1.4787 | 0 | 0 | 0 | 0 |  |  |  | 0 | 0 | 0 | 0 | 0 | 0 | 0 | 0.45836 | 0.39796 | 0.85632 | 0.45836 | 0.45836 | 0 | 0 | 0.45836 | 0 | 0.45836 | 0 | 0 | 19.10 | 0.45836
123750699410199 | 123750 | 6994 | 10 | 19 | 9 | poniedziałek | 4.3 | 4 | 249.7 | 1.1986 | 0.01353% | 0.40594 | 331 | 437.6217 | 1.3221 | 0.44441 | 1.3917 | 0 | 0 | 0 | 0 |  |  |  | 0 | 0 | 0 | 0 | 0 | 0 | 0 | 0.79262 | 0.40594 | 1.1986 | 0.79262 | 0.79262 | 0 | 0.45836 | 1.251 | 0 | 0.79262 | 0 | 0 | 19.10 | 0.79262
1237506995101910 | 123750 | 6995 | 10 | 19 | 10 | poniedziałek | 4.8 | 4 | 298.6 | 1.4333 | 0.01315% | 0.39447 | 331 | 437.6217 | 1.3221 | 0.44441 | 1.3917 | 0 | 0 | 0 | 0 |  |  |  | 0 | 0 | 0 | 0 | 0 | 0 | 0 | 1.0388 | 0.39447 | 1.4333 | 1.0388 | 1.0388 | 0 | 1.251 | 2.2898 | 0 | 1.0388 | 0 | 0 | 19.10 | 1.0388
1237506996101911 | 123750 | 6996 | 10 | 19 | 11 | poniedziałek | 5.4 | 5 | 308.1 | 1.4789 | 0.01254% | 0.37615 | 322 | 399.1149 | 1.2395 | 0.41663 | 1.3047 | 0 | 0 | 0 | 0 |  |  |  | 0 | 0 | 0 | 0 | 0 | 0 | 0 | 1.1027 | 0.37615 | 1.4789 | 1.1027 | 1.1027 | 0 | 2.2898 | 3.3925 | 0 | 1.1027 | 0 | 0 | 19.10 | 1.1027
1237506997101912 | 123750 | 6997 | 10 | 19 | 12 | poniedziałek | 5.9 | 5 | 268.7 | 1.2898 | 0.01208% | 0.36244 | 322 | 399.1149 | 1.2395 | 0.41663 | 1.3047 | 0 | 0 | 0 | 0 |  |  |  | 0 | 0 | 0 | 0 | 0 | 0 | 0 | 0.92732 | 0.36244 | 1.2898 | 0.92732 | 0.92732 | 0 | 3.3925 | 4.3198 | 0 | 0.92732 | 0 | 0 | 19.10 | 0.92732
1237506998101913 | 123750 | 6998 | 10 | 19 | 13 | poniedziałek | 5.5 | 5 | 202.7 | 0.97296 | 0.0121% | 0.36298 | 322 | 399.1149 | 1.2395 | 0.41663 | 1.3047 | 0 | 0 | 0 | 0 |  |  |  | 0 | 0 | 0 | 0 | 0 | 0 | 0 | 0.60998 | 0.36298 | 0.97296 | 0.60998 | 0.60998 | 0 | 4.3198 | 4.9298 | 0 | 0.60998 | 0 | 0 | 19.10 | 0.60998
1237506999101914 | 123750 | 6999 | 10 | 19 | 14 | poniedziałek | 5 | 5 | 88.4 | 0.42432 | 0.01216% | 0.36471 | 322 | 399.1149 | 1.2395 | 0.41663 | 1.3047 | 0 | 0 | 0 | 0 |  |  |  | 0 | 0 | 0 | 0 | 0 | 0 | 0 | 0.059607 | 0.36471 | 0.42432 | 0.059607 | 0.059607 | 0 | 4.9298 | 4.9894 | 0 | 0.059607 | 0 | 2.7756e-16 | 19.10 | 0.059607
1237507000101915 | 123750 | 7000 | 10 | 19 | 15 | poniedziałek | 4.6 | 4 | 27.9 | 0.13392 | 0.01248% | 0.37433 | 331 | 437.6217 | 1.3221 | 0.44441 | 1.3917 | 0 | 0 | 0 | 0 |  |  |  | 0 | 0 | 0 | 0 | 0 | 0 | 0 | -0.24041 | 0.37433 | 0.13392 | 0 | 0 | 0.24041 | 4.9894 | 4.749 | 0.21637 | 0 | 0.024041 | 0 | 19.10 | -0.24041
1237507001101916 | 123750 | 7001 | 10 | 19 | 16 | poniedziałek | 4.2 | 4 | 0 | 0 | 0.01361% | 0.40832 | 331 | 437.6217 | 1.3221 | 0.44441 | 1.3917 | 0 | 0 | 0 | 0 |  |  |  | 0 | 0 | 0 | 0 | 0 | 0 | 0 | -0.40832 | 0.40832 | 0 | 0 | 0 | 0.40832 | 4.749 | 4.3407 | 0.36749 | 0 | 0.040832 | 0 | 19.10 | -0.40832
1237507002101917 | 123750 | 7002 | 10 | 19 | 17 | poniedziałek | 3.9 | 3 | 0 | 0 | 0.01555% | 0.4666 | 430 | 604.0435 | 1.4048 | 0.47219 | 1.4787 | 0 | 0 | 0 | 0 |  |  |  | 0 | 0 | 0 | 0 | 0 | 0 | 0 | -0.4666 | 0.4666 | 0 | 0 | 0 | 0.4666 | 4.3407 | 3.8741 | 0.41994 | 0 | 0.04666 | 0 | 19.10 | -0.4666
1237507003101918 | 123750 | 7003 | 10 | 19 | 18 | poniedziałek | 3.5 | 3 | 0 | 0 | 0.01794% | 0.53825 | 430 | 604.0435 | 1.4048 | 0.47219 | 1.4787 | 0 | 0 | 0 | 0 |  |  |  | 0 | 0 | 0 | 0 | 0 | 0 | 0 | -0.53825 | 0.53825 | 0 | 0 | 0 | 0.53825 | 3.8741 | 3.3358 | 0.48443 | 0 | 0.053825 | 0 | 19.10 | -0.53825
1237507004101919 | 123750 | 7004 | 10 | 19 | 19 | poniedziałek | 3.4 | 3 | 0 | 0 | 0.01825% | 0.54757 | 430 | 604.0435 | 1.4048 | 0.47219 | 1.4787 | 0 | 0 | 0 | 0 |  |  |  | 0 | 0 | 0 | 0 | 0 | 0 | 0 | -0.54757 | 0.54757 | 0 | 0 | 0 | 0.54757 | 3.3358 | 2.7883 | 0.49281 | 0 | 0.054757 | 0 | 19.10 | -0.54757
1237507005101920 | 123750 | 7005 | 10 | 19 | 20 | poniedziałek | 3.2 | 3 | 0 | 0 | 0.01682% | 0.50449 | 430 | 604.0435 | 1.4048 | 0.47219 | 1.4787 | 0 | 0 | 0 | 0 |  |  |  | 0 | 0 | 0 | 0 | 0 | 0 | 0 | -0.50449 | 0.50449 | 0 | 0 | 0 | 0.50449 | 2.7883 | 2.2838 | 0.45404 | 0 | 0.050449 | 0 | 19.10 | -0.50449
1237507006101921 | 123750 | 7006 | 10 | 19 | 21 | poniedziałek | 3.1 | 3 | 0 | 0 | 0.01478% | 0.44336 | 430 | 604.0435 | 1.4048 | 0.47219 | 1.4787 | 0 | 0 | 0 | 0 |  |  |  | 0 | 0 | 0 | 0 | 0 | 0 | 0 | -0.44336 | 0.44336 | 0 | 0 | 0 | 0.44336 | 2.2838 | 1.8404 | 0.39902 | 0 | 0.044336 | 0 | 19.10 | -0.44336
1237507007101922 | 123750 | 7007 | 10 | 19 | 22 | poniedziałek | 2.9 | 2 | 0 | 0 | 0.01181% | 0.35425 | 462 | 687.1718 | 1.4874 | 0.49996 | 1.5657 | 0 | 0 | 0 | 1.5675 |  |  |  | 0 | 0 | 0 | 0 | 0 | 0 | 0 | -0.35425 | 0.35425 | 0 | 0 | 0 | 0.35425 | 1.8404 | 1.4862 | 0.31883 | 0 | 0.035425 | 0 | 19.10 | -0.35425
1237507008101923 | 123750 | 7008 | 10 | 19 | 23 | poniedziałek | 2.6 | 2 | 0 | 0 | 0.009533% | 0.28598 | 462 | 687.1718 | 1.4874 | 0.49996 | 1.5657 | 0 | 0 | 0 | 1.5675 |  |  |  | 0 | 0 | 0 | 0 | 0 | 0 | 0 | -0.28598 | 0.28598 | 0 | 0 | 0 | 0.28598 | 1.4862 | 1.2002 | 0.25738 | 0 | 0.028598 | 0 | 19.10 | -0.28598
123750700910200 | 123750 | 7009 | 10 | 20 | 0 | wtorek | 2.4 | 2 | 0 | 0 | 0.007264% | 0.21791 | 462 | 687.1718 | 1.4874 | 0.49996 | 1.5657 | 0 | 0 | 0 | 1.5675 |  |  |  | 0 | 0 | 0 | 0 | 0 | 0 | 0 | -0.21791 | 0.21791 | 0 | 0 | 0 | 0.21791 | 1.2002 | 0.98227 | 0.19612 | 0 | 0.021791 | 0 | 20.10 | -0.21791
123750701010201 | 123750 | 7010 | 10 | 20 | 1 | wtorek | 2.2 | 2 | 0 | 0 | 0.006269% | 0.18808 | 462 | 687.1718 | 1.4874 | 0.49996 | 1.5657 | 0 | 0 | 0 | 1.5675 |  |  |  | 0 | 0 | 0 | 0 | 0 | 0 | 0 | -0.18808 | 0.18808 | 0 | 0 | 0 | 0.18808 | 0.98227 | 0.79419 | 0.16928 | 0 | 0.018808 | 0 | 20.10 | -0.18808
123750701110202 | 123750 | 7011 | 10 | 20 | 2 | wtorek | 2 | 2 | 0 | 0 | 0.005981% | 0.17942 | 462 | 687.1718 | 1.4874 | 0.49996 | 1.5657 | 0 | 0 | 0 | 1.5675 |  |  |  | 0 | 0 | 0 | 0 | 0 | 0 | 0 | -0.17942 | 0.17942 | 0 | 0 | 0 | 0.17942 | 0.79419 | 0.61477 | 0.16148 | 0 | 0.017942 | 0 | 20.10 | -0.17942
123750701210203 | 123750 | 7012 | 10 | 20 | 3 | wtorek | 1.8 | 1 | 0 | 0 | 0.006104% | 0.18311 | 511 | 802.2788 | 1.57 | 0.52774 | 1.6526 | 0 | 0 | 0 | 1.5675 |  |  |  | 0 | 0 | 0 | 0 | 0 | 0 | 0 | -0.18311 | 0.18311 | 0 | 0 | 0 | 0.18311 | 0.61477 | 0.43166 | 0.1648 | 0 | 0.018311 | 0 | 20.10 | -0.18311
123750701310204 | 123750 | 7013 | 10 | 20 | 4 | wtorek | 1.7 | 1 | 0 | 0 | 0.006965% | 0.20896 | 511 | 802.2788 | 1.57 | 0.52774 | 1.6526 | 0 | 0 | 0 | 1.5675 |  |  |  | 0 | 0 | 0 | 0 | 0 | 0 | 0 | -0.20896 | 0.20896 | 0 | 0 | 0 | 0.20896 | 0.43166 | 0.2227 | 0.18806 | 0 | 0.020896 | 0 | 20.10 | -0.20896
123750701410205 | 123750 | 7014 | 10 | 20 | 5 | wtorek | 1.6 | 1 | 0 | 0 | 0.008749% | 0.26246 | 511 | 802.2788 | 1.57 | 0.52774 | 1.6526 | 0 | 0 | 0 | 1.5675 |  |  |  | 0 | 0 | 0 | 0 | 0 | 0 | 0 | -0.26246 | 0.26246 | 0 | 0 | 0 | 0.26246 | 0.2227 | 0 | 0.20043 | 0 | 0.062031 | 0 | 20.10 | -0.26246
123750701510206 | 123750 | 7015 | 10 | 20 | 6 | wtorek | 1.5 | 1 | 12.8 | 0.06144 | 0.01166% | 0.3497 | 511 | 802.2788 | 1.57 | 0.52774 | 1.6526 | 0 | 0 | 0 | 0 |  |  |  | 0 | 0 | 0 | 0 | 0 | 0 | 0 | -0.28826 | 0.3497 | 0.06144 | 0 | 0 | 0.28826 | 0 | 0 | 0 | 0 | 0.28826 | 0 | 20.10 | -0.28826
123750701610207 | 123750 | 7016 | 10 | 20 | 7 | wtorek | 2 | 2 | 74.4 | 0.35712 | 0.01351% | 0.40529 | 462 | 687.1718 | 1.4874 | 0.49996 | 1.5657 | 0 | 0 | 0 | 0 |  |  |  | 0 | 0 | 0 | 0 | 0 | 0 | 0 | -0.048165 | 0.40529 | 0.35712 | 0 | 0 | 0.048165 | 0 | 0 | 0 | 0 | 0.048165 | 0 | 20.10 | -0.048165
123750701710208 | 123750 | 7017 | 10 | 20 | 8 | wtorek | 2.5 | 2 | 134.2 | 0.64416 | 0.01298% | 0.38927 | 462 | 687.1718 | 1.4874 | 0.49996 | 1.5657 | 0 | 0 | 0 | 0 |  |  |  | 0 | 0 | 0 | 0 | 0 | 0 | 0 | 0.25489 | 0.38927 | 0.64416 | 0.25489 | 0.25489 | 0 | 0 | 0.25489 | 0 | 0.25489 | 0 | 0 | 20.10 | 0.25489
123750701810209 | 123750 | 7018 | 10 | 20 | 9 | wtorek | 3 | 3 | 185.8 | 0.89184 | 0.01321% | 0.39628 | 430 | 604.0435 | 1.4048 | 0.47219 | 1.4787 | 0 | 0 | 0 | 0 |  |  |  | 0 | 0 | 0 | 0 | 0 | 0 | 0 | 0.49556 | 0.39628 | 0.89184 | 0.49556 | 0.49556 | 0 | 0.25489 | 0.75045 | 0 | 0.49556 | 0 | 0 | 20.10 | 0.49556
1237507019102010 | 123750 | 7019 | 10 | 20 | 10 | wtorek | 3 | 3 | 220.4 | 1.0579 | 0.01236% | 0.37079 | 430 | 604.0435 | 1.4048 | 0.47219 | 1.4787 | 0 | 0 | 0 | 0 |  |  |  | 0 | 0 | 0 | 0 | 0 | 0 | 0 | 0.68713 | 0.37079 | 1.0579 | 0.68713 | 0.68713 | 0 | 0.75045 | 1.4376 | 0 | 0.68713 | 0 | 0 | 20.10 | 0.68713
1237507020102011 | 123750 | 7020 | 10 | 20 | 11 | wtorek | 3.1 | 3 | 225.6 | 1.0829 | 0.01241% | 0.37218 | 430 | 604.0435 | 1.4048 | 0.47219 | 1.4787 | 0 | 0 | 0 | 0 |  |  |  | 0 | 0 | 0 | 0 | 0 | 0 | 0 | 0.7107 | 0.37218 | 1.0829 | 0.7107 | 0.7107 | 0 | 1.4376 | 2.1483 | 0 | 0.7107 | 0 | 0 | 20.10 | 0.7107
1237507021102012 | 123750 | 7021 | 10 | 20 | 12 | wtorek | 3.1 | 3 | 197.7 | 0.94896 | 0.01172% | 0.3515 | 430 | 604.0435 | 1.4048 | 0.47219 | 1.4787 | 0 | 0 | 0 | 0 |  |  |  | 0 | 0 | 0 | 0 | 0 | 0 | 0 | 0.59746 | 0.3515 | 0.94896 | 0.59746 | 0.59746 | 0 | 2.1483 | 2.7457 | 0 | 0.59746 | 0 | 0 | 20.10 | 0.59746
1237507022102013 | 123750 | 7022 | 10 | 20 | 13 | wtorek | 2.9 | 2 | 150 | 0.72 | 0.01202% | 0.36063 | 462 | 687.1718 | 1.4874 | 0.49996 | 1.5657 | 0 | 0 | 0 | 0 |  |  |  | 0 | 0 | 0 | 0 | 0 | 0 | 0 | 0.35937 | 0.36063 | 0.72 | 0.35937 | 0.35937 | 0 | 2.7457 | 3.1051 | 0 | 0.35937 | 0 | 0 | 20.10 | 0.35937
1237507023102014 | 123750 | 7023 | 10 | 20 | 14 | wtorek | 2.7 | 2 | 86.1 | 0.41328 | 0.012% | 0.36013 | 462 | 687.1718 | 1.4874 | 0.49996 | 1.5657 | 0 | 0 | 0 | 0 |  |  |  | 0 | 0 | 0 | 0 | 0 | 0 | 0 | 0.053146 | 0.36013 | 0.41328 | 0.053146 | 0.053146 | 0 | 3.1051 | 3.1583 | 0 | 0.053146 | 0 | 1.6653e-16 | 20.10 | 0.053146
1237507024102015 | 123750 | 7024 | 10 | 20 | 15 | wtorek | 2.5 | 2 | 25.6 | 0.12288 | 0.01244% | 0.37326 | 462 | 687.1718 | 1.4874 | 0.49996 | 1.5657 | 0 | 0 | 0 | 0 |  |  |  | 0 | 0 | 0 | 0 | 0 | 0 | 0 | -0.25038 | 0.37326 | 0.12288 | 0 | 0 | 0.25038 | 3.1583 | 2.9079 | 0.22535 | 0 | 0.025038 | 0 | 20.10 | -0.25038
1237507025102016 | 123750 | 7025 | 10 | 20 | 16 | wtorek | 1.4 | 1 | 0 | 0 | 0.01366% | 0.40993 | 511 | 802.2788 | 1.57 | 0.52774 | 1.6526 | 0 | 0 | 0 | 0 |  |  |  | 0 | 0 | 0 | 0 | 0 | 0 | 0 | -0.40993 | 0.40993 | 0 | 0 | 0 | 0.40993 | 2.9079 | 2.4979 | 0.36894 | 0 | 0.040993 | 0 | 20.10 | -0.40993
1237507026102017 | 123750 | 7026 | 10 | 20 | 17 | wtorek | 0.3 | 0 | 0 | 0 | 0.01577% | 0.47321 | 446 | 737.0818 | 1.6526 | 0.55551 | 1.7396 | 0 | 0 | 0 | 0 |  |  |  | 0 | 0 | 0 | 0 | 0 | 0 | 0 | -0.47321 | 0.47321 | 0 | 0 | 0 | 0.47321 | 2.4979 | 2.0247 | 0.42589 | 0 | 0.047321 | 0 | 20.10 | -0.47321
1237507027102018 | 123750 | 7027 | 10 | 20 | 18 | wtorek | -0.8 | -1 | 0 | 0 | 0.0178% | 0.53402 | 298 | 517.1141 | 1.7353 | 0.58329 | 1.8266 | 0 | 0 | 0 | 0 |  |  |  | 0 | 0 | 0 | 0 | 0 | 0 | 0 | -0.53402 | 0.53402 | 0 | 0 | 0 | 0.53402 | 2.0247 | 1.4907 | 0.48062 | 0 | 0.053402 | 0 | 20.10 | -0.53402
1237507028102019 | 123750 | 7028 | 10 | 20 | 19 | wtorek | -1.2 | -2 | 0 | 0 | 0.01832% | 0.54959 | 211 | 383.58 | 1.8179 | 0.61106 | 1.9136 | 0 | 0 | 0 | 0 |  |  |  | 0 | 0 | 0 | 0 | 0 | 0 | 0 | -0.54959 | 0.54959 | 0 | 0 | 0 | 0.54959 | 1.4907 | 0.94113 | 0.49463 | 0 | 0.054959 | 0 | 20.10 | -0.54959
1237507029102020 | 123750 | 7029 | 10 | 20 | 20 | wtorek | -1.5 | -2 | 0 | 0 | 0.01697% | 0.50912 | 211 | 383.58 | 1.8179 | 0.61106 | 1.9136 | 0 | 0 | 0 | 0 |  |  |  | 0 | 0 | 0 | 0 | 0 | 0 | 0 | -0.50912 | 0.50912 | 0 | 0 | 0 | 0.50912 | 0.94113 | 0.43201 | 0.4582 | 0 | 0.050912 | 0 | 20.10 | -0.50912
1237507030102021 | 123750 | 7030 | 10 | 20 | 21 | wtorek | -1.9 | -2 | 0 | 0 | 0.01464% | 0.43932 | 211 | 383.58 | 1.8179 | 0.61106 | 1.9136 | 0 | 0 | 0 | 0 |  |  |  | 0 | 0 | 0 | 0 | 0 | 0 | 0 | -0.43932 | 0.43932 | 0 | 0 | 0 | 0.43932 | 0.43201 | 0 | 0.38881 | 0 | 0.050514 | 0 | 20.10 | -0.43932
1237507031102022 | 123750 | 7031 | 10 | 20 | 22 | wtorek | -2.3 | -3 | 0 | 0 | 0.01186% | 0.35577 | 217 | 412.4187 | 1.9005 | 0.63884 | 2.0006 | 0 | 0 | 0 | 1.5675 |  |  |  | 0 | 0 | 0 | 0 | 0 | 0 | 0 | -0.35577 | 0.35577 | 0 | 0 | 0 | 0.35577 | 0 | 0 | 0 | 0 | 0.35577 | 0 | 20.10 | -0.35577
1237507032102023 | 123750 | 7032 | 10 | 20 | 23 | wtorek | -2.7 | -3 | 0 | 0 | 0.0092% | 0.276 | 217 | 412.4187 | 1.9005 | 0.63884 | 2.0006 | 0 | 0 | 0 | 1.5675 |  |  |  | 0 | 0 | 0 | 0 | 0 | 0 | 0 | -0.276 | 0.276 | 0 | 0 | 0 | 0.276 | 0 | 0 | 0 | 0 | 0.276 | 0 | 20.10 | -0.276
123750703310210 | 123750 | 7033 | 10 | 21 | 0 | środa | -3.1 | -4 | 0 | 0 | 0.008138% | 0.24415 | 185 | 366.8882 | 1.9832 | 0.66662 | 2.0876 | 0 | 0 | 0 | 1.5675 |  |  |  | 0 | 0 | 0 | 0 | 0 | 0 | 0 | -0.24415 | 0.24415 | 0 | 0 | 0 | 0.24415 | 0 | 0 | 0 | 0 | 0.24415 | 0 | 21.10 | -0.24415
123750703410211 | 123750 | 7034 | 10 | 21 | 1 | środa | -3.1 | -4 | 0 | 0 | 0.006286% | 0.18858 | 185 | 366.8882 | 1.9832 | 0.66662 | 2.0876 | 0 | 0 | 0 | 1.5675 |  |  |  | 0 | 0 | 0 | 0 | 0 | 0 | 0 | -0.18858 | 0.18858 | 0 | 0 | 0 | 0.18858 | 0 | 0 | 0 | 0 | 0.18858 | 0 | 21.10 | -0.18858
123750703510212 | 123750 | 7035 | 10 | 21 | 2 | środa | -3.2 | -4 | 0 | 0 | 0.006027% | 0.18082 | 185 | 366.8882 | 1.9832 | 0.66662 | 2.0876 | 0 | 0 | 0 | 1.5675 |  |  |  | 0 | 0 | 0 | 0 | 0 | 0 | 0 | -0.18082 | 0.18082 | 0 | 0 | 0 | 0.18082 | 0 | 0 | 0 | 0 | 0.18082 | 0 | 21.10 | -0.18082
123750703610213 | 123750 | 7036 | 10 | 21 | 3 | środa | -3.2 | -4 | 0 | 0 | 0.006048% | 0.18145 | 185 | 366.8882 | 1.9832 | 0.66662 | 2.0876 | 0 | 0 | 0 | 1.5675 |  |  |  | 0 | 0 | 0 | 0 | 0 | 0 | 0 | -0.18145 | 0.18145 | 0 | 0 | 0 | 0.18145 | 0 | 0 | 0 | 0 | 0.18145 | 0 | 21.10 | -0.18145
123750703710214 | 123750 | 7037 | 10 | 21 | 4 | środa | -3.1 | -4 | 0 | 0 | 0.006884% | 0.20653 | 185 | 366.8882 | 1.9832 | 0.66662 | 2.0876 | 0 | 0 | 0 | 1.5675 |  |  |  | 0 | 0 | 0 | 0 | 0 | 0 | 0 | -0.20653 | 0.20653 | 0 | 0 | 0 | 0.20653 | 0 | 0 | 0 | 0 | 0.20653 | 0 | 21.10 | -0.20653
123750703810215 | 123750 | 7038 | 10 | 21 | 5 | środa | -2.9 | -3 | 0 | 0 | 0.008778% | 0.26333 | 217 | 412.4187 | 1.9005 | 0.63884 | 2.0006 | 0 | 0 | 0 | 1.5675 |  |  |  | 0 | 0 | 0 | 0 | 0 | 0 | 0 | -0.26333 | 0.26333 | 0 | 0 | 0 | 0.26333 | 0 | 0 | 0 | 0 | 0.26333 | 0 | 21.10 | -0.26333
123750703910216 | 123750 | 7039 | 10 | 21 | 6 | środa | -2.8 | -3 | 26.7 | 0.12816 | 0.01166% | 0.3498 | 217 | 412.4187 | 1.9005 | 0.63884 | 2.0006 | 0 | 0 | 0 | 0 |  |  |  | 0 | 0 | 0 | 0 | 0 | 0 | 0 | -0.22164 | 0.3498 | 0.12816 | 0 | 0 | 0.22164 | 0 | 0 | 0 | 0 | 0.22164 | 0 | 21.10 | -0.22164
123750704010217 | 123750 | 7040 | 10 | 21 | 7 | środa | -1 | -1 | 174.4 | 0.83712 | 0.01347% | 0.40425 | 298 | 517.1141 | 1.7353 | 0.58329 | 1.8266 | 0 | 0 | 0 | 0 |  |  |  | 0 | 0 | 0 | 0 | 0 | 0 | 0 | 0.43287 | 0.40425 | 0.83712 | 0.43287 | 0.43287 | 0 | 0 | 0.43287 | 0 | 0.43287 | 0 | 0 | 21.10 | 0.43287
123750704110218 | 123750 | 7041 | 10 | 21 | 8 | środa | 0.8 | 0 | 350.6 | 1.6829 | 0.01304% | 0.39106 | 446 | 737.0818 | 1.6526 | 0.55551 | 1.7396 | 0 | 0 | 0 | 0 |  |  |  | 0 | 0 | 0 | 0 | 0 | 0 | 0 | 1.2918 | 0.39106 | 1.6829 | 1.2918 | 1.2918 | 0 | 0.43287 | 1.7247 | 0 | 1.2918 | 0 | 0 | 21.10 | 1.2918
123750704210219 | 123750 | 7042 | 10 | 21 | 9 | środa | 2.6 | 2 | 512.7 | 2.461 | 0.01295% | 0.38853 | 462 | 687.1718 | 1.4874 | 0.49996 | 1.5657 | 0 | 0 | 0 | 0 |  |  |  | 0 | 0 | 0 | 0 | 0 | 0 | 0 | 2.0724 | 0.38853 | 2.461 | 2.0724 | 2.0724 | 0 | 1.7247 | 3.7971 | 0 | 2.0724 | 0 | 0 | 21.10 | 2.0724
1237507043102110 | 123750 | 7043 | 10 | 21 | 10 | środa | 3.6 | 3 | 628.6 | 3.0173 | 0.01236% | 0.37081 | 430 | 604.0435 | 1.4048 | 0.47219 | 1.4787 | 0 | 0 | 0 | 0 |  |  |  | 0 | 0 | 0 | 0 | 0 | 0 | 0 | 2.6465 | 0.37081 | 3.0173 | 2.6465 | 2.6465 | 0 | 3.7971 | 5 | 0 | 1.2029 | 0 | 1.4436 | 21.10 | 2.6465
1237507044102111 | 123750 | 7044 | 10 | 21 | 11 | środa | 4.5 | 4 | 653.3 | 3.1358 | 0.0121% | 0.36293 | 331 | 437.6217 | 1.3221 | 0.44441 | 1.3917 | 0 | 0 | 0 | 0 |  |  |  | 0 | 0 | 0 | 0 | 0 | 0 | 0 | 2.7729 | 0.36293 | 3.1358 | 2.7729 | 2.7729 | 0 | 5 | 5 | 0 | 0 | 0 | 2.7729 | 21.10 | 2.7729
1237507045102112 | 123750 | 7045 | 10 | 21 | 12 | środa | 5.5 | 5 | 574.8 | 2.759 | 0.01206% | 0.36182 | 322 | 399.1149 | 1.2395 | 0.41663 | 1.3047 | 0 | 0 | 0 | 0 |  |  |  | 0 | 0 | 0 | 0 | 0 | 0 | 0 | 2.3972 | 0.36182 | 2.759 | 2.3972 | 2.3972 | 0 | 5 | 5 | 0 | 0 | 0 | 2.3972 | 21.10 | 2.3972
1237507046102113 | 123750 | 7046 | 10 | 21 | 13 | środa | 4.9 | 4 | 435.1 | 2.0885 | 0.01217% | 0.3652 | 331 | 437.6217 | 1.3221 | 0.44441 | 1.3917 | 0 | 0 | 0 | 0 |  |  |  | 0 | 0 | 0 | 0 | 0 | 0 | 0 | 1.7233 | 0.3652 | 2.0885 | 1.7233 | 1.7233 | 0 | 5 | 5 | 0 | 0 | 0 | 1.7233 | 21.10 | 1.7233
1237507047102114 | 123750 | 7047 | 10 | 21 | 14 | środa | 4.4 | 4 | 203.5 | 0.9768 | 0.01216% | 0.36494 | 331 | 437.6217 | 1.3221 | 0.44441 | 1.3917 | 0 | 0 | 0 | 0 |  |  |  | 0 | 0 | 0 | 0 | 0 | 0 | 0 | 0.61186 | 0.36494 | 0.9768 | 0.61186 | 0.61186 | 0 | 5 | 5 | 0 | 0 | 0 | 0.61186 | 21.10 | 0.61186
1237507048102115 | 123750 | 7048 | 10 | 21 | 15 | środa | 3.8 | 3 | 57 | 0.2736 | 0.01264% | 0.37924 | 430 | 604.0435 | 1.4048 | 0.47219 | 1.4787 | 0 | 0 | 0 | 0 |  |  |  | 0 | 0 | 0 | 0 | 0 | 0 | 0 | -0.10564 | 0.37924 | 0.2736 | 0 | 0 | 0.10564 | 5 | 4.8944 | 0.095072 | 0 | 0.010564 | 0 | 21.10 | -0.10564
1237507049102116 | 123750 | 7049 | 10 | 21 | 16 | środa | 3.1 | 3 | 0 | 0 | 0.0136% | 0.40788 | 430 | 604.0435 | 1.4048 | 0.47219 | 1.4787 | 0 | 0 | 0 | 0 |  |  |  | 0 | 0 | 0 | 0 | 0 | 0 | 0 | -0.40788 | 0.40788 | 0 | 0 | 0 | 0.40788 | 4.8944 | 4.4865 | 0.36709 | 0 | 0.040788 | 0 | 21.10 | -0.40788
1237507050102117 | 123750 | 7050 | 10 | 21 | 17 | środa | 2.3 | 2 | 0 | 0 | 0.01533% | 0.45997 | 462 | 687.1718 | 1.4874 | 0.49996 | 1.5657 | 0 | 0 | 0 | 0 |  |  |  | 0 | 0 | 0 | 0 | 0 | 0 | 0 | -0.45997 | 0.45997 | 0 | 0 | 0 | 0.45997 | 4.4865 | 4.0265 | 0.41397 | 0 | 0.045997 | 0 | 21.10 | -0.45997
1237507051102118 | 123750 | 7051 | 10 | 21 | 18 | środa | 1.6 | 1 | 0 | 0 | 0.01815% | 0.54459 | 511 | 802.2788 | 1.57 | 0.52774 | 1.6526 | 0 | 0 | 0 | 0 |  |  |  | 0 | 0 | 0 | 0 | 0 | 0 | 0 | -0.54459 | 0.54459 | 0 | 0 | 0 | 0.54459 | 4.0265 | 3.4819 | 0.49013 | 0 | 0.054459 | 0 | 21.10 | -0.54459
1237507052102119 | 123750 | 7052 | 10 | 21 | 19 | środa | 1.2 | 1 | 0 | 0 | 0.01832% | 0.54963 | 511 | 802.2788 | 1.57 | 0.52774 | 1.6526 | 0 | 0 | 0 | 0 |  |  |  | 0 | 0 | 0 | 0 | 0 | 0 | 0 | -0.54963 | 0.54963 | 0 | 0 | 0 | 0.54963 | 3.4819 | 2.9323 | 0.49467 | 0 | 0.054963 | 0 | 21.10 | -0.54963
1237507053102120 | 123750 | 7053 | 10 | 21 | 20 | środa | 0.7 | 0 | 0 | 0 | 0.01702% | 0.5105 | 446 | 737.0818 | 1.6526 | 0.55551 | 1.7396 | 0 | 0 | 0 | 0 |  |  |  | 0 | 0 | 0 | 0 | 0 | 0 | 0 | -0.5105 | 0.5105 | 0 | 0 | 0 | 0.5105 | 2.9323 | 2.4218 | 0.45945 | 0 | 0.05105 | 0 | 21.10 | -0.5105
1237507054102121 | 123750 | 7054 | 10 | 21 | 21 | środa | 0.3 | 0 | 0 | 0 | 0.01486% | 0.44576 | 446 | 737.0818 | 1.6526 | 0.55551 | 1.7396 | 0 | 0 | 0 | 0 |  |  |  | 0 | 0 | 0 | 0 | 0 | 0 | 0 | -0.44576 | 0.44576 | 0 | 0 | 0 | 0.44576 | 2.4218 | 1.976 | 0.40118 | 0 | 0.044576 | 0 | 21.10 | -0.44576
1237507055102122 | 123750 | 7055 | 10 | 21 | 22 | środa | 0 | 0 | 0 | 0 | 0.01206% | 0.36176 | 446 | 737.0818 | 1.6526 | 0.55551 | 1.7396 | 0 | 0 | 0 | 1.5675 |  |  |  | 0 | 0 | 0 | 0 | 0 | 0 | 0 | -0.36176 | 0.36176 | 0 | 0 | 0 | 0.36176 | 1.976 | 1.6143 | 0.32558 | 0 | 0.036176 | 0 | 21.10 | -0.36176
1237507056102123 | 123750 | 7056 | 10 | 21 | 23 | środa | -0.4 | -1 | 0 | 0 | 0.009149% | 0.27448 | 298 | 517.1141 | 1.7353 | 0.58329 | 1.8266 | 0 | 0 | 0 | 1.5675 |  |  |  | 0 | 0 | 0 | 0 | 0 | 0 | 0 | -0.27448 | 0.27448 | 0 | 0 | 0 | 0.27448 | 1.6143 | 1.3398 | 0.24704 | 0 | 0.027448 | 0 | 21.10 | -0.27448
123750705710220 | 123750 | 7057 | 10 | 22 | 0 | czwartek | -0.7 | -1 | 0 | 0 | 0.007215% | 0.21646 | 298 | 517.1141 | 1.7353 | 0.58329 | 1.8266 | 0 | 0 | 0 | 1.5675 |  |  |  | 0 | 0 | 0 | 0 | 0 | 0 | 0 | -0.21646 | 0.21646 | 0 | 0 | 0 | 0.21646 | 1.3398 | 1.1233 | 0.19482 | 0 | 0.021646 | 0 | 22.10 | -0.21646
123750705810221 | 123750 | 7058 | 10 | 22 | 1 | czwartek | -0.7 | -1 | 0 | 0 | 0.006259% | 0.18778 | 298 | 517.1141 | 1.7353 | 0.58329 | 1.8266 | 0 | 0 | 0 | 1.5675 |  |  |  | 0 | 0 | 0 | 0 | 0 | 0 | 0 | -0.18778 | 0.18778 | 0 | 0 | 0 | 0.18778 | 1.1233 | 0.93555 | 0.16901 | 0 | 0.018778 | 0 | 22.10 | -0.18778
123750705910222 | 123750 | 7059 | 10 | 22 | 2 | czwartek | -0.8 | -1 | 0 | 0 | 0.005915% | 0.17744 | 298 | 517.1141 | 1.7353 | 0.58329 | 1.8266 | 0 | 0 | 0 | 1.5675 |  |  |  | 0 | 0 | 0 | 0 | 0 | 0 | 0 | -0.17744 | 0.17744 | 0 | 0 | 0 | 0.17744 | 0.93555 | 0.75811 | 0.15969 | 0 | 0.017744 | 0 | 22.10 | -0.17744
123750706010223 | 123750 | 7060 | 10 | 22 | 3 | czwartek | -0.8 | -1 | 0 | 0 | 0.00606% | 0.18181 | 298 | 517.1141 | 1.7353 | 0.58329 | 1.8266 | 0 | 0 | 0 | 1.5675 |  |  |  | 0 | 0 | 0 | 0 | 0 | 0 | 0 | -0.18181 | 0.18181 | 0 | 0 | 0 | 0.18181 | 0.75811 | 0.5763 | 0.16363 | 0 | 0.018181 | 0 | 22.10 | -0.18181
123750706110224 | 123750 | 7061 | 10 | 22 | 4 | czwartek | -0.7 | -1 | 0 | 0 | 0.006818% | 0.20454 | 298 | 517.1141 | 1.7353 | 0.58329 | 1.8266 | 0 | 0 | 0 | 1.5675 |  |  |  | 0 | 0 | 0 | 0 | 0 | 0 | 0 | -0.20454 | 0.20454 | 0 | 0 | 0 | 0.20454 | 0.5763 | 0.37176 | 0.18408 | 0 | 0.020454 | 0 | 22.10 | -0.20454
123750706210225 | 123750 | 7062 | 10 | 22 | 5 | czwartek | -0.5 | -1 | 0 | 0 | 0.008677% | 0.26032 | 298 | 517.1141 | 1.7353 | 0.58329 | 1.8266 | 0 | 0 | 0 | 1.5675 |  |  |  | 0 | 0 | 0 | 0 | 0 | 0 | 0 | -0.26032 | 0.26032 | 0 | 0 | 0 | 0.26032 | 0.37176 | 0.11144 | 0.23429 | 0 | 0.026032 | 0 | 22.10 | -0.26032
123750706310226 | 123750 | 7063 | 10 | 22 | 6 | czwartek | -0.4 | -1 | 12.8 | 0.06144 | 0.01167% | 0.35017 | 298 | 517.1141 | 1.7353 | 0.58329 | 1.8266 | 0 | 0 | 0 | 0 |  |  |  | 0 | 0 | 0 | 0 | 0 | 0 | 0 | -0.28873 | 0.35017 | 0.06144 | 0 | 0 | 0.28873 | 0.11144 | 0 | 0.1003 | 0 | 0.18843 | 0 | 22.10 | -0.28873
123750706410227 | 123750 | 7064 | 10 | 22 | 7 | czwartek | 0.6 | 0 | 101.2 | 0.48576 | 0.0135% | 0.40501 | 446 | 737.0818 | 1.6526 | 0.55551 | 1.7396 | 0 | 0 | 0 | 0 |  |  |  | 0 | 0 | 0 | 0 | 0 | 0 | 0 | 0.080745 | 0.40501 | 0.48576 | 0.080745 | 0.080745 | 0 | 0 | 0.080745 | 0 | 0.080745 | 0 | 0 | 22.10 | 0.080745
123750706510228 | 123750 | 7065 | 10 | 22 | 8 | czwartek | 1.7 | 1 | 170.1 | 0.81648 | 0.01316% | 0.39486 | 511 | 802.2788 | 1.57 | 0.52774 | 1.6526 | 0 | 0 | 0 | 0 |  |  |  | 0 | 0 | 0 | 0 | 0 | 0 | 0 | 0.42162 | 0.39486 | 0.81648 | 0.42162 | 0.42162 | 0 | 0.080745 | 0.50237 | 0 | 0.42162 | 0 | 0 | 22.10 | 0.42162
123750706610229 | 123750 | 7066 | 10 | 22 | 9 | czwartek | 2.7 | 2 | 242 | 1.1616 | 0.01323% | 0.39692 | 462 | 687.1718 | 1.4874 | 0.49996 | 1.5657 | 0 | 0 | 0 | 0 |  |  |  | 0 | 0 | 0 | 0 | 0 | 0 | 0 | 0.76468 | 0.39692 | 1.1616 | 0.76468 | 0.76468 | 0 | 0.50237 | 1.267 | 0 | 0.76468 | 0 | 0 | 22.10 | 0.76468
1237507067102210 | 123750 | 7067 | 10 | 22 | 10 | czwartek | 3.5 | 3 | 293.7 | 1.4098 | 0.01299% | 0.38984 | 430 | 604.0435 | 1.4048 | 0.47219 | 1.4787 | 0 | 0 | 0 | 0 |  |  |  | 0 | 0 | 0 | 0 | 0 | 0 | 0 | 1.0199 | 0.38984 | 1.4098 | 1.0199 | 1.0199 | 0 | 1.267 | 2.287 | 0 | 1.0199 | 0 | 0 | 22.10 | 1.0199
1237507068102211 | 123750 | 7068 | 10 | 22 | 11 | czwartek | 4.4 | 4 | 221.2 | 1.0618 | 0.01259% | 0.37761 | 331 | 437.6217 | 1.3221 | 0.44441 | 1.3917 | 0 | 0 | 0 | 0 |  |  |  | 0 | 0 | 0 | 0 | 0 | 0 | 0 | 0.68415 | 0.37761 | 1.0618 | 0.68415 | 0.68415 | 0 | 2.287 | 2.9711 | 0 | 0.68415 | 0 | 0 | 22.10 | 0.68415
1237507069102212 | 123750 | 7069 | 10 | 22 | 12 | czwartek | 5.2 | 5 | 193.3 | 0.92784 | 0.01235% | 0.37049 | 322 | 399.1149 | 1.2395 | 0.41663 | 1.3047 | 0 | 0 | 0 | 0 |  |  |  | 0 | 0 | 0 | 0 | 0 | 0 | 0 | 0.55735 | 0.37049 | 0.92784 | 0.55735 | 0.55735 | 0 | 2.9711 | 3.5285 | 0 | 0.55735 | 0 | 0 | 22.10 | 0.55735
1237507070102213 | 123750 | 7070 | 10 | 22 | 13 | czwartek | 5.3 | 5 | 145.5 | 0.6984 | 0.01265% | 0.37953 | 322 | 399.1149 | 1.2395 | 0.41663 | 1.3047 | 0 | 0 | 0 | 0 |  |  |  | 0 | 0 | 0 | 0 | 0 | 0 | 0 | 0.31887 | 0.37953 | 0.6984 | 0.31887 | 0.31887 | 0 | 3.5285 | 3.8473 | 0 | 0.31887 | 0 | 0 | 22.10 | 0.31887
1237507071102214 | 123750 | 7071 | 10 | 22 | 14 | czwartek | 5.3 | 5 | 36.1 | 0.17328 | 0.01245% | 0.37338 | 322 | 399.1149 | 1.2395 | 0.41663 | 1.3047 | 0 | 0 | 0 | 0 |  |  |  | 0 | 0 | 0 | 0 | 0 | 0 | 0 | -0.2001 | 0.37338 | 0.17328 | 0 | 0 | 0.2001 | 3.8473 | 3.6472 | 0.18009 | 0 | 0.02001 | 0 | 22.10 | -0.2001
1237507072102215 | 123750 | 7072 | 10 | 22 | 15 | czwartek | 5.4 | 5 | 9.3 | 0.04464 | 0.01303% | 0.39082 | 322 | 399.1149 | 1.2395 | 0.41663 | 1.3047 | 0 | 0 | 0 | 0 |  |  |  | 0 | 0 | 0 | 0 | 0 | 0 | 0 | -0.34618 | 0.39082 | 0.04464 | 0 | 0 | 0.34618 | 3.6472 | 3.301 | 0.31156 | 0 | 0.034618 | 0 | 22.10 | -0.34618
1237507073102216 | 123750 | 7073 | 10 | 22 | 16 | czwartek | 5 | 5 | 0 | 0 | 0.01417% | 0.42496 | 322 | 399.1149 | 1.2395 | 0.41663 | 1.3047 | 0 | 0 | 0 | 0 |  |  |  | 0 | 0 | 0 | 0 | 0 | 0 | 0 | -0.42496 | 0.42496 | 0 | 0 | 0 | 0.42496 | 3.301 | 2.8761 | 0.38246 | 0 | 0.042496 | 0 | 22.10 | -0.42496
1237507074102217 | 123750 | 7074 | 10 | 22 | 17 | czwartek | 4.7 | 4 | 0 | 0 | 0.01569% | 0.47076 | 331 | 437.6217 | 1.3221 | 0.44441 | 1.3917 | 0 | 0 | 0 | 0 |  |  |  | 0 | 0 | 0 | 0 | 0 | 0 | 0 | -0.47076 | 0.47076 | 0 | 0 | 0 | 0.47076 | 2.8761 | 2.4053 | 0.42369 | 0 | 0.047076 | 0 | 22.10 | -0.47076
1237507075102218 | 123750 | 7075 | 10 | 22 | 18 | czwartek | 4.3 | 4 | 0 | 0 | 0.01802% | 0.54069 | 331 | 437.6217 | 1.3221 | 0.44441 | 1.3917 | 0 | 0 | 0 | 0 |  |  |  | 0 | 0 | 0 | 0 | 0 | 0 | 0 | -0.54069 | 0.54069 | 0 | 0 | 0 | 0.54069 | 2.4053 | 1.8646 | 0.48662 | 0 | 0.054069 | 0 | 22.10 | -0.54069
1237507076102219 | 123750 | 7076 | 10 | 22 | 19 | czwartek | 4.1 | 4 | 0 | 0 | 0.01823% | 0.54692 | 331 | 437.6217 | 1.3221 | 0.44441 | 1.3917 | 0 | 0 | 0 | 0 |  |  |  | 0 | 0 | 0 | 0 | 0 | 0 | 0 | -0.54692 | 0.54692 | 0 | 0 | 0 | 0.54692 | 1.8646 | 1.3177 | 0.49223 | 0 | 0.054692 | 0 | 22.10 | -0.54692
1237507077102220 | 123750 | 7077 | 10 | 22 | 20 | czwartek | 3.9 | 3 | 0 | 0 | 0.01686% | 0.50567 | 430 | 604.0435 | 1.4048 | 0.47219 | 1.4787 | 0 | 0 | 0 | 0 |  |  |  | 0 | 0 | 0 | 0 | 0 | 0 | 0 | -0.50567 | 0.50567 | 0 | 0 | 0 | 0.50567 | 1.3177 | 0.81205 | 0.4551 | 0 | 0.050567 | 0 | 22.10 | -0.50567
1237507078102221 | 123750 | 7078 | 10 | 22 | 21 | czwartek | 3.7 | 3 | 0 | 0 | 0.01488% | 0.44646 | 430 | 604.0435 | 1.4048 | 0.47219 | 1.4787 | 0 | 0 | 0 | 0 |  |  |  | 0 | 0 | 0 | 0 | 0 | 0 | 0 | -0.44646 | 0.44646 | 0 | 0 | 0 | 0.44646 | 0.81205 | 0.36558 | 0.40182 | 0 | 0.044646 | 0 | 22.10 | -0.44646
1237507079102222 | 123750 | 7079 | 10 | 22 | 22 | czwartek | 3.5 | 3 | 0 | 0 | 0.01206% | 0.36191 | 430 | 604.0435 | 1.4048 | 0.47219 | 1.4787 | 0 | 0 | 0 | 1.5675 |  |  |  | 0 | 0 | 0 | 0 | 0 | 0 | 0 | -0.36191 | 0.36191 | 0 | 0 | 0 | 0.36191 | 0.36558 | 0.0036694 | 0.32572 | 0 | 0.036191 | 0 | 22.10 | -0.36191
1237507080102223 | 123750 | 7080 | 10 | 22 | 23 | czwartek | 3.2 | 3 | 0 | 0 | 0.00932% | 0.2796 | 430 | 604.0435 | 1.4048 | 0.47219 | 1.4787 | 0 | 0 | 0 | 1.5675 |  |  |  | 0 | 0 | 0 | 0 | 0 | 0 | 0 | -0.2796 | 0.2796 | 0 | 0 | 0 | 0.2796 | 0.0036694 | 0 | 0.0033025 | 0 | 0.2763 | 0 | 22.10 | -0.2796
123750708110230 | 123750 | 7081 | 10 | 23 | 0 | piątek | 3 | 3 | 0 | 0 | 0.007115% | 0.21344 | 430 | 604.0435 | 1.4048 | 0.47219 | 1.4787 | 0 | 0 | 0 | 1.5675 |  |  |  | 0 | 0 | 0 | 0 | 0 | 0 | 0 | -0.21344 | 0.21344 | 0 | 0 | 0 | 0.21344 | 0 | 0 | 0 | 0 | 0.21344 | 0 | 23.10 | -0.21344
123750708210231 | 123750 | 7082 | 10 | 23 | 1 | piątek | 2.9 | 2 | 0 | 0 | 0.0064% | 0.19201 | 462 | 687.1718 | 1.4874 | 0.49996 | 1.5657 | 0 | 0 | 0 | 1.5675 |  |  |  | 0 | 0 | 0 | 0 | 0 | 0 | 0 | -0.19201 | 0.19201 | 0 | 0 | 0 | 0.19201 | 0 | 0 | 0 | 0 | 0.19201 | 0 | 23.10 | -0.19201
123750708310232 | 123750 | 7083 | 10 | 23 | 2 | piątek | 2.7 | 2 | 0 | 0 | 0.006073% | 0.18218 | 462 | 687.1718 | 1.4874 | 0.49996 | 1.5657 | 0 | 0 | 0 | 1.5675 |  |  |  | 0 | 0 | 0 | 0 | 0 | 0 | 0 | -0.18218 | 0.18218 | 0 | 0 | 0 | 0.18218 | 0 | 0 | 0 | 0 | 0.18218 | 0 | 23.10 | -0.18218
123750708410233 | 123750 | 7084 | 10 | 23 | 3 | piątek | 2.6 | 2 | 0 | 0 | 0.006116% | 0.18349 | 462 | 687.1718 | 1.4874 | 0.49996 | 1.5657 | 0 | 0 | 0 | 1.5675 |  |  |  | 0 | 0 | 0 | 0 | 0 | 0 | 0 | -0.18349 | 0.18349 | 0 | 0 | 0 | 0.18349 | 0 | 0 | 0 | 0 | 0.18349 | 0 | 23.10 | -0.18349
123750708510234 | 123750 | 7085 | 10 | 23 | 4 | piątek | 2.5 | 2 | 0 | 0 | 0.006986% | 0.20957 | 462 | 687.1718 | 1.4874 | 0.49996 | 1.5657 | 0 | 0 | 0 | 1.5675 |  |  |  | 0 | 0 | 0 | 0 | 0 | 0 | 0 | -0.20957 | 0.20957 | 0 | 0 | 0 | 0.20957 | 0 | 0 | 0 | 0 | 0.20957 | 0 | 23.10 | -0.20957
123750708610235 | 123750 | 7086 | 10 | 23 | 5 | piątek | 2.4 | 2 | 0 | 0 | 0.008702% | 0.26107 | 462 | 687.1718 | 1.4874 | 0.49996 | 1.5657 | 0 | 0 | 0 | 1.5675 |  |  |  | 0 | 0 | 0 | 0 | 0 | 0 | 0 | -0.26107 | 0.26107 | 0 | 0 | 0 | 0.26107 | 0 | 0 | 0 | 0 | 0.26107 | 0 | 23.10 | -0.26107
123750708710236 | 123750 | 7087 | 10 | 23 | 6 | piątek | 2.3 | 2 | 7 | 0.0336 | 0.01152% | 0.34569 | 462 | 687.1718 | 1.4874 | 0.49996 | 1.5657 | 0 | 0 | 0 | 0 |  |  |  | 0 | 0 | 0 | 0 | 0 | 0 | 0 | -0.31209 | 0.34569 | 0.0336 | 0 | 0 | 0.31209 | 0 | 0 | 0 | 0 | 0.31209 | 0 | 23.10 | -0.31209
123750708810237 | 123750 | 7088 | 10 | 23 | 7 | piątek | 3.8 | 3 | 68.6 | 0.32928 | 0.01308% | 0.39238 | 430 | 604.0435 | 1.4048 | 0.47219 | 1.4787 | 0 | 0 | 0 | 0 |  |  |  | 0 | 0 | 0 | 0 | 0 | 0 | 0 | -0.063097 | 0.39238 | 0.32928 | 0 | 0 | 0.063097 | 0 | 0 | 0 | 0 | 0.063097 | 0 | 23.10 | -0.063097
123750708910238 | 123750 | 7089 | 10 | 23 | 8 | piątek | 5.3 | 5 | 167.9 | 0.80592 | 0.01301% | 0.39029 | 322 | 399.1149 | 1.2395 | 0.41663 | 1.3047 | 0 | 0 | 0 | 0 |  |  |  | 0 | 0 | 0 | 0 | 0 | 0 | 0 | 0.41563 | 0.39029 | 0.80592 | 0.41563 | 0.41563 | 0 | 0 | 0.41563 | 0 | 0.41563 | 0 | 0 | 23.10 | 0.41563
123750709010239 | 123750 | 7090 | 10 | 23 | 9 | piątek | 6.8 | 6 | 240.1 | 1.1525 | 0.0132% | 0.39593 | 313 | 362.0956 | 1.1569 | 0.38886 | 1.2177 | 0 | 0 | 0 | 0 |  |  |  | 0 | 0 | 0 | 0 | 0 | 0 | 0 | 0.75655 | 0.39593 | 1.1525 | 0.75655 | 0.75655 | 0 | 0.41563 | 1.1722 | 0 | 0.75655 | 0 | 0 | 23.10 | 0.75655
1237507091102310 | 123750 | 7091 | 10 | 23 | 10 | piątek | 7.6 | 7 | 292 | 1.4016 | 0.01272% | 0.38149 | 294 | 315.8214 | 1.0742 | 0.36108 | 1.1308 | 0 | 0 | 0 | 0 |  |  |  | 0 | 0 | 0 | 0 | 0 | 0 | 0 | 1.0201 | 0.38149 | 1.4016 | 1.0201 | 1.0201 | 0 | 1.1722 | 2.1923 | 0 | 1.0201 | 0 | 0 | 23.10 | 1.0201
1237507092102311 | 123750 | 7092 | 10 | 23 | 11 | piątek | 8.4 | 8 | 374.5 | 1.7976 | 0.01252% | 0.37551 | 323 | 320.2835 | 0.99159 | 0.33331 | 1.0438 | 0 | 0 | 0 | 0 |  |  |  | 0 | 0 | 0 | 0 | 0 | 0 | 0 | 1.4221 | 0.37551 | 1.7976 | 1.4221 | 1.4221 | 0 | 2.1923 | 3.6144 | 0 | 1.4221 | 0 | 0 | 23.10 | 1.4221
1237507093102312 | 123750 | 7093 | 10 | 23 | 12 | piątek | 9.2 | 9 | 327.5 | 1.572 | 0.01207% | 0.36223 | 347 | 315.4082 | 0.90896 | 0.30553 | 0.9568 | 0 | 0 | 0 | 0 |  |  |  | 0 | 0 | 0 | 0 | 0 | 0 | 0 | 1.2098 | 0.36223 | 1.572 | 1.2098 | 1.2098 | 0 | 3.6144 | 4.8242 | 0 | 1.2098 | 0 | 0 | 23.10 | 1.2098
1237507094102313 | 123750 | 7094 | 10 | 23 | 13 | piątek | 8.6 | 8 | 195.7 | 0.93936 | 0.01234% | 0.37007 | 323 | 320.2835 | 0.99159 | 0.33331 | 1.0438 | 0 | 0 | 0 | 0 |  |  |  | 0 | 0 | 0 | 0 | 0 | 0 | 0 | 0.56929 | 0.37007 | 0.93936 | 0.56929 | 0.56929 | 0 | 4.8242 | 5 | 0 | 0.17584 | 0 | 0.39345 | 23.10 | 0.56929
1237507095102314 | 123750 | 7095 | 10 | 23 | 14 | piątek | 8 | 8 | 100 | 0.48 | 0.01225% | 0.36744 | 323 | 320.2835 | 0.99159 | 0.33331 | 1.0438 | 0 | 0 | 0 | 0 |  |  |  | 0 | 0 | 0 | 0 | 0 | 0 | 0 | 0.11256 | 0.36744 | 0.48 | 0.11256 | 0.11256 | 0 | 5 | 5 | 0 | 0 | 0 | 0.11256 | 23.10 | 0.11256
1237507096102315 | 123750 | 7096 | 10 | 23 | 15 | piątek | 7.4 | 7 | 19.8 | 0.09504 | 0.01269% | 0.3807 | 294 | 315.8214 | 1.0742 | 0.36108 | 1.1308 | 0 | 0 | 0 | 0 |  |  |  | 0 | 0 | 0 | 0 | 0 | 0 | 0 | -0.28566 | 0.3807 | 0.09504 | 0 | 0 | 0.28566 | 5 | 4.7143 | 0.25709 | 0 | 0.028566 | 0 | 23.10 | -0.28566
1237507097102316 | 123750 | 7097 | 10 | 23 | 16 | piątek | 7.1 | 7 | 0 | 0 | 0.01363% | 0.40903 | 294 | 315.8214 | 1.0742 | 0.36108 | 1.1308 | 0 | 0 | 0 | 0 |  |  |  | 0 | 0 | 0 | 0 | 0 | 0 | 0 | -0.40903 | 0.40903 | 0 | 0 | 0 | 0.40903 | 4.7143 | 4.3053 | 0.36813 | 0 | 0.040903 | 0 | 23.10 | -0.40903
1237507098102317 | 123750 | 7098 | 10 | 23 | 17 | piątek | 6.8 | 6 | 0 | 0 | 0.0158% | 0.47414 | 313 | 362.0956 | 1.1569 | 0.38886 | 1.2177 | 0 | 0 | 0 | 0 |  |  |  | 0 | 0 | 0 | 0 | 0 | 0 | 0 | -0.47414 | 0.47414 | 0 | 0 | 0 | 0.47414 | 4.3053 | 3.8312 | 0.42673 | 0 | 0.047414 | 0 | 23.10 | -0.47414
1237507099102318 | 123750 | 7099 | 10 | 23 | 18 | piątek | 6.5 | 6 | 0 | 0 | 0.01738% | 0.52126 | 313 | 362.0956 | 1.1569 | 0.38886 | 1.2177 | 0 | 0 | 0 | 0 |  |  |  | 0 | 0 | 0 | 0 | 0 | 0 | 0 | -0.52126 | 0.52126 | 0 | 0 | 0 | 0.52126 | 3.8312 | 3.3099 | 0.46914 | 0 | 0.052126 | 0 | 23.10 | -0.52126
1237507100102319 | 123750 | 7100 | 10 | 23 | 19 | piątek | 6.4 | 6 | 0 | 0 | 0.0175% | 0.52506 | 313 | 362.0956 | 1.1569 | 0.38886 | 1.2177 | 0 | 0 | 0 | 0 |  |  |  | 0 | 0 | 0 | 0 | 0 | 0 | 0 | -0.52506 | 0.52506 | 0 | 0 | 0 | 0.52506 | 3.3099 | 2.7848 | 0.47255 | 0 | 0.052506 | 0 | 23.10 | -0.52506
1237507101102320 | 123750 | 7101 | 10 | 23 | 20 | piątek | 6.2 | 6 | 0 | 0 | 0.01615% | 0.4845 | 313 | 362.0956 | 1.1569 | 0.38886 | 1.2177 | 0 | 0 | 0 | 0 |  |  |  | 0 | 0 | 0 | 0 | 0 | 0 | 0 | -0.4845 | 0.4845 | 0 | 0 | 0 | 0.4845 | 2.7848 | 2.3003 | 0.43605 | 0 | 0.04845 | 0 | 23.10 | -0.4845
1237507102102321 | 123750 | 7102 | 10 | 23 | 21 | piątek | 6.1 | 6 | 0 | 0 | 0.01446% | 0.43381 | 313 | 362.0956 | 1.1569 | 0.38886 | 1.2177 | 0 | 0 | 0 | 0 |  |  |  | 0 | 0 | 0 | 0 | 0 | 0 | 0 | -0.43381 | 0.43381 | 0 | 0 | 0 | 0.43381 | 2.3003 | 1.8665 | 0.39043 | 0 | 0.043381 | 0 | 23.10 | -0.43381
1237507103102322 | 123750 | 7103 | 10 | 23 | 22 | piątek | 6.2 | 6 | 0 | 0 | 0.01204% | 0.36119 | 313 | 362.0956 | 1.1569 | 0.38886 | 1.2177 | 0 | 0 | 0 | 1.5675 |  |  |  | 0 | 0 | 0 | 0 | 0 | 0 | 0 | -0.36119 | 0.36119 | 0 | 0 | 0 | 0.36119 | 1.8665 | 1.5053 | 0.32507 | 0 | 0.036119 | 0 | 23.10 | -0.36119
1237507104102323 | 123750 | 7104 | 10 | 23 | 23 | piątek | 6.2 | 6 | 0 | 0 | 0.0098% | 0.294 | 313 | 362.0956 | 1.1569 | 0.38886 | 1.2177 | 0 | 0 | 0 | 1.5675 |  |  |  | 0 | 0 | 0 | 0 | 0 | 0 | 0 | -0.294 | 0.294 | 0 | 0 | 0 | 0.294 | 1.5053 | 1.2113 | 0.2646 | 0 | 0.0294 | 0 | 23.10 | -0.294
123750710510240 | 123750 | 7105 | 10 | 24 | 0 | sobota | 6.3 | 6 | 0 | 0 | 0.007882% | 0.23646 | 313 | 362.0956 | 1.1569 | 0.38886 | 1.2177 | 0 | 0 | 0 | 1.5675 |  |  |  | 0 | 0 | 0 | 0 | 0 | 0 | 0 | -0.23646 | 0.23646 | 0 | 0 | 0 | 0.23646 | 1.2113 | 0.97487 | 0.21282 | 0 | 0.023646 | 0 | 24.10 | -0.23646
123750710610241 | 123750 | 7106 | 10 | 24 | 1 | sobota | 6.7 | 6 | 0 | 0 | 0.006875% | 0.20625 | 313 | 362.0956 | 1.1569 | 0.38886 | 1.2177 | 0 | 0 | 0 | 1.5675 |  |  |  | 0 | 0 | 0 | 0 | 0 | 0 | 0 | -0.20625 | 0.20625 | 0 | 0 | 0 | 0.20625 | 0.97487 | 0.76862 | 0.18563 | 0 | 0.020625 | 0 | 24.10 | -0.20625
123750710710242 | 123750 | 7107 | 10 | 24 | 2 | sobota | 7 | 7 | 0 | 0 | 0.006458% | 0.19374 | 294 | 315.8214 | 1.0742 | 0.36108 | 1.1308 | 0 | 0 | 0 | 1.5675 |  |  |  | 0 | 0 | 0 | 0 | 0 | 0 | 0 | -0.19374 | 0.19374 | 0 | 0 | 0 | 0.19374 | 0.76862 | 0.57488 | 0.17437 | 0 | 0.019374 | 0 | 24.10 | -0.19374
123750710810243 | 123750 | 7108 | 10 | 24 | 3 | sobota | 7.4 | 7 | 0 | 0 | 0.006277% | 0.1883 | 294 | 315.8214 | 1.0742 | 0.36108 | 1.1308 | 0 | 0 | 0 | 1.5675 |  |  |  | 0 | 0 | 0 | 0 | 0 | 0 | 0 | -0.1883 | 0.1883 | 0 | 0 | 0 | 0.1883 | 0.57488 | 0.38657 | 0.16947 | 0 | 0.01883 | 0 | 24.10 | -0.1883
123750710910244 | 123750 | 7109 | 10 | 24 | 4 | sobota | 7.4 | 7 | 0 | 0 | 0.006668% | 0.20004 | 294 | 315.8214 | 1.0742 | 0.36108 | 1.1308 | 0 | 0 | 0 | 1.5675 |  |  |  | 0 | 0 | 0 | 0 | 0 | 0 | 0 | -0.20004 | 0.20004 | 0 | 0 | 0 | 0.20004 | 0.38657 | 0.18653 | 0.18003 | 0 | 0.020004 | 0 | 24.10 | -0.20004
123750711010245 | 123750 | 7110 | 10 | 24 | 5 | sobota | 7.5 | 7 | 0 | 0 | 0.007601% | 0.22802 | 294 | 315.8214 | 1.0742 | 0.36108 | 1.1308 | 0 | 0 | 0 | 1.5675 |  |  |  | 0 | 0 | 0 | 0 | 0 | 0 | 0 | -0.22802 | 0.22802 | 0 | 0 | 0 | 0.22802 | 0.18653 | 0 | 0.16788 | 0 | 0.060141 | 0 | 24.10 | -0.22802
123750711110246 | 123750 | 7111 | 10 | 24 | 6 | sobota | 7.5 | 7 | 2.3 | 0.01104 | 0.009275% | 0.27825 | 294 | 315.8214 | 1.0742 | 0.36108 | 1.1308 | 0 | 0 | 0 | 0 |  |  |  | 0 | 0 | 0 | 0 | 0 | 0 | 0 | -0.26721 | 0.27825 | 0.01104 | 0 | 0 | 0.26721 | 0 | 0 | 0 | 0 | 0.26721 | 0 | 24.10 | -0.26721
123750711210247 | 123750 | 7112 | 10 | 24 | 7 | sobota | 8 | 8 | 29.1 | 0.13968 | 0.01141% | 0.3422 | 323 | 320.2835 | 0.99159 | 0.33331 | 1.0438 | 0 | 0 | 0 | 0 |  |  |  | 0 | 0 | 0 | 0 | 0 | 0 | 0 | -0.20252 | 0.3422 | 0.13968 | 0 | 0 | 0.20252 | 0 | 0 | 0 | 0 | 0.20252 | 0 | 24.10 | -0.20252
123750711310248 | 123750 | 7113 | 10 | 24 | 8 | sobota | 8.5 | 8 | 54.1 | 0.25968 | 0.01305% | 0.39156 | 323 | 320.2835 | 0.99159 | 0.33331 | 1.0438 | 0 | 0 | 0 | 0 |  |  |  | 0 | 0 | 0 | 0 | 0 | 0 | 0 | -0.13188 | 0.39156 | 0.25968 | 0 | 0 | 0.13188 | 0 | 0 | 0 | 0 | 0.13188 | 0 | 24.10 | -0.13188
123750711410249 | 123750 | 7114 | 10 | 24 | 9 | sobota | 9 | 9 | 75.2 | 0.36096 | 0.01423% | 0.42692 | 347 | 315.4082 | 0.90896 | 0.30553 | 0.9568 | 0 | 0 | 0 | 0 |  |  |  | 0 | 0 | 0 | 0 | 0 | 0 | 0 | -0.065959 | 0.42692 | 0.36096 | 0 | 0 | 0.065959 | 0 | 0 | 0 | 0 | 0.065959 | 0 | 24.10 | -0.065959
1237507115102410 | 123750 | 7115 | 10 | 24 | 10 | sobota | 9.3 | 9 | 89.4 | 0.42912 | 0.01465% | 0.43943 | 347 | 315.4082 | 0.90896 | 0.30553 | 0.9568 | 0 | 0 | 0 | 0 |  |  |  | 0 | 0 | 0 | 0 | 0 | 0 | 0 | -0.010315 | 0.43943 | 0.42912 | 0 | 0 | 0.010315 | 0 | 0 | 0 | 0 | 0.010315 | 0 | 24.10 | -0.010315
1237507116102411 | 123750 | 7116 | 10 | 24 | 11 | sobota | 9.7 | 9 | 90.6 | 0.43488 | 0.01489% | 0.44683 | 347 | 315.4082 | 0.90896 | 0.30553 | 0.9568 | 0 | 0 | 0 | 0 |  |  |  | 0 | 0 | 0 | 0 | 0 | 0 | 0 | -0.011945 | 0.44683 | 0.43488 | 0 | 0 | 0.011945 | 0 | 0 | 0 | 0 | 0.011945 | 0 | 24.10 | -0.011945
1237507117102412 | 123750 | 7117 | 10 | 24 | 12 | sobota | 10 | 10 | 78.9 | 0.37872 | 0.01466% | 0.43978 | 355 | 293.3453 | 0.82632 | 0.27776 | 0.86982 | 0 | 0 | 0 | 0 |  |  |  | 0 | 0 | 0 | 0 | 0 | 0 | 0 | -0.061063 | 0.43978 | 0.37872 | 0 | 0 | 0.061063 | 0 | 0 | 0 | 0 | 0.061063 | 0 | 24.10 | -0.061063
1237507118102413 | 123750 | 7118 | 10 | 24 | 13 | sobota | 10.2 | 10 | 58.9 | 0.28272 | 0.0149% | 0.44686 | 355 | 293.3453 | 0.82632 | 0.27776 | 0.86982 | 0 | 0 | 0 | 0 |  |  |  | 0 | 0 | 0 | 0 | 0 | 0 | 0 | -0.16414 | 0.44686 | 0.28272 | 0 | 0 | 0.16414 | 0 | 0 | 0 | 0 | 0.16414 | 0 | 24.10 | -0.16414
1237507119102414 | 123750 | 7119 | 10 | 24 | 14 | sobota | 10.4 | 10 | 77.9 | 0.37392 | 0.01481% | 0.44435 | 355 | 293.3453 | 0.82632 | 0.27776 | 0.86982 | 0 | 0 | 0 | 0 |  |  |  | 0 | 0 | 0 | 0 | 0 | 0 | 0 | -0.070426 | 0.44435 | 0.37392 | 0 | 0 | 0.070426 | 0 | 0 | 0 | 0 | 0.070426 | 0 | 24.10 | -0.070426
1237507120102415 | 123750 | 7120 | 10 | 24 | 15 | sobota | 10.6 | 10 | 17.4 | 0.08352 | 0.015% | 0.44987 | 355 | 293.3453 | 0.82632 | 0.27776 | 0.86982 | 0 | 0 | 0 | 0 |  |  |  | 0 | 0 | 0 | 0 | 0 | 0 | 0 | -0.36635 | 0.44987 | 0.08352 | 0 | 0 | 0.36635 | 0 | 0 | 0 | 0 | 0.36635 | 0 | 24.10 | -0.36635
1237507121102416 | 123750 | 7121 | 10 | 24 | 16 | sobota | 10.4 | 10 | 0 | 0 | 0.01543% | 0.46282 | 355 | 293.3453 | 0.82632 | 0.27776 | 0.86982 | 0 | 0 | 0 | 0 |  |  |  | 0 | 0 | 0 | 0 | 0 | 0 | 0 | -0.46282 | 0.46282 | 0 | 0 | 0 | 0.46282 | 0 | 0 | 0 | 0 | 0.46282 | 0 | 24.10 | -0.46282
1237507122102417 | 123750 | 7122 | 10 | 24 | 17 | sobota | 10.2 | 10 | 0 | 0 | 0.01678% | 0.50338 | 355 | 293.3453 | 0.82632 | 0.27776 | 0.86982 | 0 | 0 | 0 | 0 |  |  |  | 0 | 0 | 0 | 0 | 0 | 0 | 0 | -0.50338 | 0.50338 | 0 | 0 | 0 | 0.50338 | 0 | 0 | 0 | 0 | 0.50338 | 0 | 24.10 | -0.50338
1237507123102418 | 123750 | 7123 | 10 | 24 | 18 | sobota | 10 | 10 | 0 | 0 | 0.01777% | 0.5331 | 355 | 293.3453 | 0.82632 | 0.27776 | 0.86982 | 0 | 0 | 0 | 0 |  |  |  | 0 | 0 | 0 | 0 | 0 | 0 | 0 | -0.5331 | 0.5331 | 0 | 0 | 0 | 0.5331 | 0 | 0 | 0 | 0 | 0.5331 | 0 | 24.10 | -0.5331
1237507124102419 | 123750 | 7124 | 10 | 24 | 19 | sobota | 9.4 | 9 | 0 | 0 | 0.01749% | 0.5246 | 347 | 315.4082 | 0.90896 | 0.30553 | 0.9568 | 0 | 0 | 0 | 0 |  |  |  | 0 | 0 | 0 | 0 | 0 | 0 | 0 | -0.5246 | 0.5246 | 0 | 0 | 0 | 0.5246 | 0 | 0 | 0 | 0 | 0.5246 | 0 | 24.10 | -0.5246
1237507125102420 | 123750 | 7125 | 10 | 24 | 20 | sobota | 8.8 | 8 | 0 | 0 | 0.01619% | 0.48571 | 323 | 320.2835 | 0.99159 | 0.33331 | 1.0438 | 0 | 0 | 0 | 0 |  |  |  | 0 | 0 | 0 | 0 | 0 | 0 | 0 | -0.48571 | 0.48571 | 0 | 0 | 0 | 0.48571 | 0 | 0 | 0 | 0 | 0.48571 | 0 | 24.10 | -0.48571
1237507126102421 | 123750 | 7126 | 10 | 24 | 21 | sobota | 8.2 | 8 | 0 | 0 | 0.01446% | 0.43369 | 323 | 320.2835 | 0.99159 | 0.33331 | 1.0438 | 0 | 0 | 0 | 0 |  |  |  | 0 | 0 | 0 | 0 | 0 | 0 | 0 | -0.43369 | 0.43369 | 0 | 0 | 0 | 0.43369 | 0 | 0 | 0 | 0 | 0.43369 | 0 | 24.10 | -0.43369
1237507127102422 | 123750 | 7127 | 10 | 24 | 22 | sobota | 7.8 | 7 | 0 | 0 | 0.01235% | 0.37039 | 294 | 315.8214 | 1.0742 | 0.36108 | 1.1308 | 0 | 0 | 0 | 1.5675 |  |  |  | 0 | 0 | 0 | 0 | 0 | 0 | 0 | -0.37039 | 0.37039 | 0 | 0 | 0 | 0.37039 | 0 | 0 | 0 | 0 | 0.37039 | 0 | 24.10 | -0.37039
1237507128102423 | 123750 | 7128 | 10 | 24 | 23 | sobota | 7.5 | 7 | 0 | 0 | 0.01029% | 0.3087 | 294 | 315.8214 | 1.0742 | 0.36108 | 1.1308 | 0 | 0 | 0 | 1.5675 |  |  |  | 0 | 0 | 0 | 0 | 0 | 0 | 0 | -0.3087 | 0.3087 | 0 | 0 | 0 | 0.3087 | 0 | 0 | 0 | 0 | 0.3087 | 0 | 24.10 | -0.3087
123750712910250 | 123750 | 7129 | 10 | 25 | 0 | niedziela | 7.1 | 7 | 0 | 0 | 0.008427% | 0.25281 | 294 | 315.8214 | 1.0742 | 0.36108 | 1.1308 | 0 | 0 | 0 | 1.5675 |  |  |  | 0 | 0 | 0 | 0 | 0 | 0 | 0 | -0.25281 | 0.25281 | 0 | 0 | 0 | 0.25281 | 0 | 0 | 0 | 0 | 0.25281 | 0 | 25.10 | -0.25281
123750713010251 | 123750 | 7130 | 10 | 25 | 1 | niedziela | 7.6 | 7 | 0 | 0 | 0.006946% | 0.20837 | 294 | 315.8214 | 1.0742 | 0.36108 | 1.1308 | 0 | 0 | 0 | 1.5675 |  |  |  | 0 | 0 | 0 | 0 | 0 | 0 | 0 | -0.20837 | 0.20837 | 0 | 0 | 0 | 0.20837 | 0 | 0 | 0 | 0 | 0.20837 | 0 | 25.10 | -0.20837
123750713110252 | 123750 | 7131 | 10 | 25 | 2 | niedziela | 8.1 | 8 | 0 | 0 | 0.006288% | 0.18865 | 323 | 320.2835 | 0.99159 | 0.33331 | 1.0438 | 0 | 0 | 0 | 1.5675 |  |  |  | 0 | 0 | 0 | 0 | 0 | 0 | 0 | -0.18865 | 0.18865 | 0 | 0 | 0 | 0.18865 | 0 | 0 | 0 | 0 | 0.18865 | 0 | 25.10 | -0.18865
123750713210253 | 123750 | 7132 | 10 | 25 | 3 | niedziela | 8.6 | 8 | 0 | 0 | 0.006334% | 0.19001 | 323 | 320.2835 | 0.99159 | 0.33331 | 1.0438 | 0 | 0 | 0 | 1.5675 |  |  |  | 0 | 0 | 0 | 0 | 0 | 0 | 0 | -0.19001 | 0.19001 | 0 | 0 | 0 | 0.19001 | 0 | 0 | 0 | 0 | 0.19001 | 0 | 25.10 | -0.19001
123750713310254 | 123750 | 7133 | 10 | 25 | 4 | niedziela | 9 | 9 | 0 | 0 | 0.006635% | 0.19904 | 347 | 315.4082 | 0.90896 | 0.30553 | 0.9568 | 0 | 0 | 0 | 1.5675 |  |  |  | 0 | 0 | 0 | 0 | 0 | 0 | 0 | -0.19904 | 0.19904 | 0 | 0 | 0 | 0.19904 | 0 | 0 | 0 | 0 | 0.19904 | 0 | 25.10 | -0.19904
123750713410255 | 123750 | 7134 | 10 | 25 | 5 | niedziela | 9.3 | 9 | 0 | 0 | 0.007622% | 0.22866 | 347 | 315.4082 | 0.90896 | 0.30553 | 0.9568 | 0 | 0 | 0 | 1.5675 |  |  |  | 0 | 0 | 0 | 0 | 0 | 0 | 0 | -0.22866 | 0.22866 | 0 | 0 | 0 | 0.22866 | 0 | 0 | 0 | 0 | 0.22866 | 0 | 25.10 | -0.22866
123750713510256 | 123750 | 7135 | 10 | 25 | 6 | niedziela | 9.7 | 9 | 3.5 | 0.0168 | 0.009489% | 0.28468 | 347 | 315.4082 | 0.90896 | 0.30553 | 0.9568 | 0 | 0 | 0 | 0 |  |  |  | 0 | 0 | 0 | 0 | 0 | 0 | 0 | -0.26788 | 0.28468 | 0.0168 | 0 | 0 | 0.26788 | 0 | 0 | 0 | 0 | 0.26788 | 0 | 25.10 | -0.26788
123750713610257 | 123750 | 7136 | 10 | 25 | 7 | niedziela | 11.1 | 11 | 64 | 0.3072 | 0.0117% | 0.35095 | 317 | 235.7505 | 0.74369 | 0.24998 | 0.78283 | 0 | 0 | 0 | 0 |  |  |  | 0 | 0 | 0 | 0 | 0 | 0 | 0 | -0.043748 | 0.35095 | 0.3072 | 0 | 0 | 0.043748 | 0 | 0 | 0 | 0 | 0.043748 | 0 | 25.10 | -0.043748
123750713710258 | 123750 | 7137 | 10 | 25 | 8 | niedziela | 12.5 | 12 | 163.4 | 0.78432 | 0.01322% | 0.39657 | 277 | 183.1136 | 0.66106 | 0.22221 | 0.69585 | 0 | 0 | 0 | 0 |  |  |  | 0 | 0 | 0 | 0 | 0 | 0 | 0 | 0.38775 | 0.39657 | 0.78432 | 0.38775 | 0.38775 | 0 | 0 | 0.38775 | 0 | 0.38775 | 0 | 0 | 25.10 | 0.38775
123750713810259 | 123750 | 7138 | 10 | 25 | 9 | niedziela | 13.9 | 13 | 236.2 | 1.1338 | 0.01437% | 0.43118 | 284 | 164.2734 | 0.57843 | 0.19443 | 0.60887 | 0 | 0 | 0 | 0 |  |  |  | 0 | 0 | 0 | 0 | 0 | 0 | 0 | 0.70258 | 0.43118 | 1.1338 | 0.70258 | 0.70258 | 0 | 0.38775 | 1.0903 | 0 | 0.70258 | 0 | 0 | 25.10 | 0.70258
1237507139102510 | 123750 | 7139 | 10 | 25 | 10 | niedziela | 15 | 15 | 286.8 | 1.3766 | 0.01465% | 0.43964 | 319 | 131.7988 | 0.41316 | 0.13888 | 0.43491 | 0 | 0 | 0 | 0 |  |  |  | 0 | 0 | 0 | 0 | 0 | 0 | 0 | 0.937 | 0.43964 | 1.3766 | 0.937 | 0.937 | 0 | 1.0903 | 2.0273 | 0 | 0.937 | 0 | 0 | 25.10 | 0.937
1237507140102511 | 123750 | 7140 | 10 | 25 | 11 | niedziela | 16 | 16 | 371 | 1.7808 | 0.0147% | 0.44105 | 283 | 93.54 | 0.33053 | 0.1111 | 0.34793 | 0 | 0 | 0 | 0 |  |  |  | 0 | 0 | 0 | 0 | 0 | 0 | 0 | 1.3397 | 0.44105 | 1.7808 | 1.3397 | 1.3397 | 0 | 2.0273 | 3.3671 | 0 | 1.3397 | 0 | 0 | 25.10 | 1.3397
1237507141102512 | 123750 | 7141 | 10 | 25 | 12 | niedziela | 17.1 | 17 | 323.9 | 1.5547 | 0.0145% | 0.43486 | 282 | 69.9071 | 0.2479 | 0.083327 | 0.26094 | 0 | 0 | 0 | 0 |  |  |  | 0 | 0 | 0 | 0 | 0 | 0 | 0 | 1.1199 | 0.43486 | 1.5547 | 1.1199 | 1.1199 | 0 | 3.3671 | 4.4869 | 0 | 1.1199 | 0 | 0 | 25.10 | 1.1199
1237507142102513 | 123750 | 7142 | 10 | 25 | 13 | niedziela | 16.7 | 16 | 240.3 | 1.1534 | 0.01374% | 0.41229 | 283 | 93.54 | 0.33053 | 0.1111 | 0.34793 | 0 | 0 | 0 | 0 |  |  |  | 0 | 0 | 0 | 0 | 0 | 0 | 0 | 0.74115 | 0.41229 | 1.1534 | 0.74115 | 0.74115 | 0 | 4.4869 | 5 | 0 | 0.51306 | 0 | 0.22809 | 25.10 | 0.74115
1237507143102514 | 123750 | 7143 | 10 | 25 | 14 | niedziela | 16.3 | 16 | 95.4 | 0.45792 | 0.01288% | 0.38642 | 283 | 93.54 | 0.33053 | 0.1111 | 0.34793 | 0 | 0 | 0 | 0 |  |  |  | 0 | 0 | 0 | 0 | 0 | 0 | 0 | 0.071501 | 0.38642 | 0.45792 | 0.071501 | 0.071501 | 0 | 5 | 5 | 0 | 0 | 0 | 0.071501 | 25.10 | 0.071501
1237507144102515 | 123750 | 7144 | 10 | 25 | 15 | niedziela | 15.9 | 15 | 19.8 | 0.09504 | 0.01276% | 0.38275 | 319 | 131.7988 | 0.41316 | 0.13888 | 0.43491 | 0 | 0 | 0 | 0 |  |  |  | 0 | 0 | 0 | 0 | 0 | 0 | 0 | -0.28771 | 0.38275 | 0.09504 | 0 | 0 | 0.28771 | 5 | 4.7123 | 0.25894 | 0 | 0.028771 | 0 | 25.10 | -0.28771
1237507145102516 | 123750 | 7145 | 10 | 25 | 16 | niedziela | 15.1 | 15 | 0 | 0 | 0.01436% | 0.43067 | 319 | 131.7988 | 0.41316 | 0.13888 | 0.43491 | 0 | 0 | 0 | 0 |  |  |  | 0 | 0 | 0 | 0 | 0 | 0 | 0 | -0.43067 | 0.43067 | 0 | 0 | 0 | 0.43067 | 4.7123 | 4.2816 | 0.3876 | 0 | 0.043067 | 0 | 25.10 | -0.43067
1237507146102517 | 123750 | 7146 | 10 | 25 | 17 | niedziela | 14.3 | 14 | 0 | 0 | 0.01646% | 0.49389 | 313 | 155.1838 | 0.49579 | 0.16665 | 0.52189 | 0 | 0 | 0 | 0 |  |  |  | 0 | 0 | 0 | 0 | 0 | 0 | 0 | -0.49389 | 0.49389 | 0 | 0 | 0 | 0.49389 | 4.2816 | 3.7877 | 0.4445 | 0 | 0.049389 | 0 | 25.10 | -0.49389
1237507147102518 | 123750 | 7147 | 10 | 25 | 18 | niedziela | 13.5 | 13 | 0 | 0 | 0.01697% | 0.50922 | 284 | 164.2734 | 0.57843 | 0.19443 | 0.60887 | 0 | 0 | 0 | 0 |  |  |  | 0 | 0 | 0 | 0 | 0 | 0 | 0 | -0.50922 | 0.50922 | 0 | 0 | 0 | 0.50922 | 3.7877 | 3.2785 | 0.4583 | 0 | 0.050922 | 0 | 25.10 | -0.50922
1237507148102519 | 123750 | 7148 | 10 | 25 | 19 | niedziela | 13.7 | 13 | 0 | 0 | 0.01702% | 0.51072 | 284 | 164.2734 | 0.57843 | 0.19443 | 0.60887 | 0 | 0 | 0 | 0 |  |  |  | 0 | 0 | 0 | 0 | 0 | 0 | 0 | -0.51072 | 0.51072 | 0 | 0 | 0 | 0.51072 | 3.2785 | 2.7678 | 0.45964 | 0 | 0.051072 | 0 | 25.10 | -0.51072
1237507149102520 | 123750 | 7149 | 10 | 25 | 20 | niedziela | 13.9 | 13 | 0 | 0 | 0.01602% | 0.48048 | 284 | 164.2734 | 0.57843 | 0.19443 | 0.60887 | 0 | 0 | 0 | 0 |  |  |  | 0 | 0 | 0 | 0 | 0 | 0 | 0 | -0.48048 | 0.48048 | 0 | 0 | 0 | 0.48048 | 2.7678 | 2.2873 | 0.43243 | 0 | 0.048048 | 0 | 25.10 | -0.48048
1237507150102521 | 123750 | 7150 | 10 | 25 | 21 | niedziela | 14.1 | 14 | 0 | 0 | 0.01379% | 0.41382 | 313 | 155.1838 | 0.49579 | 0.16665 | 0.52189 | 0 | 0 | 0 | 0 |  |  |  | 0 | 0 | 0 | 0 | 0 | 0 | 0 | -0.41382 | 0.41382 | 0 | 0 | 0 | 0.41382 | 2.2873 | 1.8735 | 0.37244 | 0 | 0.041382 | 0 | 25.10 | -0.41382
1237507151102522 | 123750 | 7151 | 10 | 25 | 22 | niedziela | 14.2 | 14 | 0 | 0 | 0.01104% | 0.33126 | 313 | 155.1838 | 0.49579 | 0.16665 | 0.52189 | 0 | 0 | 0 | 1.5675 |  |  |  | 0 | 0 | 0 | 0 | 0 | 0 | 0 | -0.33126 | 0.33126 | 0 | 0 | 0 | 0.33126 | 1.8735 | 1.5422 | 0.29814 | 0 | 0.033126 | 0 | 25.10 | -0.33126
1237507152102523 | 123750 | 7152 | 10 | 25 | 23 | niedziela | 14.3 | 14 | 0 | 0 | 0.008696% | 0.26087 | 313 | 155.1838 | 0.49579 | 0.16665 | 0.52189 | 0 | 0 | 0 | 1.5675 |  |  |  | 0 | 0 | 0 | 0 | 0 | 0 | 0 | -0.26087 | 0.26087 | 0 | 0 | 0 | 0.26087 | 1.5422 | 1.2814 | 0.23479 | 0 | 0.026087 | 0 | 25.10 | -0.26087
123750715310260 | 123750 | 7153 | 10 | 26 | 0 | poniedziałek | 14.4 | 14 | 0 | 0 | 0.007238% | 0.21714 | 313 | 155.1838 | 0.49579 | 0.16665 | 0.52189 | 0 | 0 | 0 | 1.5675 |  |  |  | 0 | 0 | 0 | 0 | 0 | 0 | 0 | -0.21714 | 0.21714 | 0 | 0 | 0 | 0.21714 | 1.2814 | 1.0642 | 0.19542 | 0 | 0.021714 | 0 | 26.10 | -0.21714
123750715410261 | 123750 | 7154 | 10 | 26 | 1 | poniedziałek | 13.3 | 13 | 0 | 0 | 0.00642% | 0.19261 | 284 | 164.2734 | 0.57843 | 0.19443 | 0.60887 | 0 | 0 | 0 | 1.5675 |  |  |  | 0 | 0 | 0 | 0 | 0 | 0 | 0 | -0.19261 | 0.19261 | 0 | 0 | 0 | 0.19261 | 1.0642 | 0.87161 | 0.17335 | 0 | 0.019261 | 0 | 26.10 | -0.19261
123750715510262 | 123750 | 7155 | 10 | 26 | 2 | poniedziałek | 12.1 | 12 | 0 | 0 | 0.006087% | 0.18262 | 277 | 183.1136 | 0.66106 | 0.22221 | 0.69585 | 0 | 0 | 0 | 1.5675 |  |  |  | 0 | 0 | 0 | 0 | 0 | 0 | 0 | -0.18262 | 0.18262 | 0 | 0 | 0 | 0.18262 | 0.87161 | 0.68899 | 0.16436 | 0 | 0.018262 | 0 | 26.10 | -0.18262
123750715610263 | 123750 | 7156 | 10 | 26 | 3 | poniedziałek | 11 | 11 | 0 | 0 | 0.006219% | 0.18656 | 317 | 235.7505 | 0.74369 | 0.24998 | 0.78283 | 0 | 0 | 0 | 1.5675 |  |  |  | 0 | 0 | 0 | 0 | 0 | 0 | 0 | -0.18656 | 0.18656 | 0 | 0 | 0 | 0.18656 | 0.68899 | 0.50243 | 0.16791 | 0 | 0.018656 | 0 | 26.10 | -0.18656
123750715710264 | 123750 | 7157 | 10 | 26 | 4 | poniedziałek | 10.8 | 10 | 0 | 0 | 0.007064% | 0.21193 | 355 | 293.3453 | 0.82632 | 0.27776 | 0.86982 | 0 | 0 | 0 | 1.5675 |  |  |  | 0 | 0 | 0 | 0 | 0 | 0 | 0 | -0.21193 | 0.21193 | 0 | 0 | 0 | 0.21193 | 0.50243 | 0.29049 | 0.19074 | 0 | 0.021193 | 0 | 26.10 | -0.21193
123750715810265 | 123750 | 7158 | 10 | 26 | 5 | poniedziałek | 10.7 | 10 | 0 | 0 | 0.008877% | 0.2663 | 355 | 293.3453 | 0.82632 | 0.27776 | 0.86982 | 0 | 0 | 0 | 1.5675 |  |  |  | 0 | 0 | 0 | 0 | 0 | 0 | 0 | -0.2663 | 0.2663 | 0 | 0 | 0 | 0.2663 | 0.29049 | 0.024187 | 0.23967 | 0 | 0.02663 | 0 | 26.10 | -0.2663
123750715910266 | 123750 | 7159 | 10 | 26 | 6 | poniedziałek | 10.5 | 10 | 2.3 | 0.01104 | 0.01199% | 0.35957 | 355 | 293.3453 | 0.82632 | 0.27776 | 0.86982 | 0 | 0 | 0 | 0 |  |  |  | 0 | 0 | 0 | 0 | 0 | 0 | 0 | -0.34853 | 0.35957 | 0.01104 | 0 | 0 | 0.34853 | 0.024187 | 0 | 0.021769 | 0 | 0.32676 | 0 | 26.10 | -0.34853
123750716010267 | 123750 | 7160 | 10 | 26 | 7 | poniedziałek | 11.4 | 11 | 104.7 | 0.50256 | 0.01367% | 0.41008 | 317 | 235.7505 | 0.74369 | 0.24998 | 0.78283 | 0 | 0 | 0 | 0 |  |  |  | 0 | 0 | 0 | 0 | 0 | 0 | 0 | 0.092483 | 0.41008 | 0.50256 | 0.092483 | 0.092483 | 0 | 0 | 0.092483 | 0 | 0.092483 | 0 | 0 | 26.10 | 0.092483
123750716110268 | 123750 | 7161 | 10 | 26 | 8 | poniedziałek | 12.3 | 12 | 270.3 | 1.2974 | 0.01363% | 0.40895 | 277 | 183.1136 | 0.66106 | 0.22221 | 0.69585 | 0 | 0 | 0 | 0 |  |  |  | 0 | 0 | 0 | 0 | 0 | 0 | 0 | 0.88849 | 0.40895 | 1.2974 | 0.88849 | 0.88849 | 0 | 0.092483 | 0.98097 | 0 | 0.88849 | 0 | 0 | 26.10 | 0.88849
123750716210269 | 123750 | 7162 | 10 | 26 | 9 | poniedziałek | 13.2 | 13 | 405.5 | 1.9464 | 0.01386% | 0.41583 | 284 | 164.2734 | 0.57843 | 0.19443 | 0.60887 | 0 | 0 | 0 | 0 |  |  |  | 0 | 0 | 0 | 0 | 0 | 0 | 0 | 1.5306 | 0.41583 | 1.9464 | 1.5306 | 1.5306 | 0 | 0.98097 | 2.5115 | 0 | 1.5306 | 0 | 0 | 26.10 | 1.5306
1237507163102610 | 123750 | 7163 | 10 | 26 | 10 | poniedziałek | 14 | 14 | 507.3 | 2.435 | 0.01316% | 0.39476 | 313 | 155.1838 | 0.49579 | 0.16665 | 0.52189 | 0 | 0 | 0 | 0 |  |  |  | 0 | 0 | 0 | 0 | 0 | 0 | 0 | 2.0403 | 0.39476 | 2.435 | 2.0403 | 2.0403 | 0 | 2.5115 | 4.5518 | 0 | 2.0403 | 0 | 0 | 26.10 | 2.0403
1237507164102611 | 123750 | 7164 | 10 | 26 | 11 | poniedziałek | 14.8 | 14 | 526.2 | 2.5258 | 0.01289% | 0.38678 | 313 | 155.1838 | 0.49579 | 0.16665 | 0.52189 | 0 | 0 | 0 | 0 |  |  |  | 0 | 0 | 0 | 0 | 0 | 0 | 0 | 2.139 | 0.38678 | 2.5258 | 2.139 | 2.139 | 0 | 4.5518 | 5 | 0 | 0.44817 | 0 | 1.6908 | 26.10 | 2.139
1237507165102612 | 123750 | 7165 | 10 | 26 | 12 | poniedziałek | 15.6 | 15 | 460 | 2.208 | 0.01242% | 0.37252 | 319 | 131.7988 | 0.41316 | 0.13888 | 0.43491 | 0 | 0 | 0 | 0 |  |  |  | 0 | 0 | 0 | 0 | 0 | 0 | 0 | 1.8355 | 0.37252 | 2.208 | 1.8355 | 1.8355 | 0 | 5 | 5 | 0 | 0 | 0 | 1.8355 | 26.10 | 1.8355
1237507166102613 | 123750 | 7166 | 10 | 26 | 13 | poniedziałek | 15.5 | 15 | 343.2 | 1.6474 | 0.01246% | 0.37388 | 319 | 131.7988 | 0.41316 | 0.13888 | 0.43491 | 0 | 0 | 0 | 0 |  |  |  | 0 | 0 | 0 | 0 | 0 | 0 | 0 | 1.2735 | 0.37388 | 1.6474 | 1.2735 | 1.2735 | 0 | 5 | 5 | 0 | 0 | 0 | 1.2735 | 26.10 | 1.2735
1237507167102614 | 123750 | 7167 | 10 | 26 | 14 | poniedziałek | 15.5 | 15 | 147.7 | 0.70896 | 0.01259% | 0.37757 | 319 | 131.7988 | 0.41316 | 0.13888 | 0.43491 | 0 | 0 | 0 | 0 |  |  |  | 0 | 0 | 0 | 0 | 0 | 0 | 0 | 0.33139 | 0.37757 | 0.70896 | 0.33139 | 0.33139 | 0 | 5 | 5 | 0 | 0 | 0 | 0.33139 | 26.10 | 0.33139
1237507168102615 | 123750 | 7168 | 10 | 26 | 15 | poniedziałek | 15.4 | 15 | 27.9 | 0.13392 | 0.01334% | 0.4003 | 319 | 131.7988 | 0.41316 | 0.13888 | 0.43491 | 0 | 0 | 0 | 0 |  |  |  | 0 | 0 | 0 | 0 | 0 | 0 | 0 | -0.26638 | 0.4003 | 0.13392 | 0 | 0 | 0.26638 | 5 | 4.7336 | 0.23974 | 0 | 0.026638 | 0 | 26.10 | -0.26638
1237507169102616 | 123750 | 7169 | 10 | 26 | 16 | poniedziałek | 14.5 | 14 | 0 | 0 | 0.01492% | 0.44761 | 313 | 155.1838 | 0.49579 | 0.16665 | 0.52189 | 0 | 0 | 0 | 0 |  |  |  | 0 | 0 | 0 | 0 | 0 | 0 | 0 | -0.44761 | 0.44761 | 0 | 0 | 0 | 0.44761 | 4.7336 | 4.286 | 0.40285 | 0 | 0.044761 | 0 | 26.10 | -0.44761
1237507170102617 | 123750 | 7170 | 10 | 26 | 17 | poniedziałek | 13.5 | 13 | 0 | 0 | 0.01667% | 0.50001 | 284 | 164.2734 | 0.57843 | 0.19443 | 0.60887 | 0 | 0 | 0 | 0 |  |  |  | 0 | 0 | 0 | 0 | 0 | 0 | 0 | -0.50001 | 0.50001 | 0 | 0 | 0 | 0.50001 | 4.286 | 3.786 | 0.45 | 0 | 0.050001 | 0 | 26.10 | -0.50001
1237507171102618 | 123750 | 7171 | 10 | 26 | 18 | poniedziałek | 12.6 | 12 | 0 | 0 | 0.01824% | 0.54721 | 277 | 183.1136 | 0.66106 | 0.22221 | 0.69585 | 0 | 0 | 0 | 0 |  |  |  | 0 | 0 | 0 | 0 | 0 | 0 | 0 | -0.54721 | 0.54721 | 0 | 0 | 0 | 0.54721 | 3.786 | 3.2388 | 0.49249 | 0 | 0.054721 | 0 | 26.10 | -0.54721
1237507172102619 | 123750 | 7172 | 10 | 26 | 19 | poniedziałek | 13 | 13 | 0 | 0 | 0.01807% | 0.54199 | 284 | 164.2734 | 0.57843 | 0.19443 | 0.60887 | 0 | 0 | 0 | 0 |  |  |  | 0 | 0 | 0 | 0 | 0 | 0 | 0 | -0.54199 | 0.54199 | 0 | 0 | 0 | 0.54199 | 3.2388 | 2.6968 | 0.48779 | 0 | 0.054199 | 0 | 26.10 | -0.54199
1237507173102620 | 123750 | 7173 | 10 | 26 | 20 | poniedziałek | 13.3 | 13 | 0 | 0 | 0.01718% | 0.51543 | 284 | 164.2734 | 0.57843 | 0.19443 | 0.60887 | 0 | 0 | 0 | 0 |  |  |  | 0 | 0 | 0 | 0 | 0 | 0 | 0 | -0.51543 | 0.51543 | 0 | 0 | 0 | 0.51543 | 2.6968 | 2.1814 | 0.46389 | 0 | 0.051543 | 0 | 26.10 | -0.51543
1237507174102621 | 123750 | 7174 | 10 | 26 | 21 | poniedziałek | 13.7 | 13 | 0 | 0 | 0.01503% | 0.45096 | 284 | 164.2734 | 0.57843 | 0.19443 | 0.60887 | 0 | 0 | 0 | 0 |  |  |  | 0 | 0 | 0 | 0 | 0 | 0 | 0 | -0.45096 | 0.45096 | 0 | 0 | 0 | 0.45096 | 2.1814 | 1.7304 | 0.40586 | 0 | 0.045096 | 0 | 26.10 | -0.45096
1237507175102622 | 123750 | 7175 | 10 | 26 | 22 | poniedziałek | 13 | 13 | 0 | 0 | 0.01176% | 0.35294 | 284 | 164.2734 | 0.57843 | 0.19443 | 0.60887 | 0 | 0 | 0 | 1.5675 |  |  |  | 0 | 0 | 0 | 0 | 0 | 0 | 0 | -0.35294 | 0.35294 | 0 | 0 | 0 | 0.35294 | 1.7304 | 1.3775 | 0.31765 | 0 | 0.035294 | 0 | 26.10 | -0.35294
1237507176102623 | 123750 | 7176 | 10 | 26 | 23 | poniedziałek | 12.3 | 12 | 0 | 0 | 0.009304% | 0.27912 | 277 | 183.1136 | 0.66106 | 0.22221 | 0.69585 | 0 | 0 | 0 | 1.5675 |  |  |  | 0 | 0 | 0 | 0 | 0 | 0 | 0 | -0.27912 | 0.27912 | 0 | 0 | 0 | 0.27912 | 1.3775 | 1.0984 | 0.25121 | 0 | 0.027912 | 0 | 26.10 | -0.27912
123750717710270 | 123750 | 7177 | 10 | 27 | 0 | wtorek | 11.6 | 11 | 0 | 0 | 0.007275% | 0.21825 | 317 | 235.7505 | 0.74369 | 0.24998 | 0.78283 | 0 | 0 | 0 | 1.5675 |  |  |  | 0 | 0 | 0 | 0 | 0 | 0 | 0 | -0.21825 | 0.21825 | 0 | 0 | 0 | 0.21825 | 1.0984 | 0.88011 | 0.19642 | 0 | 0.021825 | 0 | 27.10 | -0.21825
123750717810271 | 123750 | 7178 | 10 | 27 | 1 | wtorek | 11.4 | 11 | 0 | 0 | 0.006435% | 0.19305 | 317 | 235.7505 | 0.74369 | 0.24998 | 0.78283 | 0 | 0 | 0 | 1.5675 |  |  |  | 0 | 0 | 0 | 0 | 0 | 0 | 0 | -0.19305 | 0.19305 | 0 | 0 | 0 | 0.19305 | 0.88011 | 0.68707 | 0.17374 | 0 | 0.019305 | 0 | 27.10 | -0.19305
123750717910272 | 123750 | 7179 | 10 | 27 | 2 | wtorek | 11.2 | 11 | 0 | 0 | 0.00616% | 0.18479 | 317 | 235.7505 | 0.74369 | 0.24998 | 0.78283 | 0 | 0 | 0 | 1.5675 |  |  |  | 0 | 0 | 0 | 0 | 0 | 0 | 0 | -0.18479 | 0.18479 | 0 | 0 | 0 | 0.18479 | 0.68707 | 0.50228 | 0.16631 | 0 | 0.018479 | 0 | 27.10 | -0.18479
123750718010273 | 123750 | 7180 | 10 | 27 | 3 | wtorek | 11 | 11 | 0 | 0 | 0.006295% | 0.18885 | 317 | 235.7505 | 0.74369 | 0.24998 | 0.78283 | 0 | 0 | 0 | 1.5675 |  |  |  | 0 | 0 | 0 | 0 | 0 | 0 | 0 | -0.18885 | 0.18885 | 0 | 0 | 0 | 0.18885 | 0.50228 | 0.31343 | 0.16997 | 0 | 0.018885 | 0 | 27.10 | -0.18885
123750718110274 | 123750 | 7181 | 10 | 27 | 4 | wtorek | 11 | 11 | 0 | 0 | 0.007058% | 0.21174 | 317 | 235.7505 | 0.74369 | 0.24998 | 0.78283 | 0 | 0 | 0 | 1.5675 |  |  |  | 0 | 0 | 0 | 0 | 0 | 0 | 0 | -0.21174 | 0.21174 | 0 | 0 | 0 | 0.21174 | 0.31343 | 0.10169 | 0.19057 | 0 | 0.021174 | 0 | 27.10 | -0.21174
123750718210275 | 123750 | 7182 | 10 | 27 | 5 | wtorek | 11 | 11 | 0 | 0 | 0.009084% | 0.27252 | 317 | 235.7505 | 0.74369 | 0.24998 | 0.78283 | 0 | 0 | 0 | 1.5675 |  |  |  | 0 | 0 | 0 | 0 | 0 | 0 | 0 | -0.27252 | 0.27252 | 0 | 0 | 0 | 0.27252 | 0.10169 | 0 | 0.091517 | 0 | 0.18101 | 0 | 27.10 | -0.27252
123750718310276 | 123750 | 7183 | 10 | 27 | 6 | wtorek | 11 | 11 | 0 | 0 | 0.01192% | 0.35759 | 317 | 235.7505 | 0.74369 | 0.24998 | 0.78283 | 0 | 0 | 0 | 0 |  |  |  | 0 | 0 | 0 | 0 | 0 | 0 | 0 | -0.35759 | 0.35759 | 0 | 0 | 0 | 0.35759 | 0 | 0 | 0 | 0 | 0.35759 | 0 | 27.10 | -0.35759
123750718410277 | 123750 | 7184 | 10 | 27 | 7 | wtorek | 10.9 | 10 | 60.5 | 0.2904 | 0.01361% | 0.40843 | 355 | 293.3453 | 0.82632 | 0.27776 | 0.86982 | 0 | 0 | 0 | 0 |  |  |  | 0 | 0 | 0 | 0 | 0 | 0 | 0 | -0.11803 | 0.40843 | 0.2904 | 0 | 0 | 0.11803 | 0 | 0 | 0 | 0 | 0.11803 | 0 | 27.10 | -0.11803
123750718510278 | 123750 | 7185 | 10 | 27 | 8 | wtorek | 10.8 | 10 | 121.6 | 0.58368 | 0.01342% | 0.40273 | 355 | 293.3453 | 0.82632 | 0.27776 | 0.86982 | 0 | 0 | 0 | 0 |  |  |  | 0 | 0 | 0 | 0 | 0 | 0 | 0 | 0.18095 | 0.40273 | 0.58368 | 0.18095 | 0.18095 | 0 | 0 | 0.18095 | 0 | 0.18095 | 0 | 0 | 27.10 | 0.18095
123750718610279 | 123750 | 7186 | 10 | 27 | 9 | wtorek | 10.7 | 10 | 172.5 | 0.828 | 0.01335% | 0.40047 | 355 | 293.3453 | 0.82632 | 0.27776 | 0.86982 | 0 | 0 | 0 | 0 |  |  |  | 0 | 0 | 0 | 0 | 0 | 0 | 0 | 0.42753 | 0.40047 | 0.828 | 0.42753 | 0.42753 | 0 | 0.18095 | 0.60847 | 0 | 0.42753 | 0 | 0 | 27.10 | 0.42753
1237507187102710 | 123750 | 7187 | 10 | 27 | 10 | wtorek | 11 | 11 | 207.8 | 0.99744 | 0.01293% | 0.38799 | 317 | 235.7505 | 0.74369 | 0.24998 | 0.78283 | 0 | 0 | 0 | 0 |  |  |  | 0 | 0 | 0 | 0 | 0 | 0 | 0 | 0.60945 | 0.38799 | 0.99744 | 0.60945 | 0.60945 | 0 | 0.60847 | 1.2179 | 0 | 0.60945 | 0 | 0 | 27.10 | 0.60945
1237507188102711 | 123750 | 7188 | 10 | 27 | 11 | wtorek | 11.2 | 11 | 213.5 | 1.0248 | 0.01295% | 0.38851 | 317 | 235.7505 | 0.74369 | 0.24998 | 0.78283 | 0 | 0 | 0 | 0 |  |  |  | 0 | 0 | 0 | 0 | 0 | 0 | 0 | 0.63629 | 0.38851 | 1.0248 | 0.63629 | 0.63629 | 0 | 1.2179 | 1.8542 | 0 | 0.63629 | 0 | 0 | 27.10 | 0.63629
1237507189102712 | 123750 | 7189 | 10 | 27 | 12 | wtorek | 11.5 | 11 | 185.3 | 0.88944 | 0.01233% | 0.36994 | 317 | 235.7505 | 0.74369 | 0.24998 | 0.78283 | 0 | 0 | 0 | 0 |  |  |  | 0 | 0 | 0 | 0 | 0 | 0 | 0 | 0.5195 | 0.36994 | 0.88944 | 0.5195 | 0.5195 | 0 | 1.8542 | 2.3737 | 0 | 0.5195 | 0 | 0 | 27.10 | 0.5195
1237507190102713 | 123750 | 7190 | 10 | 27 | 13 | wtorek | 11.3 | 11 | 137.2 | 0.65856 | 0.01262% | 0.37854 | 317 | 235.7505 | 0.74369 | 0.24998 | 0.78283 | 0 | 0 | 0 | 0 |  |  |  | 0 | 0 | 0 | 0 | 0 | 0 | 0 | 0.28002 | 0.37854 | 0.65856 | 0.28002 | 0.28002 | 0 | 2.3737 | 2.6537 | 0 | 0.28002 | 0 | 0 | 27.10 | 0.28002
1237507191102714 | 123750 | 7191 | 10 | 27 | 14 | wtorek | 11 | 11 | 90.7 | 0.43536 | 0.01252% | 0.37566 | 317 | 235.7505 | 0.74369 | 0.24998 | 0.78283 | 0 | 0 | 0 | 0 |  |  |  | 0 | 0 | 0 | 0 | 0 | 0 | 0 | 0.059696 | 0.37566 | 0.43536 | 0.059696 | 0.059696 | 0 | 2.6537 | 2.7134 | 0 | 0.059696 | 0 | -1.1102e-16 | 27.10 | 0.059696
1237507192102715 | 123750 | 7192 | 10 | 27 | 15 | wtorek | 10.8 | 10 | 15.1 | 0.07248 | 0.01317% | 0.395 | 355 | 293.3453 | 0.82632 | 0.27776 | 0.86982 | 0 | 0 | 0 | 0 |  |  |  | 0 | 0 | 0 | 0 | 0 | 0 | 0 | -0.32252 | 0.395 | 0.07248 | 0 | 0 | 0.32252 | 2.7134 | 2.3909 | 0.29027 | 0 | 0.032252 | 0 | 27.10 | -0.32252
1237507193102716 | 123750 | 7193 | 10 | 27 | 16 | wtorek | 10.5 | 10 | 0 | 0 | 0.01451% | 0.43525 | 355 | 293.3453 | 0.82632 | 0.27776 | 0.86982 | 0 | 0 | 0 | 0 |  |  |  | 0 | 0 | 0 | 0 | 0 | 0 | 0 | -0.43525 | 0.43525 | 0 | 0 | 0 | 0.43525 | 2.3909 | 1.9556 | 0.39173 | 0 | 0.043525 | 0 | 27.10 | -0.43525
1237507194102717 | 123750 | 7194 | 10 | 27 | 17 | wtorek | 10.3 | 10 | 0 | 0 | 0.01651% | 0.49533 | 355 | 293.3453 | 0.82632 | 0.27776 | 0.86982 | 0 | 0 | 0 | 0 |  |  |  | 0 | 0 | 0 | 0 | 0 | 0 | 0 | -0.49533 | 0.49533 | 0 | 0 | 0 | 0.49533 | 1.9556 | 1.4603 | 0.4458 | 0 | 0.049533 | 0 | 27.10 | -0.49533
1237507195102718 | 123750 | 7195 | 10 | 27 | 18 | wtorek | 10 | 10 | 0 | 0 | 0.01842% | 0.55268 | 355 | 293.3453 | 0.82632 | 0.27776 | 0.86982 | 0 | 0 | 0 | 0 |  |  |  | 0 | 0 | 0 | 0 | 0 | 0 | 0 | -0.55268 | 0.55268 | 0 | 0 | 0 | 0.55268 | 1.4603 | 0.90765 | 0.49741 | 0 | 0.055268 | 0 | 27.10 | -0.55268
1237507196102719 | 123750 | 7196 | 10 | 27 | 19 | wtorek | 9.9 | 9 | 0 | 0 | 0.0187% | 0.56099 | 347 | 315.4082 | 0.90896 | 0.30553 | 0.9568 | 0 | 0 | 0 | 0 |  |  |  | 0 | 0 | 0 | 0 | 0 | 0 | 0 | -0.56099 | 0.56099 | 0 | 0 | 0 | 0.56099 | 0.90765 | 0.34666 | 0.50489 | 0 | 0.056099 | 0 | 27.10 | -0.56099
1237507197102720 | 123750 | 7197 | 10 | 27 | 20 | wtorek | 9.7 | 9 | 0 | 0 | 0.01722% | 0.51675 | 347 | 315.4082 | 0.90896 | 0.30553 | 0.9568 | 0 | 0 | 0 | 0 |  |  |  | 0 | 0 | 0 | 0 | 0 | 0 | 0 | -0.51675 | 0.51675 | 0 | 0 | 0 | 0.51675 | 0.34666 | 0 | 0.31199 | 0 | 0.20475 | 0 | 27.10 | -0.51675
1237507198102721 | 123750 | 7198 | 10 | 27 | 21 | wtorek | 9.6 | 9 | 0 | 0 | 0.01493% | 0.44789 | 347 | 315.4082 | 0.90896 | 0.30553 | 0.9568 | 0 | 0 | 0 | 0 |  |  |  | 0 | 0 | 0 | 0 | 0 | 0 | 0 | -0.44789 | 0.44789 | 0 | 0 | 0 | 0.44789 | 0 | 0 | 0 | 0 | 0.44789 | 0 | 27.10 | -0.44789
1237507199102722 | 123750 | 7199 | 10 | 27 | 22 | wtorek | 9.4 | 9 | 0 | 0 | 0.01193% | 0.35801 | 347 | 315.4082 | 0.90896 | 0.30553 | 0.9568 | 0 | 0 | 0 | 1.5675 |  |  |  | 0 | 0 | 0 | 0 | 0 | 0 | 0 | -0.35801 | 0.35801 | 0 | 0 | 0 | 0.35801 | 0 | 0 | 0 | 0 | 0.35801 | 0 | 27.10 | -0.35801
1237507200102723 | 123750 | 7200 | 10 | 27 | 23 | wtorek | 9.2 | 9 | 0 | 0 | 0.009342% | 0.28026 | 347 | 315.4082 | 0.90896 | 0.30553 | 0.9568 | 0 | 0 | 0 | 1.5675 |  |  |  | 0 | 0 | 0 | 0 | 0 | 0 | 0 | -0.28026 | 0.28026 | 0 | 0 | 0 | 0.28026 | 0 | 0 | 0 | 0 | 0.28026 | 0 | 27.10 | -0.28026
123750720110280 | 123750 | 7201 | 10 | 28 | 0 | środa | 9 | 9 | 0 | 0 | 0.008201% | 0.24604 | 347 | 315.4082 | 0.90896 | 0.30553 | 0.9568 | 0 | 0 | 0 | 1.5675 |  |  |  | 0 | 0 | 0 | 0 | 0 | 0 | 0 | -0.24604 | 0.24604 | 0 | 0 | 0 | 0.24604 | 0 | 0 | 0 | 0 | 0.24604 | 0 | 28.10 | -0.24604
123750720210281 | 123750 | 7202 | 10 | 28 | 1 | środa | 8.9 | 8 | 0 | 0 | 0.006348% | 0.19045 | 323 | 320.2835 | 0.99159 | 0.33331 | 1.0438 | 0 | 0 | 0 | 1.5675 |  |  |  | 0 | 0 | 0 | 0 | 0 | 0 | 0 | -0.19045 | 0.19045 | 0 | 0 | 0 | 0.19045 | 0 | 0 | 0 | 0 | 0.19045 | 0 | 28.10 | -0.19045
123750720310282 | 123750 | 7203 | 10 | 28 | 2 | środa | 8.7 | 8 | 0 | 0 | 0.00605% | 0.18149 | 323 | 320.2835 | 0.99159 | 0.33331 | 1.0438 | 0 | 0 | 0 | 1.5675 |  |  |  | 0 | 0 | 0 | 0 | 0 | 0 | 0 | -0.18149 | 0.18149 | 0 | 0 | 0 | 0.18149 | 0 | 0 | 0 | 0 | 0.18149 | 0 | 28.10 | -0.18149
123750720410283 | 123750 | 7204 | 10 | 28 | 3 | środa | 8.6 | 8 | 0 | 0 | 0.0061% | 0.183 | 323 | 320.2835 | 0.99159 | 0.33331 | 1.0438 | 0 | 0 | 0 | 1.5675 |  |  |  | 0 | 0 | 0 | 0 | 0 | 0 | 0 | -0.183 | 0.183 | 0 | 0 | 0 | 0.183 | 0 | 0 | 0 | 0 | 0.183 | 0 | 28.10 | -0.183
123750720510284 | 123750 | 7205 | 10 | 28 | 4 | środa | 8.7 | 8 | 0 | 0 | 0.00689% | 0.20671 | 323 | 320.2835 | 0.99159 | 0.33331 | 1.0438 | 0 | 0 | 0 | 1.5675 |  |  |  | 0 | 0 | 0 | 0 | 0 | 0 | 0 | -0.20671 | 0.20671 | 0 | 0 | 0 | 0.20671 | 0 | 0 | 0 | 0 | 0.20671 | 0 | 28.10 | -0.20671
123750720610285 | 123750 | 7206 | 10 | 28 | 5 | środa | 8.9 | 8 | 0 | 0 | 0.00873% | 0.2619 | 323 | 320.2835 | 0.99159 | 0.33331 | 1.0438 | 0 | 0 | 0 | 1.5675 |  |  |  | 0 | 0 | 0 | 0 | 0 | 0 | 0 | -0.2619 | 0.2619 | 0 | 0 | 0 | 0.2619 | 0 | 0 | 0 | 0 | 0.2619 | 0 | 28.10 | -0.2619
123750720710286 | 123750 | 7207 | 10 | 28 | 6 | środa | 9 | 9 | 0 | 0 | 0.01172% | 0.3516 | 347 | 315.4082 | 0.90896 | 0.30553 | 0.9568 | 0 | 0 | 0 | 0 |  |  |  | 0 | 0 | 0 | 0 | 0 | 0 | 0 | -0.3516 | 0.3516 | 0 | 0 | 0 | 0.3516 | 0 | 0 | 0 | 0 | 0.3516 | 0 | 28.10 | -0.3516
123750720810287 | 123750 | 7208 | 10 | 28 | 7 | środa | 9.4 | 9 | 58.2 | 0.27936 | 0.01339% | 0.4016 | 347 | 315.4082 | 0.90896 | 0.30553 | 0.9568 | 0 | 0 | 0 | 0 |  |  |  | 0 | 0 | 0 | 0 | 0 | 0 | 0 | -0.12224 | 0.4016 | 0.27936 | 0 | 0 | 0.12224 | 0 | 0 | 0 | 0 | 0.12224 | 0 | 28.10 | -0.12224
123750720910288 | 123750 | 7209 | 10 | 28 | 8 | środa | 9.7 | 9 | 50.6 | 0.24288 | 0.01331% | 0.39926 | 347 | 315.4082 | 0.90896 | 0.30553 | 0.9568 | 0 | 0 | 0 | 0 |  |  |  | 0 | 0 | 0 | 0 | 0 | 0 | 0 | -0.15638 | 0.39926 | 0.24288 | 0 | 0 | 0.15638 | 0 | 0 | 0 | 0 | 0.15638 | 0 | 28.10 | -0.15638
123750721010289 | 123750 | 7210 | 10 | 28 | 9 | środa | 10.1 | 10 | 71.8 | 0.34464 | 0.01303% | 0.39075 | 355 | 293.3453 | 0.82632 | 0.27776 | 0.86982 | 0 | 0 | 0 | 0 |  |  |  | 0 | 0 | 0 | 0 | 0 | 0 | 0 | -0.046114 | 0.39075 | 0.34464 | 0 | 0 | 0.046114 | 0 | 0 | 0 | 0 | 0.046114 | 0 | 28.10 | -0.046114
1237507211102810 | 123750 | 7211 | 10 | 28 | 10 | środa | 10.8 | 10 | 85.9 | 0.41232 | 0.01219% | 0.3658 | 355 | 293.3453 | 0.82632 | 0.27776 | 0.86982 | 0 | 0 | 0 | 0 |  |  |  | 0 | 0 | 0 | 0 | 0 | 0 | 0 | 0.046522 | 0.3658 | 0.41232 | 0.046522 | 0.046522 | 0 | 0 | 0.046522 | 0 | 0.046522 | 0 | 0 | 28.10 | 0.046522
1237507212102811 | 123750 | 7212 | 10 | 28 | 11 | środa | 11.4 | 11 | 211.3 | 1.0142 | 0.01211% | 0.3634 | 317 | 235.7505 | 0.74369 | 0.24998 | 0.78283 | 0 | 0 | 0 | 0 |  |  |  | 0 | 0 | 0 | 0 | 0 | 0 | 0 | 0.65084 | 0.3634 | 1.0142 | 0.65084 | 0.65084 | 0 | 0.046522 | 0.69736 | 0 | 0.65084 | 0 | 0 | 28.10 | 0.65084
1237507213102812 | 123750 | 7213 | 10 | 28 | 12 | środa | 12.1 | 12 | 183.1 | 0.87888 | 0.012% | 0.36011 | 277 | 183.1136 | 0.66106 | 0.22221 | 0.69585 | 0 | 0 | 0 | 0 |  |  |  | 0 | 0 | 0 | 0 | 0 | 0 | 0 | 0.51877 | 0.36011 | 0.87888 | 0.51877 | 0.51877 | 0 | 0.69736 | 1.2161 | 0 | 0.51877 | 0 | 0 | 28.10 | 0.51877
1237507214102813 | 123750 | 7214 | 10 | 28 | 13 | środa | 11.6 | 11 | 134.9 | 0.64752 | 0.0121% | 0.36306 | 317 | 235.7505 | 0.74369 | 0.24998 | 0.78283 | 0 | 0 | 0 | 0 |  |  |  | 0 | 0 | 0 | 0 | 0 | 0 | 0 | 0.28446 | 0.36306 | 0.64752 | 0.28446 | 0.28446 | 0 | 1.2161 | 1.5006 | 0 | 0.28446 | 0 | 0 | 28.10 | 0.28446
1237507215102814 | 123750 | 7215 | 10 | 28 | 14 | środa | 11.1 | 11 | 70.9 | 0.34032 | 0.01221% | 0.36629 | 317 | 235.7505 | 0.74369 | 0.24998 | 0.78283 | 0 | 0 | 0 | 0 |  |  |  | 0 | 0 | 0 | 0 | 0 | 0 | 0 | -0.025975 | 0.36629 | 0.34032 | 0 | 0 | 0.025975 | 1.5006 | 1.4746 | 0.023377 | 0 | 0.0025975 | 0 | 28.10 | -0.025975
1237507216102815 | 123750 | 7216 | 10 | 28 | 15 | środa | 10.6 | 10 | 10.5 | 0.0504 | 0.01266% | 0.37972 | 355 | 293.3453 | 0.82632 | 0.27776 | 0.86982 | 0 | 0 | 0 | 0 |  |  |  | 0 | 0 | 0 | 0 | 0 | 0 | 0 | -0.32932 | 0.37972 | 0.0504 | 0 | 0 | 0.32932 | 1.4746 | 1.1453 | 0.29639 | 0 | 0.032932 | 0 | 28.10 | -0.32932
1237507217102816 | 123750 | 7217 | 10 | 28 | 16 | środa | 10.4 | 10 | 0 | 0 | 0.01362% | 0.40847 | 355 | 293.3453 | 0.82632 | 0.27776 | 0.86982 | 0 | 0 | 0 | 0 |  |  |  | 0 | 0 | 0 | 0 | 0 | 0 | 0 | -0.40847 | 0.40847 | 0 | 0 | 0 | 0.40847 | 1.1453 | 0.73682 | 0.36762 | 0 | 0.040847 | 0 | 28.10 | -0.40847
1237507218102817 | 123750 | 7218 | 10 | 28 | 17 | środa | 10.2 | 10 | 0 | 0 | 0.0157% | 0.47112 | 355 | 293.3453 | 0.82632 | 0.27776 | 0.86982 | 0 | 0 | 0 | 0 |  |  |  | 0 | 0 | 0 | 0 | 0 | 0 | 0 | -0.47112 | 0.47112 | 0 | 0 | 0 | 0.47112 | 0.73682 | 0.2657 | 0.42401 | 0 | 0.047112 | 0 | 28.10 | -0.47112
1237507219102818 | 123750 | 7219 | 10 | 28 | 18 | środa | 10 | 10 | 0 | 0 | 0.01821% | 0.54616 | 355 | 293.3453 | 0.82632 | 0.27776 | 0.86982 | 0 | 0 | 0 | 0 |  |  |  | 0 | 0 | 0 | 0 | 0 | 0 | 0 | -0.54616 | 0.54616 | 0 | 0 | 0 | 0.54616 | 0.2657 | 0 | 0.23913 | 0 | 0.30703 | 0 | 28.10 | -0.54616
1237507220102819 | 123750 | 7220 | 10 | 28 | 19 | środa | 10 | 10 | 0 | 0 | 0.01839% | 0.55167 | 355 | 293.3453 | 0.82632 | 0.27776 | 0.86982 | 0 | 0 | 0 | 0 |  |  |  | 0 | 0 | 0 | 0 | 0 | 0 | 0 | -0.55167 | 0.55167 | 0 | 0 | 0 | 0.55167 | 0 | 0 | 0 | 0 | 0.55167 | 0 | 28.10 | -0.55167
1237507221102820 | 123750 | 7221 | 10 | 28 | 20 | środa | 10 | 10 | 0 | 0 | 0.01707% | 0.51199 | 355 | 293.3453 | 0.82632 | 0.27776 | 0.86982 | 0 | 0 | 0 | 0 |  |  |  | 0 | 0 | 0 | 0 | 0 | 0 | 0 | -0.51199 | 0.51199 | 0 | 0 | 0 | 0.51199 | 0 | 0 | 0 | 0 | 0.51199 | 0 | 28.10 | -0.51199
1237507222102821 | 123750 | 7222 | 10 | 28 | 21 | środa | 10 | 10 | 0 | 0 | 0.01488% | 0.44625 | 355 | 293.3453 | 0.82632 | 0.27776 | 0.86982 | 0 | 0 | 0 | 0 |  |  |  | 0 | 0 | 0 | 0 | 0 | 0 | 0 | -0.44625 | 0.44625 | 0 | 0 | 0 | 0.44625 | 0 | 0 | 0 | 0 | 0.44625 | 0 | 28.10 | -0.44625
1237507223102822 | 123750 | 7223 | 10 | 28 | 22 | środa | 9.8 | 9 | 0 | 0 | 0.01218% | 0.3655 | 347 | 315.4082 | 0.90896 | 0.30553 | 0.9568 | 0 | 0 | 0 | 1.5675 |  |  |  | 0 | 0 | 0 | 0 | 0 | 0 | 0 | -0.3655 | 0.3655 | 0 | 0 | 0 | 0.3655 | 0 | 0 | 0 | 0 | 0.3655 | 0 | 28.10 | -0.3655
1237507224102823 | 123750 | 7224 | 10 | 28 | 23 | środa | 9.6 | 9 | 0 | 0 | 0.009266% | 0.27797 | 347 | 315.4082 | 0.90896 | 0.30553 | 0.9568 | 0 | 0 | 0 | 1.5675 |  |  |  | 0 | 0 | 0 | 0 | 0 | 0 | 0 | -0.27797 | 0.27797 | 0 | 0 | 0 | 0.27797 | 0 | 0 | 0 | 0 | 0.27797 | 0 | 28.10 | -0.27797
123750722510290 | 123750 | 7225 | 10 | 29 | 0 | czwartek | 9.4 | 9 | 0 | 0 | 0.007307% | 0.21922 | 347 | 315.4082 | 0.90896 | 0.30553 | 0.9568 | 0 | 0 | 0 | 1.5675 |  |  |  | 0 | 0 | 0 | 0 | 0 | 0 | 0 | -0.21922 | 0.21922 | 0 | 0 | 0 | 0.21922 | 0 | 0 | 0 | 0 | 0.21922 | 0 | 29.10 | -0.21922
123750722610291 | 123750 | 7226 | 10 | 29 | 1 | czwartek | 9 | 9 | 0 | 0 | 0.006352% | 0.19056 | 347 | 315.4082 | 0.90896 | 0.30553 | 0.9568 | 0 | 0 | 0 | 1.5675 |  |  |  | 0 | 0 | 0 | 0 | 0 | 0 | 0 | -0.19056 | 0.19056 | 0 | 0 | 0 | 0.19056 | 0 | 0 | 0 | 0 | 0.19056 | 0 | 29.10 | -0.19056
123750722710292 | 123750 | 7227 | 10 | 29 | 2 | czwartek | 8.6 | 8 | 0 | 0 | 0.006008% | 0.18024 | 323 | 320.2835 | 0.99159 | 0.33331 | 1.0438 | 0 | 0 | 0 | 1.5675 |  |  |  | 0 | 0 | 0 | 0 | 0 | 0 | 0 | -0.18024 | 0.18024 | 0 | 0 | 0 | 0.18024 | 0 | 0 | 0 | 0 | 0.18024 | 0 | 29.10 | -0.18024
123750722810293 | 123750 | 7228 | 10 | 29 | 3 | czwartek | 8.2 | 8 | 0 | 0 | 0.006118% | 0.18353 | 323 | 320.2835 | 0.99159 | 0.33331 | 1.0438 | 0 | 0 | 0 | 1.5675 |  |  |  | 0 | 0 | 0 | 0 | 0 | 0 | 0 | -0.18353 | 0.18353 | 0 | 0 | 0 | 0.18353 | 0 | 0 | 0 | 0 | 0.18353 | 0 | 29.10 | -0.18353
123750722910294 | 123750 | 7229 | 10 | 29 | 4 | czwartek | 7.7 | 7 | 0 | 0 | 0.006833% | 0.20498 | 294 | 315.8214 | 1.0742 | 0.36108 | 1.1308 | 0 | 0 | 0 | 1.5675 |  |  |  | 0 | 0 | 0 | 0 | 0 | 0 | 0 | -0.20498 | 0.20498 | 0 | 0 | 0 | 0.20498 | 0 | 0 | 0 | 0 | 0.20498 | 0 | 29.10 | -0.20498
123750723010295 | 123750 | 7230 | 10 | 29 | 5 | czwartek | 7.2 | 7 | 0 | 0 | 0.008738% | 0.26213 | 294 | 315.8214 | 1.0742 | 0.36108 | 1.1308 | 0 | 0 | 0 | 1.5675 |  |  |  | 0 | 0 | 0 | 0 | 0 | 0 | 0 | -0.26213 | 0.26213 | 0 | 0 | 0 | 0.26213 | 0 | 0 | 0 | 0 | 0.26213 | 0 | 29.10 | -0.26213
123750723110296 | 123750 | 7231 | 10 | 29 | 6 | czwartek | 6.7 | 6 | 0 | 0 | 0.01173% | 0.35189 | 313 | 362.0956 | 1.1569 | 0.38886 | 1.2177 | 0 | 0 | 0 | 0 |  |  |  | 0 | 0 | 0 | 0 | 0 | 0 | 0 | -0.35189 | 0.35189 | 0 | 0 | 0 | 0.35189 | 0 | 0 | 0 | 0 | 0.35189 | 0 | 29.10 | -0.35189
123750723210297 | 123750 | 7232 | 10 | 29 | 7 | czwartek | 7.3 | 7 | 88.4 | 0.42432 | 0.01342% | 0.40263 | 294 | 315.8214 | 1.0742 | 0.36108 | 1.1308 | 0 | 0 | 0 | 0 |  |  |  | 0 | 0 | 0 | 0 | 0 | 0 | 0 | 0.021694 | 0.40263 | 0.42432 | 0.021694 | 0.021694 | 0 | 0 | 0.021694 | 0 | 0.021694 | 0 | 0 | 29.10 | 0.021694
123750723310298 | 123750 | 7233 | 10 | 29 | 8 | czwartek | 7.9 | 7 | 187.5 | 0.9 | 0.01334% | 0.40006 | 294 | 315.8214 | 1.0742 | 0.36108 | 1.1308 | 0 | 0 | 0 | 0 |  |  |  | 0 | 0 | 0 | 0 | 0 | 0 | 0 | 0.49994 | 0.40006 | 0.9 | 0.49994 | 0.49994 | 0 | 0.021694 | 0.52164 | 0 | 0.49994 | 0 | 0 | 29.10 | 0.49994
123750723410299 | 123750 | 7234 | 10 | 29 | 9 | czwartek | 8.5 | 8 | 228.4 | 1.0963 | 0.01307% | 0.39199 | 323 | 320.2835 | 0.99159 | 0.33331 | 1.0438 | 0 | 0 | 0 | 0 |  |  |  | 0 | 0 | 0 | 0 | 0 | 0 | 0 | 0.70433 | 0.39199 | 1.0963 | 0.70433 | 0.70433 | 0 | 0.52164 | 1.226 | 0 | 0.70433 | 0 | 0 | 29.10 | 0.70433
1237507235102910 | 123750 | 7235 | 10 | 29 | 10 | czwartek | 8.8 | 8 | 280.2 | 1.345 | 0.01273% | 0.38189 | 323 | 320.2835 | 0.99159 | 0.33331 | 1.0438 | 0 | 0 | 0 | 0 |  |  |  | 0 | 0 | 0 | 0 | 0 | 0 | 0 | 0.96307 | 0.38189 | 1.345 | 0.96307 | 0.96307 | 0 | 1.226 | 2.189 | 0 | 0.96307 | 0 | 0 | 29.10 | 0.96307
1237507236102911 | 123750 | 7236 | 10 | 29 | 11 | czwartek | 9.1 | 9 | 291.4 | 1.3987 | 0.01231% | 0.36943 | 347 | 315.4082 | 0.90896 | 0.30553 | 0.9568 | 0 | 0 | 0 | 0 |  |  |  | 0 | 0 | 0 | 0 | 0 | 0 | 0 | 1.0293 | 0.36943 | 1.3987 | 1.0293 | 1.0293 | 0 | 2.189 | 3.2183 | 0 | 1.0293 | 0 | 0 | 29.10 | 1.0293
1237507237102912 | 123750 | 7237 | 10 | 29 | 12 | czwartek | 9.4 | 9 | 251 | 1.2048 | 0.01206% | 0.36173 | 347 | 315.4082 | 0.90896 | 0.30553 | 0.9568 | 0 | 0 | 0 | 0 |  |  |  | 0 | 0 | 0 | 0 | 0 | 0 | 0 | 0.84307 | 0.36173 | 1.2048 | 0.84307 | 0.84307 | 0 | 3.2183 | 4.0614 | 0 | 0.84307 | 0 | 0 | 29.10 | 0.84307
1237507238102913 | 123750 | 7238 | 10 | 29 | 13 | czwartek | 9.2 | 9 | 183.2 | 0.87936 | 0.01251% | 0.37535 | 347 | 315.4082 | 0.90896 | 0.30553 | 0.9568 | 0 | 0 | 0 | 0 |  |  |  | 0 | 0 | 0 | 0 | 0 | 0 | 0 | 0.50401 | 0.37535 | 0.87936 | 0.50401 | 0.50401 | 0 | 4.0614 | 4.5654 | 0 | 0.50401 | 0 | 0 | 29.10 | 0.50401
1237507239102914 | 123750 | 7239 | 10 | 29 | 14 | czwartek | 9.1 | 9 | 86.1 | 0.41328 | 0.01241% | 0.37224 | 347 | 315.4082 | 0.90896 | 0.30553 | 0.9568 | 0 | 0 | 0 | 0 |  |  |  | 0 | 0 | 0 | 0 | 0 | 0 | 0 | 0.041038 | 0.37224 | 0.41328 | 0.041038 | 0.041038 | 0 | 4.5654 | 4.6064 | 0 | 0.041038 | 0 | 1.6653e-16 | 29.10 | 0.041038
1237507240102915 | 123750 | 7240 | 10 | 29 | 15 | czwartek | 8.9 | 8 | 10.5 | 0.0504 | 0.01285% | 0.38538 | 323 | 320.2835 | 0.99159 | 0.33331 | 1.0438 | 0 | 0 | 0 | 0 |  |  |  | 0 | 0 | 0 | 0 | 0 | 0 | 0 | -0.33498 | 0.38538 | 0.0504 | 0 | 0 | 0.33498 | 4.6064 | 4.2715 | 0.30148 | 0 | 0.033498 | 0 | 29.10 | -0.33498
1237507241102916 | 123750 | 7241 | 10 | 29 | 16 | czwartek | 8.1 | 8 | 0 | 0 | 0.01404% | 0.42109 | 323 | 320.2835 | 0.99159 | 0.33331 | 1.0438 | 0 | 0 | 0 | 0 |  |  |  | 0 | 0 | 0 | 0 | 0 | 0 | 0 | -0.42109 | 0.42109 | 0 | 0 | 0 | 0.42109 | 4.2715 | 3.8504 | 0.37898 | 0 | 0.042109 | 0 | 29.10 | -0.42109
1237507242102917 | 123750 | 7242 | 10 | 29 | 17 | czwartek | 7.3 | 7 | 0 | 0 | 0.01569% | 0.47062 | 294 | 315.8214 | 1.0742 | 0.36108 | 1.1308 | 0 | 0 | 0 | 0 |  |  |  | 0 | 0 | 0 | 0 | 0 | 0 | 0 | -0.47062 | 0.47062 | 0 | 0 | 0 | 0.47062 | 3.8504 | 3.3798 | 0.42356 | 0 | 0.047062 | 0 | 29.10 | -0.47062
1237507243102918 | 123750 | 7243 | 10 | 29 | 18 | czwartek | 6.5 | 6 | 0 | 0 | 0.01804% | 0.54133 | 313 | 362.0956 | 1.1569 | 0.38886 | 1.2177 | 0 | 0 | 0 | 0 |  |  |  | 0 | 0 | 0 | 0 | 0 | 0 | 0 | -0.54133 | 0.54133 | 0 | 0 | 0 | 0.54133 | 3.3798 | 2.8384 | 0.48719 | 0 | 0.054133 | 0 | 29.10 | -0.54133
1237507244102919 | 123750 | 7244 | 10 | 29 | 19 | czwartek | 5.2 | 5 | 0 | 0 | 0.01819% | 0.54581 | 322 | 399.1149 | 1.2395 | 0.41663 | 1.3047 | 0 | 0 | 0 | 0 |  |  |  | 0 | 0 | 0 | 0 | 0 | 0 | 0 | -0.54581 | 0.54581 | 0 | 0 | 0 | 0.54581 | 2.8384 | 2.2926 | 0.49123 | 0 | 0.054581 | 0 | 29.10 | -0.54581
1237507245102920 | 123750 | 7245 | 10 | 29 | 20 | czwartek | 3.9 | 3 | 0 | 0 | 0.01683% | 0.50498 | 430 | 604.0435 | 1.4048 | 0.47219 | 1.4787 | 0 | 0 | 0 | 0 |  |  |  | 0 | 0 | 0 | 0 | 0 | 0 | 0 | -0.50498 | 0.50498 | 0 | 0 | 0 | 0.50498 | 2.2926 | 1.7876 | 0.45448 | 0 | 0.050498 | 0 | 29.10 | -0.50498
1237507246102921 | 123750 | 7246 | 10 | 29 | 21 | czwartek | 2.6 | 2 | 0 | 0 | 0.01491% | 0.44737 | 462 | 687.1718 | 1.4874 | 0.49996 | 1.5657 | 0 | 0 | 0 | 0 |  |  |  | 0 | 0 | 0 | 0 | 0 | 0 | 0 | -0.44737 | 0.44737 | 0 | 0 | 0 | 0.44737 | 1.7876 | 1.3403 | 0.40263 | 0 | 0.044737 | 0 | 29.10 | -0.44737
1237507247102922 | 123750 | 7247 | 10 | 29 | 22 | czwartek | 1.9 | 1 | 0 | 0 | 0.01209% | 0.36278 | 511 | 802.2788 | 1.57 | 0.52774 | 1.6526 | 0 | 0 | 0 | 1.5675 |  |  |  | 0 | 0 | 0 | 0 | 0 | 0 | 0 | -0.36278 | 0.36278 | 0 | 0 | 0 | 0.36278 | 1.3403 | 0.97749 | 0.3265 | 0 | 0.036278 | 0 | 29.10 | -0.36278
1237507248102923 | 123750 | 7248 | 10 | 29 | 23 | czwartek | 1.2 | 1 | 0 | 0 | 0.009264% | 0.27793 | 511 | 802.2788 | 1.57 | 0.52774 | 1.6526 | 0 | 0 | 0 | 1.5675 |  |  |  | 0 | 0 | 0 | 0 | 0 | 0 | 0 | -0.27793 | 0.27793 | 0 | 0 | 0 | 0.27793 | 0.97749 | 0.69957 | 0.25014 | 0 | 0.027793 | 0 | 29.10 | -0.27793
123750724910300 | 123750 | 7249 | 10 | 30 | 0 | piątek | 0.5 | 0 | 0 | 0 | 0.007166% | 0.21498 | 446 | 737.0818 | 1.6526 | 0.55551 | 1.7396 | 0 | 0 | 0 | 1.5675 |  |  |  | 0 | 0 | 0 | 0 | 0 | 0 | 0 | -0.21498 | 0.21498 | 0 | 0 | 0 | 0.21498 | 0.69957 | 0.48458 | 0.19348 | 0 | 0.021498 | 0 | 30.10 | -0.21498
123750725010301 | 123750 | 7250 | 10 | 30 | 1 | piątek | 0.3 | 0 | 0 | 0 | 0.006399% | 0.19197 | 446 | 737.0818 | 1.6526 | 0.55551 | 1.7396 | 0 | 0 | 0 | 1.5675 |  |  |  | 0 | 0 | 0 | 0 | 0 | 0 | 0 | -0.19197 | 0.19197 | 0 | 0 | 0 | 0.19197 | 0.48458 | 0.29261 | 0.17278 | 0 | 0.019197 | 0 | 30.10 | -0.19197
123750725110302 | 123750 | 7251 | 10 | 30 | 2 | piątek | 0.1 | 0 | 0 | 0 | 0.006097% | 0.1829 | 446 | 737.0818 | 1.6526 | 0.55551 | 1.7396 | 0 | 0 | 0 | 1.5675 |  |  |  | 0 | 0 | 0 | 0 | 0 | 0 | 0 | -0.1829 | 0.1829 | 0 | 0 | 0 | 0.1829 | 0.29261 | 0.10971 | 0.16461 | 0 | 0.01829 | 0 | 30.10 | -0.1829
123750725210303 | 123750 | 7252 | 10 | 30 | 3 | piątek | -0.1 | -1 | 0 | 0 | 0.006132% | 0.18395 | 298 | 517.1141 | 1.7353 | 0.58329 | 1.8266 | 0 | 0 | 0 | 1.5675 |  |  |  | 0 | 0 | 0 | 0 | 0 | 0 | 0 | -0.18395 | 0.18395 | 0 | 0 | 0 | 0.18395 | 0.10971 | 0 | 0.098741 | 0 | 0.085212 | 0 | 30.10 | -0.18395
123750725310304 | 123750 | 7253 | 10 | 30 | 4 | piątek | -0.9 | -1 | 0 | 0 | 0.007009% | 0.21028 | 298 | 517.1141 | 1.7353 | 0.58329 | 1.8266 | 0 | 0 | 0 | 1.5675 |  |  |  | 0 | 0 | 0 | 0 | 0 | 0 | 0 | -0.21028 | 0.21028 | 0 | 0 | 0 | 0.21028 | 0 | 0 | 0 | 0 | 0.21028 | 0 | 30.10 | -0.21028
123750725410305 | 123750 | 7254 | 10 | 30 | 5 | piątek | -1.7 | -2 | 0 | 0 | 0.008796% | 0.26387 | 211 | 383.58 | 1.8179 | 0.61106 | 1.9136 | 0 | 0 | 0 | 1.5675 |  |  |  | 0 | 0 | 0 | 0 | 0 | 0 | 0 | -0.26387 | 0.26387 | 0 | 0 | 0 | 0.26387 | 0 | 0 | 0 | 0 | 0.26387 | 0 | 30.10 | -0.26387
123750725510306 | 123750 | 7255 | 10 | 30 | 6 | piątek | -2.5 | -3 | 0 | 0 | 0.01159% | 0.34773 | 217 | 412.4187 | 1.9005 | 0.63884 | 2.0006 | 0 | 0 | 0 | 0 |  |  |  | 0 | 0 | 0 | 0 | 0 | 0 | 0 | -0.34773 | 0.34773 | 0 | 0 | 0 | 0.34773 | 0 | 0 | 0 | 0 | 0.34773 | 0 | 30.10 | -0.34773
123750725610307 | 123750 | 7256 | 10 | 30 | 7 | piątek | 0.7 | 0 | 91.9 | 0.44112 | 0.01329% | 0.39866 | 446 | 737.0818 | 1.6526 | 0.55551 | 1.7396 | 0 | 0 | 0 | 0 |  |  |  | 0 | 0 | 0 | 0 | 0 | 0 | 0 | 0.042461 | 0.39866 | 0.44112 | 0.042461 | 0.042461 | 0 | 0 | 0.042461 | 0 | 0.042461 | 0 | 0 | 30.10 | 0.042461
123750725710308 | 123750 | 7257 | 10 | 30 | 8 | piątek | 3.8 | 3 | 206.9 | 0.99312 | 0.01321% | 0.39626 | 430 | 604.0435 | 1.4048 | 0.47219 | 1.4787 | 0 | 0 | 0 | 0 |  |  |  | 0 | 0 | 0 | 0 | 0 | 0 | 0 | 0.59686 | 0.39626 | 0.99312 | 0.59686 | 0.59686 | 0 | 0.042461 | 0.63932 | 0 | 0.59686 | 0 | 0 | 30.10 | 0.59686
123750725810309 | 123750 | 7258 | 10 | 30 | 9 | piątek | 7 | 7 | 316.7 | 1.5202 | 0.01321% | 0.39634 | 294 | 315.8214 | 1.0742 | 0.36108 | 1.1308 | 0 | 0 | 0 | 0 |  |  |  | 0 | 0 | 0 | 0 | 0 | 0 | 0 | 1.1238 | 0.39634 | 1.5202 | 1.1238 | 1.1238 | 0 | 0.63932 | 1.7631 | 0 | 1.1238 | 0 | 0 | 30.10 | 1.1238
1237507259103010 | 123750 | 7259 | 10 | 30 | 10 | piątek | 8.3 | 8 | 400.5 | 1.9224 | 0.01266% | 0.37982 | 323 | 320.2835 | 0.99159 | 0.33331 | 1.0438 | 0 | 0 | 0 | 0 |  |  |  | 0 | 0 | 0 | 0 | 0 | 0 | 0 | 1.5426 | 0.37982 | 1.9224 | 1.5426 | 1.5426 | 0 | 1.7631 | 3.3057 | 0 | 1.5426 | 0 | 0 | 30.10 | 1.5426
1237507260103011 | 123750 | 7260 | 10 | 30 | 11 | piątek | 9.7 | 9 | 479.2 | 2.3002 | 0.01237% | 0.37117 | 347 | 315.4082 | 0.90896 | 0.30553 | 0.9568 | 0 | 0 | 0 | 0 |  |  |  | 0 | 0 | 0 | 0 | 0 | 0 | 0 | 1.929 | 0.37117 | 2.3002 | 1.929 | 1.929 | 0 | 3.3057 | 5 | 0 | 1.6943 | 0 | 0.23471 | 30.10 | 1.929
1237507261103012 | 123750 | 7261 | 10 | 30 | 12 | piątek | 11 | 11 | 414.7 | 1.9906 | 0.01199% | 0.35979 | 317 | 235.7505 | 0.74369 | 0.24998 | 0.78283 | 0 | 0 | 0 | 0 |  |  |  | 0 | 0 | 0 | 0 | 0 | 0 | 0 | 1.6308 | 0.35979 | 1.9906 | 1.6308 | 1.6308 | 0 | 5 | 5 | 0 | 0 | 0 | 1.6308 | 30.10 | 1.6308
1237507262103013 | 123750 | 7262 | 10 | 30 | 13 | piątek | 10.6 | 10 | 265.8 | 1.2758 | 0.01216% | 0.36469 | 355 | 293.3453 | 0.82632 | 0.27776 | 0.86982 | 0 | 0 | 0 | 0 |  |  |  | 0 | 0 | 0 | 0 | 0 | 0 | 0 | 0.91115 | 0.36469 | 1.2758 | 0.91115 | 0.91115 | 0 | 5 | 5 | 0 | 0 | 0 | 0.91115 | 30.10 | 0.91115
1237507263103014 | 123750 | 7263 | 10 | 30 | 14 | piątek | 10.1 | 10 | 103.5 | 0.4968 | 0.01208% | 0.36228 | 355 | 293.3453 | 0.82632 | 0.27776 | 0.86982 | 0 | 0 | 0 | 0 |  |  |  | 0 | 0 | 0 | 0 | 0 | 0 | 0 | 0.13452 | 0.36228 | 0.4968 | 0.13452 | 0.13452 | 0 | 5 | 5 | 0 | 0 | 0 | 0.13452 | 30.10 | 0.13452
1237507264103015 | 123750 | 7264 | 10 | 30 | 15 | piątek | 9.7 | 9 | 9.3 | 0.04464 | 0.01256% | 0.37678 | 347 | 315.4082 | 0.90896 | 0.30553 | 0.9568 | 0 | 0 | 0 | 0 |  |  |  | 0 | 0 | 0 | 0 | 0 | 0 | 0 | -0.33214 | 0.37678 | 0.04464 | 0 | 0 | 0.33214 | 5 | 4.6679 | 0.29892 | 0 | 0.033214 | 0 | 30.10 | -0.33214
1237507265103016 | 123750 | 7265 | 10 | 30 | 16 | piątek | 8.2 | 8 | 0 | 0 | 0.01356% | 0.4068 | 323 | 320.2835 | 0.99159 | 0.33331 | 1.0438 | 0 | 0 | 0 | 0 |  |  |  | 0 | 0 | 0 | 0 | 0 | 0 | 0 | -0.4068 | 0.4068 | 0 | 0 | 0 | 0.4068 | 4.6679 | 4.2611 | 0.36612 | 0 | 0.04068 | 0 | 30.10 | -0.4068
1237507266103017 | 123750 | 7266 | 10 | 30 | 17 | piątek | 6.8 | 6 | 0 | 0 | 0.01582% | 0.47464 | 313 | 362.0956 | 1.1569 | 0.38886 | 1.2177 | 0 | 0 | 0 | 0 |  |  |  | 0 | 0 | 0 | 0 | 0 | 0 | 0 | -0.47464 | 0.47464 | 0 | 0 | 0 | 0.47464 | 4.2611 | 3.7864 | 0.42718 | 0 | 0.047464 | 0 | 30.10 | -0.47464
1237507267103018 | 123750 | 7267 | 10 | 30 | 18 | piątek | 5.3 | 5 | 0 | 0 | 0.01744% | 0.52317 | 322 | 399.1149 | 1.2395 | 0.41663 | 1.3047 | 0 | 0 | 0 | 0 |  |  |  | 0 | 0 | 0 | 0 | 0 | 0 | 0 | -0.52317 | 0.52317 | 0 | 0 | 0 | 0.52317 | 3.7864 | 3.2633 | 0.47085 | 0 | 0.052317 | 0 | 30.10 | -0.52317
1237507268103019 | 123750 | 7268 | 10 | 30 | 19 | piątek | 4.4 | 4 | 0 | 0 | 0.01746% | 0.52393 | 331 | 437.6217 | 1.3221 | 0.44441 | 1.3917 | 0 | 0 | 0 | 0 |  |  |  | 0 | 0 | 0 | 0 | 0 | 0 | 0 | -0.52393 | 0.52393 | 0 | 0 | 0 | 0.52393 | 3.2633 | 2.7393 | 0.47154 | 0 | 0.052393 | 0 | 30.10 | -0.52393
1237507269103020 | 123750 | 7269 | 10 | 30 | 20 | piątek | 3.6 | 3 | 0 | 0 | 0.01613% | 0.484 | 430 | 604.0435 | 1.4048 | 0.47219 | 1.4787 | 0 | 0 | 0 | 0 |  |  |  | 0 | 0 | 0 | 0 | 0 | 0 | 0 | -0.484 | 0.484 | 0 | 0 | 0 | 0.484 | 2.7393 | 2.2553 | 0.4356 | 0 | 0.0484 | 0 | 30.10 | -0.484
1237507270103021 | 123750 | 7270 | 10 | 30 | 21 | piątek | 2.7 | 2 | 0 | 0 | 0.01441% | 0.43232 | 462 | 687.1718 | 1.4874 | 0.49996 | 1.5657 | 0 | 0 | 0 | 0 |  |  |  | 0 | 0 | 0 | 0 | 0 | 0 | 0 | -0.43232 | 0.43232 | 0 | 0 | 0 | 0.43232 | 2.2553 | 1.823 | 0.38909 | 0 | 0.043232 | 0 | 30.10 | -0.43232
1237507271103022 | 123750 | 7271 | 10 | 30 | 22 | piątek | 2.7 | 2 | 0 | 0 | 0.01198% | 0.35952 | 462 | 687.1718 | 1.4874 | 0.49996 | 1.5657 | 0 | 0 | 0 | 1.5675 |  |  |  | 0 | 0 | 0 | 0 | 0 | 0 | 0 | -0.35952 | 0.35952 | 0 | 0 | 0 | 0.35952 | 1.823 | 1.4635 | 0.32356 | 0 | 0.035952 | 0 | 30.10 | -0.35952
1237507272103023 | 123750 | 7272 | 10 | 30 | 23 | piątek | 2.8 | 2 | 0 | 0 | 0.009752% | 0.29257 | 462 | 687.1718 | 1.4874 | 0.49996 | 1.5657 | 0 | 0 | 0 | 1.5675 |  |  |  | 0 | 0 | 0 | 0 | 0 | 0 | 0 | -0.29257 | 0.29257 | 0 | 0 | 0 | 0.29257 | 1.4635 | 1.1709 | 0.26331 | 0 | 0.029257 | 0 | 30.10 | -0.29257
123750727310310 | 123750 | 7273 | 10 | 31 | 0 | sobota | 2.8 | 2 | 0 | 0 | 0.007909% | 0.23727 | 462 | 687.1718 | 1.4874 | 0.49996 | 1.5657 | 0 | 0 | 0 | 1.5675 |  |  |  | 0 | 0 | 0 | 0 | 0 | 0 | 0 | -0.23727 | 0.23727 | 0 | 0 | 0 | 0.23727 | 1.1709 | 0.93365 | 0.21354 | 0 | 0.023727 | 0 | 31.10 | -0.23727
123750727410311 | 123750 | 7274 | 10 | 31 | 1 | sobota | 2.4 | 2 | 0 | 0 | 0.006906% | 0.20719 | 462 | 687.1718 | 1.4874 | 0.49996 | 1.5657 | 0 | 0 | 0 | 1.5675 |  |  |  | 0 | 0 | 0 | 0 | 0 | 0 | 0 | -0.20719 | 0.20719 | 0 | 0 | 0 | 0.20719 | 0.93365 | 0.72645 | 0.18648 | 0 | 0.020719 | 0 | 31.10 | -0.20719
123750727510312 | 123750 | 7275 | 10 | 31 | 2 | sobota | 2.1 | 2 | 0 | 0 | 0.006398% | 0.19194 | 462 | 687.1718 | 1.4874 | 0.49996 | 1.5657 | 0 | 0 | 0 | 1.5675 |  |  |  | 0 | 0 | 0 | 0 | 0 | 0 | 0 | -0.19194 | 0.19194 | 0 | 0 | 0 | 0.19194 | 0.72645 | 0.53451 | 0.17275 | 0 | 0.019194 | 0 | 31.10 | -0.19194
123750727610313 | 123750 | 7276 | 10 | 31 | 3 | sobota | 1.7 | 1 | 0 | 0 | 0.006231% | 0.18692 | 511 | 802.2788 | 1.57 | 0.52774 | 1.6526 | 0 | 0 | 0 | 1.5675 |  |  |  | 0 | 0 | 0 | 0 | 0 | 0 | 0 | -0.18692 | 0.18692 | 0 | 0 | 0 | 0.18692 | 0.53451 | 0.3476 | 0.16822 | 0 | 0.018692 | 0 | 31.10 | -0.18692
123750727710314 | 123750 | 7277 | 10 | 31 | 4 | sobota | 1.6 | 1 | 0 | 0 | 0.006633% | 0.199 | 511 | 802.2788 | 1.57 | 0.52774 | 1.6526 | 0 | 0 | 0 | 1.5675 |  |  |  | 0 | 0 | 0 | 0 | 0 | 0 | 0 | -0.199 | 0.199 | 0 | 0 | 0 | 0.199 | 0.3476 | 0.14859 | 0.1791 | 0 | 0.0199 | 0 | 31.10 | -0.199
123750727810315 | 123750 | 7278 | 10 | 31 | 5 | sobota | 1.6 | 1 | 0 | 0 | 0.007618% | 0.22855 | 511 | 802.2788 | 1.57 | 0.52774 | 1.6526 | 0 | 0 | 0 | 1.5675 |  |  |  | 0 | 0 | 0 | 0 | 0 | 0 | 0 | -0.22855 | 0.22855 | 0 | 0 | 0 | 0.22855 | 0.14859 | 0 | 0.13373 | 0 | 0.094821 | 0 | 31.10 | -0.22855
123750727910316 | 123750 | 7279 | 10 | 31 | 6 | sobota | 1.5 | 1 | 0 | 0 | 0.009181% | 0.27542 | 511 | 802.2788 | 1.57 | 0.52774 | 1.6526 | 0 | 0 | 0 | 0 |  |  |  | 0 | 0 | 0 | 0 | 0 | 0 | 0 | -0.27542 | 0.27542 | 0 | 0 | 0 | 0.27542 | 0 | 0 | 0 | 0 | 0.27542 | 0 | 31.10 | -0.27542
123750728010317 | 123750 | 7280 | 10 | 31 | 7 | sobota | 4.7 | 4 | 76.8 | 0.36864 | 0.01127% | 0.33801 | 331 | 437.6217 | 1.3221 | 0.44441 | 1.3917 | 0 | 0 | 0 | 0 |  |  |  | 0 | 0 | 0 | 0 | 0 | 0 | 0 | 0.030629 | 0.33801 | 0.36864 | 0.030629 | 0.030629 | 0 | 0 | 0.030629 | 0 | 0.030629 | 0 | 0 | 31.10 | 0.030629
123750728110318 | 123750 | 7281 | 10 | 31 | 8 | sobota | 7.8 | 7 | 231.9 | 1.1131 | 0.01306% | 0.39171 | 294 | 315.8214 | 1.0742 | 0.36108 | 1.1308 | 0 | 0 | 0 | 0 |  |  |  | 0 | 0 | 0 | 0 | 0 | 0 | 0 | 0.72141 | 0.39171 | 1.1131 | 0.72141 | 0.72141 | 0 | 0.030629 | 0.75204 | 0 | 0.72141 | 0 | 0 | 31.10 | 0.72141
123750728210319 | 123750 | 7282 | 10 | 31 | 9 | sobota | 11 | 11 | 396.5 | 1.9032 | 0.0142% | 0.42603 | 317 | 235.7505 | 0.74369 | 0.24998 | 0.78283 | 0 | 0 | 0 | 0 |  |  |  | 0 | 0 | 0 | 0 | 0 | 0 | 0 | 1.4772 | 0.42603 | 1.9032 | 1.4772 | 1.4772 | 0 | 0.75204 | 2.2292 | 0 | 1.4772 | 0 | 0 | 31.10 | 1.4772
1237507283103110 | 123750 | 7283 | 10 | 31 | 10 | sobota | 12.8 | 12 | 503 | 2.4144 | 0.0145% | 0.4351 | 277 | 183.1136 | 0.66106 | 0.22221 | 0.69585 | 0 | 0 | 0 | 0 |  |  |  | 0 | 0 | 0 | 0 | 0 | 0 | 0 | 1.9793 | 0.4351 | 2.4144 | 1.9793 | 1.9793 | 0 | 2.2292 | 4.2085 | 0 | 1.9793 | 0 | 0 | 31.10 | 1.9793
1237507284103111 | 123750 | 7284 | 10 | 31 | 11 | sobota | 14.7 | 14 | 523.8 | 2.5142 | 0.01492% | 0.44773 | 313 | 155.1838 | 0.49579 | 0.16665 | 0.52189 | 0 | 0 | 0 | 0 |  |  |  | 0 | 0 | 0 | 0 | 0 | 0 | 0 | 2.0665 | 0.44773 | 2.5142 | 2.0665 | 2.0665 | 0 | 4.2085 | 5 | 0 | 0.79148 | 0 | 1.275 | 31.10 | 2.0665
1237507285103112 | 123750 | 7285 | 10 | 31 | 12 | sobota | 16.5 | 16 | 456.7 | 2.1922 | 0.01473% | 0.44183 | 283 | 93.54 | 0.33053 | 0.1111 | 0.34793 | 0 | 0 | 0 | 0 |  |  |  | 0 | 0 | 0 | 0 | 0 | 0 | 0 | 1.7503 | 0.44183 | 2.1922 | 1.7503 | 1.7503 | 0 | 5 | 5 | 0 | 0 | 0 | 1.7503 | 31.10 | 1.7503
1237507286103113 | 123750 | 7286 | 10 | 31 | 13 | sobota | 15.4 | 15 | 262.6 | 1.2605 | 0.01481% | 0.44426 | 319 | 131.7988 | 0.41316 | 0.13888 | 0.43491 | 0 | 0 | 0 | 0 |  |  |  | 0 | 0 | 0 | 0 | 0 | 0 | 0 | 0.81622 | 0.44426 | 1.2605 | 0.81622 | 0.81622 | 0 | 5 | 5 | 0 | 0 | 0 | 0.81622 | 31.10 | 0.81622
1237507287103114 | 123750 | 7287 | 10 | 31 | 14 | sobota | 14.4 | 14 | 94.2 | 0.45216 | 0.01456% | 0.43688 | 313 | 155.1838 | 0.49579 | 0.16665 | 0.52189 | 0 | 0 | 0 | 0 |  |  |  | 0 | 0 | 0 | 0 | 0 | 0 | 0 | 0.015284 | 0.43688 | 0.45216 | 0.015284 | 0.015284 | 0 | 5 | 5 | 0 | 0 | 0 | 0.015284 | 31.10 | 0.015284
1237507288103115 | 123750 | 7288 | 10 | 31 | 15 | sobota | 13.3 | 13 | 4.7 | 0.02256 | 0.01478% | 0.44342 | 284 | 164.2734 | 0.57843 | 0.19443 | 0.60887 | 0 | 0 | 0 | 0 |  |  |  | 0 | 0 | 0 | 0 | 0 | 0 | 0 | -0.42086 | 0.44342 | 0.02256 | 0 | 0 | 0.42086 | 5 | 4.5791 | 0.37877 | 0 | 0.042086 | 0 | 31.10 | -0.42086
1237507289103116 | 123750 | 7289 | 10 | 31 | 16 | sobota | 11.7 | 11 | 0 | 0 | 0.01534% | 0.46023 | 317 | 235.7505 | 0.74369 | 0.24998 | 0.78283 | 0 | 0 | 0 | 0 |  |  |  | 0 | 0 | 0 | 0 | 0 | 0 | 0 | -0.46023 | 0.46023 | 0 | 0 | 0 | 0.46023 | 4.5791 | 4.1189 | 0.41421 | 0 | 0.046023 | 0 | 31.10 | -0.46023
1237507290103117 | 123750 | 7290 | 10 | 31 | 17 | sobota | 10.2 | 10 | 0 | 0 | 0.01678% | 0.50328 | 355 | 293.3453 | 0.82632 | 0.27776 | 0.86982 | 0 | 0 | 0 | 0 |  |  |  | 0 | 0 | 0 | 0 | 0 | 0 | 0 | -0.50328 | 0.50328 | 0 | 0 | 0 | 0.50328 | 4.1189 | 3.6156 | 0.45295 | 0 | 0.050328 | 0 | 31.10 | -0.50328
1237507291103118 | 123750 | 7291 | 10 | 31 | 18 | sobota | 8.7 | 8 | 0 | 0 | 0.01795% | 0.53865 | 323 | 320.2835 | 0.99159 | 0.33331 | 1.0438 | 0 | 0 | 0 | 0 |  |  |  | 0 | 0 | 0 | 0 | 0 | 0 | 0 | -0.53865 | 0.53865 | 0 | 0 | 0 | 0.53865 | 3.6156 | 3.077 | 0.48478 | 0 | 0.053865 | 0 | 31.10 | -0.53865
1237507292103119 | 123750 | 7292 | 10 | 31 | 19 | sobota | 7.3 | 7 | 0 | 0 | 0.01764% | 0.52909 | 294 | 315.8214 | 1.0742 | 0.36108 | 1.1308 | 0 | 0 | 0 | 0 |  |  |  | 0 | 0 | 0 | 0 | 0 | 0 | 0 | -0.52909 | 0.52909 | 0 | 0 | 0 | 0.52909 | 3.077 | 2.5479 | 0.47618 | 0 | 0.052909 | 0 | 31.10 | -0.52909
1237507293103120 | 123750 | 7293 | 10 | 31 | 20 | sobota | 5.9 | 5 | 0 | 0 | 0.01621% | 0.4863 | 322 | 399.1149 | 1.2395 | 0.41663 | 1.3047 | 0 | 0 | 0 | 0 |  |  |  | 0 | 0 | 0 | 0 | 0 | 0 | 0 | -0.4863 | 0.4863 | 0 | 0 | 0 | 0.4863 | 2.5479 | 2.0616 | 0.43767 | 0 | 0.04863 | 0 | 31.10 | -0.4863
1237507294103121 | 123750 | 7294 | 10 | 31 | 21 | sobota | 4.6 | 4 | 0 | 0 | 0.0145% | 0.43486 | 331 | 437.6217 | 1.3221 | 0.44441 | 1.3917 | 0 | 0 | 0 | 0 |  |  |  | 0 | 0 | 0 | 0 | 0 | 0 | 0 | -0.43486 | 0.43486 | 0 | 0 | 0 | 0.43486 | 2.0616 | 1.6267 | 0.39138 | 0 | 0.043486 | 0 | 31.10 | -0.43486
1237507295103122 | 123750 | 7295 | 10 | 31 | 22 | sobota | 3.6 | 3 | 0 | 0 | 0.01233% | 0.36989 | 430 | 604.0435 | 1.4048 | 0.47219 | 1.4787 | 0 | 0 | 0 | 1.5675 |  |  |  | 0 | 0 | 0 | 0 | 0 | 0 | 0 | -0.36989 | 0.36989 | 0 | 0 | 0 | 0.36989 | 1.6267 | 1.2568 | 0.33291 | 0 | 0.036989 | 0 | 31.10 | -0.36989
1237507296103123 | 123750 | 7296 | 10 | 31 | 23 | sobota | 2.5 | 2 | 0 | 0 | 0.0103% | 0.30899 | 462 | 687.1718 | 1.4874 | 0.49996 | 1.5657 | 0 | 0 | 0 | 1.5675 |  |  |  | 0 | 0 | 0 | 0 | 0 | 0 | 0 | -0.30899 | 0.30899 | 0 | 0 | 0 | 0.30899 | 1.2568 | 0.94785 | 0.27809 | 0 | 0.030899 | 0 | 31.10 | -0.30899
12375072971110 | 123750 | 7297 | 11 | 1 | 0 | niedziela | 2 | 2 | 0 | 0 | 0.007958% | 0.23874 | 462 | 687.1718 | 1.4874 | 0.49996 | 1.5657 | 0 | 0 | 0 | 1.5675 |  |  |  | 0 | 0 | 0 | 0 | 0 | 0 | 0 | -0.23874 | 0.23874 | 0 | 0 | 0 | 0.23874 | 0.94785 | 0.70911 | 0.21487 | 0 | 0.023874 | 0 | 1.11 | -0.23874
12375072981111 | 123750 | 7298 | 11 | 1 | 1 | niedziela | 1 | 1 | 0 | 0 | 0.006907% | 0.20722 | 511 | 802.2788 | 1.57 | 0.52774 | 1.6526 | 0 | 0 | 0 | 1.5675 |  |  |  | 0 | 0 | 0 | 0 | 0 | 0 | 0 | -0.20722 | 0.20722 | 0 | 0 | 0 | 0.20722 | 0.70911 | 0.50189 | 0.1865 | 0 | 0.020722 | 0 | 1.11 | -0.20722
12375072991112 | 123750 | 7299 | 11 | 1 | 2 | niedziela | 0 | 0 | 0 | 0 | 0.006344% | 0.19033 | 446 | 737.0818 | 1.6526 | 0.55551 | 1.7396 | 0 | 0 | 0 | 1.5675 |  |  |  | 0 | 0 | 0 | 0 | 0 | 0 | 0 | -0.19033 | 0.19033 | 0 | 0 | 0 | 0.19033 | 0.50189 | 0.31156 | 0.1713 | 0 | 0.019033 | 0 | 1.11 | -0.19033
12375073001113 | 123750 | 7300 | 11 | 1 | 3 | niedziela | -1 | -1 | 0 | 0 | 0.006239% | 0.18718 | 298 | 517.1141 | 1.7353 | 0.58329 | 1.8266 | 0 | 0 | 0 | 1.5675 |  |  |  | 0 | 0 | 0 | 0 | 0 | 0 | 0 | -0.18718 | 0.18718 | 0 | 0 | 0 | 0.18718 | 0.31156 | 0.12438 | 0.16846 | 0 | 0.018718 | 0 | 1.11 | -0.18718
12375073011114 | 123750 | 7301 | 11 | 1 | 4 | niedziela | -1.2 | -2 | 0 | 0 | 0.006559% | 0.19677 | 211 | 383.58 | 1.8179 | 0.61106 | 1.9136 | 0 | 0 | 0 | 1.5675 |  |  |  | 0 | 0 | 0 | 0 | 0 | 0 | 0 | -0.19677 | 0.19677 | 0 | 0 | 0 | 0.19677 | 0.12438 | 0 | 0.11194 | 0 | 0.08483 | 0 | 1.11 | -0.19677
12375073021115 | 123750 | 7302 | 11 | 1 | 5 | niedziela | -1.5 | -2 | 0 | 0 | 0.007483% | 0.22448 | 211 | 383.58 | 1.8179 | 0.61106 | 1.9136 | 0 | 0 | 0 | 1.5675 |  |  |  | 0 | 0 | 0 | 0 | 0 | 0 | 0 | -0.22448 | 0.22448 | 0 | 0 | 0 | 0.22448 | 0 | 0 | 0 | 0 | 0.22448 | 0 | 1.11 | -0.22448
12375073031116 | 123750 | 7303 | 11 | 1 | 6 | niedziela | -1.8 | -2 | 0 | 0 | 0.009388% | 0.28163 | 211 | 383.58 | 1.8179 | 0.61106 | 1.9136 | 0 | 0 | 0 | 0 |  |  |  | 0 | 0 | 0 | 0 | 0 | 0 | 0 | -0.28163 | 0.28163 | 0 | 0 | 0 | 0.28163 | 0 | 0 | 0 | 0 | 0.28163 | 0 | 1.11 | -0.28163
12375073041117 | 123750 | 7304 | 11 | 1 | 7 | niedziela | -1.5 | -2 | 52.3 | 0.25104 | 0.01132% | 0.33959 | 211 | 383.58 | 1.8179 | 0.61106 | 1.9136 | 0 | 0 | 0 | 0 |  |  |  | 0 | 0 | 0 | 0 | 0 | 0 | 0 | -0.088546 | 0.33959 | 0.25104 | 0 | 0 | 0.088546 | 0 | 0 | 0 | 0 | 0.088546 | 0 | 1.11 | -0.088546
12375073051118 | 123750 | 7305 | 11 | 1 | 8 | niedziela | -1.4 | -2 | 48.3 | 0.23184 | 0.01299% | 0.38972 | 211 | 383.58 | 1.8179 | 0.61106 | 1.9136 | 0 | 0 | 0 | 0 |  |  |  | 0 | 0 | 0 | 0 | 0 | 0 | 0 | -0.15788 | 0.38972 | 0.23184 | 0 | 0 | 0.15788 | 0 | 0 | 0 | 0 | 0.15788 | 0 | 1.11 | -0.15788
12375073061119 | 123750 | 7306 | 11 | 1 | 9 | niedziela | -1.2 | -2 | 69.5 | 0.3336 | 0.01383% | 0.41486 | 211 | 383.58 | 1.8179 | 0.61106 | 1.9136 | 0 | 0 | 0 | 0 |  |  |  | 0 | 0 | 0 | 0 | 0 | 0 | 0 | -0.081258 | 0.41486 | 0.3336 | 0 | 0 | 0.081258 | 0 | 0 | 0 | 0 | 0.081258 | 0 | 1.11 | -0.081258
123750730711110 | 123750 | 7307 | 11 | 1 | 10 | niedziela | -1.6 | -2 | 82.5 | 0.396 | 0.01384% | 0.41516 | 211 | 383.58 | 1.8179 | 0.61106 | 1.9136 | 0 | 0 | 0 | 0 |  |  |  | 0 | 0 | 0 | 0 | 0 | 0 | 0 | -0.019156 | 0.41516 | 0.396 | 0 | 0 | 0.019156 | 0 | 0 | 0 | 0 | 0.019156 | 0 | 1.11 | -0.019156
123750730811111 | 123750 | 7308 | 11 | 1 | 11 | niedziela | -1.8 | -2 | 84.9 | 0.40752 | 0.0134% | 0.4021 | 211 | 383.58 | 1.8179 | 0.61106 | 1.9136 | 0 | 0 | 0 | 0 |  |  |  | 0 | 0 | 0 | 0 | 0 | 0 | 0 | 0.0054231 | 0.4021 | 0.40752 | 0.0054231 | 0.0054231 | 0 | 0 | 0.0054231 | 0 | 0.0054231 | 0 | 0 | 1.11 | 0.0054231
123750730911112 | 123750 | 7309 | 11 | 1 | 12 | niedziela | -2.2 | -3 | 73.2 | 0.35136 | 0.01288% | 0.38635 | 217 | 412.4187 | 1.9005 | 0.63884 | 2.0006 | 0 | 0 | 0 | 0 |  |  |  | 0 | 0 | 0 | 0 | 0 | 0 | 0 | -0.034986 | 0.38635 | 0.35136 | 0 | 0 | 0.034986 | 0.0054231 | 0 | 0.0048808 | 0 | 0.030106 | 0 | 1.11 | -0.034986
123750731011113 | 123750 | 7310 | 11 | 1 | 13 | niedziela | -2.3 | -3 | 53.2 | 0.25536 | 0.01253% | 0.37579 | 217 | 412.4187 | 1.9005 | 0.63884 | 2.0006 | 0 | 0 | 0 | 0 |  |  |  | 0 | 0 | 0 | 0 | 0 | 0 | 0 | -0.12043 | 0.37579 | 0.25536 | 0 | 0 | 0.12043 | 0 | 0 | 0 | 0 | 0.12043 | 0 | 1.11 | -0.12043
123750731111114 | 123750 | 7311 | 11 | 1 | 14 | niedziela | -2.3 | -3 | 64 | 0.3072 | 0.01168% | 0.35047 | 217 | 412.4187 | 1.9005 | 0.63884 | 2.0006 | 0 | 0 | 0 | 0 |  |  |  | 0 | 0 | 0 | 0 | 0 | 0 | 0 | -0.043267 | 0.35047 | 0.3072 | 0 | 0 | 0.043267 | 0 | 0 | 0 | 0 | 0.043267 | 0 | 1.11 | -0.043267
123750731211115 | 123750 | 7312 | 11 | 1 | 15 | niedziela | -2.4 | -3 | 3.5 | 0.0168 | 0.01202% | 0.36057 | 217 | 412.4187 | 1.9005 | 0.63884 | 2.0006 | 0 | 0 | 0 | 0 |  |  |  | 0 | 0 | 0 | 0 | 0 | 0 | 0 | -0.34377 | 0.36057 | 0.0168 | 0 | 0 | 0.34377 | 0 | 0 | 0 | 0 | 0.34377 | 0 | 1.11 | -0.34377
123750731311116 | 123750 | 7313 | 11 | 1 | 16 | niedziela | -2.7 | -3 | 0 | 0 | 0.01348% | 0.40448 | 217 | 412.4187 | 1.9005 | 0.63884 | 2.0006 | 0 | 0 | 0 | 0 |  |  |  | 0 | 0 | 0 | 0 | 0 | 0 | 0 | -0.40448 | 0.40448 | 0 | 0 | 0 | 0.40448 | 0 | 0 | 0 | 0 | 0.40448 | 0 | 1.11 | -0.40448
123750731411117 | 123750 | 7314 | 11 | 1 | 17 | niedziela | -2.9 | -3 | 0 | 0 | 0.01508% | 0.45228 | 217 | 412.4187 | 1.9005 | 0.63884 | 2.0006 | 0 | 0 | 0 | 0 |  |  |  | 0 | 0 | 0 | 0 | 0 | 0 | 0 | -0.45228 | 0.45228 | 0 | 0 | 0 | 0.45228 | 0 | 0 | 0 | 0 | 0.45228 | 0 | 1.11 | -0.45228
123750731511118 | 123750 | 7315 | 11 | 1 | 18 | niedziela | -3.2 | -4 | 0 | 0 | 0.01537% | 0.46116 | 185 | 366.8882 | 1.9832 | 0.66662 | 2.0876 | 0 | 0 | 0 | 0 |  |  |  | 0 | 0 | 0 | 0 | 0 | 0 | 0 | -0.46116 | 0.46116 | 0 | 0 | 0 | 0.46116 | 0 | 0 | 0 | 0 | 0.46116 | 0 | 1.11 | -0.46116
123750731611119 | 123750 | 7316 | 11 | 1 | 19 | niedziela | -3.4 | -4 | 0 | 0 | 0.01553% | 0.46587 | 185 | 366.8882 | 1.9832 | 0.66662 | 2.0876 | 0 | 0 | 0 | 0 |  |  |  | 0 | 0 | 0 | 0 | 0 | 0 | 0 | -0.46587 | 0.46587 | 0 | 0 | 0 | 0.46587 | 0 | 0 | 0 | 0 | 0.46587 | 0 | 1.11 | -0.46587
123750731711120 | 123750 | 7317 | 11 | 1 | 20 | niedziela | -3.5 | -4 | 0 | 0 | 0.01474% | 0.44223 | 185 | 366.8882 | 1.9832 | 0.66662 | 2.0876 | 0 | 0 | 0 | 0 |  |  |  | 0 | 0 | 0 | 0 | 0 | 0 | 0 | -0.44223 | 0.44223 | 0 | 0 | 0 | 0.44223 | 0 | 0 | 0 | 0 | 0.44223 | 0 | 1.11 | -0.44223
123750731811121 | 123750 | 7318 | 11 | 1 | 21 | niedziela | -3.7 | -4 | 0 | 0 | 0.01328% | 0.39851 | 185 | 366.8882 | 1.9832 | 0.66662 | 2.0876 | 0 | 0 | 0 | 0 |  |  |  | 0 | 0 | 0 | 0 | 0 | 0 | 0 | -0.39851 | 0.39851 | 0 | 0 | 0 | 0.39851 | 0 | 0 | 0 | 0 | 0.39851 | 0 | 1.11 | -0.39851
123750731911122 | 123750 | 7319 | 11 | 1 | 22 | niedziela | -3.8 | -4 | 0 | 0 | 0.01125% | 0.33755 | 185 | 366.8882 | 1.9832 | 0.66662 | 2.0876 | 0 | 0 | 0 | 1.5675 |  |  |  | 0 | 0 | 0 | 0 | 0 | 0 | 0 | -0.33755 | 0.33755 | 0 | 0 | 0 | 0.33755 | 0 | 0 | 0 | 0 | 0.33755 | 0 | 1.11 | -0.33755
123750732011123 | 123750 | 7320 | 11 | 1 | 23 | niedziela | -3.8 | -4 | 0 | 0 | 0.009263% | 0.2779 | 185 | 366.8882 | 1.9832 | 0.66662 | 2.0876 | 0 | 0 | 0 | 1.5675 |  |  |  | 0 | 0 | 0 | 0 | 0 | 0 | 0 | -0.2779 | 0.2779 | 0 | 0 | 0 | 0.2779 | 0 | 0 | 0 | 0 | 0.2779 | 0 | 1.11 | -0.2779
12375073211120 | 123750 | 7321 | 11 | 2 | 0 | poniedziałek | -3.9 | -4 | 0 | 0 | 0.007223% | 0.21669 | 185 | 366.8882 | 1.9832 | 0.66662 | 2.0876 | 0 | 0 | 0 | 1.5675 |  |  |  | 0 | 0 | 0 | 0 | 0 | 0 | 0 | -0.21669 | 0.21669 | 0 | 0 | 0 | 0.21669 | 0 | 0 | 0 | 0 | 0.21669 | 0 | 2.11 | -0.21669
12375073221121 | 123750 | 7322 | 11 | 2 | 1 | poniedziałek | -4 | -4 | 0 | 0 | 0.006402% | 0.19207 | 185 | 366.8882 | 1.9832 | 0.66662 | 2.0876 | 0 | 0 | 0 | 1.5675 |  |  |  | 0 | 0 | 0 | 0 | 0 | 0 | 0 | -0.19207 | 0.19207 | 0 | 0 | 0 | 0.19207 | 0 | 0 | 0 | 0 | 0.19207 | 0 | 2.11 | -0.19207
12375073231122 | 123750 | 7323 | 11 | 2 | 2 | poniedziałek | -4.1 | -5 | 0 | 0 | 0.006042% | 0.18127 | 154 | 318.1351 | 2.0658 | 0.69439 | 2.1745 | 0 | 0 | 0 | 1.5675 |  |  |  | 0 | 0 | 0 | 0 | 0 | 0 | 0 | -0.18127 | 0.18127 | 0 | 0 | 0 | 0.18127 | 0 | 0 | 0 | 0 | 0.18127 | 0 | 2.11 | -0.18127
12375073241123 | 123750 | 7324 | 11 | 2 | 3 | poniedziałek | -4.2 | -5 | 0 | 0 | 0.006097% | 0.1829 | 154 | 318.1351 | 2.0658 | 0.69439 | 2.1745 | 0 | 0 | 0 | 1.5675 |  |  |  | 0 | 0 | 0 | 0 | 0 | 0 | 0 | -0.1829 | 0.1829 | 0 | 0 | 0 | 0.1829 | 0 | 0 | 0 | 0 | 0.1829 | 0 | 2.11 | -0.1829
12375073251124 | 123750 | 7325 | 11 | 2 | 4 | poniedziałek | -4.5 | -5 | 0 | 0 | 0.006838% | 0.20515 | 154 | 318.1351 | 2.0658 | 0.69439 | 2.1745 | 0 | 0 | 0 | 1.5675 |  |  |  | 0 | 0 | 0 | 0 | 0 | 0 | 0 | -0.20515 | 0.20515 | 0 | 0 | 0 | 0.20515 | 0 | 0 | 0 | 0 | 0.20515 | 0 | 2.11 | -0.20515
12375073261125 | 123750 | 7326 | 11 | 2 | 5 | poniedziałek | -4.8 | -5 | 0 | 0 | 0.008728% | 0.26185 | 154 | 318.1351 | 2.0658 | 0.69439 | 2.1745 | 0 | 0 | 0 | 1.5675 |  |  |  | 0 | 0 | 0 | 0 | 0 | 0 | 0 | -0.26185 | 0.26185 | 0 | 0 | 0 | 0.26185 | 0 | 0 | 0 | 0 | 0.26185 | 0 | 2.11 | -0.26185
12375073271126 | 123750 | 7327 | 11 | 2 | 6 | poniedziałek | -5.1 | -6 | 0 | 0 | 0.01141% | 0.34233 | 115 | 247.0711 | 2.1484 | 0.72217 | 2.2615 | 0 | 0 | 0 | 0 |  |  |  | 0 | 0 | 0 | 0 | 0 | 0 | 0 | -0.34233 | 0.34233 | 0 | 0 | 0 | 0.34233 | 0 | 0 | 0 | 0 | 0.34233 | 0 | 2.11 | -0.34233
12375073281127 | 123750 | 7328 | 11 | 2 | 7 | poniedziałek | -4.2 | -5 | 64 | 0.3072 | 0.01329% | 0.39884 | 154 | 318.1351 | 2.0658 | 0.69439 | 2.1745 | 0 | 0 | 0 | 0 |  |  |  | 0 | 0 | 0 | 0 | 0 | 0 | 0 | -0.091645 | 0.39884 | 0.3072 | 0 | 0 | 0.091645 | 0 | 0 | 0 | 0 | 0.091645 | 0 | 2.11 | -0.091645
12375073291128 | 123750 | 7329 | 11 | 2 | 8 | poniedziałek | -3.2 | -4 | 146.9 | 0.70512 | 0.01338% | 0.40138 | 185 | 366.8882 | 1.9832 | 0.66662 | 2.0876 | 0 | 0 | 0 | 0 |  |  |  | 0 | 0 | 0 | 0 | 0 | 0 | 0 | 0.30374 | 0.40138 | 0.70512 | 0.30374 | 0.30374 | 0 | 0 | 0.30374 | 0 | 0.30374 | 0 | 0 | 2.11 | 0.30374
12375073301129 | 123750 | 7330 | 11 | 2 | 9 | poniedziałek | -2.3 | -3 | 222.3 | 1.067 | 0.01345% | 0.40336 | 217 | 412.4187 | 1.9005 | 0.63884 | 2.0006 | 0 | 0 | 0 | 0 |  |  |  | 0 | 0 | 0 | 0 | 0 | 0 | 0 | 0.66368 | 0.40336 | 1.067 | 0.66368 | 0.66368 | 0 | 0.30374 | 0.96742 | 0 | 0.66368 | 0 | 0 | 2.11 | 0.66368
123750733111210 | 123750 | 7331 | 11 | 2 | 10 | poniedziałek | -1.8 | -2 | 277.8 | 1.3334 | 0.01322% | 0.39657 | 211 | 383.58 | 1.8179 | 0.61106 | 1.9136 | 0 | 0 | 0 | 0 |  |  |  | 0 | 0 | 0 | 0 | 0 | 0 | 0 | 0.93687 | 0.39657 | 1.3334 | 0.93687 | 0.93687 | 0 | 0.96742 | 1.9043 | 0 | 0.93687 | 0 | 0 | 2.11 | 0.93687
123750733211211 | 123750 | 7332 | 11 | 2 | 11 | poniedziałek | -1.3 | -2 | 287.4 | 1.3795 | 0.01292% | 0.38773 | 211 | 383.58 | 1.8179 | 0.61106 | 1.9136 | 0 | 0 | 0 | 0 |  |  |  | 0 | 0 | 0 | 0 | 0 | 0 | 0 | 0.99179 | 0.38773 | 1.3795 | 0.99179 | 0.99179 | 0 | 1.9043 | 2.8961 | 0 | 0.99179 | 0 | 0 | 2.11 | 0.99179
123750733311212 | 123750 | 7333 | 11 | 2 | 12 | poniedziałek | -0.8 | -1 | 248.9 | 1.1947 | 0.01244% | 0.37322 | 298 | 517.1141 | 1.7353 | 0.58329 | 1.8266 | 0 | 0 | 0 | 0 |  |  |  | 0 | 0 | 0 | 0 | 0 | 0 | 0 | 0.8215 | 0.37322 | 1.1947 | 0.8215 | 0.8215 | 0 | 2.8961 | 3.7176 | 0 | 0.8215 | 0 | 0 | 2.11 | 0.8215
123750733411213 | 123750 | 7334 | 11 | 2 | 13 | poniedziałek | -0.7 | -1 | 180.3 | 0.86544 | 0.01274% | 0.38222 | 298 | 517.1141 | 1.7353 | 0.58329 | 1.8266 | 0 | 0 | 0 | 0 |  |  |  | 0 | 0 | 0 | 0 | 0 | 0 | 0 | 0.48322 | 0.38222 | 0.86544 | 0.48322 | 0.48322 | 0 | 3.7176 | 4.2008 | 0 | 0.48322 | 0 | 0 | 2.11 | 0.48322
123750733511214 | 123750 | 7335 | 11 | 2 | 14 | poniedziałek | -0.6 | -1 | 62.8 | 0.30144 | 0.0127% | 0.38095 | 298 | 517.1141 | 1.7353 | 0.58329 | 1.8266 | 0 | 0 | 0 | 0 |  |  |  | 0 | 0 | 0 | 0 | 0 | 0 | 0 | -0.07951 | 0.38095 | 0.30144 | 0 | 0 | 0.07951 | 4.2008 | 4.1213 | 0.071559 | 0 | 0.007951 | 0 | 2.11 | -0.07951
123750733611215 | 123750 | 7336 | 11 | 2 | 15 | poniedziałek | -0.5 | -1 | 2.3 | 0.01104 | 0.01411% | 0.42321 | 298 | 517.1141 | 1.7353 | 0.58329 | 1.8266 | 0 | 0 | 0 | 0 |  |  |  | 0 | 0 | 0 | 0 | 0 | 0 | 0 | -0.41217 | 0.42321 | 0.01104 | 0 | 0 | 0.41217 | 4.1213 | 3.7091 | 0.37095 | 0 | 0.041217 | 0 | 2.11 | -0.41217
123750733711216 | 123750 | 7337 | 11 | 2 | 16 | poniedziałek | -0.7 | -1 | 0 | 0 | 0.01684% | 0.50507 | 298 | 517.1141 | 1.7353 | 0.58329 | 1.8266 | 0 | 0 | 0 | 0 |  |  |  | 0 | 0 | 0 | 0 | 0 | 0 | 0 | -0.50507 | 0.50507 | 0 | 0 | 0 | 0.50507 | 3.7091 | 3.2041 | 0.45456 | 0 | 0.050507 | 0 | 2.11 | -0.50507
123750733811217 | 123750 | 7338 | 11 | 2 | 17 | poniedziałek | -0.8 | -1 | 0 | 0 | 0.01843% | 0.55293 | 298 | 517.1141 | 1.7353 | 0.58329 | 1.8266 | 0 | 0 | 0 | 0 |  |  |  | 0 | 0 | 0 | 0 | 0 | 0 | 0 | -0.55293 | 0.55293 | 0 | 0 | 0 | 0.55293 | 3.2041 | 2.6511 | 0.49763 | 0 | 0.055293 | 0 | 2.11 | -0.55293
123750733911218 | 123750 | 7339 | 11 | 2 | 18 | poniedziałek | -1 | -1 | 0 | 0 | 0.01879% | 0.5638 | 298 | 517.1141 | 1.7353 | 0.58329 | 1.8266 | 0 | 0 | 0 | 0 |  |  |  | 0 | 0 | 0 | 0 | 0 | 0 | 0 | -0.5638 | 0.5638 | 0 | 0 | 0 | 0.5638 | 2.6511 | 2.0873 | 0.50742 | 0 | 0.05638 | 0 | 2.11 | -0.5638
123750734011219 | 123750 | 7340 | 11 | 2 | 19 | poniedziałek | -1.4 | -2 | 0 | 0 | 0.0183% | 0.54898 | 211 | 383.58 | 1.8179 | 0.61106 | 1.9136 | 0 | 0 | 0 | 0 |  |  |  | 0 | 0 | 0 | 0 | 0 | 0 | 0 | -0.54898 | 0.54898 | 0 | 0 | 0 | 0.54898 | 2.0873 | 1.5384 | 0.49408 | 0 | 0.054898 | 0 | 2.11 | -0.54898
123750734111220 | 123750 | 7341 | 11 | 2 | 20 | poniedziałek | -1.8 | -2 | 0 | 0 | 0.01685% | 0.50535 | 211 | 383.58 | 1.8179 | 0.61106 | 1.9136 | 0 | 0 | 0 | 0 |  |  |  | 0 | 0 | 0 | 0 | 0 | 0 | 0 | -0.50535 | 0.50535 | 0 | 0 | 0 | 0.50535 | 1.5384 | 1.033 | 0.45482 | 0 | 0.050535 | 0 | 2.11 | -0.50535
123750734211221 | 123750 | 7342 | 11 | 2 | 21 | poniedziałek | -2.2 | -3 | 0 | 0 | 0.01503% | 0.45097 | 217 | 412.4187 | 1.9005 | 0.63884 | 2.0006 | 0 | 0 | 0 | 0 |  |  |  | 0 | 0 | 0 | 0 | 0 | 0 | 0 | -0.45097 | 0.45097 | 0 | 0 | 0 | 0.45097 | 1.033 | 0.58203 | 0.40588 | 0 | 0.045097 | 0 | 2.11 | -0.45097
123750734311222 | 123750 | 7343 | 11 | 2 | 22 | poniedziałek | -2.6 | -3 | 0 | 0 | 0.01212% | 0.36372 | 217 | 412.4187 | 1.9005 | 0.63884 | 2.0006 | 0 | 0 | 0 | 1.5675 |  |  |  | 0 | 0 | 0 | 0 | 0 | 0 | 0 | -0.36372 | 0.36372 | 0 | 0 | 0 | 0.36372 | 0.58203 | 0.2183 | 0.32735 | 0 | 0.036372 | 0 | 2.11 | -0.36372
123750734411223 | 123750 | 7344 | 11 | 2 | 23 | poniedziałek | -3 | -3 | 0 | 0 | 0.009643% | 0.28929 | 217 | 412.4187 | 1.9005 | 0.63884 | 2.0006 | 0 | 0 | 0 | 1.5675 |  |  |  | 0 | 0 | 0 | 0 | 0 | 0 | 0 | -0.28929 | 0.28929 | 0 | 0 | 0 | 0.28929 | 0.2183 | 0 | 0.19647 | 0 | 0.092818 | 0 | 2.11 | -0.28929
12375073451130 | 123750 | 7345 | 11 | 3 | 0 | wtorek | -3.4 | -4 | 0 | 0 | 0.007328% | 0.21984 | 185 | 366.8882 | 1.9832 | 0.66662 | 2.0876 | 0 | 0 | 0 | 1.5675 |  |  |  | 0 | 0 | 0 | 0 | 0 | 0 | 0 | -0.21984 | 0.21984 | 0 | 0 | 0 | 0.21984 | 0 | 0 | 0 | 0 | 0.21984 | 0 | 3.11 | -0.21984
12375073461131 | 123750 | 7346 | 11 | 3 | 1 | wtorek | -4.2 | -5 | 0 | 0 | 0.006478% | 0.19433 | 154 | 318.1351 | 2.0658 | 0.69439 | 2.1745 | 0 | 0 | 0 | 1.5675 |  |  |  | 0 | 0 | 0 | 0 | 0 | 0 | 0 | -0.19433 | 0.19433 | 0 | 0 | 0 | 0.19433 | 0 | 0 | 0 | 0 | 0.19433 | 0 | 3.11 | -0.19433
12375073471132 | 123750 | 7347 | 11 | 3 | 2 | wtorek | -5.1 | -6 | 0 | 0 | 0.006251% | 0.18753 | 115 | 247.0711 | 2.1484 | 0.72217 | 2.2615 | 0 | 0 | 0 | 1.5675 |  |  |  | 0 | 0 | 0 | 0 | 0 | 0 | 0 | -0.18753 | 0.18753 | 0 | 0 | 0 | 0.18753 | 0 | 0 | 0 | 0 | 0.18753 | 0 | 3.11 | -0.18753
12375073481133 | 123750 | 7348 | 11 | 3 | 3 | wtorek | -5.9 | -6 | 0 | 0 | 0.006299% | 0.18897 | 115 | 247.0711 | 2.1484 | 0.72217 | 2.2615 | 0 | 0 | 0 | 1.5675 |  |  |  | 0 | 0 | 0 | 0 | 0 | 0 | 0 | -0.18897 | 0.18897 | 0 | 0 | 0 | 0.18897 | 0 | 0 | 0 | 0 | 0.18897 | 0 | 3.11 | -0.18897
12375073491134 | 123750 | 7349 | 11 | 3 | 4 | wtorek | -6.7 | -7 | 0 | 0 | 0.007106% | 0.21319 | 52 | 116.016 | 2.2311 | 0.74994 | 2.3485 | 0 | 0 | 0 | 1.5675 |  |  |  | 0 | 0 | 0 | 0 | 0 | 0 | 0 | -0.21319 | 0.21319 | 0 | 0 | 0 | 0.21319 | 0 | 0 | 0 | 0 | 0.21319 | 0 | 3.11 | -0.21319
12375073501135 | 123750 | 7350 | 11 | 3 | 5 | wtorek | -7.5 | -8 | 0 | 0 | 0.008795% | 0.26385 | 41 | 94.8621 | 2.3137 | 0.77772 | 2.4355 | 0 | 0 | 0 | 1.5675 |  |  |  | 0 | 0 | 0 | 0 | 0 | 0 | 0 | -0.26385 | 0.26385 | 0 | 0 | 0 | 0.26385 | 0 | 0 | 0 | 0 | 0.26385 | 0 | 3.11 | -0.26385
12375073511136 | 123750 | 7351 | 11 | 3 | 6 | wtorek | -8.3 | -9 | 0 | 0 | 0.01156% | 0.34667 | 42 | 100.6464 | 2.3963 | 0.80549 | 2.5225 | 0 | 0 | 0 | 0 |  |  |  | 0 | 0 | 0 | 0 | 0 | 0 | 0 | -0.34667 | 0.34667 | 0 | 0 | 0 | 0.34667 | 0 | 0 | 0 | 0 | 0.34667 | 0 | 3.11 | -0.34667
12375073521137 | 123750 | 7352 | 11 | 3 | 7 | wtorek | -6.9 | -7 | 96.5 | 0.4632 | 0.01319% | 0.39564 | 52 | 116.016 | 2.2311 | 0.74994 | 2.3485 | 0 | 0 | 0 | 0 |  |  |  | 0 | 0 | 0 | 0 | 0 | 0 | 0 | 0.067557 | 0.39564 | 0.4632 | 0.067557 | 0.067557 | 0 | 0 | 0.067557 | 0 | 0.067557 | 0 | 0 | 3.11 | 0.067557
12375073531138 | 123750 | 7353 | 11 | 3 | 8 | wtorek | -5.5 | -6 | 465.8 | 2.2358 | 0.01356% | 0.40667 | 115 | 247.0711 | 2.1484 | 0.72217 | 2.2615 | 0 | 0 | 0 | 0 |  |  |  | 0 | 0 | 0 | 0 | 0 | 0 | 0 | 1.8292 | 0.40667 | 2.2358 | 1.8292 | 1.8292 | 0 | 0.067557 | 1.8967 | 0 | 1.8292 | 0 | 0 | 3.11 | 1.8292
12375073541139 | 123750 | 7354 | 11 | 3 | 9 | wtorek | -4.1 | -5 | 697.9 | 3.3499 | 0.01328% | 0.39849 | 154 | 318.1351 | 2.0658 | 0.69439 | 2.1745 | 0 | 0 | 0 | 0 |  |  |  | 0 | 0 | 0 | 0 | 0 | 0 | 0 | 2.9514 | 0.39849 | 3.3499 | 2.9514 | 2.9514 | 0 | 1.8967 | 4.8482 | 0 | 2.9514 | 0 | 0 | 3.11 | 2.9514
123750735511310 | 123750 | 7355 | 11 | 3 | 10 | wtorek | -3 | -3 | 827.1 | 3.9701 | 0.01291% | 0.38743 | 217 | 412.4187 | 1.9005 | 0.63884 | 2.0006 | 0 | 0 | 0 | 0 |  |  |  | 0 | 0 | 0 | 0 | 0 | 0 | 0 | 3.5826 | 0.38743 | 3.9701 | 3.5826 | 3.5826 | 0 | 4.8482 | 5 | 0 | 0.15184 | 0 | 3.4308 | 3.11 | 3.5826
123750735611311 | 123750 | 7356 | 11 | 3 | 11 | wtorek | -2 | -2 | 843.2 | 4.0474 | 0.01258% | 0.37736 | 211 | 383.58 | 1.8179 | 0.61106 | 1.9136 | 0 | 0 | 0 | 0 |  |  |  | 0 | 0 | 0 | 0 | 0 | 0 | 0 | 3.67 | 0.37736 | 4.0474 | 3.67 | 3.67 | 0 | 5 | 5 | 0 | 0 | 0 | 3.67 | 3.11 | 3.67
123750735711312 | 123750 | 7357 | 11 | 3 | 12 | wtorek | -0.9 | -1 | 753.3 | 3.6158 | 0.01253% | 0.37589 | 298 | 517.1141 | 1.7353 | 0.58329 | 1.8266 | 0 | 0 | 0 | 0 |  |  |  | 0 | 0 | 0 | 0 | 0 | 0 | 0 | 3.24 | 0.37589 | 3.6158 | 3.24 | 3.24 | 0 | 5 | 5 | 0 | 0 | 0 | 3.24 | 3.11 | 3.24
123750735811313 | 123750 | 7358 | 11 | 3 | 13 | wtorek | -1.4 | -2 | 584.5 | 2.8056 | 0.01291% | 0.38738 | 211 | 383.58 | 1.8179 | 0.61106 | 1.9136 | 0 | 0 | 0 | 0 |  |  |  | 0 | 0 | 0 | 0 | 0 | 0 | 0 | 2.4182 | 0.38738 | 2.8056 | 2.4182 | 2.4182 | 0 | 5 | 5 | 0 | 0 | 0 | 2.4182 | 3.11 | 2.4182
123750735911314 | 123750 | 7359 | 11 | 3 | 14 | wtorek | -2 | -2 | 147.7 | 0.70896 | 0.01318% | 0.39551 | 211 | 383.58 | 1.8179 | 0.61106 | 1.9136 | 0 | 0 | 0 | 0 |  |  |  | 0 | 0 | 0 | 0 | 0 | 0 | 0 | 0.31345 | 0.39551 | 0.70896 | 0.31345 | 0.31345 | 0 | 5 | 5 | 0 | 0 | 0 | 0.31345 | 3.11 | 0.31345
123750736011315 | 123750 | 7360 | 11 | 3 | 15 | wtorek | -2.5 | -3 | 1.2 | 0.00576 | 0.01452% | 0.43551 | 217 | 412.4187 | 1.9005 | 0.63884 | 2.0006 | 0 | 0 | 0 | 0 |  |  |  | 0 | 0 | 0 | 0 | 0 | 0 | 0 | -0.42975 | 0.43551 | 0.00576 | 0 | 0 | 0.42975 | 5 | 4.5703 | 0.38677 | 0 | 0.042975 | 0 | 3.11 | -0.42975
123750736111316 | 123750 | 7361 | 11 | 3 | 16 | wtorek | -3.6 | -4 | 0 | 0 | 0.01669% | 0.50063 | 185 | 366.8882 | 1.9832 | 0.66662 | 2.0876 | 0 | 0 | 0 | 0 |  |  |  | 0 | 0 | 0 | 0 | 0 | 0 | 0 | -0.50063 | 0.50063 | 0 | 0 | 0 | 0.50063 | 4.5703 | 4.0696 | 0.45056 | 0 | 0.050063 | 0 | 3.11 | -0.50063
123750736211317 | 123750 | 7362 | 11 | 3 | 17 | wtorek | -4.6 | -5 | 0 | 0 | 0.01831% | 0.54943 | 154 | 318.1351 | 2.0658 | 0.69439 | 2.1745 | 0 | 0 | 0 | 0 |  |  |  | 0 | 0 | 0 | 0 | 0 | 0 | 0 | -0.54943 | 0.54943 | 0 | 0 | 0 | 0.54943 | 4.0696 | 3.5202 | 0.49448 | 0 | 0.054943 | 0 | 3.11 | -0.54943
123750736311318 | 123750 | 7363 | 11 | 3 | 18 | wtorek | -5.7 | -6 | 0 | 0 | 0.01897% | 0.56919 | 115 | 247.0711 | 2.1484 | 0.72217 | 2.2615 | 0 | 0 | 0 | 0 |  |  |  | 0 | 0 | 0 | 0 | 0 | 0 | 0 | -0.56919 | 0.56919 | 0 | 0 | 0 | 0.56919 | 3.5202 | 2.951 | 0.51227 | 0 | 0.056919 | 0 | 3.11 | -0.56919
123750736411319 | 123750 | 7364 | 11 | 3 | 19 | wtorek | -6.5 | -7 | 0 | 0 | 0.01857% | 0.557 | 52 | 116.016 | 2.2311 | 0.74994 | 2.3485 | 0 | 0 | 0 | 0 |  |  |  | 0 | 0 | 0 | 0 | 0 | 0 | 0 | -0.557 | 0.557 | 0 | 0 | 0 | 0.557 | 2.951 | 2.394 | 0.5013 | 0 | 0.0557 | 0 | 3.11 | -0.557
123750736511320 | 123750 | 7365 | 11 | 3 | 20 | wtorek | -7.3 | -8 | 0 | 0 | 0.01719% | 0.51584 | 41 | 94.8621 | 2.3137 | 0.77772 | 2.4355 | 0 | 0 | 0 | 0 |  |  |  | 0 | 0 | 0 | 0 | 0 | 0 | 0 | -0.51584 | 0.51584 | 0 | 0 | 0 | 0.51584 | 2.394 | 1.8782 | 0.46426 | 0 | 0.051584 | 0 | 3.11 | -0.51584
123750736611321 | 123750 | 7366 | 11 | 3 | 21 | wtorek | -8.1 | -9 | 0 | 0 | 0.01517% | 0.45507 | 42 | 100.6464 | 2.3963 | 0.80549 | 2.5225 | 0 | 0 | 0 | 0 |  |  |  | 0 | 0 | 0 | 0 | 0 | 0 | 0 | -0.45507 | 0.45507 | 0 | 0 | 0 | 0.45507 | 1.8782 | 1.4231 | 0.40957 | 0 | 0.045507 | 0 | 3.11 | -0.45507
123750736711322 | 123750 | 7367 | 11 | 3 | 22 | wtorek | -8.5 | -9 | 0 | 0 | 0.01216% | 0.36468 | 42 | 100.6464 | 2.3963 | 0.80549 | 2.5225 | 0 | 0 | 0 | 1.5675 |  |  |  | 0 | 0 | 0 | 0 | 0 | 0 | 0 | -0.36468 | 0.36468 | 0 | 0 | 0 | 0.36468 | 1.4231 | 1.0584 | 0.32821 | 0 | 0.036468 | 0 | 3.11 | -0.36468
123750736811323 | 123750 | 7368 | 11 | 3 | 23 | wtorek | -9 | -9 | 0 | 0 | 0.009717% | 0.29152 | 42 | 100.6464 | 2.3963 | 0.80549 | 2.5225 | 0 | 0 | 0 | 1.5675 |  |  |  | 0 | 0 | 0 | 0 | 0 | 0 | 0 | -0.29152 | 0.29152 | 0 | 0 | 0 | 0.29152 | 1.0584 | 0.7669 | 0.26237 | 0 | 0.029152 | 0 | 3.11 | -0.29152
12375073691140 | 123750 | 7369 | 11 | 4 | 0 | środa | -9.4 | -10 | 0 | 0 | 0.007567% | 0.22701 | 14 | 34.7056 | 2.479 | 0.83327 | 2.6094 | 0 | 0 | 0 | 1.5675 |  |  |  | 0 | 0 | 0 | 0 | 0 | 0 | 0 | -0.22701 | 0.22701 | 0 | 0 | 0 | 0.22701 | 0.7669 | 0.5399 | 0.20431 | 0 | 0.022701 | 0 | 4.11 | -0.22701
12375073701141 | 123750 | 7370 | 11 | 4 | 1 | środa | -9.9 | -10 | 0 | 0 | 0.006575% | 0.19725 | 14 | 34.7056 | 2.479 | 0.83327 | 2.6094 | 0 | 0 | 0 | 1.5675 |  |  |  | 0 | 0 | 0 | 0 | 0 | 0 | 0 | -0.19725 | 0.19725 | 0 | 0 | 0 | 0.19725 | 0.5399 | 0.34264 | 0.17753 | 0 | 0.019725 | 0 | 4.11 | -0.19725
12375073711142 | 123750 | 7371 | 11 | 4 | 2 | środa | -10.5 | -11 | 0 | 0 | 0.006339% | 0.19018 | 7 | 17.9312 | 2.5616 | 0.86104 | 2.6964 | 0 | 0 | 0 | 1.5675 |  |  |  | 0 | 0 | 0 | 0 | 0 | 0 | 0 | -0.19018 | 0.19018 | 0 | 0 | 0 | 0.19018 | 0.34264 | 0.15246 | 0.17117 | 0 | 0.019018 | 0 | 4.11 | -0.19018
12375073721143 | 123750 | 7372 | 11 | 4 | 3 | środa | -11 | -11 | 0 | 0 | 0.00637% | 0.1911 | 7 | 17.9312 | 2.5616 | 0.86104 | 2.6964 | 0 | 0 | 0 | 1.5675 |  |  |  | 0 | 0 | 0 | 0 | 0 | 0 | 0 | -0.1911 | 0.1911 | 0 | 0 | 0 | 0.1911 | 0.15246 | 0 | 0.13721 | 0 | 0.053882 | 0 | 4.11 | -0.1911
12375073731144 | 123750 | 7373 | 11 | 4 | 4 | środa | -11.2 | -12 | 0 | 0 | 0.007222% | 0.21665 | 9 | 23.7982 | 2.6442 | 0.88882 | 2.7834 | 0 | 0 | 0 | 1.5675 |  |  |  | 0 | 0 | 0 | 0 | 0 | 0 | 0 | -0.21665 | 0.21665 | 0 | 0 | 0 | 0.21665 | 0 | 0 | 0 | 0 | 0.21665 | 0 | 4.11 | -0.21665
12375073741145 | 123750 | 7374 | 11 | 4 | 5 | środa | -11.5 | -12 | 0 | 0 | 0.008937% | 0.2681 | 9 | 23.7982 | 2.6442 | 0.88882 | 2.7834 | 0 | 0 | 0 | 1.5675 |  |  |  | 0 | 0 | 0 | 0 | 0 | 0 | 0 | -0.2681 | 0.2681 | 0 | 0 | 0 | 0.2681 | 0 | 0 | 0 | 0 | 0.2681 | 0 | 4.11 | -0.2681
12375073751146 | 123750 | 7375 | 11 | 4 | 6 | środa | -11.7 | -12 | 0 | 0 | 0.01177% | 0.35304 | 9 | 23.7982 | 2.6442 | 0.88882 | 2.7834 | 0 | 0 | 0 | 0 |  |  |  | 0 | 0 | 0 | 0 | 0 | 0 | 0 | -0.35304 | 0.35304 | 0 | 0 | 0 | 0.35304 | 0 | 0 | 0 | 0 | 0.35304 | 0 | 4.11 | -0.35304
12375073761147 | 123750 | 7376 | 11 | 4 | 7 | środa | -9.4 | -10 | 73.3 | 0.35184 | 0.01366% | 0.40972 | 14 | 34.7056 | 2.479 | 0.83327 | 2.6094 | 0 | 0 | 0 | 0 |  |  |  | 0 | 0 | 0 | 0 | 0 | 0 | 0 | -0.057876 | 0.40972 | 0.35184 | 0 | 0 | 0.057876 | 0 | 0 | 0 | 0 | 0.057876 | 0 | 4.11 | -0.057876
12375073771148 | 123750 | 7377 | 11 | 4 | 8 | środa | -7.1 | -8 | 198.4 | 0.95232 | 0.01347% | 0.40401 | 41 | 94.8621 | 2.3137 | 0.77772 | 2.4355 | 0 | 0 | 0 | 0 |  |  |  | 0 | 0 | 0 | 0 | 0 | 0 | 0 | 0.54831 | 0.40401 | 0.95232 | 0.54831 | 0.54831 | 0 | 0 | 0.54831 | 0 | 0.54831 | 0 | 0 | 4.11 | 0.54831
12375073781149 | 123750 | 7378 | 11 | 4 | 9 | środa | -4.8 | -5 | 359.9 | 1.7275 | 0.01301% | 0.39026 | 154 | 318.1351 | 2.0658 | 0.69439 | 2.1745 | 0 | 0 | 0 | 0 |  |  |  | 0 | 0 | 0 | 0 | 0 | 0 | 0 | 1.3373 | 0.39026 | 1.7275 | 1.3373 | 1.3373 | 0 | 0.54831 | 1.8856 | 0 | 1.3373 | 0 | 0 | 4.11 | 1.3373
123750737911410 | 123750 | 7379 | 11 | 4 | 10 | środa | -3.4 | -4 | 397.4 | 1.9075 | 0.01284% | 0.38531 | 185 | 366.8882 | 1.9832 | 0.66662 | 2.0876 | 0 | 0 | 0 | 0 |  |  |  | 0 | 0 | 0 | 0 | 0 | 0 | 0 | 1.5222 | 0.38531 | 1.9075 | 1.5222 | 1.5222 | 0 | 1.8856 | 3.4078 | 0 | 1.5222 | 0 | 0 | 4.11 | 1.5222
123750738011411 | 123750 | 7380 | 11 | 4 | 11 | środa | -2.1 | -3 | 364 | 1.7472 | 0.01265% | 0.37948 | 217 | 412.4187 | 1.9005 | 0.63884 | 2.0006 | 0 | 0 | 0 | 0 |  |  |  | 0 | 0 | 0 | 0 | 0 | 0 | 0 | 1.3677 | 0.37948 | 1.7472 | 1.3677 | 1.3677 | 0 | 3.4078 | 4.7755 | 0 | 1.3677 | 0 | 0 | 4.11 | 1.3677
123750738111412 | 123750 | 7381 | 11 | 4 | 12 | środa | -0.7 | -1 | 245.8 | 1.1798 | 0.01257% | 0.37721 | 298 | 517.1141 | 1.7353 | 0.58329 | 1.8266 | 0 | 0 | 0 | 0 |  |  |  | 0 | 0 | 0 | 0 | 0 | 0 | 0 | 0.80263 | 0.37721 | 1.1798 | 0.80263 | 0.80263 | 0 | 4.7755 | 5 | 0 | 0.22451 | 0 | 0.57812 | 4.11 | 0.80263
123750738211413 | 123750 | 7382 | 11 | 4 | 13 | środa | -1.6 | -2 | 176.7 | 0.84816 | 0.01283% | 0.38499 | 211 | 383.58 | 1.8179 | 0.61106 | 1.9136 | 0 | 0 | 0 | 0 |  |  |  | 0 | 0 | 0 | 0 | 0 | 0 | 0 | 0.46317 | 0.38499 | 0.84816 | 0.46317 | 0.46317 | 0 | 5 | 5 | 0 | 0 | 0 | 0.46317 | 4.11 | 0.46317
123750738311414 | 123750 | 7383 | 11 | 4 | 14 | środa | -2.5 | -3 | 74.4 | 0.35712 | 0.01322% | 0.39657 | 217 | 412.4187 | 1.9005 | 0.63884 | 2.0006 | 0 | 0 | 0 | 0 |  |  |  | 0 | 0 | 0 | 0 | 0 | 0 | 0 | -0.03945 | 0.39657 | 0.35712 | 0 | 0 | 0.03945 | 5 | 4.9605 | 0.035505 | 0 | 0.003945 | 0 | 4.11 | -0.03945
123750738411415 | 123750 | 7384 | 11 | 4 | 15 | środa | -3.4 | -4 | 0 | 0 | 0.01478% | 0.44347 | 185 | 366.8882 | 1.9832 | 0.66662 | 2.0876 | 0 | 0 | 0 | 0 |  |  |  | 0 | 0 | 0 | 0 | 0 | 0 | 0 | -0.44347 | 0.44347 | 0 | 0 | 0 | 0.44347 | 4.9605 | 4.5171 | 0.39912 | 0 | 0.044347 | 0 | 4.11 | -0.44347
123750738511416 | 123750 | 7385 | 11 | 4 | 16 | środa | -3.4 | -4 | 0 | 0 | 0.0171% | 0.51311 | 185 | 366.8882 | 1.9832 | 0.66662 | 2.0876 | 0 | 0 | 0 | 0 |  |  |  | 0 | 0 | 0 | 0 | 0 | 0 | 0 | -0.51311 | 0.51311 | 0 | 0 | 0 | 0.51311 | 4.5171 | 4.004 | 0.46179 | 0 | 0.051311 | 0 | 4.11 | -0.51311
123750738611417 | 123750 | 7386 | 11 | 4 | 17 | środa | -3.4 | -4 | 0 | 0 | 0.01842% | 0.55261 | 185 | 366.8882 | 1.9832 | 0.66662 | 2.0876 | 0 | 0 | 0 | 0 |  |  |  | 0 | 0 | 0 | 0 | 0 | 0 | 0 | -0.55261 | 0.55261 | 0 | 0 | 0 | 0.55261 | 4.004 | 3.4514 | 0.49735 | 0 | 0.055261 | 0 | 4.11 | -0.55261
123750738711418 | 123750 | 7387 | 11 | 4 | 18 | środa | -3.4 | -4 | 0 | 0 | 0.01888% | 0.56653 | 185 | 366.8882 | 1.9832 | 0.66662 | 2.0876 | 0 | 0 | 0 | 0 |  |  |  | 0 | 0 | 0 | 0 | 0 | 0 | 0 | -0.56653 | 0.56653 | 0 | 0 | 0 | 0.56653 | 3.4514 | 2.8848 | 0.50988 | 0 | 0.056653 | 0 | 4.11 | -0.56653
123750738811419 | 123750 | 7388 | 11 | 4 | 19 | środa | -2.9 | -3 | 0 | 0 | 0.01833% | 0.54983 | 217 | 412.4187 | 1.9005 | 0.63884 | 2.0006 | 0 | 0 | 0 | 0 |  |  |  | 0 | 0 | 0 | 0 | 0 | 0 | 0 | -0.54983 | 0.54983 | 0 | 0 | 0 | 0.54983 | 2.8848 | 2.335 | 0.49485 | 0 | 0.054983 | 0 | 4.11 | -0.54983
123750738911420 | 123750 | 7389 | 11 | 4 | 20 | środa | -2.4 | -3 | 0 | 0 | 0.01728% | 0.5185 | 217 | 412.4187 | 1.9005 | 0.63884 | 2.0006 | 0 | 0 | 0 | 0 |  |  |  | 0 | 0 | 0 | 0 | 0 | 0 | 0 | -0.5185 | 0.5185 | 0 | 0 | 0 | 0.5185 | 2.335 | 1.8165 | 0.46665 | 0 | 0.05185 | 0 | 4.11 | -0.5185
123750739011421 | 123750 | 7390 | 11 | 4 | 21 | środa | -1.9 | -2 | 0 | 0 | 0.01535% | 0.46038 | 211 | 383.58 | 1.8179 | 0.61106 | 1.9136 | 0 | 0 | 0 | 0 |  |  |  | 0 | 0 | 0 | 0 | 0 | 0 | 0 | -0.46038 | 0.46038 | 0 | 0 | 0 | 0.46038 | 1.8165 | 1.3561 | 0.41435 | 0 | 0.046038 | 0 | 4.11 | -0.46038
123750739111422 | 123750 | 7391 | 11 | 4 | 22 | środa | -0.9 | -1 | 0 | 0 | 0.01256% | 0.37689 | 298 | 517.1141 | 1.7353 | 0.58329 | 1.8266 | 0 | 0 | 0 | 1.5675 |  |  |  | 0 | 0 | 0 | 0 | 0 | 0 | 0 | -0.37689 | 0.37689 | 0 | 0 | 0 | 0.37689 | 1.3561 | 0.97922 | 0.3392 | 0 | 0.037689 | 0 | 4.11 | -0.37689
123750739211423 | 123750 | 7392 | 11 | 4 | 23 | środa | 0.2 | 0 | 0 | 0 | 0.00993% | 0.29789 | 446 | 737.0818 | 1.6526 | 0.55551 | 1.7396 | 0 | 0 | 0 | 1.5675 |  |  |  | 0 | 0 | 0 | 0 | 0 | 0 | 0 | -0.29789 | 0.29789 | 0 | 0 | 0 | 0.29789 | 0.97922 | 0.68133 | 0.2681 | 0 | 0.029789 | 0 | 4.11 | -0.29789
12375073931150 | 123750 | 7393 | 11 | 5 | 0 | czwartek | 1.2 | 1 | 0 | 0 | 0.007569% | 0.22707 | 511 | 802.2788 | 1.57 | 0.52774 | 1.6526 | 0 | 0 | 0 | 1.5675 |  |  |  | 0 | 0 | 0 | 0 | 0 | 0 | 0 | -0.22707 | 0.22707 | 0 | 0 | 0 | 0.22707 | 0.68133 | 0.45426 | 0.20436 | 0 | 0.022707 | 0 | 5.11 | -0.22707
12375073941151 | 123750 | 7394 | 11 | 5 | 1 | czwartek | 1.4 | 1 | 0 | 0 | 0.006591% | 0.19773 | 511 | 802.2788 | 1.57 | 0.52774 | 1.6526 | 0 | 0 | 0 | 1.5675 |  |  |  | 0 | 0 | 0 | 0 | 0 | 0 | 0 | -0.19773 | 0.19773 | 0 | 0 | 0 | 0.19773 | 0.45426 | 0.25653 | 0.17796 | 0 | 0.019773 | 0 | 5.11 | -0.19773
12375073951152 | 123750 | 7395 | 11 | 5 | 2 | czwartek | 1.7 | 1 | 0 | 0 | 0.006261% | 0.18782 | 511 | 802.2788 | 1.57 | 0.52774 | 1.6526 | 0 | 0 | 0 | 1.5675 |  |  |  | 0 | 0 | 0 | 0 | 0 | 0 | 0 | -0.18782 | 0.18782 | 0 | 0 | 0 | 0.18782 | 0.25653 | 0.068717 | 0.16904 | 0 | 0.018782 | 0 | 5.11 | -0.18782
12375073961153 | 123750 | 7396 | 11 | 5 | 3 | czwartek | 1.9 | 1 | 0 | 0 | 0.006311% | 0.18932 | 511 | 802.2788 | 1.57 | 0.52774 | 1.6526 | 0 | 0 | 0 | 1.5675 |  |  |  | 0 | 0 | 0 | 0 | 0 | 0 | 0 | -0.18932 | 0.18932 | 0 | 0 | 0 | 0.18932 | 0.068717 | 0 | 0.061845 | 0 | 0.12748 | 0 | 5.11 | -0.18932
12375073971154 | 123750 | 7397 | 11 | 5 | 4 | czwartek | 1.7 | 1 | 0 | 0 | 0.007006% | 0.21017 | 511 | 802.2788 | 1.57 | 0.52774 | 1.6526 | 0 | 0 | 0 | 1.5675 |  |  |  | 0 | 0 | 0 | 0 | 0 | 0 | 0 | -0.21017 | 0.21017 | 0 | 0 | 0 | 0.21017 | 0 | 0 | 0 | 0 | 0.21017 | 0 | 5.11 | -0.21017
12375073981155 | 123750 | 7398 | 11 | 5 | 5 | czwartek | 1.5 | 1 | 0 | 0 | 0.00874% | 0.2622 | 511 | 802.2788 | 1.57 | 0.52774 | 1.6526 | 0 | 0 | 0 | 1.5675 |  |  |  | 0 | 0 | 0 | 0 | 0 | 0 | 0 | -0.2622 | 0.2622 | 0 | 0 | 0 | 0.2622 | 0 | 0 | 0 | 0 | 0.2622 | 0 | 5.11 | -0.2622
12375073991156 | 123750 | 7399 | 11 | 5 | 6 | czwartek | 1.3 | 1 | 0 | 0 | 0.01173% | 0.35187 | 511 | 802.2788 | 1.57 | 0.52774 | 1.6526 | 0 | 0 | 0 | 0 |  |  |  | 0 | 0 | 0 | 0 | 0 | 0 | 0 | -0.35187 | 0.35187 | 0 | 0 | 0 | 0.35187 | 0 | 0 | 0 | 0 | 0.35187 | 0 | 5.11 | -0.35187
12375074001157 | 123750 | 7400 | 11 | 5 | 7 | czwartek | 2 | 2 | 57 | 0.2736 | 0.01356% | 0.4068 | 462 | 687.1718 | 1.4874 | 0.49996 | 1.5657 | 0 | 0 | 0 | 0 |  |  |  | 0 | 0 | 0 | 0 | 0 | 0 | 0 | -0.1332 | 0.4068 | 0.2736 | 0 | 0 | 0.1332 | 0 | 0 | 0 | 0 | 0.1332 | 0 | 5.11 | -0.1332
12375074011158 | 123750 | 7401 | 11 | 5 | 8 | czwartek | 2.7 | 2 | 141.8 | 0.68064 | 0.0134% | 0.402 | 462 | 687.1718 | 1.4874 | 0.49996 | 1.5657 | 0 | 0 | 0 | 0 |  |  |  | 0 | 0 | 0 | 0 | 0 | 0 | 0 | 0.27864 | 0.402 | 0.68064 | 0.27864 | 0.27864 | 0 | 0 | 0.27864 | 0 | 0.27864 | 0 | 0 | 5.11 | 0.27864
12375074021159 | 123750 | 7402 | 11 | 5 | 9 | czwartek | 3.4 | 3 | 158.9 | 0.76272 | 0.01334% | 0.40018 | 430 | 604.0435 | 1.4048 | 0.47219 | 1.4787 | 0 | 0 | 0 | 0 |  |  |  | 0 | 0 | 0 | 0 | 0 | 0 | 0 | 0.36254 | 0.40018 | 0.76272 | 0.36254 | 0.36254 | 0 | 0.27864 | 0.64118 | 0 | 0.36254 | 0 | 0 | 5.11 | 0.36254
123750740311510 | 123750 | 7403 | 11 | 5 | 10 | czwartek | 3.4 | 3 | 195.5 | 0.9384 | 0.01285% | 0.3856 | 430 | 604.0435 | 1.4048 | 0.47219 | 1.4787 | 0 | 0 | 0 | 0 |  |  |  | 0 | 0 | 0 | 0 | 0 | 0 | 0 | 0.5528 | 0.3856 | 0.9384 | 0.5528 | 0.5528 | 0 | 0.64118 | 1.194 | 0 | 0.5528 | 0 | 0 | 5.11 | 0.5528
123750740411511 | 123750 | 7404 | 11 | 5 | 11 | czwartek | 3.4 | 3 | 81.5 | 0.3912 | 0.01247% | 0.37396 | 430 | 604.0435 | 1.4048 | 0.47219 | 1.4787 | 0 | 0 | 0 | 0 |  |  |  | 0 | 0 | 0 | 0 | 0 | 0 | 0 | 0.017239 | 0.37396 | 0.3912 | 0.017239 | 0.017239 | 0 | 1.194 | 1.2112 | 0 | 0.017239 | 0 | -5.5511e-17 | 5.11 | 0.017239
123750740511512 | 123750 | 7405 | 11 | 5 | 12 | czwartek | 3.4 | 3 | 69.7 | 0.33456 | 0.01275% | 0.38245 | 430 | 604.0435 | 1.4048 | 0.47219 | 1.4787 | 0 | 0 | 0 | 0 |  |  |  | 0 | 0 | 0 | 0 | 0 | 0 | 0 | -0.047889 | 0.38245 | 0.33456 | 0 | 0 | 0.047889 | 1.2112 | 1.1633 | 0.043101 | 0 | 0.0047889 | 0 | 5.11 | -0.047889
123750740611513 | 123750 | 7406 | 11 | 5 | 13 | czwartek | 2.7 | 2 | 50 | 0.24 | 0.0129% | 0.38701 | 462 | 687.1718 | 1.4874 | 0.49996 | 1.5657 | 0 | 0 | 0 | 0 |  |  |  | 0 | 0 | 0 | 0 | 0 | 0 | 0 | -0.14701 | 0.38701 | 0.24 | 0 | 0 | 0.14701 | 1.1633 | 1.0163 | 0.13231 | 0 | 0.014701 | 0 | 5.11 | -0.14701
123750740711514 | 123750 | 7407 | 11 | 5 | 14 | czwartek | 2 | 2 | 25.6 | 0.12288 | 0.0133% | 0.39905 | 462 | 687.1718 | 1.4874 | 0.49996 | 1.5657 | 0 | 0 | 0 | 0 |  |  |  | 0 | 0 | 0 | 0 | 0 | 0 | 0 | -0.27617 | 0.39905 | 0.12288 | 0 | 0 | 0.27617 | 1.0163 | 0.74016 | 0.24855 | 0 | 0.027617 | 0 | 5.11 | -0.27617
123750740811515 | 123750 | 7408 | 11 | 5 | 15 | czwartek | 1.3 | 1 | 0 | 0 | 0.01429% | 0.42872 | 511 | 802.2788 | 1.57 | 0.52774 | 1.6526 | 0 | 0 | 0 | 0 |  |  |  | 0 | 0 | 0 | 0 | 0 | 0 | 0 | -0.42872 | 0.42872 | 0 | 0 | 0 | 0.42872 | 0.74016 | 0.31143 | 0.38585 | 0 | 0.042872 | 0 | 5.11 | -0.42872
123750740911516 | 123750 | 7409 | 11 | 5 | 16 | czwartek | 1.6 | 1 | 0 | 0 | 0.01669% | 0.5008 | 511 | 802.2788 | 1.57 | 0.52774 | 1.6526 | 0 | 0 | 0 | 0 |  |  |  | 0 | 0 | 0 | 0 | 0 | 0 | 0 | -0.5008 | 0.5008 | 0 | 0 | 0 | 0.5008 | 0.31143 | 0 | 0.28029 | 0 | 0.22051 | 0 | 5.11 | -0.5008
123750741011517 | 123750 | 7410 | 11 | 5 | 17 | czwartek | 1.8 | 1 | 0 | 0 | 0.01821% | 0.54635 | 511 | 802.2788 | 1.57 | 0.52774 | 1.6526 | 0 | 0 | 0 | 0 |  |  |  | 0 | 0 | 0 | 0 | 0 | 0 | 0 | -0.54635 | 0.54635 | 0 | 0 | 0 | 0.54635 | 0 | 0 | 0 | 0 | 0.54635 | 0 | 5.11 | -0.54635
123750741111518 | 123750 | 7411 | 11 | 5 | 18 | czwartek | 2.1 | 2 | 0 | 0 | 0.01827% | 0.54814 | 462 | 687.1718 | 1.4874 | 0.49996 | 1.5657 | 0 | 0 | 0 | 0 |  |  |  | 0 | 0 | 0 | 0 | 0 | 0 | 0 | -0.54814 | 0.54814 | 0 | 0 | 0 | 0.54814 | 0 | 0 | 0 | 0 | 0.54814 | 0 | 5.11 | -0.54814
123750741211519 | 123750 | 7412 | 11 | 5 | 19 | czwartek | 2.1 | 2 | 0 | 0 | 0.01823% | 0.54689 | 462 | 687.1718 | 1.4874 | 0.49996 | 1.5657 | 0 | 0 | 0 | 0 |  |  |  | 0 | 0 | 0 | 0 | 0 | 0 | 0 | -0.54689 | 0.54689 | 0 | 0 | 0 | 0.54689 | 0 | 0 | 0 | 0 | 0.54689 | 0 | 5.11 | -0.54689
123750741311520 | 123750 | 7413 | 11 | 5 | 20 | czwartek | 2.2 | 2 | 0 | 0 | 0.01709% | 0.51279 | 462 | 687.1718 | 1.4874 | 0.49996 | 1.5657 | 0 | 0 | 0 | 0 |  |  |  | 0 | 0 | 0 | 0 | 0 | 0 | 0 | -0.51279 | 0.51279 | 0 | 0 | 0 | 0.51279 | 0 | 0 | 0 | 0 | 0.51279 | 0 | 5.11 | -0.51279
123750741411521 | 123750 | 7414 | 11 | 5 | 21 | czwartek | 2.2 | 2 | 0 | 0 | 0.01507% | 0.45203 | 462 | 687.1718 | 1.4874 | 0.49996 | 1.5657 | 0 | 0 | 0 | 0 |  |  |  | 0 | 0 | 0 | 0 | 0 | 0 | 0 | -0.45203 | 0.45203 | 0 | 0 | 0 | 0.45203 | 0 | 0 | 0 | 0 | 0.45203 | 0 | 5.11 | -0.45203
123750741511522 | 123750 | 7415 | 11 | 5 | 22 | czwartek | 2.3 | 2 | 0 | 0 | 0.01235% | 0.37062 | 462 | 687.1718 | 1.4874 | 0.49996 | 1.5657 | 0 | 0 | 0 | 1.5675 |  |  |  | 0 | 0 | 0 | 0 | 0 | 0 | 0 | -0.37062 | 0.37062 | 0 | 0 | 0 | 0.37062 | 0 | 0 | 0 | 0 | 0.37062 | 0 | 5.11 | -0.37062
123750741611523 | 123750 | 7416 | 11 | 5 | 23 | czwartek | 2.5 | 2 | 0 | 0 | 0.009929% | 0.29786 | 462 | 687.1718 | 1.4874 | 0.49996 | 1.5657 | 0 | 0 | 0 | 1.5675 |  |  |  | 0 | 0 | 0 | 0 | 0 | 0 | 0 | -0.29786 | 0.29786 | 0 | 0 | 0 | 0.29786 | 0 | 0 | 0 | 0 | 0.29786 | 0 | 5.11 | -0.29786
12375074171160 | 123750 | 7417 | 11 | 6 | 0 | piątek | 2.6 | 2 | 0 | 0 | 0.007599% | 0.22797 | 462 | 687.1718 | 1.4874 | 0.49996 | 1.5657 | 0 | 0 | 0 | 1.5675 |  |  |  | 0 | 0 | 0 | 0 | 0 | 0 | 0 | -0.22797 | 0.22797 | 0 | 0 | 0 | 0.22797 | 0 | 0 | 0 | 0 | 0.22797 | 0 | 6.11 | -0.22797
12375074181161 | 123750 | 7418 | 11 | 6 | 1 | piątek | 2.5 | 2 | 0 | 0 | 0.006694% | 0.20082 | 462 | 687.1718 | 1.4874 | 0.49996 | 1.5657 | 0 | 0 | 0 | 1.5675 |  |  |  | 0 | 0 | 0 | 0 | 0 | 0 | 0 | -0.20082 | 0.20082 | 0 | 0 | 0 | 0.20082 | 0 | 0 | 0 | 0 | 0.20082 | 0 | 6.11 | -0.20082
12375074191162 | 123750 | 7419 | 11 | 6 | 2 | piątek | 2.3 | 2 | 0 | 0 | 0.006126% | 0.18377 | 462 | 687.1718 | 1.4874 | 0.49996 | 1.5657 | 0 | 0 | 0 | 1.5675 |  |  |  | 0 | 0 | 0 | 0 | 0 | 0 | 0 | -0.18377 | 0.18377 | 0 | 0 | 0 | 0.18377 | 0 | 0 | 0 | 0 | 0.18377 | 0 | 6.11 | -0.18377
12375074201163 | 123750 | 7420 | 11 | 6 | 3 | piątek | 2.2 | 2 | 0 | 0 | 0.006232% | 0.18697 | 462 | 687.1718 | 1.4874 | 0.49996 | 1.5657 | 0 | 0 | 0 | 1.5675 |  |  |  | 0 | 0 | 0 | 0 | 0 | 0 | 0 | -0.18697 | 0.18697 | 0 | 0 | 0 | 0.18697 | 0 | 0 | 0 | 0 | 0.18697 | 0 | 6.11 | -0.18697
12375074211164 | 123750 | 7421 | 11 | 6 | 4 | piątek | 2.3 | 2 | 0 | 0 | 0.00705% | 0.21149 | 462 | 687.1718 | 1.4874 | 0.49996 | 1.5657 | 0 | 0 | 0 | 1.5675 |  |  |  | 0 | 0 | 0 | 0 | 0 | 0 | 0 | -0.21149 | 0.21149 | 0 | 0 | 0 | 0.21149 | 0 | 0 | 0 | 0 | 0.21149 | 0 | 6.11 | -0.21149
12375074221165 | 123750 | 7422 | 11 | 6 | 5 | piątek | 2.5 | 2 | 0 | 0 | 0.008626% | 0.25877 | 462 | 687.1718 | 1.4874 | 0.49996 | 1.5657 | 0 | 0 | 0 | 1.5675 |  |  |  | 0 | 0 | 0 | 0 | 0 | 0 | 0 | -0.25877 | 0.25877 | 0 | 0 | 0 | 0.25877 | 0 | 0 | 0 | 0 | 0.25877 | 0 | 6.11 | -0.25877
12375074231166 | 123750 | 7423 | 11 | 6 | 6 | piątek | 2.6 | 2 | 0 | 0 | 0.01129% | 0.33879 | 462 | 687.1718 | 1.4874 | 0.49996 | 1.5657 | 0 | 0 | 0 | 0 |  |  |  | 0 | 0 | 0 | 0 | 0 | 0 | 0 | -0.33879 | 0.33879 | 0 | 0 | 0 | 0.33879 | 0 | 0 | 0 | 0 | 0.33879 | 0 | 6.11 | -0.33879
12375074241167 | 123750 | 7424 | 11 | 6 | 7 | piątek | 3.2 | 3 | 44.2 | 0.21216 | 0.01273% | 0.38199 | 430 | 604.0435 | 1.4048 | 0.47219 | 1.4787 | 0 | 0 | 0 | 0 |  |  |  | 0 | 0 | 0 | 0 | 0 | 0 | 0 | -0.16983 | 0.38199 | 0.21216 | 0 | 0 | 0.16983 | 0 | 0 | 0 | 0 | 0.16983 | 0 | 6.11 | -0.16983
12375074251168 | 123750 | 7425 | 11 | 6 | 8 | piątek | 3.9 | 3 | 104.5 | 0.5016 | 0.01296% | 0.38888 | 430 | 604.0435 | 1.4048 | 0.47219 | 1.4787 | 0 | 0 | 0 | 0 |  |  |  | 0 | 0 | 0 | 0 | 0 | 0 | 0 | 0.11272 | 0.38888 | 0.5016 | 0.11272 | 0.11272 | 0 | 0 | 0.11272 | 0 | 0.11272 | 0 | 0 | 6.11 | 0.11272
12375074261169 | 123750 | 7426 | 11 | 6 | 9 | piątek | 4.5 | 4 | 158.1 | 0.75888 | 0.01298% | 0.38942 | 331 | 437.6217 | 1.3221 | 0.44441 | 1.3917 | 0 | 0 | 0 | 0 |  |  |  | 0 | 0 | 0 | 0 | 0 | 0 | 0 | 0.36946 | 0.38942 | 0.75888 | 0.36946 | 0.36946 | 0 | 0.11272 | 0.48218 | 0 | 0.36946 | 0 | 0 | 6.11 | 0.36946
123750742711610 | 123750 | 7427 | 11 | 6 | 10 | piątek | 5.6 | 5 | 271.4 | 1.3027 | 0.01283% | 0.38502 | 322 | 399.1149 | 1.2395 | 0.41663 | 1.3047 | 0 | 0 | 0 | 0 |  |  |  | 0 | 0 | 0 | 0 | 0 | 0 | 0 | 0.9177 | 0.38502 | 1.3027 | 0.9177 | 0.9177 | 0 | 0.48218 | 1.3999 | 0 | 0.9177 | 0 | 0 | 6.11 | 0.9177
123750742811611 | 123750 | 7428 | 11 | 6 | 11 | piątek | 6.6 | 6 | 363.4 | 1.7443 | 0.01254% | 0.37624 | 313 | 362.0956 | 1.1569 | 0.38886 | 1.2177 | 0 | 0 | 0 | 0 |  |  |  | 0 | 0 | 0 | 0 | 0 | 0 | 0 | 1.3681 | 0.37624 | 1.7443 | 1.3681 | 1.3681 | 0 | 1.3999 | 2.768 | 0 | 1.3681 | 0 | 0 | 6.11 | 1.3681
123750742911612 | 123750 | 7429 | 11 | 6 | 12 | piątek | 7.7 | 7 | 359.5 | 1.7256 | 0.01245% | 0.37342 | 294 | 315.8214 | 1.0742 | 0.36108 | 1.1308 | 0 | 0 | 0 | 0 |  |  |  | 0 | 0 | 0 | 0 | 0 | 0 | 0 | 1.3522 | 0.37342 | 1.7256 | 1.3522 | 1.3522 | 0 | 2.768 | 4.1201 | 0 | 1.3522 | 0 | 0 | 6.11 | 1.3522
123750743011613 | 123750 | 7430 | 11 | 6 | 13 | piątek | 7.2 | 7 | 172.1 | 0.82608 | 0.01276% | 0.38282 | 294 | 315.8214 | 1.0742 | 0.36108 | 1.1308 | 0 | 0 | 0 | 0 |  |  |  | 0 | 0 | 0 | 0 | 0 | 0 | 0 | 0.44326 | 0.38282 | 0.82608 | 0.44326 | 0.44326 | 0 | 4.1201 | 4.5634 | 0 | 0.44326 | 0 | 0 | 6.11 | 0.44326
123750743111614 | 123750 | 7431 | 11 | 6 | 14 | piątek | 6.8 | 6 | 80.2 | 0.38496 | 0.01293% | 0.38798 | 313 | 362.0956 | 1.1569 | 0.38886 | 1.2177 | 0 | 0 | 0 | 0 |  |  |  | 0 | 0 | 0 | 0 | 0 | 0 | 0 | -0.003017 | 0.38798 | 0.38496 | 0 | 0 | 0.003017 | 4.5634 | 4.5604 | 0.0027153 | 0 | 0.0003017 | 0 | 6.11 | -0.003017
123750743211615 | 123750 | 7432 | 11 | 6 | 15 | piątek | 6.3 | 6 | 0 | 0 | 0.01396% | 0.41892 | 313 | 362.0956 | 1.1569 | 0.38886 | 1.2177 | 0 | 0 | 0 | 0 |  |  |  | 0 | 0 | 0 | 0 | 0 | 0 | 0 | -0.41892 | 0.41892 | 0 | 0 | 0 | 0.41892 | 4.5604 | 4.1415 | 0.37703 | 0 | 0.041892 | 0 | 6.11 | -0.41892
123750743311616 | 123750 | 7433 | 11 | 6 | 16 | piątek | 5.6 | 5 | 0 | 0 | 0.01624% | 0.48712 | 322 | 399.1149 | 1.2395 | 0.41663 | 1.3047 | 0 | 0 | 0 | 0 |  |  |  | 0 | 0 | 0 | 0 | 0 | 0 | 0 | -0.48712 | 0.48712 | 0 | 0 | 0 | 0.48712 | 4.1415 | 3.6544 | 0.43841 | 0 | 0.048712 | 0 | 6.11 | -0.48712
123750743411617 | 123750 | 7434 | 11 | 6 | 17 | piątek | 5 | 5 | 0 | 0 | 0.01774% | 0.53233 | 322 | 399.1149 | 1.2395 | 0.41663 | 1.3047 | 0 | 0 | 0 | 0 |  |  |  | 0 | 0 | 0 | 0 | 0 | 0 | 0 | -0.53233 | 0.53233 | 0 | 0 | 0 | 0.53233 | 3.6544 | 3.122 | 0.4791 | 0 | 0.053233 | 0 | 6.11 | -0.53233
123750743511618 | 123750 | 7435 | 11 | 6 | 18 | piątek | 4.3 | 4 | 0 | 0 | 0.01789% | 0.53683 | 331 | 437.6217 | 1.3221 | 0.44441 | 1.3917 | 0 | 0 | 0 | 0 |  |  |  | 0 | 0 | 0 | 0 | 0 | 0 | 0 | -0.53683 | 0.53683 | 0 | 0 | 0 | 0.53683 | 3.122 | 2.5852 | 0.48314 | 0 | 0.053683 | 0 | 6.11 | -0.53683
123750743611619 | 123750 | 7436 | 11 | 6 | 19 | piątek | 4.3 | 4 | 0 | 0 | 0.01744% | 0.52321 | 331 | 437.6217 | 1.3221 | 0.44441 | 1.3917 | 0 | 0 | 0 | 0 |  |  |  | 0 | 0 | 0 | 0 | 0 | 0 | 0 | -0.52321 | 0.52321 | 0 | 0 | 0 | 0.52321 | 2.5852 | 2.062 | 0.47089 | 0 | 0.052321 | 0 | 6.11 | -0.52321
123750743711620 | 123750 | 7437 | 11 | 6 | 20 | piątek | 4.2 | 4 | 0 | 0 | 0.01604% | 0.48118 | 331 | 437.6217 | 1.3221 | 0.44441 | 1.3917 | 0 | 0 | 0 | 0 |  |  |  | 0 | 0 | 0 | 0 | 0 | 0 | 0 | -0.48118 | 0.48118 | 0 | 0 | 0 | 0.48118 | 2.062 | 1.5808 | 0.43306 | 0 | 0.048118 | 0 | 6.11 | -0.48118
123750743811621 | 123750 | 7438 | 11 | 6 | 21 | piątek | 4.2 | 4 | 0 | 0 | 0.01456% | 0.43693 | 331 | 437.6217 | 1.3221 | 0.44441 | 1.3917 | 0 | 0 | 0 | 0 |  |  |  | 0 | 0 | 0 | 0 | 0 | 0 | 0 | -0.43693 | 0.43693 | 0 | 0 | 0 | 0.43693 | 1.5808 | 1.1439 | 0.39323 | 0 | 0.043693 | 0 | 6.11 | -0.43693
123750743911622 | 123750 | 7439 | 11 | 6 | 22 | piątek | 4 | 4 | 0 | 0 | 0.01211% | 0.36323 | 331 | 437.6217 | 1.3221 | 0.44441 | 1.3917 | 0 | 0 | 0 | 1.5675 |  |  |  | 0 | 0 | 0 | 0 | 0 | 0 | 0 | -0.36323 | 0.36323 | 0 | 0 | 0 | 0.36323 | 1.1439 | 0.78066 | 0.3269 | 0 | 0.036323 | 0 | 6.11 | -0.36323
123750744011623 | 123750 | 7440 | 11 | 6 | 23 | piątek | 3.8 | 3 | 0 | 0 | 0.01006% | 0.30171 | 430 | 604.0435 | 1.4048 | 0.47219 | 1.4787 | 0 | 0 | 0 | 1.5675 |  |  |  | 0 | 0 | 0 | 0 | 0 | 0 | 0 | -0.30171 | 0.30171 | 0 | 0 | 0 | 0.30171 | 0.78066 | 0.47895 | 0.27154 | 0 | 0.030171 | 0 | 6.11 | -0.30171
12375074411170 | 123750 | 7441 | 11 | 7 | 0 | sobota | 3.6 | 3 | 0 | 0 | 0.00782% | 0.2346 | 430 | 604.0435 | 1.4048 | 0.47219 | 1.4787 | 0 | 0 | 0 | 1.5675 |  |  |  | 0 | 0 | 0 | 0 | 0 | 0 | 0 | -0.2346 | 0.2346 | 0 | 0 | 0 | 0.2346 | 0.47895 | 0.24435 | 0.21114 | 0 | 0.02346 | 0 | 7.11 | -0.2346
12375074421171 | 123750 | 7442 | 11 | 7 | 1 | sobota | 3.7 | 3 | 0 | 0 | 0.006894% | 0.20681 | 430 | 604.0435 | 1.4048 | 0.47219 | 1.4787 | 0 | 0 | 0 | 1.5675 |  |  |  | 0 | 0 | 0 | 0 | 0 | 0 | 0 | -0.20681 | 0.20681 | 0 | 0 | 0 | 0.20681 | 0.24435 | 0.037541 | 0.18613 | 0 | 0.020681 | 0 | 7.11 | -0.20681
12375074431172 | 123750 | 7443 | 11 | 7 | 2 | sobota | 3.9 | 3 | 0 | 0 | 0.006345% | 0.19036 | 430 | 604.0435 | 1.4048 | 0.47219 | 1.4787 | 0 | 0 | 0 | 1.5675 |  |  |  | 0 | 0 | 0 | 0 | 0 | 0 | 0 | -0.19036 | 0.19036 | 0 | 0 | 0 | 0.19036 | 0.037541 | 0 | 0.033787 | 0 | 0.15657 | 0 | 7.11 | -0.19036
12375074441173 | 123750 | 7444 | 11 | 7 | 3 | sobota | 4 | 4 | 0 | 0 | 0.006238% | 0.18713 | 331 | 437.6217 | 1.3221 | 0.44441 | 1.3917 | 0 | 0 | 0 | 1.5675 |  |  |  | 0 | 0 | 0 | 0 | 0 | 0 | 0 | -0.18713 | 0.18713 | 0 | 0 | 0 | 0.18713 | 0 | 0 | 0 | 0 | 0.18713 | 0 | 7.11 | -0.18713
12375074451174 | 123750 | 7445 | 11 | 7 | 4 | sobota | 3.9 | 3 | 0 | 0 | 0.006602% | 0.19807 | 430 | 604.0435 | 1.4048 | 0.47219 | 1.4787 | 0 | 0 | 0 | 1.5675 |  |  |  | 0 | 0 | 0 | 0 | 0 | 0 | 0 | -0.19807 | 0.19807 | 0 | 0 | 0 | 0.19807 | 0 | 0 | 0 | 0 | 0.19807 | 0 | 7.11 | -0.19807
12375074461175 | 123750 | 7446 | 11 | 7 | 5 | sobota | 3.8 | 3 | 0 | 0 | 0.00756% | 0.22681 | 430 | 604.0435 | 1.4048 | 0.47219 | 1.4787 | 0 | 0 | 0 | 1.5675 |  |  |  | 0 | 0 | 0 | 0 | 0 | 0 | 0 | -0.22681 | 0.22681 | 0 | 0 | 0 | 0.22681 | 0 | 0 | 0 | 0 | 0.22681 | 0 | 7.11 | -0.22681
12375074471176 | 123750 | 7447 | 11 | 7 | 6 | sobota | 3.7 | 3 | 0 | 0 | 0.009178% | 0.27534 | 430 | 604.0435 | 1.4048 | 0.47219 | 1.4787 | 0 | 0 | 0 | 0 |  |  |  | 0 | 0 | 0 | 0 | 0 | 0 | 0 | -0.27534 | 0.27534 | 0 | 0 | 0 | 0.27534 | 0 | 0 | 0 | 0 | 0.27534 | 0 | 7.11 | -0.27534
12375074481177 | 123750 | 7448 | 11 | 7 | 7 | sobota | 4 | 4 | 18.6 | 0.08928 | 0.01129% | 0.33864 | 331 | 437.6217 | 1.3221 | 0.44441 | 1.3917 | 0 | 0 | 0 | 0 |  |  |  | 0 | 0 | 0 | 0 | 0 | 0 | 0 | -0.24936 | 0.33864 | 0.08928 | 0 | 0 | 0.24936 | 0 | 0 | 0 | 0 | 0.24936 | 0 | 7.11 | -0.24936
12375074491178 | 123750 | 7449 | 11 | 7 | 8 | sobota | 4.3 | 4 | 103.5 | 0.4968 | 0.01388% | 0.41635 | 331 | 437.6217 | 1.3221 | 0.44441 | 1.3917 | 0 | 0 | 0 | 0 |  |  |  | 0 | 0 | 0 | 0 | 0 | 0 | 0 | 0.080449 | 0.41635 | 0.4968 | 0.080449 | 0.080449 | 0 | 0 | 0.080449 | 0 | 0.080449 | 0 | 0 | 7.11 | 0.080449
12375074501179 | 123750 | 7450 | 11 | 7 | 9 | sobota | 4.6 | 4 | 157.3 | 0.75504 | 0.01383% | 0.41482 | 331 | 437.6217 | 1.3221 | 0.44441 | 1.3917 | 0 | 0 | 0 | 0 |  |  |  | 0 | 0 | 0 | 0 | 0 | 0 | 0 | 0.34022 | 0.41482 | 0.75504 | 0.34022 | 0.34022 | 0 | 0.080449 | 0.42067 | 0 | 0.34022 | 0 | 0 | 7.11 | 0.34022
123750745111710 | 123750 | 7451 | 11 | 7 | 10 | sobota | 5 | 5 | 192.6 | 0.92448 | 0.01423% | 0.42696 | 322 | 399.1149 | 1.2395 | 0.41663 | 1.3047 | 0 | 0 | 0 | 0 |  |  |  | 0 | 0 | 0 | 0 | 0 | 0 | 0 | 0.49752 | 0.42696 | 0.92448 | 0.49752 | 0.49752 | 0 | 0.42067 | 0.91818 | 0 | 0.49752 | 0 | 0 | 7.11 | 0.49752
123750745211711 | 123750 | 7452 | 11 | 7 | 11 | sobota | 5.3 | 5 | 282.6 | 1.3565 | 0.01434% | 0.43016 | 322 | 399.1149 | 1.2395 | 0.41663 | 1.3047 | 0 | 0 | 0 | 0 |  |  |  | 0 | 0 | 0 | 0 | 0 | 0 | 0 | 0.92632 | 0.43016 | 1.3565 | 0.92632 | 0.92632 | 0 | 0.91818 | 1.8445 | 0 | 0.92632 | 0 | 0 | 7.11 | 0.92632
123750745311712 | 123750 | 7453 | 11 | 7 | 12 | sobota | 5.7 | 5 | 243.5 | 1.1688 | 0.01454% | 0.43624 | 322 | 399.1149 | 1.2395 | 0.41663 | 1.3047 | 0 | 0 | 0 | 0 |  |  |  | 0 | 0 | 0 | 0 | 0 | 0 | 0 | 0.73256 | 0.43624 | 1.1688 | 0.73256 | 0.73256 | 0 | 1.8445 | 2.5771 | 0 | 0.73256 | 0 | 0 | 7.11 | 0.73256
123750745411713 | 123750 | 7454 | 11 | 7 | 13 | sobota | 5.5 | 5 | 137.2 | 0.65856 | 0.01494% | 0.44819 | 322 | 399.1149 | 1.2395 | 0.41663 | 1.3047 | 0 | 0 | 0 | 0 |  |  |  | 0 | 0 | 0 | 0 | 0 | 0 | 0 | 0.21037 | 0.44819 | 0.65856 | 0.21037 | 0.21037 | 0 | 2.5771 | 2.7874 | 0 | 0.21037 | 0 | 0 | 7.11 | 0.21037
123750745511714 | 123750 | 7455 | 11 | 7 | 14 | sobota | 5.2 | 5 | 54.7 | 0.26256 | 0.015% | 0.45006 | 322 | 399.1149 | 1.2395 | 0.41663 | 1.3047 | 0 | 0 | 0 | 0 |  |  |  | 0 | 0 | 0 | 0 | 0 | 0 | 0 | -0.1875 | 0.45006 | 0.26256 | 0 | 0 | 0.1875 | 2.7874 | 2.5999 | 0.16875 | 0 | 0.01875 | 0 | 7.11 | -0.1875
123750745611715 | 123750 | 7456 | 11 | 7 | 15 | sobota | 5 | 5 | 0 | 0 | 0.01632% | 0.48954 | 322 | 399.1149 | 1.2395 | 0.41663 | 1.3047 | 0 | 0 | 0 | 0 |  |  |  | 0 | 0 | 0 | 0 | 0 | 0 | 0 | -0.48954 | 0.48954 | 0 | 0 | 0 | 0.48954 | 2.5999 | 2.1104 | 0.44059 | 0 | 0.048954 | 0 | 7.11 | -0.48954
123750745711716 | 123750 | 7457 | 11 | 7 | 16 | sobota | 4.8 | 4 | 0 | 0 | 0.01784% | 0.5351 | 331 | 437.6217 | 1.3221 | 0.44441 | 1.3917 | 0 | 0 | 0 | 0 |  |  |  | 0 | 0 | 0 | 0 | 0 | 0 | 0 | -0.5351 | 0.5351 | 0 | 0 | 0 | 0.5351 | 2.1104 | 1.5753 | 0.48159 | 0 | 0.05351 | 0 | 7.11 | -0.5351
123750745811717 | 123750 | 7458 | 11 | 7 | 17 | sobota | 4.7 | 4 | 0 | 0 | 0.01817% | 0.54497 | 331 | 437.6217 | 1.3221 | 0.44441 | 1.3917 | 0 | 0 | 0 | 0 |  |  |  | 0 | 0 | 0 | 0 | 0 | 0 | 0 | -0.54497 | 0.54497 | 0 | 0 | 0 | 0.54497 | 1.5753 | 1.0303 | 0.49047 | 0 | 0.054497 | 0 | 7.11 | -0.54497
123750745911718 | 123750 | 7459 | 11 | 7 | 18 | sobota | 4.5 | 4 | 0 | 0 | 0.01781% | 0.53437 | 331 | 437.6217 | 1.3221 | 0.44441 | 1.3917 | 0 | 0 | 0 | 0 |  |  |  | 0 | 0 | 0 | 0 | 0 | 0 | 0 | -0.53437 | 0.53437 | 0 | 0 | 0 | 0.53437 | 1.0303 | 0.49595 | 0.48093 | 0 | 0.053437 | 0 | 7.11 | -0.53437
123750746011719 | 123750 | 7460 | 11 | 7 | 19 | sobota | 3.9 | 3 | 0 | 0 | 0.01726% | 0.51776 | 430 | 604.0435 | 1.4048 | 0.47219 | 1.4787 | 0 | 0 | 0 | 0 |  |  |  | 0 | 0 | 0 | 0 | 0 | 0 | 0 | -0.51776 | 0.51776 | 0 | 0 | 0 | 0.51776 | 0.49595 | 0 | 0.44636 | 0 | 0.071403 | 0 | 7.11 | -0.51776
123750746111720 | 123750 | 7461 | 11 | 7 | 20 | sobota | 3.3 | 3 | 0 | 0 | 0.01593% | 0.47786 | 430 | 604.0435 | 1.4048 | 0.47219 | 1.4787 | 0 | 0 | 0 | 0 |  |  |  | 0 | 0 | 0 | 0 | 0 | 0 | 0 | -0.47786 | 0.47786 | 0 | 0 | 0 | 0.47786 | 0 | 0 | 0 | 0 | 0.47786 | 0 | 7.11 | -0.47786
123750746211721 | 123750 | 7462 | 11 | 7 | 21 | sobota | 2.7 | 2 | 0 | 0 | 0.01413% | 0.42395 | 462 | 687.1718 | 1.4874 | 0.49996 | 1.5657 | 0 | 0 | 0 | 0 |  |  |  | 0 | 0 | 0 | 0 | 0 | 0 | 0 | -0.42395 | 0.42395 | 0 | 0 | 0 | 0.42395 | 0 | 0 | 0 | 0 | 0.42395 | 0 | 7.11 | -0.42395
123750746311722 | 123750 | 7463 | 11 | 7 | 22 | sobota | 2.8 | 2 | 0 | 0 | 0.01226% | 0.36771 | 462 | 687.1718 | 1.4874 | 0.49996 | 1.5657 | 0 | 0 | 0 | 1.5675 |  |  |  | 0 | 0 | 0 | 0 | 0 | 0 | 0 | -0.36771 | 0.36771 | 0 | 0 | 0 | 0.36771 | 0 | 0 | 0 | 0 | 0.36771 | 0 | 7.11 | -0.36771
123750746411723 | 123750 | 7464 | 11 | 7 | 23 | sobota | 3 | 3 | 0 | 0 | 0.01047% | 0.3142 | 430 | 604.0435 | 1.4048 | 0.47219 | 1.4787 | 0 | 0 | 0 | 1.5675 |  |  |  | 0 | 0 | 0 | 0 | 0 | 0 | 0 | -0.3142 | 0.3142 | 0 | 0 | 0 | 0.3142 | 0 | 0 | 0 | 0 | 0.3142 | 0 | 7.11 | -0.3142
12375074651180 | 123750 | 7465 | 11 | 8 | 0 | niedziela | 3.1 | 3 | 0 | 0 | 0.008191% | 0.24574 | 430 | 604.0435 | 1.4048 | 0.47219 | 1.4787 | 0 | 0 | 0 | 1.5675 |  |  |  | 0 | 0 | 0 | 0 | 0 | 0 | 0 | -0.24574 | 0.24574 | 0 | 0 | 0 | 0.24574 | 0 | 0 | 0 | 0 | 0.24574 | 0 | 8.11 | -0.24574
12375074661181 | 123750 | 7466 | 11 | 8 | 1 | niedziela | 2.6 | 2 | 0 | 0 | 0.007128% | 0.21384 | 462 | 687.1718 | 1.4874 | 0.49996 | 1.5657 | 0 | 0 | 0 | 1.5675 |  |  |  | 0 | 0 | 0 | 0 | 0 | 0 | 0 | -0.21384 | 0.21384 | 0 | 0 | 0 | 0.21384 | 0 | 0 | 0 | 0 | 0.21384 | 0 | 8.11 | -0.21384
12375074671182 | 123750 | 7467 | 11 | 8 | 2 | niedziela | 2.2 | 2 | 0 | 0 | 0.006517% | 0.1955 | 462 | 687.1718 | 1.4874 | 0.49996 | 1.5657 | 0 | 0 | 0 | 1.5675 |  |  |  | 0 | 0 | 0 | 0 | 0 | 0 | 0 | -0.1955 | 0.1955 | 0 | 0 | 0 | 0.1955 | 0 | 0 | 0 | 0 | 0.1955 | 0 | 8.11 | -0.1955
12375074681183 | 123750 | 7468 | 11 | 8 | 3 | niedziela | 1.7 | 1 | 0 | 0 | 0.006375% | 0.19125 | 511 | 802.2788 | 1.57 | 0.52774 | 1.6526 | 0 | 0 | 0 | 1.5675 |  |  |  | 0 | 0 | 0 | 0 | 0 | 0 | 0 | -0.19125 | 0.19125 | 0 | 0 | 0 | 0.19125 | 0 | 0 | 0 | 0 | 0.19125 | 0 | 8.11 | -0.19125
12375074691184 | 123750 | 7469 | 11 | 8 | 4 | niedziela | 1.7 | 1 | 0 | 0 | 0.00655% | 0.19651 | 511 | 802.2788 | 1.57 | 0.52774 | 1.6526 | 0 | 0 | 0 | 1.5675 |  |  |  | 0 | 0 | 0 | 0 | 0 | 0 | 0 | -0.19651 | 0.19651 | 0 | 0 | 0 | 0.19651 | 0 | 0 | 0 | 0 | 0.19651 | 0 | 8.11 | -0.19651
12375074701185 | 123750 | 7470 | 11 | 8 | 5 | niedziela | 1.7 | 1 | 0 | 0 | 0.007373% | 0.22118 | 511 | 802.2788 | 1.57 | 0.52774 | 1.6526 | 0 | 0 | 0 | 1.5675 |  |  |  | 0 | 0 | 0 | 0 | 0 | 0 | 0 | -0.22118 | 0.22118 | 0 | 0 | 0 | 0.22118 | 0 | 0 | 0 | 0 | 0.22118 | 0 | 8.11 | -0.22118
12375074711186 | 123750 | 7471 | 11 | 8 | 6 | niedziela | 1.7 | 1 | 0 | 0 | 0.008665% | 0.25995 | 511 | 802.2788 | 1.57 | 0.52774 | 1.6526 | 0 | 0 | 0 | 0 |  |  |  | 0 | 0 | 0 | 0 | 0 | 0 | 0 | -0.25995 | 0.25995 | 0 | 0 | 0 | 0.25995 | 0 | 0 | 0 | 0 | 0.25995 | 0 | 8.11 | -0.25995
12375074721187 | 123750 | 7472 | 11 | 8 | 7 | niedziela | 1.4 | 1 | 40.7 | 0.19536 | 0.01029% | 0.30868 | 511 | 802.2788 | 1.57 | 0.52774 | 1.6526 | 0 | 0 | 0 | 0 |  |  |  | 0 | 0 | 0 | 0 | 0 | 0 | 0 | -0.11332 | 0.30868 | 0.19536 | 0 | 0 | 0.11332 | 0 | 0 | 0 | 0 | 0.11332 | 0 | 8.11 | -0.11332
12375074731188 | 123750 | 7473 | 11 | 8 | 8 | niedziela | 1.2 | 1 | 102.5 | 0.492 | 0.01231% | 0.36921 | 511 | 802.2788 | 1.57 | 0.52774 | 1.6526 | 0 | 0 | 0 | 0 |  |  |  | 0 | 0 | 0 | 0 | 0 | 0 | 0 | 0.12279 | 0.36921 | 0.492 | 0.12279 | 0.12279 | 0 | 0 | 0.12279 | 0 | 0.12279 | 0 | 0 | 8.11 | 0.12279
12375074741189 | 123750 | 7474 | 11 | 8 | 9 | niedziela | 0.9 | 0 | 64.9 | 0.31152 | 0.01349% | 0.40461 | 446 | 737.0818 | 1.6526 | 0.55551 | 1.7396 | 0 | 0 | 0 | 0 |  |  |  | 0 | 0 | 0 | 0 | 0 | 0 | 0 | -0.093089 | 0.40461 | 0.31152 | 0 | 0 | 0.093089 | 0.12279 | 0.029697 | 0.08378 | 0 | 0.0093089 | 0 | 8.11 | -0.093089
123750747511810 | 123750 | 7475 | 11 | 8 | 10 | niedziela | 1.4 | 1 | 77.9 | 0.37392 | 0.01431% | 0.42921 | 511 | 802.2788 | 1.57 | 0.52774 | 1.6526 | 0 | 0 | 0 | 0 |  |  |  | 0 | 0 | 0 | 0 | 0 | 0 | 0 | -0.055289 | 0.42921 | 0.37392 | 0 | 0 | 0.055289 | 0.029697 | 0 | 0.026727 | 0 | 0.028562 | 0 | 8.11 | -0.055289
123750747611811 | 123750 | 7476 | 11 | 8 | 11 | niedziela | 2 | 2 | 79.2 | 0.38016 | 0.01438% | 0.43137 | 462 | 687.1718 | 1.4874 | 0.49996 | 1.5657 | 0 | 0 | 0 | 0 |  |  |  | 0 | 0 | 0 | 0 | 0 | 0 | 0 | -0.05121 | 0.43137 | 0.38016 | 0 | 0 | 0.05121 | 0 | 0 | 0 | 0 | 0.05121 | 0 | 8.11 | -0.05121
123750747711812 | 123750 | 7477 | 11 | 8 | 12 | niedziela | 2.5 | 2 | 68.6 | 0.32928 | 0.0143% | 0.42909 | 462 | 687.1718 | 1.4874 | 0.49996 | 1.5657 | 0 | 0 | 0 | 0 |  |  |  | 0 | 0 | 0 | 0 | 0 | 0 | 0 | -0.099809 | 0.42909 | 0.32928 | 0 | 0 | 0.099809 | 0 | 0 | 0 | 0 | 0.099809 | 0 | 8.11 | -0.099809
123750747811813 | 123750 | 7478 | 11 | 8 | 13 | niedziela | 2.2 | 2 | 47.7 | 0.22896 | 0.01382% | 0.41461 | 462 | 687.1718 | 1.4874 | 0.49996 | 1.5657 | 0 | 0 | 0 | 0 |  |  |  | 0 | 0 | 0 | 0 | 0 | 0 | 0 | -0.18565 | 0.41461 | 0.22896 | 0 | 0 | 0.18565 | 0 | 0 | 0 | 0 | 0.18565 | 0 | 8.11 | -0.18565
123750747911814 | 123750 | 7479 | 11 | 8 | 14 | niedziela | 1.9 | 1 | 23.3 | 0.11184 | 0.01312% | 0.3937 | 511 | 802.2788 | 1.57 | 0.52774 | 1.6526 | 0 | 0 | 0 | 0 |  |  |  | 0 | 0 | 0 | 0 | 0 | 0 | 0 | -0.28186 | 0.3937 | 0.11184 | 0 | 0 | 0.28186 | 0 | 0 | 0 | 0 | 0.28186 | 0 | 8.11 | -0.28186
123750748011815 | 123750 | 7480 | 11 | 8 | 15 | niedziela | 1.6 | 1 | 0 | 0 | 0.01331% | 0.39917 | 511 | 802.2788 | 1.57 | 0.52774 | 1.6526 | 0 | 0 | 0 | 0 |  |  |  | 0 | 0 | 0 | 0 | 0 | 0 | 0 | -0.39917 | 0.39917 | 0 | 0 | 0 | 0.39917 | 0 | 0 | 0 | 0 | 0.39917 | 0 | 8.11 | -0.39917
123750748111816 | 123750 | 7481 | 11 | 8 | 16 | niedziela | 1.9 | 1 | 0 | 0 | 0.01513% | 0.45381 | 511 | 802.2788 | 1.57 | 0.52774 | 1.6526 | 0 | 0 | 0 | 0 |  |  |  | 0 | 0 | 0 | 0 | 0 | 0 | 0 | -0.45381 | 0.45381 | 0 | 0 | 0 | 0.45381 | 0 | 0 | 0 | 0 | 0.45381 | 0 | 8.11 | -0.45381
123750748211817 | 123750 | 7482 | 11 | 8 | 17 | niedziela | 2.3 | 2 | 0 | 0 | 0.01646% | 0.49374 | 462 | 687.1718 | 1.4874 | 0.49996 | 1.5657 | 0 | 0 | 0 | 0 |  |  |  | 0 | 0 | 0 | 0 | 0 | 0 | 0 | -0.49374 | 0.49374 | 0 | 0 | 0 | 0.49374 | 0 | 0 | 0 | 0 | 0.49374 | 0 | 8.11 | -0.49374
123750748311818 | 123750 | 7483 | 11 | 8 | 18 | niedziela | 2.6 | 2 | 0 | 0 | 0.01657% | 0.49722 | 462 | 687.1718 | 1.4874 | 0.49996 | 1.5657 | 0 | 0 | 0 | 0 |  |  |  | 0 | 0 | 0 | 0 | 0 | 0 | 0 | -0.49722 | 0.49722 | 0 | 0 | 0 | 0.49722 | 0 | 0 | 0 | 0 | 0.49722 | 0 | 8.11 | -0.49722
123750748411819 | 123750 | 7484 | 11 | 8 | 19 | niedziela | 2.8 | 2 | 0 | 0 | 0.01638% | 0.49139 | 462 | 687.1718 | 1.4874 | 0.49996 | 1.5657 | 0 | 0 | 0 | 0 |  |  |  | 0 | 0 | 0 | 0 | 0 | 0 | 0 | -0.49139 | 0.49139 | 0 | 0 | 0 | 0.49139 | 0 | 0 | 0 | 0 | 0.49139 | 0 | 8.11 | -0.49139
123750748511820 | 123750 | 7485 | 11 | 8 | 20 | niedziela | 3.1 | 3 | 0 | 0 | 0.01565% | 0.46946 | 430 | 604.0435 | 1.4048 | 0.47219 | 1.4787 | 0 | 0 | 0 | 0 |  |  |  | 0 | 0 | 0 | 0 | 0 | 0 | 0 | -0.46946 | 0.46946 | 0 | 0 | 0 | 0.46946 | 0 | 0 | 0 | 0 | 0.46946 | 0 | 8.11 | -0.46946
123750748611821 | 123750 | 7486 | 11 | 8 | 21 | niedziela | 3.3 | 3 | 0 | 0 | 0.0139% | 0.41702 | 430 | 604.0435 | 1.4048 | 0.47219 | 1.4787 | 0 | 0 | 0 | 0 |  |  |  | 0 | 0 | 0 | 0 | 0 | 0 | 0 | -0.41702 | 0.41702 | 0 | 0 | 0 | 0.41702 | 0 | 0 | 0 | 0 | 0.41702 | 0 | 8.11 | -0.41702
123750748711822 | 123750 | 7487 | 11 | 8 | 22 | niedziela | 2.8 | 2 | 0 | 0 | 0.01178% | 0.35343 | 462 | 687.1718 | 1.4874 | 0.49996 | 1.5657 | 0 | 0 | 0 | 1.5675 |  |  |  | 0 | 0 | 0 | 0 | 0 | 0 | 0 | -0.35343 | 0.35343 | 0 | 0 | 0 | 0.35343 | 0 | 0 | 0 | 0 | 0.35343 | 0 | 8.11 | -0.35343
123750748811823 | 123750 | 7488 | 11 | 8 | 23 | niedziela | 2.3 | 2 | 0 | 0 | 0.009773% | 0.29319 | 462 | 687.1718 | 1.4874 | 0.49996 | 1.5657 | 0 | 0 | 0 | 1.5675 |  |  |  | 0 | 0 | 0 | 0 | 0 | 0 | 0 | -0.29319 | 0.29319 | 0 | 0 | 0 | 0.29319 | 0 | 0 | 0 | 0 | 0.29319 | 0 | 8.11 | -0.29319
12375074891190 | 123750 | 7489 | 11 | 9 | 0 | poniedziałek | 1.8 | 1 | 0 | 0 | 0.00725% | 0.21749 | 511 | 802.2788 | 1.57 | 0.52774 | 1.6526 | 0 | 0 | 0 | 1.5675 |  |  |  | 0 | 0 | 0 | 0 | 0 | 0 | 0 | -0.21749 | 0.21749 | 0 | 0 | 0 | 0.21749 | 0 | 0 | 0 | 0 | 0.21749 | 0 | 9.11 | -0.21749
12375074901191 | 123750 | 7490 | 11 | 9 | 1 | poniedziałek | 2.2 | 2 | 0 | 0 | 0.006349% | 0.19048 | 462 | 687.1718 | 1.4874 | 0.49996 | 1.5657 | 0 | 0 | 0 | 1.5675 |  |  |  | 0 | 0 | 0 | 0 | 0 | 0 | 0 | -0.19048 | 0.19048 | 0 | 0 | 0 | 0.19048 | 0 | 0 | 0 | 0 | 0.19048 | 0 | 9.11 | -0.19048
12375074911192 | 123750 | 7491 | 11 | 9 | 2 | poniedziałek | 2.7 | 2 | 0 | 0 | 0.006016% | 0.18047 | 462 | 687.1718 | 1.4874 | 0.49996 | 1.5657 | 0 | 0 | 0 | 1.5675 |  |  |  | 0 | 0 | 0 | 0 | 0 | 0 | 0 | -0.18047 | 0.18047 | 0 | 0 | 0 | 0.18047 | 0 | 0 | 0 | 0 | 0.18047 | 0 | 9.11 | -0.18047
12375074921193 | 123750 | 7492 | 11 | 9 | 3 | poniedziałek | 3.1 | 3 | 0 | 0 | 0.006176% | 0.18529 | 430 | 604.0435 | 1.4048 | 0.47219 | 1.4787 | 0 | 0 | 0 | 1.5675 |  |  |  | 0 | 0 | 0 | 0 | 0 | 0 | 0 | -0.18529 | 0.18529 | 0 | 0 | 0 | 0.18529 | 0 | 0 | 0 | 0 | 0.18529 | 0 | 9.11 | -0.18529
12375074931194 | 123750 | 7493 | 11 | 9 | 4 | poniedziałek | 3 | 3 | 0 | 0 | 0.006998% | 0.20993 | 430 | 604.0435 | 1.4048 | 0.47219 | 1.4787 | 0 | 0 | 0 | 1.5675 |  |  |  | 0 | 0 | 0 | 0 | 0 | 0 | 0 | -0.20993 | 0.20993 | 0 | 0 | 0 | 0.20993 | 0 | 0 | 0 | 0 | 0.20993 | 0 | 9.11 | -0.20993
12375074941195 | 123750 | 7494 | 11 | 9 | 5 | poniedziałek | 2.8 | 2 | 0 | 0 | 0.008835% | 0.26504 | 462 | 687.1718 | 1.4874 | 0.49996 | 1.5657 | 0 | 0 | 0 | 1.5675 |  |  |  | 0 | 0 | 0 | 0 | 0 | 0 | 0 | -0.26504 | 0.26504 | 0 | 0 | 0 | 0.26504 | 0 | 0 | 0 | 0 | 0.26504 | 0 | 9.11 | -0.26504
12375074951196 | 123750 | 7495 | 11 | 9 | 6 | poniedziałek | 2.7 | 2 | 0 | 0 | 0.01173% | 0.35189 | 462 | 687.1718 | 1.4874 | 0.49996 | 1.5657 | 0 | 0 | 0 | 0 |  |  |  | 0 | 0 | 0 | 0 | 0 | 0 | 0 | -0.35189 | 0.35189 | 0 | 0 | 0 | 0.35189 | 0 | 0 | 0 | 0 | 0.35189 | 0 | 9.11 | -0.35189
12375074961197 | 123750 | 7496 | 11 | 9 | 7 | poniedziałek | 2.5 | 2 | 17.4 | 0.08352 | 0.01332% | 0.39964 | 462 | 687.1718 | 1.4874 | 0.49996 | 1.5657 | 0 | 0 | 0 | 0 |  |  |  | 0 | 0 | 0 | 0 | 0 | 0 | 0 | -0.31612 | 0.39964 | 0.08352 | 0 | 0 | 0.31612 | 0 | 0 | 0 | 0 | 0.31612 | 0 | 9.11 | -0.31612
12375074971198 | 123750 | 7497 | 11 | 9 | 8 | poniedziałek | 2.2 | 2 | 42.5 | 0.204 | 0.01335% | 0.40059 | 462 | 687.1718 | 1.4874 | 0.49996 | 1.5657 | 0 | 0 | 0 | 0 |  |  |  | 0 | 0 | 0 | 0 | 0 | 0 | 0 | -0.19659 | 0.40059 | 0.204 | 0 | 0 | 0.19659 | 0 | 0 | 0 | 0 | 0.19659 | 0 | 9.11 | -0.19659
12375074981199 | 123750 | 7498 | 11 | 9 | 9 | poniedziałek | 2 | 2 | 63.8 | 0.30624 | 0.01339% | 0.40176 | 462 | 687.1718 | 1.4874 | 0.49996 | 1.5657 | 0 | 0 | 0 | 0 |  |  |  | 0 | 0 | 0 | 0 | 0 | 0 | 0 | -0.095524 | 0.40176 | 0.30624 | 0 | 0 | 0.095524 | 0 | 0 | 0 | 0 | 0.095524 | 0 | 9.11 | -0.095524
123750749911910 | 123750 | 7499 | 11 | 9 | 10 | poniedziałek | 3.1 | 3 | 76.8 | 0.36864 | 0.01311% | 0.39338 | 430 | 604.0435 | 1.4048 | 0.47219 | 1.4787 | 0 | 0 | 0 | 0 |  |  |  | 0 | 0 | 0 | 0 | 0 | 0 | 0 | -0.024741 | 0.39338 | 0.36864 | 0 | 0 | 0.024741 | 0 | 0 | 0 | 0 | 0.024741 | 0 | 9.11 | -0.024741
123750750011911 | 123750 | 7500 | 11 | 9 | 11 | poniedziałek | 4.2 | 4 | 79.2 | 0.38016 | 0.01269% | 0.38056 | 331 | 437.6217 | 1.3221 | 0.44441 | 1.3917 | 0 | 0 | 0 | 0 |  |  |  | 0 | 0 | 0 | 0 | 0 | 0 | 0 | -0.00040053 | 0.38056 | 0.38016 | 0 | 0 | 0.00040053 | 0 | 0 | 0 | 0 | 0.00040053 | 0 | 9.11 | -0.00040053
123750750111912 | 123750 | 7501 | 11 | 9 | 12 | poniedziałek | 5.3 | 5 | 67.4 | 0.32352 | 0.01236% | 0.37083 | 322 | 399.1149 | 1.2395 | 0.41663 | 1.3047 | 0 | 0 | 0 | 0 |  |  |  | 0 | 0 | 0 | 0 | 0 | 0 | 0 | -0.047314 | 0.37083 | 0.32352 | 0 | 0 | 0.047314 | 0 | 0 | 0 | 0 | 0.047314 | 0 | 9.11 | -0.047314
123750750211913 | 123750 | 7502 | 11 | 9 | 13 | poniedziałek | 4.5 | 4 | 46.5 | 0.2232 | 0.01255% | 0.37664 | 331 | 437.6217 | 1.3221 | 0.44441 | 1.3917 | 0 | 0 | 0 | 0 |  |  |  | 0 | 0 | 0 | 0 | 0 | 0 | 0 | -0.15344 | 0.37664 | 0.2232 | 0 | 0 | 0.15344 | 0 | 0 | 0 | 0 | 0.15344 | 0 | 9.11 | -0.15344
123750750311914 | 123750 | 7503 | 11 | 9 | 14 | poniedziałek | 3.7 | 3 | 22.1 | 0.10608 | 0.01262% | 0.37856 | 430 | 604.0435 | 1.4048 | 0.47219 | 1.4787 | 0 | 0 | 0 | 0 |  |  |  | 0 | 0 | 0 | 0 | 0 | 0 | 0 | -0.27248 | 0.37856 | 0.10608 | 0 | 0 | 0.27248 | 0 | 0 | 0 | 0 | 0.27248 | 0 | 9.11 | -0.27248
123750750411915 | 123750 | 7504 | 11 | 9 | 15 | poniedziałek | 2.9 | 2 | 0 | 0 | 0.01413% | 0.424 | 462 | 687.1718 | 1.4874 | 0.49996 | 1.5657 | 0 | 0 | 0 | 0 |  |  |  | 0 | 0 | 0 | 0 | 0 | 0 | 0 | -0.424 | 0.424 | 0 | 0 | 0 | 0.424 | 0 | 0 | 0 | 0 | 0.424 | 0 | 9.11 | -0.424
123750750511916 | 123750 | 7505 | 11 | 9 | 16 | poniedziałek | 3.5 | 3 | 0 | 0 | 0.01678% | 0.50348 | 430 | 604.0435 | 1.4048 | 0.47219 | 1.4787 | 0 | 0 | 0 | 0 |  |  |  | 0 | 0 | 0 | 0 | 0 | 0 | 0 | -0.50348 | 0.50348 | 0 | 0 | 0 | 0.50348 | 0 | 0 | 0 | 0 | 0.50348 | 0 | 9.11 | -0.50348
123750750611917 | 123750 | 7506 | 11 | 9 | 17 | poniedziałek | 4 | 4 | 0 | 0 | 0.01846% | 0.55372 | 331 | 437.6217 | 1.3221 | 0.44441 | 1.3917 | 0 | 0 | 0 | 0 |  |  |  | 0 | 0 | 0 | 0 | 0 | 0 | 0 | -0.55372 | 0.55372 | 0 | 0 | 0 | 0.55372 | 0 | 0 | 0 | 0 | 0.55372 | 0 | 9.11 | -0.55372
123750750711918 | 123750 | 7507 | 11 | 9 | 18 | poniedziałek | 4.6 | 4 | 0 | 0 | 0.01863% | 0.55902 | 331 | 437.6217 | 1.3221 | 0.44441 | 1.3917 | 0 | 0 | 0 | 0 |  |  |  | 0 | 0 | 0 | 0 | 0 | 0 | 0 | -0.55902 | 0.55902 | 0 | 0 | 0 | 0.55902 | 0 | 0 | 0 | 0 | 0.55902 | 0 | 9.11 | -0.55902
123750750811919 | 123750 | 7508 | 11 | 9 | 19 | poniedziałek | 4.8 | 4 | 0 | 0 | 0.01819% | 0.54579 | 331 | 437.6217 | 1.3221 | 0.44441 | 1.3917 | 0 | 0 | 0 | 0 |  |  |  | 0 | 0 | 0 | 0 | 0 | 0 | 0 | -0.54579 | 0.54579 | 0 | 0 | 0 | 0.54579 | 0 | 0 | 0 | 0 | 0.54579 | 0 | 9.11 | -0.54579
123750750911920 | 123750 | 7509 | 11 | 9 | 20 | poniedziałek | 5.1 | 5 | 0 | 0 | 0.01698% | 0.50933 | 322 | 399.1149 | 1.2395 | 0.41663 | 1.3047 | 0 | 0 | 0 | 0 |  |  |  | 0 | 0 | 0 | 0 | 0 | 0 | 0 | -0.50933 | 0.50933 | 0 | 0 | 0 | 0.50933 | 0 | 0 | 0 | 0 | 0.50933 | 0 | 9.11 | -0.50933
123750751011921 | 123750 | 7510 | 11 | 9 | 21 | poniedziałek | 5.3 | 5 | 0 | 0 | 0.01506% | 0.45177 | 322 | 399.1149 | 1.2395 | 0.41663 | 1.3047 | 0 | 0 | 0 | 0 |  |  |  | 0 | 0 | 0 | 0 | 0 | 0 | 0 | -0.45177 | 0.45177 | 0 | 0 | 0 | 0.45177 | 0 | 0 | 0 | 0 | 0.45177 | 0 | 9.11 | -0.45177
123750751111922 | 123750 | 7511 | 11 | 9 | 22 | poniedziałek | 4.8 | 4 | 0 | 0 | 0.01199% | 0.35974 | 331 | 437.6217 | 1.3221 | 0.44441 | 1.3917 | 0 | 0 | 0 | 1.5675 |  |  |  | 0 | 0 | 0 | 0 | 0 | 0 | 0 | -0.35974 | 0.35974 | 0 | 0 | 0 | 0.35974 | 0 | 0 | 0 | 0 | 0.35974 | 0 | 9.11 | -0.35974
123750751211923 | 123750 | 7512 | 11 | 9 | 23 | poniedziałek | 4.4 | 4 | 0 | 0 | 0.009431% | 0.28292 | 331 | 437.6217 | 1.3221 | 0.44441 | 1.3917 | 0 | 0 | 0 | 1.5675 |  |  |  | 0 | 0 | 0 | 0 | 0 | 0 | 0 | -0.28292 | 0.28292 | 0 | 0 | 0 | 0.28292 | 0 | 0 | 0 | 0 | 0.28292 | 0 | 9.11 | -0.28292
123750751311100 | 123750 | 7513 | 11 | 10 | 0 | wtorek | 3.9 | 3 | 0 | 0 | 0.007519% | 0.22558 | 430 | 604.0435 | 1.4048 | 0.47219 | 1.4787 | 0 | 0 | 0 | 1.5675 |  |  |  | 0 | 0 | 0 | 0 | 0 | 0 | 0 | -0.22558 | 0.22558 | 0 | 0 | 0 | 0.22558 | 0 | 0 | 0 | 0 | 0.22558 | 0 | 10.11 | -0.22558
123750751411101 | 123750 | 7514 | 11 | 10 | 1 | wtorek | 3.5 | 3 | 0 | 0 | 0.006641% | 0.19923 | 430 | 604.0435 | 1.4048 | 0.47219 | 1.4787 | 0 | 0 | 0 | 1.5675 |  |  |  | 0 | 0 | 0 | 0 | 0 | 0 | 0 | -0.19923 | 0.19923 | 0 | 0 | 0 | 0.19923 | 0 | 0 | 0 | 0 | 0.19923 | 0 | 10.11 | -0.19923
123750751511102 | 123750 | 7515 | 11 | 10 | 2 | wtorek | 3.2 | 3 | 0 | 0 | 0.006179% | 0.18536 | 430 | 604.0435 | 1.4048 | 0.47219 | 1.4787 | 0 | 0 | 0 | 1.5675 |  |  |  | 0 | 0 | 0 | 0 | 0 | 0 | 0 | -0.18536 | 0.18536 | 0 | 0 | 0 | 0.18536 | 0 | 0 | 0 | 0 | 0.18536 | 0 | 10.11 | -0.18536
123750751611103 | 123750 | 7516 | 11 | 10 | 3 | wtorek | 2.8 | 2 | 0 | 0 | 0.006312% | 0.18936 | 462 | 687.1718 | 1.4874 | 0.49996 | 1.5657 | 0 | 0 | 0 | 1.5675 |  |  |  | 0 | 0 | 0 | 0 | 0 | 0 | 0 | -0.18936 | 0.18936 | 0 | 0 | 0 | 0.18936 | 0 | 0 | 0 | 0 | 0.18936 | 0 | 10.11 | -0.18936
123750751711104 | 123750 | 7517 | 11 | 10 | 4 | wtorek | 2.6 | 2 | 0 | 0 | 0.00705% | 0.21149 | 462 | 687.1718 | 1.4874 | 0.49996 | 1.5657 | 0 | 0 | 0 | 1.5675 |  |  |  | 0 | 0 | 0 | 0 | 0 | 0 | 0 | -0.21149 | 0.21149 | 0 | 0 | 0 | 0.21149 | 0 | 0 | 0 | 0 | 0.21149 | 0 | 10.11 | -0.21149
123750751811105 | 123750 | 7518 | 11 | 10 | 5 | wtorek | 2.5 | 2 | 0 | 0 | 0.008679% | 0.26037 | 462 | 687.1718 | 1.4874 | 0.49996 | 1.5657 | 0 | 0 | 0 | 1.5675 |  |  |  | 0 | 0 | 0 | 0 | 0 | 0 | 0 | -0.26037 | 0.26037 | 0 | 0 | 0 | 0.26037 | 0 | 0 | 0 | 0 | 0.26037 | 0 | 10.11 | -0.26037
123750751911106 | 123750 | 7519 | 11 | 10 | 6 | wtorek | 2.3 | 2 | 0 | 0 | 0.01145% | 0.34357 | 462 | 687.1718 | 1.4874 | 0.49996 | 1.5657 | 0 | 0 | 0 | 0 |  |  |  | 0 | 0 | 0 | 0 | 0 | 0 | 0 | -0.34357 | 0.34357 | 0 | 0 | 0 | 0.34357 | 0 | 0 | 0 | 0 | 0.34357 | 0 | 10.11 | -0.34357
123750752011107 | 123750 | 7520 | 11 | 10 | 7 | wtorek | 3 | 3 | 37.2 | 0.17856 | 0.0131% | 0.39315 | 430 | 604.0435 | 1.4048 | 0.47219 | 1.4787 | 0 | 0 | 0 | 0 |  |  |  | 0 | 0 | 0 | 0 | 0 | 0 | 0 | -0.21459 | 0.39315 | 0.17856 | 0 | 0 | 0.21459 | 0 | 0 | 0 | 0 | 0.21459 | 0 | 10.11 | -0.21459
123750752111108 | 123750 | 7521 | 11 | 10 | 8 | wtorek | 3.6 | 3 | 99 | 0.4752 | 0.01349% | 0.40481 | 430 | 604.0435 | 1.4048 | 0.47219 | 1.4787 | 0 | 0 | 0 | 0 |  |  |  | 0 | 0 | 0 | 0 | 0 | 0 | 0 | 0.070393 | 0.40481 | 0.4752 | 0.070393 | 0.070393 | 0 | 0 | 0.070393 | 0 | 0.070393 | 0 | 0 | 10.11 | 0.070393
123750752211109 | 123750 | 7522 | 11 | 10 | 9 | wtorek | 4.3 | 4 | 153.3 | 0.73584 | 0.01322% | 0.39659 | 331 | 437.6217 | 1.3221 | 0.44441 | 1.3917 | 0 | 0 | 0 | 0 |  |  |  | 0 | 0 | 0 | 0 | 0 | 0 | 0 | 0.33925 | 0.39659 | 0.73584 | 0.33925 | 0.33925 | 0 | 0.070393 | 0.40964 | 0 | 0.33925 | 0 | 0 | 10.11 | 0.33925
1237507523111010 | 123750 | 7523 | 11 | 10 | 10 | wtorek | 4.8 | 4 | 189.2 | 0.90816 | 0.01294% | 0.38821 | 331 | 437.6217 | 1.3221 | 0.44441 | 1.3917 | 0 | 0 | 0 | 0 |  |  |  | 0 | 0 | 0 | 0 | 0 | 0 | 0 | 0.51995 | 0.38821 | 0.90816 | 0.51995 | 0.51995 | 0 | 0.40964 | 0.92959 | 0 | 0.51995 | 0 | 0 | 10.11 | 0.51995
1237507524111011 | 123750 | 7524 | 11 | 10 | 11 | wtorek | 5.2 | 5 | 78 | 0.3744 | 0.01241% | 0.37225 | 322 | 399.1149 | 1.2395 | 0.41663 | 1.3047 | 0 | 0 | 0 | 0 |  |  |  | 0 | 0 | 0 | 0 | 0 | 0 | 0 | 0.002147 | 0.37225 | 0.3744 | 0.002147 | 0.002147 | 0 | 0.92959 | 0.93174 | 0 | 0.002147 | 0 | 5.5511e-17 | 10.11 | 0.002147
1237507525111012 | 123750 | 7525 | 11 | 10 | 12 | wtorek | 5.7 | 5 | 66.3 | 0.31824 | 0.0125% | 0.37502 | 322 | 399.1149 | 1.2395 | 0.41663 | 1.3047 | 0 | 0 | 0 | 0 |  |  |  | 0 | 0 | 0 | 0 | 0 | 0 | 0 | -0.056777 | 0.37502 | 0.31824 | 0 | 0 | 0.056777 | 0.93174 | 0.87496 | 0.0511 | 0 | 0.0056777 | 0 | 10.11 | -0.056777
1237507526111013 | 123750 | 7526 | 11 | 10 | 13 | wtorek | 5.4 | 5 | 104.7 | 0.50256 | 0.01284% | 0.38521 | 322 | 399.1149 | 1.2395 | 0.41663 | 1.3047 | 0 | 0 | 0 | 0 |  |  |  | 0 | 0 | 0 | 0 | 0 | 0 | 0 | 0.11735 | 0.38521 | 0.50256 | 0.11735 | 0.11735 | 0 | 0.87496 | 0.99232 | 0 | 0.11735 | 0 | 0 | 10.11 | 0.11735
1237507527111014 | 123750 | 7527 | 11 | 10 | 14 | wtorek | 5.2 | 5 | 50 | 0.24 | 0.01277% | 0.3832 | 322 | 399.1149 | 1.2395 | 0.41663 | 1.3047 | 0 | 0 | 0 | 0 |  |  |  | 0 | 0 | 0 | 0 | 0 | 0 | 0 | -0.1432 | 0.3832 | 0.24 | 0 | 0 | 0.1432 | 0.99232 | 0.84912 | 0.12888 | 0 | 0.01432 | 0 | 10.11 | -0.1432
1237507528111015 | 123750 | 7528 | 11 | 10 | 15 | wtorek | 4.9 | 4 | 0 | 0 | 0.01388% | 0.41653 | 331 | 437.6217 | 1.3221 | 0.44441 | 1.3917 | 0 | 0 | 0 | 0 |  |  |  | 0 | 0 | 0 | 0 | 0 | 0 | 0 | -0.41653 | 0.41653 | 0 | 0 | 0 | 0.41653 | 0.84912 | 0.43259 | 0.37488 | 0 | 0.041653 | 0 | 10.11 | -0.41653
1237507529111016 | 123750 | 7529 | 11 | 10 | 16 | wtorek | 4.3 | 4 | 0 | 0 | 0.0161% | 0.48314 | 331 | 437.6217 | 1.3221 | 0.44441 | 1.3917 | 0 | 0 | 0 | 0 |  |  |  | 0 | 0 | 0 | 0 | 0 | 0 | 0 | -0.48314 | 0.48314 | 0 | 0 | 0 | 0.48314 | 0.43259 | 0 | 0.38933 | 0 | 0.093802 | 0 | 10.11 | -0.48314
1237507530111017 | 123750 | 7530 | 11 | 10 | 17 | wtorek | 3.6 | 3 | 0 | 0 | 0.01793% | 0.5379 | 430 | 604.0435 | 1.4048 | 0.47219 | 1.4787 | 0 | 0 | 0 | 0 |  |  |  | 0 | 0 | 0 | 0 | 0 | 0 | 0 | -0.5379 | 0.5379 | 0 | 0 | 0 | 0.5379 | 0 | 0 | 0 | 0 | 0.5379 | 0 | 10.11 | -0.5379
1237507531111018 | 123750 | 7531 | 11 | 10 | 18 | wtorek | 3 | 3 | 0 | 0 | 0.01808% | 0.5424 | 430 | 604.0435 | 1.4048 | 0.47219 | 1.4787 | 0 | 0 | 0 | 0 |  |  |  | 0 | 0 | 0 | 0 | 0 | 0 | 0 | -0.5424 | 0.5424 | 0 | 0 | 0 | 0.5424 | 0 | 0 | 0 | 0 | 0.5424 | 0 | 10.11 | -0.5424
1237507532111019 | 123750 | 7532 | 11 | 10 | 19 | wtorek | 2.2 | 2 | 0 | 0 | 0.01757% | 0.52719 | 462 | 687.1718 | 1.4874 | 0.49996 | 1.5657 | 0 | 0 | 0 | 0 |  |  |  | 0 | 0 | 0 | 0 | 0 | 0 | 0 | -0.52719 | 0.52719 | 0 | 0 | 0 | 0.52719 | 0 | 0 | 0 | 0 | 0.52719 | 0 | 10.11 | -0.52719
1237507533111020 | 123750 | 7533 | 11 | 10 | 20 | wtorek | 1.5 | 1 | 0 | 0 | 0.01623% | 0.48676 | 511 | 802.2788 | 1.57 | 0.52774 | 1.6526 | 0 | 0 | 0 | 0 |  |  |  | 0 | 0 | 0 | 0 | 0 | 0 | 0 | -0.48676 | 0.48676 | 0 | 0 | 0 | 0.48676 | 0 | 0 | 0 | 0 | 0.48676 | 0 | 10.11 | -0.48676
1237507534111021 | 123750 | 7534 | 11 | 10 | 21 | wtorek | 0.7 | 0 | 0 | 0 | 0.01467% | 0.44011 | 446 | 737.0818 | 1.6526 | 0.55551 | 1.7396 | 0 | 0 | 0 | 0 |  |  |  | 0 | 0 | 0 | 0 | 0 | 0 | 0 | -0.44011 | 0.44011 | 0 | 0 | 0 | 0.44011 | 0 | 0 | 0 | 0 | 0.44011 | 0 | 10.11 | -0.44011
1237507535111022 | 123750 | 7535 | 11 | 10 | 22 | wtorek | 0.6 | 0 | 0 | 0 | 0.01224% | 0.36721 | 446 | 737.0818 | 1.6526 | 0.55551 | 1.7396 | 0 | 0 | 0 | 1.5675 |  |  |  | 0 | 0 | 0 | 0 | 0 | 0 | 0 | -0.36721 | 0.36721 | 0 | 0 | 0 | 0.36721 | 0 | 0 | 0 | 0 | 0.36721 | 0 | 10.11 | -0.36721
1237507536111023 | 123750 | 7536 | 11 | 10 | 23 | wtorek | 0.5 | 0 | 0 | 0 | 0.01003% | 0.30091 | 446 | 737.0818 | 1.6526 | 0.55551 | 1.7396 | 0 | 0 | 0 | 1.5675 |  |  |  | 0 | 0 | 0 | 0 | 0 | 0 | 0 | -0.30091 | 0.30091 | 0 | 0 | 0 | 0.30091 | 0 | 0 | 0 | 0 | 0.30091 | 0 | 10.11 | -0.30091
123750753711110 | 123750 | 7537 | 11 | 11 | 0 | środa | 0.4 | 0 | 0 | 0 | 0.0081% | 0.24299 | 446 | 737.0818 | 1.6526 | 0.55551 | 1.7396 | 0 | 0 | 0 | 1.5675 |  |  |  | 0 | 0 | 0 | 0 | 0 | 0 | 0 | -0.24299 | 0.24299 | 0 | 0 | 0 | 0.24299 | 0 | 0 | 0 | 0 | 0.24299 | 0 | 11.11 | -0.24299
123750753811111 | 123750 | 7538 | 11 | 11 | 1 | środa | 0.4 | 0 | 0 | 0 | 0.006944% | 0.20833 | 446 | 737.0818 | 1.6526 | 0.55551 | 1.7396 | 0 | 0 | 0 | 1.5675 |  |  |  | 0 | 0 | 0 | 0 | 0 | 0 | 0 | -0.20833 | 0.20833 | 0 | 0 | 0 | 0.20833 | 0 | 0 | 0 | 0 | 0.20833 | 0 | 11.11 | -0.20833
123750753911112 | 123750 | 7539 | 11 | 11 | 2 | środa | 0.4 | 0 | 0 | 0 | 0.006368% | 0.19104 | 446 | 737.0818 | 1.6526 | 0.55551 | 1.7396 | 0 | 0 | 0 | 1.5675 |  |  |  | 0 | 0 | 0 | 0 | 0 | 0 | 0 | -0.19104 | 0.19104 | 0 | 0 | 0 | 0.19104 | 0 | 0 | 0 | 0 | 0.19104 | 0 | 11.11 | -0.19104
123750754011113 | 123750 | 7540 | 11 | 11 | 3 | środa | 0.4 | 0 | 0 | 0 | 0.006137% | 0.18411 | 446 | 737.0818 | 1.6526 | 0.55551 | 1.7396 | 0 | 0 | 0 | 1.5675 |  |  |  | 0 | 0 | 0 | 0 | 0 | 0 | 0 | -0.18411 | 0.18411 | 0 | 0 | 0 | 0.18411 | 0 | 0 | 0 | 0 | 0.18411 | 0 | 11.11 | -0.18411
123750754111114 | 123750 | 7541 | 11 | 11 | 4 | środa | 0.4 | 0 | 0 | 0 | 0.006426% | 0.19277 | 446 | 737.0818 | 1.6526 | 0.55551 | 1.7396 | 0 | 0 | 0 | 1.5675 |  |  |  | 0 | 0 | 0 | 0 | 0 | 0 | 0 | -0.19277 | 0.19277 | 0 | 0 | 0 | 0.19277 | 0 | 0 | 0 | 0 | 0.19277 | 0 | 11.11 | -0.19277
123750754211115 | 123750 | 7542 | 11 | 11 | 5 | środa | 0.5 | 0 | 0 | 0 | 0.00718% | 0.21539 | 446 | 737.0818 | 1.6526 | 0.55551 | 1.7396 | 0 | 0 | 0 | 1.5675 |  |  |  | 0 | 0 | 0 | 0 | 0 | 0 | 0 | -0.21539 | 0.21539 | 0 | 0 | 0 | 0.21539 | 0 | 0 | 0 | 0 | 0.21539 | 0 | 11.11 | -0.21539
123750754311116 | 123750 | 7543 | 11 | 11 | 6 | środa | 0.5 | 0 | 0 | 0 | 0.008467% | 0.25402 | 446 | 737.0818 | 1.6526 | 0.55551 | 1.7396 | 0 | 0 | 0 | 0 |  |  |  | 0 | 0 | 0 | 0 | 0 | 0 | 0 | -0.25402 | 0.25402 | 0 | 0 | 0 | 0.25402 | 0 | 0 | 0 | 0 | 0.25402 | 0 | 11.11 | -0.25402
123750754411117 | 123750 | 7544 | 11 | 11 | 7 | środa | 1.2 | 1 | 16.3 | 0.07824 | 0.01005% | 0.30139 | 511 | 802.2788 | 1.57 | 0.52774 | 1.6526 | 0 | 0 | 0 | 0 |  |  |  | 0 | 0 | 0 | 0 | 0 | 0 | 0 | -0.22315 | 0.30139 | 0.07824 | 0 | 0 | 0.22315 | 0 | 0 | 0 | 0 | 0.22315 | 0 | 11.11 | -0.22315
123750754511118 | 123750 | 7545 | 11 | 11 | 8 | środa | 2 | 2 | 40.7 | 0.19536 | 0.0123% | 0.36904 | 462 | 687.1718 | 1.4874 | 0.49996 | 1.5657 | 0 | 0 | 0 | 0 |  |  |  | 0 | 0 | 0 | 0 | 0 | 0 | 0 | -0.17368 | 0.36904 | 0.19536 | 0 | 0 | 0.17368 | 0 | 0 | 0 | 0 | 0.17368 | 0 | 11.11 | -0.17368
123750754611119 | 123750 | 7546 | 11 | 11 | 9 | środa | 2.7 | 2 | 62.6 | 0.30048 | 0.01368% | 0.4105 | 462 | 687.1718 | 1.4874 | 0.49996 | 1.5657 | 0 | 0 | 0 | 0 |  |  |  | 0 | 0 | 0 | 0 | 0 | 0 | 0 | -0.11002 | 0.4105 | 0.30048 | 0 | 0 | 0.11002 | 0 | 0 | 0 | 0 | 0.11002 | 0 | 11.11 | -0.11002
1237507547111110 | 123750 | 7547 | 11 | 11 | 10 | środa | 2.2 | 2 | 75.7 | 0.36336 | 0.01462% | 0.4386 | 462 | 687.1718 | 1.4874 | 0.49996 | 1.5657 | 0 | 0 | 0 | 0 |  |  |  | 0 | 0 | 0 | 0 | 0 | 0 | 0 | -0.07524 | 0.4386 | 0.36336 | 0 | 0 | 0.07524 | 0 | 0 | 0 | 0 | 0.07524 | 0 | 11.11 | -0.07524
1237507548111111 | 123750 | 7548 | 11 | 11 | 11 | środa | 1.7 | 1 | 76.9 | 0.36912 | 0.01487% | 0.44623 | 511 | 802.2788 | 1.57 | 0.52774 | 1.6526 | 0 | 0 | 0 | 0 |  |  |  | 0 | 0 | 0 | 0 | 0 | 0 | 0 | -0.077109 | 0.44623 | 0.36912 | 0 | 0 | 0.077109 | 0 | 0 | 0 | 0 | 0.077109 | 0 | 11.11 | -0.077109
1237507549111112 | 123750 | 7549 | 11 | 11 | 12 | środa | 1.2 | 1 | 66.3 | 0.31824 | 0.0149% | 0.44702 | 511 | 802.2788 | 1.57 | 0.52774 | 1.6526 | 0 | 0 | 0 | 0 |  |  |  | 0 | 0 | 0 | 0 | 0 | 0 | 0 | -0.12878 | 0.44702 | 0.31824 | 0 | 0 | 0.12878 | 0 | 0 | 0 | 0 | 0.12878 | 0 | 11.11 | -0.12878
1237507550111113 | 123750 | 7550 | 11 | 11 | 13 | środa | 1.2 | 1 | 45.4 | 0.21792 | 0.0148% | 0.44389 | 511 | 802.2788 | 1.57 | 0.52774 | 1.6526 | 0 | 0 | 0 | 0 |  |  |  | 0 | 0 | 0 | 0 | 0 | 0 | 0 | -0.22597 | 0.44389 | 0.21792 | 0 | 0 | 0.22597 | 0 | 0 | 0 | 0 | 0.22597 | 0 | 11.11 | -0.22597
1237507551111114 | 123750 | 7551 | 11 | 11 | 14 | środa | 1.3 | 1 | 20.9 | 0.10032 | 0.01444% | 0.43316 | 511 | 802.2788 | 1.57 | 0.52774 | 1.6526 | 0 | 0 | 0 | 0 |  |  |  | 0 | 0 | 0 | 0 | 0 | 0 | 0 | -0.33284 | 0.43316 | 0.10032 | 0 | 0 | 0.33284 | 0 | 0 | 0 | 0 | 0.33284 | 0 | 11.11 | -0.33284
1237507552111115 | 123750 | 7552 | 11 | 11 | 15 | środa | 1.3 | 1 | 0 | 0 | 0.0149% | 0.4469 | 511 | 802.2788 | 1.57 | 0.52774 | 1.6526 | 0 | 0 | 0 | 0 |  |  |  | 0 | 0 | 0 | 0 | 0 | 0 | 0 | -0.4469 | 0.4469 | 0 | 0 | 0 | 0.4469 | 0 | 0 | 0 | 0 | 0.4469 | 0 | 11.11 | -0.4469
1237507553111116 | 123750 | 7553 | 11 | 11 | 16 | środa | 1.2 | 1 | 0 | 0 | 0.01643% | 0.49281 | 511 | 802.2788 | 1.57 | 0.52774 | 1.6526 | 0 | 0 | 0 | 0 |  |  |  | 0 | 0 | 0 | 0 | 0 | 0 | 0 | -0.49281 | 0.49281 | 0 | 0 | 0 | 0.49281 | 0 | 0 | 0 | 0 | 0.49281 | 0 | 11.11 | -0.49281
1237507554111117 | 123750 | 7554 | 11 | 11 | 17 | środa | 1.1 | 1 | 0 | 0 | 0.018% | 0.53985 | 511 | 802.2788 | 1.57 | 0.52774 | 1.6526 | 0 | 0 | 0 | 0 |  |  |  | 0 | 0 | 0 | 0 | 0 | 0 | 0 | -0.53985 | 0.53985 | 0 | 0 | 0 | 0.53985 | 0 | 0 | 0 | 0 | 0.53985 | 0 | 11.11 | -0.53985
1237507555111118 | 123750 | 7555 | 11 | 11 | 18 | środa | 1 | 1 | 0 | 0 | 0.01743% | 0.52285 | 511 | 802.2788 | 1.57 | 0.52774 | 1.6526 | 0 | 0 | 0 | 0 |  |  |  | 0 | 0 | 0 | 0 | 0 | 0 | 0 | -0.52285 | 0.52285 | 0 | 0 | 0 | 0.52285 | 0 | 0 | 0 | 0 | 0.52285 | 0 | 11.11 | -0.52285
1237507556111119 | 123750 | 7556 | 11 | 11 | 19 | środa | 0.7 | 0 | 0 | 0 | 0.01695% | 0.50849 | 446 | 737.0818 | 1.6526 | 0.55551 | 1.7396 | 0 | 0 | 0 | 0 |  |  |  | 0 | 0 | 0 | 0 | 0 | 0 | 0 | -0.50849 | 0.50849 | 0 | 0 | 0 | 0.50849 | 0 | 0 | 0 | 0 | 0.50849 | 0 | 11.11 | -0.50849
1237507557111120 | 123750 | 7557 | 11 | 11 | 20 | środa | 0.5 | 0 | 0 | 0 | 0.01603% | 0.48078 | 446 | 737.0818 | 1.6526 | 0.55551 | 1.7396 | 0 | 0 | 0 | 0 |  |  |  | 0 | 0 | 0 | 0 | 0 | 0 | 0 | -0.48078 | 0.48078 | 0 | 0 | 0 | 0.48078 | 0 | 0 | 0 | 0 | 0.48078 | 0 | 11.11 | -0.48078
1237507558111121 | 123750 | 7558 | 11 | 11 | 21 | środa | 0.2 | 0 | 0 | 0 | 0.01417% | 0.42516 | 446 | 737.0818 | 1.6526 | 0.55551 | 1.7396 | 0 | 0 | 0 | 0 |  |  |  | 0 | 0 | 0 | 0 | 0 | 0 | 0 | -0.42516 | 0.42516 | 0 | 0 | 0 | 0.42516 | 0 | 0 | 0 | 0 | 0.42516 | 0 | 11.11 | -0.42516
1237507559111122 | 123750 | 7559 | 11 | 11 | 22 | środa | 0 | 0 | 0 | 0 | 0.01162% | 0.3486 | 446 | 737.0818 | 1.6526 | 0.55551 | 1.7396 | 0 | 0 | 0 | 1.5675 |  |  |  | 0 | 0 | 0 | 0 | 0 | 0 | 0 | -0.3486 | 0.3486 | 0 | 0 | 0 | 0.3486 | 0 | 0 | 0 | 0 | 0.3486 | 0 | 11.11 | -0.3486
1237507560111123 | 123750 | 7560 | 11 | 11 | 23 | środa | -0.1 | -1 | 0 | 0 | 0.009956% | 0.29869 | 298 | 517.1141 | 1.7353 | 0.58329 | 1.8266 | 0 | 0 | 0 | 1.5675 |  |  |  | 0 | 0 | 0 | 0 | 0 | 0 | 0 | -0.29869 | 0.29869 | 0 | 0 | 0 | 0.29869 | 0 | 0 | 0 | 0 | 0.29869 | 0 | 11.11 | -0.29869
123750756111120 | 123750 | 7561 | 11 | 12 | 0 | czwartek | -0.3 | -1 | 0 | 0 | 0.007294% | 0.21882 | 298 | 517.1141 | 1.7353 | 0.58329 | 1.8266 | 0 | 0 | 0 | 1.5675 |  |  |  | 0 | 0 | 0 | 0 | 0 | 0 | 0 | -0.21882 | 0.21882 | 0 | 0 | 0 | 0.21882 | 0 | 0 | 0 | 0 | 0.21882 | 0 | 12.11 | -0.21882
123750756211121 | 123750 | 7562 | 11 | 12 | 1 | czwartek | -0.2 | -1 | 0 | 0 | 0.006438% | 0.19314 | 298 | 517.1141 | 1.7353 | 0.58329 | 1.8266 | 0 | 0 | 0 | 1.5675 |  |  |  | 0 | 0 | 0 | 0 | 0 | 0 | 0 | -0.19314 | 0.19314 | 0 | 0 | 0 | 0.19314 | 0 | 0 | 0 | 0 | 0.19314 | 0 | 12.11 | -0.19314
123750756311122 | 123750 | 7563 | 11 | 12 | 2 | czwartek | -0.1 | -1 | 0 | 0 | 0.006104% | 0.18312 | 298 | 517.1141 | 1.7353 | 0.58329 | 1.8266 | 0 | 0 | 0 | 1.5675 |  |  |  | 0 | 0 | 0 | 0 | 0 | 0 | 0 | -0.18312 | 0.18312 | 0 | 0 | 0 | 0.18312 | 0 | 0 | 0 | 0 | 0.18312 | 0 | 12.11 | -0.18312
123750756411123 | 123750 | 7564 | 11 | 12 | 3 | czwartek | 0 | 0 | 0 | 0 | 0.006221% | 0.18662 | 446 | 737.0818 | 1.6526 | 0.55551 | 1.7396 | 0 | 0 | 0 | 1.5675 |  |  |  | 0 | 0 | 0 | 0 | 0 | 0 | 0 | -0.18662 | 0.18662 | 0 | 0 | 0 | 0.18662 | 0 | 0 | 0 | 0 | 0.18662 | 0 | 12.11 | -0.18662
123750756511124 | 123750 | 7565 | 11 | 12 | 4 | czwartek | 0 | 0 | 0 | 0 | 0.007086% | 0.21259 | 446 | 737.0818 | 1.6526 | 0.55551 | 1.7396 | 0 | 0 | 0 | 1.5675 |  |  |  | 0 | 0 | 0 | 0 | 0 | 0 | 0 | -0.21259 | 0.21259 | 0 | 0 | 0 | 0.21259 | 0 | 0 | 0 | 0 | 0.21259 | 0 | 12.11 | -0.21259
123750756611125 | 123750 | 7566 | 11 | 12 | 5 | czwartek | -0.1 | -1 | 0 | 0 | 0.008835% | 0.26504 | 298 | 517.1141 | 1.7353 | 0.58329 | 1.8266 | 0 | 0 | 0 | 1.5675 |  |  |  | 0 | 0 | 0 | 0 | 0 | 0 | 0 | -0.26504 | 0.26504 | 0 | 0 | 0 | 0.26504 | 0 | 0 | 0 | 0 | 0.26504 | 0 | 12.11 | -0.26504
123750756711126 | 123750 | 7567 | 11 | 12 | 6 | czwartek | -0.1 | -1 | 0 | 0 | 0.01177% | 0.35322 | 298 | 517.1141 | 1.7353 | 0.58329 | 1.8266 | 0 | 0 | 0 | 0 |  |  |  | 0 | 0 | 0 | 0 | 0 | 0 | 0 | -0.35322 | 0.35322 | 0 | 0 | 0 | 0.35322 | 0 | 0 | 0 | 0 | 0.35322 | 0 | 12.11 | -0.35322
123750756811127 | 123750 | 7568 | 11 | 12 | 7 | czwartek | 0.2 | 0 | 15.1 | 0.07248 | 0.01328% | 0.39831 | 446 | 737.0818 | 1.6526 | 0.55551 | 1.7396 | 0 | 0 | 0 | 0 |  |  |  | 0 | 0 | 0 | 0 | 0 | 0 | 0 | -0.32583 | 0.39831 | 0.07248 | 0 | 0 | 0.32583 | 0 | 0 | 0 | 0 | 0.32583 | 0 | 12.11 | -0.32583
123750756911128 | 123750 | 7569 | 11 | 12 | 8 | czwartek | 0.4 | 0 | 39.5 | 0.1896 | 0.01335% | 0.40059 | 446 | 737.0818 | 1.6526 | 0.55551 | 1.7396 | 0 | 0 | 0 | 0 |  |  |  | 0 | 0 | 0 | 0 | 0 | 0 | 0 | -0.21099 | 0.40059 | 0.1896 | 0 | 0 | 0.21099 | 0 | 0 | 0 | 0 | 0.21099 | 0 | 12.11 | -0.21099
123750757011129 | 123750 | 7570 | 11 | 12 | 9 | czwartek | 0.7 | 0 | 61.5 | 0.2952 | 0.0133% | 0.39911 | 446 | 737.0818 | 1.6526 | 0.55551 | 1.7396 | 0 | 0 | 0 | 0 |  |  |  | 0 | 0 | 0 | 0 | 0 | 0 | 0 | -0.10391 | 0.39911 | 0.2952 | 0 | 0 | 0.10391 | 0 | 0 | 0 | 0 | 0.10391 | 0 | 12.11 | -0.10391
1237507571111210 | 123750 | 7571 | 11 | 12 | 10 | czwartek | 0.7 | 0 | 75.7 | 0.36336 | 0.01298% | 0.3894 | 446 | 737.0818 | 1.6526 | 0.55551 | 1.7396 | 0 | 0 | 0 | 0 |  |  |  | 0 | 0 | 0 | 0 | 0 | 0 | 0 | -0.026038 | 0.3894 | 0.36336 | 0 | 0 | 0.026038 | 0 | 0 | 0 | 0 | 0.026038 | 0 | 12.11 | -0.026038
1237507572111211 | 123750 | 7572 | 11 | 12 | 11 | czwartek | 0.6 | 0 | 76.9 | 0.36912 | 0.01255% | 0.37658 | 446 | 737.0818 | 1.6526 | 0.55551 | 1.7396 | 0 | 0 | 0 | 0 |  |  |  | 0 | 0 | 0 | 0 | 0 | 0 | 0 | -0.0074575 | 0.37658 | 0.36912 | 0 | 0 | 0.0074575 | 0 | 0 | 0 | 0 | 0.0074575 | 0 | 12.11 | -0.0074575
1237507573111212 | 123750 | 7573 | 11 | 12 | 12 | czwartek | 0.6 | 0 | 65.1 | 0.31248 | 0.01241% | 0.37216 | 446 | 737.0818 | 1.6526 | 0.55551 | 1.7396 | 0 | 0 | 0 | 0 |  |  |  | 0 | 0 | 0 | 0 | 0 | 0 | 0 | -0.059682 | 0.37216 | 0.31248 | 0 | 0 | 0.059682 | 0 | 0 | 0 | 0 | 0.059682 | 0 | 12.11 | -0.059682
1237507574111213 | 123750 | 7574 | 11 | 12 | 13 | czwartek | 0.8 | 0 | 44.2 | 0.21216 | 0.01273% | 0.38195 | 446 | 737.0818 | 1.6526 | 0.55551 | 1.7396 | 0 | 0 | 0 | 0 |  |  |  | 0 | 0 | 0 | 0 | 0 | 0 | 0 | -0.16979 | 0.38195 | 0.21216 | 0 | 0 | 0.16979 | 0 | 0 | 0 | 0 | 0.16979 | 0 | 12.11 | -0.16979
1237507575111214 | 123750 | 7575 | 11 | 12 | 14 | czwartek | 0.9 | 0 | 20.9 | 0.10032 | 0.01284% | 0.3852 | 446 | 737.0818 | 1.6526 | 0.55551 | 1.7396 | 0 | 0 | 0 | 0 |  |  |  | 0 | 0 | 0 | 0 | 0 | 0 | 0 | -0.28488 | 0.3852 | 0.10032 | 0 | 0 | 0.28488 | 0 | 0 | 0 | 0 | 0.28488 | 0 | 12.11 | -0.28488
1237507576111215 | 123750 | 7576 | 11 | 12 | 15 | czwartek | 1.1 | 1 | 0 | 0 | 0.01422% | 0.42666 | 511 | 802.2788 | 1.57 | 0.52774 | 1.6526 | 0 | 0 | 0 | 0 |  |  |  | 0 | 0 | 0 | 0 | 0 | 0 | 0 | -0.42666 | 0.42666 | 0 | 0 | 0 | 0.42666 | 0 | 0 | 0 | 0 | 0.42666 | 0 | 12.11 | -0.42666
1237507577111216 | 123750 | 7577 | 11 | 12 | 16 | czwartek | 0.8 | 0 | 0 | 0 | 0.01683% | 0.50481 | 446 | 737.0818 | 1.6526 | 0.55551 | 1.7396 | 0 | 0 | 0 | 0 |  |  |  | 0 | 0 | 0 | 0 | 0 | 0 | 0 | -0.50481 | 0.50481 | 0 | 0 | 0 | 0.50481 | 0 | 0 | 0 | 0 | 0.50481 | 0 | 12.11 | -0.50481
1237507578111217 | 123750 | 7578 | 11 | 12 | 17 | czwartek | 0.5 | 0 | 0 | 0 | 0.01841% | 0.5524 | 446 | 737.0818 | 1.6526 | 0.55551 | 1.7396 | 0 | 0 | 0 | 0 |  |  |  | 0 | 0 | 0 | 0 | 0 | 0 | 0 | -0.5524 | 0.5524 | 0 | 0 | 0 | 0.5524 | 0 | 0 | 0 | 0 | 0.5524 | 0 | 12.11 | -0.5524
1237507579111218 | 123750 | 7579 | 11 | 12 | 18 | czwartek | 0.2 | 0 | 0 | 0 | 0.01863% | 0.55902 | 446 | 737.0818 | 1.6526 | 0.55551 | 1.7396 | 0 | 0 | 0 | 0 |  |  |  | 0 | 0 | 0 | 0 | 0 | 0 | 0 | -0.55902 | 0.55902 | 0 | 0 | 0 | 0.55902 | 0 | 0 | 0 | 0 | 0.55902 | 0 | 12.11 | -0.55902
1237507580111219 | 123750 | 7580 | 11 | 12 | 19 | czwartek | 0.3 | 0 | 0 | 0 | 0.01819% | 0.54579 | 446 | 737.0818 | 1.6526 | 0.55551 | 1.7396 | 0 | 0 | 0 | 0 |  |  |  | 0 | 0 | 0 | 0 | 0 | 0 | 0 | -0.54579 | 0.54579 | 0 | 0 | 0 | 0.54579 | 0 | 0 | 0 | 0 | 0.54579 | 0 | 12.11 | -0.54579
1237507581111220 | 123750 | 7581 | 11 | 12 | 20 | czwartek | 0.3 | 0 | 0 | 0 | 0.01698% | 0.50933 | 446 | 737.0818 | 1.6526 | 0.55551 | 1.7396 | 0 | 0 | 0 | 0 |  |  |  | 0 | 0 | 0 | 0 | 0 | 0 | 0 | -0.50933 | 0.50933 | 0 | 0 | 0 | 0.50933 | 0 | 0 | 0 | 0 | 0.50933 | 0 | 12.11 | -0.50933
1237507582111221 | 123750 | 7582 | 11 | 12 | 21 | czwartek | 0.4 | 0 | 0 | 0 | 0.01515% | 0.45443 | 446 | 737.0818 | 1.6526 | 0.55551 | 1.7396 | 0 | 0 | 0 | 0 |  |  |  | 0 | 0 | 0 | 0 | 0 | 0 | 0 | -0.45443 | 0.45443 | 0 | 0 | 0 | 0.45443 | 0 | 0 | 0 | 0 | 0.45443 | 0 | 12.11 | -0.45443
1237507583111222 | 123750 | 7583 | 11 | 12 | 22 | czwartek | 0.6 | 0 | 0 | 0 | 0.01217% | 0.36505 | 446 | 737.0818 | 1.6526 | 0.55551 | 1.7396 | 0 | 0 | 0 | 1.5675 |  |  |  | 0 | 0 | 0 | 0 | 0 | 0 | 0 | -0.36505 | 0.36505 | 0 | 0 | 0 | 0.36505 | 0 | 0 | 0 | 0 | 0.36505 | 0 | 12.11 | -0.36505
1237507584111223 | 123750 | 7584 | 11 | 12 | 23 | czwartek | 0.8 | 0 | 0 | 0 | 0.009696% | 0.29088 | 446 | 737.0818 | 1.6526 | 0.55551 | 1.7396 | 0 | 0 | 0 | 1.5675 |  |  |  | 0 | 0 | 0 | 0 | 0 | 0 | 0 | -0.29088 | 0.29088 | 0 | 0 | 0 | 0.29088 | 0 | 0 | 0 | 0 | 0.29088 | 0 | 12.11 | -0.29088
123750758511130 | 123750 | 7585 | 11 | 13 | 0 | piątek | 1 | 1 | 0 | 0 | 0.007643% | 0.2293 | 511 | 802.2788 | 1.57 | 0.52774 | 1.6526 | 0 | 0 | 0 | 1.5675 |  |  |  | 0 | 0 | 0 | 0 | 0 | 0 | 0 | -0.2293 | 0.2293 | 0 | 0 | 0 | 0.2293 | 0 | 0 | 0 | 0 | 0.2293 | 0 | 13.11 | -0.2293
123750758611131 | 123750 | 7586 | 11 | 13 | 1 | piątek | 1.1 | 1 | 0 | 0 | 0.006738% | 0.20215 | 511 | 802.2788 | 1.57 | 0.52774 | 1.6526 | 0 | 0 | 0 | 1.5675 |  |  |  | 0 | 0 | 0 | 0 | 0 | 0 | 0 | -0.20215 | 0.20215 | 0 | 0 | 0 | 0.20215 | 0 | 0 | 0 | 0 | 0.20215 | 0 | 13.11 | -0.20215
123750758711132 | 123750 | 7587 | 11 | 13 | 2 | piątek | 1.2 | 1 | 0 | 0 | 0.006568% | 0.19704 | 511 | 802.2788 | 1.57 | 0.52774 | 1.6526 | 0 | 0 | 0 | 1.5675 |  |  |  | 0 | 0 | 0 | 0 | 0 | 0 | 0 | -0.19704 | 0.19704 | 0 | 0 | 0 | 0.19704 | 0 | 0 | 0 | 0 | 0.19704 | 0 | 13.11 | -0.19704
123750758811133 | 123750 | 7588 | 11 | 13 | 3 | piątek | 1.3 | 1 | 0 | 0 | 0.00663% | 0.19891 | 511 | 802.2788 | 1.57 | 0.52774 | 1.6526 | 0 | 0 | 0 | 1.5675 |  |  |  | 0 | 0 | 0 | 0 | 0 | 0 | 0 | -0.19891 | 0.19891 | 0 | 0 | 0 | 0.19891 | 0 | 0 | 0 | 0 | 0.19891 | 0 | 13.11 | -0.19891
123750758911134 | 123750 | 7589 | 11 | 13 | 4 | piątek | 1.3 | 1 | 0 | 0 | 0.007271% | 0.21813 | 511 | 802.2788 | 1.57 | 0.52774 | 1.6526 | 0 | 0 | 0 | 1.5675 |  |  |  | 0 | 0 | 0 | 0 | 0 | 0 | 0 | -0.21813 | 0.21813 | 0 | 0 | 0 | 0.21813 | 0 | 0 | 0 | 0 | 0.21813 | 0 | 13.11 | -0.21813
123750759011135 | 123750 | 7590 | 11 | 13 | 5 | piątek | 1.4 | 1 | 0 | 0 | 0.008803% | 0.26408 | 511 | 802.2788 | 1.57 | 0.52774 | 1.6526 | 0 | 0 | 0 | 1.5675 |  |  |  | 0 | 0 | 0 | 0 | 0 | 0 | 0 | -0.26408 | 0.26408 | 0 | 0 | 0 | 0.26408 | 0 | 0 | 0 | 0 | 0.26408 | 0 | 13.11 | -0.26408
123750759111136 | 123750 | 7591 | 11 | 13 | 6 | piątek | 1.4 | 1 | 0 | 0 | 0.01147% | 0.3441 | 511 | 802.2788 | 1.57 | 0.52774 | 1.6526 | 0 | 0 | 0 | 0 |  |  |  | 0 | 0 | 0 | 0 | 0 | 0 | 0 | -0.3441 | 0.3441 | 0 | 0 | 0 | 0.3441 | 0 | 0 | 0 | 0 | 0.3441 | 0 | 13.11 | -0.3441
123750759211137 | 123750 | 7592 | 11 | 13 | 7 | piątek | 1.4 | 1 | 15.1 | 0.07248 | 0.01313% | 0.39394 | 511 | 802.2788 | 1.57 | 0.52774 | 1.6526 | 0 | 0 | 0 | 0 |  |  |  | 0 | 0 | 0 | 0 | 0 | 0 | 0 | -0.32146 | 0.39394 | 0.07248 | 0 | 0 | 0.32146 | 0 | 0 | 0 | 0 | 0.32146 | 0 | 13.11 | -0.32146
123750759311138 | 123750 | 7593 | 11 | 13 | 8 | piątek | 1.4 | 1 | 89.6 | 0.43008 | 0.01318% | 0.39551 | 511 | 802.2788 | 1.57 | 0.52774 | 1.6526 | 0 | 0 | 0 | 0 |  |  |  | 0 | 0 | 0 | 0 | 0 | 0 | 0 | 0.034567 | 0.39551 | 0.43008 | 0.034567 | 0.034567 | 0 | 0 | 0.034567 | 0 | 0.034567 | 0 | 0 | 13.11 | 0.034567
123750759411139 | 123750 | 7594 | 11 | 13 | 9 | piątek | 1.4 | 1 | 149.4 | 0.71712 | 0.01333% | 0.40004 | 511 | 802.2788 | 1.57 | 0.52774 | 1.6526 | 0 | 0 | 0 | 0 |  |  |  | 0 | 0 | 0 | 0 | 0 | 0 | 0 | 0.31708 | 0.40004 | 0.71712 | 0.31708 | 0.31708 | 0 | 0.034567 | 0.35164 | 0 | 0.31708 | 0 | 0 | 13.11 | 0.31708
1237507595111310 | 123750 | 7595 | 11 | 13 | 10 | piątek | 2.4 | 2 | 267 | 1.2816 | 0.01283% | 0.38502 | 462 | 687.1718 | 1.4874 | 0.49996 | 1.5657 | 0 | 0 | 0 | 0 |  |  |  | 0 | 0 | 0 | 0 | 0 | 0 | 0 | 0.89658 | 0.38502 | 1.2816 | 0.89658 | 0.89658 | 0 | 0.35164 | 1.2482 | 0 | 0.89658 | 0 | 0 | 13.11 | 0.89658
1237507596111311 | 123750 | 7596 | 11 | 13 | 11 | piątek | 3.3 | 3 | 363.8 | 1.7462 | 0.01285% | 0.38553 | 430 | 604.0435 | 1.4048 | 0.47219 | 1.4787 | 0 | 0 | 0 | 0 |  |  |  | 0 | 0 | 0 | 0 | 0 | 0 | 0 | 1.3607 | 0.38553 | 1.7462 | 1.3607 | 1.3607 | 0 | 1.2482 | 2.6089 | 0 | 1.3607 | 0 | 0 | 13.11 | 1.3607
1237507597111312 | 123750 | 7597 | 11 | 13 | 12 | piątek | 4.3 | 4 | 360.6 | 1.7309 | 0.01289% | 0.3867 | 331 | 437.6217 | 1.3221 | 0.44441 | 1.3917 | 0 | 0 | 0 | 0 |  |  |  | 0 | 0 | 0 | 0 | 0 | 0 | 0 | 1.3442 | 0.3867 | 1.7309 | 1.3442 | 1.3442 | 0 | 2.6089 | 3.9531 | 0 | 1.3442 | 0 | 0 | 13.11 | 1.3442
1237507598111313 | 123750 | 7598 | 11 | 13 | 13 | piątek | 3.8 | 3 | 144.2 | 0.69216 | 0.01303% | 0.39078 | 430 | 604.0435 | 1.4048 | 0.47219 | 1.4787 | 0 | 0 | 0 | 0 |  |  |  | 0 | 0 | 0 | 0 | 0 | 0 | 0 | 0.30138 | 0.39078 | 0.69216 | 0.30138 | 0.30138 | 0 | 3.9531 | 4.2545 | 0 | 0.30138 | 0 | 0 | 13.11 | 0.30138
1237507599111314 | 123750 | 7599 | 11 | 13 | 14 | piątek | 3.2 | 3 | 65.1 | 0.31248 | 0.01338% | 0.40125 | 430 | 604.0435 | 1.4048 | 0.47219 | 1.4787 | 0 | 0 | 0 | 0 |  |  |  | 0 | 0 | 0 | 0 | 0 | 0 | 0 | -0.088774 | 0.40125 | 0.31248 | 0 | 0 | 0.088774 | 4.2545 | 4.1657 | 0.079896 | 0 | 0.0088774 | 0 | 13.11 | -0.088774
1237507600111315 | 123750 | 7600 | 11 | 13 | 15 | piątek | 2.7 | 2 | 0 | 0 | 0.01445% | 0.43352 | 462 | 687.1718 | 1.4874 | 0.49996 | 1.5657 | 0 | 0 | 0 | 0 |  |  |  | 0 | 0 | 0 | 0 | 0 | 0 | 0 | -0.43352 | 0.43352 | 0 | 0 | 0 | 0.43352 | 4.1657 | 3.7322 | 0.39017 | 0 | 0.043352 | 0 | 13.11 | -0.43352
1237507601111316 | 123750 | 7601 | 11 | 13 | 16 | piątek | 2.7 | 2 | 0 | 0 | 0.01677% | 0.50305 | 462 | 687.1718 | 1.4874 | 0.49996 | 1.5657 | 0 | 0 | 0 | 0 |  |  |  | 0 | 0 | 0 | 0 | 0 | 0 | 0 | -0.50305 | 0.50305 | 0 | 0 | 0 | 0.50305 | 3.7322 | 3.2291 | 0.45275 | 0 | 0.050305 | 0 | 13.11 | -0.50305
1237507602111317 | 123750 | 7602 | 11 | 13 | 17 | piątek | 2.8 | 2 | 0 | 0 | 0.01801% | 0.54029 | 462 | 687.1718 | 1.4874 | 0.49996 | 1.5657 | 0 | 0 | 0 | 0 |  |  |  | 0 | 0 | 0 | 0 | 0 | 0 | 0 | -0.54029 | 0.54029 | 0 | 0 | 0 | 0.54029 | 3.2291 | 2.6889 | 0.48626 | 0 | 0.054029 | 0 | 13.11 | -0.54029
1237507603111318 | 123750 | 7603 | 11 | 13 | 18 | piątek | 2.8 | 2 | 0 | 0 | 0.01807% | 0.54214 | 462 | 687.1718 | 1.4874 | 0.49996 | 1.5657 | 0 | 0 | 0 | 0 |  |  |  | 0 | 0 | 0 | 0 | 0 | 0 | 0 | -0.54214 | 0.54214 | 0 | 0 | 0 | 0.54214 | 2.6889 | 2.1467 | 0.48792 | 0 | 0.054214 | 0 | 13.11 | -0.54214
1237507604111319 | 123750 | 7604 | 11 | 13 | 19 | piątek | 2.6 | 2 | 0 | 0 | 0.01762% | 0.52852 | 462 | 687.1718 | 1.4874 | 0.49996 | 1.5657 | 0 | 0 | 0 | 0 |  |  |  | 0 | 0 | 0 | 0 | 0 | 0 | 0 | -0.52852 | 0.52852 | 0 | 0 | 0 | 0.52852 | 2.1467 | 1.6182 | 0.47567 | 0 | 0.052852 | 0 | 13.11 | -0.52852
1237507605111320 | 123750 | 7605 | 11 | 13 | 20 | piątek | 2.3 | 2 | 0 | 0 | 0.01626% | 0.48782 | 462 | 687.1718 | 1.4874 | 0.49996 | 1.5657 | 0 | 0 | 0 | 0 |  |  |  | 0 | 0 | 0 | 0 | 0 | 0 | 0 | -0.48782 | 0.48782 | 0 | 0 | 0 | 0.48782 | 1.6182 | 1.1304 | 0.43904 | 0 | 0.048782 | 0 | 13.11 | -0.48782
1237507606111321 | 123750 | 7606 | 11 | 13 | 21 | piątek | 2.1 | 2 | 0 | 0 | 0.01474% | 0.44224 | 462 | 687.1718 | 1.4874 | 0.49996 | 1.5657 | 0 | 0 | 0 | 0 |  |  |  | 0 | 0 | 0 | 0 | 0 | 0 | 0 | -0.44224 | 0.44224 | 0 | 0 | 0 | 0.44224 | 1.1304 | 0.68814 | 0.39801 | 0 | 0.044224 | 0 | 13.11 | -0.44224
1237507607111322 | 123750 | 7607 | 11 | 13 | 22 | piątek | 2 | 2 | 0 | 0 | 0.01246% | 0.37385 | 462 | 687.1718 | 1.4874 | 0.49996 | 1.5657 | 0 | 0 | 0 | 1.5675 |  |  |  | 0 | 0 | 0 | 0 | 0 | 0 | 0 | -0.37385 | 0.37385 | 0 | 0 | 0 | 0.37385 | 0.68814 | 0.31429 | 0.33646 | 0 | 0.037385 | 0 | 13.11 | -0.37385
1237507608111323 | 123750 | 7608 | 11 | 13 | 23 | piątek | 1.8 | 1 | 0 | 0 | 0.01028% | 0.30834 | 511 | 802.2788 | 1.57 | 0.52774 | 1.6526 | 0 | 0 | 0 | 1.5675 |  |  |  | 0 | 0 | 0 | 0 | 0 | 0 | 0 | -0.30834 | 0.30834 | 0 | 0 | 0 | 0.30834 | 0.31429 | 0.0059495 | 0.27751 | 0 | 0.030834 | 0 | 13.11 | -0.30834
123750760911140 | 123750 | 7609 | 11 | 14 | 0 | sobota | 1.7 | 1 | 0 | 0 | 0.00791% | 0.2373 | 511 | 802.2788 | 1.57 | 0.52774 | 1.6526 | 0 | 0 | 0 | 1.5675 |  |  |  | 0 | 0 | 0 | 0 | 0 | 0 | 0 | -0.2373 | 0.2373 | 0 | 0 | 0 | 0.2373 | 0.0059495 | 0 | 0.0053545 | 0 | 0.23194 | 0 | 14.11 | -0.2373
123750761011141 | 123750 | 7610 | 11 | 14 | 1 | sobota | 1.6 | 1 | 0 | 0 | 0.006927% | 0.2078 | 511 | 802.2788 | 1.57 | 0.52774 | 1.6526 | 0 | 0 | 0 | 1.5675 |  |  |  | 0 | 0 | 0 | 0 | 0 | 0 | 0 | -0.2078 | 0.2078 | 0 | 0 | 0 | 0.2078 | 0 | 0 | 0 | 0 | 0.2078 | 0 | 14.11 | -0.2078
123750761111142 | 123750 | 7611 | 11 | 14 | 2 | sobota | 1.4 | 1 | 0 | 0 | 0.006538% | 0.19615 | 511 | 802.2788 | 1.57 | 0.52774 | 1.6526 | 0 | 0 | 0 | 1.5675 |  |  |  | 0 | 0 | 0 | 0 | 0 | 0 | 0 | -0.19615 | 0.19615 | 0 | 0 | 0 | 0.19615 | 0 | 0 | 0 | 0 | 0.19615 | 0 | 14.11 | -0.19615
123750761211143 | 123750 | 7612 | 11 | 14 | 3 | sobota | 1.3 | 1 | 0 | 0 | 0.006416% | 0.19247 | 511 | 802.2788 | 1.57 | 0.52774 | 1.6526 | 0 | 0 | 0 | 1.5675 |  |  |  | 0 | 0 | 0 | 0 | 0 | 0 | 0 | -0.19247 | 0.19247 | 0 | 0 | 0 | 0.19247 | 0 | 0 | 0 | 0 | 0.19247 | 0 | 14.11 | -0.19247
123750761311144 | 123750 | 7613 | 11 | 14 | 4 | sobota | 1.2 | 1 | 0 | 0 | 0.006791% | 0.20372 | 511 | 802.2788 | 1.57 | 0.52774 | 1.6526 | 0 | 0 | 0 | 1.5675 |  |  |  | 0 | 0 | 0 | 0 | 0 | 0 | 0 | -0.20372 | 0.20372 | 0 | 0 | 0 | 0.20372 | 0 | 0 | 0 | 0 | 0.20372 | 0 | 14.11 | -0.20372
123750761411145 | 123750 | 7614 | 11 | 14 | 5 | sobota | 1.1 | 1 | 0 | 0 | 0.007607% | 0.22822 | 511 | 802.2788 | 1.57 | 0.52774 | 1.6526 | 0 | 0 | 0 | 1.5675 |  |  |  | 0 | 0 | 0 | 0 | 0 | 0 | 0 | -0.22822 | 0.22822 | 0 | 0 | 0 | 0.22822 | 0 | 0 | 0 | 0 | 0.22822 | 0 | 14.11 | -0.22822
123750761511146 | 123750 | 7615 | 11 | 14 | 6 | sobota | 1 | 1 | 0 | 0 | 0.009262% | 0.27785 | 511 | 802.2788 | 1.57 | 0.52774 | 1.6526 | 0 | 0 | 0 | 0 |  |  |  | 0 | 0 | 0 | 0 | 0 | 0 | 0 | -0.27785 | 0.27785 | 0 | 0 | 0 | 0.27785 | 0 | 0 | 0 | 0 | 0.27785 | 0 | 14.11 | -0.27785
123750761611147 | 123750 | 7616 | 11 | 14 | 7 | sobota | 1.2 | 1 | 14 | 0.0672 | 0.01122% | 0.33673 | 511 | 802.2788 | 1.57 | 0.52774 | 1.6526 | 0 | 0 | 0 | 0 |  |  |  | 0 | 0 | 0 | 0 | 0 | 0 | 0 | -0.26953 | 0.33673 | 0.0672 | 0 | 0 | 0.26953 | 0 | 0 | 0 | 0 | 0.26953 | 0 | 14.11 | -0.26953
123750761711148 | 123750 | 7617 | 11 | 14 | 8 | sobota | 1.4 | 1 | 88.4 | 0.42432 | 0.01303% | 0.39075 | 511 | 802.2788 | 1.57 | 0.52774 | 1.6526 | 0 | 0 | 0 | 0 |  |  |  | 0 | 0 | 0 | 0 | 0 | 0 | 0 | 0.033568 | 0.39075 | 0.42432 | 0.033568 | 0.033568 | 0 | 0 | 0.033568 | 0 | 0.033568 | 0 | 0 | 14.11 | 0.033568
123750761811149 | 123750 | 7618 | 11 | 14 | 9 | sobota | 1.6 | 1 | 148.6 | 0.71328 | 0.01421% | 0.42621 | 511 | 802.2788 | 1.57 | 0.52774 | 1.6526 | 0 | 0 | 0 | 0 |  |  |  | 0 | 0 | 0 | 0 | 0 | 0 | 0 | 0.28707 | 0.42621 | 0.71328 | 0.28707 | 0.28707 | 0 | 0.033568 | 0.32064 | 0 | 0.28707 | 0 | 0 | 14.11 | 0.28707
1237507619111410 | 123750 | 7619 | 11 | 14 | 10 | sobota | 2.2 | 2 | 185.2 | 0.88896 | 0.01481% | 0.44423 | 462 | 687.1718 | 1.4874 | 0.49996 | 1.5657 | 0 | 0 | 0 | 0 |  |  |  | 0 | 0 | 0 | 0 | 0 | 0 | 0 | 0.44473 | 0.44423 | 0.88896 | 0.44473 | 0.44473 | 0 | 0.32064 | 0.76537 | 0 | 0.44473 | 0 | 0 | 14.11 | 0.44473
1237507620111411 | 123750 | 7620 | 11 | 14 | 11 | sobota | 2.9 | 2 | 192.3 | 0.92304 | 0.01509% | 0.4526 | 462 | 687.1718 | 1.4874 | 0.49996 | 1.5657 | 0 | 0 | 0 | 0 |  |  |  | 0 | 0 | 0 | 0 | 0 | 0 | 0 | 0.47044 | 0.4526 | 0.92304 | 0.47044 | 0.47044 | 0 | 0.76537 | 1.2358 | 0 | 0.47044 | 0 | 0 | 14.11 | 0.47044
1237507621111412 | 123750 | 7621 | 11 | 14 | 12 | sobota | 3.5 | 3 | 163 | 0.7824 | 0.0153% | 0.45896 | 430 | 604.0435 | 1.4048 | 0.47219 | 1.4787 | 0 | 0 | 0 | 0 |  |  |  | 0 | 0 | 0 | 0 | 0 | 0 | 0 | 0.32344 | 0.45896 | 0.7824 | 0.32344 | 0.32344 | 0 | 1.2358 | 1.5593 | 0 | 0.32344 | 0 | 0 | 14.11 | 0.32344
1237507622111413 | 123750 | 7622 | 11 | 14 | 13 | sobota | 3.8 | 3 | 98.9 | 0.47472 | 0.01558% | 0.4673 | 430 | 604.0435 | 1.4048 | 0.47219 | 1.4787 | 0 | 0 | 0 | 0 |  |  |  | 0 | 0 | 0 | 0 | 0 | 0 | 0 | 0.0074201 | 0.4673 | 0.47472 | 0.0074201 | 0.0074201 | 0 | 1.5593 | 1.5667 | 0 | 0.0074201 | 0 | -5.5511e-17 | 14.11 | 0.0074201
1237507623111414 | 123750 | 7623 | 11 | 14 | 14 | sobota | 4.1 | 4 | 44.2 | 0.21216 | 0.01602% | 0.48054 | 331 | 437.6217 | 1.3221 | 0.44441 | 1.3917 | 0 | 0 | 0 | 0 |  |  |  | 0 | 0 | 0 | 0 | 0 | 0 | 0 | -0.26838 | 0.48054 | 0.21216 | 0 | 0 | 0.26838 | 1.5667 | 1.2983 | 0.24154 | 0 | 0.026838 | 0 | 14.11 | -0.26838
1237507624111415 | 123750 | 7624 | 11 | 14 | 15 | sobota | 4.4 | 4 | 0 | 0 | 0.01691% | 0.5074 | 331 | 437.6217 | 1.3221 | 0.44441 | 1.3917 | 0 | 0 | 0 | 0 |  |  |  | 0 | 0 | 0 | 0 | 0 | 0 | 0 | -0.5074 | 0.5074 | 0 | 0 | 0 | 0.5074 | 1.2983 | 0.7909 | 0.45666 | 0 | 0.05074 | 0 | 14.11 | -0.5074
1237507625111416 | 123750 | 7625 | 11 | 14 | 16 | sobota | 4.4 | 4 | 0 | 0 | 0.01854% | 0.55611 | 331 | 437.6217 | 1.3221 | 0.44441 | 1.3917 | 0 | 0 | 0 | 0 |  |  |  | 0 | 0 | 0 | 0 | 0 | 0 | 0 | -0.55611 | 0.55611 | 0 | 0 | 0 | 0.55611 | 0.7909 | 0.23479 | 0.5005 | 0 | 0.055611 | 0 | 14.11 | -0.55611
1237507626111417 | 123750 | 7626 | 11 | 14 | 17 | sobota | 4.5 | 4 | 0 | 0 | 0.01892% | 0.56748 | 331 | 437.6217 | 1.3221 | 0.44441 | 1.3917 | 0 | 0 | 0 | 0 |  |  |  | 0 | 0 | 0 | 0 | 0 | 0 | 0 | -0.56748 | 0.56748 | 0 | 0 | 0 | 0.56748 | 0.23479 | 0 | 0.21131 | 0 | 0.35617 | 0 | 14.11 | -0.56748
1237507627111418 | 123750 | 7627 | 11 | 14 | 18 | sobota | 4.5 | 4 | 0 | 0 | 0.01848% | 0.55444 | 331 | 437.6217 | 1.3221 | 0.44441 | 1.3917 | 0 | 0 | 0 | 0 |  |  |  | 0 | 0 | 0 | 0 | 0 | 0 | 0 | -0.55444 | 0.55444 | 0 | 0 | 0 | 0.55444 | 0 | 0 | 0 | 0 | 0.55444 | 0 | 14.11 | -0.55444
1237507628111419 | 123750 | 7628 | 11 | 14 | 19 | sobota | 4.6 | 4 | 0 | 0 | 0.0177% | 0.53113 | 331 | 437.6217 | 1.3221 | 0.44441 | 1.3917 | 0 | 0 | 0 | 0 |  |  |  | 0 | 0 | 0 | 0 | 0 | 0 | 0 | -0.53113 | 0.53113 | 0 | 0 | 0 | 0.53113 | 0 | 0 | 0 | 0 | 0.53113 | 0 | 14.11 | -0.53113
1237507629111420 | 123750 | 7629 | 11 | 14 | 20 | sobota | 4.7 | 4 | 0 | 0 | 0.01642% | 0.49269 | 331 | 437.6217 | 1.3221 | 0.44441 | 1.3917 | 0 | 0 | 0 | 0 |  |  |  | 0 | 0 | 0 | 0 | 0 | 0 | 0 | -0.49269 | 0.49269 | 0 | 0 | 0 | 0.49269 | 0 | 0 | 0 | 0 | 0.49269 | 0 | 14.11 | -0.49269
1237507630111421 | 123750 | 7630 | 11 | 14 | 21 | sobota | 4.8 | 4 | 0 | 0 | 0.0147% | 0.44091 | 331 | 437.6217 | 1.3221 | 0.44441 | 1.3917 | 0 | 0 | 0 | 0 |  |  |  | 0 | 0 | 0 | 0 | 0 | 0 | 0 | -0.44091 | 0.44091 | 0 | 0 | 0 | 0.44091 | 0 | 0 | 0 | 0 | 0.44091 | 0 | 14.11 | -0.44091
1237507631111422 | 123750 | 7631 | 11 | 14 | 22 | sobota | 5 | 5 | 0 | 0 | 0.01266% | 0.37969 | 322 | 399.1149 | 1.2395 | 0.41663 | 1.3047 | 0 | 0 | 0 | 1.5675 |  |  |  | 0 | 0 | 0 | 0 | 0 | 0 | 0 | -0.37969 | 0.37969 | 0 | 0 | 0 | 0.37969 | 0 | 0 | 0 | 0 | 0.37969 | 0 | 14.11 | -0.37969
1237507632111423 | 123750 | 7632 | 11 | 14 | 23 | sobota | 5.3 | 5 | 0 | 0 | 0.01064% | 0.31915 | 322 | 399.1149 | 1.2395 | 0.41663 | 1.3047 | 0 | 0 | 0 | 1.5675 |  |  |  | 0 | 0 | 0 | 0 | 0 | 0 | 0 | -0.31915 | 0.31915 | 0 | 0 | 0 | 0.31915 | 0 | 0 | 0 | 0 | 0.31915 | 0 | 14.11 | -0.31915
123750763311150 | 123750 | 7633 | 11 | 15 | 0 | niedziela | 5.5 | 5 | 0 | 0 | 0.008482% | 0.25446 | 322 | 399.1149 | 1.2395 | 0.41663 | 1.3047 | 0 | 0 | 0 | 1.5675 |  |  |  | 0 | 0 | 0 | 0 | 0 | 0 | 0 | -0.25446 | 0.25446 | 0 | 0 | 0 | 0.25446 | 0 | 0 | 0 | 0 | 0.25446 | 0 | 15.11 | -0.25446
123750763411151 | 123750 | 7634 | 11 | 15 | 1 | niedziela | 5.4 | 5 | 0 | 0 | 0.007216% | 0.21648 | 322 | 399.1149 | 1.2395 | 0.41663 | 1.3047 | 0 | 0 | 0 | 1.5675 |  |  |  | 0 | 0 | 0 | 0 | 0 | 0 | 0 | -0.21648 | 0.21648 | 0 | 0 | 0 | 0.21648 | 0 | 0 | 0 | 0 | 0.21648 | 0 | 15.11 | -0.21648
123750763511152 | 123750 | 7635 | 11 | 15 | 2 | niedziela | 5.3 | 5 | 0 | 0 | 0.006637% | 0.19912 | 322 | 399.1149 | 1.2395 | 0.41663 | 1.3047 | 0 | 0 | 0 | 1.5675 |  |  |  | 0 | 0 | 0 | 0 | 0 | 0 | 0 | -0.19912 | 0.19912 | 0 | 0 | 0 | 0.19912 | 0 | 0 | 0 | 0 | 0.19912 | 0 | 15.11 | -0.19912
123750763611153 | 123750 | 7636 | 11 | 15 | 3 | niedziela | 5.2 | 5 | 0 | 0 | 0.006477% | 0.19432 | 322 | 399.1149 | 1.2395 | 0.41663 | 1.3047 | 0 | 0 | 0 | 1.5675 |  |  |  | 0 | 0 | 0 | 0 | 0 | 0 | 0 | -0.19432 | 0.19432 | 0 | 0 | 0 | 0.19432 | 0 | 0 | 0 | 0 | 0.19432 | 0 | 15.11 | -0.19432
123750763711154 | 123750 | 7637 | 11 | 15 | 4 | niedziela | 5.4 | 5 | 0 | 0 | 0.006647% | 0.19942 | 322 | 399.1149 | 1.2395 | 0.41663 | 1.3047 | 0 | 0 | 0 | 1.5675 |  |  |  | 0 | 0 | 0 | 0 | 0 | 0 | 0 | -0.19942 | 0.19942 | 0 | 0 | 0 | 0.19942 | 0 | 0 | 0 | 0 | 0.19942 | 0 | 15.11 | -0.19942
123750763811155 | 123750 | 7638 | 11 | 15 | 5 | niedziela | 5.6 | 5 | 0 | 0 | 0.007308% | 0.21924 | 322 | 399.1149 | 1.2395 | 0.41663 | 1.3047 | 0 | 0 | 0 | 1.5675 |  |  |  | 0 | 0 | 0 | 0 | 0 | 0 | 0 | -0.21924 | 0.21924 | 0 | 0 | 0 | 0.21924 | 0 | 0 | 0 | 0 | 0.21924 | 0 | 15.11 | -0.21924
123750763911156 | 123750 | 7639 | 11 | 15 | 6 | niedziela | 5.8 | 5 | 0 | 0 | 0.008828% | 0.26484 | 322 | 399.1149 | 1.2395 | 0.41663 | 1.3047 | 0 | 0 | 0 | 0 |  |  |  | 0 | 0 | 0 | 0 | 0 | 0 | 0 | -0.26484 | 0.26484 | 0 | 0 | 0 | 0.26484 | 0 | 0 | 0 | 0 | 0.26484 | 0 | 15.11 | -0.26484
123750764011157 | 123750 | 7640 | 11 | 15 | 7 | niedziela | 6.1 | 6 | 14 | 0.0672 | 0.01042% | 0.31265 | 313 | 362.0956 | 1.1569 | 0.38886 | 1.2177 | 0 | 0 | 0 | 0 |  |  |  | 0 | 0 | 0 | 0 | 0 | 0 | 0 | -0.24545 | 0.31265 | 0.0672 | 0 | 0 | 0.24545 | 0 | 0 | 0 | 0 | 0.24545 | 0 | 15.11 | -0.24545
123750764111158 | 123750 | 7641 | 11 | 15 | 8 | niedziela | 6.5 | 6 | 87.2 | 0.41856 | 0.01248% | 0.37451 | 313 | 362.0956 | 1.1569 | 0.38886 | 1.2177 | 0 | 0 | 0 | 0 |  |  |  | 0 | 0 | 0 | 0 | 0 | 0 | 0 | 0.044054 | 0.37451 | 0.41856 | 0.044054 | 0.044054 | 0 | 0 | 0.044054 | 0 | 0.044054 | 0 | 0 | 15.11 | 0.044054
123750764211159 | 123750 | 7642 | 11 | 15 | 9 | niedziela | 6.8 | 6 | 146.1 | 0.70128 | 0.01386% | 0.41577 | 313 | 362.0956 | 1.1569 | 0.38886 | 1.2177 | 0 | 0 | 0 | 0 |  |  |  | 0 | 0 | 0 | 0 | 0 | 0 | 0 | 0.28551 | 0.41577 | 0.70128 | 0.28551 | 0.28551 | 0 | 0.044054 | 0.32956 | 0 | 0.28551 | 0 | 0 | 15.11 | 0.28551
1237507643111510 | 123750 | 7643 | 11 | 15 | 10 | niedziela | 7.7 | 7 | 184.6 | 0.88608 | 0.01486% | 0.44582 | 294 | 315.8214 | 1.0742 | 0.36108 | 1.1308 | 0 | 0 | 0 | 0 |  |  |  | 0 | 0 | 0 | 0 | 0 | 0 | 0 | 0.44026 | 0.44582 | 0.88608 | 0.44026 | 0.44026 | 0 | 0.32956 | 0.76982 | 0 | 0.44026 | 0 | 0 | 15.11 | 0.44026
1237507644111511 | 123750 | 7644 | 11 | 15 | 11 | niedziela | 8.6 | 8 | 277.8 | 1.3334 | 0.01515% | 0.45449 | 323 | 320.2835 | 0.99159 | 0.33331 | 1.0438 | 0 | 0 | 0 | 0 |  |  |  | 0 | 0 | 0 | 0 | 0 | 0 | 0 | 0.87895 | 0.45449 | 1.3334 | 0.87895 | 0.87895 | 0 | 0.76982 | 1.6488 | 0 | 0.87895 | 0 | 0 | 15.11 | 0.87895
1237507645111512 | 123750 | 7645 | 11 | 15 | 12 | niedziela | 9.5 | 9 | 237.4 | 1.1395 | 0.01487% | 0.44605 | 347 | 315.4082 | 0.90896 | 0.30553 | 0.9568 | 0 | 0 | 0 | 0 |  |  |  | 0 | 0 | 0 | 0 | 0 | 0 | 0 | 0.69347 | 0.44605 | 1.1395 | 0.69347 | 0.69347 | 0 | 1.6488 | 2.3422 | 0 | 0.69347 | 0 | 0 | 15.11 | 0.69347
1237507646111513 | 123750 | 7646 | 11 | 15 | 13 | niedziela | 9.1 | 9 | 122.1 | 0.58608 | 0.01454% | 0.43621 | 347 | 315.4082 | 0.90896 | 0.30553 | 0.9568 | 0 | 0 | 0 | 0 |  |  |  | 0 | 0 | 0 | 0 | 0 | 0 | 0 | 0.14987 | 0.43621 | 0.58608 | 0.14987 | 0.14987 | 0 | 2.3422 | 2.4921 | 0 | 0.14987 | 0 | 0 | 15.11 | 0.14987
1237507647111514 | 123750 | 7647 | 11 | 15 | 14 | niedziela | 8.6 | 8 | 43 | 0.2064 | 0.01392% | 0.41762 | 323 | 320.2835 | 0.99159 | 0.33331 | 1.0438 | 0 | 0 | 0 | 0 |  |  |  | 0 | 0 | 0 | 0 | 0 | 0 | 0 | -0.21122 | 0.41762 | 0.2064 | 0 | 0 | 0.21122 | 2.4921 | 2.2809 | 0.19009 | 0 | 0.021122 | 0 | 15.11 | -0.21122
1237507648111515 | 123750 | 7648 | 11 | 15 | 15 | niedziela | 8.2 | 8 | 0 | 0 | 0.01453% | 0.43596 | 323 | 320.2835 | 0.99159 | 0.33331 | 1.0438 | 0 | 0 | 0 | 0 |  |  |  | 0 | 0 | 0 | 0 | 0 | 0 | 0 | -0.43596 | 0.43596 | 0 | 0 | 0 | 0.43596 | 2.2809 | 1.8449 | 0.39237 | 0 | 0.043596 | 0 | 15.11 | -0.43596
1237507649111516 | 123750 | 7649 | 11 | 15 | 16 | niedziela | 7.8 | 7 | 0 | 0 | 0.01598% | 0.47931 | 294 | 315.8214 | 1.0742 | 0.36108 | 1.1308 | 0 | 0 | 0 | 0 |  |  |  | 0 | 0 | 0 | 0 | 0 | 0 | 0 | -0.47931 | 0.47931 | 0 | 0 | 0 | 0.47931 | 1.8449 | 1.3656 | 0.43138 | 0 | 0.047931 | 0 | 15.11 | -0.47931
1237507650111517 | 123750 | 7650 | 11 | 15 | 17 | niedziela | 7.3 | 7 | 0 | 0 | 0.01679% | 0.5037 | 294 | 315.8214 | 1.0742 | 0.36108 | 1.1308 | 0 | 0 | 0 | 0 |  |  |  | 0 | 0 | 0 | 0 | 0 | 0 | 0 | -0.5037 | 0.5037 | 0 | 0 | 0 | 0.5037 | 1.3656 | 0.86192 | 0.45333 | 0 | 0.05037 | 0 | 15.11 | -0.5037
1237507651111518 | 123750 | 7651 | 11 | 15 | 18 | niedziela | 6.9 | 6 | 0 | 0 | 0.01717% | 0.51524 | 313 | 362.0956 | 1.1569 | 0.38886 | 1.2177 | 0 | 0 | 0 | 0 |  |  |  | 0 | 0 | 0 | 0 | 0 | 0 | 0 | -0.51524 | 0.51524 | 0 | 0 | 0 | 0.51524 | 0.86192 | 0.34669 | 0.46371 | 0 | 0.051524 | 0 | 15.11 | -0.51524
1237507652111519 | 123750 | 7652 | 11 | 15 | 19 | niedziela | 7.5 | 7 | 0 | 0 | 0.01714% | 0.5143 | 294 | 315.8214 | 1.0742 | 0.36108 | 1.1308 | 0 | 0 | 0 | 0 |  |  |  | 0 | 0 | 0 | 0 | 0 | 0 | 0 | -0.5143 | 0.5143 | 0 | 0 | 0 | 0.5143 | 0.34669 | 0 | 0.31202 | 0 | 0.20228 | 0 | 15.11 | -0.5143
1237507653111520 | 123750 | 7653 | 11 | 15 | 20 | niedziela | 8 | 8 | 0 | 0 | 0.01635% | 0.49042 | 323 | 320.2835 | 0.99159 | 0.33331 | 1.0438 | 0 | 0 | 0 | 0 |  |  |  | 0 | 0 | 0 | 0 | 0 | 0 | 0 | -0.49042 | 0.49042 | 0 | 0 | 0 | 0.49042 | 0 | 0 | 0 | 0 | 0.49042 | 0 | 15.11 | -0.49042
1237507654111521 | 123750 | 7654 | 11 | 15 | 21 | niedziela | 8.6 | 8 | 0 | 0 | 0.01446% | 0.43366 | 323 | 320.2835 | 0.99159 | 0.33331 | 1.0438 | 0 | 0 | 0 | 0 |  |  |  | 0 | 0 | 0 | 0 | 0 | 0 | 0 | -0.43366 | 0.43366 | 0 | 0 | 0 | 0.43366 | 0 | 0 | 0 | 0 | 0.43366 | 0 | 15.11 | -0.43366
1237507655111522 | 123750 | 7655 | 11 | 15 | 22 | niedziela | 8.7 | 8 | 0 | 0 | 0.01183% | 0.35487 | 323 | 320.2835 | 0.99159 | 0.33331 | 1.0438 | 0 | 0 | 0 | 1.5675 |  |  |  | 0 | 0 | 0 | 0 | 0 | 0 | 0 | -0.35487 | 0.35487 | 0 | 0 | 0 | 0.35487 | 0 | 0 | 0 | 0 | 0.35487 | 0 | 15.11 | -0.35487
1237507656111523 | 123750 | 7656 | 11 | 15 | 23 | niedziela | 8.9 | 8 | 0 | 0 | 0.009401% | 0.28203 | 323 | 320.2835 | 0.99159 | 0.33331 | 1.0438 | 0 | 0 | 0 | 1.5675 |  |  |  | 0 | 0 | 0 | 0 | 0 | 0 | 0 | -0.28203 | 0.28203 | 0 | 0 | 0 | 0.28203 | 0 | 0 | 0 | 0 | 0.28203 | 0 | 15.11 | -0.28203
123750765711160 | 123750 | 7657 | 11 | 16 | 0 | poniedziałek | 9 | 9 | 0 | 0 | 0.007489% | 0.22467 | 347 | 315.4082 | 0.90896 | 0.30553 | 0.9568 | 0 | 0 | 0 | 1.5675 |  |  |  | 0 | 0 | 0 | 0 | 0 | 0 | 0 | -0.22467 | 0.22467 | 0 | 0 | 0 | 0.22467 | 0 | 0 | 0 | 0 | 0.22467 | 0 | 16.11 | -0.22467
123750765811161 | 123750 | 7658 | 11 | 16 | 1 | poniedziałek | 8.7 | 8 | 0 | 0 | 0.006654% | 0.19962 | 323 | 320.2835 | 0.99159 | 0.33331 | 1.0438 | 0 | 0 | 0 | 1.5675 |  |  |  | 0 | 0 | 0 | 0 | 0 | 0 | 0 | -0.19962 | 0.19962 | 0 | 0 | 0 | 0.19962 | 0 | 0 | 0 | 0 | 0.19962 | 0 | 16.11 | -0.19962
123750765911162 | 123750 | 7659 | 11 | 16 | 2 | poniedziałek | 8.5 | 8 | 0 | 0 | 0.006224% | 0.18672 | 323 | 320.2835 | 0.99159 | 0.33331 | 1.0438 | 0 | 0 | 0 | 1.5675 |  |  |  | 0 | 0 | 0 | 0 | 0 | 0 | 0 | -0.18672 | 0.18672 | 0 | 0 | 0 | 0.18672 | 0 | 0 | 0 | 0 | 0.18672 | 0 | 16.11 | -0.18672
123750766011163 | 123750 | 7660 | 11 | 16 | 3 | poniedziałek | 8.2 | 8 | 0 | 0 | 0.006255% | 0.18764 | 323 | 320.2835 | 0.99159 | 0.33331 | 1.0438 | 0 | 0 | 0 | 1.5675 |  |  |  | 0 | 0 | 0 | 0 | 0 | 0 | 0 | -0.18764 | 0.18764 | 0 | 0 | 0 | 0.18764 | 0 | 0 | 0 | 0 | 0.18764 | 0 | 16.11 | -0.18764
123750766111164 | 123750 | 7661 | 11 | 16 | 4 | poniedziałek | 8 | 8 | 0 | 0 | 0.007113% | 0.21338 | 323 | 320.2835 | 0.99159 | 0.33331 | 1.0438 | 0 | 0 | 0 | 1.5675 |  |  |  | 0 | 0 | 0 | 0 | 0 | 0 | 0 | -0.21338 | 0.21338 | 0 | 0 | 0 | 0.21338 | 0 | 0 | 0 | 0 | 0.21338 | 0 | 16.11 | -0.21338
123750766211165 | 123750 | 7662 | 11 | 16 | 5 | poniedziałek | 7.8 | 7 | 0 | 0 | 0.008802% | 0.26406 | 294 | 315.8214 | 1.0742 | 0.36108 | 1.1308 | 0 | 0 | 0 | 1.5675 |  |  |  | 0 | 0 | 0 | 0 | 0 | 0 | 0 | -0.26406 | 0.26406 | 0 | 0 | 0 | 0.26406 | 0 | 0 | 0 | 0 | 0.26406 | 0 | 16.11 | -0.26406
123750766311166 | 123750 | 7663 | 11 | 16 | 6 | poniedziałek | 7.6 | 7 | 0 | 0 | 0.01162% | 0.34871 | 294 | 315.8214 | 1.0742 | 0.36108 | 1.1308 | 0 | 0 | 0 | 0 |  |  |  | 0 | 0 | 0 | 0 | 0 | 0 | 0 | -0.34871 | 0.34871 | 0 | 0 | 0 | 0.34871 | 0 | 0 | 0 | 0 | 0.34871 | 0 | 16.11 | -0.34871
123750766411167 | 123750 | 7664 | 11 | 16 | 7 | poniedziałek | 8.1 | 8 | 29.1 | 0.13968 | 0.01363% | 0.40898 | 323 | 320.2835 | 0.99159 | 0.33331 | 1.0438 | 0 | 0 | 0 | 0 |  |  |  | 0 | 0 | 0 | 0 | 0 | 0 | 0 | -0.2693 | 0.40898 | 0.13968 | 0 | 0 | 0.2693 | 0 | 0 | 0 | 0 | 0.2693 | 0 | 16.11 | -0.2693
123750766511168 | 123750 | 7665 | 11 | 16 | 8 | poniedziałek | 8.6 | 8 | 37.2 | 0.17856 | 0.01378% | 0.41354 | 323 | 320.2835 | 0.99159 | 0.33331 | 1.0438 | 0 | 0 | 0 | 0 |  |  |  | 0 | 0 | 0 | 0 | 0 | 0 | 0 | -0.23498 | 0.41354 | 0.17856 | 0 | 0 | 0.23498 | 0 | 0 | 0 | 0 | 0.23498 | 0 | 16.11 | -0.23498
123750766611169 | 123750 | 7666 | 11 | 16 | 9 | poniedziałek | 9.1 | 9 | 59.2 | 0.28416 | 0.01365% | 0.40936 | 347 | 315.4082 | 0.90896 | 0.30553 | 0.9568 | 0 | 0 | 0 | 0 |  |  |  | 0 | 0 | 0 | 0 | 0 | 0 | 0 | -0.1252 | 0.40936 | 0.28416 | 0 | 0 | 0.1252 | 0 | 0 | 0 | 0 | 0.1252 | 0 | 16.11 | -0.1252
1237507667111610 | 123750 | 7667 | 11 | 16 | 10 | poniedziałek | 9.2 | 9 | 73.4 | 0.35232 | 0.01347% | 0.40412 | 347 | 315.4082 | 0.90896 | 0.30553 | 0.9568 | 0 | 0 | 0 | 0 |  |  |  | 0 | 0 | 0 | 0 | 0 | 0 | 0 | -0.051798 | 0.40412 | 0.35232 | 0 | 0 | 0.051798 | 0 | 0 | 0 | 0 | 0.051798 | 0 | 16.11 | -0.051798
1237507668111611 | 123750 | 7668 | 11 | 16 | 11 | poniedziałek | 9.3 | 9 | 74.7 | 0.35856 | 0.01307% | 0.39206 | 347 | 315.4082 | 0.90896 | 0.30553 | 0.9568 | 0 | 0 | 0 | 0 |  |  |  | 0 | 0 | 0 | 0 | 0 | 0 | 0 | -0.033495 | 0.39206 | 0.35856 | 0 | 0 | 0.033495 | 0 | 0 | 0 | 0 | 0.033495 | 0 | 16.11 | -0.033495
1237507669111612 | 123750 | 7669 | 11 | 16 | 12 | poniedziałek | 9.4 | 9 | 62.9 | 0.30192 | 0.01283% | 0.385 | 347 | 315.4082 | 0.90896 | 0.30553 | 0.9568 | 0 | 0 | 0 | 0 |  |  |  | 0 | 0 | 0 | 0 | 0 | 0 | 0 | -0.083078 | 0.385 | 0.30192 | 0 | 0 | 0.083078 | 0 | 0 | 0 | 0 | 0.083078 | 0 | 16.11 | -0.083078
1237507670111613 | 123750 | 7670 | 11 | 16 | 13 | poniedziałek | 9.6 | 9 | 41.9 | 0.20112 | 0.01318% | 0.39543 | 347 | 315.4082 | 0.90896 | 0.30553 | 0.9568 | 0 | 0 | 0 | 0 |  |  |  | 0 | 0 | 0 | 0 | 0 | 0 | 0 | -0.19431 | 0.39543 | 0.20112 | 0 | 0 | 0.19431 | 0 | 0 | 0 | 0 | 0.19431 | 0 | 16.11 | -0.19431
1237507671111614 | 123750 | 7671 | 11 | 16 | 14 | poniedziałek | 9.9 | 9 | 18.6 | 0.08928 | 0.01354% | 0.40624 | 347 | 315.4082 | 0.90896 | 0.30553 | 0.9568 | 0 | 0 | 0 | 0 |  |  |  | 0 | 0 | 0 | 0 | 0 | 0 | 0 | -0.31696 | 0.40624 | 0.08928 | 0 | 0 | 0.31696 | 0 | 0 | 0 | 0 | 0.31696 | 0 | 16.11 | -0.31696
1237507672111615 | 123750 | 7672 | 11 | 16 | 15 | poniedziałek | 10.1 | 10 | 0 | 0 | 0.01524% | 0.45732 | 355 | 293.3453 | 0.82632 | 0.27776 | 0.86982 | 0 | 0 | 0 | 0 |  |  |  | 0 | 0 | 0 | 0 | 0 | 0 | 0 | -0.45732 | 0.45732 | 0 | 0 | 0 | 0.45732 | 0 | 0 | 0 | 0 | 0.45732 | 0 | 16.11 | -0.45732
1237507673111616 | 123750 | 7673 | 11 | 16 | 16 | poniedziałek | 9.6 | 9 | 0 | 0 | 0.01761% | 0.52839 | 347 | 315.4082 | 0.90896 | 0.30553 | 0.9568 | 0 | 0 | 0 | 0 |  |  |  | 0 | 0 | 0 | 0 | 0 | 0 | 0 | -0.52839 | 0.52839 | 0 | 0 | 0 | 0.52839 | 0 | 0 | 0 | 0 | 0.52839 | 0 | 16.11 | -0.52839
1237507674111617 | 123750 | 7674 | 11 | 16 | 17 | poniedziałek | 9.2 | 9 | 0 | 0 | 0.01862% | 0.55869 | 347 | 315.4082 | 0.90896 | 0.30553 | 0.9568 | 0 | 0 | 0 | 0 |  |  |  | 0 | 0 | 0 | 0 | 0 | 0 | 0 | -0.55869 | 0.55869 | 0 | 0 | 0 | 0.55869 | 0 | 0 | 0 | 0 | 0.55869 | 0 | 16.11 | -0.55869
1237507675111618 | 123750 | 7675 | 11 | 16 | 18 | poniedziałek | 8.7 | 8 | 0 | 0 | 0.01875% | 0.56237 | 323 | 320.2835 | 0.99159 | 0.33331 | 1.0438 | 0 | 0 | 0 | 0 |  |  |  | 0 | 0 | 0 | 0 | 0 | 0 | 0 | -0.56237 | 0.56237 | 0 | 0 | 0 | 0.56237 | 0 | 0 | 0 | 0 | 0.56237 | 0 | 16.11 | -0.56237
1237507676111619 | 123750 | 7676 | 11 | 16 | 19 | poniedziałek | 8.1 | 8 | 0 | 0 | 0.01854% | 0.55634 | 323 | 320.2835 | 0.99159 | 0.33331 | 1.0438 | 0 | 0 | 0 | 0 |  |  |  | 0 | 0 | 0 | 0 | 0 | 0 | 0 | -0.55634 | 0.55634 | 0 | 0 | 0 | 0.55634 | 0 | 0 | 0 | 0 | 0.55634 | 0 | 16.11 | -0.55634
1237507677111620 | 123750 | 7677 | 11 | 16 | 20 | poniedziałek | 7.5 | 7 | 0 | 0 | 0.01735% | 0.52059 | 294 | 315.8214 | 1.0742 | 0.36108 | 1.1308 | 0 | 0 | 0 | 0 |  |  |  | 0 | 0 | 0 | 0 | 0 | 0 | 0 | -0.52059 | 0.52059 | 0 | 0 | 0 | 0.52059 | 0 | 0 | 0 | 0 | 0.52059 | 0 | 16.11 | -0.52059
1237507678111621 | 123750 | 7678 | 11 | 16 | 21 | poniedziałek | 6.9 | 6 | 0 | 0 | 0.01528% | 0.45844 | 313 | 362.0956 | 1.1569 | 0.38886 | 1.2177 | 0 | 0 | 0 | 0 |  |  |  | 0 | 0 | 0 | 0 | 0 | 0 | 0 | -0.45844 | 0.45844 | 0 | 0 | 0 | 0.45844 | 0 | 0 | 0 | 0 | 0.45844 | 0 | 16.11 | -0.45844
1237507679111622 | 123750 | 7679 | 11 | 16 | 22 | poniedziałek | 5.8 | 5 | 0 | 0 | 0.0123% | 0.36908 | 322 | 399.1149 | 1.2395 | 0.41663 | 1.3047 | 0 | 0 | 0 | 1.5675 |  |  |  | 0 | 0 | 0 | 0 | 0 | 0 | 0 | -0.36908 | 0.36908 | 0 | 0 | 0 | 0.36908 | 0 | 0 | 0 | 0 | 0.36908 | 0 | 16.11 | -0.36908
1237507680111623 | 123750 | 7680 | 11 | 16 | 23 | poniedziałek | 4.8 | 4 | 0 | 0 | 0.009816% | 0.29448 | 331 | 437.6217 | 1.3221 | 0.44441 | 1.3917 | 0 | 0 | 0 | 1.5675 |  |  |  | 0 | 0 | 0 | 0 | 0 | 0 | 0 | -0.29448 | 0.29448 | 0 | 0 | 0 | 0.29448 | 0 | 0 | 0 | 0 | 0.29448 | 0 | 16.11 | -0.29448
123750768111170 | 123750 | 7681 | 11 | 17 | 0 | wtorek | 3.7 | 3 | 0 | 0 | 0.007535% | 0.22605 | 430 | 604.0435 | 1.4048 | 0.47219 | 1.4787 | 0 | 0 | 0 | 1.5675 |  |  |  | 0 | 0 | 0 | 0 | 0 | 0 | 0 | -0.22605 | 0.22605 | 0 | 0 | 0 | 0.22605 | 0 | 0 | 0 | 0 | 0.22605 | 0 | 17.11 | -0.22605
123750768211171 | 123750 | 7682 | 11 | 17 | 1 | wtorek | 4.5 | 4 | 0 | 0 | 0.006686% | 0.20059 | 331 | 437.6217 | 1.3221 | 0.44441 | 1.3917 | 0 | 0 | 0 | 1.5675 |  |  |  | 0 | 0 | 0 | 0 | 0 | 0 | 0 | -0.20059 | 0.20059 | 0 | 0 | 0 | 0.20059 | 0 | 0 | 0 | 0 | 0.20059 | 0 | 17.11 | -0.20059
123750768311172 | 123750 | 7683 | 11 | 17 | 2 | wtorek | 5.4 | 5 | 0 | 0 | 0.006348% | 0.19043 | 322 | 399.1149 | 1.2395 | 0.41663 | 1.3047 | 0 | 0 | 0 | 1.5675 |  |  |  | 0 | 0 | 0 | 0 | 0 | 0 | 0 | -0.19043 | 0.19043 | 0 | 0 | 0 | 0.19043 | 0 | 0 | 0 | 0 | 0.19043 | 0 | 17.11 | -0.19043
123750768411173 | 123750 | 7684 | 11 | 17 | 3 | wtorek | 6.2 | 6 | 0 | 0 | 0.00636% | 0.19081 | 313 | 362.0956 | 1.1569 | 0.38886 | 1.2177 | 0 | 0 | 0 | 1.5675 |  |  |  | 0 | 0 | 0 | 0 | 0 | 0 | 0 | -0.19081 | 0.19081 | 0 | 0 | 0 | 0.19081 | 0 | 0 | 0 | 0 | 0.19081 | 0 | 17.11 | -0.19081
123750768511174 | 123750 | 7685 | 11 | 17 | 4 | wtorek | 6.4 | 6 | 0 | 0 | 0.00719% | 0.21571 | 313 | 362.0956 | 1.1569 | 0.38886 | 1.2177 | 0 | 0 | 0 | 1.5675 |  |  |  | 0 | 0 | 0 | 0 | 0 | 0 | 0 | -0.21571 | 0.21571 | 0 | 0 | 0 | 0.21571 | 0 | 0 | 0 | 0 | 0.21571 | 0 | 17.11 | -0.21571
123750768611175 | 123750 | 7686 | 11 | 17 | 5 | wtorek | 6.5 | 6 | 0 | 0 | 0.008992% | 0.26976 | 313 | 362.0956 | 1.1569 | 0.38886 | 1.2177 | 0 | 0 | 0 | 1.5675 |  |  |  | 0 | 0 | 0 | 0 | 0 | 0 | 0 | -0.26976 | 0.26976 | 0 | 0 | 0 | 0.26976 | 0 | 0 | 0 | 0 | 0.26976 | 0 | 17.11 | -0.26976
123750768711176 | 123750 | 7687 | 11 | 17 | 6 | wtorek | 6.7 | 6 | 0 | 0 | 0.01205% | 0.36161 | 313 | 362.0956 | 1.1569 | 0.38886 | 1.2177 | 0 | 0 | 0 | 0 |  |  |  | 0 | 0 | 0 | 0 | 0 | 0 | 0 | -0.36161 | 0.36161 | 0 | 0 | 0 | 0.36161 | 0 | 0 | 0 | 0 | 0.36161 | 0 | 17.11 | -0.36161
123750768811177 | 123750 | 7688 | 11 | 17 | 7 | wtorek | 6.9 | 6 | 12.8 | 0.06144 | 0.0135% | 0.40495 | 313 | 362.0956 | 1.1569 | 0.38886 | 1.2177 | 0 | 0 | 0 | 0 |  |  |  | 0 | 0 | 0 | 0 | 0 | 0 | 0 | -0.34351 | 0.40495 | 0.06144 | 0 | 0 | 0.34351 | 0 | 0 | 0 | 0 | 0.34351 | 0 | 17.11 | -0.34351
123750768911178 | 123750 | 7689 | 11 | 17 | 8 | wtorek | 7.2 | 7 | 37.2 | 0.17856 | 0.01333% | 0.39996 | 294 | 315.8214 | 1.0742 | 0.36108 | 1.1308 | 0 | 0 | 0 | 0 |  |  |  | 0 | 0 | 0 | 0 | 0 | 0 | 0 | -0.2214 | 0.39996 | 0.17856 | 0 | 0 | 0.2214 | 0 | 0 | 0 | 0 | 0.2214 | 0 | 17.11 | -0.2214
123750769011179 | 123750 | 7690 | 11 | 17 | 9 | wtorek | 7.4 | 7 | 59.2 | 0.28416 | 0.01297% | 0.3892 | 294 | 315.8214 | 1.0742 | 0.36108 | 1.1308 | 0 | 0 | 0 | 0 |  |  |  | 0 | 0 | 0 | 0 | 0 | 0 | 0 | -0.10504 | 0.3892 | 0.28416 | 0 | 0 | 0.10504 | 0 | 0 | 0 | 0 | 0.10504 | 0 | 17.11 | -0.10504
1237507691111710 | 123750 | 7691 | 11 | 17 | 10 | wtorek | 7.6 | 7 | 72.3 | 0.34704 | 0.01294% | 0.3882 | 294 | 315.8214 | 1.0742 | 0.36108 | 1.1308 | 0 | 0 | 0 | 0 |  |  |  | 0 | 0 | 0 | 0 | 0 | 0 | 0 | -0.041162 | 0.3882 | 0.34704 | 0 | 0 | 0.041162 | 0 | 0 | 0 | 0 | 0.041162 | 0 | 17.11 | -0.041162
1237507692111711 | 123750 | 7692 | 11 | 17 | 11 | wtorek | 7.8 | 7 | 73.5 | 0.3528 | 0.01264% | 0.3792 | 294 | 315.8214 | 1.0742 | 0.36108 | 1.1308 | 0 | 0 | 0 | 0 |  |  |  | 0 | 0 | 0 | 0 | 0 | 0 | 0 | -0.026397 | 0.3792 | 0.3528 | 0 | 0 | 0.026397 | 0 | 0 | 0 | 0 | 0.026397 | 0 | 17.11 | -0.026397
1237507693111712 | 123750 | 7693 | 11 | 17 | 12 | wtorek | 8 | 8 | 62.9 | 0.30192 | 0.01257% | 0.37717 | 323 | 320.2835 | 0.99159 | 0.33331 | 1.0438 | 0 | 0 | 0 | 0 |  |  |  | 0 | 0 | 0 | 0 | 0 | 0 | 0 | -0.075251 | 0.37717 | 0.30192 | 0 | 0 | 0.075251 | 0 | 0 | 0 | 0 | 0.075251 | 0 | 17.11 | -0.075251
1237507694111713 | 123750 | 7694 | 11 | 17 | 13 | wtorek | 8.5 | 8 | 41.9 | 0.20112 | 0.01284% | 0.38508 | 323 | 320.2835 | 0.99159 | 0.33331 | 1.0438 | 0 | 0 | 0 | 0 |  |  |  | 0 | 0 | 0 | 0 | 0 | 0 | 0 | -0.18396 | 0.38508 | 0.20112 | 0 | 0 | 0.18396 | 0 | 0 | 0 | 0 | 0.18396 | 0 | 17.11 | -0.18396
1237507695111714 | 123750 | 7695 | 11 | 17 | 14 | wtorek | 8.9 | 8 | 17.4 | 0.08352 | 0.01333% | 0.40003 | 323 | 320.2835 | 0.99159 | 0.33331 | 1.0438 | 0 | 0 | 0 | 0 |  |  |  | 0 | 0 | 0 | 0 | 0 | 0 | 0 | -0.31651 | 0.40003 | 0.08352 | 0 | 0 | 0.31651 | 0 | 0 | 0 | 0 | 0.31651 | 0 | 17.11 | -0.31651
1237507696111715 | 123750 | 7696 | 11 | 17 | 15 | wtorek | 9.4 | 9 | 0 | 0 | 0.01499% | 0.4498 | 347 | 315.4082 | 0.90896 | 0.30553 | 0.9568 | 0 | 0 | 0 | 0 |  |  |  | 0 | 0 | 0 | 0 | 0 | 0 | 0 | -0.4498 | 0.4498 | 0 | 0 | 0 | 0.4498 | 0 | 0 | 0 | 0 | 0.4498 | 0 | 17.11 | -0.4498
1237507697111716 | 123750 | 7697 | 11 | 17 | 16 | wtorek | 9.4 | 9 | 0 | 0 | 0.01747% | 0.52424 | 347 | 315.4082 | 0.90896 | 0.30553 | 0.9568 | 0 | 0 | 0 | 0 |  |  |  | 0 | 0 | 0 | 0 | 0 | 0 | 0 | -0.52424 | 0.52424 | 0 | 0 | 0 | 0.52424 | 0 | 0 | 0 | 0 | 0.52424 | 0 | 17.11 | -0.52424
1237507698111717 | 123750 | 7698 | 11 | 17 | 17 | wtorek | 9.3 | 9 | 0 | 0 | 0.01848% | 0.55427 | 347 | 315.4082 | 0.90896 | 0.30553 | 0.9568 | 0 | 0 | 0 | 0 |  |  |  | 0 | 0 | 0 | 0 | 0 | 0 | 0 | -0.55427 | 0.55427 | 0 | 0 | 0 | 0.55427 | 0 | 0 | 0 | 0 | 0.55427 | 0 | 17.11 | -0.55427
1237507699111718 | 123750 | 7699 | 11 | 17 | 18 | wtorek | 9.3 | 9 | 0 | 0 | 0.01873% | 0.56191 | 347 | 315.4082 | 0.90896 | 0.30553 | 0.9568 | 0 | 0 | 0 | 0 |  |  |  | 0 | 0 | 0 | 0 | 0 | 0 | 0 | -0.56191 | 0.56191 | 0 | 0 | 0 | 0.56191 | 0 | 0 | 0 | 0 | 0.56191 | 0 | 17.11 | -0.56191
1237507700111719 | 123750 | 7700 | 11 | 17 | 19 | wtorek | 9.1 | 9 | 0 | 0 | 0.01839% | 0.55156 | 347 | 315.4082 | 0.90896 | 0.30553 | 0.9568 | 0 | 0 | 0 | 0 |  |  |  | 0 | 0 | 0 | 0 | 0 | 0 | 0 | -0.55156 | 0.55156 | 0 | 0 | 0 | 0.55156 | 0 | 0 | 0 | 0 | 0.55156 | 0 | 17.11 | -0.55156
1237507701111720 | 123750 | 7701 | 11 | 17 | 20 | wtorek | 8.9 | 8 | 0 | 0 | 0.01717% | 0.51502 | 323 | 320.2835 | 0.99159 | 0.33331 | 1.0438 | 0 | 0 | 0 | 0 |  |  |  | 0 | 0 | 0 | 0 | 0 | 0 | 0 | -0.51502 | 0.51502 | 0 | 0 | 0 | 0.51502 | 0 | 0 | 0 | 0 | 0.51502 | 0 | 17.11 | -0.51502
1237507702111721 | 123750 | 7702 | 11 | 17 | 21 | wtorek | 8.7 | 8 | 0 | 0 | 0.01532% | 0.45952 | 323 | 320.2835 | 0.99159 | 0.33331 | 1.0438 | 0 | 0 | 0 | 0 |  |  |  | 0 | 0 | 0 | 0 | 0 | 0 | 0 | -0.45952 | 0.45952 | 0 | 0 | 0 | 0.45952 | 0 | 0 | 0 | 0 | 0.45952 | 0 | 17.11 | -0.45952
1237507703111722 | 123750 | 7703 | 11 | 17 | 22 | wtorek | 8.6 | 8 | 0 | 0 | 0.01253% | 0.37597 | 323 | 320.2835 | 0.99159 | 0.33331 | 1.0438 | 0 | 0 | 0 | 1.5675 |  |  |  | 0 | 0 | 0 | 0 | 0 | 0 | 0 | -0.37597 | 0.37597 | 0 | 0 | 0 | 0.37597 | 0 | 0 | 0 | 0 | 0.37597 | 0 | 17.11 | -0.37597
1237507704111723 | 123750 | 7704 | 11 | 17 | 23 | wtorek | 8.4 | 8 | 0 | 0 | 0.009899% | 0.29697 | 323 | 320.2835 | 0.99159 | 0.33331 | 1.0438 | 0 | 0 | 0 | 1.5675 |  |  |  | 0 | 0 | 0 | 0 | 0 | 0 | 0 | -0.29697 | 0.29697 | 0 | 0 | 0 | 0.29697 | 0 | 0 | 0 | 0 | 0.29697 | 0 | 17.11 | -0.29697
123750770511180 | 123750 | 7705 | 11 | 18 | 0 | środa | 8.3 | 8 | 0 | 0 | 0.007525% | 0.22574 | 323 | 320.2835 | 0.99159 | 0.33331 | 1.0438 | 0 | 0 | 0 | 1.5675 |  |  |  | 0 | 0 | 0 | 0 | 0 | 0 | 0 | -0.22574 | 0.22574 | 0 | 0 | 0 | 0.22574 | 0 | 0 | 0 | 0 | 0.22574 | 0 | 18.11 | -0.22574
123750770611181 | 123750 | 7706 | 11 | 18 | 1 | środa | 8.1 | 8 | 0 | 0 | 0.006654% | 0.19963 | 323 | 320.2835 | 0.99159 | 0.33331 | 1.0438 | 0 | 0 | 0 | 1.5675 |  |  |  | 0 | 0 | 0 | 0 | 0 | 0 | 0 | -0.19963 | 0.19963 | 0 | 0 | 0 | 0.19963 | 0 | 0 | 0 | 0 | 0.19963 | 0 | 18.11 | -0.19963
123750770711182 | 123750 | 7707 | 11 | 18 | 2 | środa | 7.9 | 7 | 0 | 0 | 0.006256% | 0.18767 | 294 | 315.8214 | 1.0742 | 0.36108 | 1.1308 | 0 | 0 | 0 | 1.5675 |  |  |  | 0 | 0 | 0 | 0 | 0 | 0 | 0 | -0.18767 | 0.18767 | 0 | 0 | 0 | 0.18767 | 0 | 0 | 0 | 0 | 0.18767 | 0 | 18.11 | -0.18767
123750770811183 | 123750 | 7708 | 11 | 18 | 3 | środa | 7.7 | 7 | 0 | 0 | 0.006345% | 0.19034 | 294 | 315.8214 | 1.0742 | 0.36108 | 1.1308 | 0 | 0 | 0 | 1.5675 |  |  |  | 0 | 0 | 0 | 0 | 0 | 0 | 0 | -0.19034 | 0.19034 | 0 | 0 | 0 | 0.19034 | 0 | 0 | 0 | 0 | 0.19034 | 0 | 18.11 | -0.19034
123750770911184 | 123750 | 7709 | 11 | 18 | 4 | środa | 7.6 | 7 | 0 | 0 | 0.00718% | 0.21541 | 294 | 315.8214 | 1.0742 | 0.36108 | 1.1308 | 0 | 0 | 0 | 1.5675 |  |  |  | 0 | 0 | 0 | 0 | 0 | 0 | 0 | -0.21541 | 0.21541 | 0 | 0 | 0 | 0.21541 | 0 | 0 | 0 | 0 | 0.21541 | 0 | 18.11 | -0.21541
123750771011185 | 123750 | 7710 | 11 | 18 | 5 | środa | 7.5 | 7 | 0 | 0 | 0.008865% | 0.26596 | 294 | 315.8214 | 1.0742 | 0.36108 | 1.1308 | 0 | 0 | 0 | 1.5675 |  |  |  | 0 | 0 | 0 | 0 | 0 | 0 | 0 | -0.26596 | 0.26596 | 0 | 0 | 0 | 0.26596 | 0 | 0 | 0 | 0 | 0.26596 | 0 | 18.11 | -0.26596
123750771111186 | 123750 | 7711 | 11 | 18 | 6 | środa | 7.4 | 7 | 0 | 0 | 0.01168% | 0.35035 | 294 | 315.8214 | 1.0742 | 0.36108 | 1.1308 | 0 | 0 | 0 | 0 |  |  |  | 0 | 0 | 0 | 0 | 0 | 0 | 0 | -0.35035 | 0.35035 | 0 | 0 | 0 | 0.35035 | 0 | 0 | 0 | 0 | 0.35035 | 0 | 18.11 | -0.35035
123750771211187 | 123750 | 7712 | 11 | 18 | 7 | środa | 8.1 | 8 | 11.6 | 0.05568 | 0.01347% | 0.40421 | 323 | 320.2835 | 0.99159 | 0.33331 | 1.0438 | 0 | 0 | 0 | 0 |  |  |  | 0 | 0 | 0 | 0 | 0 | 0 | 0 | -0.34853 | 0.40421 | 0.05568 | 0 | 0 | 0.34853 | 0 | 0 | 0 | 0 | 0.34853 | 0 | 18.11 | -0.34853
123750771311188 | 123750 | 7713 | 11 | 18 | 8 | środa | 8.8 | 8 | 36.1 | 0.17328 | 0.01351% | 0.40535 | 323 | 320.2835 | 0.99159 | 0.33331 | 1.0438 | 0 | 0 | 0 | 0 |  |  |  | 0 | 0 | 0 | 0 | 0 | 0 | 0 | -0.23207 | 0.40535 | 0.17328 | 0 | 0 | 0.23207 | 0 | 0 | 0 | 0 | 0.23207 | 0 | 18.11 | -0.23207
123750771411189 | 123750 | 7714 | 11 | 18 | 9 | środa | 9.5 | 9 | 58 | 0.2784 | 0.01362% | 0.40867 | 347 | 315.4082 | 0.90896 | 0.30553 | 0.9568 | 0 | 0 | 0 | 0 |  |  |  | 0 | 0 | 0 | 0 | 0 | 0 | 0 | -0.13027 | 0.40867 | 0.2784 | 0 | 0 | 0.13027 | 0 | 0 | 0 | 0 | 0.13027 | 0 | 18.11 | -0.13027
1237507715111810 | 123750 | 7715 | 11 | 18 | 10 | środa | 9.9 | 9 | 72.3 | 0.34704 | 0.01347% | 0.40419 | 347 | 315.4082 | 0.90896 | 0.30553 | 0.9568 | 0 | 0 | 0 | 0 |  |  |  | 0 | 0 | 0 | 0 | 0 | 0 | 0 | -0.057145 | 0.40419 | 0.34704 | 0 | 0 | 0.057145 | 0 | 0 | 0 | 0 | 0.057145 | 0 | 18.11 | -0.057145
1237507716111811 | 123750 | 7716 | 11 | 18 | 11 | środa | 10.3 | 10 | 73.5 | 0.3528 | 0.01284% | 0.38522 | 355 | 293.3453 | 0.82632 | 0.27776 | 0.86982 | 0 | 0 | 0 | 0 |  |  |  | 0 | 0 | 0 | 0 | 0 | 0 | 0 | -0.032424 | 0.38522 | 0.3528 | 0 | 0 | 0.032424 | 0 | 0 | 0 | 0 | 0.032424 | 0 | 18.11 | -0.032424
1237507717111812 | 123750 | 7717 | 11 | 18 | 12 | środa | 10.7 | 10 | 61.7 | 0.29616 | 0.01278% | 0.38347 | 355 | 293.3453 | 0.82632 | 0.27776 | 0.86982 | 0 | 0 | 0 | 0 |  |  |  | 0 | 0 | 0 | 0 | 0 | 0 | 0 | -0.087306 | 0.38347 | 0.29616 | 0 | 0 | 0.087306 | 0 | 0 | 0 | 0 | 0.087306 | 0 | 18.11 | -0.087306
1237507718111813 | 123750 | 7718 | 11 | 18 | 13 | środa | 10.5 | 10 | 40.7 | 0.19536 | 0.0131% | 0.39305 | 355 | 293.3453 | 0.82632 | 0.27776 | 0.86982 | 0 | 0 | 0 | 0 |  |  |  | 0 | 0 | 0 | 0 | 0 | 0 | 0 | -0.19769 | 0.39305 | 0.19536 | 0 | 0 | 0.19769 | 0 | 0 | 0 | 0 | 0.19769 | 0 | 18.11 | -0.19769
1237507719111814 | 123750 | 7719 | 11 | 18 | 14 | środa | 10.4 | 10 | 17.4 | 0.08352 | 0.01347% | 0.40417 | 355 | 293.3453 | 0.82632 | 0.27776 | 0.86982 | 0 | 0 | 0 | 0 |  |  |  | 0 | 0 | 0 | 0 | 0 | 0 | 0 | -0.32065 | 0.40417 | 0.08352 | 0 | 0 | 0.32065 | 0 | 0 | 0 | 0 | 0.32065 | 0 | 18.11 | -0.32065
1237507720111815 | 123750 | 7720 | 11 | 18 | 15 | środa | 10.2 | 10 | 0 | 0 | 0.01538% | 0.46133 | 355 | 293.3453 | 0.82632 | 0.27776 | 0.86982 | 0 | 0 | 0 | 0 |  |  |  | 0 | 0 | 0 | 0 | 0 | 0 | 0 | -0.46133 | 0.46133 | 0 | 0 | 0 | 0.46133 | 0 | 0 | 0 | 0 | 0.46133 | 0 | 18.11 | -0.46133
1237507721111816 | 123750 | 7721 | 11 | 18 | 16 | środa | 9.6 | 9 | 0 | 0 | 0.01759% | 0.52766 | 347 | 315.4082 | 0.90896 | 0.30553 | 0.9568 | 0 | 0 | 0 | 0 |  |  |  | 0 | 0 | 0 | 0 | 0 | 0 | 0 | -0.52766 | 0.52766 | 0 | 0 | 0 | 0.52766 | 0 | 0 | 0 | 0 | 0.52766 | 0 | 18.11 | -0.52766
1237507722111817 | 123750 | 7722 | 11 | 18 | 17 | środa | 9 | 9 | 0 | 0 | 0.0186% | 0.55803 | 347 | 315.4082 | 0.90896 | 0.30553 | 0.9568 | 0 | 0 | 0 | 0 |  |  |  | 0 | 0 | 0 | 0 | 0 | 0 | 0 | -0.55803 | 0.55803 | 0 | 0 | 0 | 0.55803 | 0 | 0 | 0 | 0 | 0.55803 | 0 | 18.11 | -0.55803
1237507723111818 | 123750 | 7723 | 11 | 18 | 18 | środa | 8.4 | 8 | 0 | 0 | 0.01878% | 0.56335 | 323 | 320.2835 | 0.99159 | 0.33331 | 1.0438 | 0 | 0 | 0 | 0 |  |  |  | 0 | 0 | 0 | 0 | 0 | 0 | 0 | -0.56335 | 0.56335 | 0 | 0 | 0 | 0.56335 | 0 | 0 | 0 | 0 | 0.56335 | 0 | 18.11 | -0.56335
1237507724111819 | 123750 | 7724 | 11 | 18 | 19 | środa | 8.1 | 8 | 0 | 0 | 0.01859% | 0.55757 | 323 | 320.2835 | 0.99159 | 0.33331 | 1.0438 | 0 | 0 | 0 | 0 |  |  |  | 0 | 0 | 0 | 0 | 0 | 0 | 0 | -0.55757 | 0.55757 | 0 | 0 | 0 | 0.55757 | 0 | 0 | 0 | 0 | 0.55757 | 0 | 18.11 | -0.55757
1237507725111820 | 123750 | 7725 | 11 | 18 | 20 | środa | 7.8 | 7 | 0 | 0 | 0.01733% | 0.51999 | 294 | 315.8214 | 1.0742 | 0.36108 | 1.1308 | 0 | 0 | 0 | 0 |  |  |  | 0 | 0 | 0 | 0 | 0 | 0 | 0 | -0.51999 | 0.51999 | 0 | 0 | 0 | 0.51999 | 0 | 0 | 0 | 0 | 0.51999 | 0 | 18.11 | -0.51999
1237507726111821 | 123750 | 7726 | 11 | 18 | 21 | środa | 7.5 | 7 | 0 | 0 | 0.01522% | 0.4567 | 294 | 315.8214 | 1.0742 | 0.36108 | 1.1308 | 0 | 0 | 0 | 0 |  |  |  | 0 | 0 | 0 | 0 | 0 | 0 | 0 | -0.4567 | 0.4567 | 0 | 0 | 0 | 0.4567 | 0 | 0 | 0 | 0 | 0.4567 | 0 | 18.11 | -0.4567
1237507727111822 | 123750 | 7727 | 11 | 18 | 22 | środa | 7.3 | 7 | 0 | 0 | 0.01257% | 0.37706 | 294 | 315.8214 | 1.0742 | 0.36108 | 1.1308 | 0 | 0 | 0 | 1.5675 |  |  |  | 0 | 0 | 0 | 0 | 0 | 0 | 0 | -0.37706 | 0.37706 | 0 | 0 | 0 | 0.37706 | 0 | 0 | 0 | 0 | 0.37706 | 0 | 18.11 | -0.37706
1237507728111823 | 123750 | 7728 | 11 | 18 | 23 | środa | 7.1 | 7 | 0 | 0 | 0.009882% | 0.29647 | 294 | 315.8214 | 1.0742 | 0.36108 | 1.1308 | 0 | 0 | 0 | 1.5675 |  |  |  | 0 | 0 | 0 | 0 | 0 | 0 | 0 | -0.29647 | 0.29647 | 0 | 0 | 0 | 0.29647 | 0 | 0 | 0 | 0 | 0.29647 | 0 | 18.11 | -0.29647
123750772911190 | 123750 | 7729 | 11 | 19 | 0 | czwartek | 6.9 | 6 | 0 | 0 | 0.007712% | 0.23136 | 313 | 362.0956 | 1.1569 | 0.38886 | 1.2177 | 0 | 0 | 0 | 1.5675 |  |  |  | 0 | 0 | 0 | 0 | 0 | 0 | 0 | -0.23136 | 0.23136 | 0 | 0 | 0 | 0.23136 | 0 | 0 | 0 | 0 | 0.23136 | 0 | 19.11 | -0.23136
123750773011191 | 123750 | 7730 | 11 | 19 | 1 | czwartek | 6.9 | 6 | 0 | 0 | 0.006781% | 0.20342 | 313 | 362.0956 | 1.1569 | 0.38886 | 1.2177 | 0 | 0 | 0 | 1.5675 |  |  |  | 0 | 0 | 0 | 0 | 0 | 0 | 0 | -0.20342 | 0.20342 | 0 | 0 | 0 | 0.20342 | 0 | 0 | 0 | 0 | 0.20342 | 0 | 19.11 | -0.20342
123750773111192 | 123750 | 7731 | 11 | 19 | 2 | czwartek | 6.8 | 6 | 0 | 0 | 0.006407% | 0.1922 | 313 | 362.0956 | 1.1569 | 0.38886 | 1.2177 | 0 | 0 | 0 | 1.5675 |  |  |  | 0 | 0 | 0 | 0 | 0 | 0 | 0 | -0.1922 | 0.1922 | 0 | 0 | 0 | 0.1922 | 0 | 0 | 0 | 0 | 0.1922 | 0 | 19.11 | -0.1922
123750773211193 | 123750 | 7732 | 11 | 19 | 3 | czwartek | 6.8 | 6 | 0 | 0 | 0.006498% | 0.19494 | 313 | 362.0956 | 1.1569 | 0.38886 | 1.2177 | 0 | 0 | 0 | 1.5675 |  |  |  | 0 | 0 | 0 | 0 | 0 | 0 | 0 | -0.19494 | 0.19494 | 0 | 0 | 0 | 0.19494 | 0 | 0 | 0 | 0 | 0.19494 | 0 | 19.11 | -0.19494
123750773311194 | 123750 | 7733 | 11 | 19 | 4 | czwartek | 6.6 | 6 | 0 | 0 | 0.007247% | 0.2174 | 313 | 362.0956 | 1.1569 | 0.38886 | 1.2177 | 0 | 0 | 0 | 1.5675 |  |  |  | 0 | 0 | 0 | 0 | 0 | 0 | 0 | -0.2174 | 0.2174 | 0 | 0 | 0 | 0.2174 | 0 | 0 | 0 | 0 | 0.2174 | 0 | 19.11 | -0.2174
123750773411195 | 123750 | 7734 | 11 | 19 | 5 | czwartek | 6.5 | 6 | 0 | 0 | 0.008907% | 0.2672 | 313 | 362.0956 | 1.1569 | 0.38886 | 1.2177 | 0 | 0 | 0 | 1.5675 |  |  |  | 0 | 0 | 0 | 0 | 0 | 0 | 0 | -0.2672 | 0.2672 | 0 | 0 | 0 | 0.2672 | 0 | 0 | 0 | 0 | 0.2672 | 0 | 19.11 | -0.2672
123750773511196 | 123750 | 7735 | 11 | 19 | 6 | czwartek | 6.3 | 6 | 0 | 0 | 0.01174% | 0.35214 | 313 | 362.0956 | 1.1569 | 0.38886 | 1.2177 | 0 | 0 | 0 | 0 |  |  |  | 0 | 0 | 0 | 0 | 0 | 0 | 0 | -0.35214 | 0.35214 | 0 | 0 | 0 | 0.35214 | 0 | 0 | 0 | 0 | 0.35214 | 0 | 19.11 | -0.35214
123750773611197 | 123750 | 7736 | 11 | 19 | 7 | czwartek | 6.5 | 6 | 11.6 | 0.05568 | 0.01344% | 0.40321 | 313 | 362.0956 | 1.1569 | 0.38886 | 1.2177 | 0 | 0 | 0 | 0 |  |  |  | 0 | 0 | 0 | 0 | 0 | 0 | 0 | -0.34753 | 0.40321 | 0.05568 | 0 | 0 | 0.34753 | 0 | 0 | 0 | 0 | 0.34753 | 0 | 19.11 | -0.34753
123750773711198 | 123750 | 7737 | 11 | 19 | 8 | czwartek | 6.8 | 6 | 81.4 | 0.39072 | 0.01374% | 0.41207 | 313 | 362.0956 | 1.1569 | 0.38886 | 1.2177 | 0 | 0 | 0 | 0 |  |  |  | 0 | 0 | 0 | 0 | 0 | 0 | 0 | -0.021348 | 0.41207 | 0.39072 | 0 | 0 | 0.021348 | 0 | 0 | 0 | 0 | 0.021348 | 0 | 19.11 | -0.021348
123750773811199 | 123750 | 7738 | 11 | 19 | 9 | czwartek | 7 | 7 | 143.1 | 0.68688 | 0.01336% | 0.40072 | 294 | 315.8214 | 1.0742 | 0.36108 | 1.1308 | 0 | 0 | 0 | 0 |  |  |  | 0 | 0 | 0 | 0 | 0 | 0 | 0 | 0.28616 | 0.40072 | 0.68688 | 0.28616 | 0.28616 | 0 | 0 | 0.28616 | 0 | 0.28616 | 0 | 0 | 19.11 | 0.28616
1237507739111910 | 123750 | 7739 | 11 | 19 | 10 | czwartek | 7.1 | 7 | 182.4 | 0.87552 | 0.0131% | 0.39311 | 294 | 315.8214 | 1.0742 | 0.36108 | 1.1308 | 0 | 0 | 0 | 0 |  |  |  | 0 | 0 | 0 | 0 | 0 | 0 | 0 | 0.48241 | 0.39311 | 0.87552 | 0.48241 | 0.48241 | 0 | 0.28616 | 0.76857 | 0 | 0.48241 | 0 | 0 | 19.11 | 0.48241
1237507740111911 | 123750 | 7740 | 11 | 19 | 11 | czwartek | 7.2 | 7 | 187.9 | 0.90192 | 0.01329% | 0.39856 | 294 | 315.8214 | 1.0742 | 0.36108 | 1.1308 | 0 | 0 | 0 | 0 |  |  |  | 0 | 0 | 0 | 0 | 0 | 0 | 0 | 0.50336 | 0.39856 | 0.90192 | 0.50336 | 0.50336 | 0 | 0.76857 | 1.2719 | 0 | 0.50336 | 0 | 0 | 19.11 | 0.50336
1237507741111912 | 123750 | 7741 | 11 | 19 | 12 | czwartek | 7.3 | 7 | 160.2 | 0.76896 | 0.01311% | 0.39316 | 294 | 315.8214 | 1.0742 | 0.36108 | 1.1308 | 0 | 0 | 0 | 0 |  |  |  | 0 | 0 | 0 | 0 | 0 | 0 | 0 | 0.3758 | 0.39316 | 0.76896 | 0.3758 | 0.3758 | 0 | 1.2719 | 1.6477 | 0 | 0.3758 | 0 | 0 | 19.11 | 0.3758
1237507742111913 | 123750 | 7742 | 11 | 19 | 13 | czwartek | 6.8 | 6 | 91.9 | 0.44112 | 0.01316% | 0.39491 | 313 | 362.0956 | 1.1569 | 0.38886 | 1.2177 | 0 | 0 | 0 | 0 |  |  |  | 0 | 0 | 0 | 0 | 0 | 0 | 0 | 0.046206 | 0.39491 | 0.44112 | 0.046206 | 0.046206 | 0 | 1.6477 | 1.6939 | 0 | 0.046206 | 0 | 0 | 19.11 | 0.046206
1237507743111914 | 123750 | 7743 | 11 | 19 | 14 | czwartek | 6.4 | 6 | 37.2 | 0.17856 | 0.01392% | 0.41747 | 313 | 362.0956 | 1.1569 | 0.38886 | 1.2177 | 0 | 0 | 0 | 0 |  |  |  | 0 | 0 | 0 | 0 | 0 | 0 | 0 | -0.23891 | 0.41747 | 0.17856 | 0 | 0 | 0.23891 | 1.6939 | 1.455 | 0.21502 | 0 | 0.023891 | 0 | 19.11 | -0.23891
1237507744111915 | 123750 | 7744 | 11 | 19 | 15 | czwartek | 5.9 | 5 | 0 | 0 | 0.01534% | 0.46034 | 322 | 399.1149 | 1.2395 | 0.41663 | 1.3047 | 0 | 0 | 0 | 0 |  |  |  | 0 | 0 | 0 | 0 | 0 | 0 | 0 | -0.46034 | 0.46034 | 0 | 0 | 0 | 0.46034 | 1.455 | 0.99468 | 0.41431 | 0 | 0.046034 | 0 | 19.11 | -0.46034
1237507745111916 | 123750 | 7745 | 11 | 19 | 16 | czwartek | 5.7 | 5 | 0 | 0 | 0.01738% | 0.52128 | 322 | 399.1149 | 1.2395 | 0.41663 | 1.3047 | 0 | 0 | 0 | 0 |  |  |  | 0 | 0 | 0 | 0 | 0 | 0 | 0 | -0.52128 | 0.52128 | 0 | 0 | 0 | 0.52128 | 0.99468 | 0.4734 | 0.46916 | 0 | 0.052128 | 0 | 19.11 | -0.52128
1237507746111917 | 123750 | 7746 | 11 | 19 | 17 | czwartek | 5.5 | 5 | 0 | 0 | 0.01832% | 0.54974 | 322 | 399.1149 | 1.2395 | 0.41663 | 1.3047 | 0 | 0 | 0 | 0 |  |  |  | 0 | 0 | 0 | 0 | 0 | 0 | 0 | -0.54974 | 0.54974 | 0 | 0 | 0 | 0.54974 | 0.4734 | 0 | 0.42606 | 0 | 0.12368 | 0 | 19.11 | -0.54974
1237507747111918 | 123750 | 7747 | 11 | 19 | 18 | czwartek | 5.3 | 5 | 0 | 0 | 0.01841% | 0.5522 | 322 | 399.1149 | 1.2395 | 0.41663 | 1.3047 | 0 | 0 | 0 | 0 |  |  |  | 0 | 0 | 0 | 0 | 0 | 0 | 0 | -0.5522 | 0.5522 | 0 | 0 | 0 | 0.5522 | 0 | 0 | 0 | 0 | 0.5522 | 0 | 19.11 | -0.5522
1237507748111919 | 123750 | 7748 | 11 | 19 | 19 | czwartek | 5.3 | 5 | 0 | 0 | 0.01847% | 0.55405 | 322 | 399.1149 | 1.2395 | 0.41663 | 1.3047 | 0 | 0 | 0 | 0 |  |  |  | 0 | 0 | 0 | 0 | 0 | 0 | 0 | -0.55405 | 0.55405 | 0 | 0 | 0 | 0.55405 | 0 | 0 | 0 | 0 | 0.55405 | 0 | 19.11 | -0.55405
1237507749111920 | 123750 | 7749 | 11 | 19 | 20 | czwartek | 5.4 | 5 | 0 | 0 | 0.01729% | 0.51884 | 322 | 399.1149 | 1.2395 | 0.41663 | 1.3047 | 0 | 0 | 0 | 0 |  |  |  | 0 | 0 | 0 | 0 | 0 | 0 | 0 | -0.51884 | 0.51884 | 0 | 0 | 0 | 0.51884 | 0 | 0 | 0 | 0 | 0.51884 | 0 | 19.11 | -0.51884
1237507750111921 | 123750 | 7750 | 11 | 19 | 21 | czwartek | 5.4 | 5 | 0 | 0 | 0.01538% | 0.46146 | 322 | 399.1149 | 1.2395 | 0.41663 | 1.3047 | 0 | 0 | 0 | 0 |  |  |  | 0 | 0 | 0 | 0 | 0 | 0 | 0 | -0.46146 | 0.46146 | 0 | 0 | 0 | 0.46146 | 0 | 0 | 0 | 0 | 0.46146 | 0 | 19.11 | -0.46146
1237507751111922 | 123750 | 7751 | 11 | 19 | 22 | czwartek | 5.6 | 5 | 0 | 0 | 0.01244% | 0.37323 | 322 | 399.1149 | 1.2395 | 0.41663 | 1.3047 | 0 | 0 | 0 | 1.5675 |  |  |  | 0 | 0 | 0 | 0 | 0 | 0 | 0 | -0.37323 | 0.37323 | 0 | 0 | 0 | 0.37323 | 0 | 0 | 0 | 0 | 0.37323 | 0 | 19.11 | -0.37323
1237507752111923 | 123750 | 7752 | 11 | 19 | 23 | czwartek | 5.9 | 5 | 0 | 0 | 0.009777% | 0.29332 | 322 | 399.1149 | 1.2395 | 0.41663 | 1.3047 | 0 | 0 | 0 | 1.5675 |  |  |  | 0 | 0 | 0 | 0 | 0 | 0 | 0 | -0.29332 | 0.29332 | 0 | 0 | 0 | 0.29332 | 0 | 0 | 0 | 0 | 0.29332 | 0 | 19.11 | -0.29332
123750775311200 | 123750 | 7753 | 11 | 20 | 0 | piątek | 6.1 | 6 | 0 | 0 | 0.007628% | 0.22885 | 313 | 362.0956 | 1.1569 | 0.38886 | 1.2177 | 0 | 0 | 0 | 1.5675 |  |  |  | 0 | 0 | 0 | 0 | 0 | 0 | 0 | -0.22885 | 0.22885 | 0 | 0 | 0 | 0.22885 | 0 | 0 | 0 | 0 | 0.22885 | 0 | 20.11 | -0.22885
123750775411201 | 123750 | 7754 | 11 | 20 | 1 | piątek | 6.1 | 6 | 0 | 0 | 0.006699% | 0.20098 | 313 | 362.0956 | 1.1569 | 0.38886 | 1.2177 | 0 | 0 | 0 | 1.5675 |  |  |  | 0 | 0 | 0 | 0 | 0 | 0 | 0 | -0.20098 | 0.20098 | 0 | 0 | 0 | 0.20098 | 0 | 0 | 0 | 0 | 0.20098 | 0 | 20.11 | -0.20098
123750775511202 | 123750 | 7755 | 11 | 20 | 2 | piątek | 6.1 | 6 | 0 | 0 | 0.006358% | 0.19073 | 313 | 362.0956 | 1.1569 | 0.38886 | 1.2177 | 0 | 0 | 0 | 1.5675 |  |  |  | 0 | 0 | 0 | 0 | 0 | 0 | 0 | -0.19073 | 0.19073 | 0 | 0 | 0 | 0.19073 | 0 | 0 | 0 | 0 | 0.19073 | 0 | 20.11 | -0.19073
123750775611203 | 123750 | 7756 | 11 | 20 | 3 | piątek | 6.1 | 6 | 0 | 0 | 0.006389% | 0.19167 | 313 | 362.0956 | 1.1569 | 0.38886 | 1.2177 | 0 | 0 | 0 | 1.5675 |  |  |  | 0 | 0 | 0 | 0 | 0 | 0 | 0 | -0.19167 | 0.19167 | 0 | 0 | 0 | 0.19167 | 0 | 0 | 0 | 0 | 0.19167 | 0 | 20.11 | -0.19167
123750775711204 | 123750 | 7757 | 11 | 20 | 4 | piątek | 6.1 | 6 | 0 | 0 | 0.007085% | 0.21256 | 313 | 362.0956 | 1.1569 | 0.38886 | 1.2177 | 0 | 0 | 0 | 1.5675 |  |  |  | 0 | 0 | 0 | 0 | 0 | 0 | 0 | -0.21256 | 0.21256 | 0 | 0 | 0 | 0.21256 | 0 | 0 | 0 | 0 | 0.21256 | 0 | 20.11 | -0.21256
123750775811205 | 123750 | 7758 | 11 | 20 | 5 | piątek | 6 | 6 | 0 | 0 | 0.008919% | 0.26758 | 313 | 362.0956 | 1.1569 | 0.38886 | 1.2177 | 0 | 0 | 0 | 1.5675 |  |  |  | 0 | 0 | 0 | 0 | 0 | 0 | 0 | -0.26758 | 0.26758 | 0 | 0 | 0 | 0.26758 | 0 | 0 | 0 | 0 | 0.26758 | 0 | 20.11 | -0.26758
123750775911206 | 123750 | 7759 | 11 | 20 | 6 | piątek | 6 | 6 | 0 | 0 | 0.01144% | 0.3431 | 313 | 362.0956 | 1.1569 | 0.38886 | 1.2177 | 0 | 0 | 0 | 0 |  |  |  | 0 | 0 | 0 | 0 | 0 | 0 | 0 | -0.3431 | 0.3431 | 0 | 0 | 0 | 0.3431 | 0 | 0 | 0 | 0 | 0.3431 | 0 | 20.11 | -0.3431
123750776011207 | 123750 | 7760 | 11 | 20 | 7 | piątek | 5.9 | 5 | 10.5 | 0.0504 | 0.01337% | 0.40096 | 322 | 399.1149 | 1.2395 | 0.41663 | 1.3047 | 0 | 0 | 0 | 0 |  |  |  | 0 | 0 | 0 | 0 | 0 | 0 | 0 | -0.35056 | 0.40096 | 0.0504 | 0 | 0 | 0.35056 | 0 | 0 | 0 | 0 | 0.35056 | 0 | 20.11 | -0.35056
123750776111208 | 123750 | 7761 | 11 | 20 | 8 | piątek | 5.8 | 5 | 34.9 | 0.16752 | 0.01371% | 0.41135 | 322 | 399.1149 | 1.2395 | 0.41663 | 1.3047 | 0 | 0 | 0 | 0 |  |  |  | 0 | 0 | 0 | 0 | 0 | 0 | 0 | -0.24383 | 0.41135 | 0.16752 | 0 | 0 | 0.24383 | 0 | 0 | 0 | 0 | 0.24383 | 0 | 20.11 | -0.24383
123750776211209 | 123750 | 7762 | 11 | 20 | 9 | piątek | 5.7 | 5 | 56.9 | 0.27312 | 0.01361% | 0.40819 | 322 | 399.1149 | 1.2395 | 0.41663 | 1.3047 | 0 | 0 | 0 | 0 |  |  |  | 0 | 0 | 0 | 0 | 0 | 0 | 0 | -0.13507 | 0.40819 | 0.27312 | 0 | 0 | 0.13507 | 0 | 0 | 0 | 0 | 0.13507 | 0 | 20.11 | -0.13507
1237507763112010 | 123750 | 7763 | 11 | 20 | 10 | piątek | 5.6 | 5 | 71.2 | 0.34176 | 0.01331% | 0.39917 | 322 | 399.1149 | 1.2395 | 0.41663 | 1.3047 | 0 | 0 | 0 | 0 |  |  |  | 0 | 0 | 0 | 0 | 0 | 0 | 0 | -0.057413 | 0.39917 | 0.34176 | 0 | 0 | 0.057413 | 0 | 0 | 0 | 0 | 0.057413 | 0 | 20.11 | -0.057413
1237507764112011 | 123750 | 7764 | 11 | 20 | 11 | piątek | 5.5 | 5 | 72.4 | 0.34752 | 0.01321% | 0.39621 | 322 | 399.1149 | 1.2395 | 0.41663 | 1.3047 | 0 | 0 | 0 | 0 |  |  |  | 0 | 0 | 0 | 0 | 0 | 0 | 0 | -0.048687 | 0.39621 | 0.34752 | 0 | 0 | 0.048687 | 0 | 0 | 0 | 0 | 0.048687 | 0 | 20.11 | -0.048687
1237507765112012 | 123750 | 7765 | 11 | 20 | 12 | piątek | 5.4 | 5 | 60.6 | 0.29088 | 0.01327% | 0.398 | 322 | 399.1149 | 1.2395 | 0.41663 | 1.3047 | 0 | 0 | 0 | 0 |  |  |  | 0 | 0 | 0 | 0 | 0 | 0 | 0 | -0.10712 | 0.398 | 0.29088 | 0 | 0 | 0.10712 | 0 | 0 | 0 | 0 | 0.10712 | 0 | 20.11 | -0.10712
1237507766112013 | 123750 | 7766 | 11 | 20 | 13 | piątek | 5.3 | 5 | 39.5 | 0.1896 | 0.01355% | 0.40645 | 322 | 399.1149 | 1.2395 | 0.41663 | 1.3047 | 0 | 0 | 0 | 0 |  |  |  | 0 | 0 | 0 | 0 | 0 | 0 | 0 | -0.21685 | 0.40645 | 0.1896 | 0 | 0 | 0.21685 | 0 | 0 | 0 | 0 | 0.21685 | 0 | 20.11 | -0.21685
1237507767112014 | 123750 | 7767 | 11 | 20 | 14 | piątek | 5.1 | 5 | 16.3 | 0.07824 | 0.01398% | 0.41948 | 322 | 399.1149 | 1.2395 | 0.41663 | 1.3047 | 0 | 0 | 0 | 0 |  |  |  | 0 | 0 | 0 | 0 | 0 | 0 | 0 | -0.34124 | 0.41948 | 0.07824 | 0 | 0 | 0.34124 | 0 | 0 | 0 | 0 | 0.34124 | 0 | 20.11 | -0.34124
1237507768112015 | 123750 | 7768 | 11 | 20 | 15 | piątek | 5 | 5 | 0 | 0 | 0.01551% | 0.46523 | 322 | 399.1149 | 1.2395 | 0.41663 | 1.3047 | 0 | 0 | 0 | 0 |  |  |  | 0 | 0 | 0 | 0 | 0 | 0 | 0 | -0.46523 | 0.46523 | 0 | 0 | 0 | 0.46523 | 0 | 0 | 0 | 0 | 0.46523 | 0 | 20.11 | -0.46523
1237507769112016 | 123750 | 7769 | 11 | 20 | 16 | piątek | 4.5 | 4 | 0 | 0 | 0.01701% | 0.51031 | 331 | 437.6217 | 1.3221 | 0.44441 | 1.3917 | 0 | 0 | 0 | 0 |  |  |  | 0 | 0 | 0 | 0 | 0 | 0 | 0 | -0.51031 | 0.51031 | 0 | 0 | 0 | 0.51031 | 0 | 0 | 0 | 0 | 0.51031 | 0 | 20.11 | -0.51031
1237507770112017 | 123750 | 7770 | 11 | 20 | 17 | piątek | 4 | 4 | 0 | 0 | 0.01805% | 0.54137 | 331 | 437.6217 | 1.3221 | 0.44441 | 1.3917 | 0 | 0 | 0 | 0 |  |  |  | 0 | 0 | 0 | 0 | 0 | 0 | 0 | -0.54137 | 0.54137 | 0 | 0 | 0 | 0.54137 | 0 | 0 | 0 | 0 | 0.54137 | 0 | 20.11 | -0.54137
1237507771112018 | 123750 | 7771 | 11 | 20 | 18 | piątek | 3.5 | 3 | 0 | 0 | 0.01792% | 0.5375 | 430 | 604.0435 | 1.4048 | 0.47219 | 1.4787 | 0 | 0 | 0 | 0 |  |  |  | 0 | 0 | 0 | 0 | 0 | 0 | 0 | -0.5375 | 0.5375 | 0 | 0 | 0 | 0.5375 | 0 | 0 | 0 | 0 | 0.5375 | 0 | 20.11 | -0.5375
1237507772112019 | 123750 | 7772 | 11 | 20 | 19 | piątek | 3.3 | 3 | 0 | 0 | 0.01753% | 0.52594 | 430 | 604.0435 | 1.4048 | 0.47219 | 1.4787 | 0 | 0 | 0 | 0 |  |  |  | 0 | 0 | 0 | 0 | 0 | 0 | 0 | -0.52594 | 0.52594 | 0 | 0 | 0 | 0.52594 | 0 | 0 | 0 | 0 | 0.52594 | 0 | 20.11 | -0.52594
1237507773112020 | 123750 | 7773 | 11 | 20 | 20 | piątek | 3.2 | 3 | 0 | 0 | 0.01635% | 0.49037 | 430 | 604.0435 | 1.4048 | 0.47219 | 1.4787 | 0 | 0 | 0 | 0 |  |  |  | 0 | 0 | 0 | 0 | 0 | 0 | 0 | -0.49037 | 0.49037 | 0 | 0 | 0 | 0.49037 | 0 | 0 | 0 | 0 | 0.49037 | 0 | 20.11 | -0.49037
1237507774112021 | 123750 | 7774 | 11 | 20 | 21 | piątek | 3 | 3 | 0 | 0 | 0.01454% | 0.43631 | 430 | 604.0435 | 1.4048 | 0.47219 | 1.4787 | 0 | 0 | 0 | 0 |  |  |  | 0 | 0 | 0 | 0 | 0 | 0 | 0 | -0.43631 | 0.43631 | 0 | 0 | 0 | 0.43631 | 0 | 0 | 0 | 0 | 0.43631 | 0 | 20.11 | -0.43631
1237507775112022 | 123750 | 7775 | 11 | 20 | 22 | piątek | 2.9 | 2 | 0 | 0 | 0.01227% | 0.36815 | 462 | 687.1718 | 1.4874 | 0.49996 | 1.5657 | 0 | 0 | 0 | 1.5675 |  |  |  | 0 | 0 | 0 | 0 | 0 | 0 | 0 | -0.36815 | 0.36815 | 0 | 0 | 0 | 0.36815 | 0 | 0 | 0 | 0 | 0.36815 | 0 | 20.11 | -0.36815
1237507776112023 | 123750 | 7776 | 11 | 20 | 23 | piątek | 2.8 | 2 | 0 | 0 | 0.01014% | 0.30426 | 462 | 687.1718 | 1.4874 | 0.49996 | 1.5657 | 0 | 0 | 0 | 1.5675 |  |  |  | 0 | 0 | 0 | 0 | 0 | 0 | 0 | -0.30426 | 0.30426 | 0 | 0 | 0 | 0.30426 | 0 | 0 | 0 | 0 | 0.30426 | 0 | 20.11 | -0.30426
123750777711210 | 123750 | 7777 | 11 | 21 | 0 | sobota | 2.7 | 2 | 0 | 0 | 0.00801% | 0.24031 | 462 | 687.1718 | 1.4874 | 0.49996 | 1.5657 | 0 | 0 | 0 | 1.5675 |  |  |  | 0 | 0 | 0 | 0 | 0 | 0 | 0 | -0.24031 | 0.24031 | 0 | 0 | 0 | 0.24031 | 0 | 0 | 0 | 0 | 0.24031 | 0 | 21.11 | -0.24031
123750777811211 | 123750 | 7778 | 11 | 21 | 1 | sobota | 2.6 | 2 | 0 | 0 | 0.006908% | 0.20723 | 462 | 687.1718 | 1.4874 | 0.49996 | 1.5657 | 0 | 0 | 0 | 1.5675 |  |  |  | 0 | 0 | 0 | 0 | 0 | 0 | 0 | -0.20723 | 0.20723 | 0 | 0 | 0 | 0.20723 | 0 | 0 | 0 | 0 | 0.20723 | 0 | 21.11 | -0.20723
123750777911212 | 123750 | 7779 | 11 | 21 | 2 | sobota | 2.5 | 2 | 0 | 0 | 0.006395% | 0.19186 | 462 | 687.1718 | 1.4874 | 0.49996 | 1.5657 | 0 | 0 | 0 | 1.5675 |  |  |  | 0 | 0 | 0 | 0 | 0 | 0 | 0 | -0.19186 | 0.19186 | 0 | 0 | 0 | 0.19186 | 0 | 0 | 0 | 0 | 0.19186 | 0 | 21.11 | -0.19186
123750778011213 | 123750 | 7780 | 11 | 21 | 3 | sobota | 2.4 | 2 | 0 | 0 | 0.006324% | 0.18971 | 462 | 687.1718 | 1.4874 | 0.49996 | 1.5657 | 0 | 0 | 0 | 1.5675 |  |  |  | 0 | 0 | 0 | 0 | 0 | 0 | 0 | -0.18971 | 0.18971 | 0 | 0 | 0 | 0.18971 | 0 | 0 | 0 | 0 | 0.18971 | 0 | 21.11 | -0.18971
123750778111214 | 123750 | 7781 | 11 | 21 | 4 | sobota | 2.4 | 2 | 0 | 0 | 0.006682% | 0.20046 | 462 | 687.1718 | 1.4874 | 0.49996 | 1.5657 | 0 | 0 | 0 | 1.5675 |  |  |  | 0 | 0 | 0 | 0 | 0 | 0 | 0 | -0.20046 | 0.20046 | 0 | 0 | 0 | 0.20046 | 0 | 0 | 0 | 0 | 0.20046 | 0 | 21.11 | -0.20046
123750778211215 | 123750 | 7782 | 11 | 21 | 5 | sobota | 2.4 | 2 | 0 | 0 | 0.007568% | 0.22705 | 462 | 687.1718 | 1.4874 | 0.49996 | 1.5657 | 0 | 0 | 0 | 1.5675 |  |  |  | 0 | 0 | 0 | 0 | 0 | 0 | 0 | -0.22705 | 0.22705 | 0 | 0 | 0 | 0.22705 | 0 | 0 | 0 | 0 | 0.22705 | 0 | 21.11 | -0.22705
123750778311216 | 123750 | 7783 | 11 | 21 | 6 | sobota | 2.4 | 2 | 0 | 0 | 0.009313% | 0.27938 | 462 | 687.1718 | 1.4874 | 0.49996 | 1.5657 | 0 | 0 | 0 | 0 |  |  |  | 0 | 0 | 0 | 0 | 0 | 0 | 0 | -0.27938 | 0.27938 | 0 | 0 | 0 | 0.27938 | 0 | 0 | 0 | 0 | 0.27938 | 0 | 21.11 | -0.27938
123750778411217 | 123750 | 7784 | 11 | 21 | 7 | sobota | 2.5 | 2 | 10.5 | 0.0504 | 0.01132% | 0.33945 | 462 | 687.1718 | 1.4874 | 0.49996 | 1.5657 | 0 | 0 | 0 | 0 |  |  |  | 0 | 0 | 0 | 0 | 0 | 0 | 0 | -0.28905 | 0.33945 | 0.0504 | 0 | 0 | 0.28905 | 0 | 0 | 0 | 0 | 0.28905 | 0 | 21.11 | -0.28905
123750778511218 | 123750 | 7785 | 11 | 21 | 8 | sobota | 2.6 | 2 | 34.9 | 0.16752 | 0.01311% | 0.39321 | 462 | 687.1718 | 1.4874 | 0.49996 | 1.5657 | 0 | 0 | 0 | 0 |  |  |  | 0 | 0 | 0 | 0 | 0 | 0 | 0 | -0.22569 | 0.39321 | 0.16752 | 0 | 0 | 0.22569 | 0 | 0 | 0 | 0 | 0.22569 | 0 | 21.11 | -0.22569
123750778611219 | 123750 | 7786 | 11 | 21 | 9 | sobota | 2.7 | 2 | 56.9 | 0.27312 | 0.01467% | 0.44003 | 462 | 687.1718 | 1.4874 | 0.49996 | 1.5657 | 0 | 0 | 0 | 0 |  |  |  | 0 | 0 | 0 | 0 | 0 | 0 | 0 | -0.16691 | 0.44003 | 0.27312 | 0 | 0 | 0.16691 | 0 | 0 | 0 | 0 | 0.16691 | 0 | 21.11 | -0.16691
1237507787112110 | 123750 | 7787 | 11 | 21 | 10 | sobota | 2.8 | 2 | 70 | 0.336 | 0.01507% | 0.45196 | 462 | 687.1718 | 1.4874 | 0.49996 | 1.5657 | 0 | 0 | 0 | 0 |  |  |  | 0 | 0 | 0 | 0 | 0 | 0 | 0 | -0.11596 | 0.45196 | 0.336 | 0 | 0 | 0.11596 | 0 | 0 | 0 | 0 | 0.11596 | 0 | 21.11 | -0.11596
1237507788112111 | 123750 | 7788 | 11 | 21 | 11 | sobota | 3 | 3 | 71.2 | 0.34176 | 0.01555% | 0.46637 | 430 | 604.0435 | 1.4048 | 0.47219 | 1.4787 | 0 | 0 | 0 | 0 |  |  |  | 0 | 0 | 0 | 0 | 0 | 0 | 0 | -0.12461 | 0.46637 | 0.34176 | 0 | 0 | 0.12461 | 0 | 0 | 0 | 0 | 0.12461 | 0 | 21.11 | -0.12461
1237507789112112 | 123750 | 7789 | 11 | 21 | 12 | sobota | 3.1 | 3 | 60.6 | 0.29088 | 0.01606% | 0.48171 | 430 | 604.0435 | 1.4048 | 0.47219 | 1.4787 | 0 | 0 | 0 | 0 |  |  |  | 0 | 0 | 0 | 0 | 0 | 0 | 0 | -0.19083 | 0.48171 | 0.29088 | 0 | 0 | 0.19083 | 0 | 0 | 0 | 0 | 0.19083 | 0 | 21.11 | -0.19083
1237507790112113 | 123750 | 7790 | 11 | 21 | 13 | sobota | 3 | 3 | 39.5 | 0.1896 | 0.01601% | 0.48028 | 430 | 604.0435 | 1.4048 | 0.47219 | 1.4787 | 0 | 0 | 0 | 0 |  |  |  | 0 | 0 | 0 | 0 | 0 | 0 | 0 | -0.29068 | 0.48028 | 0.1896 | 0 | 0 | 0.29068 | 0 | 0 | 0 | 0 | 0.29068 | 0 | 21.11 | -0.29068
1237507791112114 | 123750 | 7791 | 11 | 21 | 14 | sobota | 3 | 3 | 15.1 | 0.07248 | 0.01622% | 0.48662 | 430 | 604.0435 | 1.4048 | 0.47219 | 1.4787 | 0 | 0 | 0 | 0 |  |  |  | 0 | 0 | 0 | 0 | 0 | 0 | 0 | -0.41414 | 0.48662 | 0.07248 | 0 | 0 | 0.41414 | 0 | 0 | 0 | 0 | 0.41414 | 0 | 21.11 | -0.41414
1237507792112115 | 123750 | 7792 | 11 | 21 | 15 | sobota | 2.9 | 2 | 0 | 0 | 0.01735% | 0.52059 | 462 | 687.1718 | 1.4874 | 0.49996 | 1.5657 | 0 | 0 | 0 | 0 |  |  |  | 0 | 0 | 0 | 0 | 0 | 0 | 0 | -0.52059 | 0.52059 | 0 | 0 | 0 | 0.52059 | 0 | 0 | 0 | 0 | 0.52059 | 0 | 21.11 | -0.52059
1237507793112116 | 123750 | 7793 | 11 | 21 | 16 | sobota | 2.5 | 2 | 0 | 0 | 0.01874% | 0.56214 | 462 | 687.1718 | 1.4874 | 0.49996 | 1.5657 | 0 | 0 | 0 | 0 |  |  |  | 0 | 0 | 0 | 0 | 0 | 0 | 0 | -0.56214 | 0.56214 | 0 | 0 | 0 | 0.56214 | 0 | 0 | 0 | 0 | 0.56214 | 0 | 21.11 | -0.56214
1237507794112117 | 123750 | 7794 | 11 | 21 | 17 | sobota | 2.1 | 2 | 0 | 0 | 0.01899% | 0.56957 | 462 | 687.1718 | 1.4874 | 0.49996 | 1.5657 | 0 | 0 | 0 | 0 |  |  |  | 0 | 0 | 0 | 0 | 0 | 0 | 0 | -0.56957 | 0.56957 | 0 | 0 | 0 | 0.56957 | 0 | 0 | 0 | 0 | 0.56957 | 0 | 21.11 | -0.56957
1237507795112118 | 123750 | 7795 | 11 | 21 | 18 | sobota | 1.7 | 1 | 0 | 0 | 0.01829% | 0.54881 | 511 | 802.2788 | 1.57 | 0.52774 | 1.6526 | 0 | 0 | 0 | 0 |  |  |  | 0 | 0 | 0 | 0 | 0 | 0 | 0 | -0.54881 | 0.54881 | 0 | 0 | 0 | 0.54881 | 0 | 0 | 0 | 0 | 0.54881 | 0 | 21.11 | -0.54881
1237507796112119 | 123750 | 7796 | 11 | 21 | 19 | sobota | 1.6 | 1 | 0 | 0 | 0.01741% | 0.52221 | 511 | 802.2788 | 1.57 | 0.52774 | 1.6526 | 0 | 0 | 0 | 0 |  |  |  | 0 | 0 | 0 | 0 | 0 | 0 | 0 | -0.52221 | 0.52221 | 0 | 0 | 0 | 0.52221 | 0 | 0 | 0 | 0 | 0.52221 | 0 | 21.11 | -0.52221
1237507797112120 | 123750 | 7797 | 11 | 21 | 20 | sobota | 1.6 | 1 | 0 | 0 | 0.01634% | 0.49026 | 511 | 802.2788 | 1.57 | 0.52774 | 1.6526 | 0 | 0 | 0 | 0 |  |  |  | 0 | 0 | 0 | 0 | 0 | 0 | 0 | -0.49026 | 0.49026 | 0 | 0 | 0 | 0.49026 | 0 | 0 | 0 | 0 | 0.49026 | 0 | 21.11 | -0.49026
1237507798112121 | 123750 | 7798 | 11 | 21 | 21 | sobota | 1.5 | 1 | 0 | 0 | 0.0148% | 0.44404 | 511 | 802.2788 | 1.57 | 0.52774 | 1.6526 | 0 | 0 | 0 | 0 |  |  |  | 0 | 0 | 0 | 0 | 0 | 0 | 0 | -0.44404 | 0.44404 | 0 | 0 | 0 | 0.44404 | 0 | 0 | 0 | 0 | 0.44404 | 0 | 21.11 | -0.44404
1237507799112122 | 123750 | 7799 | 11 | 21 | 22 | sobota | 1.4 | 1 | 0 | 0 | 0.0128% | 0.38392 | 511 | 802.2788 | 1.57 | 0.52774 | 1.6526 | 0 | 0 | 0 | 1.5675 |  |  |  | 0 | 0 | 0 | 0 | 0 | 0 | 0 | -0.38392 | 0.38392 | 0 | 0 | 0 | 0.38392 | 0 | 0 | 0 | 0 | 0.38392 | 0 | 21.11 | -0.38392
1237507800112123 | 123750 | 7800 | 11 | 21 | 23 | sobota | 1.4 | 1 | 0 | 0 | 0.01083% | 0.32487 | 511 | 802.2788 | 1.57 | 0.52774 | 1.6526 | 0 | 0 | 0 | 1.5675 |  |  |  | 0 | 0 | 0 | 0 | 0 | 0 | 0 | -0.32487 | 0.32487 | 0 | 0 | 0 | 0.32487 | 0 | 0 | 0 | 0 | 0.32487 | 0 | 21.11 | -0.32487
123750780111220 | 123750 | 7801 | 11 | 22 | 0 | niedziela | 1.3 | 1 | 0 | 0 | 0.008404% | 0.25211 | 511 | 802.2788 | 1.57 | 0.52774 | 1.6526 | 0 | 0 | 0 | 1.5675 |  |  |  | 0 | 0 | 0 | 0 | 0 | 0 | 0 | -0.25211 | 0.25211 | 0 | 0 | 0 | 0.25211 | 0 | 0 | 0 | 0 | 0.25211 | 0 | 22.11 | -0.25211
123750780211221 | 123750 | 7802 | 11 | 22 | 1 | niedziela | 1.2 | 1 | 0 | 0 | 0.007256% | 0.21768 | 511 | 802.2788 | 1.57 | 0.52774 | 1.6526 | 0 | 0 | 0 | 1.5675 |  |  |  | 0 | 0 | 0 | 0 | 0 | 0 | 0 | -0.21768 | 0.21768 | 0 | 0 | 0 | 0.21768 | 0 | 0 | 0 | 0 | 0.21768 | 0 | 22.11 | -0.21768
123750780311222 | 123750 | 7803 | 11 | 22 | 2 | niedziela | 1.2 | 1 | 0 | 0 | 0.006686% | 0.20059 | 511 | 802.2788 | 1.57 | 0.52774 | 1.6526 | 0 | 0 | 0 | 1.5675 |  |  |  | 0 | 0 | 0 | 0 | 0 | 0 | 0 | -0.20059 | 0.20059 | 0 | 0 | 0 | 0.20059 | 0 | 0 | 0 | 0 | 0.20059 | 0 | 22.11 | -0.20059
123750780411223 | 123750 | 7804 | 11 | 22 | 3 | niedziela | 1.1 | 1 | 0 | 0 | 0.006462% | 0.19385 | 511 | 802.2788 | 1.57 | 0.52774 | 1.6526 | 0 | 0 | 0 | 1.5675 |  |  |  | 0 | 0 | 0 | 0 | 0 | 0 | 0 | -0.19385 | 0.19385 | 0 | 0 | 0 | 0.19385 | 0 | 0 | 0 | 0 | 0.19385 | 0 | 22.11 | -0.19385
123750780511224 | 123750 | 7805 | 11 | 22 | 4 | niedziela | 1 | 1 | 0 | 0 | 0.006613% | 0.1984 | 511 | 802.2788 | 1.57 | 0.52774 | 1.6526 | 0 | 0 | 0 | 1.5675 |  |  |  | 0 | 0 | 0 | 0 | 0 | 0 | 0 | -0.1984 | 0.1984 | 0 | 0 | 0 | 0.1984 | 0 | 0 | 0 | 0 | 0.1984 | 0 | 22.11 | -0.1984
123750780611225 | 123750 | 7806 | 11 | 22 | 5 | niedziela | 0.8 | 0 | 0 | 0 | 0.007292% | 0.21875 | 446 | 737.0818 | 1.6526 | 0.55551 | 1.7396 | 0 | 0 | 0 | 1.5675 |  |  |  | 0 | 0 | 0 | 0 | 0 | 0 | 0 | -0.21875 | 0.21875 | 0 | 0 | 0 | 0.21875 | 0 | 0 | 0 | 0 | 0.21875 | 0 | 22.11 | -0.21875
123750780711226 | 123750 | 7807 | 11 | 22 | 6 | niedziela | 0.7 | 0 | 0 | 0 | 0.008574% | 0.25722 | 446 | 737.0818 | 1.6526 | 0.55551 | 1.7396 | 0 | 0 | 0 | 0 |  |  |  | 0 | 0 | 0 | 0 | 0 | 0 | 0 | -0.25722 | 0.25722 | 0 | 0 | 0 | 0.25722 | 0 | 0 | 0 | 0 | 0.25722 | 0 | 22.11 | -0.25722
123750780811227 | 123750 | 7808 | 11 | 22 | 7 | niedziela | 1 | 1 | 9.3 | 0.04464 | 0.01013% | 0.3039 | 511 | 802.2788 | 1.57 | 0.52774 | 1.6526 | 0 | 0 | 0 | 0 |  |  |  | 0 | 0 | 0 | 0 | 0 | 0 | 0 | -0.25926 | 0.3039 | 0.04464 | 0 | 0 | 0.25926 | 0 | 0 | 0 | 0 | 0.25926 | 0 | 22.11 | -0.25926
123750780911228 | 123750 | 7809 | 11 | 22 | 8 | niedziela | 1.3 | 1 | 34.9 | 0.16752 | 0.01216% | 0.36492 | 511 | 802.2788 | 1.57 | 0.52774 | 1.6526 | 0 | 0 | 0 | 0 |  |  |  | 0 | 0 | 0 | 0 | 0 | 0 | 0 | -0.1974 | 0.36492 | 0.16752 | 0 | 0 | 0.1974 | 0 | 0 | 0 | 0 | 0.1974 | 0 | 22.11 | -0.1974
123750781011229 | 123750 | 7810 | 11 | 22 | 9 | niedziela | 1.6 | 1 | 55.8 | 0.26784 | 0.01358% | 0.40734 | 511 | 802.2788 | 1.57 | 0.52774 | 1.6526 | 0 | 0 | 0 | 0 |  |  |  | 0 | 0 | 0 | 0 | 0 | 0 | 0 | -0.1395 | 0.40734 | 0.26784 | 0 | 0 | 0.1395 | 0 | 0 | 0 | 0 | 0.1395 | 0 | 22.11 | -0.1395
1237507811112210 | 123750 | 7811 | 11 | 22 | 10 | niedziela | 1.8 | 1 | 70 | 0.336 | 0.01462% | 0.43849 | 511 | 802.2788 | 1.57 | 0.52774 | 1.6526 | 0 | 0 | 0 | 0 |  |  |  | 0 | 0 | 0 | 0 | 0 | 0 | 0 | -0.10249 | 0.43849 | 0.336 | 0 | 0 | 0.10249 | 0 | 0 | 0 | 0 | 0.10249 | 0 | 22.11 | -0.10249
1237507812112211 | 123750 | 7812 | 11 | 22 | 11 | niedziela | 2.1 | 2 | 186.3 | 0.89424 | 0.01522% | 0.45657 | 462 | 687.1718 | 1.4874 | 0.49996 | 1.5657 | 0 | 0 | 0 | 0 |  |  |  | 0 | 0 | 0 | 0 | 0 | 0 | 0 | 0.43767 | 0.45657 | 0.89424 | 0.43767 | 0.43767 | 0 | 0 | 0.43767 | 0 | 0.43767 | 0 | 0 | 22.11 | 0.43767
1237507813112212 | 123750 | 7813 | 11 | 22 | 12 | niedziela | 2.3 | 2 | 158.3 | 0.75984 | 0.01537% | 0.46101 | 462 | 687.1718 | 1.4874 | 0.49996 | 1.5657 | 0 | 0 | 0 | 0 |  |  |  | 0 | 0 | 0 | 0 | 0 | 0 | 0 | 0.29883 | 0.46101 | 0.75984 | 0.29883 | 0.29883 | 0 | 0.43767 | 0.7365 | 0 | 0.29883 | 0 | 0 | 22.11 | 0.29883
1237507814112213 | 123750 | 7814 | 11 | 22 | 13 | niedziela | 2.3 | 2 | 88.4 | 0.42432 | 0.01501% | 0.45034 | 462 | 687.1718 | 1.4874 | 0.49996 | 1.5657 | 0 | 0 | 0 | 0 |  |  |  | 0 | 0 | 0 | 0 | 0 | 0 | 0 | -0.026017 | 0.45034 | 0.42432 | 0 | 0 | 0.026017 | 0.7365 | 0.71049 | 0.023416 | 0 | 0.0026017 | 0 | 22.11 | -0.026017
1237507815112214 | 123750 | 7815 | 11 | 22 | 14 | niedziela | 2.3 | 2 | 15.1 | 0.07248 | 0.01433% | 0.42992 | 462 | 687.1718 | 1.4874 | 0.49996 | 1.5657 | 0 | 0 | 0 | 0 |  |  |  | 0 | 0 | 0 | 0 | 0 | 0 | 0 | -0.35744 | 0.42992 | 0.07248 | 0 | 0 | 0.35744 | 0.71049 | 0.35305 | 0.32169 | 0 | 0.035744 | 0 | 22.11 | -0.35744
1237507816112215 | 123750 | 7816 | 11 | 22 | 15 | niedziela | 2.3 | 2 | 0 | 0 | 0.01489% | 0.44683 | 462 | 687.1718 | 1.4874 | 0.49996 | 1.5657 | 0 | 0 | 0 | 0 |  |  |  | 0 | 0 | 0 | 0 | 0 | 0 | 0 | -0.44683 | 0.44683 | 0 | 0 | 0 | 0.44683 | 0.35305 | 0 | 0.31775 | 0 | 0.12908 | 0 | 22.11 | -0.44683
1237507817112216 | 123750 | 7817 | 11 | 22 | 16 | niedziela | 2.4 | 2 | 0 | 0 | 0.01606% | 0.48185 | 462 | 687.1718 | 1.4874 | 0.49996 | 1.5657 | 0 | 0 | 0 | 0 |  |  |  | 0 | 0 | 0 | 0 | 0 | 0 | 0 | -0.48185 | 0.48185 | 0 | 0 | 0 | 0.48185 | 0 | 0 | 0 | 0 | 0.48185 | 0 | 22.11 | -0.48185
1237507818112217 | 123750 | 7818 | 11 | 22 | 17 | niedziela | 2.4 | 2 | 0 | 0 | 0.01699% | 0.50972 | 462 | 687.1718 | 1.4874 | 0.49996 | 1.5657 | 0 | 0 | 0 | 0 |  |  |  | 0 | 0 | 0 | 0 | 0 | 0 | 0 | -0.50972 | 0.50972 | 0 | 0 | 0 | 0.50972 | 0 | 0 | 0 | 0 | 0.50972 | 0 | 22.11 | -0.50972
1237507819112218 | 123750 | 7819 | 11 | 22 | 18 | niedziela | 2.5 | 2 | 0 | 0 | 0.01704% | 0.51114 | 462 | 687.1718 | 1.4874 | 0.49996 | 1.5657 | 0 | 0 | 0 | 0 |  |  |  | 0 | 0 | 0 | 0 | 0 | 0 | 0 | -0.51114 | 0.51114 | 0 | 0 | 0 | 0.51114 | 0 | 0 | 0 | 0 | 0.51114 | 0 | 22.11 | -0.51114
1237507820112219 | 123750 | 7820 | 11 | 22 | 19 | niedziela | 2.7 | 2 | 0 | 0 | 0.01718% | 0.51529 | 462 | 687.1718 | 1.4874 | 0.49996 | 1.5657 | 0 | 0 | 0 | 0 |  |  |  | 0 | 0 | 0 | 0 | 0 | 0 | 0 | -0.51529 | 0.51529 | 0 | 0 | 0 | 0.51529 | 0 | 0 | 0 | 0 | 0.51529 | 0 | 22.11 | -0.51529
1237507821112220 | 123750 | 7821 | 11 | 22 | 20 | niedziela | 2.9 | 2 | 0 | 0 | 0.01661% | 0.49829 | 462 | 687.1718 | 1.4874 | 0.49996 | 1.5657 | 0 | 0 | 0 | 0 |  |  |  | 0 | 0 | 0 | 0 | 0 | 0 | 0 | -0.49829 | 0.49829 | 0 | 0 | 0 | 0.49829 | 0 | 0 | 0 | 0 | 0.49829 | 0 | 22.11 | -0.49829
1237507822112221 | 123750 | 7822 | 11 | 22 | 21 | niedziela | 3.1 | 3 | 0 | 0 | 0.01471% | 0.44119 | 430 | 604.0435 | 1.4048 | 0.47219 | 1.4787 | 0 | 0 | 0 | 0 |  |  |  | 0 | 0 | 0 | 0 | 0 | 0 | 0 | -0.44119 | 0.44119 | 0 | 0 | 0 | 0.44119 | 0 | 0 | 0 | 0 | 0.44119 | 0 | 22.11 | -0.44119
1237507823112222 | 123750 | 7823 | 11 | 22 | 22 | niedziela | 3.3 | 3 | 0 | 0 | 0.01198% | 0.35948 | 430 | 604.0435 | 1.4048 | 0.47219 | 1.4787 | 0 | 0 | 0 | 1.5675 |  |  |  | 0 | 0 | 0 | 0 | 0 | 0 | 0 | -0.35948 | 0.35948 | 0 | 0 | 0 | 0.35948 | 0 | 0 | 0 | 0 | 0.35948 | 0 | 22.11 | -0.35948
1237507824112223 | 123750 | 7824 | 11 | 22 | 23 | niedziela | 3.6 | 3 | 0 | 0 | 0.009556% | 0.28668 | 430 | 604.0435 | 1.4048 | 0.47219 | 1.4787 | 0 | 0 | 0 | 1.5675 |  |  |  | 0 | 0 | 0 | 0 | 0 | 0 | 0 | -0.28668 | 0.28668 | 0 | 0 | 0 | 0.28668 | 0 | 0 | 0 | 0 | 0.28668 | 0 | 22.11 | -0.28668
123750782511230 | 123750 | 7825 | 11 | 23 | 0 | poniedziałek | 3.8 | 3 | 0 | 0 | 0.007579% | 0.22737 | 430 | 604.0435 | 1.4048 | 0.47219 | 1.4787 | 0 | 0 | 0 | 1.5675 |  |  |  | 0 | 0 | 0 | 0 | 0 | 0 | 0 | -0.22737 | 0.22737 | 0 | 0 | 0 | 0.22737 | 0 | 0 | 0 | 0 | 0.22737 | 0 | 23.11 | -0.22737
123750782611231 | 123750 | 7826 | 11 | 23 | 1 | poniedziałek | 3.7 | 3 | 0 | 0 | 0.006638% | 0.19913 | 430 | 604.0435 | 1.4048 | 0.47219 | 1.4787 | 0 | 0 | 0 | 1.5675 |  |  |  | 0 | 0 | 0 | 0 | 0 | 0 | 0 | -0.19913 | 0.19913 | 0 | 0 | 0 | 0.19913 | 0 | 0 | 0 | 0 | 0.19913 | 0 | 23.11 | -0.19913
123750782711232 | 123750 | 7827 | 11 | 23 | 2 | poniedziałek | 3.6 | 3 | 0 | 0 | 0.006287% | 0.1886 | 430 | 604.0435 | 1.4048 | 0.47219 | 1.4787 | 0 | 0 | 0 | 1.5675 |  |  |  | 0 | 0 | 0 | 0 | 0 | 0 | 0 | -0.1886 | 0.1886 | 0 | 0 | 0 | 0.1886 | 0 | 0 | 0 | 0 | 0.1886 | 0 | 23.11 | -0.1886
123750782811233 | 123750 | 7828 | 11 | 23 | 3 | poniedziałek | 3.5 | 3 | 0 | 0 | 0.006335% | 0.19006 | 430 | 604.0435 | 1.4048 | 0.47219 | 1.4787 | 0 | 0 | 0 | 1.5675 |  |  |  | 0 | 0 | 0 | 0 | 0 | 0 | 0 | -0.19006 | 0.19006 | 0 | 0 | 0 | 0.19006 | 0 | 0 | 0 | 0 | 0.19006 | 0 | 23.11 | -0.19006
123750782911234 | 123750 | 7829 | 11 | 23 | 4 | poniedziałek | 3.5 | 3 | 0 | 0 | 0.007107% | 0.21322 | 430 | 604.0435 | 1.4048 | 0.47219 | 1.4787 | 0 | 0 | 0 | 1.5675 |  |  |  | 0 | 0 | 0 | 0 | 0 | 0 | 0 | -0.21322 | 0.21322 | 0 | 0 | 0 | 0.21322 | 0 | 0 | 0 | 0 | 0.21322 | 0 | 23.11 | -0.21322
123750783011235 | 123750 | 7830 | 11 | 23 | 5 | poniedziałek | 3.4 | 3 | 0 | 0 | 0.008661% | 0.25984 | 430 | 604.0435 | 1.4048 | 0.47219 | 1.4787 | 0 | 0 | 0 | 1.5675 |  |  |  | 0 | 0 | 0 | 0 | 0 | 0 | 0 | -0.25984 | 0.25984 | 0 | 0 | 0 | 0.25984 | 0 | 0 | 0 | 0 | 0.25984 | 0 | 23.11 | -0.25984
123750783111236 | 123750 | 7831 | 11 | 23 | 6 | poniedziałek | 3.4 | 3 | 0 | 0 | 0.0116% | 0.34806 | 430 | 604.0435 | 1.4048 | 0.47219 | 1.4787 | 0 | 0 | 0 | 0 |  |  |  | 0 | 0 | 0 | 0 | 0 | 0 | 0 | -0.34806 | 0.34806 | 0 | 0 | 0 | 0.34806 | 0 | 0 | 0 | 0 | 0.34806 | 0 | 23.11 | -0.34806
123750783211237 | 123750 | 7832 | 11 | 23 | 7 | poniedziałek | 3.6 | 3 | 9.3 | 0.04464 | 0.01366% | 0.40983 | 430 | 604.0435 | 1.4048 | 0.47219 | 1.4787 | 0 | 0 | 0 | 0 |  |  |  | 0 | 0 | 0 | 0 | 0 | 0 | 0 | -0.36519 | 0.40983 | 0.04464 | 0 | 0 | 0.36519 | 0 | 0 | 0 | 0 | 0.36519 | 0 | 23.11 | -0.36519
123750783311238 | 123750 | 7833 | 11 | 23 | 8 | poniedziałek | 3.7 | 3 | 76.8 | 0.36864 | 0.01349% | 0.40479 | 430 | 604.0435 | 1.4048 | 0.47219 | 1.4787 | 0 | 0 | 0 | 0 |  |  |  | 0 | 0 | 0 | 0 | 0 | 0 | 0 | -0.036152 | 0.40479 | 0.36864 | 0 | 0 | 0.036152 | 0 | 0 | 0 | 0 | 0.036152 | 0 | 23.11 | -0.036152
123750783411239 | 123750 | 7834 | 11 | 23 | 9 | poniedziałek | 3.9 | 3 | 140 | 0.672 | 0.01373% | 0.41182 | 430 | 604.0435 | 1.4048 | 0.47219 | 1.4787 | 0 | 0 | 0 | 0 |  |  |  | 0 | 0 | 0 | 0 | 0 | 0 | 0 | 0.26018 | 0.41182 | 0.672 | 0.26018 | 0.26018 | 0 | 0 | 0.26018 | 0 | 0.26018 | 0 | 0 | 23.11 | 0.26018
1237507835112310 | 123750 | 7835 | 11 | 23 | 10 | poniedziałek | 3.9 | 3 | 180.2 | 0.86496 | 0.01294% | 0.38829 | 430 | 604.0435 | 1.4048 | 0.47219 | 1.4787 | 0 | 0 | 0 | 0 |  |  |  | 0 | 0 | 0 | 0 | 0 | 0 | 0 | 0.47667 | 0.38829 | 0.86496 | 0.47667 | 0.47667 | 0 | 0.26018 | 0.73684 | 0 | 0.47667 | 0 | 0 | 23.11 | 0.47667
1237507836112311 | 123750 | 7836 | 11 | 23 | 11 | poniedziałek | 4 | 4 | 185.7 | 0.89136 | 0.01272% | 0.38165 | 331 | 437.6217 | 1.3221 | 0.44441 | 1.3917 | 0 | 0 | 0 | 0 |  |  |  | 0 | 0 | 0 | 0 | 0 | 0 | 0 | 0.50971 | 0.38165 | 0.89136 | 0.50971 | 0.50971 | 0 | 0.73684 | 1.2466 | 0 | 0.50971 | 0 | 0 | 23.11 | 0.50971
1237507837112312 | 123750 | 7837 | 11 | 23 | 12 | poniedziałek | 4 | 4 | 157.6 | 0.75648 | 0.01276% | 0.38275 | 331 | 437.6217 | 1.3221 | 0.44441 | 1.3917 | 0 | 0 | 0 | 0 |  |  |  | 0 | 0 | 0 | 0 | 0 | 0 | 0 | 0.37373 | 0.38275 | 0.75648 | 0.37373 | 0.37373 | 0 | 1.2466 | 1.6203 | 0 | 0.37373 | 0 | 0 | 23.11 | 0.37373
1237507838112313 | 123750 | 7838 | 11 | 23 | 13 | poniedziałek | 3.6 | 3 | 87.2 | 0.41856 | 0.01282% | 0.38454 | 430 | 604.0435 | 1.4048 | 0.47219 | 1.4787 | 0 | 0 | 0 | 0 |  |  |  | 0 | 0 | 0 | 0 | 0 | 0 | 0 | 0.034018 | 0.38454 | 0.41856 | 0.034018 | 0.034018 | 0 | 1.6203 | 1.6543 | 0 | 0.034018 | 0 | -5.5511e-17 | 23.11 | 0.034018
1237507839112314 | 123750 | 7839 | 11 | 23 | 14 | poniedziałek | 3.3 | 3 | 32.6 | 0.15648 | 0.01339% | 0.40159 | 430 | 604.0435 | 1.4048 | 0.47219 | 1.4787 | 0 | 0 | 0 | 0 |  |  |  | 0 | 0 | 0 | 0 | 0 | 0 | 0 | -0.24511 | 0.40159 | 0.15648 | 0 | 0 | 0.24511 | 1.6543 | 1.4092 | 0.2206 | 0 | 0.024511 | 0 | 23.11 | -0.24511
1237507840112315 | 123750 | 7840 | 11 | 23 | 15 | poniedziałek | 2.9 | 2 | 0 | 0 | 0.01529% | 0.45872 | 462 | 687.1718 | 1.4874 | 0.49996 | 1.5657 | 0 | 0 | 0 | 0 |  |  |  | 0 | 0 | 0 | 0 | 0 | 0 | 0 | -0.45872 | 0.45872 | 0 | 0 | 0 | 0.45872 | 1.4092 | 0.95047 | 0.41285 | 0 | 0.045872 | 0 | 23.11 | -0.45872
1237507841112316 | 123750 | 7841 | 11 | 23 | 16 | poniedziałek | 2.9 | 2 | 0 | 0 | 0.0175% | 0.5251 | 462 | 687.1718 | 1.4874 | 0.49996 | 1.5657 | 0 | 0 | 0 | 0 |  |  |  | 0 | 0 | 0 | 0 | 0 | 0 | 0 | -0.5251 | 0.5251 | 0 | 0 | 0 | 0.5251 | 0.95047 | 0.42538 | 0.47259 | 0 | 0.05251 | 0 | 23.11 | -0.5251
1237507842112317 | 123750 | 7842 | 11 | 23 | 17 | poniedziałek | 3 | 3 | 0 | 0 | 0.01838% | 0.55138 | 430 | 604.0435 | 1.4048 | 0.47219 | 1.4787 | 0 | 0 | 0 | 0 |  |  |  | 0 | 0 | 0 | 0 | 0 | 0 | 0 | -0.55138 | 0.55138 | 0 | 0 | 0 | 0.55138 | 0.42538 | 0 | 0.38284 | 0 | 0.16854 | 0 | 23.11 | -0.55138
1237507843112318 | 123750 | 7843 | 11 | 23 | 18 | poniedziałek | 3 | 3 | 0 | 0 | 0.01868% | 0.56026 | 430 | 604.0435 | 1.4048 | 0.47219 | 1.4787 | 0 | 0 | 0 | 0 |  |  |  | 0 | 0 | 0 | 0 | 0 | 0 | 0 | -0.56026 | 0.56026 | 0 | 0 | 0 | 0.56026 | 0 | 0 | 0 | 0 | 0.56026 | 0 | 23.11 | -0.56026
1237507844112319 | 123750 | 7844 | 11 | 23 | 19 | poniedziałek | 3 | 3 | 0 | 0 | 0.0184% | 0.55201 | 430 | 604.0435 | 1.4048 | 0.47219 | 1.4787 | 0 | 0 | 0 | 0 |  |  |  | 0 | 0 | 0 | 0 | 0 | 0 | 0 | -0.55201 | 0.55201 | 0 | 0 | 0 | 0.55201 | 0 | 0 | 0 | 0 | 0.55201 | 0 | 23.11 | -0.55201
1237507845112320 | 123750 | 7845 | 11 | 23 | 20 | poniedziałek | 3 | 3 | 0 | 0 | 0.01721% | 0.51639 | 430 | 604.0435 | 1.4048 | 0.47219 | 1.4787 | 0 | 0 | 0 | 0 |  |  |  | 0 | 0 | 0 | 0 | 0 | 0 | 0 | -0.51639 | 0.51639 | 0 | 0 | 0 | 0.51639 | 0 | 0 | 0 | 0 | 0.51639 | 0 | 23.11 | -0.51639
1237507846112321 | 123750 | 7846 | 11 | 23 | 21 | poniedziałek | 3 | 3 | 0 | 0 | 0.01528% | 0.45838 | 430 | 604.0435 | 1.4048 | 0.47219 | 1.4787 | 0 | 0 | 0 | 0 |  |  |  | 0 | 0 | 0 | 0 | 0 | 0 | 0 | -0.45838 | 0.45838 | 0 | 0 | 0 | 0.45838 | 0 | 0 | 0 | 0 | 0.45838 | 0 | 23.11 | -0.45838
1237507847112322 | 123750 | 7847 | 11 | 23 | 22 | poniedziałek | 2.8 | 2 | 0 | 0 | 0.01246% | 0.37383 | 462 | 687.1718 | 1.4874 | 0.49996 | 1.5657 | 0 | 0 | 0 | 1.5675 |  |  |  | 0 | 0 | 0 | 0 | 0 | 0 | 0 | -0.37383 | 0.37383 | 0 | 0 | 0 | 0.37383 | 0 | 0 | 0 | 0 | 0.37383 | 0 | 23.11 | -0.37383
1237507848112323 | 123750 | 7848 | 11 | 23 | 23 | poniedziałek | 2.6 | 2 | 0 | 0 | 0.009832% | 0.29497 | 462 | 687.1718 | 1.4874 | 0.49996 | 1.5657 | 0 | 0 | 0 | 1.5675 |  |  |  | 0 | 0 | 0 | 0 | 0 | 0 | 0 | -0.29497 | 0.29497 | 0 | 0 | 0 | 0.29497 | 0 | 0 | 0 | 0 | 0.29497 | 0 | 23.11 | -0.29497
123750784911240 | 123750 | 7849 | 11 | 24 | 0 | wtorek | 2.4 | 2 | 0 | 0 | 0.007675% | 0.23025 | 462 | 687.1718 | 1.4874 | 0.49996 | 1.5657 | 0 | 0 | 0 | 1.5675 |  |  |  | 0 | 0 | 0 | 0 | 0 | 0 | 0 | -0.23025 | 0.23025 | 0 | 0 | 0 | 0.23025 | 0 | 0 | 0 | 0 | 0.23025 | 0 | 24.11 | -0.23025
123750785011241 | 123750 | 7850 | 11 | 24 | 1 | wtorek | 2.1 | 2 | 0 | 0 | 0.006768% | 0.20305 | 462 | 687.1718 | 1.4874 | 0.49996 | 1.5657 | 0 | 0 | 0 | 1.5675 |  |  |  | 0 | 0 | 0 | 0 | 0 | 0 | 0 | -0.20305 | 0.20305 | 0 | 0 | 0 | 0.20305 | 0 | 0 | 0 | 0 | 0.20305 | 0 | 24.11 | -0.20305
123750785111242 | 123750 | 7851 | 11 | 24 | 2 | wtorek | 1.7 | 1 | 0 | 0 | 0.006321% | 0.18964 | 511 | 802.2788 | 1.57 | 0.52774 | 1.6526 | 0 | 0 | 0 | 1.5675 |  |  |  | 0 | 0 | 0 | 0 | 0 | 0 | 0 | -0.18964 | 0.18964 | 0 | 0 | 0 | 0.18964 | 0 | 0 | 0 | 0 | 0.18964 | 0 | 24.11 | -0.18964
123750785211243 | 123750 | 7852 | 11 | 24 | 3 | wtorek | 1.4 | 1 | 0 | 0 | 0.006365% | 0.19095 | 511 | 802.2788 | 1.57 | 0.52774 | 1.6526 | 0 | 0 | 0 | 1.5675 |  |  |  | 0 | 0 | 0 | 0 | 0 | 0 | 0 | -0.19095 | 0.19095 | 0 | 0 | 0 | 0.19095 | 0 | 0 | 0 | 0 | 0.19095 | 0 | 24.11 | -0.19095
123750785311244 | 123750 | 7853 | 11 | 24 | 4 | wtorek | 1.4 | 1 | 0 | 0 | 0.007311% | 0.21934 | 511 | 802.2788 | 1.57 | 0.52774 | 1.6526 | 0 | 0 | 0 | 1.5675 |  |  |  | 0 | 0 | 0 | 0 | 0 | 0 | 0 | -0.21934 | 0.21934 | 0 | 0 | 0 | 0.21934 | 0 | 0 | 0 | 0 | 0.21934 | 0 | 24.11 | -0.21934
123750785411245 | 123750 | 7854 | 11 | 24 | 5 | wtorek | 1.4 | 1 | 0 | 0 | 0.008911% | 0.26734 | 511 | 802.2788 | 1.57 | 0.52774 | 1.6526 | 0 | 0 | 0 | 1.5675 |  |  |  | 0 | 0 | 0 | 0 | 0 | 0 | 0 | -0.26734 | 0.26734 | 0 | 0 | 0 | 0.26734 | 0 | 0 | 0 | 0 | 0.26734 | 0 | 24.11 | -0.26734
123750785511246 | 123750 | 7855 | 11 | 24 | 6 | wtorek | 1.4 | 1 | 0 | 0 | 0.01166% | 0.34965 | 511 | 802.2788 | 1.57 | 0.52774 | 1.6526 | 0 | 0 | 0 | 0 |  |  |  | 0 | 0 | 0 | 0 | 0 | 0 | 0 | -0.34965 | 0.34965 | 0 | 0 | 0 | 0.34965 | 0 | 0 | 0 | 0 | 0.34965 | 0 | 24.11 | -0.34965
123750785611247 | 123750 | 7856 | 11 | 24 | 7 | wtorek | 1.5 | 1 | 8.1 | 0.03888 | 0.01376% | 0.41267 | 511 | 802.2788 | 1.57 | 0.52774 | 1.6526 | 0 | 0 | 0 | 0 |  |  |  | 0 | 0 | 0 | 0 | 0 | 0 | 0 | -0.37379 | 0.41267 | 0.03888 | 0 | 0 | 0.37379 | 0 | 0 | 0 | 0 | 0.37379 | 0 | 24.11 | -0.37379
123750785711248 | 123750 | 7857 | 11 | 24 | 8 | wtorek | 1.7 | 1 | 33.7 | 0.16176 | 0.01398% | 0.41938 | 511 | 802.2788 | 1.57 | 0.52774 | 1.6526 | 0 | 0 | 0 | 0 |  |  |  | 0 | 0 | 0 | 0 | 0 | 0 | 0 | -0.25762 | 0.41938 | 0.16176 | 0 | 0 | 0.25762 | 0 | 0 | 0 | 0 | 0.25762 | 0 | 24.11 | -0.25762
123750785811249 | 123750 | 7858 | 11 | 24 | 9 | wtorek | 1.8 | 1 | 55.8 | 0.26784 | 0.01347% | 0.40414 | 511 | 802.2788 | 1.57 | 0.52774 | 1.6526 | 0 | 0 | 0 | 0 |  |  |  | 0 | 0 | 0 | 0 | 0 | 0 | 0 | -0.1363 | 0.40414 | 0.26784 | 0 | 0 | 0.1363 | 0 | 0 | 0 | 0 | 0.1363 | 0 | 24.11 | -0.1363
1237507859112410 | 123750 | 7859 | 11 | 24 | 10 | wtorek | 1.7 | 1 | 68.9 | 0.33072 | 0.01337% | 0.4011 | 511 | 802.2788 | 1.57 | 0.52774 | 1.6526 | 0 | 0 | 0 | 0 |  |  |  | 0 | 0 | 0 | 0 | 0 | 0 | 0 | -0.07038 | 0.4011 | 0.33072 | 0 | 0 | 0.07038 | 0 | 0 | 0 | 0 | 0.07038 | 0 | 24.11 | -0.07038
1237507860112411 | 123750 | 7860 | 11 | 24 | 11 | wtorek | 1.5 | 1 | 70.1 | 0.33648 | 0.01349% | 0.40458 | 511 | 802.2788 | 1.57 | 0.52774 | 1.6526 | 0 | 0 | 0 | 0 |  |  |  | 0 | 0 | 0 | 0 | 0 | 0 | 0 | -0.068097 | 0.40458 | 0.33648 | 0 | 0 | 0.068097 | 0 | 0 | 0 | 0 | 0.068097 | 0 | 24.11 | -0.068097
1237507861112412 | 123750 | 7861 | 11 | 24 | 12 | wtorek | 1.4 | 1 | 59.5 | 0.2856 | 0.01313% | 0.39404 | 511 | 802.2788 | 1.57 | 0.52774 | 1.6526 | 0 | 0 | 0 | 0 |  |  |  | 0 | 0 | 0 | 0 | 0 | 0 | 0 | -0.10844 | 0.39404 | 0.2856 | 0 | 0 | 0.10844 | 0 | 0 | 0 | 0 | 0.10844 | 0 | 24.11 | -0.10844
1237507862112413 | 123750 | 7862 | 11 | 24 | 13 | wtorek | 1.4 | 1 | 38.4 | 0.18432 | 0.01331% | 0.39915 | 511 | 802.2788 | 1.57 | 0.52774 | 1.6526 | 0 | 0 | 0 | 0 |  |  |  | 0 | 0 | 0 | 0 | 0 | 0 | 0 | -0.21483 | 0.39915 | 0.18432 | 0 | 0 | 0.21483 | 0 | 0 | 0 | 0 | 0.21483 | 0 | 24.11 | -0.21483
1237507863112414 | 123750 | 7863 | 11 | 24 | 14 | wtorek | 1.5 | 1 | 14 | 0.0672 | 0.01387% | 0.41621 | 511 | 802.2788 | 1.57 | 0.52774 | 1.6526 | 0 | 0 | 0 | 0 |  |  |  | 0 | 0 | 0 | 0 | 0 | 0 | 0 | -0.34901 | 0.41621 | 0.0672 | 0 | 0 | 0.34901 | 0 | 0 | 0 | 0 | 0.34901 | 0 | 24.11 | -0.34901
1237507864112415 | 123750 | 7864 | 11 | 24 | 15 | wtorek | 1.5 | 1 | 0 | 0 | 0.01589% | 0.47662 | 511 | 802.2788 | 1.57 | 0.52774 | 1.6526 | 0 | 0 | 0 | 0 |  |  |  | 0 | 0 | 0 | 0 | 0 | 0 | 0 | -0.47662 | 0.47662 | 0 | 0 | 0 | 0.47662 | 0 | 0 | 0 | 0 | 0.47662 | 0 | 24.11 | -0.47662
1237507865112416 | 123750 | 7865 | 11 | 24 | 16 | wtorek | 1.5 | 1 | 0 | 0 | 0.01776% | 0.53276 | 511 | 802.2788 | 1.57 | 0.52774 | 1.6526 | 0 | 0 | 0 | 0 |  |  |  | 0 | 0 | 0 | 0 | 0 | 0 | 0 | -0.53276 | 0.53276 | 0 | 0 | 0 | 0.53276 | 0 | 0 | 0 | 0 | 0.53276 | 0 | 24.11 | -0.53276
1237507866112417 | 123750 | 7866 | 11 | 24 | 17 | wtorek | 1.6 | 1 | 0 | 0 | 0.01839% | 0.55162 | 511 | 802.2788 | 1.57 | 0.52774 | 1.6526 | 0 | 0 | 0 | 0 |  |  |  | 0 | 0 | 0 | 0 | 0 | 0 | 0 | -0.55162 | 0.55162 | 0 | 0 | 0 | 0.55162 | 0 | 0 | 0 | 0 | 0.55162 | 0 | 24.11 | -0.55162
1237507867112418 | 123750 | 7867 | 11 | 24 | 18 | wtorek | 1.6 | 1 | 0 | 0 | 0.0188% | 0.56392 | 511 | 802.2788 | 1.57 | 0.52774 | 1.6526 | 0 | 0 | 0 | 0 |  |  |  | 0 | 0 | 0 | 0 | 0 | 0 | 0 | -0.56392 | 0.56392 | 0 | 0 | 0 | 0.56392 | 0 | 0 | 0 | 0 | 0.56392 | 0 | 24.11 | -0.56392
1237507868112419 | 123750 | 7868 | 11 | 24 | 19 | wtorek | 1.4 | 1 | 0 | 0 | 0.01857% | 0.55706 | 511 | 802.2788 | 1.57 | 0.52774 | 1.6526 | 0 | 0 | 0 | 0 |  |  |  | 0 | 0 | 0 | 0 | 0 | 0 | 0 | -0.55706 | 0.55706 | 0 | 0 | 0 | 0.55706 | 0 | 0 | 0 | 0 | 0.55706 | 0 | 24.11 | -0.55706
1237507869112420 | 123750 | 7869 | 11 | 24 | 20 | wtorek | 1.1 | 1 | 0 | 0 | 0.01735% | 0.52037 | 511 | 802.2788 | 1.57 | 0.52774 | 1.6526 | 0 | 0 | 0 | 0 |  |  |  | 0 | 0 | 0 | 0 | 0 | 0 | 0 | -0.52037 | 0.52037 | 0 | 0 | 0 | 0.52037 | 0 | 0 | 0 | 0 | 0.52037 | 0 | 24.11 | -0.52037
1237507870112421 | 123750 | 7870 | 11 | 24 | 21 | wtorek | 0.9 | 0 | 0 | 0 | 0.0156% | 0.46798 | 446 | 737.0818 | 1.6526 | 0.55551 | 1.7396 | 0 | 0 | 0 | 0 |  |  |  | 0 | 0 | 0 | 0 | 0 | 0 | 0 | -0.46798 | 0.46798 | 0 | 0 | 0 | 0.46798 | 0 | 0 | 0 | 0 | 0.46798 | 0 | 24.11 | -0.46798
1237507871112422 | 123750 | 7871 | 11 | 24 | 22 | wtorek | 0.9 | 0 | 0 | 0 | 0.01261% | 0.37824 | 446 | 737.0818 | 1.6526 | 0.55551 | 1.7396 | 0 | 0 | 0 | 1.5675 |  |  |  | 0 | 0 | 0 | 0 | 0 | 0 | 0 | -0.37824 | 0.37824 | 0 | 0 | 0 | 0.37824 | 0 | 0 | 0 | 0 | 0.37824 | 0 | 24.11 | -0.37824
1237507872112423 | 123750 | 7872 | 11 | 24 | 23 | wtorek | 1 | 1 | 0 | 0 | 0.01018% | 0.30545 | 511 | 802.2788 | 1.57 | 0.52774 | 1.6526 | 0 | 0 | 0 | 1.5675 |  |  |  | 0 | 0 | 0 | 0 | 0 | 0 | 0 | -0.30545 | 0.30545 | 0 | 0 | 0 | 0.30545 | 0 | 0 | 0 | 0 | 0.30545 | 0 | 24.11 | -0.30545
123750787311250 | 123750 | 7873 | 11 | 25 | 0 | środa | 1 | 1 | 0 | 0 | 0.007721% | 0.23162 | 511 | 802.2788 | 1.57 | 0.52774 | 1.6526 | 0 | 0 | 0 | 1.5675 |  |  |  | 0 | 0 | 0 | 0 | 0 | 0 | 0 | -0.23162 | 0.23162 | 0 | 0 | 0 | 0.23162 | 0 | 0 | 0 | 0 | 0.23162 | 0 | 25.11 | -0.23162
123750787411251 | 123750 | 7874 | 11 | 25 | 1 | środa | 1.1 | 1 | 0 | 0 | 0.006753% | 0.20259 | 511 | 802.2788 | 1.57 | 0.52774 | 1.6526 | 0 | 0 | 0 | 1.5675 |  |  |  | 0 | 0 | 0 | 0 | 0 | 0 | 0 | -0.20259 | 0.20259 | 0 | 0 | 0 | 0.20259 | 0 | 0 | 0 | 0 | 0.20259 | 0 | 25.11 | -0.20259
123750787511252 | 123750 | 7875 | 11 | 25 | 2 | środa | 1.2 | 1 | 0 | 0 | 0.006403% | 0.19209 | 511 | 802.2788 | 1.57 | 0.52774 | 1.6526 | 0 | 0 | 0 | 1.5675 |  |  |  | 0 | 0 | 0 | 0 | 0 | 0 | 0 | -0.19209 | 0.19209 | 0 | 0 | 0 | 0.19209 | 0 | 0 | 0 | 0 | 0.19209 | 0 | 25.11 | -0.19209
123750787611253 | 123750 | 7876 | 11 | 25 | 3 | środa | 1.3 | 1 | 0 | 0 | 0.006406% | 0.19217 | 511 | 802.2788 | 1.57 | 0.52774 | 1.6526 | 0 | 0 | 0 | 1.5675 |  |  |  | 0 | 0 | 0 | 0 | 0 | 0 | 0 | -0.19217 | 0.19217 | 0 | 0 | 0 | 0.19217 | 0 | 0 | 0 | 0 | 0.19217 | 0 | 25.11 | -0.19217
123750787711254 | 123750 | 7877 | 11 | 25 | 4 | środa | 1.4 | 1 | 0 | 0 | 0.007348% | 0.22043 | 511 | 802.2788 | 1.57 | 0.52774 | 1.6526 | 0 | 0 | 0 | 1.5675 |  |  |  | 0 | 0 | 0 | 0 | 0 | 0 | 0 | -0.22043 | 0.22043 | 0 | 0 | 0 | 0.22043 | 0 | 0 | 0 | 0 | 0.22043 | 0 | 25.11 | -0.22043
123750787811255 | 123750 | 7878 | 11 | 25 | 5 | środa | 1.6 | 1 | 0 | 0 | 0.009013% | 0.2704 | 511 | 802.2788 | 1.57 | 0.52774 | 1.6526 | 0 | 0 | 0 | 1.5675 |  |  |  | 0 | 0 | 0 | 0 | 0 | 0 | 0 | -0.2704 | 0.2704 | 0 | 0 | 0 | 0.2704 | 0 | 0 | 0 | 0 | 0.2704 | 0 | 25.11 | -0.2704
123750787911256 | 123750 | 7879 | 11 | 25 | 6 | środa | 1.7 | 1 | 0 | 0 | 0.01179% | 0.35364 | 511 | 802.2788 | 1.57 | 0.52774 | 1.6526 | 0 | 0 | 0 | 0 |  |  |  | 0 | 0 | 0 | 0 | 0 | 0 | 0 | -0.35364 | 0.35364 | 0 | 0 | 0 | 0.35364 | 0 | 0 | 0 | 0 | 0.35364 | 0 | 25.11 | -0.35364
123750788011257 | 123750 | 7880 | 11 | 25 | 7 | środa | 1.8 | 1 | 8.1 | 0.03888 | 0.01375% | 0.41263 | 511 | 802.2788 | 1.57 | 0.52774 | 1.6526 | 0 | 0 | 0 | 0 |  |  |  | 0 | 0 | 0 | 0 | 0 | 0 | 0 | -0.37375 | 0.41263 | 0.03888 | 0 | 0 | 0.37375 | 0 | 0 | 0 | 0 | 0.37375 | 0 | 25.11 | -0.37375
123750788111258 | 123750 | 7881 | 11 | 25 | 8 | środa | 1.9 | 1 | 32.6 | 0.15648 | 0.0139% | 0.41698 | 511 | 802.2788 | 1.57 | 0.52774 | 1.6526 | 0 | 0 | 0 | 0 |  |  |  | 0 | 0 | 0 | 0 | 0 | 0 | 0 | -0.2605 | 0.41698 | 0.15648 | 0 | 0 | 0.2605 | 0 | 0 | 0 | 0 | 0.2605 | 0 | 25.11 | -0.2605
123750788211259 | 123750 | 7882 | 11 | 25 | 9 | środa | 2 | 2 | 54.6 | 0.26208 | 0.01359% | 0.40767 | 462 | 687.1718 | 1.4874 | 0.49996 | 1.5657 | 0 | 0 | 0 | 0 |  |  |  | 0 | 0 | 0 | 0 | 0 | 0 | 0 | -0.14559 | 0.40767 | 0.26208 | 0 | 0 | 0.14559 | 0 | 0 | 0 | 0 | 0.14559 | 0 | 25.11 | -0.14559
1237507883112510 | 123750 | 7883 | 11 | 25 | 10 | środa | 2.2 | 2 | 68.9 | 0.33072 | 0.01326% | 0.39779 | 462 | 687.1718 | 1.4874 | 0.49996 | 1.5657 | 0 | 0 | 0 | 0 |  |  |  | 0 | 0 | 0 | 0 | 0 | 0 | 0 | -0.067073 | 0.39779 | 0.33072 | 0 | 0 | 0.067073 | 0 | 0 | 0 | 0 | 0.067073 | 0 | 25.11 | -0.067073
1237507884112511 | 123750 | 7884 | 11 | 25 | 11 | środa | 2.3 | 2 | 70.2 | 0.33696 | 0.0128% | 0.38406 | 462 | 687.1718 | 1.4874 | 0.49996 | 1.5657 | 0 | 0 | 0 | 0 |  |  |  | 0 | 0 | 0 | 0 | 0 | 0 | 0 | -0.047095 | 0.38406 | 0.33696 | 0 | 0 | 0.047095 | 0 | 0 | 0 | 0 | 0.047095 | 0 | 25.11 | -0.047095
1237507885112512 | 123750 | 7885 | 11 | 25 | 12 | środa | 2.5 | 2 | 58.4 | 0.28032 | 0.01296% | 0.38868 | 462 | 687.1718 | 1.4874 | 0.49996 | 1.5657 | 0 | 0 | 0 | 0 |  |  |  | 0 | 0 | 0 | 0 | 0 | 0 | 0 | -0.10836 | 0.38868 | 0.28032 | 0 | 0 | 0.10836 | 0 | 0 | 0 | 0 | 0.10836 | 0 | 25.11 | -0.10836
1237507886112513 | 123750 | 7886 | 11 | 25 | 13 | środa | 2.7 | 2 | 37.2 | 0.17856 | 0.01334% | 0.40018 | 462 | 687.1718 | 1.4874 | 0.49996 | 1.5657 | 0 | 0 | 0 | 0 |  |  |  | 0 | 0 | 0 | 0 | 0 | 0 | 0 | -0.22162 | 0.40018 | 0.17856 | 0 | 0 | 0.22162 | 0 | 0 | 0 | 0 | 0.22162 | 0 | 25.11 | -0.22162
1237507887112514 | 123750 | 7887 | 11 | 25 | 14 | środa | 2.8 | 2 | 14 | 0.0672 | 0.01379% | 0.4137 | 462 | 687.1718 | 1.4874 | 0.49996 | 1.5657 | 0 | 0 | 0 | 0 |  |  |  | 0 | 0 | 0 | 0 | 0 | 0 | 0 | -0.3465 | 0.4137 | 0.0672 | 0 | 0 | 0.3465 | 0 | 0 | 0 | 0 | 0.3465 | 0 | 25.11 | -0.3465
1237507888112515 | 123750 | 7888 | 11 | 25 | 15 | środa | 3 | 3 | 0 | 0 | 0.01541% | 0.46239 | 430 | 604.0435 | 1.4048 | 0.47219 | 1.4787 | 0 | 0 | 0 | 0 |  |  |  | 0 | 0 | 0 | 0 | 0 | 0 | 0 | -0.46239 | 0.46239 | 0 | 0 | 0 | 0.46239 | 0 | 0 | 0 | 0 | 0.46239 | 0 | 25.11 | -0.46239
1237507889112516 | 123750 | 7889 | 11 | 25 | 16 | środa | 3 | 3 | 0 | 0 | 0.0175% | 0.52487 | 430 | 604.0435 | 1.4048 | 0.47219 | 1.4787 | 0 | 0 | 0 | 0 |  |  |  | 0 | 0 | 0 | 0 | 0 | 0 | 0 | -0.52487 | 0.52487 | 0 | 0 | 0 | 0.52487 | 0 | 0 | 0 | 0 | 0.52487 | 0 | 25.11 | -0.52487
1237507890112517 | 123750 | 7890 | 11 | 25 | 17 | środa | 3.1 | 3 | 0 | 0 | 0.01833% | 0.54997 | 430 | 604.0435 | 1.4048 | 0.47219 | 1.4787 | 0 | 0 | 0 | 0 |  |  |  | 0 | 0 | 0 | 0 | 0 | 0 | 0 | -0.54997 | 0.54997 | 0 | 0 | 0 | 0.54997 | 0 | 0 | 0 | 0 | 0.54997 | 0 | 25.11 | -0.54997
1237507891112518 | 123750 | 7891 | 11 | 25 | 18 | środa | 3.1 | 3 | 0 | 0 | 0.01858% | 0.55734 | 430 | 604.0435 | 1.4048 | 0.47219 | 1.4787 | 0 | 0 | 0 | 0 |  |  |  | 0 | 0 | 0 | 0 | 0 | 0 | 0 | -0.55734 | 0.55734 | 0 | 0 | 0 | 0.55734 | 0 | 0 | 0 | 0 | 0.55734 | 0 | 25.11 | -0.55734
1237507892112519 | 123750 | 7892 | 11 | 25 | 19 | środa | 3 | 3 | 0 | 0 | 0.01855% | 0.5564 | 430 | 604.0435 | 1.4048 | 0.47219 | 1.4787 | 0 | 0 | 0 | 0 |  |  |  | 0 | 0 | 0 | 0 | 0 | 0 | 0 | -0.5564 | 0.5564 | 0 | 0 | 0 | 0.5564 | 0 | 0 | 0 | 0 | 0.5564 | 0 | 25.11 | -0.5564
1237507893112520 | 123750 | 7893 | 11 | 25 | 20 | środa | 2.8 | 2 | 0 | 0 | 0.0175% | 0.52486 | 462 | 687.1718 | 1.4874 | 0.49996 | 1.5657 | 0 | 0 | 0 | 0 |  |  |  | 0 | 0 | 0 | 0 | 0 | 0 | 0 | -0.52486 | 0.52486 | 0 | 0 | 0 | 0.52486 | 0 | 0 | 0 | 0 | 0.52486 | 0 | 25.11 | -0.52486
1237507894112521 | 123750 | 7894 | 11 | 25 | 21 | środa | 2.7 | 2 | 0 | 0 | 0.01554% | 0.46633 | 462 | 687.1718 | 1.4874 | 0.49996 | 1.5657 | 0 | 0 | 0 | 0 |  |  |  | 0 | 0 | 0 | 0 | 0 | 0 | 0 | -0.46633 | 0.46633 | 0 | 0 | 0 | 0.46633 | 0 | 0 | 0 | 0 | 0.46633 | 0 | 25.11 | -0.46633
1237507895112522 | 123750 | 7895 | 11 | 25 | 22 | środa | 2.5 | 2 | 0 | 0 | 0.01292% | 0.38766 | 462 | 687.1718 | 1.4874 | 0.49996 | 1.5657 | 0 | 0 | 0 | 1.5675 |  |  |  | 0 | 0 | 0 | 0 | 0 | 0 | 0 | -0.38766 | 0.38766 | 0 | 0 | 0 | 0.38766 | 0 | 0 | 0 | 0 | 0.38766 | 0 | 25.11 | -0.38766
1237507896112523 | 123750 | 7896 | 11 | 25 | 23 | środa | 2.2 | 2 | 0 | 0 | 0.01027% | 0.30821 | 462 | 687.1718 | 1.4874 | 0.49996 | 1.5657 | 0 | 0 | 0 | 1.5675 |  |  |  | 0 | 0 | 0 | 0 | 0 | 0 | 0 | -0.30821 | 0.30821 | 0 | 0 | 0 | 0.30821 | 0 | 0 | 0 | 0 | 0.30821 | 0 | 25.11 | -0.30821
123750789711260 | 123750 | 7897 | 11 | 26 | 0 | czwartek | 2 | 2 | 0 | 0 | 0.007853% | 0.23559 | 462 | 687.1718 | 1.4874 | 0.49996 | 1.5657 | 0 | 0 | 0 | 1.5675 |  |  |  | 0 | 0 | 0 | 0 | 0 | 0 | 0 | -0.23559 | 0.23559 | 0 | 0 | 0 | 0.23559 | 0 | 0 | 0 | 0 | 0.23559 | 0 | 26.11 | -0.23559
123750789811261 | 123750 | 7898 | 11 | 26 | 1 | czwartek | 1.2 | 1 | 0 | 0 | 0.006825% | 0.20474 | 511 | 802.2788 | 1.57 | 0.52774 | 1.6526 | 0 | 0 | 0 | 1.5675 |  |  |  | 0 | 0 | 0 | 0 | 0 | 0 | 0 | -0.20474 | 0.20474 | 0 | 0 | 0 | 0.20474 | 0 | 0 | 0 | 0 | 0.20474 | 0 | 26.11 | -0.20474
123750789911262 | 123750 | 7899 | 11 | 26 | 2 | czwartek | 0.4 | 0 | 0 | 0 | 0.006414% | 0.19242 | 446 | 737.0818 | 1.6526 | 0.55551 | 1.7396 | 0 | 0 | 0 | 1.5675 |  |  |  | 0 | 0 | 0 | 0 | 0 | 0 | 0 | -0.19242 | 0.19242 | 0 | 0 | 0 | 0.19242 | 0 | 0 | 0 | 0 | 0.19242 | 0 | 26.11 | -0.19242
123750790011263 | 123750 | 7900 | 11 | 26 | 3 | czwartek | -0.4 | -1 | 0 | 0 | 0.006502% | 0.19505 | 298 | 517.1141 | 1.7353 | 0.58329 | 1.8266 | 0 | 0 | 0 | 1.5675 |  |  |  | 0 | 0 | 0 | 0 | 0 | 0 | 0 | -0.19505 | 0.19505 | 0 | 0 | 0 | 0.19505 | 0 | 0 | 0 | 0 | 0.19505 | 0 | 26.11 | -0.19505
123750790111264 | 123750 | 7901 | 11 | 26 | 4 | czwartek | -0.4 | -1 | 0 | 0 | 0.007311% | 0.21932 | 298 | 517.1141 | 1.7353 | 0.58329 | 1.8266 | 0 | 0 | 0 | 1.5675 |  |  |  | 0 | 0 | 0 | 0 | 0 | 0 | 0 | -0.21932 | 0.21932 | 0 | 0 | 0 | 0.21932 | 0 | 0 | 0 | 0 | 0.21932 | 0 | 26.11 | -0.21932
123750790211265 | 123750 | 7902 | 11 | 26 | 5 | czwartek | -0.3 | -1 | 0 | 0 | 0.009169% | 0.27508 | 298 | 517.1141 | 1.7353 | 0.58329 | 1.8266 | 0 | 0 | 0 | 1.5675 |  |  |  | 0 | 0 | 0 | 0 | 0 | 0 | 0 | -0.27508 | 0.27508 | 0 | 0 | 0 | 0.27508 | 0 | 0 | 0 | 0 | 0.27508 | 0 | 26.11 | -0.27508
123750790311266 | 123750 | 7903 | 11 | 26 | 6 | czwartek | -0.3 | -1 | 0 | 0 | 0.01185% | 0.35547 | 298 | 517.1141 | 1.7353 | 0.58329 | 1.8266 | 0 | 0 | 0 | 0 |  |  |  | 0 | 0 | 0 | 0 | 0 | 0 | 0 | -0.35547 | 0.35547 | 0 | 0 | 0 | 0.35547 | 0 | 0 | 0 | 0 | 0.35547 | 0 | 26.11 | -0.35547
123750790411267 | 123750 | 7904 | 11 | 26 | 7 | czwartek | 0.2 | 0 | 31.4 | 0.15072 | 0.01392% | 0.41765 | 446 | 737.0818 | 1.6526 | 0.55551 | 1.7396 | 0 | 0 | 0 | 0 |  |  |  | 0 | 0 | 0 | 0 | 0 | 0 | 0 | -0.26693 | 0.41765 | 0.15072 | 0 | 0 | 0.26693 | 0 | 0 | 0 | 0 | 0.26693 | 0 | 26.11 | -0.26693
123750790511268 | 123750 | 7905 | 11 | 26 | 8 | czwartek | 0.6 | 0 | 115.1 | 0.55248 | 0.01394% | 0.41828 | 446 | 737.0818 | 1.6526 | 0.55551 | 1.7396 | 0 | 0 | 0 | 0 |  |  |  | 0 | 0 | 0 | 0 | 0 | 0 | 0 | 0.1342 | 0.41828 | 0.55248 | 0.1342 | 0.1342 | 0 | 0 | 0.1342 | 0 | 0.1342 | 0 | 0 | 26.11 | 0.1342
123750790611269 | 123750 | 7906 | 11 | 26 | 9 | czwartek | 1.1 | 1 | 202.7 | 0.97296 | 0.01384% | 0.4151 | 511 | 802.2788 | 1.57 | 0.52774 | 1.6526 | 0 | 0 | 0 | 0 |  |  |  | 0 | 0 | 0 | 0 | 0 | 0 | 0 | 0.55786 | 0.4151 | 0.97296 | 0.55786 | 0.55786 | 0 | 0.1342 | 0.69206 | 0 | 0.55786 | 0 | 0 | 26.11 | 0.55786
1237507907112610 | 123750 | 7907 | 11 | 26 | 10 | czwartek | 1.8 | 1 | 266.2 | 1.2778 | 0.01366% | 0.40974 | 511 | 802.2788 | 1.57 | 0.52774 | 1.6526 | 0 | 0 | 0 | 0 |  |  |  | 0 | 0 | 0 | 0 | 0 | 0 | 0 | 0.86802 | 0.40974 | 1.2778 | 0.86802 | 0.86802 | 0 | 0.69206 | 1.5601 | 0 | 0.86802 | 0 | 0 | 26.11 | 0.86802
1237507908112611 | 123750 | 7908 | 11 | 26 | 11 | czwartek | 2.4 | 2 | 186.1 | 0.89328 | 0.01384% | 0.41506 | 462 | 687.1718 | 1.4874 | 0.49996 | 1.5657 | 0 | 0 | 0 | 0 |  |  |  | 0 | 0 | 0 | 0 | 0 | 0 | 0 | 0.47822 | 0.41506 | 0.89328 | 0.47822 | 0.47822 | 0 | 1.5601 | 2.0383 | 0 | 0.47822 | 0 | 0 | 26.11 | 0.47822
1237507909112612 | 123750 | 7909 | 11 | 26 | 12 | czwartek | 3.1 | 3 | 129.1 | 0.61968 | 0.01346% | 0.40367 | 430 | 604.0435 | 1.4048 | 0.47219 | 1.4787 | 0 | 0 | 0 | 0 |  |  |  | 0 | 0 | 0 | 0 | 0 | 0 | 0 | 0.21601 | 0.40367 | 0.61968 | 0.21601 | 0.21601 | 0 | 2.0383 | 2.2543 | 0 | 0.21601 | 0 | 0 | 26.11 | 0.21601
1237507910112613 | 123750 | 7910 | 11 | 26 | 13 | czwartek | 3 | 3 | 84.9 | 0.40752 | 0.01382% | 0.41475 | 430 | 604.0435 | 1.4048 | 0.47219 | 1.4787 | 0 | 0 | 0 | 0 |  |  |  | 0 | 0 | 0 | 0 | 0 | 0 | 0 | -0.0072282 | 0.41475 | 0.40752 | 0 | 0 | 0.0072282 | 2.2543 | 2.2471 | 0.0065054 | 0 | 0.00072282 | 0 | 26.11 | -0.0072282
1237507911112614 | 123750 | 7911 | 11 | 26 | 14 | czwartek | 2.8 | 2 | 29.1 | 0.13968 | 0.01443% | 0.43294 | 462 | 687.1718 | 1.4874 | 0.49996 | 1.5657 | 0 | 0 | 0 | 0 |  |  |  | 0 | 0 | 0 | 0 | 0 | 0 | 0 | -0.29326 | 0.43294 | 0.13968 | 0 | 0 | 0.29326 | 2.2471 | 1.9538 | 0.26393 | 0 | 0.029326 | 0 | 26.11 | -0.29326
1237507912112615 | 123750 | 7912 | 11 | 26 | 15 | czwartek | 2.7 | 2 | 0 | 0 | 0.01618% | 0.48539 | 462 | 687.1718 | 1.4874 | 0.49996 | 1.5657 | 0 | 0 | 0 | 0 |  |  |  | 0 | 0 | 0 | 0 | 0 | 0 | 0 | -0.48539 | 0.48539 | 0 | 0 | 0 | 0.48539 | 1.9538 | 1.4684 | 0.43685 | 0 | 0.048539 | 0 | 26.11 | -0.48539
1237507913112616 | 123750 | 7913 | 11 | 26 | 16 | czwartek | 2.9 | 2 | 0 | 0 | 0.01782% | 0.53464 | 462 | 687.1718 | 1.4874 | 0.49996 | 1.5657 | 0 | 0 | 0 | 0 |  |  |  | 0 | 0 | 0 | 0 | 0 | 0 | 0 | -0.53464 | 0.53464 | 0 | 0 | 0 | 0.53464 | 1.4684 | 0.9338 | 0.48118 | 0 | 0.053464 | 0 | 26.11 | -0.53464
1237507914112617 | 123750 | 7914 | 11 | 26 | 17 | czwartek | 3.1 | 3 | 0 | 0 | 0.01851% | 0.55523 | 430 | 604.0435 | 1.4048 | 0.47219 | 1.4787 | 0 | 0 | 0 | 0 |  |  |  | 0 | 0 | 0 | 0 | 0 | 0 | 0 | -0.55523 | 0.55523 | 0 | 0 | 0 | 0.55523 | 0.9338 | 0.37857 | 0.49971 | 0 | 0.055523 | 0 | 26.11 | -0.55523
1237507915112618 | 123750 | 7915 | 11 | 26 | 18 | czwartek | 3.3 | 3 | 0 | 0 | 0.01872% | 0.56146 | 430 | 604.0435 | 1.4048 | 0.47219 | 1.4787 | 0 | 0 | 0 | 0 |  |  |  | 0 | 0 | 0 | 0 | 0 | 0 | 0 | -0.56146 | 0.56146 | 0 | 0 | 0 | 0.56146 | 0.37857 | 0 | 0.34071 | 0 | 0.22075 | 0 | 26.11 | -0.56146
1237507916112619 | 123750 | 7916 | 11 | 26 | 19 | czwartek | 3.7 | 3 | 0 | 0 | 0.01833% | 0.55004 | 430 | 604.0435 | 1.4048 | 0.47219 | 1.4787 | 0 | 0 | 0 | 0 |  |  |  | 0 | 0 | 0 | 0 | 0 | 0 | 0 | -0.55004 | 0.55004 | 0 | 0 | 0 | 0.55004 | 0 | 0 | 0 | 0 | 0.55004 | 0 | 26.11 | -0.55004
1237507917112620 | 123750 | 7917 | 11 | 26 | 20 | czwartek | 4.1 | 4 | 0 | 0 | 0.01746% | 0.52389 | 331 | 437.6217 | 1.3221 | 0.44441 | 1.3917 | 0 | 0 | 0 | 0 |  |  |  | 0 | 0 | 0 | 0 | 0 | 0 | 0 | -0.52389 | 0.52389 | 0 | 0 | 0 | 0.52389 | 0 | 0 | 0 | 0 | 0.52389 | 0 | 26.11 | -0.52389
1237507918112621 | 123750 | 7918 | 11 | 26 | 21 | czwartek | 4.5 | 4 | 0 | 0 | 0.01568% | 0.47026 | 331 | 437.6217 | 1.3221 | 0.44441 | 1.3917 | 0 | 0 | 0 | 0 |  |  |  | 0 | 0 | 0 | 0 | 0 | 0 | 0 | -0.47026 | 0.47026 | 0 | 0 | 0 | 0.47026 | 0 | 0 | 0 | 0 | 0.47026 | 0 | 26.11 | -0.47026
1237507919112622 | 123750 | 7919 | 11 | 26 | 22 | czwartek | 4.3 | 4 | 0 | 0 | 0.01277% | 0.38321 | 331 | 437.6217 | 1.3221 | 0.44441 | 1.3917 | 0 | 0 | 0 | 1.5675 |  |  |  | 0 | 0 | 0 | 0 | 0 | 0 | 0 | -0.38321 | 0.38321 | 0 | 0 | 0 | 0.38321 | 0 | 0 | 0 | 0 | 0.38321 | 0 | 26.11 | -0.38321
1237507920112623 | 123750 | 7920 | 11 | 26 | 23 | czwartek | 4.1 | 4 | 0 | 0 | 0.01026% | 0.3078 | 331 | 437.6217 | 1.3221 | 0.44441 | 1.3917 | 0 | 0 | 0 | 1.5675 |  |  |  | 0 | 0 | 0 | 0 | 0 | 0 | 0 | -0.3078 | 0.3078 | 0 | 0 | 0 | 0.3078 | 0 | 0 | 0 | 0 | 0.3078 | 0 | 26.11 | -0.3078
123750792111270 | 123750 | 7921 | 11 | 27 | 0 | piątek | 3.9 | 3 | 0 | 0 | 0.007931% | 0.23793 | 430 | 604.0435 | 1.4048 | 0.47219 | 1.4787 | 0 | 0 | 0 | 1.5675 |  |  |  | 0 | 0 | 0 | 0 | 0 | 0 | 0 | -0.23793 | 0.23793 | 0 | 0 | 0 | 0.23793 | 0 | 0 | 0 | 0 | 0.23793 | 0 | 27.11 | -0.23793
123750792211271 | 123750 | 7922 | 11 | 27 | 1 | piątek | 4.8 | 4 | 0 | 0 | 0.006914% | 0.20743 | 331 | 437.6217 | 1.3221 | 0.44441 | 1.3917 | 0 | 0 | 0 | 1.5675 |  |  |  | 0 | 0 | 0 | 0 | 0 | 0 | 0 | -0.20743 | 0.20743 | 0 | 0 | 0 | 0.20743 | 0 | 0 | 0 | 0 | 0.20743 | 0 | 27.11 | -0.20743
123750792311272 | 123750 | 7923 | 11 | 27 | 2 | piątek | 5.7 | 5 | 0 | 0 | 0.006532% | 0.19595 | 322 | 399.1149 | 1.2395 | 0.41663 | 1.3047 | 0 | 0 | 0 | 1.5675 |  |  |  | 0 | 0 | 0 | 0 | 0 | 0 | 0 | -0.19595 | 0.19595 | 0 | 0 | 0 | 0.19595 | 0 | 0 | 0 | 0 | 0.19595 | 0 | 27.11 | -0.19595
123750792411273 | 123750 | 7924 | 11 | 27 | 3 | piątek | 6.6 | 6 | 0 | 0 | 0.006703% | 0.2011 | 313 | 362.0956 | 1.1569 | 0.38886 | 1.2177 | 0 | 0 | 0 | 1.5675 |  |  |  | 0 | 0 | 0 | 0 | 0 | 0 | 0 | -0.2011 | 0.2011 | 0 | 0 | 0 | 0.2011 | 0 | 0 | 0 | 0 | 0.2011 | 0 | 27.11 | -0.2011
123750792511274 | 123750 | 7925 | 11 | 27 | 4 | piątek | 5.9 | 5 | 0 | 0 | 0.007436% | 0.22309 | 322 | 399.1149 | 1.2395 | 0.41663 | 1.3047 | 0 | 0 | 0 | 1.5675 |  |  |  | 0 | 0 | 0 | 0 | 0 | 0 | 0 | -0.22309 | 0.22309 | 0 | 0 | 0 | 0.22309 | 0 | 0 | 0 | 0 | 0.22309 | 0 | 27.11 | -0.22309
123750792611275 | 123750 | 7926 | 11 | 27 | 5 | piątek | 5.2 | 5 | 0 | 0 | 0.009058% | 0.27174 | 322 | 399.1149 | 1.2395 | 0.41663 | 1.3047 | 0 | 0 | 0 | 1.5675 |  |  |  | 0 | 0 | 0 | 0 | 0 | 0 | 0 | -0.27174 | 0.27174 | 0 | 0 | 0 | 0.27174 | 0 | 0 | 0 | 0 | 0.27174 | 0 | 27.11 | -0.27174
123750792711276 | 123750 | 7927 | 11 | 27 | 6 | piątek | 4.5 | 4 | 0 | 0 | 0.01181% | 0.35421 | 331 | 437.6217 | 1.3221 | 0.44441 | 1.3917 | 0 | 0 | 0 | 0 |  |  |  | 0 | 0 | 0 | 0 | 0 | 0 | 0 | -0.35421 | 0.35421 | 0 | 0 | 0 | 0.35421 | 0 | 0 | 0 | 0 | 0.35421 | 0 | 27.11 | -0.35421
123750792811277 | 123750 | 7928 | 11 | 27 | 7 | piątek | 4.7 | 4 | 25.6 | 0.12288 | 0.014% | 0.41993 | 331 | 437.6217 | 1.3221 | 0.44441 | 1.3917 | 0 | 0 | 0 | 0 |  |  |  | 0 | 0 | 0 | 0 | 0 | 0 | 0 | -0.29705 | 0.41993 | 0.12288 | 0 | 0 | 0.29705 | 0 | 0 | 0 | 0 | 0.29705 | 0 | 27.11 | -0.29705
123750792911278 | 123750 | 7929 | 11 | 27 | 8 | piątek | 4.9 | 4 | 104.7 | 0.50256 | 0.01384% | 0.41524 | 331 | 437.6217 | 1.3221 | 0.44441 | 1.3917 | 0 | 0 | 0 | 0 |  |  |  | 0 | 0 | 0 | 0 | 0 | 0 | 0 | 0.087322 | 0.41524 | 0.50256 | 0.087322 | 0.087322 | 0 | 0 | 0.087322 | 0 | 0.087322 | 0 | 0 | 27.11 | 0.087322
123750793011279 | 123750 | 7930 | 11 | 27 | 9 | piątek | 5.1 | 5 | 136.7 | 0.65616 | 0.01363% | 0.40876 | 322 | 399.1149 | 1.2395 | 0.41663 | 1.3047 | 0 | 0 | 0 | 0 |  |  |  | 0 | 0 | 0 | 0 | 0 | 0 | 0 | 0.2474 | 0.40876 | 0.65616 | 0.2474 | 0.2474 | 0 | 0.087322 | 0.33472 | 0 | 0.2474 | 0 | 0 | 27.11 | 0.2474
1237507931112710 | 123750 | 7931 | 11 | 27 | 10 | piątek | 5.1 | 5 | 177.6 | 0.85248 | 0.0134% | 0.40211 | 322 | 399.1149 | 1.2395 | 0.41663 | 1.3047 | 0 | 0 | 0 | 0 |  |  |  | 0 | 0 | 0 | 0 | 0 | 0 | 0 | 0.45037 | 0.40211 | 0.85248 | 0.45037 | 0.45037 | 0 | 0.33472 | 0.78509 | 0 | 0.45037 | 0 | 0 | 27.11 | 0.45037
1237507932112711 | 123750 | 7932 | 11 | 27 | 11 | piątek | 5 | 5 | 69 | 0.3312 | 0.01311% | 0.39323 | 322 | 399.1149 | 1.2395 | 0.41663 | 1.3047 | 0 | 0 | 0 | 0 |  |  |  | 0 | 0 | 0 | 0 | 0 | 0 | 0 | -0.062029 | 0.39323 | 0.3312 | 0 | 0 | 0.062029 | 0.78509 | 0.72306 | 0.055826 | 0 | 0.0062029 | 0 | 27.11 | -0.062029
1237507933112712 | 123750 | 7933 | 11 | 27 | 12 | piątek | 5 | 5 | 55.8 | 0.26784 | 0.0131% | 0.39312 | 322 | 399.1149 | 1.2395 | 0.41663 | 1.3047 | 0 | 0 | 0 | 0 |  |  |  | 0 | 0 | 0 | 0 | 0 | 0 | 0 | -0.12528 | 0.39312 | 0.26784 | 0 | 0 | 0.12528 | 0.72306 | 0.59778 | 0.11275 | 0 | 0.012528 | 0 | 27.11 | -0.12528
1237507934112713 | 123750 | 7934 | 11 | 27 | 13 | piątek | 5 | 5 | 37.2 | 0.17856 | 0.01354% | 0.40622 | 322 | 399.1149 | 1.2395 | 0.41663 | 1.3047 | 0 | 0 | 0 | 0 |  |  |  | 0 | 0 | 0 | 0 | 0 | 0 | 0 | -0.22766 | 0.40622 | 0.17856 | 0 | 0 | 0.22766 | 0.59778 | 0.37012 | 0.2049 | 0 | 0.022766 | 0 | 27.11 | -0.22766
1237507935112714 | 123750 | 7935 | 11 | 27 | 14 | piątek | 4.9 | 4 | 29.1 | 0.13968 | 0.01417% | 0.42516 | 331 | 437.6217 | 1.3221 | 0.44441 | 1.3917 | 0 | 0 | 0 | 0 |  |  |  | 0 | 0 | 0 | 0 | 0 | 0 | 0 | -0.28548 | 0.42516 | 0.13968 | 0 | 0 | 0.28548 | 0.37012 | 0.08464 | 0.25693 | 0 | 0.028548 | 0 | 27.11 | -0.28548
1237507936112715 | 123750 | 7936 | 11 | 27 | 15 | piątek | 4.9 | 4 | 0 | 0 | 0.01573% | 0.47181 | 331 | 437.6217 | 1.3221 | 0.44441 | 1.3917 | 0 | 0 | 0 | 0 |  |  |  | 0 | 0 | 0 | 0 | 0 | 0 | 0 | -0.47181 | 0.47181 | 0 | 0 | 0 | 0.47181 | 0.08464 | 0 | 0.076176 | 0 | 0.39564 | 0 | 27.11 | -0.47181
1237507937112716 | 123750 | 7937 | 11 | 27 | 16 | piątek | 4.8 | 4 | 0 | 0 | 0.01779% | 0.53384 | 331 | 437.6217 | 1.3221 | 0.44441 | 1.3917 | 0 | 0 | 0 | 0 |  |  |  | 0 | 0 | 0 | 0 | 0 | 0 | 0 | -0.53384 | 0.53384 | 0 | 0 | 0 | 0.53384 | 0 | 0 | 0 | 0 | 0.53384 | 0 | 27.11 | -0.53384
1237507938112717 | 123750 | 7938 | 11 | 27 | 17 | piątek | 4.8 | 4 | 0 | 0 | 0.01838% | 0.55143 | 331 | 437.6217 | 1.3221 | 0.44441 | 1.3917 | 0 | 0 | 0 | 0 |  |  |  | 0 | 0 | 0 | 0 | 0 | 0 | 0 | -0.55143 | 0.55143 | 0 | 0 | 0 | 0.55143 | 0 | 0 | 0 | 0 | 0.55143 | 0 | 27.11 | -0.55143
1237507939112718 | 123750 | 7939 | 11 | 27 | 18 | piątek | 4.7 | 4 | 0 | 0 | 0.01829% | 0.54875 | 331 | 437.6217 | 1.3221 | 0.44441 | 1.3917 | 0 | 0 | 0 | 0 |  |  |  | 0 | 0 | 0 | 0 | 0 | 0 | 0 | -0.54875 | 0.54875 | 0 | 0 | 0 | 0.54875 | 0 | 0 | 0 | 0 | 0.54875 | 0 | 27.11 | -0.54875
1237507940112719 | 123750 | 7940 | 11 | 27 | 19 | piątek | 4.5 | 4 | 0 | 0 | 0.01768% | 0.53027 | 331 | 437.6217 | 1.3221 | 0.44441 | 1.3917 | 0 | 0 | 0 | 0 |  |  |  | 0 | 0 | 0 | 0 | 0 | 0 | 0 | -0.53027 | 0.53027 | 0 | 0 | 0 | 0.53027 | 0 | 0 | 0 | 0 | 0.53027 | 0 | 27.11 | -0.53027
1237507941112720 | 123750 | 7941 | 11 | 27 | 20 | piątek | 4.3 | 4 | 0 | 0 | 0.01659% | 0.49765 | 331 | 437.6217 | 1.3221 | 0.44441 | 1.3917 | 0 | 0 | 0 | 0 |  |  |  | 0 | 0 | 0 | 0 | 0 | 0 | 0 | -0.49765 | 0.49765 | 0 | 0 | 0 | 0.49765 | 0 | 0 | 0 | 0 | 0.49765 | 0 | 27.11 | -0.49765
1237507942112721 | 123750 | 7942 | 11 | 27 | 21 | piątek | 4.1 | 4 | 0 | 0 | 0.01482% | 0.44465 | 331 | 437.6217 | 1.3221 | 0.44441 | 1.3917 | 0 | 0 | 0 | 0 |  |  |  | 0 | 0 | 0 | 0 | 0 | 0 | 0 | -0.44465 | 0.44465 | 0 | 0 | 0 | 0.44465 | 0 | 0 | 0 | 0 | 0.44465 | 0 | 27.11 | -0.44465
1237507943112722 | 123750 | 7943 | 11 | 27 | 22 | piątek | 3.6 | 3 | 0 | 0 | 0.01268% | 0.38051 | 430 | 604.0435 | 1.4048 | 0.47219 | 1.4787 | 0 | 0 | 0 | 1.5675 |  |  |  | 0 | 0 | 0 | 0 | 0 | 0 | 0 | -0.38051 | 0.38051 | 0 | 0 | 0 | 0.38051 | 0 | 0 | 0 | 0 | 0.38051 | 0 | 27.11 | -0.38051
1237507944112723 | 123750 | 7944 | 11 | 27 | 23 | piątek | 3.2 | 3 | 0 | 0 | 0.01061% | 0.31825 | 430 | 604.0435 | 1.4048 | 0.47219 | 1.4787 | 0 | 0 | 0 | 1.5675 |  |  |  | 0 | 0 | 0 | 0 | 0 | 0 | 0 | -0.31825 | 0.31825 | 0 | 0 | 0 | 0.31825 | 0 | 0 | 0 | 0 | 0.31825 | 0 | 27.11 | -0.31825
123750794511280 | 123750 | 7945 | 11 | 28 | 0 | sobota | 2.7 | 2 | 0 | 0 | 0.008385% | 0.25156 | 462 | 687.1718 | 1.4874 | 0.49996 | 1.5657 | 0 | 0 | 0 | 1.5675 |  |  |  | 0 | 0 | 0 | 0 | 0 | 0 | 0 | -0.25156 | 0.25156 | 0 | 0 | 0 | 0.25156 | 0 | 0 | 0 | 0 | 0.25156 | 0 | 28.11 | -0.25156
123750794611281 | 123750 | 7946 | 11 | 28 | 1 | sobota | 2.9 | 2 | 0 | 0 | 0.007339% | 0.22017 | 462 | 687.1718 | 1.4874 | 0.49996 | 1.5657 | 0 | 0 | 0 | 1.5675 |  |  |  | 0 | 0 | 0 | 0 | 0 | 0 | 0 | -0.22017 | 0.22017 | 0 | 0 | 0 | 0.22017 | 0 | 0 | 0 | 0 | 0.22017 | 0 | 28.11 | -0.22017
123750794711282 | 123750 | 7947 | 11 | 28 | 2 | sobota | 3 | 3 | 0 | 0 | 0.006754% | 0.20261 | 430 | 604.0435 | 1.4048 | 0.47219 | 1.4787 | 0 | 0 | 0 | 1.5675 |  |  |  | 0 | 0 | 0 | 0 | 0 | 0 | 0 | -0.20261 | 0.20261 | 0 | 0 | 0 | 0.20261 | 0 | 0 | 0 | 0 | 0.20261 | 0 | 28.11 | -0.20261
123750794811283 | 123750 | 7948 | 11 | 28 | 3 | sobota | 3.2 | 3 | 0 | 0 | 0.006637% | 0.1991 | 430 | 604.0435 | 1.4048 | 0.47219 | 1.4787 | 0 | 0 | 0 | 1.5675 |  |  |  | 0 | 0 | 0 | 0 | 0 | 0 | 0 | -0.1991 | 0.1991 | 0 | 0 | 0 | 0.1991 | 0 | 0 | 0 | 0 | 0.1991 | 0 | 28.11 | -0.1991
123750794911284 | 123750 | 7949 | 11 | 28 | 4 | sobota | 3 | 3 | 0 | 0 | 0.006987% | 0.20962 | 430 | 604.0435 | 1.4048 | 0.47219 | 1.4787 | 0 | 0 | 0 | 1.5675 |  |  |  | 0 | 0 | 0 | 0 | 0 | 0 | 0 | -0.20962 | 0.20962 | 0 | 0 | 0 | 0.20962 | 0 | 0 | 0 | 0 | 0.20962 | 0 | 28.11 | -0.20962
123750795011285 | 123750 | 7950 | 11 | 28 | 5 | sobota | 2.7 | 2 | 0 | 0 | 0.007846% | 0.23538 | 462 | 687.1718 | 1.4874 | 0.49996 | 1.5657 | 0 | 0 | 0 | 1.5675 |  |  |  | 0 | 0 | 0 | 0 | 0 | 0 | 0 | -0.23538 | 0.23538 | 0 | 0 | 0 | 0.23538 | 0 | 0 | 0 | 0 | 0.23538 | 0 | 28.11 | -0.23538
123750795111286 | 123750 | 7951 | 11 | 28 | 6 | sobota | 2.5 | 2 | 0 | 0 | 0.009402% | 0.28205 | 462 | 687.1718 | 1.4874 | 0.49996 | 1.5657 | 0 | 0 | 0 | 0 |  |  |  | 0 | 0 | 0 | 0 | 0 | 0 | 0 | -0.28205 | 0.28205 | 0 | 0 | 0 | 0.28205 | 0 | 0 | 0 | 0 | 0.28205 | 0 | 28.11 | -0.28205
123750795211287 | 123750 | 7952 | 11 | 28 | 7 | sobota | 2.8 | 2 | 15.1 | 0.07248 | 0.0113% | 0.33908 | 462 | 687.1718 | 1.4874 | 0.49996 | 1.5657 | 0 | 0 | 0 | 0 |  |  |  | 0 | 0 | 0 | 0 | 0 | 0 | 0 | -0.2666 | 0.33908 | 0.07248 | 0 | 0 | 0.2666 | 0 | 0 | 0 | 0 | 0.2666 | 0 | 28.11 | -0.2666
123750795311288 | 123750 | 7953 | 11 | 28 | 8 | sobota | 3.1 | 3 | 72.1 | 0.34608 | 0.0134% | 0.40186 | 430 | 604.0435 | 1.4048 | 0.47219 | 1.4787 | 0 | 0 | 0 | 0 |  |  |  | 0 | 0 | 0 | 0 | 0 | 0 | 0 | -0.055779 | 0.40186 | 0.34608 | 0 | 0 | 0.055779 | 0 | 0 | 0 | 0 | 0.055779 | 0 | 28.11 | -0.055779
123750795411289 | 123750 | 7954 | 11 | 28 | 9 | sobota | 3.4 | 3 | 137.9 | 0.66192 | 0.01453% | 0.43585 | 430 | 604.0435 | 1.4048 | 0.47219 | 1.4787 | 0 | 0 | 0 | 0 |  |  |  | 0 | 0 | 0 | 0 | 0 | 0 | 0 | 0.22607 | 0.43585 | 0.66192 | 0.22607 | 0.22607 | 0 | 0 | 0.22607 | 0 | 0.22607 | 0 | 0 | 28.11 | 0.22607
1237507955112810 | 123750 | 7955 | 11 | 28 | 10 | sobota | 3.5 | 3 | 179.1 | 0.85968 | 0.01531% | 0.45936 | 430 | 604.0435 | 1.4048 | 0.47219 | 1.4787 | 0 | 0 | 0 | 0 |  |  |  | 0 | 0 | 0 | 0 | 0 | 0 | 0 | 0.40032 | 0.45936 | 0.85968 | 0.40032 | 0.40032 | 0 | 0.22607 | 0.62639 | 0 | 0.40032 | 0 | 0 | 28.11 | 0.40032
1237507956112811 | 123750 | 7956 | 11 | 28 | 11 | sobota | 3.5 | 3 | 184.7 | 0.88656 | 0.01572% | 0.47147 | 430 | 604.0435 | 1.4048 | 0.47219 | 1.4787 | 0 | 0 | 0 | 0 |  |  |  | 0 | 0 | 0 | 0 | 0 | 0 | 0 | 0.41509 | 0.47147 | 0.88656 | 0.41509 | 0.41509 | 0 | 0.62639 | 1.0415 | 0 | 0.41509 | 0 | 0 | 28.11 | 0.41509
1237507957112812 | 123750 | 7957 | 11 | 28 | 12 | sobota | 3.6 | 3 | 126.8 | 0.60864 | 0.0155% | 0.46498 | 430 | 604.0435 | 1.4048 | 0.47219 | 1.4787 | 0 | 0 | 0 | 0 |  |  |  | 0 | 0 | 0 | 0 | 0 | 0 | 0 | 0.14366 | 0.46498 | 0.60864 | 0.14366 | 0.14366 | 0 | 1.0415 | 1.1851 | 0 | 0.14366 | 0 | 0 | 28.11 | 0.14366
1237507958112813 | 123750 | 7958 | 11 | 28 | 13 | sobota | 3.4 | 3 | 82.6 | 0.39648 | 0.01578% | 0.47331 | 430 | 604.0435 | 1.4048 | 0.47219 | 1.4787 | 0 | 0 | 0 | 0 |  |  |  | 0 | 0 | 0 | 0 | 0 | 0 | 0 | -0.076827 | 0.47331 | 0.39648 | 0 | 0 | 0.076827 | 1.1851 | 1.1083 | 0.069145 | 0 | 0.0076827 | 0 | 28.11 | -0.076827
1237507959112814 | 123750 | 7959 | 11 | 28 | 14 | sobota | 3.2 | 3 | 27.9 | 0.13392 | 0.0161% | 0.48314 | 430 | 604.0435 | 1.4048 | 0.47219 | 1.4787 | 0 | 0 | 0 | 0 |  |  |  | 0 | 0 | 0 | 0 | 0 | 0 | 0 | -0.34922 | 0.48314 | 0.13392 | 0 | 0 | 0.34922 | 1.1083 | 0.75909 | 0.3143 | 0 | 0.034922 | 0 | 28.11 | -0.34922
1237507960112815 | 123750 | 7960 | 11 | 28 | 15 | sobota | 3 | 3 | 0 | 0 | 0.01725% | 0.51748 | 430 | 604.0435 | 1.4048 | 0.47219 | 1.4787 | 0 | 0 | 0 | 0 |  |  |  | 0 | 0 | 0 | 0 | 0 | 0 | 0 | -0.51748 | 0.51748 | 0 | 0 | 0 | 0.51748 | 0.75909 | 0.24161 | 0.46573 | 0 | 0.051748 | 0 | 28.11 | -0.51748
1237507961112816 | 123750 | 7961 | 11 | 28 | 16 | sobota | 2.8 | 2 | 0 | 0 | 0.01908% | 0.57229 | 462 | 687.1718 | 1.4874 | 0.49996 | 1.5657 | 0 | 0 | 0 | 0 |  |  |  | 0 | 0 | 0 | 0 | 0 | 0 | 0 | -0.57229 | 0.57229 | 0 | 0 | 0 | 0.57229 | 0.24161 | 0 | 0.21745 | 0 | 0.35484 | 0 | 28.11 | -0.57229
1237507962112817 | 123750 | 7962 | 11 | 28 | 17 | sobota | 2.6 | 2 | 0 | 0 | 0.01903% | 0.57083 | 462 | 687.1718 | 1.4874 | 0.49996 | 1.5657 | 0 | 0 | 0 | 0 |  |  |  | 0 | 0 | 0 | 0 | 0 | 0 | 0 | -0.57083 | 0.57083 | 0 | 0 | 0 | 0.57083 | 0 | 0 | 0 | 0 | 0.57083 | 0 | 28.11 | -0.57083
1237507963112818 | 123750 | 7963 | 11 | 28 | 18 | sobota | 2.4 | 2 | 0 | 0 | 0.01844% | 0.55327 | 462 | 687.1718 | 1.4874 | 0.49996 | 1.5657 | 0 | 0 | 0 | 0 |  |  |  | 0 | 0 | 0 | 0 | 0 | 0 | 0 | -0.55327 | 0.55327 | 0 | 0 | 0 | 0.55327 | 0 | 0 | 0 | 0 | 0.55327 | 0 | 28.11 | -0.55327
1237507964112819 | 123750 | 7964 | 11 | 28 | 19 | sobota | 1.7 | 1 | 0 | 0 | 0.01766% | 0.52976 | 511 | 802.2788 | 1.57 | 0.52774 | 1.6526 | 0 | 0 | 0 | 0 |  |  |  | 0 | 0 | 0 | 0 | 0 | 0 | 0 | -0.52976 | 0.52976 | 0 | 0 | 0 | 0.52976 | 0 | 0 | 0 | 0 | 0.52976 | 0 | 28.11 | -0.52976
1237507965112820 | 123750 | 7965 | 11 | 28 | 20 | sobota | 0.9 | 0 | 0 | 0 | 0.01648% | 0.49449 | 446 | 737.0818 | 1.6526 | 0.55551 | 1.7396 | 0 | 0 | 0 | 0 |  |  |  | 0 | 0 | 0 | 0 | 0 | 0 | 0 | -0.49449 | 0.49449 | 0 | 0 | 0 | 0.49449 | 0 | 0 | 0 | 0 | 0.49449 | 0 | 28.11 | -0.49449
1237507966112821 | 123750 | 7966 | 11 | 28 | 21 | sobota | 0.2 | 0 | 0 | 0 | 0.01475% | 0.44239 | 446 | 737.0818 | 1.6526 | 0.55551 | 1.7396 | 0 | 0 | 0 | 0 |  |  |  | 0 | 0 | 0 | 0 | 0 | 0 | 0 | -0.44239 | 0.44239 | 0 | 0 | 0 | 0.44239 | 0 | 0 | 0 | 0 | 0.44239 | 0 | 28.11 | -0.44239
1237507967112822 | 123750 | 7967 | 11 | 28 | 22 | sobota | 0.8 | 0 | 0 | 0 | 0.01302% | 0.39058 | 446 | 737.0818 | 1.6526 | 0.55551 | 1.7396 | 0 | 0 | 0 | 1.5675 |  |  |  | 0 | 0 | 0 | 0 | 0 | 0 | 0 | -0.39058 | 0.39058 | 0 | 0 | 0 | 0.39058 | 0 | 0 | 0 | 0 | 0.39058 | 0 | 28.11 | -0.39058
1237507968112823 | 123750 | 7968 | 11 | 28 | 23 | sobota | 1.3 | 1 | 0 | 0 | 0.01089% | 0.32681 | 511 | 802.2788 | 1.57 | 0.52774 | 1.6526 | 0 | 0 | 0 | 1.5675 |  |  |  | 0 | 0 | 0 | 0 | 0 | 0 | 0 | -0.32681 | 0.32681 | 0 | 0 | 0 | 0.32681 | 0 | 0 | 0 | 0 | 0.32681 | 0 | 28.11 | -0.32681
123750796911290 | 123750 | 7969 | 11 | 29 | 0 | niedziela | 1.9 | 1 | 0 | 0 | 0.008855% | 0.26566 | 511 | 802.2788 | 1.57 | 0.52774 | 1.6526 | 0 | 0 | 0 | 1.5675 |  |  |  | 0 | 0 | 0 | 0 | 0 | 0 | 0 | -0.26566 | 0.26566 | 0 | 0 | 0 | 0.26566 | 0 | 0 | 0 | 0 | 0.26566 | 0 | 29.11 | -0.26566
123750797011291 | 123750 | 7970 | 11 | 29 | 1 | niedziela | 1.8 | 1 | 0 | 0 | 0.007561% | 0.22682 | 511 | 802.2788 | 1.57 | 0.52774 | 1.6526 | 0 | 0 | 0 | 1.5675 |  |  |  | 0 | 0 | 0 | 0 | 0 | 0 | 0 | -0.22682 | 0.22682 | 0 | 0 | 0 | 0.22682 | 0 | 0 | 0 | 0 | 0.22682 | 0 | 29.11 | -0.22682
123750797111292 | 123750 | 7971 | 11 | 29 | 2 | niedziela | 1.6 | 1 | 0 | 0 | 0.007014% | 0.21041 | 511 | 802.2788 | 1.57 | 0.52774 | 1.6526 | 0 | 0 | 0 | 1.5675 |  |  |  | 0 | 0 | 0 | 0 | 0 | 0 | 0 | -0.21041 | 0.21041 | 0 | 0 | 0 | 0.21041 | 0 | 0 | 0 | 0 | 0.21041 | 0 | 29.11 | -0.21041
123750797211293 | 123750 | 7972 | 11 | 29 | 3 | niedziela | 1.5 | 1 | 0 | 0 | 0.006797% | 0.2039 | 511 | 802.2788 | 1.57 | 0.52774 | 1.6526 | 0 | 0 | 0 | 1.5675 |  |  |  | 0 | 0 | 0 | 0 | 0 | 0 | 0 | -0.2039 | 0.2039 | 0 | 0 | 0 | 0.2039 | 0 | 0 | 0 | 0 | 0.2039 | 0 | 29.11 | -0.2039
123750797311294 | 123750 | 7973 | 11 | 29 | 4 | niedziela | 1.6 | 1 | 0 | 0 | 0.006943% | 0.20828 | 511 | 802.2788 | 1.57 | 0.52774 | 1.6526 | 0 | 0 | 0 | 1.5675 |  |  |  | 0 | 0 | 0 | 0 | 0 | 0 | 0 | -0.20828 | 0.20828 | 0 | 0 | 0 | 0.20828 | 0 | 0 | 0 | 0 | 0.20828 | 0 | 29.11 | -0.20828
123750797411295 | 123750 | 7974 | 11 | 29 | 5 | niedziela | 1.8 | 1 | 0 | 0 | 0.007527% | 0.22581 | 511 | 802.2788 | 1.57 | 0.52774 | 1.6526 | 0 | 0 | 0 | 1.5675 |  |  |  | 0 | 0 | 0 | 0 | 0 | 0 | 0 | -0.22581 | 0.22581 | 0 | 0 | 0 | 0.22581 | 0 | 0 | 0 | 0 | 0.22581 | 0 | 29.11 | -0.22581
123750797511296 | 123750 | 7975 | 11 | 29 | 6 | niedziela | 1.9 | 1 | 0 | 0 | 0.008842% | 0.26526 | 511 | 802.2788 | 1.57 | 0.52774 | 1.6526 | 0 | 0 | 0 | 0 |  |  |  | 0 | 0 | 0 | 0 | 0 | 0 | 0 | -0.26526 | 0.26526 | 0 | 0 | 0 | 0.26526 | 0 | 0 | 0 | 0 | 0.26526 | 0 | 29.11 | -0.26526
123750797611297 | 123750 | 7976 | 11 | 29 | 7 | niedziela | 2.2 | 2 | 7 | 0.0336 | 0.01044% | 0.3132 | 462 | 687.1718 | 1.4874 | 0.49996 | 1.5657 | 0 | 0 | 0 | 0 |  |  |  | 0 | 0 | 0 | 0 | 0 | 0 | 0 | -0.2796 | 0.3132 | 0.0336 | 0 | 0 | 0.2796 | 0 | 0 | 0 | 0 | 0.2796 | 0 | 29.11 | -0.2796
123750797711298 | 123750 | 7977 | 11 | 29 | 8 | niedziela | 2.5 | 2 | 31.4 | 0.15072 | 0.01223% | 0.36705 | 462 | 687.1718 | 1.4874 | 0.49996 | 1.5657 | 0 | 0 | 0 | 0 |  |  |  | 0 | 0 | 0 | 0 | 0 | 0 | 0 | -0.21633 | 0.36705 | 0.15072 | 0 | 0 | 0.21633 | 0 | 0 | 0 | 0 | 0.21633 | 0 | 29.11 | -0.21633
123750797811299 | 123750 | 7978 | 11 | 29 | 9 | niedziela | 2.8 | 2 | 52.3 | 0.25104 | 0.01402% | 0.42058 | 462 | 687.1718 | 1.4874 | 0.49996 | 1.5657 | 0 | 0 | 0 | 0 |  |  |  | 0 | 0 | 0 | 0 | 0 | 0 | 0 | -0.16954 | 0.42058 | 0.25104 | 0 | 0 | 0.16954 | 0 | 0 | 0 | 0 | 0.16954 | 0 | 29.11 | -0.16954
1237507979112910 | 123750 | 7979 | 11 | 29 | 10 | niedziela | 3.7 | 3 | 66.6 | 0.31968 | 0.01499% | 0.4496 | 430 | 604.0435 | 1.4048 | 0.47219 | 1.4787 | 0 | 0 | 0 | 0 |  |  |  | 0 | 0 | 0 | 0 | 0 | 0 | 0 | -0.12992 | 0.4496 | 0.31968 | 0 | 0 | 0.12992 | 0 | 0 | 0 | 0 | 0.12992 | 0 | 29.11 | -0.12992
1237507980112911 | 123750 | 7980 | 11 | 29 | 11 | niedziela | 4.7 | 4 | 67.9 | 0.32592 | 0.01545% | 0.46339 | 331 | 437.6217 | 1.3221 | 0.44441 | 1.3917 | 0 | 0 | 0 | 0 |  |  |  | 0 | 0 | 0 | 0 | 0 | 0 | 0 | -0.13747 | 0.46339 | 0.32592 | 0 | 0 | 0.13747 | 0 | 0 | 0 | 0 | 0.13747 | 0 | 29.11 | -0.13747
1237507981112912 | 123750 | 7981 | 11 | 29 | 12 | niedziela | 5.6 | 5 | 55.8 | 0.26784 | 0.01518% | 0.45533 | 322 | 399.1149 | 1.2395 | 0.41663 | 1.3047 | 0 | 0 | 0 | 0 |  |  |  | 0 | 0 | 0 | 0 | 0 | 0 | 0 | -0.18749 | 0.45533 | 0.26784 | 0 | 0 | 0.18749 | 0 | 0 | 0 | 0 | 0.18749 | 0 | 29.11 | -0.18749
1237507982112913 | 123750 | 7982 | 11 | 29 | 13 | niedziela | 6.2 | 6 | 36.1 | 0.17328 | 0.015% | 0.45004 | 313 | 362.0956 | 1.1569 | 0.38886 | 1.2177 | 0 | 0 | 0 | 0 |  |  |  | 0 | 0 | 0 | 0 | 0 | 0 | 0 | -0.27676 | 0.45004 | 0.17328 | 0 | 0 | 0.27676 | 0 | 0 | 0 | 0 | 0.27676 | 0 | 29.11 | -0.27676
1237507983112914 | 123750 | 7983 | 11 | 29 | 14 | niedziela | 6.8 | 6 | 11.6 | 0.05568 | 0.01454% | 0.43629 | 313 | 362.0956 | 1.1569 | 0.38886 | 1.2177 | 0 | 0 | 0 | 0 |  |  |  | 0 | 0 | 0 | 0 | 0 | 0 | 0 | -0.38061 | 0.43629 | 0.05568 | 0 | 0 | 0.38061 | 0 | 0 | 0 | 0 | 0.38061 | 0 | 29.11 | -0.38061
1237507984112915 | 123750 | 7984 | 11 | 29 | 15 | niedziela | 7.4 | 7 | 0 | 0 | 0.01495% | 0.44837 | 294 | 315.8214 | 1.0742 | 0.36108 | 1.1308 | 0 | 0 | 0 | 0 |  |  |  | 0 | 0 | 0 | 0 | 0 | 0 | 0 | -0.44837 | 0.44837 | 0 | 0 | 0 | 0.44837 | 0 | 0 | 0 | 0 | 0.44837 | 0 | 29.11 | -0.44837
1237507985112916 | 123750 | 7985 | 11 | 29 | 16 | niedziela | 7.6 | 7 | 0 | 0 | 0.01636% | 0.49079 | 294 | 315.8214 | 1.0742 | 0.36108 | 1.1308 | 0 | 0 | 0 | 0 |  |  |  | 0 | 0 | 0 | 0 | 0 | 0 | 0 | -0.49079 | 0.49079 | 0 | 0 | 0 | 0.49079 | 0 | 0 | 0 | 0 | 0.49079 | 0 | 29.11 | -0.49079
1237507986112917 | 123750 | 7986 | 11 | 29 | 17 | niedziela | 7.9 | 7 | 0 | 0 | 0.01697% | 0.50917 | 294 | 315.8214 | 1.0742 | 0.36108 | 1.1308 | 0 | 0 | 0 | 0 |  |  |  | 0 | 0 | 0 | 0 | 0 | 0 | 0 | -0.50917 | 0.50917 | 0 | 0 | 0 | 0.50917 | 0 | 0 | 0 | 0 | 0.50917 | 0 | 29.11 | -0.50917
1237507987112918 | 123750 | 7987 | 11 | 29 | 18 | niedziela | 8.1 | 8 | 0 | 0 | 0.01724% | 0.51732 | 323 | 320.2835 | 0.99159 | 0.33331 | 1.0438 | 0 | 0 | 0 | 0 |  |  |  | 0 | 0 | 0 | 0 | 0 | 0 | 0 | -0.51732 | 0.51732 | 0 | 0 | 0 | 0.51732 | 0 | 0 | 0 | 0 | 0.51732 | 0 | 29.11 | -0.51732
1237507988112919 | 123750 | 7988 | 11 | 29 | 19 | niedziela | 8.1 | 8 | 0 | 0 | 0.01745% | 0.52343 | 323 | 320.2835 | 0.99159 | 0.33331 | 1.0438 | 0 | 0 | 0 | 0 |  |  |  | 0 | 0 | 0 | 0 | 0 | 0 | 0 | -0.52343 | 0.52343 | 0 | 0 | 0 | 0.52343 | 0 | 0 | 0 | 0 | 0.52343 | 0 | 29.11 | -0.52343
1237507989112920 | 123750 | 7989 | 11 | 29 | 20 | niedziela | 8.1 | 8 | 0 | 0 | 0.01666% | 0.4999 | 323 | 320.2835 | 0.99159 | 0.33331 | 1.0438 | 0 | 0 | 0 | 0 |  |  |  | 0 | 0 | 0 | 0 | 0 | 0 | 0 | -0.4999 | 0.4999 | 0 | 0 | 0 | 0.4999 | 0 | 0 | 0 | 0 | 0.4999 | 0 | 29.11 | -0.4999
1237507990112921 | 123750 | 7990 | 11 | 29 | 21 | niedziela | 8.1 | 8 | 0 | 0 | 0.01495% | 0.44842 | 323 | 320.2835 | 0.99159 | 0.33331 | 1.0438 | 0 | 0 | 0 | 0 |  |  |  | 0 | 0 | 0 | 0 | 0 | 0 | 0 | -0.44842 | 0.44842 | 0 | 0 | 0 | 0.44842 | 0 | 0 | 0 | 0 | 0.44842 | 0 | 29.11 | -0.44842
1237507991112922 | 123750 | 7991 | 11 | 29 | 22 | niedziela | 8.4 | 8 | 0 | 0 | 0.01215% | 0.36451 | 323 | 320.2835 | 0.99159 | 0.33331 | 1.0438 | 0 | 0 | 0 | 1.5675 |  |  |  | 0 | 0 | 0 | 0 | 0 | 0 | 0 | -0.36451 | 0.36451 | 0 | 0 | 0 | 0.36451 | 0 | 0 | 0 | 0 | 0.36451 | 0 | 29.11 | -0.36451
1237507992112923 | 123750 | 7992 | 11 | 29 | 23 | niedziela | 8.6 | 8 | 0 | 0 | 0.009708% | 0.29124 | 323 | 320.2835 | 0.99159 | 0.33331 | 1.0438 | 0 | 0 | 0 | 1.5675 |  |  |  | 0 | 0 | 0 | 0 | 0 | 0 | 0 | -0.29124 | 0.29124 | 0 | 0 | 0 | 0.29124 | 0 | 0 | 0 | 0 | 0.29124 | 0 | 29.11 | -0.29124
123750799311300 | 123750 | 7993 | 11 | 30 | 0 | poniedziałek | 8.9 | 8 | 0 | 0 | 0.0077% | 0.231 | 323 | 320.2835 | 0.99159 | 0.33331 | 1.0438 | 0 | 0 | 0 | 1.5675 |  |  |  | 0 | 0 | 0 | 0 | 0 | 0 | 0 | -0.231 | 0.231 | 0 | 0 | 0 | 0.231 | 0 | 0 | 0 | 0 | 0.231 | 0 | 30.11 | -0.231
123750799411301 | 123750 | 7994 | 11 | 30 | 1 | poniedziałek | 8.9 | 8 | 0 | 0 | 0.006774% | 0.20323 | 323 | 320.2835 | 0.99159 | 0.33331 | 1.0438 | 0 | 0 | 0 | 1.5675 |  |  |  | 0 | 0 | 0 | 0 | 0 | 0 | 0 | -0.20323 | 0.20323 | 0 | 0 | 0 | 0.20323 | 0 | 0 | 0 | 0 | 0.20323 | 0 | 30.11 | -0.20323
123750799511302 | 123750 | 7995 | 11 | 30 | 2 | poniedziałek | 8.9 | 8 | 0 | 0 | 0.006373% | 0.19119 | 323 | 320.2835 | 0.99159 | 0.33331 | 1.0438 | 0 | 0 | 0 | 1.5675 |  |  |  | 0 | 0 | 0 | 0 | 0 | 0 | 0 | -0.19119 | 0.19119 | 0 | 0 | 0 | 0.19119 | 0 | 0 | 0 | 0 | 0.19119 | 0 | 30.11 | -0.19119
123750799611303 | 123750 | 7996 | 11 | 30 | 3 | poniedziałek | 8.9 | 8 | 0 | 0 | 0.00641% | 0.19231 | 323 | 320.2835 | 0.99159 | 0.33331 | 1.0438 | 0 | 0 | 0 | 1.5675 |  |  |  | 0 | 0 | 0 | 0 | 0 | 0 | 0 | -0.19231 | 0.19231 | 0 | 0 | 0 | 0.19231 | 0 | 0 | 0 | 0 | 0.19231 | 0 | 30.11 | -0.19231
123750799711304 | 123750 | 7997 | 11 | 30 | 4 | poniedziałek | 8.8 | 8 | 0 | 0 | 0.007183% | 0.2155 | 323 | 320.2835 | 0.99159 | 0.33331 | 1.0438 | 0 | 0 | 0 | 1.5675 |  |  |  | 0 | 0 | 0 | 0 | 0 | 0 | 0 | -0.2155 | 0.2155 | 0 | 0 | 0 | 0.2155 | 0 | 0 | 0 | 0 | 0.2155 | 0 | 30.11 | -0.2155
123750799811305 | 123750 | 7998 | 11 | 30 | 5 | poniedziałek | 8.8 | 8 | 0 | 0 | 0.008741% | 0.26222 | 323 | 320.2835 | 0.99159 | 0.33331 | 1.0438 | 0 | 0 | 0 | 1.5675 |  |  |  | 0 | 0 | 0 | 0 | 0 | 0 | 0 | -0.26222 | 0.26222 | 0 | 0 | 0 | 0.26222 | 0 | 0 | 0 | 0 | 0.26222 | 0 | 30.11 | -0.26222
123750799911306 | 123750 | 7999 | 11 | 30 | 6 | poniedziałek | 8.7 | 8 | 0 | 0 | 0.01158% | 0.34743 | 323 | 320.2835 | 0.99159 | 0.33331 | 1.0438 | 0 | 0 | 0 | 0 |  |  |  | 0 | 0 | 0 | 0 | 0 | 0 | 0 | -0.34743 | 0.34743 | 0 | 0 | 0 | 0.34743 | 0 | 0 | 0 | 0 | 0.34743 | 0 | 30.11 | -0.34743
123750800011307 | 123750 | 8000 | 11 | 30 | 7 | poniedziałek | 8.5 | 8 | 5.8 | 0.02784 | 0.01361% | 0.40824 | 323 | 320.2835 | 0.99159 | 0.33331 | 1.0438 | 0 | 0 | 0 | 0 |  |  |  | 0 | 0 | 0 | 0 | 0 | 0 | 0 | -0.3804 | 0.40824 | 0.02784 | 0 | 0 | 0.3804 | 0 | 0 | 0 | 0 | 0.3804 | 0 | 30.11 | -0.3804
123750800111308 | 123750 | 8001 | 11 | 30 | 8 | poniedziałek | 8.3 | 8 | 31.4 | 0.15072 | 0.01395% | 0.41842 | 323 | 320.2835 | 0.99159 | 0.33331 | 1.0438 | 0 | 0 | 0 | 0 |  |  |  | 0 | 0 | 0 | 0 | 0 | 0 | 0 | -0.2677 | 0.41842 | 0.15072 | 0 | 0 | 0.2677 | 0 | 0 | 0 | 0 | 0.2677 | 0 | 30.11 | -0.2677
123750800211309 | 123750 | 8002 | 11 | 30 | 9 | poniedziałek | 8.1 | 8 | 51.2 | 0.24576 | 0.01347% | 0.40419 | 323 | 320.2835 | 0.99159 | 0.33331 | 1.0438 | 0 | 0 | 0 | 0 |  |  |  | 0 | 0 | 0 | 0 | 0 | 0 | 0 | -0.15843 | 0.40419 | 0.24576 | 0 | 0 | 0.15843 | 0 | 0 | 0 | 0 | 0.15843 | 0 | 30.11 | -0.15843
1237508003113010 | 123750 | 8003 | 11 | 30 | 10 | poniedziałek | 7.9 | 7 | 66.7 | 0.32016 | 0.01344% | 0.4033 | 294 | 315.8214 | 1.0742 | 0.36108 | 1.1308 | 0 | 0 | 0 | 0 |  |  |  | 0 | 0 | 0 | 0 | 0 | 0 | 0 | -0.083139 | 0.4033 | 0.32016 | 0 | 0 | 0.083139 | 0 | 0 | 0 | 0 | 0.083139 | 0 | 30.11 | -0.083139
1237508004113011 | 123750 | 8004 | 11 | 30 | 11 | poniedziałek | 7.7 | 7 | 67.9 | 0.32592 | 0.01337% | 0.40097 | 294 | 315.8214 | 1.0742 | 0.36108 | 1.1308 | 0 | 0 | 0 | 0 |  |  |  | 0 | 0 | 0 | 0 | 0 | 0 | 0 | -0.075046 | 0.40097 | 0.32592 | 0 | 0 | 0.075046 | 0 | 0 | 0 | 0 | 0.075046 | 0 | 30.11 | -0.075046
1237508005113012 | 123750 | 8005 | 11 | 30 | 12 | poniedziałek | 7.5 | 7 | 54.7 | 0.26256 | 0.01318% | 0.3954 | 294 | 315.8214 | 1.0742 | 0.36108 | 1.1308 | 0 | 0 | 0 | 0 |  |  |  | 0 | 0 | 0 | 0 | 0 | 0 | 0 | -0.13284 | 0.3954 | 0.26256 | 0 | 0 | 0.13284 | 0 | 0 | 0 | 0 | 0.13284 | 0 | 30.11 | -0.13284
1237508006113013 | 123750 | 8006 | 11 | 30 | 13 | poniedziałek | 7.1 | 7 | 36.1 | 0.17328 | 0.01346% | 0.40388 | 294 | 315.8214 | 1.0742 | 0.36108 | 1.1308 | 0 | 0 | 0 | 0 |  |  |  | 0 | 0 | 0 | 0 | 0 | 0 | 0 | -0.2306 | 0.40388 | 0.17328 | 0 | 0 | 0.2306 | 0 | 0 | 0 | 0 | 0.2306 | 0 | 30.11 | -0.2306
1237508007113014 | 123750 | 8007 | 11 | 30 | 14 | poniedziałek | 6.5 | 6 | 11.6 | 0.05568 | 0.0137% | 0.4109 | 313 | 362.0956 | 1.1569 | 0.38886 | 1.2177 | 0 | 0 | 0 | 0 |  |  |  | 0 | 0 | 0 | 0 | 0 | 0 | 0 | -0.35522 | 0.4109 | 0.05568 | 0 | 0 | 0.35522 | 0 | 0 | 0 | 0 | 0.35522 | 0 | 30.11 | -0.35522
1237508008113015 | 123750 | 8008 | 11 | 30 | 15 | poniedziałek | 6.1 | 6 | 0 | 0 | 0.01538% | 0.46125 | 313 | 362.0956 | 1.1569 | 0.38886 | 1.2177 | 0 | 0 | 0 | 0 |  |  |  | 0 | 0 | 0 | 0 | 0 | 0 | 0 | -0.46125 | 0.46125 | 0 | 0 | 0 | 0.46125 | 0 | 0 | 0 | 0 | 0.46125 | 0 | 30.11 | -0.46125
1237508009113016 | 123750 | 8009 | 11 | 30 | 16 | poniedziałek | 5.6 | 5 | 0 | 0 | 0.01788% | 0.53626 | 322 | 399.1149 | 1.2395 | 0.41663 | 1.3047 | 0 | 0 | 0 | 0 |  |  |  | 0 | 0 | 0 | 0 | 0 | 0 | 0 | -0.53626 | 0.53626 | 0 | 0 | 0 | 0.53626 | 0 | 0 | 0 | 0 | 0.53626 | 0 | 30.11 | -0.53626
1237508010113017 | 123750 | 8010 | 11 | 30 | 17 | poniedziałek | 5.3 | 5 | 0 | 0 | 0.01885% | 0.56548 | 322 | 399.1149 | 1.2395 | 0.41663 | 1.3047 | 0 | 0 | 0 | 0 |  |  |  | 0 | 0 | 0 | 0 | 0 | 0 | 0 | -0.56548 | 0.56548 | 0 | 0 | 0 | 0.56548 | 0 | 0 | 0 | 0 | 0.56548 | 0 | 30.11 | -0.56548
1237508011113018 | 123750 | 8011 | 11 | 30 | 18 | poniedziałek | 4.8 | 4 | 0 | 0 | 0.01862% | 0.5585 | 331 | 437.6217 | 1.3221 | 0.44441 | 1.3917 | 0 | 0 | 0 | 0 |  |  |  | 0 | 0 | 0 | 0 | 0 | 0 | 0 | -0.5585 | 0.5585 | 0 | 0 | 0 | 0.5585 | 0 | 0 | 0 | 0 | 0.5585 | 0 | 30.11 | -0.5585
1237508012113019 | 123750 | 8012 | 11 | 30 | 19 | poniedziałek | 4.3 | 4 | 0 | 0 | 0.01879% | 0.56383 | 331 | 437.6217 | 1.3221 | 0.44441 | 1.3917 | 0 | 0 | 0 | 0 |  |  |  | 0 | 0 | 0 | 0 | 0 | 0 | 0 | -0.56383 | 0.56383 | 0 | 0 | 0 | 0.56383 | 0 | 0 | 0 | 0 | 0.56383 | 0 | 30.11 | -0.56383
1237508013113020 | 123750 | 8013 | 11 | 30 | 20 | poniedziałek | 3.8 | 3 | 0 | 0 | 0.01775% | 0.53243 | 430 | 604.0435 | 1.4048 | 0.47219 | 1.4787 | 0 | 0 | 0 | 0 |  |  |  | 0 | 0 | 0 | 0 | 0 | 0 | 0 | -0.53243 | 0.53243 | 0 | 0 | 0 | 0.53243 | 0 | 0 | 0 | 0 | 0.53243 | 0 | 30.11 | -0.53243
1237508014113021 | 123750 | 8014 | 11 | 30 | 21 | poniedziałek | 3.3 | 3 | 0 | 0 | 0.01571% | 0.47118 | 430 | 604.0435 | 1.4048 | 0.47219 | 1.4787 | 0 | 0 | 0 | 0 |  |  |  | 0 | 0 | 0 | 0 | 0 | 0 | 0 | -0.47118 | 0.47118 | 0 | 0 | 0 | 0.47118 | 0 | 0 | 0 | 0 | 0.47118 | 0 | 30.11 | -0.47118
1237508015113022 | 123750 | 8015 | 11 | 30 | 22 | poniedziałek | 2.9 | 2 | 0 | 0 | 0.01275% | 0.38255 | 462 | 687.1718 | 1.4874 | 0.49996 | 1.5657 | 0 | 0 | 0 | 1.5675 |  |  |  | 0 | 0 | 0 | 0 | 0 | 0 | 0 | -0.38255 | 0.38255 | 0 | 0 | 0 | 0.38255 | 0 | 0 | 0 | 0 | 0.38255 | 0 | 30.11 | -0.38255
1237508016113023 | 123750 | 8016 | 11 | 30 | 23 | poniedziałek | 2.4 | 2 | 0 | 0 | 0.01009% | 0.30279 | 462 | 687.1718 | 1.4874 | 0.49996 | 1.5657 | 0 | 0 | 0 | 1.5675 |  |  |  | 0 | 0 | 0 | 0 | 0 | 0 | 0 | -0.30279 | 0.30279 | 0 | 0 | 0 | 0.30279 | 0 | 0 | 0 | 0 | 0.30279 | 0 | 30.11 | -0.30279
12375080171210 | 123750 | 8017 | 12 | 1 | 0 | wtorek | 2.1 | 2 | 0 | 0 | 0.007811% | 0.23433 | 462 | 687.1718 | 1.4874 | 0.49996 | 1.5657 | 0 | 0 | 0 | 1.5675 |  |  |  | 0 | 0 | 0 | 0 | 0 | 0 | 0 | -0.23433 | 0.23433 | 0 | 0 | 0 | 0.23433 | 0 | 0 | 0 | 0 | 0.23433 | 0 | 1.12 | -0.23433
12375080181211 | 123750 | 8018 | 12 | 1 | 1 | wtorek | 2.2 | 2 | 0 | 0 | 0.00683% | 0.20489 | 462 | 687.1718 | 1.4874 | 0.49996 | 1.5657 | 0 | 0 | 0 | 1.5675 |  |  |  | 0 | 0 | 0 | 0 | 0 | 0 | 0 | -0.20489 | 0.20489 | 0 | 0 | 0 | 0.20489 | 0 | 0 | 0 | 0 | 0.20489 | 0 | 1.12 | -0.20489
12375080191212 | 123750 | 8019 | 12 | 1 | 2 | wtorek | 2.1 | 2 | 0 | 0 | 0.00656% | 0.19679 | 462 | 687.1718 | 1.4874 | 0.49996 | 1.5657 | 0 | 0 | 0 | 1.5675 |  |  |  | 0 | 0 | 0 | 0 | 0 | 0 | 0 | -0.19679 | 0.19679 | 0 | 0 | 0 | 0.19679 | 0 | 0 | 0 | 0 | 0.19679 | 0 | 1.12 | -0.19679
12375080201213 | 123750 | 8020 | 12 | 1 | 3 | wtorek | 2.2 | 2 | 0 | 0 | 0.006602% | 0.19806 | 462 | 687.1718 | 1.4874 | 0.49996 | 1.5657 | 0 | 0 | 0 | 1.5675 |  |  |  | 0 | 0 | 0 | 0 | 0 | 0 | 0 | -0.19806 | 0.19806 | 0 | 0 | 0 | 0.19806 | 0 | 0 | 0 | 0 | 0.19806 | 0 | 1.12 | -0.19806
12375080211214 | 123750 | 8021 | 12 | 1 | 4 | wtorek | 1.9 | 1 | 0 | 0 | 0.007468% | 0.22403 | 511 | 802.2788 | 1.57 | 0.52774 | 1.6526 | 0 | 0 | 0 | 1.5675 |  |  |  | 0 | 0 | 0 | 0 | 0 | 0 | 0 | -0.22403 | 0.22403 | 0 | 0 | 0 | 0.22403 | 0 | 0 | 0 | 0 | 0.22403 | 0 | 1.12 | -0.22403
12375080221215 | 123750 | 8022 | 12 | 1 | 5 | wtorek | 1.6 | 1 | 0 | 0 | 0.009154% | 0.27461 | 511 | 802.2788 | 1.57 | 0.52774 | 1.6526 | 0 | 0 | 0 | 1.5675 |  |  |  | 0 | 0 | 0 | 0 | 0 | 0 | 0 | -0.27461 | 0.27461 | 0 | 0 | 0 | 0.27461 | 0 | 0 | 0 | 0 | 0.27461 | 0 | 1.12 | -0.27461
12375080231216 | 123750 | 8023 | 12 | 1 | 6 | wtorek | 1.4 | 1 | 0 | 0 | 0.01204% | 0.36131 | 511 | 802.2788 | 1.57 | 0.52774 | 1.6526 | 0 | 0 | 0 | 0 |  |  |  | 0 | 0 | 0 | 0 | 0 | 0 | 0 | -0.36131 | 0.36131 | 0 | 0 | 0 | 0.36131 | 0 | 0 | 0 | 0 | 0.36131 | 0 | 1.12 | -0.36131
12375080241217 | 123750 | 8024 | 12 | 1 | 7 | wtorek | 1.4 | 1 | 5.8 | 0.02784 | 0.01381% | 0.41441 | 511 | 802.2788 | 1.57 | 0.52774 | 1.6526 | 0 | 0 | 0 | 0 |  |  |  | 0 | 0 | 0 | 0 | 0 | 0 | 0 | -0.38657 | 0.41441 | 0.02784 | 0 | 0 | 0.38657 | 0 | 0 | 0 | 0 | 0.38657 | 0 | 1.12 | -0.38657
12375080251218 | 123750 | 8025 | 12 | 1 | 8 | wtorek | 1.4 | 1 | 30.2 | 0.14496 | 0.01395% | 0.41836 | 511 | 802.2788 | 1.57 | 0.52774 | 1.6526 | 0 | 0 | 0 | 0 |  |  |  | 0 | 0 | 0 | 0 | 0 | 0 | 0 | -0.2734 | 0.41836 | 0.14496 | 0 | 0 | 0.2734 | 0 | 0 | 0 | 0 | 0.2734 | 0 | 1.12 | -0.2734
12375080261219 | 123750 | 8026 | 12 | 1 | 9 | wtorek | 1.4 | 1 | 51.2 | 0.24576 | 0.01367% | 0.4101 | 511 | 802.2788 | 1.57 | 0.52774 | 1.6526 | 0 | 0 | 0 | 0 |  |  |  | 0 | 0 | 0 | 0 | 0 | 0 | 0 | -0.16434 | 0.4101 | 0.24576 | 0 | 0 | 0.16434 | 0 | 0 | 0 | 0 | 0.16434 | 0 | 1.12 | -0.16434
123750802712110 | 123750 | 8027 | 12 | 1 | 10 | wtorek | 1.4 | 1 | 176.9 | 0.84912 | 0.01375% | 0.4125 | 511 | 802.2788 | 1.57 | 0.52774 | 1.6526 | 0 | 0 | 0 | 0 |  |  |  | 0 | 0 | 0 | 0 | 0 | 0 | 0 | 0.43662 | 0.4125 | 0.84912 | 0.43662 | 0.43662 | 0 | 0 | 0.43662 | 0 | 0.43662 | 0 | 0 | 1.12 | 0.43662
123750802812111 | 123750 | 8028 | 12 | 1 | 11 | wtorek | 1.5 | 1 | 184.7 | 0.88656 | 0.01338% | 0.40147 | 511 | 802.2788 | 1.57 | 0.52774 | 1.6526 | 0 | 0 | 0 | 0 |  |  |  | 0 | 0 | 0 | 0 | 0 | 0 | 0 | 0.48509 | 0.40147 | 0.88656 | 0.48509 | 0.48509 | 0 | 0.43662 | 0.9217 | 0 | 0.48509 | 0 | 0 | 1.12 | 0.48509
123750802912112 | 123750 | 8029 | 12 | 1 | 12 | wtorek | 1.5 | 1 | 155.8 | 0.74784 | 0.01335% | 0.40037 | 511 | 802.2788 | 1.57 | 0.52774 | 1.6526 | 0 | 0 | 0 | 0 |  |  |  | 0 | 0 | 0 | 0 | 0 | 0 | 0 | 0.34747 | 0.40037 | 0.74784 | 0.34747 | 0.34747 | 0 | 0.9217 | 1.2692 | 0 | 0.34747 | 0 | 0 | 1.12 | 0.34747
123750803012113 | 123750 | 8030 | 12 | 1 | 13 | wtorek | 1.3 | 1 | 100 | 0.48 | 0.01336% | 0.40076 | 511 | 802.2788 | 1.57 | 0.52774 | 1.6526 | 0 | 0 | 0 | 0 |  |  |  | 0 | 0 | 0 | 0 | 0 | 0 | 0 | 0.079238 | 0.40076 | 0.48 | 0.079238 | 0.079238 | 0 | 1.2692 | 1.3484 | 0 | 0.079238 | 0 | -1.1102e-16 | 1.12 | 0.079238
123750803112114 | 123750 | 8031 | 12 | 1 | 14 | wtorek | 1 | 1 | 36.1 | 0.17328 | 0.01373% | 0.41177 | 511 | 802.2788 | 1.57 | 0.52774 | 1.6526 | 0 | 0 | 0 | 0 |  |  |  | 0 | 0 | 0 | 0 | 0 | 0 | 0 | -0.23849 | 0.41177 | 0.17328 | 0 | 0 | 0.23849 | 1.3484 | 1.1099 | 0.21464 | 0 | 0.023849 | 0 | 1.12 | -0.23849
123750803212115 | 123750 | 8032 | 12 | 1 | 15 | wtorek | 0.8 | 0 | 0 | 0 | 0.01563% | 0.46876 | 446 | 737.0818 | 1.6526 | 0.55551 | 1.7396 | 0 | 0 | 0 | 0 |  |  |  | 0 | 0 | 0 | 0 | 0 | 0 | 0 | -0.46876 | 0.46876 | 0 | 0 | 0 | 0.46876 | 1.1099 | 0.64116 | 0.42189 | 0 | 0.046876 | 0 | 1.12 | -0.46876
123750803312116 | 123750 | 8033 | 12 | 1 | 16 | wtorek | 0.6 | 0 | 0 | 0 | 0.01781% | 0.53438 | 446 | 737.0818 | 1.6526 | 0.55551 | 1.7396 | 0 | 0 | 0 | 0 |  |  |  | 0 | 0 | 0 | 0 | 0 | 0 | 0 | -0.53438 | 0.53438 | 0 | 0 | 0 | 0.53438 | 0.64116 | 0.10677 | 0.48094 | 0 | 0.053438 | 0 | 1.12 | -0.53438
123750803412117 | 123750 | 8034 | 12 | 1 | 17 | wtorek | 0.5 | 0 | 0 | 0 | 0.01875% | 0.56245 | 446 | 737.0818 | 1.6526 | 0.55551 | 1.7396 | 0 | 0 | 0 | 0 |  |  |  | 0 | 0 | 0 | 0 | 0 | 0 | 0 | -0.56245 | 0.56245 | 0 | 0 | 0 | 0.56245 | 0.10677 | 0 | 0.096097 | 0 | 0.46635 | 0 | 1.12 | -0.56245
123750803512118 | 123750 | 8035 | 12 | 1 | 18 | wtorek | 0.3 | 0 | 0 | 0 | 0.01889% | 0.56664 | 446 | 737.0818 | 1.6526 | 0.55551 | 1.7396 | 0 | 0 | 0 | 0 |  |  |  | 0 | 0 | 0 | 0 | 0 | 0 | 0 | -0.56664 | 0.56664 | 0 | 0 | 0 | 0.56664 | 0 | 0 | 0 | 0 | 0.56664 | 0 | 1.12 | -0.56664
123750803612119 | 123750 | 8036 | 12 | 1 | 19 | wtorek | 0.7 | 0 | 0 | 0 | 0.01859% | 0.55776 | 446 | 737.0818 | 1.6526 | 0.55551 | 1.7396 | 0 | 0 | 0 | 0 |  |  |  | 0 | 0 | 0 | 0 | 0 | 0 | 0 | -0.55776 | 0.55776 | 0 | 0 | 0 | 0.55776 | 0 | 0 | 0 | 0 | 0.55776 | 0 | 1.12 | -0.55776
123750803712120 | 123750 | 8037 | 12 | 1 | 20 | wtorek | 1 | 1 | 0 | 0 | 0.01764% | 0.52907 | 511 | 802.2788 | 1.57 | 0.52774 | 1.6526 | 0 | 0 | 0 | 0 |  |  |  | 0 | 0 | 0 | 0 | 0 | 0 | 0 | -0.52907 | 0.52907 | 0 | 0 | 0 | 0.52907 | 0 | 0 | 0 | 0 | 0.52907 | 0 | 1.12 | -0.52907
123750803812121 | 123750 | 8038 | 12 | 1 | 21 | wtorek | 1.4 | 1 | 0 | 0 | 0.01576% | 0.47279 | 511 | 802.2788 | 1.57 | 0.52774 | 1.6526 | 0 | 0 | 0 | 0 |  |  |  | 0 | 0 | 0 | 0 | 0 | 0 | 0 | -0.47279 | 0.47279 | 0 | 0 | 0 | 0.47279 | 0 | 0 | 0 | 0 | 0.47279 | 0 | 1.12 | -0.47279
123750803912122 | 123750 | 8039 | 12 | 1 | 22 | wtorek | 1.4 | 1 | 0 | 0 | 0.01283% | 0.38493 | 511 | 802.2788 | 1.57 | 0.52774 | 1.6526 | 0 | 0 | 0 | 1.5675 |  |  |  | 0 | 0 | 0 | 0 | 0 | 0 | 0 | -0.38493 | 0.38493 | 0 | 0 | 0 | 0.38493 | 0 | 0 | 0 | 0 | 0.38493 | 0 | 1.12 | -0.38493
123750804012123 | 123750 | 8040 | 12 | 1 | 23 | wtorek | 1.5 | 1 | 0 | 0 | 0.01009% | 0.30264 | 511 | 802.2788 | 1.57 | 0.52774 | 1.6526 | 0 | 0 | 0 | 1.5675 |  |  |  | 0 | 0 | 0 | 0 | 0 | 0 | 0 | -0.30264 | 0.30264 | 0 | 0 | 0 | 0.30264 | 0 | 0 | 0 | 0 | 0.30264 | 0 | 1.12 | -0.30264
12375080411220 | 123750 | 8041 | 12 | 2 | 0 | środa | 1.5 | 1 | 0 | 0 | 0.007987% | 0.23962 | 511 | 802.2788 | 1.57 | 0.52774 | 1.6526 | 0 | 0 | 0 | 1.5675 |  |  |  | 0 | 0 | 0 | 0 | 0 | 0 | 0 | -0.23962 | 0.23962 | 0 | 0 | 0 | 0.23962 | 0 | 0 | 0 | 0 | 0.23962 | 0 | 2.12 | -0.23962
12375080421221 | 123750 | 8042 | 12 | 2 | 1 | środa | 1.6 | 1 | 0 | 0 | 0.006992% | 0.20975 | 511 | 802.2788 | 1.57 | 0.52774 | 1.6526 | 0 | 0 | 0 | 1.5675 |  |  |  | 0 | 0 | 0 | 0 | 0 | 0 | 0 | -0.20975 | 0.20975 | 0 | 0 | 0 | 0.20975 | 0 | 0 | 0 | 0 | 0.20975 | 0 | 2.12 | -0.20975
12375080431222 | 123750 | 8043 | 12 | 2 | 2 | środa | 1.7 | 1 | 0 | 0 | 0.006549% | 0.19647 | 511 | 802.2788 | 1.57 | 0.52774 | 1.6526 | 0 | 0 | 0 | 1.5675 |  |  |  | 0 | 0 | 0 | 0 | 0 | 0 | 0 | -0.19647 | 0.19647 | 0 | 0 | 0 | 0.19647 | 0 | 0 | 0 | 0 | 0.19647 | 0 | 2.12 | -0.19647
12375080441223 | 123750 | 8044 | 12 | 2 | 3 | środa | 1.8 | 1 | 0 | 0 | 0.006724% | 0.20171 | 511 | 802.2788 | 1.57 | 0.52774 | 1.6526 | 0 | 0 | 0 | 1.5675 |  |  |  | 0 | 0 | 0 | 0 | 0 | 0 | 0 | -0.20171 | 0.20171 | 0 | 0 | 0 | 0.20171 | 0 | 0 | 0 | 0 | 0.20171 | 0 | 2.12 | -0.20171
12375080451224 | 123750 | 8045 | 12 | 2 | 4 | środa | 1.8 | 1 | 0 | 0 | 0.007438% | 0.22313 | 511 | 802.2788 | 1.57 | 0.52774 | 1.6526 | 0 | 0 | 0 | 1.5675 |  |  |  | 0 | 0 | 0 | 0 | 0 | 0 | 0 | -0.22313 | 0.22313 | 0 | 0 | 0 | 0.22313 | 0 | 0 | 0 | 0 | 0.22313 | 0 | 2.12 | -0.22313
12375080461225 | 123750 | 8046 | 12 | 2 | 5 | środa | 1.7 | 1 | 0 | 0 | 0.009181% | 0.27544 | 511 | 802.2788 | 1.57 | 0.52774 | 1.6526 | 0 | 0 | 0 | 1.5675 |  |  |  | 0 | 0 | 0 | 0 | 0 | 0 | 0 | -0.27544 | 0.27544 | 0 | 0 | 0 | 0.27544 | 0 | 0 | 0 | 0 | 0.27544 | 0 | 2.12 | -0.27544
12375080471226 | 123750 | 8047 | 12 | 2 | 6 | środa | 1.7 | 1 | 0 | 0 | 0.01223% | 0.36698 | 511 | 802.2788 | 1.57 | 0.52774 | 1.6526 | 0 | 0 | 0 | 0 |  |  |  | 0 | 0 | 0 | 0 | 0 | 0 | 0 | -0.36698 | 0.36698 | 0 | 0 | 0 | 0.36698 | 0 | 0 | 0 | 0 | 0.36698 | 0 | 2.12 | -0.36698
12375080481227 | 123750 | 8048 | 12 | 2 | 7 | środa | 1.3 | 1 | 11.6 | 0.05568 | 0.01402% | 0.42073 | 511 | 802.2788 | 1.57 | 0.52774 | 1.6526 | 0 | 0 | 0 | 0 |  |  |  | 0 | 0 | 0 | 0 | 0 | 0 | 0 | -0.36505 | 0.42073 | 0.05568 | 0 | 0 | 0.36505 | 0 | 0 | 0 | 0 | 0.36505 | 0 | 2.12 | -0.36505
12375080491228 | 123750 | 8049 | 12 | 2 | 8 | środa | 1 | 1 | 68.6 | 0.32928 | 0.01398% | 0.41935 | 511 | 802.2788 | 1.57 | 0.52774 | 1.6526 | 0 | 0 | 0 | 0 |  |  |  | 0 | 0 | 0 | 0 | 0 | 0 | 0 | -0.090074 | 0.41935 | 0.32928 | 0 | 0 | 0.090074 | 0 | 0 | 0 | 0 | 0.090074 | 0 | 2.12 | -0.090074
12375080501229 | 123750 | 8050 | 12 | 2 | 9 | środa | 0.6 | 0 | 116.3 | 0.55824 | 0.01367% | 0.41023 | 446 | 737.0818 | 1.6526 | 0.55551 | 1.7396 | 0 | 0 | 0 | 0 |  |  |  | 0 | 0 | 0 | 0 | 0 | 0 | 0 | 0.14801 | 0.41023 | 0.55824 | 0.14801 | 0.14801 | 0 | 0 | 0.14801 | 0 | 0.14801 | 0 | 0 | 2.12 | 0.14801
123750805112210 | 123750 | 8051 | 12 | 2 | 10 | środa | 0.8 | 0 | 176 | 0.8448 | 0.0131% | 0.39309 | 446 | 737.0818 | 1.6526 | 0.55551 | 1.7396 | 0 | 0 | 0 | 0 |  |  |  | 0 | 0 | 0 | 0 | 0 | 0 | 0 | 0.45171 | 0.39309 | 0.8448 | 0.45171 | 0.45171 | 0 | 0.14801 | 0.59972 | 0 | 0.45171 | 0 | 0 | 2.12 | 0.45171
123750805212211 | 123750 | 8052 | 12 | 2 | 11 | środa | 1 | 1 | 183.8 | 0.88224 | 0.01312% | 0.39348 | 511 | 802.2788 | 1.57 | 0.52774 | 1.6526 | 0 | 0 | 0 | 0 |  |  |  | 0 | 0 | 0 | 0 | 0 | 0 | 0 | 0.48876 | 0.39348 | 0.88224 | 0.48876 | 0.48876 | 0 | 0.59972 | 1.0885 | 0 | 0.48876 | 0 | 0 | 2.12 | 0.48876
123750805312212 | 123750 | 8053 | 12 | 2 | 12 | środa | 1.2 | 1 | 123.3 | 0.59184 | 0.01335% | 0.40055 | 511 | 802.2788 | 1.57 | 0.52774 | 1.6526 | 0 | 0 | 0 | 0 |  |  |  | 0 | 0 | 0 | 0 | 0 | 0 | 0 | 0.19129 | 0.40055 | 0.59184 | 0.19129 | 0.19129 | 0 | 1.0885 | 1.2798 | 0 | 0.19129 | 0 | 0 | 2.12 | 0.19129
123750805412213 | 123750 | 8054 | 12 | 2 | 13 | środa | 1.1 | 1 | 79.1 | 0.37968 | 0.01388% | 0.41635 | 511 | 802.2788 | 1.57 | 0.52774 | 1.6526 | 0 | 0 | 0 | 0 |  |  |  | 0 | 0 | 0 | 0 | 0 | 0 | 0 | -0.036672 | 0.41635 | 0.37968 | 0 | 0 | 0.036672 | 1.2798 | 1.2431 | 0.033005 | 0 | 0.0036672 | 0 | 2.12 | -0.036672
123750805512214 | 123750 | 8055 | 12 | 2 | 14 | środa | 1 | 1 | 24.4 | 0.11712 | 0.01428% | 0.42848 | 511 | 802.2788 | 1.57 | 0.52774 | 1.6526 | 0 | 0 | 0 | 0 |  |  |  | 0 | 0 | 0 | 0 | 0 | 0 | 0 | -0.31136 | 0.42848 | 0.11712 | 0 | 0 | 0.31136 | 1.2431 | 0.93173 | 0.28023 | 0 | 0.031136 | 0 | 2.12 | -0.31136
123750805612215 | 123750 | 8056 | 12 | 2 | 15 | środa | 0.9 | 0 | 0 | 0 | 0.01593% | 0.47779 | 446 | 737.0818 | 1.6526 | 0.55551 | 1.7396 | 0 | 0 | 0 | 0 |  |  |  | 0 | 0 | 0 | 0 | 0 | 0 | 0 | -0.47779 | 0.47779 | 0 | 0 | 0 | 0.47779 | 0.93173 | 0.45395 | 0.43001 | 0 | 0.047779 | 0 | 2.12 | -0.47779
123750805712216 | 123750 | 8057 | 12 | 2 | 16 | środa | 0.9 | 0 | 0 | 0 | 0.01794% | 0.53813 | 446 | 737.0818 | 1.6526 | 0.55551 | 1.7396 | 0 | 0 | 0 | 0 |  |  |  | 0 | 0 | 0 | 0 | 0 | 0 | 0 | -0.53813 | 0.53813 | 0 | 0 | 0 | 0.53813 | 0.45395 | 0 | 0.40855 | 0 | 0.12957 | 0 | 2.12 | -0.53813
123750805812217 | 123750 | 8058 | 12 | 2 | 17 | środa | 0.9 | 0 | 0 | 0 | 0.01877% | 0.56305 | 446 | 737.0818 | 1.6526 | 0.55551 | 1.7396 | 0 | 0 | 0 | 0 |  |  |  | 0 | 0 | 0 | 0 | 0 | 0 | 0 | -0.56305 | 0.56305 | 0 | 0 | 0 | 0.56305 | 0 | 0 | 0 | 0 | 0.56305 | 0 | 2.12 | -0.56305
123750805912218 | 123750 | 8059 | 12 | 2 | 18 | środa | 0.9 | 0 | 0 | 0 | 0.01892% | 0.56767 | 446 | 737.0818 | 1.6526 | 0.55551 | 1.7396 | 0 | 0 | 0 | 0 |  |  |  | 0 | 0 | 0 | 0 | 0 | 0 | 0 | -0.56767 | 0.56767 | 0 | 0 | 0 | 0.56767 | 0 | 0 | 0 | 0 | 0.56767 | 0 | 2.12 | -0.56767
123750806012219 | 123750 | 8060 | 12 | 2 | 19 | środa | 0.7 | 0 | 0 | 0 | 0.01894% | 0.56816 | 446 | 737.0818 | 1.6526 | 0.55551 | 1.7396 | 0 | 0 | 0 | 0 |  |  |  | 0 | 0 | 0 | 0 | 0 | 0 | 0 | -0.56816 | 0.56816 | 0 | 0 | 0 | 0.56816 | 0 | 0 | 0 | 0 | 0.56816 | 0 | 2.12 | -0.56816
123750806112220 | 123750 | 8061 | 12 | 2 | 20 | środa | 0.5 | 0 | 0 | 0 | 0.01762% | 0.52856 | 446 | 737.0818 | 1.6526 | 0.55551 | 1.7396 | 0 | 0 | 0 | 0 |  |  |  | 0 | 0 | 0 | 0 | 0 | 0 | 0 | -0.52856 | 0.52856 | 0 | 0 | 0 | 0.52856 | 0 | 0 | 0 | 0 | 0.52856 | 0 | 2.12 | -0.52856
123750806212221 | 123750 | 8062 | 12 | 2 | 21 | środa | 0.3 | 0 | 0 | 0 | 0.01576% | 0.47286 | 446 | 737.0818 | 1.6526 | 0.55551 | 1.7396 | 0 | 0 | 0 | 0 |  |  |  | 0 | 0 | 0 | 0 | 0 | 0 | 0 | -0.47286 | 0.47286 | 0 | 0 | 0 | 0.47286 | 0 | 0 | 0 | 0 | 0.47286 | 0 | 2.12 | -0.47286
123750806312222 | 123750 | 8063 | 12 | 2 | 22 | środa | 0.3 | 0 | 0 | 0 | 0.01274% | 0.38213 | 446 | 737.0818 | 1.6526 | 0.55551 | 1.7396 | 0 | 0 | 0 | 1.5675 |  |  |  | 0 | 0 | 0 | 0 | 0 | 0 | 0 | -0.38213 | 0.38213 | 0 | 0 | 0 | 0.38213 | 0 | 0 | 0 | 0 | 0.38213 | 0 | 2.12 | -0.38213
123750806412223 | 123750 | 8064 | 12 | 2 | 23 | środa | 0.3 | 0 | 0 | 0 | 0.01002% | 0.3007 | 446 | 737.0818 | 1.6526 | 0.55551 | 1.7396 | 0 | 0 | 0 | 1.5675 |  |  |  | 0 | 0 | 0 | 0 | 0 | 0 | 0 | -0.3007 | 0.3007 | 0 | 0 | 0 | 0.3007 | 0 | 0 | 0 | 0 | 0.3007 | 0 | 2.12 | -0.3007
12375080651230 | 123750 | 8065 | 12 | 3 | 0 | czwartek | 0.3 | 0 | 0 | 0 | 0.007934% | 0.23801 | 446 | 737.0818 | 1.6526 | 0.55551 | 1.7396 | 0 | 0 | 0 | 1.5675 |  |  |  | 0 | 0 | 0 | 0 | 0 | 0 | 0 | -0.23801 | 0.23801 | 0 | 0 | 0 | 0.23801 | 0 | 0 | 0 | 0 | 0.23801 | 0 | 3.12 | -0.23801
12375080661231 | 123750 | 8066 | 12 | 3 | 1 | czwartek | 0.6 | 0 | 0 | 0 | 0.007038% | 0.21115 | 446 | 737.0818 | 1.6526 | 0.55551 | 1.7396 | 0 | 0 | 0 | 1.5675 |  |  |  | 0 | 0 | 0 | 0 | 0 | 0 | 0 | -0.21115 | 0.21115 | 0 | 0 | 0 | 0.21115 | 0 | 0 | 0 | 0 | 0.21115 | 0 | 3.12 | -0.21115
12375080671232 | 123750 | 8067 | 12 | 3 | 2 | czwartek | 0.9 | 0 | 0 | 0 | 0.006639% | 0.19918 | 446 | 737.0818 | 1.6526 | 0.55551 | 1.7396 | 0 | 0 | 0 | 1.5675 |  |  |  | 0 | 0 | 0 | 0 | 0 | 0 | 0 | -0.19918 | 0.19918 | 0 | 0 | 0 | 0.19918 | 0 | 0 | 0 | 0 | 0.19918 | 0 | 3.12 | -0.19918
12375080681233 | 123750 | 8068 | 12 | 3 | 3 | czwartek | 1.2 | 1 | 0 | 0 | 0.00665% | 0.19949 | 511 | 802.2788 | 1.57 | 0.52774 | 1.6526 | 0 | 0 | 0 | 1.5675 |  |  |  | 0 | 0 | 0 | 0 | 0 | 0 | 0 | -0.19949 | 0.19949 | 0 | 0 | 0 | 0.19949 | 0 | 0 | 0 | 0 | 0.19949 | 0 | 3.12 | -0.19949
12375080691234 | 123750 | 8069 | 12 | 3 | 4 | czwartek | 1.2 | 1 | 0 | 0 | 0.007423% | 0.22269 | 511 | 802.2788 | 1.57 | 0.52774 | 1.6526 | 0 | 0 | 0 | 1.5675 |  |  |  | 0 | 0 | 0 | 0 | 0 | 0 | 0 | -0.22269 | 0.22269 | 0 | 0 | 0 | 0.22269 | 0 | 0 | 0 | 0 | 0.22269 | 0 | 3.12 | -0.22269
12375080701235 | 123750 | 8070 | 12 | 3 | 5 | czwartek | 1.2 | 1 | 0 | 0 | 0.009155% | 0.27464 | 511 | 802.2788 | 1.57 | 0.52774 | 1.6526 | 0 | 0 | 0 | 1.5675 |  |  |  | 0 | 0 | 0 | 0 | 0 | 0 | 0 | -0.27464 | 0.27464 | 0 | 0 | 0 | 0.27464 | 0 | 0 | 0 | 0 | 0.27464 | 0 | 3.12 | -0.27464
12375080711236 | 123750 | 8071 | 12 | 3 | 6 | czwartek | 1.2 | 1 | 0 | 0 | 0.0121% | 0.36302 | 511 | 802.2788 | 1.57 | 0.52774 | 1.6526 | 0 | 0 | 0 | 0 |  |  |  | 0 | 0 | 0 | 0 | 0 | 0 | 0 | -0.36302 | 0.36302 | 0 | 0 | 0 | 0.36302 | 0 | 0 | 0 | 0 | 0.36302 | 0 | 3.12 | -0.36302
12375080721237 | 123750 | 8072 | 12 | 3 | 7 | czwartek | 1.3 | 1 | 4.7 | 0.02256 | 0.01394% | 0.41831 | 511 | 802.2788 | 1.57 | 0.52774 | 1.6526 | 0 | 0 | 0 | 0 |  |  |  | 0 | 0 | 0 | 0 | 0 | 0 | 0 | -0.39575 | 0.41831 | 0.02256 | 0 | 0 | 0.39575 | 0 | 0 | 0 | 0 | 0.39575 | 0 | 3.12 | -0.39575
12375080731238 | 123750 | 8073 | 12 | 3 | 8 | czwartek | 1.4 | 1 | 30.2 | 0.14496 | 0.01415% | 0.42464 | 511 | 802.2788 | 1.57 | 0.52774 | 1.6526 | 0 | 0 | 0 | 0 |  |  |  | 0 | 0 | 0 | 0 | 0 | 0 | 0 | -0.27968 | 0.42464 | 0.14496 | 0 | 0 | 0.27968 | 0 | 0 | 0 | 0 | 0.27968 | 0 | 3.12 | -0.27968
12375080741239 | 123750 | 8074 | 12 | 3 | 9 | czwartek | 1.5 | 1 | 50 | 0.24 | 0.01385% | 0.4156 | 511 | 802.2788 | 1.57 | 0.52774 | 1.6526 | 0 | 0 | 0 | 0 |  |  |  | 0 | 0 | 0 | 0 | 0 | 0 | 0 | -0.1756 | 0.4156 | 0.24 | 0 | 0 | 0.1756 | 0 | 0 | 0 | 0 | 0.1756 | 0 | 3.12 | -0.1756
123750807512310 | 123750 | 8075 | 12 | 3 | 10 | czwartek | 1.6 | 1 | 65.5 | 0.3144 | 0.0135% | 0.40485 | 511 | 802.2788 | 1.57 | 0.52774 | 1.6526 | 0 | 0 | 0 | 0 |  |  |  | 0 | 0 | 0 | 0 | 0 | 0 | 0 | -0.09045 | 0.40485 | 0.3144 | 0 | 0 | 0.09045 | 0 | 0 | 0 | 0 | 0.09045 | 0 | 3.12 | -0.09045
123750807612311 | 123750 | 8076 | 12 | 3 | 11 | czwartek | 1.7 | 1 | 66.8 | 0.32064 | 0.01332% | 0.39975 | 511 | 802.2788 | 1.57 | 0.52774 | 1.6526 | 0 | 0 | 0 | 0 |  |  |  | 0 | 0 | 0 | 0 | 0 | 0 | 0 | -0.079107 | 0.39975 | 0.32064 | 0 | 0 | 0.079107 | 0 | 0 | 0 | 0 | 0.079107 | 0 | 3.12 | -0.079107
123750807712312 | 123750 | 8077 | 12 | 3 | 12 | czwartek | 1.8 | 1 | 53.5 | 0.2568 | 0.01312% | 0.39347 | 511 | 802.2788 | 1.57 | 0.52774 | 1.6526 | 0 | 0 | 0 | 0 |  |  |  | 0 | 0 | 0 | 0 | 0 | 0 | 0 | -0.13667 | 0.39347 | 0.2568 | 0 | 0 | 0.13667 | 0 | 0 | 0 | 0 | 0.13667 | 0 | 3.12 | -0.13667
123750807812313 | 123750 | 8078 | 12 | 3 | 13 | czwartek | 1.7 | 1 | 34.9 | 0.16752 | 0.01363% | 0.40902 | 511 | 802.2788 | 1.57 | 0.52774 | 1.6526 | 0 | 0 | 0 | 0 |  |  |  | 0 | 0 | 0 | 0 | 0 | 0 | 0 | -0.2415 | 0.40902 | 0.16752 | 0 | 0 | 0.2415 | 0 | 0 | 0 | 0 | 0.2415 | 0 | 3.12 | -0.2415
123750807912314 | 123750 | 8079 | 12 | 3 | 14 | czwartek | 1.6 | 1 | 23.3 | 0.11184 | 0.01438% | 0.43149 | 511 | 802.2788 | 1.57 | 0.52774 | 1.6526 | 0 | 0 | 0 | 0 |  |  |  | 0 | 0 | 0 | 0 | 0 | 0 | 0 | -0.31965 | 0.43149 | 0.11184 | 0 | 0 | 0.31965 | 0 | 0 | 0 | 0 | 0.31965 | 0 | 3.12 | -0.31965
123750808012315 | 123750 | 8080 | 12 | 3 | 15 | czwartek | 1.5 | 1 | 0 | 0 | 0.0159% | 0.47711 | 511 | 802.2788 | 1.57 | 0.52774 | 1.6526 | 0 | 0 | 0 | 0 |  |  |  | 0 | 0 | 0 | 0 | 0 | 0 | 0 | -0.47711 | 0.47711 | 0 | 0 | 0 | 0.47711 | 0 | 0 | 0 | 0 | 0.47711 | 0 | 3.12 | -0.47711
123750808112316 | 123750 | 8081 | 12 | 3 | 16 | czwartek | 1.4 | 1 | 0 | 0 | 0.01774% | 0.53229 | 511 | 802.2788 | 1.57 | 0.52774 | 1.6526 | 0 | 0 | 0 | 0 |  |  |  | 0 | 0 | 0 | 0 | 0 | 0 | 0 | -0.53229 | 0.53229 | 0 | 0 | 0 | 0.53229 | 0 | 0 | 0 | 0 | 0.53229 | 0 | 3.12 | -0.53229
123750808212317 | 123750 | 8082 | 12 | 3 | 17 | czwartek | 1.2 | 1 | 0 | 0 | 0.01865% | 0.5596 | 511 | 802.2788 | 1.57 | 0.52774 | 1.6526 | 0 | 0 | 0 | 0 |  |  |  | 0 | 0 | 0 | 0 | 0 | 0 | 0 | -0.5596 | 0.5596 | 0 | 0 | 0 | 0.5596 | 0 | 0 | 0 | 0 | 0.5596 | 0 | 3.12 | -0.5596
123750808312318 | 123750 | 8083 | 12 | 3 | 18 | czwartek | 1.1 | 1 | 0 | 0 | 0.01903% | 0.57084 | 511 | 802.2788 | 1.57 | 0.52774 | 1.6526 | 0 | 0 | 0 | 0 |  |  |  | 0 | 0 | 0 | 0 | 0 | 0 | 0 | -0.57084 | 0.57084 | 0 | 0 | 0 | 0.57084 | 0 | 0 | 0 | 0 | 0.57084 | 0 | 3.12 | -0.57084
123750808412319 | 123750 | 8084 | 12 | 3 | 19 | czwartek | 1 | 1 | 0 | 0 | 0.01867% | 0.56024 | 511 | 802.2788 | 1.57 | 0.52774 | 1.6526 | 0 | 0 | 0 | 0 |  |  |  | 0 | 0 | 0 | 0 | 0 | 0 | 0 | -0.56024 | 0.56024 | 0 | 0 | 0 | 0.56024 | 0 | 0 | 0 | 0 | 0.56024 | 0 | 3.12 | -0.56024
123750808512320 | 123750 | 8085 | 12 | 3 | 20 | czwartek | 1 | 1 | 0 | 0 | 0.01754% | 0.52617 | 511 | 802.2788 | 1.57 | 0.52774 | 1.6526 | 0 | 0 | 0 | 0 |  |  |  | 0 | 0 | 0 | 0 | 0 | 0 | 0 | -0.52617 | 0.52617 | 0 | 0 | 0 | 0.52617 | 0 | 0 | 0 | 0 | 0.52617 | 0 | 3.12 | -0.52617
123750808612321 | 123750 | 8086 | 12 | 3 | 21 | czwartek | 0.9 | 0 | 0 | 0 | 0.01566% | 0.4699 | 446 | 737.0818 | 1.6526 | 0.55551 | 1.7396 | 0 | 0 | 0 | 0 |  |  |  | 0 | 0 | 0 | 0 | 0 | 0 | 0 | -0.4699 | 0.4699 | 0 | 0 | 0 | 0.4699 | 0 | 0 | 0 | 0 | 0.4699 | 0 | 3.12 | -0.4699
123750808712322 | 123750 | 8087 | 12 | 3 | 22 | czwartek | 0.8 | 0 | 0 | 0 | 0.01253% | 0.37599 | 446 | 737.0818 | 1.6526 | 0.55551 | 1.7396 | 0 | 0 | 0 | 1.5675 |  |  |  | 0 | 0 | 0 | 0 | 0 | 0 | 0 | -0.37599 | 0.37599 | 0 | 0 | 0 | 0.37599 | 0 | 0 | 0 | 0 | 0.37599 | 0 | 3.12 | -0.37599
123750808812323 | 123750 | 8088 | 12 | 3 | 23 | czwartek | 0.7 | 0 | 0 | 0 | 0.01021% | 0.30645 | 446 | 737.0818 | 1.6526 | 0.55551 | 1.7396 | 0 | 0 | 0 | 1.5675 |  |  |  | 0 | 0 | 0 | 0 | 0 | 0 | 0 | -0.30645 | 0.30645 | 0 | 0 | 0 | 0.30645 | 0 | 0 | 0 | 0 | 0.30645 | 0 | 3.12 | -0.30645
12375080891240 | 123750 | 8089 | 12 | 4 | 0 | piątek | 0.6 | 0 | 0 | 0 | 0.008039% | 0.24116 | 446 | 737.0818 | 1.6526 | 0.55551 | 1.7396 | 0 | 0 | 0 | 1.5675 |  |  |  | 0 | 0 | 0 | 0 | 0 | 0 | 0 | -0.24116 | 0.24116 | 0 | 0 | 0 | 0.24116 | 0 | 0 | 0 | 0 | 0.24116 | 0 | 4.12 | -0.24116
12375080901241 | 123750 | 8090 | 12 | 4 | 1 | piątek | 0.5 | 0 | 0 | 0 | 0.007085% | 0.21256 | 446 | 737.0818 | 1.6526 | 0.55551 | 1.7396 | 0 | 0 | 0 | 1.5675 |  |  |  | 0 | 0 | 0 | 0 | 0 | 0 | 0 | -0.21256 | 0.21256 | 0 | 0 | 0 | 0.21256 | 0 | 0 | 0 | 0 | 0.21256 | 0 | 4.12 | -0.21256
12375080911242 | 123750 | 8091 | 12 | 4 | 2 | piątek | 0.5 | 0 | 0 | 0 | 0.006479% | 0.19437 | 446 | 737.0818 | 1.6526 | 0.55551 | 1.7396 | 0 | 0 | 0 | 1.5675 |  |  |  | 0 | 0 | 0 | 0 | 0 | 0 | 0 | -0.19437 | 0.19437 | 0 | 0 | 0 | 0.19437 | 0 | 0 | 0 | 0 | 0.19437 | 0 | 4.12 | -0.19437
12375080921243 | 123750 | 8092 | 12 | 4 | 3 | piątek | 0.4 | 0 | 0 | 0 | 0.006471% | 0.19412 | 446 | 737.0818 | 1.6526 | 0.55551 | 1.7396 | 0 | 0 | 0 | 1.5675 |  |  |  | 0 | 0 | 0 | 0 | 0 | 0 | 0 | -0.19412 | 0.19412 | 0 | 0 | 0 | 0.19412 | 0 | 0 | 0 | 0 | 0.19412 | 0 | 4.12 | -0.19412
12375080931244 | 123750 | 8093 | 12 | 4 | 4 | piątek | 0.4 | 0 | 0 | 0 | 0.007633% | 0.22899 | 446 | 737.0818 | 1.6526 | 0.55551 | 1.7396 | 0 | 0 | 0 | 1.5675 |  |  |  | 0 | 0 | 0 | 0 | 0 | 0 | 0 | -0.22899 | 0.22899 | 0 | 0 | 0 | 0.22899 | 0 | 0 | 0 | 0 | 0.22899 | 0 | 4.12 | -0.22899
12375080941245 | 123750 | 8094 | 12 | 4 | 5 | piątek | 0.3 | 0 | 0 | 0 | 0.009186% | 0.27559 | 446 | 737.0818 | 1.6526 | 0.55551 | 1.7396 | 0 | 0 | 0 | 1.5675 |  |  |  | 0 | 0 | 0 | 0 | 0 | 0 | 0 | -0.27559 | 0.27559 | 0 | 0 | 0 | 0.27559 | 0 | 0 | 0 | 0 | 0.27559 | 0 | 4.12 | -0.27559
12375080951246 | 123750 | 8095 | 12 | 4 | 6 | piątek | 0.3 | 0 | 0 | 0 | 0.01187% | 0.35595 | 446 | 737.0818 | 1.6526 | 0.55551 | 1.7396 | 0 | 0 | 0 | 0 |  |  |  | 0 | 0 | 0 | 0 | 0 | 0 | 0 | -0.35595 | 0.35595 | 0 | 0 | 0 | 0.35595 | 0 | 0 | 0 | 0 | 0.35595 | 0 | 4.12 | -0.35595
12375080961247 | 123750 | 8096 | 12 | 4 | 7 | piątek | 0.5 | 0 | 4.7 | 0.02256 | 0.01396% | 0.41886 | 446 | 737.0818 | 1.6526 | 0.55551 | 1.7396 | 0 | 0 | 0 | 0 |  |  |  | 0 | 0 | 0 | 0 | 0 | 0 | 0 | -0.3963 | 0.41886 | 0.02256 | 0 | 0 | 0.3963 | 0 | 0 | 0 | 0 | 0.3963 | 0 | 4.12 | -0.3963
12375080971248 | 123750 | 8097 | 12 | 4 | 8 | piątek | 0.6 | 0 | 29.1 | 0.13968 | 0.0141% | 0.423 | 446 | 737.0818 | 1.6526 | 0.55551 | 1.7396 | 0 | 0 | 0 | 0 |  |  |  | 0 | 0 | 0 | 0 | 0 | 0 | 0 | -0.28332 | 0.423 | 0.13968 | 0 | 0 | 0.28332 | 0 | 0 | 0 | 0 | 0.28332 | 0 | 4.12 | -0.28332
12375080981249 | 123750 | 8098 | 12 | 4 | 9 | piątek | 0.8 | 0 | 50 | 0.24 | 0.01414% | 0.42421 | 446 | 737.0818 | 1.6526 | 0.55551 | 1.7396 | 0 | 0 | 0 | 0 |  |  |  | 0 | 0 | 0 | 0 | 0 | 0 | 0 | -0.18421 | 0.42421 | 0.24 | 0 | 0 | 0.18421 | 0 | 0 | 0 | 0 | 0.18421 | 0 | 4.12 | -0.18421
123750809912410 | 123750 | 8099 | 12 | 4 | 10 | piątek | 0.8 | 0 | 65.6 | 0.31488 | 0.01377% | 0.41322 | 446 | 737.0818 | 1.6526 | 0.55551 | 1.7396 | 0 | 0 | 0 | 0 |  |  |  | 0 | 0 | 0 | 0 | 0 | 0 | 0 | -0.098343 | 0.41322 | 0.31488 | 0 | 0 | 0.098343 | 0 | 0 | 0 | 0 | 0.098343 | 0 | 4.12 | -0.098343
123750810012411 | 123750 | 8100 | 12 | 4 | 11 | piątek | 0.7 | 0 | 66.8 | 0.32064 | 0.01366% | 0.40989 | 446 | 737.0818 | 1.6526 | 0.55551 | 1.7396 | 0 | 0 | 0 | 0 |  |  |  | 0 | 0 | 0 | 0 | 0 | 0 | 0 | -0.089252 | 0.40989 | 0.32064 | 0 | 0 | 0.089252 | 0 | 0 | 0 | 0 | 0.089252 | 0 | 4.12 | -0.089252
123750810112412 | 123750 | 8101 | 12 | 4 | 12 | piątek | 0.7 | 0 | 53.5 | 0.2568 | 0.01301% | 0.39027 | 446 | 737.0818 | 1.6526 | 0.55551 | 1.7396 | 0 | 0 | 0 | 0 |  |  |  | 0 | 0 | 0 | 0 | 0 | 0 | 0 | -0.13347 | 0.39027 | 0.2568 | 0 | 0 | 0.13347 | 0 | 0 | 0 | 0 | 0.13347 | 0 | 4.12 | -0.13347
123750810212413 | 123750 | 8102 | 12 | 4 | 13 | piątek | 0.4 | 0 | 33.7 | 0.16176 | 0.01287% | 0.38598 | 446 | 737.0818 | 1.6526 | 0.55551 | 1.7396 | 0 | 0 | 0 | 0 |  |  |  | 0 | 0 | 0 | 0 | 0 | 0 | 0 | -0.22422 | 0.38598 | 0.16176 | 0 | 0 | 0.22422 | 0 | 0 | 0 | 0 | 0.22422 | 0 | 4.12 | -0.22422
123750810312414 | 123750 | 8103 | 12 | 4 | 14 | piątek | 0.2 | 0 | 10.5 | 0.0504 | 0.01351% | 0.40519 | 446 | 737.0818 | 1.6526 | 0.55551 | 1.7396 | 0 | 0 | 0 | 0 |  |  |  | 0 | 0 | 0 | 0 | 0 | 0 | 0 | -0.35479 | 0.40519 | 0.0504 | 0 | 0 | 0.35479 | 0 | 0 | 0 | 0 | 0.35479 | 0 | 4.12 | -0.35479
123750810412415 | 123750 | 8104 | 12 | 4 | 15 | piątek | -0.1 | -1 | 0 | 0 | 0.01526% | 0.45782 | 298 | 517.1141 | 1.7353 | 0.58329 | 1.8266 | 0 | 0 | 0 | 0 |  |  |  | 0 | 0 | 0 | 0 | 0 | 0 | 0 | -0.45782 | 0.45782 | 0 | 0 | 0 | 0.45782 | 0 | 0 | 0 | 0 | 0.45782 | 0 | 4.12 | -0.45782
123750810512416 | 123750 | 8105 | 12 | 4 | 16 | piątek | -0.3 | -1 | 0 | 0 | 0.01739% | 0.52161 | 298 | 517.1141 | 1.7353 | 0.58329 | 1.8266 | 0 | 0 | 0 | 0 |  |  |  | 0 | 0 | 0 | 0 | 0 | 0 | 0 | -0.52161 | 0.52161 | 0 | 0 | 0 | 0.52161 | 0 | 0 | 0 | 0 | 0.52161 | 0 | 4.12 | -0.52161
123750810612417 | 123750 | 8106 | 12 | 4 | 17 | piątek | -0.4 | -1 | 0 | 0 | 0.01796% | 0.53893 | 298 | 517.1141 | 1.7353 | 0.58329 | 1.8266 | 0 | 0 | 0 | 0 |  |  |  | 0 | 0 | 0 | 0 | 0 | 0 | 0 | -0.53893 | 0.53893 | 0 | 0 | 0 | 0.53893 | 0 | 0 | 0 | 0 | 0.53893 | 0 | 4.12 | -0.53893
123750810712418 | 123750 | 8107 | 12 | 4 | 18 | piątek | -0.6 | -1 | 0 | 0 | 0.01814% | 0.54415 | 298 | 517.1141 | 1.7353 | 0.58329 | 1.8266 | 0 | 0 | 0 | 0 |  |  |  | 0 | 0 | 0 | 0 | 0 | 0 | 0 | -0.54415 | 0.54415 | 0 | 0 | 0 | 0.54415 | 0 | 0 | 0 | 0 | 0.54415 | 0 | 4.12 | -0.54415
123750810812419 | 123750 | 8108 | 12 | 4 | 19 | piątek | -0.7 | -1 | 0 | 0 | 0.01793% | 0.5379 | 298 | 517.1141 | 1.7353 | 0.58329 | 1.8266 | 0 | 0 | 0 | 0 |  |  |  | 0 | 0 | 0 | 0 | 0 | 0 | 0 | -0.5379 | 0.5379 | 0 | 0 | 0 | 0.5379 | 0 | 0 | 0 | 0 | 0.5379 | 0 | 4.12 | -0.5379
123750810912420 | 123750 | 8109 | 12 | 4 | 20 | piątek | -0.7 | -1 | 0 | 0 | 0.01666% | 0.49966 | 298 | 517.1141 | 1.7353 | 0.58329 | 1.8266 | 0 | 0 | 0 | 0 |  |  |  | 0 | 0 | 0 | 0 | 0 | 0 | 0 | -0.49966 | 0.49966 | 0 | 0 | 0 | 0.49966 | 0 | 0 | 0 | 0 | 0.49966 | 0 | 4.12 | -0.49966
123750811012421 | 123750 | 8110 | 12 | 4 | 21 | piątek | -0.8 | -1 | 0 | 0 | 0.01485% | 0.44537 | 298 | 517.1141 | 1.7353 | 0.58329 | 1.8266 | 0 | 0 | 0 | 0 |  |  |  | 0 | 0 | 0 | 0 | 0 | 0 | 0 | -0.44537 | 0.44537 | 0 | 0 | 0 | 0.44537 | 0 | 0 | 0 | 0 | 0.44537 | 0 | 4.12 | -0.44537
123750811112422 | 123750 | 8111 | 12 | 4 | 22 | piątek | -1.1 | -2 | 0 | 0 | 0.0127% | 0.38089 | 211 | 383.58 | 1.8179 | 0.61106 | 1.9136 | 0 | 0 | 0 | 1.5675 |  |  |  | 0 | 0 | 0 | 0 | 0 | 0 | 0 | -0.38089 | 0.38089 | 0 | 0 | 0 | 0.38089 | 0 | 0 | 0 | 0 | 0.38089 | 0 | 4.12 | -0.38089
123750811212423 | 123750 | 8112 | 12 | 4 | 23 | piątek | -1.4 | -2 | 0 | 0 | 0.01063% | 0.31876 | 211 | 383.58 | 1.8179 | 0.61106 | 1.9136 | 0 | 0 | 0 | 1.5675 |  |  |  | 0 | 0 | 0 | 0 | 0 | 0 | 0 | -0.31876 | 0.31876 | 0 | 0 | 0 | 0.31876 | 0 | 0 | 0 | 0 | 0.31876 | 0 | 4.12 | -0.31876
12375081131250 | 123750 | 8113 | 12 | 5 | 0 | sobota | -1.7 | -2 | 0 | 0 | 0.008439% | 0.25317 | 211 | 383.58 | 1.8179 | 0.61106 | 1.9136 | 0 | 0 | 0 | 1.5675 |  |  |  | 0 | 0 | 0 | 0 | 0 | 0 | 0 | -0.25317 | 0.25317 | 0 | 0 | 0 | 0.25317 | 0 | 0 | 0 | 0 | 0.25317 | 0 | 5.12 | -0.25317
12375081141251 | 123750 | 8114 | 12 | 5 | 1 | sobota | -1.9 | -2 | 0 | 0 | 0.007414% | 0.22241 | 211 | 383.58 | 1.8179 | 0.61106 | 1.9136 | 0 | 0 | 0 | 1.5675 |  |  |  | 0 | 0 | 0 | 0 | 0 | 0 | 0 | -0.22241 | 0.22241 | 0 | 0 | 0 | 0.22241 | 0 | 0 | 0 | 0 | 0.22241 | 0 | 5.12 | -0.22241
12375081151252 | 123750 | 8115 | 12 | 5 | 2 | sobota | -2.1 | -3 | 0 | 0 | 0.006994% | 0.20981 | 217 | 412.4187 | 1.9005 | 0.63884 | 2.0006 | 0 | 0 | 0 | 1.5675 |  |  |  | 0 | 0 | 0 | 0 | 0 | 0 | 0 | -0.20981 | 0.20981 | 0 | 0 | 0 | 0.20981 | 0 | 0 | 0 | 0 | 0.20981 | 0 | 5.12 | -0.20981
12375081161253 | 123750 | 8116 | 12 | 5 | 3 | sobota | -2.3 | -3 | 0 | 0 | 0.006733% | 0.202 | 217 | 412.4187 | 1.9005 | 0.63884 | 2.0006 | 0 | 0 | 0 | 1.5675 |  |  |  | 0 | 0 | 0 | 0 | 0 | 0 | 0 | -0.202 | 0.202 | 0 | 0 | 0 | 0.202 | 0 | 0 | 0 | 0 | 0.202 | 0 | 5.12 | -0.202
12375081171254 | 123750 | 8117 | 12 | 5 | 4 | sobota | -2.2 | -3 | 0 | 0 | 0.007079% | 0.21238 | 217 | 412.4187 | 1.9005 | 0.63884 | 2.0006 | 0 | 0 | 0 | 1.5675 |  |  |  | 0 | 0 | 0 | 0 | 0 | 0 | 0 | -0.21238 | 0.21238 | 0 | 0 | 0 | 0.21238 | 0 | 0 | 0 | 0 | 0.21238 | 0 | 5.12 | -0.21238
12375081181255 | 123750 | 8118 | 12 | 5 | 5 | sobota | -2.1 | -3 | 0 | 0 | 0.008008% | 0.24024 | 217 | 412.4187 | 1.9005 | 0.63884 | 2.0006 | 0 | 0 | 0 | 1.5675 |  |  |  | 0 | 0 | 0 | 0 | 0 | 0 | 0 | -0.24024 | 0.24024 | 0 | 0 | 0 | 0.24024 | 0 | 0 | 0 | 0 | 0.24024 | 0 | 5.12 | -0.24024
12375081191256 | 123750 | 8119 | 12 | 5 | 6 | sobota | -2 | -2 | 0 | 0 | 0.009802% | 0.29405 | 211 | 383.58 | 1.8179 | 0.61106 | 1.9136 | 0 | 0 | 0 | 0 |  |  |  | 0 | 0 | 0 | 0 | 0 | 0 | 0 | -0.29405 | 0.29405 | 0 | 0 | 0 | 0.29405 | 0 | 0 | 0 | 0 | 0.29405 | 0 | 5.12 | -0.29405
12375081201257 | 123750 | 8120 | 12 | 5 | 7 | sobota | -1.9 | -2 | 4.7 | 0.02256 | 0.0116% | 0.34808 | 211 | 383.58 | 1.8179 | 0.61106 | 1.9136 | 0 | 0 | 0 | 0 |  |  |  | 0 | 0 | 0 | 0 | 0 | 0 | 0 | -0.32552 | 0.34808 | 0.02256 | 0 | 0 | 0.32552 | 0 | 0 | 0 | 0 | 0.32552 | 0 | 5.12 | -0.32552
12375081211258 | 123750 | 8121 | 12 | 5 | 8 | sobota | -1.7 | -2 | 29.1 | 0.13968 | 0.01358% | 0.40738 | 211 | 383.58 | 1.8179 | 0.61106 | 1.9136 | 0 | 0 | 0 | 0 |  |  |  | 0 | 0 | 0 | 0 | 0 | 0 | 0 | -0.2677 | 0.40738 | 0.13968 | 0 | 0 | 0.2677 | 0 | 0 | 0 | 0 | 0.2677 | 0 | 5.12 | -0.2677
12375081221259 | 123750 | 8122 | 12 | 5 | 9 | sobota | -1.6 | -2 | 50 | 0.24 | 0.01463% | 0.43896 | 211 | 383.58 | 1.8179 | 0.61106 | 1.9136 | 0 | 0 | 0 | 0 |  |  |  | 0 | 0 | 0 | 0 | 0 | 0 | 0 | -0.19896 | 0.43896 | 0.24 | 0 | 0 | 0.19896 | 0 | 0 | 0 | 0 | 0.19896 | 0 | 5.12 | -0.19896
123750812312510 | 123750 | 8123 | 12 | 5 | 10 | sobota | -1.5 | -2 | 64.4 | 0.30912 | 0.01562% | 0.46848 | 211 | 383.58 | 1.8179 | 0.61106 | 1.9136 | 0 | 0 | 0 | 0 |  |  |  | 0 | 0 | 0 | 0 | 0 | 0 | 0 | -0.15936 | 0.46848 | 0.30912 | 0 | 0 | 0.15936 | 0 | 0 | 0 | 0 | 0.15936 | 0 | 5.12 | -0.15936
123750812412511 | 123750 | 8124 | 12 | 5 | 11 | sobota | -1.5 | -2 | 66.8 | 0.32064 | 0.01581% | 0.47426 | 211 | 383.58 | 1.8179 | 0.61106 | 1.9136 | 0 | 0 | 0 | 0 |  |  |  | 0 | 0 | 0 | 0 | 0 | 0 | 0 | -0.15362 | 0.47426 | 0.32064 | 0 | 0 | 0.15362 | 0 | 0 | 0 | 0 | 0.15362 | 0 | 5.12 | -0.15362
123750812512512 | 123750 | 8125 | 12 | 5 | 12 | sobota | -1.4 | -2 | 53.5 | 0.2568 | 0.01615% | 0.48448 | 211 | 383.58 | 1.8179 | 0.61106 | 1.9136 | 0 | 0 | 0 | 0 |  |  |  | 0 | 0 | 0 | 0 | 0 | 0 | 0 | -0.22768 | 0.48448 | 0.2568 | 0 | 0 | 0.22768 | 0 | 0 | 0 | 0 | 0.22768 | 0 | 5.12 | -0.22768
123750812612513 | 123750 | 8126 | 12 | 5 | 13 | sobota | -1.7 | -2 | 33.7 | 0.16176 | 0.01662% | 0.49874 | 211 | 383.58 | 1.8179 | 0.61106 | 1.9136 | 0 | 0 | 0 | 0 |  |  |  | 0 | 0 | 0 | 0 | 0 | 0 | 0 | -0.33698 | 0.49874 | 0.16176 | 0 | 0 | 0.33698 | 0 | 0 | 0 | 0 | 0.33698 | 0 | 5.12 | -0.33698
123750812712514 | 123750 | 8127 | 12 | 5 | 14 | sobota | -1.9 | -2 | 9.3 | 0.04464 | 0.01686% | 0.5057 | 211 | 383.58 | 1.8179 | 0.61106 | 1.9136 | 0 | 0 | 0 | 0 |  |  |  | 0 | 0 | 0 | 0 | 0 | 0 | 0 | -0.46106 | 0.5057 | 0.04464 | 0 | 0 | 0.46106 | 0 | 0 | 0 | 0 | 0.46106 | 0 | 5.12 | -0.46106
123750812812515 | 123750 | 8128 | 12 | 5 | 15 | sobota | -2.2 | -3 | 0 | 0 | 0.0184% | 0.55214 | 217 | 412.4187 | 1.9005 | 0.63884 | 2.0006 | 0 | 0 | 0 | 0 |  |  |  | 0 | 0 | 0 | 0 | 0 | 0 | 0 | -0.55214 | 0.55214 | 0 | 0 | 0 | 0.55214 | 0 | 0 | 0 | 0 | 0.55214 | 0 | 5.12 | -0.55214
123750812912516 | 123750 | 8129 | 12 | 5 | 16 | sobota | -2.5 | -3 | 0 | 0 | 0.01936% | 0.58068 | 217 | 412.4187 | 1.9005 | 0.63884 | 2.0006 | 0 | 0 | 0 | 0 |  |  |  | 0 | 0 | 0 | 0 | 0 | 0 | 0 | -0.58068 | 0.58068 | 0 | 0 | 0 | 0.58068 | 0 | 0 | 0 | 0 | 0.58068 | 0 | 5.12 | -0.58068
123750813012517 | 123750 | 8130 | 12 | 5 | 17 | sobota | -2.7 | -3 | 0 | 0 | 0.01907% | 0.57212 | 217 | 412.4187 | 1.9005 | 0.63884 | 2.0006 | 0 | 0 | 0 | 0 |  |  |  | 0 | 0 | 0 | 0 | 0 | 0 | 0 | -0.57212 | 0.57212 | 0 | 0 | 0 | 0.57212 | 0 | 0 | 0 | 0 | 0.57212 | 0 | 5.12 | -0.57212
123750813112518 | 123750 | 8131 | 12 | 5 | 18 | sobota | -3 | -3 | 0 | 0 | 0.01875% | 0.56263 | 217 | 412.4187 | 1.9005 | 0.63884 | 2.0006 | 0 | 0 | 0 | 0 |  |  |  | 0 | 0 | 0 | 0 | 0 | 0 | 0 | -0.56263 | 0.56263 | 0 | 0 | 0 | 0.56263 | 0 | 0 | 0 | 0 | 0.56263 | 0 | 5.12 | -0.56263
123750813212519 | 123750 | 8132 | 12 | 5 | 19 | sobota | -2.8 | -3 | 0 | 0 | 0.01814% | 0.54424 | 217 | 412.4187 | 1.9005 | 0.63884 | 2.0006 | 0 | 0 | 0 | 0 |  |  |  | 0 | 0 | 0 | 0 | 0 | 0 | 0 | -0.54424 | 0.54424 | 0 | 0 | 0 | 0.54424 | 0 | 0 | 0 | 0 | 0.54424 | 0 | 5.12 | -0.54424
123750813312520 | 123750 | 8133 | 12 | 5 | 20 | sobota | -2.5 | -3 | 0 | 0 | 0.01728% | 0.51834 | 217 | 412.4187 | 1.9005 | 0.63884 | 2.0006 | 0 | 0 | 0 | 0 |  |  |  | 0 | 0 | 0 | 0 | 0 | 0 | 0 | -0.51834 | 0.51834 | 0 | 0 | 0 | 0.51834 | 0 | 0 | 0 | 0 | 0.51834 | 0 | 5.12 | -0.51834
123750813412521 | 123750 | 8134 | 12 | 5 | 21 | sobota | -2.3 | -3 | 0 | 0 | 0.01548% | 0.46428 | 217 | 412.4187 | 1.9005 | 0.63884 | 2.0006 | 0 | 0 | 0 | 0 |  |  |  | 0 | 0 | 0 | 0 | 0 | 0 | 0 | -0.46428 | 0.46428 | 0 | 0 | 0 | 0.46428 | 0 | 0 | 0 | 0 | 0.46428 | 0 | 5.12 | -0.46428
123750813512522 | 123750 | 8135 | 12 | 5 | 22 | sobota | -2.4 | -3 | 0 | 0 | 0.01342% | 0.40256 | 217 | 412.4187 | 1.9005 | 0.63884 | 2.0006 | 0 | 0 | 0 | 1.5675 |  |  |  | 0 | 0 | 0 | 0 | 0 | 0 | 0 | -0.40256 | 0.40256 | 0 | 0 | 0 | 0.40256 | 0 | 0 | 0 | 0 | 0.40256 | 0 | 5.12 | -0.40256
123750813612523 | 123750 | 8136 | 12 | 5 | 23 | sobota | -2.5 | -3 | 0 | 0 | 0.01147% | 0.34418 | 217 | 412.4187 | 1.9005 | 0.63884 | 2.0006 | 0 | 0 | 0 | 1.5675 |  |  |  | 0 | 0 | 0 | 0 | 0 | 0 | 0 | -0.34418 | 0.34418 | 0 | 0 | 0 | 0.34418 | 0 | 0 | 0 | 0 | 0.34418 | 0 | 5.12 | -0.34418
12375081371260 | 123750 | 8137 | 12 | 6 | 0 | niedziela | -2.6 | -3 | 0 | 0 | 0.009229% | 0.27688 | 217 | 412.4187 | 1.9005 | 0.63884 | 2.0006 | 0 | 0 | 0 | 1.5675 |  |  |  | 0 | 0 | 0 | 0 | 0 | 0 | 0 | -0.27688 | 0.27688 | 0 | 0 | 0 | 0.27688 | 0 | 0 | 0 | 0 | 0.27688 | 0 | 6.12 | -0.27688
12375081381261 | 123750 | 8138 | 12 | 6 | 1 | niedziela | -2.6 | -3 | 0 | 0 | 0.007906% | 0.23717 | 217 | 412.4187 | 1.9005 | 0.63884 | 2.0006 | 0 | 0 | 0 | 1.5675 |  |  |  | 0 | 0 | 0 | 0 | 0 | 0 | 0 | -0.23717 | 0.23717 | 0 | 0 | 0 | 0.23717 | 0 | 0 | 0 | 0 | 0.23717 | 0 | 6.12 | -0.23717
12375081391262 | 123750 | 8139 | 12 | 6 | 2 | niedziela | -2.5 | -3 | 0 | 0 | 0.00721% | 0.21631 | 217 | 412.4187 | 1.9005 | 0.63884 | 2.0006 | 0 | 0 | 0 | 1.5675 |  |  |  | 0 | 0 | 0 | 0 | 0 | 0 | 0 | -0.21631 | 0.21631 | 0 | 0 | 0 | 0.21631 | 0 | 0 | 0 | 0 | 0.21631 | 0 | 6.12 | -0.21631
12375081401263 | 123750 | 8140 | 12 | 6 | 3 | niedziela | -2.5 | -3 | 0 | 0 | 0.007007% | 0.2102 | 217 | 412.4187 | 1.9005 | 0.63884 | 2.0006 | 0 | 0 | 0 | 1.5675 |  |  |  | 0 | 0 | 0 | 0 | 0 | 0 | 0 | -0.2102 | 0.2102 | 0 | 0 | 0 | 0.2102 | 0 | 0 | 0 | 0 | 0.2102 | 0 | 6.12 | -0.2102
12375081411264 | 123750 | 8141 | 12 | 6 | 4 | niedziela | -2.5 | -3 | 0 | 0 | 0.007124% | 0.21373 | 217 | 412.4187 | 1.9005 | 0.63884 | 2.0006 | 0 | 0 | 0 | 1.5675 |  |  |  | 0 | 0 | 0 | 0 | 0 | 0 | 0 | -0.21373 | 0.21373 | 0 | 0 | 0 | 0.21373 | 0 | 0 | 0 | 0 | 0.21373 | 0 | 6.12 | -0.21373
12375081421265 | 123750 | 8142 | 12 | 6 | 5 | niedziela | -2.4 | -3 | 0 | 0 | 0.007752% | 0.23257 | 217 | 412.4187 | 1.9005 | 0.63884 | 2.0006 | 0 | 0 | 0 | 1.5675 |  |  |  | 0 | 0 | 0 | 0 | 0 | 0 | 0 | -0.23257 | 0.23257 | 0 | 0 | 0 | 0.23257 | 0 | 0 | 0 | 0 | 0.23257 | 0 | 6.12 | -0.23257
12375081431266 | 123750 | 8143 | 12 | 6 | 6 | niedziela | -2.4 | -3 | 0 | 0 | 0.00934% | 0.28019 | 217 | 412.4187 | 1.9005 | 0.63884 | 2.0006 | 0 | 0 | 0 | 0 |  |  |  | 0 | 0 | 0 | 0 | 0 | 0 | 0 | -0.28019 | 0.28019 | 0 | 0 | 0 | 0.28019 | 0 | 0 | 0 | 0 | 0.28019 | 0 | 6.12 | -0.28019
12375081441267 | 123750 | 8144 | 12 | 6 | 7 | niedziela | -2.2 | -3 | 4.7 | 0.02256 | 0.01099% | 0.32974 | 217 | 412.4187 | 1.9005 | 0.63884 | 2.0006 | 0 | 0 | 0 | 0 |  |  |  | 0 | 0 | 0 | 0 | 0 | 0 | 0 | -0.30718 | 0.32974 | 0.02256 | 0 | 0 | 0.30718 | 0 | 0 | 0 | 0 | 0.30718 | 0 | 6.12 | -0.30718
12375081451268 | 123750 | 8145 | 12 | 6 | 8 | niedziela | -2.1 | -3 | 29.1 | 0.13968 | 0.01305% | 0.39162 | 217 | 412.4187 | 1.9005 | 0.63884 | 2.0006 | 0 | 0 | 0 | 0 |  |  |  | 0 | 0 | 0 | 0 | 0 | 0 | 0 | -0.25194 | 0.39162 | 0.13968 | 0 | 0 | 0.25194 | 0 | 0 | 0 | 0 | 0.25194 | 0 | 6.12 | -0.25194
12375081461269 | 123750 | 8146 | 12 | 6 | 9 | niedziela | -1.9 | -2 | 50 | 0.24 | 0.01449% | 0.43455 | 211 | 383.58 | 1.8179 | 0.61106 | 1.9136 | 0 | 0 | 0 | 0 |  |  |  | 0 | 0 | 0 | 0 | 0 | 0 | 0 | -0.19455 | 0.43455 | 0.24 | 0 | 0 | 0.19455 | 0 | 0 | 0 | 0 | 0.19455 | 0 | 6.12 | -0.19455
123750814712610 | 123750 | 8147 | 12 | 6 | 10 | niedziela | -1.3 | -2 | 64.4 | 0.30912 | 0.01552% | 0.46545 | 211 | 383.58 | 1.8179 | 0.61106 | 1.9136 | 0 | 0 | 0 | 0 |  |  |  | 0 | 0 | 0 | 0 | 0 | 0 | 0 | -0.15633 | 0.46545 | 0.30912 | 0 | 0 | 0.15633 | 0 | 0 | 0 | 0 | 0.15633 | 0 | 6.12 | -0.15633
123750814812611 | 123750 | 8148 | 12 | 6 | 11 | niedziela | -0.8 | -1 | 65.6 | 0.31488 | 0.01595% | 0.47861 | 298 | 517.1141 | 1.7353 | 0.58329 | 1.8266 | 0 | 0 | 0 | 0 |  |  |  | 0 | 0 | 0 | 0 | 0 | 0 | 0 | -0.16373 | 0.47861 | 0.31488 | 0 | 0 | 0.16373 | 0 | 0 | 0 | 0 | 0.16373 | 0 | 6.12 | -0.16373
123750814912612 | 123750 | 8149 | 12 | 6 | 12 | niedziela | -0.2 | -1 | 53.5 | 0.2568 | 0.01564% | 0.46915 | 298 | 517.1141 | 1.7353 | 0.58329 | 1.8266 | 0 | 0 | 0 | 0 |  |  |  | 0 | 0 | 0 | 0 | 0 | 0 | 0 | -0.21235 | 0.46915 | 0.2568 | 0 | 0 | 0.21235 | 0 | 0 | 0 | 0 | 0.21235 | 0 | 6.12 | -0.21235
123750815012613 | 123750 | 8150 | 12 | 6 | 13 | niedziela | 0 | 0 | 33.7 | 0.16176 | 0.01546% | 0.46392 | 446 | 737.0818 | 1.6526 | 0.55551 | 1.7396 | 0 | 0 | 0 | 0 |  |  |  | 0 | 0 | 0 | 0 | 0 | 0 | 0 | -0.30216 | 0.46392 | 0.16176 | 0 | 0 | 0.30216 | 0 | 0 | 0 | 0 | 0.30216 | 0 | 6.12 | -0.30216
123750815112614 | 123750 | 8151 | 12 | 6 | 14 | niedziela | 0.3 | 0 | 20.9 | 0.10032 | 0.01511% | 0.45325 | 446 | 737.0818 | 1.6526 | 0.55551 | 1.7396 | 0 | 0 | 0 | 0 |  |  |  | 0 | 0 | 0 | 0 | 0 | 0 | 0 | -0.35293 | 0.45325 | 0.10032 | 0 | 0 | 0.35293 | 0 | 0 | 0 | 0 | 0.35293 | 0 | 6.12 | -0.35293
123750815212615 | 123750 | 8152 | 12 | 6 | 15 | niedziela | 0.5 | 0 | 0 | 0 | 0.01554% | 0.4661 | 446 | 737.0818 | 1.6526 | 0.55551 | 1.7396 | 0 | 0 | 0 | 0 |  |  |  | 0 | 0 | 0 | 0 | 0 | 0 | 0 | -0.4661 | 0.4661 | 0 | 0 | 0 | 0.4661 | 0 | 0 | 0 | 0 | 0.4661 | 0 | 6.12 | -0.4661
123750815312616 | 123750 | 8153 | 12 | 6 | 16 | niedziela | 0.6 | 0 | 0 | 0 | 0.01693% | 0.50788 | 446 | 737.0818 | 1.6526 | 0.55551 | 1.7396 | 0 | 0 | 0 | 0 |  |  |  | 0 | 0 | 0 | 0 | 0 | 0 | 0 | -0.50788 | 0.50788 | 0 | 0 | 0 | 0.50788 | 0 | 0 | 0 | 0 | 0.50788 | 0 | 6.12 | -0.50788
123750815412617 | 123750 | 8154 | 12 | 6 | 17 | niedziela | 0.7 | 0 | 0 | 0 | 0.01739% | 0.52171 | 446 | 737.0818 | 1.6526 | 0.55551 | 1.7396 | 0 | 0 | 0 | 0 |  |  |  | 0 | 0 | 0 | 0 | 0 | 0 | 0 | -0.52171 | 0.52171 | 0 | 0 | 0 | 0.52171 | 0 | 0 | 0 | 0 | 0.52171 | 0 | 6.12 | -0.52171
123750815512618 | 123750 | 8155 | 12 | 6 | 18 | niedziela | 0.8 | 0 | 0 | 0 | 0.01767% | 0.5301 | 446 | 737.0818 | 1.6526 | 0.55551 | 1.7396 | 0 | 0 | 0 | 0 |  |  |  | 0 | 0 | 0 | 0 | 0 | 0 | 0 | -0.5301 | 0.5301 | 0 | 0 | 0 | 0.5301 | 0 | 0 | 0 | 0 | 0.5301 | 0 | 6.12 | -0.5301
123750815612619 | 123750 | 8156 | 12 | 6 | 19 | niedziela | 0.8 | 0 | 0 | 0 | 0.01777% | 0.53315 | 446 | 737.0818 | 1.6526 | 0.55551 | 1.7396 | 0 | 0 | 0 | 0 |  |  |  | 0 | 0 | 0 | 0 | 0 | 0 | 0 | -0.53315 | 0.53315 | 0 | 0 | 0 | 0.53315 | 0 | 0 | 0 | 0 | 0.53315 | 0 | 6.12 | -0.53315
123750815712620 | 123750 | 8157 | 12 | 6 | 20 | niedziela | 0.8 | 0 | 0 | 0 | 0.0173% | 0.51894 | 446 | 737.0818 | 1.6526 | 0.55551 | 1.7396 | 0 | 0 | 0 | 0 |  |  |  | 0 | 0 | 0 | 0 | 0 | 0 | 0 | -0.51894 | 0.51894 | 0 | 0 | 0 | 0.51894 | 0 | 0 | 0 | 0 | 0.51894 | 0 | 6.12 | -0.51894
123750815812621 | 123750 | 8158 | 12 | 6 | 21 | niedziela | 0.8 | 0 | 0 | 0 | 0.01538% | 0.46136 | 446 | 737.0818 | 1.6526 | 0.55551 | 1.7396 | 0 | 0 | 0 | 0 |  |  |  | 0 | 0 | 0 | 0 | 0 | 0 | 0 | -0.46136 | 0.46136 | 0 | 0 | 0 | 0.46136 | 0 | 0 | 0 | 0 | 0.46136 | 0 | 6.12 | -0.46136
123750815912622 | 123750 | 8159 | 12 | 6 | 22 | niedziela | 0.7 | 0 | 0 | 0 | 0.01247% | 0.3741 | 446 | 737.0818 | 1.6526 | 0.55551 | 1.7396 | 0 | 0 | 0 | 1.5675 |  |  |  | 0 | 0 | 0 | 0 | 0 | 0 | 0 | -0.3741 | 0.3741 | 0 | 0 | 0 | 0.3741 | 0 | 0 | 0 | 0 | 0.3741 | 0 | 6.12 | -0.3741
123750816012623 | 123750 | 8160 | 12 | 6 | 23 | niedziela | 0.7 | 0 | 0 | 0 | 0.01018% | 0.30531 | 446 | 737.0818 | 1.6526 | 0.55551 | 1.7396 | 0 | 0 | 0 | 1.5675 |  |  |  | 0 | 0 | 0 | 0 | 0 | 0 | 0 | -0.30531 | 0.30531 | 0 | 0 | 0 | 0.30531 | 0 | 0 | 0 | 0 | 0.30531 | 0 | 6.12 | -0.30531
12375081611270 | 123750 | 8161 | 12 | 7 | 0 | poniedziałek | 0.6 | 0 | 0 | 0 | 0.007935% | 0.23806 | 446 | 737.0818 | 1.6526 | 0.55551 | 1.7396 | 0 | 0 | 0 | 1.5675 |  |  |  | 0 | 0 | 0 | 0 | 0 | 0 | 0 | -0.23806 | 0.23806 | 0 | 0 | 0 | 0.23806 | 0 | 0 | 0 | 0 | 0.23806 | 0 | 7.12 | -0.23806
12375081621271 | 123750 | 8162 | 12 | 7 | 1 | poniedziałek | 0.4 | 0 | 0 | 0 | 0.007061% | 0.21183 | 446 | 737.0818 | 1.6526 | 0.55551 | 1.7396 | 0 | 0 | 0 | 1.5675 |  |  |  | 0 | 0 | 0 | 0 | 0 | 0 | 0 | -0.21183 | 0.21183 | 0 | 0 | 0 | 0.21183 | 0 | 0 | 0 | 0 | 0.21183 | 0 | 7.12 | -0.21183
12375081631272 | 123750 | 8163 | 12 | 7 | 2 | poniedziałek | 0.2 | 0 | 0 | 0 | 0.006668% | 0.20005 | 446 | 737.0818 | 1.6526 | 0.55551 | 1.7396 | 0 | 0 | 0 | 1.5675 |  |  |  | 0 | 0 | 0 | 0 | 0 | 0 | 0 | -0.20005 | 0.20005 | 0 | 0 | 0 | 0.20005 | 0 | 0 | 0 | 0 | 0.20005 | 0 | 7.12 | -0.20005
12375081641273 | 123750 | 8164 | 12 | 7 | 3 | poniedziałek | 0 | 0 | 0 | 0 | 0.006572% | 0.19716 | 446 | 737.0818 | 1.6526 | 0.55551 | 1.7396 | 0 | 0 | 0 | 1.5675 |  |  |  | 0 | 0 | 0 | 0 | 0 | 0 | 0 | -0.19716 | 0.19716 | 0 | 0 | 0 | 0.19716 | 0 | 0 | 0 | 0 | 0.19716 | 0 | 7.12 | -0.19716
12375081651274 | 123750 | 8165 | 12 | 7 | 4 | poniedziałek | -0.1 | -1 | 0 | 0 | 0.007449% | 0.22346 | 298 | 517.1141 | 1.7353 | 0.58329 | 1.8266 | 0 | 0 | 0 | 1.5675 |  |  |  | 0 | 0 | 0 | 0 | 0 | 0 | 0 | -0.22346 | 0.22346 | 0 | 0 | 0 | 0.22346 | 0 | 0 | 0 | 0 | 0.22346 | 0 | 7.12 | -0.22346
12375081661275 | 123750 | 8166 | 12 | 7 | 5 | poniedziałek | -0.2 | -1 | 0 | 0 | 0.009143% | 0.2743 | 298 | 517.1141 | 1.7353 | 0.58329 | 1.8266 | 0 | 0 | 0 | 1.5675 |  |  |  | 0 | 0 | 0 | 0 | 0 | 0 | 0 | -0.2743 | 0.2743 | 0 | 0 | 0 | 0.2743 | 0 | 0 | 0 | 0 | 0.2743 | 0 | 7.12 | -0.2743
12375081671276 | 123750 | 8167 | 12 | 7 | 6 | poniedziałek | -0.3 | -1 | 0 | 0 | 0.01197% | 0.35925 | 298 | 517.1141 | 1.7353 | 0.58329 | 1.8266 | 0 | 0 | 0 | 0 |  |  |  | 0 | 0 | 0 | 0 | 0 | 0 | 0 | -0.35925 | 0.35925 | 0 | 0 | 0 | 0.35925 | 0 | 0 | 0 | 0 | 0.35925 | 0 | 7.12 | -0.35925
12375081681277 | 123750 | 8168 | 12 | 7 | 7 | poniedziałek | -0.2 | -1 | 3.5 | 0.0168 | 0.0141% | 0.42291 | 298 | 517.1141 | 1.7353 | 0.58329 | 1.8266 | 0 | 0 | 0 | 0 |  |  |  | 0 | 0 | 0 | 0 | 0 | 0 | 0 | -0.40611 | 0.42291 | 0.0168 | 0 | 0 | 0.40611 | 0 | 0 | 0 | 0 | 0.40611 | 0 | 7.12 | -0.40611
12375081691278 | 123750 | 8169 | 12 | 7 | 8 | poniedziałek | -0.2 | -1 | 29.1 | 0.13968 | 0.01463% | 0.43905 | 298 | 517.1141 | 1.7353 | 0.58329 | 1.8266 | 0 | 0 | 0 | 0 |  |  |  | 0 | 0 | 0 | 0 | 0 | 0 | 0 | -0.29937 | 0.43905 | 0.13968 | 0 | 0 | 0.29937 | 0 | 0 | 0 | 0 | 0.29937 | 0 | 7.12 | -0.29937
12375081701279 | 123750 | 8170 | 12 | 7 | 9 | poniedziałek | -0.1 | -1 | 50 | 0.24 | 0.01471% | 0.44132 | 298 | 517.1141 | 1.7353 | 0.58329 | 1.8266 | 0 | 0 | 0 | 0 |  |  |  | 0 | 0 | 0 | 0 | 0 | 0 | 0 | -0.20132 | 0.44132 | 0.24 | 0 | 0 | 0.20132 | 0 | 0 | 0 | 0 | 0.20132 | 0 | 7.12 | -0.20132
123750817112710 | 123750 | 8171 | 12 | 7 | 10 | poniedziałek | 0.1 | 0 | 64.4 | 0.30912 | 0.01475% | 0.44246 | 446 | 737.0818 | 1.6526 | 0.55551 | 1.7396 | 0 | 0 | 0 | 0 |  |  |  | 0 | 0 | 0 | 0 | 0 | 0 | 0 | -0.13334 | 0.44246 | 0.30912 | 0 | 0 | 0.13334 | 0 | 0 | 0 | 0 | 0.13334 | 0 | 7.12 | -0.13334
123750817212711 | 123750 | 8172 | 12 | 7 | 11 | poniedziałek | 0.2 | 0 | 65.7 | 0.31536 | 0.01432% | 0.42955 | 446 | 737.0818 | 1.6526 | 0.55551 | 1.7396 | 0 | 0 | 0 | 0 |  |  |  | 0 | 0 | 0 | 0 | 0 | 0 | 0 | -0.11419 | 0.42955 | 0.31536 | 0 | 0 | 0.11419 | 0 | 0 | 0 | 0 | 0.11419 | 0 | 7.12 | -0.11419
123750817312712 | 123750 | 8173 | 12 | 7 | 12 | poniedziałek | 0.4 | 0 | 53.5 | 0.2568 | 0.01416% | 0.42491 | 446 | 737.0818 | 1.6526 | 0.55551 | 1.7396 | 0 | 0 | 0 | 0 |  |  |  | 0 | 0 | 0 | 0 | 0 | 0 | 0 | -0.16811 | 0.42491 | 0.2568 | 0 | 0 | 0.16811 | 0 | 0 | 0 | 0 | 0.16811 | 0 | 7.12 | -0.16811
123750817412713 | 123750 | 8174 | 12 | 7 | 13 | poniedziałek | 0.5 | 0 | 33.7 | 0.16176 | 0.0142% | 0.42599 | 446 | 737.0818 | 1.6526 | 0.55551 | 1.7396 | 0 | 0 | 0 | 0 |  |  |  | 0 | 0 | 0 | 0 | 0 | 0 | 0 | -0.26423 | 0.42599 | 0.16176 | 0 | 0 | 0.26423 | 0 | 0 | 0 | 0 | 0.26423 | 0 | 7.12 | -0.26423
123750817512714 | 123750 | 8175 | 12 | 7 | 14 | poniedziałek | 0.6 | 0 | 20.9 | 0.10032 | 0.01473% | 0.44177 | 446 | 737.0818 | 1.6526 | 0.55551 | 1.7396 | 0 | 0 | 0 | 0 |  |  |  | 0 | 0 | 0 | 0 | 0 | 0 | 0 | -0.34145 | 0.44177 | 0.10032 | 0 | 0 | 0.34145 | 0 | 0 | 0 | 0 | 0.34145 | 0 | 7.12 | -0.34145
123750817612715 | 123750 | 8176 | 12 | 7 | 15 | poniedziałek | 0.7 | 0 | 0 | 0 | 0.01663% | 0.49881 | 446 | 737.0818 | 1.6526 | 0.55551 | 1.7396 | 0 | 0 | 0 | 0 |  |  |  | 0 | 0 | 0 | 0 | 0 | 0 | 0 | -0.49881 | 0.49881 | 0 | 0 | 0 | 0.49881 | 0 | 0 | 0 | 0 | 0.49881 | 0 | 7.12 | -0.49881
123750817712716 | 123750 | 8177 | 12 | 7 | 16 | poniedziałek | 0.2 | 0 | 0 | 0 | 0.01835% | 0.55044 | 446 | 737.0818 | 1.6526 | 0.55551 | 1.7396 | 0 | 0 | 0 | 0 |  |  |  | 0 | 0 | 0 | 0 | 0 | 0 | 0 | -0.55044 | 0.55044 | 0 | 0 | 0 | 0.55044 | 0 | 0 | 0 | 0 | 0.55044 | 0 | 7.12 | -0.55044
123750817812717 | 123750 | 8178 | 12 | 7 | 17 | poniedziałek | -0.4 | -1 | 0 | 0 | 0.01886% | 0.5658 | 298 | 517.1141 | 1.7353 | 0.58329 | 1.8266 | 0 | 0 | 0 | 0 |  |  |  | 0 | 0 | 0 | 0 | 0 | 0 | 0 | -0.5658 | 0.5658 | 0 | 0 | 0 | 0.5658 | 0 | 0 | 0 | 0 | 0.5658 | 0 | 7.12 | -0.5658
123750817912718 | 123750 | 8179 | 12 | 7 | 18 | poniedziałek | -0.9 | -1 | 0 | 0 | 0.01923% | 0.57681 | 298 | 517.1141 | 1.7353 | 0.58329 | 1.8266 | 0 | 0 | 0 | 0 |  |  |  | 0 | 0 | 0 | 0 | 0 | 0 | 0 | -0.57681 | 0.57681 | 0 | 0 | 0 | 0.57681 | 0 | 0 | 0 | 0 | 0.57681 | 0 | 7.12 | -0.57681
123750818012719 | 123750 | 8180 | 12 | 7 | 19 | poniedziałek | -1 | -1 | 0 | 0 | 0.01891% | 0.56742 | 298 | 517.1141 | 1.7353 | 0.58329 | 1.8266 | 0 | 0 | 0 | 0 |  |  |  | 0 | 0 | 0 | 0 | 0 | 0 | 0 | -0.56742 | 0.56742 | 0 | 0 | 0 | 0.56742 | 0 | 0 | 0 | 0 | 0.56742 | 0 | 7.12 | -0.56742
123750818112720 | 123750 | 8181 | 12 | 7 | 20 | poniedziałek | -1.2 | -2 | 0 | 0 | 0.01794% | 0.53832 | 211 | 383.58 | 1.8179 | 0.61106 | 1.9136 | 0 | 0 | 0 | 0 |  |  |  | 0 | 0 | 0 | 0 | 0 | 0 | 0 | -0.53832 | 0.53832 | 0 | 0 | 0 | 0.53832 | 0 | 0 | 0 | 0 | 0.53832 | 0 | 7.12 | -0.53832
123750818212721 | 123750 | 8182 | 12 | 7 | 21 | poniedziałek | -1.3 | -2 | 0 | 0 | 0.01578% | 0.47328 | 211 | 383.58 | 1.8179 | 0.61106 | 1.9136 | 0 | 0 | 0 | 0 |  |  |  | 0 | 0 | 0 | 0 | 0 | 0 | 0 | -0.47328 | 0.47328 | 0 | 0 | 0 | 0.47328 | 0 | 0 | 0 | 0 | 0.47328 | 0 | 7.12 | -0.47328
123750818312722 | 123750 | 8183 | 12 | 7 | 22 | poniedziałek | -1.9 | -2 | 0 | 0 | 0.01307% | 0.39195 | 211 | 383.58 | 1.8179 | 0.61106 | 1.9136 | 0 | 0 | 0 | 1.5675 |  |  |  | 0 | 0 | 0 | 0 | 0 | 0 | 0 | -0.39195 | 0.39195 | 0 | 0 | 0 | 0.39195 | 0 | 0 | 0 | 0 | 0.39195 | 0 | 7.12 | -0.39195
123750818412723 | 123750 | 8184 | 12 | 7 | 23 | poniedziałek | -2.4 | -3 | 0 | 0 | 0.01024% | 0.30724 | 217 | 412.4187 | 1.9005 | 0.63884 | 2.0006 | 0 | 0 | 0 | 1.5675 |  |  |  | 0 | 0 | 0 | 0 | 0 | 0 | 0 | -0.30724 | 0.30724 | 0 | 0 | 0 | 0.30724 | 0 | 0 | 0 | 0 | 0.30724 | 0 | 7.12 | -0.30724
12375081851280 | 123750 | 8185 | 12 | 8 | 0 | wtorek | -3 | -3 | 0 | 0 | 0.008035% | 0.24105 | 217 | 412.4187 | 1.9005 | 0.63884 | 2.0006 | 0 | 0 | 0 | 1.5675 |  |  |  | 0 | 0 | 0 | 0 | 0 | 0 | 0 | -0.24105 | 0.24105 | 0 | 0 | 0 | 0.24105 | 0 | 0 | 0 | 0 | 0.24105 | 0 | 8.12 | -0.24105
12375081861281 | 123750 | 8186 | 12 | 8 | 1 | wtorek | -3.6 | -4 | 0 | 0 | 0.007007% | 0.21022 | 185 | 366.8882 | 1.9832 | 0.66662 | 2.0876 | 0 | 0 | 0 | 1.5675 |  |  |  | 0 | 0 | 0 | 0 | 0 | 0 | 0 | -0.21022 | 0.21022 | 0 | 0 | 0 | 0.21022 | 0 | 0 | 0 | 0 | 0.21022 | 0 | 8.12 | -0.21022
12375081871282 | 123750 | 8187 | 12 | 8 | 2 | wtorek | -4.2 | -5 | 0 | 0 | 0.006633% | 0.19899 | 154 | 318.1351 | 2.0658 | 0.69439 | 2.1745 | 0 | 0 | 0 | 1.5675 |  |  |  | 0 | 0 | 0 | 0 | 0 | 0 | 0 | -0.19899 | 0.19899 | 0 | 0 | 0 | 0.19899 | 0 | 0 | 0 | 0 | 0.19899 | 0 | 8.12 | -0.19899
12375081881283 | 123750 | 8188 | 12 | 8 | 3 | wtorek | -4.8 | -5 | 0 | 0 | 0.006626% | 0.19878 | 154 | 318.1351 | 2.0658 | 0.69439 | 2.1745 | 0 | 0 | 0 | 1.5675 |  |  |  | 0 | 0 | 0 | 0 | 0 | 0 | 0 | -0.19878 | 0.19878 | 0 | 0 | 0 | 0.19878 | 0 | 0 | 0 | 0 | 0.19878 | 0 | 8.12 | -0.19878
12375081891284 | 123750 | 8189 | 12 | 8 | 4 | wtorek | -5.1 | -6 | 0 | 0 | 0.007394% | 0.22183 | 115 | 247.0711 | 2.1484 | 0.72217 | 2.2615 | 0 | 0 | 0 | 1.5675 |  |  |  | 0 | 0 | 0 | 0 | 0 | 0 | 0 | -0.22183 | 0.22183 | 0 | 0 | 0 | 0.22183 | 0 | 0 | 0 | 0 | 0.22183 | 0 | 8.12 | -0.22183
12375081901285 | 123750 | 8190 | 12 | 8 | 5 | wtorek | -5.5 | -6 | 0 | 0 | 0.009145% | 0.27434 | 115 | 247.0711 | 2.1484 | 0.72217 | 2.2615 | 0 | 0 | 0 | 1.5675 |  |  |  | 0 | 0 | 0 | 0 | 0 | 0 | 0 | -0.27434 | 0.27434 | 0 | 0 | 0 | 0.27434 | 0 | 0 | 0 | 0 | 0.27434 | 0 | 8.12 | -0.27434
12375081911286 | 123750 | 8191 | 12 | 8 | 6 | wtorek | -5.8 | -6 | 0 | 0 | 0.01191% | 0.35734 | 115 | 247.0711 | 2.1484 | 0.72217 | 2.2615 | 0 | 0 | 0 | 0 |  |  |  | 0 | 0 | 0 | 0 | 0 | 0 | 0 | -0.35734 | 0.35734 | 0 | 0 | 0 | 0.35734 | 0 | 0 | 0 | 0 | 0.35734 | 0 | 8.12 | -0.35734
12375081921287 | 123750 | 8192 | 12 | 8 | 7 | wtorek | -5.4 | -6 | 16.3 | 0.07824 | 0.01423% | 0.42682 | 115 | 247.0711 | 2.1484 | 0.72217 | 2.2615 | 0 | 0 | 0 | 0 |  |  |  | 0 | 0 | 0 | 0 | 0 | 0 | 0 | -0.34858 | 0.42682 | 0.07824 | 0 | 0 | 0.34858 | 0 | 0 | 0 | 0 | 0.34858 | 0 | 8.12 | -0.34858
12375081931288 | 123750 | 8193 | 12 | 8 | 8 | wtorek | -5.1 | -6 | 157 | 0.7536 | 0.01434% | 0.4301 | 115 | 247.0711 | 2.1484 | 0.72217 | 2.2615 | 0 | 0 | 0 | 0 |  |  |  | 0 | 0 | 0 | 0 | 0 | 0 | 0 | 0.3235 | 0.4301 | 0.7536 | 0.3235 | 0.3235 | 0 | 0 | 0.3235 | 0 | 0.3235 | 0 | 0 | 8.12 | 0.3235
12375081941289 | 123750 | 8194 | 12 | 8 | 9 | wtorek | -4.7 | -5 | 271 | 1.3008 | 0.01406% | 0.42177 | 154 | 318.1351 | 2.0658 | 0.69439 | 2.1745 | 0 | 0 | 0 | 0 |  |  |  | 0 | 0 | 0 | 0 | 0 | 0 | 0 | 0.87903 | 0.42177 | 1.3008 | 0.87903 | 0.87903 | 0 | 0.3235 | 1.2025 | 0 | 0.87903 | 0 | 0 | 8.12 | 0.87903
123750819512810 | 123750 | 8195 | 12 | 8 | 10 | wtorek | -4.1 | -5 | 682.3 | 3.275 | 0.01368% | 0.41027 | 154 | 318.1351 | 2.0658 | 0.69439 | 2.1745 | 0 | 0 | 0 | 0 |  |  |  | 0 | 0 | 0 | 0 | 0 | 0 | 0 | 2.8648 | 0.41027 | 3.275 | 2.8648 | 2.8648 | 0 | 1.2025 | 4.0673 | 0 | 2.8648 | 0 | 0 | 8.12 | 2.8648
123750819612811 | 123750 | 8196 | 12 | 8 | 11 | wtorek | -3.4 | -4 | 586.6 | 2.8157 | 0.01341% | 0.40216 | 185 | 366.8882 | 1.9832 | 0.66662 | 2.0876 | 0 | 0 | 0 | 0 |  |  |  | 0 | 0 | 0 | 0 | 0 | 0 | 0 | 2.4135 | 0.40216 | 2.8157 | 2.4135 | 2.4135 | 0 | 4.0673 | 5 | 0 | 0.9327 | 0 | 1.4808 | 8.12 | 2.4135
123750819712812 | 123750 | 8197 | 12 | 8 | 12 | wtorek | -2.8 | -3 | 200 | 0.96 | 0.01354% | 0.40611 | 217 | 412.4187 | 1.9005 | 0.63884 | 2.0006 | 0 | 0 | 0 | 0 |  |  |  | 0 | 0 | 0 | 0 | 0 | 0 | 0 | 0.55389 | 0.40611 | 0.96 | 0.55389 | 0.55389 | 0 | 5 | 5 | 0 | 0 | 0 | 0.55389 | 8.12 | 0.55389
123750819812813 | 123750 | 8198 | 12 | 8 | 13 | wtorek | -3.1 | -4 | 125.6 | 0.60288 | 0.01379% | 0.41383 | 185 | 366.8882 | 1.9832 | 0.66662 | 2.0876 | 0 | 0 | 0 | 0 |  |  |  | 0 | 0 | 0 | 0 | 0 | 0 | 0 | 0.18905 | 0.41383 | 0.60288 | 0.18905 | 0.18905 | 0 | 5 | 5 | 0 | 0 | 0 | 0.18905 | 8.12 | 0.18905
123750819912814 | 123750 | 8199 | 12 | 8 | 14 | wtorek | -3.3 | -4 | 31.4 | 0.15072 | 0.014% | 0.41997 | 185 | 366.8882 | 1.9832 | 0.66662 | 2.0876 | 0 | 0 | 0 | 0 |  |  |  | 0 | 0 | 0 | 0 | 0 | 0 | 0 | -0.26925 | 0.41997 | 0.15072 | 0 | 0 | 0.26925 | 5 | 4.7308 | 0.24232 | 0 | 0.026925 | 0 | 8.12 | -0.26925
123750820012815 | 123750 | 8200 | 12 | 8 | 15 | wtorek | -3.6 | -4 | 0 | 0 | 0.01568% | 0.47041 | 185 | 366.8882 | 1.9832 | 0.66662 | 2.0876 | 0 | 0 | 0 | 0 |  |  |  | 0 | 0 | 0 | 0 | 0 | 0 | 0 | -0.47041 | 0.47041 | 0 | 0 | 0 | 0.47041 | 4.7308 | 4.2603 | 0.42337 | 0 | 0.047041 | 0 | 8.12 | -0.47041
123750820112816 | 123750 | 8201 | 12 | 8 | 16 | wtorek | -4 | -4 | 0 | 0 | 0.01804% | 0.54113 | 185 | 366.8882 | 1.9832 | 0.66662 | 2.0876 | 0 | 0 | 0 | 0 |  |  |  | 0 | 0 | 0 | 0 | 0 | 0 | 0 | -0.54113 | 0.54113 | 0 | 0 | 0 | 0.54113 | 4.2603 | 3.7192 | 0.48701 | 0 | 0.054113 | 0 | 8.12 | -0.54113
123750820212817 | 123750 | 8202 | 12 | 8 | 17 | wtorek | -4.3 | -5 | 0 | 0 | 0.01868% | 0.56031 | 154 | 318.1351 | 2.0658 | 0.69439 | 2.1745 | 0 | 0 | 0 | 0 |  |  |  | 0 | 0 | 0 | 0 | 0 | 0 | 0 | -0.56031 | 0.56031 | 0 | 0 | 0 | 0.56031 | 3.7192 | 3.1589 | 0.50428 | 0 | 0.056031 | 0 | 8.12 | -0.56031
123750820312818 | 123750 | 8203 | 12 | 8 | 18 | wtorek | -4.7 | -5 | 0 | 0 | 0.01871% | 0.56117 | 154 | 318.1351 | 2.0658 | 0.69439 | 2.1745 | 0 | 0 | 0 | 0 |  |  |  | 0 | 0 | 0 | 0 | 0 | 0 | 0 | -0.56117 | 0.56117 | 0 | 0 | 0 | 0.56117 | 3.1589 | 2.5977 | 0.50505 | 0 | 0.056117 | 0 | 8.12 | -0.56117
123750820412819 | 123750 | 8204 | 12 | 8 | 19 | wtorek | -4.9 | -5 | 0 | 0 | 0.01888% | 0.56651 | 154 | 318.1351 | 2.0658 | 0.69439 | 2.1745 | 0 | 0 | 0 | 0 |  |  |  | 0 | 0 | 0 | 0 | 0 | 0 | 0 | -0.56651 | 0.56651 | 0 | 0 | 0 | 0.56651 | 2.5977 | 2.0312 | 0.50986 | 0 | 0.056651 | 0 | 8.12 | -0.56651
123750820512820 | 123750 | 8205 | 12 | 8 | 20 | wtorek | -5 | -5 | 0 | 0 | 0.01774% | 0.53217 | 154 | 318.1351 | 2.0658 | 0.69439 | 2.1745 | 0 | 0 | 0 | 0 |  |  |  | 0 | 0 | 0 | 0 | 0 | 0 | 0 | -0.53217 | 0.53217 | 0 | 0 | 0 | 0.53217 | 2.0312 | 1.4991 | 0.47895 | 0 | 0.053217 | 0 | 8.12 | -0.53217
123750820612821 | 123750 | 8206 | 12 | 8 | 21 | wtorek | -5.2 | -6 | 0 | 0 | 0.01599% | 0.47965 | 115 | 247.0711 | 2.1484 | 0.72217 | 2.2615 | 0 | 0 | 0 | 0 |  |  |  | 0 | 0 | 0 | 0 | 0 | 0 | 0 | -0.47965 | 0.47965 | 0 | 0 | 0 | 0.47965 | 1.4991 | 1.0194 | 0.43169 | 0 | 0.047965 | 0 | 8.12 | -0.47965
123750820712822 | 123750 | 8207 | 12 | 8 | 22 | wtorek | -5.1 | -6 | 0 | 0 | 0.01312% | 0.39364 | 115 | 247.0711 | 2.1484 | 0.72217 | 2.2615 | 0 | 0 | 0 | 1.5675 |  |  |  | 0 | 0 | 0 | 0 | 0 | 0 | 0 | -0.39364 | 0.39364 | 0 | 0 | 0 | 0.39364 | 1.0194 | 0.62576 | 0.35428 | 0 | 0.039364 | 0 | 8.12 | -0.39364
123750820812823 | 123750 | 8208 | 12 | 8 | 23 | wtorek | -4.9 | -5 | 0 | 0 | 0.01047% | 0.31405 | 154 | 318.1351 | 2.0658 | 0.69439 | 2.1745 | 0 | 0 | 0 | 1.5675 |  |  |  | 0 | 0 | 0 | 0 | 0 | 0 | 0 | -0.31405 | 0.31405 | 0 | 0 | 0 | 0.31405 | 0.62576 | 0.31171 | 0.28265 | 0 | 0.031405 | 0 | 8.12 | -0.31405
12375082091290 | 123750 | 8209 | 12 | 9 | 0 | środa | -4.8 | -5 | 0 | 0 | 0.008071% | 0.24212 | 154 | 318.1351 | 2.0658 | 0.69439 | 2.1745 | 0 | 0 | 0 | 1.5675 |  |  |  | 0 | 0 | 0 | 0 | 0 | 0 | 0 | -0.24212 | 0.24212 | 0 | 0 | 0 | 0.24212 | 0.31171 | 0.069587 | 0.21791 | 0 | 0.024212 | 0 | 9.12 | -0.24212
12375082101291 | 123750 | 8210 | 12 | 9 | 1 | środa | -4.9 | -5 | 0 | 0 | 0.007186% | 0.21559 | 154 | 318.1351 | 2.0658 | 0.69439 | 2.1745 | 0 | 0 | 0 | 1.5675 |  |  |  | 0 | 0 | 0 | 0 | 0 | 0 | 0 | -0.21559 | 0.21559 | 0 | 0 | 0 | 0.21559 | 0.069587 | 0 | 0.062628 | 0 | 0.15296 | 0 | 9.12 | -0.21559
12375082111292 | 123750 | 8211 | 12 | 9 | 2 | środa | -4.9 | -5 | 0 | 0 | 0.006731% | 0.20193 | 154 | 318.1351 | 2.0658 | 0.69439 | 2.1745 | 0 | 0 | 0 | 1.5675 |  |  |  | 0 | 0 | 0 | 0 | 0 | 0 | 0 | -0.20193 | 0.20193 | 0 | 0 | 0 | 0.20193 | 0 | 0 | 0 | 0 | 0.20193 | 0 | 9.12 | -0.20193
12375082121293 | 123750 | 8212 | 12 | 9 | 3 | środa | -5 | -5 | 0 | 0 | 0.006718% | 0.20154 | 154 | 318.1351 | 2.0658 | 0.69439 | 2.1745 | 0 | 0 | 0 | 1.5675 |  |  |  | 0 | 0 | 0 | 0 | 0 | 0 | 0 | -0.20154 | 0.20154 | 0 | 0 | 0 | 0.20154 | 0 | 0 | 0 | 0 | 0.20154 | 0 | 9.12 | -0.20154
12375082131294 | 123750 | 8213 | 12 | 9 | 4 | środa | -4.6 | -5 | 0 | 0 | 0.007487% | 0.2246 | 154 | 318.1351 | 2.0658 | 0.69439 | 2.1745 | 0 | 0 | 0 | 1.5675 |  |  |  | 0 | 0 | 0 | 0 | 0 | 0 | 0 | -0.2246 | 0.2246 | 0 | 0 | 0 | 0.2246 | 0 | 0 | 0 | 0 | 0.2246 | 0 | 9.12 | -0.2246
12375082141295 | 123750 | 8214 | 12 | 9 | 5 | środa | -4.2 | -5 | 0 | 0 | 0.00926% | 0.27779 | 154 | 318.1351 | 2.0658 | 0.69439 | 2.1745 | 0 | 0 | 0 | 1.5675 |  |  |  | 0 | 0 | 0 | 0 | 0 | 0 | 0 | -0.27779 | 0.27779 | 0 | 0 | 0 | 0.27779 | 0 | 0 | 0 | 0 | 0.27779 | 0 | 9.12 | -0.27779
12375082151296 | 123750 | 8215 | 12 | 9 | 6 | środa | -3.8 | -4 | 0 | 0 | 0.01217% | 0.36503 | 185 | 366.8882 | 1.9832 | 0.66662 | 2.0876 | 0 | 0 | 0 | 0 |  |  |  | 0 | 0 | 0 | 0 | 0 | 0 | 0 | -0.36503 | 0.36503 | 0 | 0 | 0 | 0.36503 | 0 | 0 | 0 | 0 | 0.36503 | 0 | 9.12 | -0.36503
12375082161297 | 123750 | 8216 | 12 | 9 | 7 | środa | -3.5 | -4 | 8.1 | 0.03888 | 0.01447% | 0.43397 | 185 | 366.8882 | 1.9832 | 0.66662 | 2.0876 | 0 | 0 | 0 | 0 |  |  |  | 0 | 0 | 0 | 0 | 0 | 0 | 0 | -0.39509 | 0.43397 | 0.03888 | 0 | 0 | 0.39509 | 0 | 0 | 0 | 0 | 0.39509 | 0 | 9.12 | -0.39509
12375082171298 | 123750 | 8217 | 12 | 9 | 8 | środa | -3.3 | -4 | 64 | 0.3072 | 0.0145% | 0.43511 | 185 | 366.8882 | 1.9832 | 0.66662 | 2.0876 | 0 | 0 | 0 | 0 |  |  |  | 0 | 0 | 0 | 0 | 0 | 0 | 0 | -0.12791 | 0.43511 | 0.3072 | 0 | 0 | 0.12791 | 0 | 0 | 0 | 0 | 0.12791 | 0 | 9.12 | -0.12791
12375082181299 | 123750 | 8218 | 12 | 9 | 9 | środa | -3 | -3 | 111.6 | 0.53568 | 0.01445% | 0.43348 | 217 | 412.4187 | 1.9005 | 0.63884 | 2.0006 | 0 | 0 | 0 | 0 |  |  |  | 0 | 0 | 0 | 0 | 0 | 0 | 0 | 0.1022 | 0.43348 | 0.53568 | 0.1022 | 0.1022 | 0 | 0 | 0.1022 | 0 | 0.1022 | 0 | 0 | 9.12 | 0.1022
123750821912910 | 123750 | 8219 | 12 | 9 | 10 | środa | -2.6 | -3 | 370.8 | 1.7798 | 0.01398% | 0.41949 | 217 | 412.4187 | 1.9005 | 0.63884 | 2.0006 | 0 | 0 | 0 | 0 |  |  |  | 0 | 0 | 0 | 0 | 0 | 0 | 0 | 1.3603 | 0.41949 | 1.7798 | 1.3603 | 1.3603 | 0 | 0.1022 | 1.4626 | 0 | 1.3603 | 0 | 0 | 9.12 | 1.3603
123750822012911 | 123750 | 8220 | 12 | 9 | 11 | środa | -2.1 | -3 | 532.2 | 2.5546 | 0.01412% | 0.42362 | 217 | 412.4187 | 1.9005 | 0.63884 | 2.0006 | 0 | 0 | 0 | 0 |  |  |  | 0 | 0 | 0 | 0 | 0 | 0 | 0 | 2.1309 | 0.42362 | 2.5546 | 2.1309 | 2.1309 | 0 | 1.4626 | 3.5935 | 0 | 2.1309 | 0 | 0 | 9.12 | 2.1309
123750822112912 | 123750 | 8221 | 12 | 9 | 12 | środa | -1.7 | -2 | 236.1 | 1.1333 | 0.01392% | 0.41746 | 211 | 383.58 | 1.8179 | 0.61106 | 1.9136 | 0 | 0 | 0 | 0 |  |  |  | 0 | 0 | 0 | 0 | 0 | 0 | 0 | 0.71582 | 0.41746 | 1.1333 | 0.71582 | 0.71582 | 0 | 3.5935 | 4.3093 | 0 | 0.71582 | 0 | 0 | 9.12 | 0.71582
123750822212913 | 123750 | 8222 | 12 | 9 | 13 | środa | -2.1 | -3 | 147.7 | 0.70896 | 0.01412% | 0.42361 | 217 | 412.4187 | 1.9005 | 0.63884 | 2.0006 | 0 | 0 | 0 | 0 |  |  |  | 0 | 0 | 0 | 0 | 0 | 0 | 0 | 0.28535 | 0.42361 | 0.70896 | 0.28535 | 0.28535 | 0 | 4.3093 | 4.5947 | 0 | 0.28535 | 0 | 0 | 9.12 | 0.28535
123750822312914 | 123750 | 8223 | 12 | 9 | 14 | środa | -2.4 | -3 | 39.5 | 0.1896 | 0.01474% | 0.44233 | 217 | 412.4187 | 1.9005 | 0.63884 | 2.0006 | 0 | 0 | 0 | 0 |  |  |  | 0 | 0 | 0 | 0 | 0 | 0 | 0 | -0.25273 | 0.44233 | 0.1896 | 0 | 0 | 0.25273 | 4.5947 | 4.3419 | 0.22746 | 0 | 0.025273 | 0 | 9.12 | -0.25273
123750822412915 | 123750 | 8224 | 12 | 9 | 15 | środa | -2.8 | -3 | 0 | 0 | 0.01654% | 0.49633 | 217 | 412.4187 | 1.9005 | 0.63884 | 2.0006 | 0 | 0 | 0 | 0 |  |  |  | 0 | 0 | 0 | 0 | 0 | 0 | 0 | -0.49633 | 0.49633 | 0 | 0 | 0 | 0.49633 | 4.3419 | 3.8456 | 0.4467 | 0 | 0.049633 | 0 | 9.12 | -0.49633
123750822512916 | 123750 | 8225 | 12 | 9 | 16 | środa | -3.2 | -4 | 0 | 0 | 0.01829% | 0.54882 | 185 | 366.8882 | 1.9832 | 0.66662 | 2.0876 | 0 | 0 | 0 | 0 |  |  |  | 0 | 0 | 0 | 0 | 0 | 0 | 0 | -0.54882 | 0.54882 | 0 | 0 | 0 | 0.54882 | 3.8456 | 3.2968 | 0.49394 | 0 | 0.054882 | 0 | 9.12 | -0.54882
123750822612917 | 123750 | 8226 | 12 | 9 | 17 | środa | -3.6 | -4 | 0 | 0 | 0.01917% | 0.57514 | 185 | 366.8882 | 1.9832 | 0.66662 | 2.0876 | 0 | 0 | 0 | 0 |  |  |  | 0 | 0 | 0 | 0 | 0 | 0 | 0 | -0.57514 | 0.57514 | 0 | 0 | 0 | 0.57514 | 3.2968 | 2.7216 | 0.51763 | 0 | 0.057514 | 0 | 9.12 | -0.57514
123750822712918 | 123750 | 8227 | 12 | 9 | 18 | środa | -4 | -4 | 0 | 0 | 0.01934% | 0.58016 | 185 | 366.8882 | 1.9832 | 0.66662 | 2.0876 | 0 | 0 | 0 | 0 |  |  |  | 0 | 0 | 0 | 0 | 0 | 0 | 0 | -0.58016 | 0.58016 | 0 | 0 | 0 | 0.58016 | 2.7216 | 2.1415 | 0.52215 | 0 | 0.058016 | 0 | 9.12 | -0.58016
123750822812919 | 123750 | 8228 | 12 | 9 | 19 | środa | -3.9 | -4 | 0 | 0 | 0.01907% | 0.57202 | 185 | 366.8882 | 1.9832 | 0.66662 | 2.0876 | 0 | 0 | 0 | 0 |  |  |  | 0 | 0 | 0 | 0 | 0 | 0 | 0 | -0.57202 | 0.57202 | 0 | 0 | 0 | 0.57202 | 2.1415 | 1.5695 | 0.51482 | 0 | 0.057202 | 0 | 9.12 | -0.57202
123750822912920 | 123750 | 8229 | 12 | 9 | 20 | środa | -3.9 | -4 | 0 | 0 | 0.01769% | 0.5307 | 185 | 366.8882 | 1.9832 | 0.66662 | 2.0876 | 0 | 0 | 0 | 0 |  |  |  | 0 | 0 | 0 | 0 | 0 | 0 | 0 | -0.5307 | 0.5307 | 0 | 0 | 0 | 0.5307 | 1.5695 | 1.0387 | 0.47763 | 0 | 0.05307 | 0 | 9.12 | -0.5307
123750823012921 | 123750 | 8230 | 12 | 9 | 21 | środa | -3.8 | -4 | 0 | 0 | 0.01594% | 0.47823 | 185 | 366.8882 | 1.9832 | 0.66662 | 2.0876 | 0 | 0 | 0 | 0 |  |  |  | 0 | 0 | 0 | 0 | 0 | 0 | 0 | -0.47823 | 0.47823 | 0 | 0 | 0 | 0.47823 | 1.0387 | 0.56052 | 0.43041 | 0 | 0.047823 | 0 | 9.12 | -0.47823
123750823112922 | 123750 | 8231 | 12 | 9 | 22 | środa | -3.7 | -4 | 0 | 0 | 0.0133% | 0.39904 | 185 | 366.8882 | 1.9832 | 0.66662 | 2.0876 | 0 | 0 | 0 | 1.5675 |  |  |  | 0 | 0 | 0 | 0 | 0 | 0 | 0 | -0.39904 | 0.39904 | 0 | 0 | 0 | 0.39904 | 0.56052 | 0.16148 | 0.35913 | 0 | 0.039904 | 0 | 9.12 | -0.39904
123750823212923 | 123750 | 8232 | 12 | 9 | 23 | środa | -3.7 | -4 | 0 | 0 | 0.01054% | 0.31631 | 185 | 366.8882 | 1.9832 | 0.66662 | 2.0876 | 0 | 0 | 0 | 1.5675 |  |  |  | 0 | 0 | 0 | 0 | 0 | 0 | 0 | -0.31631 | 0.31631 | 0 | 0 | 0 | 0.31631 | 0.16148 | 0 | 0.14534 | 0 | 0.17097 | 0 | 9.12 | -0.31631
123750823312100 | 123750 | 8233 | 12 | 10 | 0 | czwartek | -3.6 | -4 | 0 | 0 | 0.008702% | 0.26107 | 185 | 366.8882 | 1.9832 | 0.66662 | 2.0876 | 0 | 0 | 0 | 1.5675 |  |  |  | 0 | 0 | 0 | 0 | 0 | 0 | 0 | -0.26107 | 0.26107 | 0 | 0 | 0 | 0.26107 | 0 | 0 | 0 | 0 | 0.26107 | 0 | 10.12 | -0.26107
123750823412101 | 123750 | 8234 | 12 | 10 | 1 | czwartek | -3.5 | -4 | 0 | 0 | 0.007205% | 0.21616 | 185 | 366.8882 | 1.9832 | 0.66662 | 2.0876 | 0 | 0 | 0 | 1.5675 |  |  |  | 0 | 0 | 0 | 0 | 0 | 0 | 0 | -0.21616 | 0.21616 | 0 | 0 | 0 | 0.21616 | 0 | 0 | 0 | 0 | 0.21616 | 0 | 10.12 | -0.21616
123750823512102 | 123750 | 8235 | 12 | 10 | 2 | czwartek | -3.3 | -4 | 0 | 0 | 0.00679% | 0.20369 | 185 | 366.8882 | 1.9832 | 0.66662 | 2.0876 | 0 | 0 | 0 | 1.5675 |  |  |  | 0 | 0 | 0 | 0 | 0 | 0 | 0 | -0.20369 | 0.20369 | 0 | 0 | 0 | 0.20369 | 0 | 0 | 0 | 0 | 0.20369 | 0 | 10.12 | -0.20369
123750823612103 | 123750 | 8236 | 12 | 10 | 3 | czwartek | -3.2 | -4 | 0 | 0 | 0.006765% | 0.20296 | 185 | 366.8882 | 1.9832 | 0.66662 | 2.0876 | 0 | 0 | 0 | 1.5675 |  |  |  | 0 | 0 | 0 | 0 | 0 | 0 | 0 | -0.20296 | 0.20296 | 0 | 0 | 0 | 0.20296 | 0 | 0 | 0 | 0 | 0.20296 | 0 | 10.12 | -0.20296
123750823712104 | 123750 | 8237 | 12 | 10 | 4 | czwartek | -3.2 | -4 | 0 | 0 | 0.007433% | 0.223 | 185 | 366.8882 | 1.9832 | 0.66662 | 2.0876 | 0 | 0 | 0 | 1.5675 |  |  |  | 0 | 0 | 0 | 0 | 0 | 0 | 0 | -0.223 | 0.223 | 0 | 0 | 0 | 0.223 | 0 | 0 | 0 | 0 | 0.223 | 0 | 10.12 | -0.223
123750823812105 | 123750 | 8238 | 12 | 10 | 5 | czwartek | -3.1 | -4 | 0 | 0 | 0.009038% | 0.27115 | 185 | 366.8882 | 1.9832 | 0.66662 | 2.0876 | 0 | 0 | 0 | 1.5675 |  |  |  | 0 | 0 | 0 | 0 | 0 | 0 | 0 | -0.27115 | 0.27115 | 0 | 0 | 0 | 0.27115 | 0 | 0 | 0 | 0 | 0.27115 | 0 | 10.12 | -0.27115
123750823912106 | 123750 | 8239 | 12 | 10 | 6 | czwartek | -3.1 | -4 | 0 | 0 | 0.01212% | 0.36373 | 185 | 366.8882 | 1.9832 | 0.66662 | 2.0876 | 0 | 0 | 0 | 0 |  |  |  | 0 | 0 | 0 | 0 | 0 | 0 | 0 | -0.36373 | 0.36373 | 0 | 0 | 0 | 0.36373 | 0 | 0 | 0 | 0 | 0.36373 | 0 | 10.12 | -0.36373
123750824012107 | 123750 | 8240 | 12 | 10 | 7 | czwartek | -3 | -3 | 3.5 | 0.0168 | 0.01449% | 0.43474 | 217 | 412.4187 | 1.9005 | 0.63884 | 2.0006 | 0 | 0 | 0 | 0 |  |  |  | 0 | 0 | 0 | 0 | 0 | 0 | 0 | -0.41794 | 0.43474 | 0.0168 | 0 | 0 | 0.41794 | 0 | 0 | 0 | 0 | 0.41794 | 0 | 10.12 | -0.41794
123750824112108 | 123750 | 8241 | 12 | 10 | 8 | czwartek | -2.8 | -3 | 27.9 | 0.13392 | 0.0148% | 0.44401 | 217 | 412.4187 | 1.9005 | 0.63884 | 2.0006 | 0 | 0 | 0 | 0 |  |  |  | 0 | 0 | 0 | 0 | 0 | 0 | 0 | -0.31009 | 0.44401 | 0.13392 | 0 | 0 | 0.31009 | 0 | 0 | 0 | 0 | 0.31009 | 0 | 10.12 | -0.31009
123750824212109 | 123750 | 8242 | 12 | 10 | 9 | czwartek | -2.7 | -3 | 48.8 | 0.23424 | 0.0147% | 0.441 | 217 | 412.4187 | 1.9005 | 0.63884 | 2.0006 | 0 | 0 | 0 | 0 |  |  |  | 0 | 0 | 0 | 0 | 0 | 0 | 0 | -0.20676 | 0.441 | 0.23424 | 0 | 0 | 0.20676 | 0 | 0 | 0 | 0 | 0.20676 | 0 | 10.12 | -0.20676
1237508243121010 | 123750 | 8243 | 12 | 10 | 10 | czwartek | -2.3 | -3 | 63.3 | 0.30384 | 0.0145% | 0.43511 | 217 | 412.4187 | 1.9005 | 0.63884 | 2.0006 | 0 | 0 | 0 | 0 |  |  |  | 0 | 0 | 0 | 0 | 0 | 0 | 0 | -0.13127 | 0.43511 | 0.30384 | 0 | 0 | 0.13127 | 0 | 0 | 0 | 0 | 0.13127 | 0 | 10.12 | -0.13127
1237508244121011 | 123750 | 8244 | 12 | 10 | 11 | czwartek | -1.8 | -2 | 65.7 | 0.31536 | 0.01424% | 0.42709 | 211 | 383.58 | 1.8179 | 0.61106 | 1.9136 | 0 | 0 | 0 | 0 |  |  |  | 0 | 0 | 0 | 0 | 0 | 0 | 0 | -0.11173 | 0.42709 | 0.31536 | 0 | 0 | 0.11173 | 0 | 0 | 0 | 0 | 0.11173 | 0 | 10.12 | -0.11173
1237508245121012 | 123750 | 8245 | 12 | 10 | 12 | czwartek | -1.4 | -2 | 52.3 | 0.25104 | 0.01421% | 0.4262 | 211 | 383.58 | 1.8179 | 0.61106 | 1.9136 | 0 | 0 | 0 | 0 |  |  |  | 0 | 0 | 0 | 0 | 0 | 0 | 0 | -0.17516 | 0.4262 | 0.25104 | 0 | 0 | 0.17516 | 0 | 0 | 0 | 0 | 0.17516 | 0 | 10.12 | -0.17516
1237508246121013 | 123750 | 8246 | 12 | 10 | 13 | czwartek | -1 | -1 | 32.6 | 0.15648 | 0.01414% | 0.42421 | 298 | 517.1141 | 1.7353 | 0.58329 | 1.8266 | 0 | 0 | 0 | 0 |  |  |  | 0 | 0 | 0 | 0 | 0 | 0 | 0 | -0.26773 | 0.42421 | 0.15648 | 0 | 0 | 0.26773 | 0 | 0 | 0 | 0 | 0.26773 | 0 | 10.12 | -0.26773
1237508247121014 | 123750 | 8247 | 12 | 10 | 14 | czwartek | -0.6 | -1 | 8.1 | 0.03888 | 0.01478% | 0.44346 | 298 | 517.1141 | 1.7353 | 0.58329 | 1.8266 | 0 | 0 | 0 | 0 |  |  |  | 0 | 0 | 0 | 0 | 0 | 0 | 0 | -0.40458 | 0.44346 | 0.03888 | 0 | 0 | 0.40458 | 0 | 0 | 0 | 0 | 0.40458 | 0 | 10.12 | -0.40458
1237508248121015 | 123750 | 8248 | 12 | 10 | 15 | czwartek | -0.2 | -1 | 0 | 0 | 0.01666% | 0.49987 | 298 | 517.1141 | 1.7353 | 0.58329 | 1.8266 | 0 | 0 | 0 | 0 |  |  |  | 0 | 0 | 0 | 0 | 0 | 0 | 0 | -0.49987 | 0.49987 | 0 | 0 | 0 | 0.49987 | 0 | 0 | 0 | 0 | 0.49987 | 0 | 10.12 | -0.49987
1237508249121016 | 123750 | 8249 | 12 | 10 | 16 | czwartek | -0.1 | -1 | 0 | 0 | 0.01848% | 0.55447 | 298 | 517.1141 | 1.7353 | 0.58329 | 1.8266 | 0 | 0 | 0 | 0 |  |  |  | 0 | 0 | 0 | 0 | 0 | 0 | 0 | -0.55447 | 0.55447 | 0 | 0 | 0 | 0.55447 | 0 | 0 | 0 | 0 | 0.55447 | 0 | 10.12 | -0.55447
1237508250121017 | 123750 | 8250 | 12 | 10 | 17 | czwartek | 0 | 0 | 0 | 0 | 0.01879% | 0.56367 | 446 | 737.0818 | 1.6526 | 0.55551 | 1.7396 | 0 | 0 | 0 | 0 |  |  |  | 0 | 0 | 0 | 0 | 0 | 0 | 0 | -0.56367 | 0.56367 | 0 | 0 | 0 | 0.56367 | 0 | 0 | 0 | 0 | 0.56367 | 0 | 10.12 | -0.56367
1237508251121018 | 123750 | 8251 | 12 | 10 | 18 | czwartek | 0.1 | 0 | 0 | 0 | 0.01933% | 0.57999 | 446 | 737.0818 | 1.6526 | 0.55551 | 1.7396 | 0 | 0 | 0 | 0 |  |  |  | 0 | 0 | 0 | 0 | 0 | 0 | 0 | -0.57999 | 0.57999 | 0 | 0 | 0 | 0.57999 | 0 | 0 | 0 | 0 | 0.57999 | 0 | 10.12 | -0.57999
1237508252121019 | 123750 | 8252 | 12 | 10 | 19 | czwartek | 0.5 | 0 | 0 | 0 | 0.019% | 0.5701 | 446 | 737.0818 | 1.6526 | 0.55551 | 1.7396 | 0 | 0 | 0 | 0 |  |  |  | 0 | 0 | 0 | 0 | 0 | 0 | 0 | -0.5701 | 0.5701 | 0 | 0 | 0 | 0.5701 | 0 | 0 | 0 | 0 | 0.5701 | 0 | 10.12 | -0.5701
1237508253121020 | 123750 | 8253 | 12 | 10 | 20 | czwartek | 0.8 | 0 | 0 | 0 | 0.01816% | 0.54468 | 446 | 737.0818 | 1.6526 | 0.55551 | 1.7396 | 0 | 0 | 0 | 0 |  |  |  | 0 | 0 | 0 | 0 | 0 | 0 | 0 | -0.54468 | 0.54468 | 0 | 0 | 0 | 0.54468 | 0 | 0 | 0 | 0 | 0.54468 | 0 | 10.12 | -0.54468
1237508254121021 | 123750 | 8254 | 12 | 10 | 21 | czwartek | 1.2 | 1 | 0 | 0 | 0.01607% | 0.48205 | 511 | 802.2788 | 1.57 | 0.52774 | 1.6526 | 0 | 0 | 0 | 0 |  |  |  | 0 | 0 | 0 | 0 | 0 | 0 | 0 | -0.48205 | 0.48205 | 0 | 0 | 0 | 0.48205 | 0 | 0 | 0 | 0 | 0.48205 | 0 | 10.12 | -0.48205
1237508255121022 | 123750 | 8255 | 12 | 10 | 22 | czwartek | 1.3 | 1 | 0 | 0 | 0.01335% | 0.40055 | 511 | 802.2788 | 1.57 | 0.52774 | 1.6526 | 0 | 0 | 0 | 1.5675 |  |  |  | 0 | 0 | 0 | 0 | 0 | 0 | 0 | -0.40055 | 0.40055 | 0 | 0 | 0 | 0.40055 | 0 | 0 | 0 | 0 | 0.40055 | 0 | 10.12 | -0.40055
1237508256121023 | 123750 | 8256 | 12 | 10 | 23 | czwartek | 1.5 | 1 | 0 | 0 | 0.01057% | 0.31705 | 511 | 802.2788 | 1.57 | 0.52774 | 1.6526 | 0 | 0 | 0 | 1.5675 |  |  |  | 0 | 0 | 0 | 0 | 0 | 0 | 0 | -0.31705 | 0.31705 | 0 | 0 | 0 | 0.31705 | 0 | 0 | 0 | 0 | 0.31705 | 0 | 10.12 | -0.31705
123750825712110 | 123750 | 8257 | 12 | 11 | 0 | piątek | 1.6 | 1 | 0 | 0 | 0.008147% | 0.24442 | 511 | 802.2788 | 1.57 | 0.52774 | 1.6526 | 0 | 0 | 0 | 1.5675 |  |  |  | 0 | 0 | 0 | 0 | 0 | 0 | 0 | -0.24442 | 0.24442 | 0 | 0 | 0 | 0.24442 | 0 | 0 | 0 | 0 | 0.24442 | 0 | 11.12 | -0.24442
123750825812111 | 123750 | 8258 | 12 | 11 | 1 | piątek | 1.6 | 1 | 0 | 0 | 0.007032% | 0.21097 | 511 | 802.2788 | 1.57 | 0.52774 | 1.6526 | 0 | 0 | 0 | 1.5675 |  |  |  | 0 | 0 | 0 | 0 | 0 | 0 | 0 | -0.21097 | 0.21097 | 0 | 0 | 0 | 0.21097 | 0 | 0 | 0 | 0 | 0.21097 | 0 | 11.12 | -0.21097
123750825912112 | 123750 | 8259 | 12 | 11 | 2 | piątek | 1.7 | 1 | 0 | 0 | 0.00668% | 0.20041 | 511 | 802.2788 | 1.57 | 0.52774 | 1.6526 | 0 | 0 | 0 | 1.5675 |  |  |  | 0 | 0 | 0 | 0 | 0 | 0 | 0 | -0.20041 | 0.20041 | 0 | 0 | 0 | 0.20041 | 0 | 0 | 0 | 0 | 0.20041 | 0 | 11.12 | -0.20041
123750826012113 | 123750 | 8260 | 12 | 11 | 3 | piątek | 1.7 | 1 | 0 | 0 | 0.006749% | 0.20248 | 511 | 802.2788 | 1.57 | 0.52774 | 1.6526 | 0 | 0 | 0 | 1.5675 |  |  |  | 0 | 0 | 0 | 0 | 0 | 0 | 0 | -0.20248 | 0.20248 | 0 | 0 | 0 | 0.20248 | 0 | 0 | 0 | 0 | 0.20248 | 0 | 11.12 | -0.20248
123750826112114 | 123750 | 8261 | 12 | 11 | 4 | piątek | 1.7 | 1 | 0 | 0 | 0.007545% | 0.22635 | 511 | 802.2788 | 1.57 | 0.52774 | 1.6526 | 0 | 0 | 0 | 1.5675 |  |  |  | 0 | 0 | 0 | 0 | 0 | 0 | 0 | -0.22635 | 0.22635 | 0 | 0 | 0 | 0.22635 | 0 | 0 | 0 | 0 | 0.22635 | 0 | 11.12 | -0.22635
123750826212115 | 123750 | 8262 | 12 | 11 | 5 | piątek | 1.8 | 1 | 0 | 0 | 0.009375% | 0.28126 | 511 | 802.2788 | 1.57 | 0.52774 | 1.6526 | 0 | 0 | 0 | 1.5675 |  |  |  | 0 | 0 | 0 | 0 | 0 | 0 | 0 | -0.28126 | 0.28126 | 0 | 0 | 0 | 0.28126 | 0 | 0 | 0 | 0 | 0.28126 | 0 | 11.12 | -0.28126
123750826312116 | 123750 | 8263 | 12 | 11 | 6 | piątek | 1.8 | 1 | 0 | 0 | 0.01211% | 0.36319 | 511 | 802.2788 | 1.57 | 0.52774 | 1.6526 | 0 | 0 | 0 | 0 |  |  |  | 0 | 0 | 0 | 0 | 0 | 0 | 0 | -0.36319 | 0.36319 | 0 | 0 | 0 | 0.36319 | 0 | 0 | 0 | 0 | 0.36319 | 0 | 11.12 | -0.36319
123750826412117 | 123750 | 8264 | 12 | 11 | 7 | piątek | 1.7 | 1 | 7 | 0.0336 | 0.01414% | 0.42434 | 511 | 802.2788 | 1.57 | 0.52774 | 1.6526 | 0 | 0 | 0 | 0 |  |  |  | 0 | 0 | 0 | 0 | 0 | 0 | 0 | -0.39074 | 0.42434 | 0.0336 | 0 | 0 | 0.39074 | 0 | 0 | 0 | 0 | 0.39074 | 0 | 11.12 | -0.39074
123750826512118 | 123750 | 8265 | 12 | 11 | 8 | piątek | 1.5 | 1 | 64 | 0.3072 | 0.01483% | 0.44499 | 511 | 802.2788 | 1.57 | 0.52774 | 1.6526 | 0 | 0 | 0 | 0 |  |  |  | 0 | 0 | 0 | 0 | 0 | 0 | 0 | -0.13779 | 0.44499 | 0.3072 | 0 | 0 | 0.13779 | 0 | 0 | 0 | 0 | 0.13779 | 0 | 11.12 | -0.13779
123750826612119 | 123750 | 8266 | 12 | 11 | 9 | piątek | 1.4 | 1 | 110.5 | 0.5304 | 0.01417% | 0.42524 | 511 | 802.2788 | 1.57 | 0.52774 | 1.6526 | 0 | 0 | 0 | 0 |  |  |  | 0 | 0 | 0 | 0 | 0 | 0 | 0 | 0.10516 | 0.42524 | 0.5304 | 0.10516 | 0.10516 | 0 | 0 | 0.10516 | 0 | 0.10516 | 0 | 0 | 11.12 | 0.10516
1237508267121110 | 123750 | 8267 | 12 | 11 | 10 | piątek | 1.3 | 1 | 177.9 | 0.85392 | 0.01388% | 0.41644 | 511 | 802.2788 | 1.57 | 0.52774 | 1.6526 | 0 | 0 | 0 | 0 |  |  |  | 0 | 0 | 0 | 0 | 0 | 0 | 0 | 0.43748 | 0.41644 | 0.85392 | 0.43748 | 0.43748 | 0 | 0.10516 | 0.54264 | 0 | 0.43748 | 0 | 0 | 11.12 | 0.43748
1237508268121111 | 123750 | 8268 | 12 | 11 | 11 | piątek | 1.1 | 1 | 184.8 | 0.88704 | 0.01386% | 0.41588 | 511 | 802.2788 | 1.57 | 0.52774 | 1.6526 | 0 | 0 | 0 | 0 |  |  |  | 0 | 0 | 0 | 0 | 0 | 0 | 0 | 0.47116 | 0.41588 | 0.88704 | 0.47116 | 0.47116 | 0 | 0.54264 | 1.0138 | 0 | 0.47116 | 0 | 0 | 11.12 | 0.47116
1237508269121112 | 123750 | 8269 | 12 | 11 | 12 | piątek | 1 | 1 | 118.6 | 0.56928 | 0.01392% | 0.41758 | 511 | 802.2788 | 1.57 | 0.52774 | 1.6526 | 0 | 0 | 0 | 0 |  |  |  | 0 | 0 | 0 | 0 | 0 | 0 | 0 | 0.1517 | 0.41758 | 0.56928 | 0.1517 | 0.1517 | 0 | 1.0138 | 1.1655 | 0 | 0.1517 | 0 | 0 | 11.12 | 0.1517
1237508270121113 | 123750 | 8270 | 12 | 11 | 13 | piątek | 0.8 | 0 | 74.4 | 0.35712 | 0.01386% | 0.41565 | 446 | 737.0818 | 1.6526 | 0.55551 | 1.7396 | 0 | 0 | 0 | 0 |  |  |  | 0 | 0 | 0 | 0 | 0 | 0 | 0 | -0.058534 | 0.41565 | 0.35712 | 0 | 0 | 0.058534 | 1.1655 | 1.107 | 0.052681 | 0 | 0.0058534 | 0 | 11.12 | -0.058534
1237508271121114 | 123750 | 8271 | 12 | 11 | 14 | piątek | 0.7 | 0 | 18.6 | 0.08928 | 0.01432% | 0.42958 | 446 | 737.0818 | 1.6526 | 0.55551 | 1.7396 | 0 | 0 | 0 | 0 |  |  |  | 0 | 0 | 0 | 0 | 0 | 0 | 0 | -0.3403 | 0.42958 | 0.08928 | 0 | 0 | 0.3403 | 1.107 | 0.76667 | 0.30627 | 0 | 0.03403 | 0 | 11.12 | -0.3403
1237508272121115 | 123750 | 8272 | 12 | 11 | 15 | piątek | 0.5 | 0 | 0 | 0 | 0.01602% | 0.48061 | 446 | 737.0818 | 1.6526 | 0.55551 | 1.7396 | 0 | 0 | 0 | 0 |  |  |  | 0 | 0 | 0 | 0 | 0 | 0 | 0 | -0.48061 | 0.48061 | 0 | 0 | 0 | 0.48061 | 0.76667 | 0.28606 | 0.43255 | 0 | 0.048061 | 0 | 11.12 | -0.48061
1237508273121116 | 123750 | 8273 | 12 | 11 | 16 | piątek | 0.3 | 0 | 0 | 0 | 0.01802% | 0.54054 | 446 | 737.0818 | 1.6526 | 0.55551 | 1.7396 | 0 | 0 | 0 | 0 |  |  |  | 0 | 0 | 0 | 0 | 0 | 0 | 0 | -0.54054 | 0.54054 | 0 | 0 | 0 | 0.54054 | 0.28606 | 0 | 0.25746 | 0 | 0.28308 | 0 | 11.12 | -0.54054
1237508274121117 | 123750 | 8274 | 12 | 11 | 17 | piątek | 0 | 0 | 0 | 0 | 0.01858% | 0.55749 | 446 | 737.0818 | 1.6526 | 0.55551 | 1.7396 | 0 | 0 | 0 | 0 |  |  |  | 0 | 0 | 0 | 0 | 0 | 0 | 0 | -0.55749 | 0.55749 | 0 | 0 | 0 | 0.55749 | 0 | 0 | 0 | 0 | 0.55749 | 0 | 11.12 | -0.55749
1237508275121118 | 123750 | 8275 | 12 | 11 | 18 | piątek | -0.2 | -1 | 0 | 0 | 0.01871% | 0.56136 | 298 | 517.1141 | 1.7353 | 0.58329 | 1.8266 | 0 | 0 | 0 | 0 |  |  |  | 0 | 0 | 0 | 0 | 0 | 0 | 0 | -0.56136 | 0.56136 | 0 | 0 | 0 | 0.56136 | 0 | 0 | 0 | 0 | 0.56136 | 0 | 11.12 | -0.56136
1237508276121119 | 123750 | 8276 | 12 | 11 | 19 | piątek | -0.5 | -1 | 0 | 0 | 0.01844% | 0.55327 | 298 | 517.1141 | 1.7353 | 0.58329 | 1.8266 | 0 | 0 | 0 | 0 |  |  |  | 0 | 0 | 0 | 0 | 0 | 0 | 0 | -0.55327 | 0.55327 | 0 | 0 | 0 | 0.55327 | 0 | 0 | 0 | 0 | 0.55327 | 0 | 11.12 | -0.55327
1237508277121120 | 123750 | 8277 | 12 | 11 | 20 | piątek | -0.7 | -1 | 0 | 0 | 0.01732% | 0.51966 | 298 | 517.1141 | 1.7353 | 0.58329 | 1.8266 | 0 | 0 | 0 | 0 |  |  |  | 0 | 0 | 0 | 0 | 0 | 0 | 0 | -0.51966 | 0.51966 | 0 | 0 | 0 | 0.51966 | 0 | 0 | 0 | 0 | 0.51966 | 0 | 11.12 | -0.51966
1237508278121121 | 123750 | 8278 | 12 | 11 | 21 | piątek | -1 | -1 | 0 | 0 | 0.01532% | 0.45969 | 298 | 517.1141 | 1.7353 | 0.58329 | 1.8266 | 0 | 0 | 0 | 0 |  |  |  | 0 | 0 | 0 | 0 | 0 | 0 | 0 | -0.45969 | 0.45969 | 0 | 0 | 0 | 0.45969 | 0 | 0 | 0 | 0 | 0.45969 | 0 | 11.12 | -0.45969
1237508279121122 | 123750 | 8279 | 12 | 11 | 22 | piątek | -1.3 | -2 | 0 | 0 | 0.01309% | 0.39284 | 211 | 383.58 | 1.8179 | 0.61106 | 1.9136 | 0 | 0 | 0 | 1.5675 |  |  |  | 0 | 0 | 0 | 0 | 0 | 0 | 0 | -0.39284 | 0.39284 | 0 | 0 | 0 | 0.39284 | 0 | 0 | 0 | 0 | 0.39284 | 0 | 11.12 | -0.39284
1237508280121123 | 123750 | 8280 | 12 | 11 | 23 | piątek | -1.7 | -2 | 0 | 0 | 0.0108% | 0.32398 | 211 | 383.58 | 1.8179 | 0.61106 | 1.9136 | 0 | 0 | 0 | 1.5675 |  |  |  | 0 | 0 | 0 | 0 | 0 | 0 | 0 | -0.32398 | 0.32398 | 0 | 0 | 0 | 0.32398 | 0 | 0 | 0 | 0 | 0.32398 | 0 | 11.12 | -0.32398
123750828112120 | 123750 | 8281 | 12 | 12 | 0 | sobota | -2 | -2 | 0 | 0 | 0.008727% | 0.2618 | 211 | 383.58 | 1.8179 | 0.61106 | 1.9136 | 0 | 0 | 0 | 1.5675 |  |  |  | 0 | 0 | 0 | 0 | 0 | 0 | 0 | -0.2618 | 0.2618 | 0 | 0 | 0 | 0.2618 | 0 | 0 | 0 | 0 | 0.2618 | 0 | 12.12 | -0.2618
123750828212121 | 123750 | 8282 | 12 | 12 | 1 | sobota | -2.4 | -3 | 0 | 0 | 0.007505% | 0.22515 | 217 | 412.4187 | 1.9005 | 0.63884 | 2.0006 | 0 | 0 | 0 | 1.5675 |  |  |  | 0 | 0 | 0 | 0 | 0 | 0 | 0 | -0.22515 | 0.22515 | 0 | 0 | 0 | 0.22515 | 0 | 0 | 0 | 0 | 0.22515 | 0 | 12.12 | -0.22515
123750828312122 | 123750 | 8283 | 12 | 12 | 2 | sobota | -2.8 | -3 | 0 | 0 | 0.006984% | 0.20951 | 217 | 412.4187 | 1.9005 | 0.63884 | 2.0006 | 0 | 0 | 0 | 1.5675 |  |  |  | 0 | 0 | 0 | 0 | 0 | 0 | 0 | -0.20951 | 0.20951 | 0 | 0 | 0 | 0.20951 | 0 | 0 | 0 | 0 | 0.20951 | 0 | 12.12 | -0.20951
123750828412123 | 123750 | 8284 | 12 | 12 | 3 | sobota | -3.2 | -4 | 0 | 0 | 0.006853% | 0.2056 | 185 | 366.8882 | 1.9832 | 0.66662 | 2.0876 | 0 | 0 | 0 | 1.5675 |  |  |  | 0 | 0 | 0 | 0 | 0 | 0 | 0 | -0.2056 | 0.2056 | 0 | 0 | 0 | 0.2056 | 0 | 0 | 0 | 0 | 0.2056 | 0 | 12.12 | -0.2056
123750828512124 | 123750 | 8285 | 12 | 12 | 4 | sobota | -3.5 | -4 | 0 | 0 | 0.007181% | 0.21543 | 185 | 366.8882 | 1.9832 | 0.66662 | 2.0876 | 0 | 0 | 0 | 1.5675 |  |  |  | 0 | 0 | 0 | 0 | 0 | 0 | 0 | -0.21543 | 0.21543 | 0 | 0 | 0 | 0.21543 | 0 | 0 | 0 | 0 | 0.21543 | 0 | 12.12 | -0.21543
123750828612125 | 123750 | 8286 | 12 | 12 | 5 | sobota | -3.7 | -4 | 0 | 0 | 0.008084% | 0.24252 | 185 | 366.8882 | 1.9832 | 0.66662 | 2.0876 | 0 | 0 | 0 | 1.5675 |  |  |  | 0 | 0 | 0 | 0 | 0 | 0 | 0 | -0.24252 | 0.24252 | 0 | 0 | 0 | 0.24252 | 0 | 0 | 0 | 0 | 0.24252 | 0 | 12.12 | -0.24252
123750828712126 | 123750 | 8287 | 12 | 12 | 6 | sobota | -4 | -4 | 0 | 0 | 0.009809% | 0.29428 | 185 | 366.8882 | 1.9832 | 0.66662 | 2.0876 | 0 | 0 | 0 | 0 |  |  |  | 0 | 0 | 0 | 0 | 0 | 0 | 0 | -0.29428 | 0.29428 | 0 | 0 | 0 | 0.29428 | 0 | 0 | 0 | 0 | 0.29428 | 0 | 12.12 | -0.29428
123750828812127 | 123750 | 8288 | 12 | 12 | 7 | sobota | -3.6 | -4 | 11.6 | 0.05568 | 0.0119% | 0.35712 | 185 | 366.8882 | 1.9832 | 0.66662 | 2.0876 | 0 | 0 | 0 | 0 |  |  |  | 0 | 0 | 0 | 0 | 0 | 0 | 0 | -0.30144 | 0.35712 | 0.05568 | 0 | 0 | 0.30144 | 0 | 0 | 0 | 0 | 0.30144 | 0 | 12.12 | -0.30144
123750828912128 | 123750 | 8289 | 12 | 12 | 8 | sobota | -3.1 | -4 | 97.7 | 0.46896 | 0.01376% | 0.41292 | 185 | 366.8882 | 1.9832 | 0.66662 | 2.0876 | 0 | 0 | 0 | 0 |  |  |  | 0 | 0 | 0 | 0 | 0 | 0 | 0 | 0.056041 | 0.41292 | 0.46896 | 0.056041 | 0.056041 | 0 | 0 | 0.056041 | 0 | 0.056041 | 0 | 0 | 12.12 | 0.056041
123750829012129 | 123750 | 8290 | 12 | 12 | 9 | sobota | -2.7 | -3 | 159.3 | 0.76464 | 0.01479% | 0.44379 | 217 | 412.4187 | 1.9005 | 0.63884 | 2.0006 | 0 | 0 | 0 | 0 |  |  |  | 0 | 0 | 0 | 0 | 0 | 0 | 0 | 0.32085 | 0.44379 | 0.76464 | 0.32085 | 0.32085 | 0 | 0.056041 | 0.37689 | 0 | 0.32085 | 0 | 0 | 12.12 | 0.32085
1237508291121210 | 123750 | 8291 | 12 | 12 | 10 | sobota | -1.9 | -2 | 442.8 | 2.1254 | 0.01551% | 0.46524 | 211 | 383.58 | 1.8179 | 0.61106 | 1.9136 | 0 | 0 | 0 | 0 |  |  |  | 0 | 0 | 0 | 0 | 0 | 0 | 0 | 1.6602 | 0.46524 | 2.1254 | 1.6602 | 1.6602 | 0 | 0.37689 | 2.0371 | 0 | 1.6602 | 0 | 0 | 12.12 | 1.6602
1237508292121211 | 123750 | 8292 | 12 | 12 | 11 | sobota | -1 | -1 | 458.2 | 2.1994 | 0.01593% | 0.4779 | 298 | 517.1141 | 1.7353 | 0.58329 | 1.8266 | 0 | 0 | 0 | 0 |  |  |  | 0 | 0 | 0 | 0 | 0 | 0 | 0 | 1.7215 | 0.4779 | 2.1994 | 1.7215 | 1.7215 | 0 | 2.0371 | 3.7586 | 0 | 1.7215 | 0 | 0 | 12.12 | 1.7215
1237508293121212 | 123750 | 8293 | 12 | 12 | 12 | sobota | -0.2 | -1 | 197.7 | 0.94896 | 0.01604% | 0.48114 | 298 | 517.1141 | 1.7353 | 0.58329 | 1.8266 | 0 | 0 | 0 | 0 |  |  |  | 0 | 0 | 0 | 0 | 0 | 0 | 0 | 0.46782 | 0.48114 | 0.94896 | 0.46782 | 0.46782 | 0 | 3.7586 | 4.2264 | 0 | 0.46782 | 0 | 0 | 12.12 | 0.46782
1237508294121213 | 123750 | 8294 | 12 | 12 | 13 | sobota | -0.7 | -1 | 123.3 | 0.59184 | 0.01667% | 0.50006 | 298 | 517.1141 | 1.7353 | 0.58329 | 1.8266 | 0 | 0 | 0 | 0 |  |  |  | 0 | 0 | 0 | 0 | 0 | 0 | 0 | 0.091778 | 0.50006 | 0.59184 | 0.091778 | 0.091778 | 0 | 4.2264 | 4.3182 | 0 | 0.091778 | 0 | -4.4409e-16 | 12.12 | 0.091778
1237508295121214 | 123750 | 8295 | 12 | 12 | 14 | sobota | -1.2 | -2 | 29.1 | 0.13968 | 0.01691% | 0.50731 | 211 | 383.58 | 1.8179 | 0.61106 | 1.9136 | 0 | 0 | 0 | 0 |  |  |  | 0 | 0 | 0 | 0 | 0 | 0 | 0 | -0.36763 | 0.50731 | 0.13968 | 0 | 0 | 0.36763 | 4.3182 | 3.9505 | 0.33087 | 0 | 0.036763 | 0 | 12.12 | -0.36763
1237508296121215 | 123750 | 8296 | 12 | 12 | 15 | sobota | -1.7 | -2 | 0 | 0 | 0.01811% | 0.54319 | 211 | 383.58 | 1.8179 | 0.61106 | 1.9136 | 0 | 0 | 0 | 0 |  |  |  | 0 | 0 | 0 | 0 | 0 | 0 | 0 | -0.54319 | 0.54319 | 0 | 0 | 0 | 0.54319 | 3.9505 | 3.4073 | 0.48887 | 0 | 0.054319 | 0 | 12.12 | -0.54319
1237508297121216 | 123750 | 8297 | 12 | 12 | 16 | sobota | -2.2 | -3 | 0 | 0 | 0.01946% | 0.58368 | 217 | 412.4187 | 1.9005 | 0.63884 | 2.0006 | 0 | 0 | 0 | 0 |  |  |  | 0 | 0 | 0 | 0 | 0 | 0 | 0 | -0.58368 | 0.58368 | 0 | 0 | 0 | 0.58368 | 3.4073 | 2.8236 | 0.52532 | 0 | 0.058368 | 0 | 12.12 | -0.58368
1237508298121217 | 123750 | 8298 | 12 | 12 | 17 | sobota | -2.8 | -3 | 0 | 0 | 0.01947% | 0.58418 | 217 | 412.4187 | 1.9005 | 0.63884 | 2.0006 | 0 | 0 | 0 | 0 |  |  |  | 0 | 0 | 0 | 0 | 0 | 0 | 0 | -0.58418 | 0.58418 | 0 | 0 | 0 | 0.58418 | 2.8236 | 2.2395 | 0.52576 | 0 | 0.058418 | 0 | 12.12 | -0.58418
1237508299121218 | 123750 | 8299 | 12 | 12 | 18 | sobota | -3.3 | -4 | 0 | 0 | 0.01918% | 0.57526 | 185 | 366.8882 | 1.9832 | 0.66662 | 2.0876 | 0 | 0 | 0 | 0 |  |  |  | 0 | 0 | 0 | 0 | 0 | 0 | 0 | -0.57526 | 0.57526 | 0 | 0 | 0 | 0.57526 | 2.2395 | 1.6642 | 0.51774 | 0 | 0.057526 | 0 | 12.12 | -0.57526
1237508300121219 | 123750 | 8300 | 12 | 12 | 19 | sobota | -3.9 | -4 | 0 | 0 | 0.01878% | 0.56348 | 185 | 366.8882 | 1.9832 | 0.66662 | 2.0876 | 0 | 0 | 0 | 0 |  |  |  | 0 | 0 | 0 | 0 | 0 | 0 | 0 | -0.56348 | 0.56348 | 0 | 0 | 0 | 0.56348 | 1.6642 | 1.1007 | 0.50714 | 0 | 0.056348 | 0 | 12.12 | -0.56348
1237508301121220 | 123750 | 8301 | 12 | 12 | 20 | sobota | -4.5 | -5 | 0 | 0 | 0.01753% | 0.52576 | 154 | 318.1351 | 2.0658 | 0.69439 | 2.1745 | 0 | 0 | 0 | 0 |  |  |  | 0 | 0 | 0 | 0 | 0 | 0 | 0 | -0.52576 | 0.52576 | 0 | 0 | 0 | 0.52576 | 1.1007 | 0.57496 | 0.47318 | 0 | 0.052576 | 0 | 12.12 | -0.52576
1237508302121221 | 123750 | 8302 | 12 | 12 | 21 | sobota | -5.1 | -6 | 0 | 0 | 0.0155% | 0.46508 | 115 | 247.0711 | 2.1484 | 0.72217 | 2.2615 | 0 | 0 | 0 | 0 |  |  |  | 0 | 0 | 0 | 0 | 0 | 0 | 0 | -0.46508 | 0.46508 | 0 | 0 | 0 | 0.46508 | 0.57496 | 0.10988 | 0.41857 | 0 | 0.046508 | 0 | 12.12 | -0.46508
1237508303121222 | 123750 | 8303 | 12 | 12 | 22 | sobota | -5.2 | -6 | 0 | 0 | 0.01332% | 0.39974 | 115 | 247.0711 | 2.1484 | 0.72217 | 2.2615 | 0 | 0 | 0 | 1.5675 |  |  |  | 0 | 0 | 0 | 0 | 0 | 0 | 0 | -0.39974 | 0.39974 | 0 | 0 | 0 | 0.39974 | 0.10988 | 0 | 0.098888 | 0 | 0.30085 | 0 | 12.12 | -0.39974
1237508304121223 | 123750 | 8304 | 12 | 12 | 23 | sobota | -5.3 | -6 | 0 | 0 | 0.01128% | 0.3383 | 115 | 247.0711 | 2.1484 | 0.72217 | 2.2615 | 0 | 0 | 0 | 1.5675 |  |  |  | 0 | 0 | 0 | 0 | 0 | 0 | 0 | -0.3383 | 0.3383 | 0 | 0 | 0 | 0.3383 | 0 | 0 | 0 | 0 | 0.3383 | 0 | 12.12 | -0.3383
123750830512130 | 123750 | 8305 | 12 | 13 | 0 | niedziela | -5.4 | -6 | 0 | 0 | 0.008867% | 0.26602 | 115 | 247.0711 | 2.1484 | 0.72217 | 2.2615 | 0 | 0 | 0 | 1.5675 |  |  |  | 0 | 0 | 0 | 0 | 0 | 0 | 0 | -0.26602 | 0.26602 | 0 | 0 | 0 | 0.26602 | 0 | 0 | 0 | 0 | 0.26602 | 0 | 13.12 | -0.26602
123750830612131 | 123750 | 8306 | 12 | 13 | 1 | niedziela | -5.5 | -6 | 0 | 0 | 0.007677% | 0.23032 | 115 | 247.0711 | 2.1484 | 0.72217 | 2.2615 | 0 | 0 | 0 | 1.5675 |  |  |  | 0 | 0 | 0 | 0 | 0 | 0 | 0 | -0.23032 | 0.23032 | 0 | 0 | 0 | 0.23032 | 0 | 0 | 0 | 0 | 0.23032 | 0 | 13.12 | -0.23032
123750830712132 | 123750 | 8307 | 12 | 13 | 2 | niedziela | -5.6 | -6 | 0 | 0 | 0.006982% | 0.20947 | 115 | 247.0711 | 2.1484 | 0.72217 | 2.2615 | 0 | 0 | 0 | 1.5675 |  |  |  | 0 | 0 | 0 | 0 | 0 | 0 | 0 | -0.20947 | 0.20947 | 0 | 0 | 0 | 0.20947 | 0 | 0 | 0 | 0 | 0.20947 | 0 | 13.12 | -0.20947
123750830812133 | 123750 | 8308 | 12 | 13 | 3 | niedziela | -5.7 | -6 | 0 | 0 | 0.006746% | 0.20239 | 115 | 247.0711 | 2.1484 | 0.72217 | 2.2615 | 0 | 0 | 0 | 1.5675 |  |  |  | 0 | 0 | 0 | 0 | 0 | 0 | 0 | -0.20239 | 0.20239 | 0 | 0 | 0 | 0.20239 | 0 | 0 | 0 | 0 | 0.20239 | 0 | 13.12 | -0.20239
123750830912134 | 123750 | 8309 | 12 | 13 | 4 | niedziela | -5.7 | -6 | 0 | 0 | 0.006983% | 0.2095 | 115 | 247.0711 | 2.1484 | 0.72217 | 2.2615 | 0 | 0 | 0 | 1.5675 |  |  |  | 0 | 0 | 0 | 0 | 0 | 0 | 0 | -0.2095 | 0.2095 | 0 | 0 | 0 | 0.2095 | 0 | 0 | 0 | 0 | 0.2095 | 0 | 13.12 | -0.2095
123750831012135 | 123750 | 8310 | 12 | 13 | 5 | niedziela | -5.6 | -6 | 0 | 0 | 0.007826% | 0.23478 | 115 | 247.0711 | 2.1484 | 0.72217 | 2.2615 | 0 | 0 | 0 | 1.5675 |  |  |  | 0 | 0 | 0 | 0 | 0 | 0 | 0 | -0.23478 | 0.23478 | 0 | 0 | 0 | 0.23478 | 0 | 0 | 0 | 0 | 0.23478 | 0 | 13.12 | -0.23478
123750831112136 | 123750 | 8311 | 12 | 13 | 6 | niedziela | -5.6 | -6 | 0 | 0 | 0.00919% | 0.27571 | 115 | 247.0711 | 2.1484 | 0.72217 | 2.2615 | 0 | 0 | 0 | 0 |  |  |  | 0 | 0 | 0 | 0 | 0 | 0 | 0 | -0.27571 | 0.27571 | 0 | 0 | 0 | 0.27571 | 0 | 0 | 0 | 0 | 0.27571 | 0 | 13.12 | -0.27571
123750831212137 | 123750 | 8312 | 12 | 13 | 7 | niedziela | -5.1 | -6 | 12.8 | 0.06144 | 0.01087% | 0.32612 | 115 | 247.0711 | 2.1484 | 0.72217 | 2.2615 | 0 | 0 | 0 | 0 |  |  |  | 0 | 0 | 0 | 0 | 0 | 0 | 0 | -0.26468 | 0.32612 | 0.06144 | 0 | 0 | 0.26468 | 0 | 0 | 0 | 0 | 0.26468 | 0 | 13.12 | -0.26468
123750831312138 | 123750 | 8313 | 12 | 13 | 8 | niedziela | -4.7 | -5 | 124.4 | 0.59712 | 0.0132% | 0.39607 | 154 | 318.1351 | 2.0658 | 0.69439 | 2.1745 | 0 | 0 | 0 | 0 |  |  |  | 0 | 0 | 0 | 0 | 0 | 0 | 0 | 0.20105 | 0.39607 | 0.59712 | 0.20105 | 0.20105 | 0 | 0 | 0.20105 | 0 | 0.20105 | 0 | 0 | 13.12 | 0.20105
123750831412139 | 123750 | 8314 | 12 | 13 | 9 | niedziela | -4.2 | -5 | 193.1 | 0.92688 | 0.0146% | 0.43796 | 154 | 318.1351 | 2.0658 | 0.69439 | 2.1745 | 0 | 0 | 0 | 0 |  |  |  | 0 | 0 | 0 | 0 | 0 | 0 | 0 | 0.48892 | 0.43796 | 0.92688 | 0.48892 | 0.48892 | 0 | 0.20105 | 0.68996 | 0 | 0.48892 | 0 | 0 | 13.12 | 0.48892
1237508315121310 | 123750 | 8315 | 12 | 13 | 10 | niedziela | -3.2 | -4 | 576.1 | 2.7653 | 0.0157% | 0.47092 | 185 | 366.8882 | 1.9832 | 0.66662 | 2.0876 | 0 | 0 | 0 | 0 |  |  |  | 0 | 0 | 0 | 0 | 0 | 0 | 0 | 2.2944 | 0.47092 | 2.7653 | 2.2944 | 2.2944 | 0 | 0.68996 | 2.9843 | 0 | 2.2944 | 0 | 0 | 13.12 | 2.2944
1237508316121311 | 123750 | 8316 | 12 | 13 | 11 | niedziela | -2.3 | -3 | 539.4 | 2.5891 | 0.01602% | 0.48057 | 217 | 412.4187 | 1.9005 | 0.63884 | 2.0006 | 0 | 0 | 0 | 0 |  |  |  | 0 | 0 | 0 | 0 | 0 | 0 | 0 | 2.1085 | 0.48057 | 2.5891 | 2.1085 | 2.1085 | 0 | 2.9843 | 5 | 0 | 2.0157 | 0 | 0.092866 | 13.12 | 2.1085
1237508317121312 | 123750 | 8317 | 12 | 13 | 12 | niedziela | -1.3 | -2 | 196.5 | 0.9432 | 0.0155% | 0.46493 | 211 | 383.58 | 1.8179 | 0.61106 | 1.9136 | 0 | 0 | 0 | 0 |  |  |  | 0 | 0 | 0 | 0 | 0 | 0 | 0 | 0.47827 | 0.46493 | 0.9432 | 0.47827 | 0.47827 | 0 | 5 | 5 | 0 | 0 | 0 | 0.47827 | 13.12 | 0.47827
1237508318121313 | 123750 | 8318 | 12 | 13 | 13 | niedziela | -1.9 | -2 | 129.1 | 0.61968 | 0.01557% | 0.46723 | 211 | 383.58 | 1.8179 | 0.61106 | 1.9136 | 0 | 0 | 0 | 0 |  |  |  | 0 | 0 | 0 | 0 | 0 | 0 | 0 | 0.15245 | 0.46723 | 0.61968 | 0.15245 | 0.15245 | 0 | 5 | 5 | 0 | 0 | 0 | 0.15245 | 13.12 | 0.15245
1237508319121314 | 123750 | 8319 | 12 | 13 | 14 | niedziela | -2.5 | -3 | 32.6 | 0.15648 | 0.0152% | 0.45609 | 217 | 412.4187 | 1.9005 | 0.63884 | 2.0006 | 0 | 0 | 0 | 0 |  |  |  | 0 | 0 | 0 | 0 | 0 | 0 | 0 | -0.29961 | 0.45609 | 0.15648 | 0 | 0 | 0.29961 | 5 | 4.7004 | 0.26965 | 0 | 0.029961 | 0 | 13.12 | -0.29961
1237508320121315 | 123750 | 8320 | 12 | 13 | 15 | niedziela | -3.1 | -4 | 0 | 0 | 0.01601% | 0.48043 | 185 | 366.8882 | 1.9832 | 0.66662 | 2.0876 | 0 | 0 | 0 | 0 |  |  |  | 0 | 0 | 0 | 0 | 0 | 0 | 0 | -0.48043 | 0.48043 | 0 | 0 | 0 | 0.48043 | 4.7004 | 4.22 | 0.43239 | 0 | 0.048043 | 0 | 13.12 | -0.48043
1237508321121316 | 123750 | 8321 | 12 | 13 | 16 | niedziela | -3.7 | -4 | 0 | 0 | 0.01694% | 0.50827 | 185 | 366.8882 | 1.9832 | 0.66662 | 2.0876 | 0 | 0 | 0 | 0 |  |  |  | 0 | 0 | 0 | 0 | 0 | 0 | 0 | -0.50827 | 0.50827 | 0 | 0 | 0 | 0.50827 | 4.22 | 3.7117 | 0.45744 | 0 | 0.050827 | 0 | 13.12 | -0.50827
1237508322121317 | 123750 | 8322 | 12 | 13 | 17 | niedziela | -4.2 | -5 | 0 | 0 | 0.01758% | 0.52734 | 154 | 318.1351 | 2.0658 | 0.69439 | 2.1745 | 0 | 0 | 0 | 0 |  |  |  | 0 | 0 | 0 | 0 | 0 | 0 | 0 | -0.52734 | 0.52734 | 0 | 0 | 0 | 0.52734 | 3.7117 | 3.1844 | 0.47461 | 0 | 0.052734 | 0 | 13.12 | -0.52734
1237508323121318 | 123750 | 8323 | 12 | 13 | 18 | niedziela | -4.8 | -5 | 0 | 0 | 0.01773% | 0.53183 | 154 | 318.1351 | 2.0658 | 0.69439 | 2.1745 | 0 | 0 | 0 | 0 |  |  |  | 0 | 0 | 0 | 0 | 0 | 0 | 0 | -0.53183 | 0.53183 | 0 | 0 | 0 | 0.53183 | 3.1844 | 2.6525 | 0.47865 | 0 | 0.053183 | 0 | 13.12 | -0.53183
1237508324121319 | 123750 | 8324 | 12 | 13 | 19 | niedziela | -4.8 | -5 | 0 | 0 | 0.01778% | 0.53335 | 154 | 318.1351 | 2.0658 | 0.69439 | 2.1745 | 0 | 0 | 0 | 0 |  |  |  | 0 | 0 | 0 | 0 | 0 | 0 | 0 | -0.53335 | 0.53335 | 0 | 0 | 0 | 0.53335 | 2.6525 | 2.1192 | 0.48001 | 0 | 0.053335 | 0 | 13.12 | -0.53335
1237508325121320 | 123750 | 8325 | 12 | 13 | 20 | niedziela | -4.9 | -5 | 0 | 0 | 0.01712% | 0.51357 | 154 | 318.1351 | 2.0658 | 0.69439 | 2.1745 | 0 | 0 | 0 | 0 |  |  |  | 0 | 0 | 0 | 0 | 0 | 0 | 0 | -0.51357 | 0.51357 | 0 | 0 | 0 | 0.51357 | 2.1192 | 1.6056 | 0.46221 | 0 | 0.051357 | 0 | 13.12 | -0.51357
1237508326121321 | 123750 | 8326 | 12 | 13 | 21 | niedziela | -4.9 | -5 | 0 | 0 | 0.01537% | 0.46109 | 154 | 318.1351 | 2.0658 | 0.69439 | 2.1745 | 0 | 0 | 0 | 0 |  |  |  | 0 | 0 | 0 | 0 | 0 | 0 | 0 | -0.46109 | 0.46109 | 0 | 0 | 0 | 0.46109 | 1.6056 | 1.1445 | 0.41498 | 0 | 0.046109 | 0 | 13.12 | -0.46109
1237508327121322 | 123750 | 8327 | 12 | 13 | 22 | niedziela | -5 | -5 | 0 | 0 | 0.01264% | 0.37932 | 154 | 318.1351 | 2.0658 | 0.69439 | 2.1745 | 0 | 0 | 0 | 1.5675 |  |  |  | 0 | 0 | 0 | 0 | 0 | 0 | 0 | -0.37932 | 0.37932 | 0 | 0 | 0 | 0.37932 | 1.1445 | 0.7652 | 0.34139 | 0 | 0.037932 | 0 | 13.12 | -0.37932
1237508328121323 | 123750 | 8328 | 12 | 13 | 23 | niedziela | -5.2 | -6 | 0 | 0 | 0.01022% | 0.3065 | 115 | 247.0711 | 2.1484 | 0.72217 | 2.2615 | 0 | 0 | 0 | 1.5675 |  |  |  | 0 | 0 | 0 | 0 | 0 | 0 | 0 | -0.3065 | 0.3065 | 0 | 0 | 0 | 0.3065 | 0.7652 | 0.45869 | 0.27585 | 0 | 0.03065 | 0 | 13.12 | -0.3065
123750832912140 | 123750 | 8329 | 12 | 14 | 0 | poniedziałek | -5.3 | -6 | 0 | 0 | 0.008058% | 0.24175 | 115 | 247.0711 | 2.1484 | 0.72217 | 2.2615 | 0 | 0 | 0 | 1.5675 |  |  |  | 0 | 0 | 0 | 0 | 0 | 0 | 0 | -0.24175 | 0.24175 | 0 | 0 | 0 | 0.24175 | 0.45869 | 0.21694 | 0.21758 | 0 | 0.024175 | 0 | 14.12 | -0.24175
123750833012141 | 123750 | 8330 | 12 | 14 | 1 | poniedziałek | -5.8 | -6 | 0 | 0 | 0.006925% | 0.20775 | 115 | 247.0711 | 2.1484 | 0.72217 | 2.2615 | 0 | 0 | 0 | 1.5675 |  |  |  | 0 | 0 | 0 | 0 | 0 | 0 | 0 | -0.20775 | 0.20775 | 0 | 0 | 0 | 0.20775 | 0.21694 | 0.0091863 | 0.18698 | 0 | 0.020775 | 0 | 14.12 | -0.20775
123750833112142 | 123750 | 8331 | 12 | 14 | 2 | poniedziałek | -6.3 | -7 | 0 | 0 | 0.006572% | 0.19715 | 52 | 116.016 | 2.2311 | 0.74994 | 2.3485 | 0 | 0 | 0 | 1.5675 |  |  |  | 0 | 0 | 0 | 0 | 0 | 0 | 0 | -0.19715 | 0.19715 | 0 | 0 | 0 | 0.19715 | 0.0091863 | 0 | 0.0082677 | 0 | 0.18889 | 0 | 14.12 | -0.19715
123750833212143 | 123750 | 8332 | 12 | 14 | 3 | poniedziałek | -6.8 | -7 | 0 | 0 | 0.006637% | 0.19911 | 52 | 116.016 | 2.2311 | 0.74994 | 2.3485 | 0 | 0 | 0 | 1.5675 |  |  |  | 0 | 0 | 0 | 0 | 0 | 0 | 0 | -0.19911 | 0.19911 | 0 | 0 | 0 | 0.19911 | 0 | 0 | 0 | 0 | 0.19911 | 0 | 14.12 | -0.19911
123750833312144 | 123750 | 8333 | 12 | 14 | 4 | poniedziałek | -7.8 | -8 | 0 | 0 | 0.007449% | 0.22347 | 41 | 94.8621 | 2.3137 | 0.77772 | 2.4355 | 0 | 0 | 0 | 1.5675 |  |  |  | 0 | 0 | 0 | 0 | 0 | 0 | 0 | -0.22347 | 0.22347 | 0 | 0 | 0 | 0.22347 | 0 | 0 | 0 | 0 | 0.22347 | 0 | 14.12 | -0.22347
123750833412145 | 123750 | 8334 | 12 | 14 | 5 | poniedziałek | -8.8 | -9 | 0 | 0 | 0.009052% | 0.27157 | 42 | 100.6464 | 2.3963 | 0.80549 | 2.5225 | 0 | 0 | 0 | 1.5675 |  |  |  | 0 | 0 | 0 | 0 | 0 | 0 | 0 | -0.27157 | 0.27157 | 0 | 0 | 0 | 0.27157 | 0 | 0 | 0 | 0 | 0.27157 | 0 | 14.12 | -0.27157
123750833512146 | 123750 | 8335 | 12 | 14 | 6 | poniedziałek | -9.8 | -10 | 0 | 0 | 0.01201% | 0.36042 | 14 | 34.7056 | 2.479 | 0.83327 | 2.6094 | 0 | 0 | 0 | 0 |  |  |  | 0 | 0 | 0 | 0 | 0 | 0 | 0 | -0.36042 | 0.36042 | 0 | 0 | 0 | 0.36042 | 0 | 0 | 0 | 0 | 0.36042 | 0 | 14.12 | -0.36042
123750833612147 | 123750 | 8336 | 12 | 14 | 7 | poniedziałek | -8.9 | -9 | 15.1 | 0.07248 | 0.01442% | 0.43259 | 42 | 100.6464 | 2.3963 | 0.80549 | 2.5225 | 0 | 0 | 0 | 0 |  |  |  | 0 | 0 | 0 | 0 | 0 | 0 | 0 | -0.36011 | 0.43259 | 0.07248 | 0 | 0 | 0.36011 | 0 | 0 | 0 | 0 | 0.36011 | 0 | 14.12 | -0.36011
123750833712148 | 123750 | 8337 | 12 | 14 | 8 | poniedziałek | -8.1 | -9 | 151.2 | 0.72576 | 0.01507% | 0.45204 | 42 | 100.6464 | 2.3963 | 0.80549 | 2.5225 | 0 | 0 | 0 | 0 |  |  |  | 0 | 0 | 0 | 0 | 0 | 0 | 0 | 0.27372 | 0.45204 | 0.72576 | 0.27372 | 0.27372 | 0 | 0 | 0.27372 | 0 | 0.27372 | 0 | 0 | 14.12 | 0.27372
123750833812149 | 123750 | 8338 | 12 | 14 | 9 | poniedziałek | -7.2 | -8 | 265.2 | 1.273 | 0.01452% | 0.43565 | 41 | 94.8621 | 2.3137 | 0.77772 | 2.4355 | 0 | 0 | 0 | 0 |  |  |  | 0 | 0 | 0 | 0 | 0 | 0 | 0 | 0.83731 | 0.43565 | 1.273 | 0.83731 | 0.83731 | 0 | 0.27372 | 1.111 | 0 | 0.83731 | 0 | 0 | 14.12 | 0.83731
1237508339121410 | 123750 | 8339 | 12 | 14 | 10 | poniedziałek | -6.1 | -7 | 741.8 | 3.5606 | 0.01452% | 0.43555 | 52 | 116.016 | 2.2311 | 0.74994 | 2.3485 | 0 | 0 | 0 | 0 |  |  |  | 0 | 0 | 0 | 0 | 0 | 0 | 0 | 3.1251 | 0.43555 | 3.5606 | 3.1251 | 3.1251 | 0 | 1.111 | 4.2361 | 0 | 3.1251 | 0 | 0 | 14.12 | 3.1251
1237508340121411 | 123750 | 8340 | 12 | 14 | 11 | poniedziałek | -4.9 | -5 | 751 | 3.6048 | 0.01443% | 0.43292 | 154 | 318.1351 | 2.0658 | 0.69439 | 2.1745 | 0 | 0 | 0 | 0 |  |  |  | 0 | 0 | 0 | 0 | 0 | 0 | 0 | 3.1719 | 0.43292 | 3.6048 | 3.1719 | 3.1719 | 0 | 4.2361 | 5 | 0 | 0.76388 | 0 | 2.408 | 14.12 | 3.1719
1237508341121412 | 123750 | 8341 | 12 | 14 | 12 | poniedziałek | -3.8 | -4 | 283.8 | 1.3622 | 0.01413% | 0.42376 | 185 | 366.8882 | 1.9832 | 0.66662 | 2.0876 | 0 | 0 | 0 | 0 |  |  |  | 0 | 0 | 0 | 0 | 0 | 0 | 0 | 0.93848 | 0.42376 | 1.3622 | 0.93848 | 0.93848 | 0 | 5 | 5 | 0 | 0 | 0 | 0.93848 | 14.12 | 0.93848
1237508342121413 | 123750 | 8342 | 12 | 14 | 13 | poniedziałek | -4.1 | -5 | 144.2 | 0.69216 | 0.0145% | 0.43504 | 154 | 318.1351 | 2.0658 | 0.69439 | 2.1745 | 0 | 0 | 0 | 0 |  |  |  | 0 | 0 | 0 | 0 | 0 | 0 | 0 | 0.25712 | 0.43504 | 0.69216 | 0.25712 | 0.25712 | 0 | 5 | 5 | 0 | 0 | 0 | 0.25712 | 14.12 | 0.25712
1237508343121414 | 123750 | 8343 | 12 | 14 | 14 | poniedziałek | -4.5 | -5 | 31.4 | 0.15072 | 0.01493% | 0.44779 | 154 | 318.1351 | 2.0658 | 0.69439 | 2.1745 | 0 | 0 | 0 | 0 |  |  |  | 0 | 0 | 0 | 0 | 0 | 0 | 0 | -0.29707 | 0.44779 | 0.15072 | 0 | 0 | 0.29707 | 5 | 4.7029 | 0.26737 | 0 | 0.029707 | 0 | 14.12 | -0.29707
1237508344121415 | 123750 | 8344 | 12 | 14 | 15 | poniedziałek | -4.8 | -5 | 0 | 0 | 0.01648% | 0.49428 | 154 | 318.1351 | 2.0658 | 0.69439 | 2.1745 | 0 | 0 | 0 | 0 |  |  |  | 0 | 0 | 0 | 0 | 0 | 0 | 0 | -0.49428 | 0.49428 | 0 | 0 | 0 | 0.49428 | 4.7029 | 4.2086 | 0.44485 | 0 | 0.049428 | 0 | 14.12 | -0.49428
1237508345121416 | 123750 | 8345 | 12 | 14 | 16 | poniedziałek | -4.7 | -5 | 0 | 0 | 0.01879% | 0.56367 | 154 | 318.1351 | 2.0658 | 0.69439 | 2.1745 | 0 | 0 | 0 | 0 |  |  |  | 0 | 0 | 0 | 0 | 0 | 0 | 0 | -0.56367 | 0.56367 | 0 | 0 | 0 | 0.56367 | 4.2086 | 3.645 | 0.5073 | 0 | 0.056367 | 0 | 14.12 | -0.56367
1237508346121417 | 123750 | 8346 | 12 | 14 | 17 | poniedziałek | -4.7 | -5 | 0 | 0 | 0.0195% | 0.58511 | 154 | 318.1351 | 2.0658 | 0.69439 | 2.1745 | 0 | 0 | 0 | 0 |  |  |  | 0 | 0 | 0 | 0 | 0 | 0 | 0 | -0.58511 | 0.58511 | 0 | 0 | 0 | 0.58511 | 3.645 | 3.0599 | 0.5266 | 0 | 0.058511 | 0 | 14.12 | -0.58511
1237508347121418 | 123750 | 8347 | 12 | 14 | 18 | poniedziałek | -4.6 | -5 | 0 | 0 | 0.0199% | 0.59701 | 154 | 318.1351 | 2.0658 | 0.69439 | 2.1745 | 0 | 0 | 0 | 0 |  |  |  | 0 | 0 | 0 | 0 | 0 | 0 | 0 | -0.59701 | 0.59701 | 0 | 0 | 0 | 0.59701 | 3.0599 | 2.4629 | 0.53731 | 0 | 0.059701 | 0 | 14.12 | -0.59701
1237508348121419 | 123750 | 8348 | 12 | 14 | 19 | poniedziałek | -4.5 | -5 | 0 | 0 | 0.01958% | 0.58732 | 154 | 318.1351 | 2.0658 | 0.69439 | 2.1745 | 0 | 0 | 0 | 0 |  |  |  | 0 | 0 | 0 | 0 | 0 | 0 | 0 | -0.58732 | 0.58732 | 0 | 0 | 0 | 0.58732 | 2.4629 | 1.8755 | 0.52859 | 0 | 0.058732 | 0 | 14.12 | -0.58732
1237508349121420 | 123750 | 8349 | 12 | 14 | 20 | poniedziałek | -4.5 | -5 | 0 | 0 | 0.01835% | 0.55053 | 154 | 318.1351 | 2.0658 | 0.69439 | 2.1745 | 0 | 0 | 0 | 0 |  |  |  | 0 | 0 | 0 | 0 | 0 | 0 | 0 | -0.55053 | 0.55053 | 0 | 0 | 0 | 0.55053 | 1.8755 | 1.325 | 0.49548 | 0 | 0.055053 | 0 | 14.12 | -0.55053
1237508350121421 | 123750 | 8350 | 12 | 14 | 21 | poniedziałek | -4.4 | -5 | 0 | 0 | 0.01609% | 0.48258 | 154 | 318.1351 | 2.0658 | 0.69439 | 2.1745 | 0 | 0 | 0 | 0 |  |  |  | 0 | 0 | 0 | 0 | 0 | 0 | 0 | -0.48258 | 0.48258 | 0 | 0 | 0 | 0.48258 | 1.325 | 0.84243 | 0.43433 | 0 | 0.048258 | 0 | 14.12 | -0.48258
1237508351121422 | 123750 | 8351 | 12 | 14 | 22 | poniedziałek | -4.5 | -5 | 0 | 0 | 0.01345% | 0.40359 | 154 | 318.1351 | 2.0658 | 0.69439 | 2.1745 | 0 | 0 | 0 | 1.5675 |  |  |  | 0 | 0 | 0 | 0 | 0 | 0 | 0 | -0.40359 | 0.40359 | 0 | 0 | 0 | 0.40359 | 0.84243 | 0.43884 | 0.36323 | 0 | 0.040359 | 0 | 14.12 | -0.40359
1237508352121423 | 123750 | 8352 | 12 | 14 | 23 | poniedziałek | -4.5 | -5 | 0 | 0 | 0.01041% | 0.31232 | 154 | 318.1351 | 2.0658 | 0.69439 | 2.1745 | 0 | 0 | 0 | 1.5675 |  |  |  | 0 | 0 | 0 | 0 | 0 | 0 | 0 | -0.31232 | 0.31232 | 0 | 0 | 0 | 0.31232 | 0.43884 | 0.12651 | 0.28109 | 0 | 0.031232 | 0 | 14.12 | -0.31232
123750835312150 | 123750 | 8353 | 12 | 15 | 0 | wtorek | -4.6 | -5 | 0 | 0 | 0.008047% | 0.24141 | 154 | 318.1351 | 2.0658 | 0.69439 | 2.1745 | 0 | 0 | 0 | 1.5675 |  |  |  | 0 | 0 | 0 | 0 | 0 | 0 | 0 | -0.24141 | 0.24141 | 0 | 0 | 0 | 0.24141 | 0.12651 | 0 | 0.11386 | 0 | 0.12755 | 0 | 15.12 | -0.24141
123750835412151 | 123750 | 8354 | 12 | 15 | 1 | wtorek | -4.6 | -5 | 0 | 0 | 0.007182% | 0.21545 | 154 | 318.1351 | 2.0658 | 0.69439 | 2.1745 | 0 | 0 | 0 | 1.5675 |  |  |  | 0 | 0 | 0 | 0 | 0 | 0 | 0 | -0.21545 | 0.21545 | 0 | 0 | 0 | 0.21545 | 0 | 0 | 0 | 0 | 0.21545 | 0 | 15.12 | -0.21545
123750835512152 | 123750 | 8355 | 12 | 15 | 2 | wtorek | -4.5 | -5 | 0 | 0 | 0.006591% | 0.19772 | 154 | 318.1351 | 2.0658 | 0.69439 | 2.1745 | 0 | 0 | 0 | 1.5675 |  |  |  | 0 | 0 | 0 | 0 | 0 | 0 | 0 | -0.19772 | 0.19772 | 0 | 0 | 0 | 0.19772 | 0 | 0 | 0 | 0 | 0.19772 | 0 | 15.12 | -0.19772
123750835612153 | 123750 | 8356 | 12 | 15 | 3 | wtorek | -4.5 | -5 | 0 | 0 | 0.006681% | 0.20043 | 154 | 318.1351 | 2.0658 | 0.69439 | 2.1745 | 0 | 0 | 0 | 1.5675 |  |  |  | 0 | 0 | 0 | 0 | 0 | 0 | 0 | -0.20043 | 0.20043 | 0 | 0 | 0 | 0.20043 | 0 | 0 | 0 | 0 | 0.20043 | 0 | 15.12 | -0.20043
123750835712154 | 123750 | 8357 | 12 | 15 | 4 | wtorek | -4.7 | -5 | 0 | 0 | 0.007508% | 0.22525 | 154 | 318.1351 | 2.0658 | 0.69439 | 2.1745 | 0 | 0 | 0 | 1.5675 |  |  |  | 0 | 0 | 0 | 0 | 0 | 0 | 0 | -0.22525 | 0.22525 | 0 | 0 | 0 | 0.22525 | 0 | 0 | 0 | 0 | 0.22525 | 0 | 15.12 | -0.22525
123750835812155 | 123750 | 8358 | 12 | 15 | 5 | wtorek | -5 | -5 | 0 | 0 | 0.009449% | 0.28348 | 154 | 318.1351 | 2.0658 | 0.69439 | 2.1745 | 0 | 0 | 0 | 1.5675 |  |  |  | 0 | 0 | 0 | 0 | 0 | 0 | 0 | -0.28348 | 0.28348 | 0 | 0 | 0 | 0.28348 | 0 | 0 | 0 | 0 | 0.28348 | 0 | 15.12 | -0.28348
123750835912156 | 123750 | 8359 | 12 | 15 | 6 | wtorek | -5.2 | -6 | 0 | 0 | 0.01246% | 0.37372 | 115 | 247.0711 | 2.1484 | 0.72217 | 2.2615 | 0 | 0 | 0 | 0 |  |  |  | 0 | 0 | 0 | 0 | 0 | 0 | 0 | -0.37372 | 0.37372 | 0 | 0 | 0 | 0.37372 | 0 | 0 | 0 | 0 | 0.37372 | 0 | 15.12 | -0.37372
123750836012157 | 123750 | 8360 | 12 | 15 | 7 | wtorek | -4.9 | -5 | 2.3 | 0.01104 | 0.01457% | 0.43718 | 154 | 318.1351 | 2.0658 | 0.69439 | 2.1745 | 0 | 0 | 0 | 0 |  |  |  | 0 | 0 | 0 | 0 | 0 | 0 | 0 | -0.42614 | 0.43718 | 0.01104 | 0 | 0 | 0.42614 | 0 | 0 | 0 | 0 | 0.42614 | 0 | 15.12 | -0.42614
123750836112158 | 123750 | 8361 | 12 | 15 | 8 | wtorek | -4.5 | -5 | 27.9 | 0.13392 | 0.01503% | 0.45098 | 154 | 318.1351 | 2.0658 | 0.69439 | 2.1745 | 0 | 0 | 0 | 0 |  |  |  | 0 | 0 | 0 | 0 | 0 | 0 | 0 | -0.31706 | 0.45098 | 0.13392 | 0 | 0 | 0.31706 | 0 | 0 | 0 | 0 | 0.31706 | 0 | 15.12 | -0.31706
123750836212159 | 123750 | 8362 | 12 | 15 | 9 | wtorek | -4.2 | -5 | 47.7 | 0.22896 | 0.01467% | 0.44012 | 154 | 318.1351 | 2.0658 | 0.69439 | 2.1745 | 0 | 0 | 0 | 0 |  |  |  | 0 | 0 | 0 | 0 | 0 | 0 | 0 | -0.21116 | 0.44012 | 0.22896 | 0 | 0 | 0.21116 | 0 | 0 | 0 | 0 | 0.21116 | 0 | 15.12 | -0.21116
1237508363121510 | 123750 | 8363 | 12 | 15 | 10 | wtorek | -4 | -4 | 63.4 | 0.30432 | 0.01438% | 0.43142 | 185 | 366.8882 | 1.9832 | 0.66662 | 2.0876 | 0 | 0 | 0 | 0 |  |  |  | 0 | 0 | 0 | 0 | 0 | 0 | 0 | -0.1271 | 0.43142 | 0.30432 | 0 | 0 | 0.1271 | 0 | 0 | 0 | 0 | 0.1271 | 0 | 15.12 | -0.1271
1237508364121511 | 123750 | 8364 | 12 | 15 | 11 | wtorek | -3.9 | -4 | 64.6 | 0.31008 | 0.01401% | 0.42038 | 185 | 366.8882 | 1.9832 | 0.66662 | 2.0876 | 0 | 0 | 0 | 0 |  |  |  | 0 | 0 | 0 | 0 | 0 | 0 | 0 | -0.1103 | 0.42038 | 0.31008 | 0 | 0 | 0.1103 | 0 | 0 | 0 | 0 | 0.1103 | 0 | 15.12 | -0.1103
1237508365121512 | 123750 | 8365 | 12 | 15 | 12 | wtorek | -3.7 | -4 | 51.2 | 0.24576 | 0.0138% | 0.41402 | 185 | 366.8882 | 1.9832 | 0.66662 | 2.0876 | 0 | 0 | 0 | 0 |  |  |  | 0 | 0 | 0 | 0 | 0 | 0 | 0 | -0.16826 | 0.41402 | 0.24576 | 0 | 0 | 0.16826 | 0 | 0 | 0 | 0 | 0.16826 | 0 | 15.12 | -0.16826
1237508366121513 | 123750 | 8366 | 12 | 15 | 13 | wtorek | -3.7 | -4 | 32.6 | 0.15648 | 0.01408% | 0.42243 | 185 | 366.8882 | 1.9832 | 0.66662 | 2.0876 | 0 | 0 | 0 | 0 |  |  |  | 0 | 0 | 0 | 0 | 0 | 0 | 0 | -0.26595 | 0.42243 | 0.15648 | 0 | 0 | 0.26595 | 0 | 0 | 0 | 0 | 0.26595 | 0 | 15.12 | -0.26595
1237508367121514 | 123750 | 8367 | 12 | 15 | 14 | wtorek | -3.6 | -4 | 8.1 | 0.03888 | 0.01464% | 0.43916 | 185 | 366.8882 | 1.9832 | 0.66662 | 2.0876 | 0 | 0 | 0 | 0 |  |  |  | 0 | 0 | 0 | 0 | 0 | 0 | 0 | -0.40028 | 0.43916 | 0.03888 | 0 | 0 | 0.40028 | 0 | 0 | 0 | 0 | 0.40028 | 0 | 15.12 | -0.40028
1237508368121515 | 123750 | 8368 | 12 | 15 | 15 | wtorek | -3.6 | -4 | 0 | 0 | 0.01638% | 0.49144 | 185 | 366.8882 | 1.9832 | 0.66662 | 2.0876 | 0 | 0 | 0 | 0 |  |  |  | 0 | 0 | 0 | 0 | 0 | 0 | 0 | -0.49144 | 0.49144 | 0 | 0 | 0 | 0.49144 | 0 | 0 | 0 | 0 | 0.49144 | 0 | 15.12 | -0.49144
1237508369121516 | 123750 | 8369 | 12 | 15 | 16 | wtorek | -3.3 | -4 | 0 | 0 | 0.01873% | 0.56198 | 185 | 366.8882 | 1.9832 | 0.66662 | 2.0876 | 0 | 0 | 0 | 0 |  |  |  | 0 | 0 | 0 | 0 | 0 | 0 | 0 | -0.56198 | 0.56198 | 0 | 0 | 0 | 0.56198 | 0 | 0 | 0 | 0 | 0.56198 | 0 | 15.12 | -0.56198
1237508370121517 | 123750 | 8370 | 12 | 15 | 17 | wtorek | -3.1 | -4 | 0 | 0 | 0.0193% | 0.57889 | 185 | 366.8882 | 1.9832 | 0.66662 | 2.0876 | 0 | 0 | 0 | 0 |  |  |  | 0 | 0 | 0 | 0 | 0 | 0 | 0 | -0.57889 | 0.57889 | 0 | 0 | 0 | 0.57889 | 0 | 0 | 0 | 0 | 0.57889 | 0 | 15.12 | -0.57889
1237508371121518 | 123750 | 8371 | 12 | 15 | 18 | wtorek | -2.8 | -3 | 0 | 0 | 0.0194% | 0.58197 | 217 | 412.4187 | 1.9005 | 0.63884 | 2.0006 | 0 | 0 | 0 | 0 |  |  |  | 0 | 0 | 0 | 0 | 0 | 0 | 0 | -0.58197 | 0.58197 | 0 | 0 | 0 | 0.58197 | 0 | 0 | 0 | 0 | 0.58197 | 0 | 15.12 | -0.58197
1237508372121519 | 123750 | 8372 | 12 | 15 | 19 | wtorek | -2.6 | -3 | 0 | 0 | 0.01944% | 0.58312 | 217 | 412.4187 | 1.9005 | 0.63884 | 2.0006 | 0 | 0 | 0 | 0 |  |  |  | 0 | 0 | 0 | 0 | 0 | 0 | 0 | -0.58312 | 0.58312 | 0 | 0 | 0 | 0.58312 | 0 | 0 | 0 | 0 | 0.58312 | 0 | 15.12 | -0.58312
1237508373121520 | 123750 | 8373 | 12 | 15 | 20 | wtorek | -2.5 | -3 | 0 | 0 | 0.01822% | 0.54657 | 217 | 412.4187 | 1.9005 | 0.63884 | 2.0006 | 0 | 0 | 0 | 0 |  |  |  | 0 | 0 | 0 | 0 | 0 | 0 | 0 | -0.54657 | 0.54657 | 0 | 0 | 0 | 0.54657 | 0 | 0 | 0 | 0 | 0.54657 | 0 | 15.12 | -0.54657
1237508374121521 | 123750 | 8374 | 12 | 15 | 21 | wtorek | -2.3 | -3 | 0 | 0 | 0.01625% | 0.48742 | 217 | 412.4187 | 1.9005 | 0.63884 | 2.0006 | 0 | 0 | 0 | 0 |  |  |  | 0 | 0 | 0 | 0 | 0 | 0 | 0 | -0.48742 | 0.48742 | 0 | 0 | 0 | 0.48742 | 0 | 0 | 0 | 0 | 0.48742 | 0 | 15.12 | -0.48742
1237508375121522 | 123750 | 8375 | 12 | 15 | 22 | wtorek | -2.3 | -3 | 0 | 0 | 0.01347% | 0.40425 | 217 | 412.4187 | 1.9005 | 0.63884 | 2.0006 | 0 | 0 | 0 | 1.5675 |  |  |  | 0 | 0 | 0 | 0 | 0 | 0 | 0 | -0.40425 | 0.40425 | 0 | 0 | 0 | 0.40425 | 0 | 0 | 0 | 0 | 0.40425 | 0 | 15.12 | -0.40425
1237508376121523 | 123750 | 8376 | 12 | 15 | 23 | wtorek | -2.3 | -3 | 0 | 0 | 0.01059% | 0.31772 | 217 | 412.4187 | 1.9005 | 0.63884 | 2.0006 | 0 | 0 | 0 | 1.5675 |  |  |  | 0 | 0 | 0 | 0 | 0 | 0 | 0 | -0.31772 | 0.31772 | 0 | 0 | 0 | 0.31772 | 0 | 0 | 0 | 0 | 0.31772 | 0 | 15.12 | -0.31772
123750837712160 | 123750 | 8377 | 12 | 16 | 0 | środa | -2.3 | -3 | 0 | 0 | 0.008414% | 0.25241 | 217 | 412.4187 | 1.9005 | 0.63884 | 2.0006 | 0 | 0 | 0 | 1.5675 |  |  |  | 0 | 0 | 0 | 0 | 0 | 0 | 0 | -0.25241 | 0.25241 | 0 | 0 | 0 | 0.25241 | 0 | 0 | 0 | 0 | 0.25241 | 0 | 16.12 | -0.25241
123750837812161 | 123750 | 8378 | 12 | 16 | 1 | środa | -2.3 | -3 | 0 | 0 | 0.007197% | 0.2159 | 217 | 412.4187 | 1.9005 | 0.63884 | 2.0006 | 0 | 0 | 0 | 1.5675 |  |  |  | 0 | 0 | 0 | 0 | 0 | 0 | 0 | -0.2159 | 0.2159 | 0 | 0 | 0 | 0.2159 | 0 | 0 | 0 | 0 | 0.2159 | 0 | 16.12 | -0.2159
123750837912162 | 123750 | 8379 | 12 | 16 | 2 | środa | -2.4 | -3 | 0 | 0 | 0.006774% | 0.20322 | 217 | 412.4187 | 1.9005 | 0.63884 | 2.0006 | 0 | 0 | 0 | 1.5675 |  |  |  | 0 | 0 | 0 | 0 | 0 | 0 | 0 | -0.20322 | 0.20322 | 0 | 0 | 0 | 0.20322 | 0 | 0 | 0 | 0 | 0.20322 | 0 | 16.12 | -0.20322
123750838012163 | 123750 | 8380 | 12 | 16 | 3 | środa | -2.4 | -3 | 0 | 0 | 0.006802% | 0.20405 | 217 | 412.4187 | 1.9005 | 0.63884 | 2.0006 | 0 | 0 | 0 | 1.5675 |  |  |  | 0 | 0 | 0 | 0 | 0 | 0 | 0 | -0.20405 | 0.20405 | 0 | 0 | 0 | 0.20405 | 0 | 0 | 0 | 0 | 0.20405 | 0 | 16.12 | -0.20405
123750838112164 | 123750 | 8381 | 12 | 16 | 4 | środa | -2.6 | -3 | 0 | 0 | 0.007699% | 0.23097 | 217 | 412.4187 | 1.9005 | 0.63884 | 2.0006 | 0 | 0 | 0 | 1.5675 |  |  |  | 0 | 0 | 0 | 0 | 0 | 0 | 0 | -0.23097 | 0.23097 | 0 | 0 | 0 | 0.23097 | 0 | 0 | 0 | 0 | 0.23097 | 0 | 16.12 | -0.23097
123750838212165 | 123750 | 8382 | 12 | 16 | 5 | środa | -2.8 | -3 | 0 | 0 | 0.009404% | 0.28211 | 217 | 412.4187 | 1.9005 | 0.63884 | 2.0006 | 0 | 0 | 0 | 1.5675 |  |  |  | 0 | 0 | 0 | 0 | 0 | 0 | 0 | -0.28211 | 0.28211 | 0 | 0 | 0 | 0.28211 | 0 | 0 | 0 | 0 | 0.28211 | 0 | 16.12 | -0.28211
123750838312166 | 123750 | 8383 | 12 | 16 | 6 | środa | -3 | -3 | 0 | 0 | 0.01261% | 0.37842 | 217 | 412.4187 | 1.9005 | 0.63884 | 2.0006 | 0 | 0 | 0 | 0 |  |  |  | 0 | 0 | 0 | 0 | 0 | 0 | 0 | -0.37842 | 0.37842 | 0 | 0 | 0 | 0.37842 | 0 | 0 | 0 | 0 | 0.37842 | 0 | 16.12 | -0.37842
123750838412167 | 123750 | 8384 | 12 | 16 | 7 | środa | -3.2 | -4 | 2.3 | 0.01104 | 0.01469% | 0.44067 | 185 | 366.8882 | 1.9832 | 0.66662 | 2.0876 | 0 | 0 | 0 | 0 |  |  |  | 0 | 0 | 0 | 0 | 0 | 0 | 0 | -0.42963 | 0.44067 | 0.01104 | 0 | 0 | 0.42963 | 0 | 0 | 0 | 0 | 0.42963 | 0 | 16.12 | -0.42963
123750838512168 | 123750 | 8385 | 12 | 16 | 8 | środa | -3.4 | -4 | 26.7 | 0.12816 | 0.01518% | 0.45551 | 185 | 366.8882 | 1.9832 | 0.66662 | 2.0876 | 0 | 0 | 0 | 0 |  |  |  | 0 | 0 | 0 | 0 | 0 | 0 | 0 | -0.32735 | 0.45551 | 0.12816 | 0 | 0 | 0.32735 | 0 | 0 | 0 | 0 | 0.32735 | 0 | 16.12 | -0.32735
123750838612169 | 123750 | 8386 | 12 | 16 | 9 | środa | -3.6 | -4 | 47.7 | 0.22896 | 0.01479% | 0.44363 | 185 | 366.8882 | 1.9832 | 0.66662 | 2.0876 | 0 | 0 | 0 | 0 |  |  |  | 0 | 0 | 0 | 0 | 0 | 0 | 0 | -0.21467 | 0.44363 | 0.22896 | 0 | 0 | 0.21467 | 0 | 0 | 0 | 0 | 0.21467 | 0 | 16.12 | -0.21467
1237508387121610 | 123750 | 8387 | 12 | 16 | 10 | środa | -3.8 | -4 | 61.6 | 0.29568 | 0.01445% | 0.43353 | 185 | 366.8882 | 1.9832 | 0.66662 | 2.0876 | 0 | 0 | 0 | 0 |  |  |  | 0 | 0 | 0 | 0 | 0 | 0 | 0 | -0.13785 | 0.43353 | 0.29568 | 0 | 0 | 0.13785 | 0 | 0 | 0 | 0 | 0.13785 | 0 | 16.12 | -0.13785
1237508388121611 | 123750 | 8388 | 12 | 16 | 11 | środa | -3.9 | -4 | 64.6 | 0.31008 | 0.01409% | 0.42274 | 185 | 366.8882 | 1.9832 | 0.66662 | 2.0876 | 0 | 0 | 0 | 0 |  |  |  | 0 | 0 | 0 | 0 | 0 | 0 | 0 | -0.11266 | 0.42274 | 0.31008 | 0 | 0 | 0.11266 | 0 | 0 | 0 | 0 | 0.11266 | 0 | 16.12 | -0.11266
1237508389121612 | 123750 | 8389 | 12 | 16 | 12 | środa | -4.1 | -5 | 51.2 | 0.24576 | 0.01397% | 0.41919 | 154 | 318.1351 | 2.0658 | 0.69439 | 2.1745 | 0 | 0 | 0 | 0 |  |  |  | 0 | 0 | 0 | 0 | 0 | 0 | 0 | -0.17343 | 0.41919 | 0.24576 | 0 | 0 | 0.17343 | 0 | 0 | 0 | 0 | 0.17343 | 0 | 16.12 | -0.17343
1237508390121613 | 123750 | 8390 | 12 | 16 | 13 | środa | -4.1 | -5 | 31.4 | 0.15072 | 0.01429% | 0.42884 | 154 | 318.1351 | 2.0658 | 0.69439 | 2.1745 | 0 | 0 | 0 | 0 |  |  |  | 0 | 0 | 0 | 0 | 0 | 0 | 0 | -0.27812 | 0.42884 | 0.15072 | 0 | 0 | 0.27812 | 0 | 0 | 0 | 0 | 0.27812 | 0 | 16.12 | -0.27812
1237508391121614 | 123750 | 8391 | 12 | 16 | 14 | środa | -4.2 | -5 | 8.1 | 0.03888 | 0.01492% | 0.44775 | 154 | 318.1351 | 2.0658 | 0.69439 | 2.1745 | 0 | 0 | 0 | 0 |  |  |  | 0 | 0 | 0 | 0 | 0 | 0 | 0 | -0.40887 | 0.44775 | 0.03888 | 0 | 0 | 0.40887 | 0 | 0 | 0 | 0 | 0.40887 | 0 | 16.12 | -0.40887
1237508392121615 | 123750 | 8392 | 12 | 16 | 15 | środa | -4.2 | -5 | 0 | 0 | 0.01648% | 0.49441 | 154 | 318.1351 | 2.0658 | 0.69439 | 2.1745 | 0 | 0 | 0 | 0 |  |  |  | 0 | 0 | 0 | 0 | 0 | 0 | 0 | -0.49441 | 0.49441 | 0 | 0 | 0 | 0.49441 | 0 | 0 | 0 | 0 | 0.49441 | 0 | 16.12 | -0.49441
1237508393121616 | 123750 | 8393 | 12 | 16 | 16 | środa | -4.3 | -5 | 0 | 0 | 0.01874% | 0.56208 | 154 | 318.1351 | 2.0658 | 0.69439 | 2.1745 | 0 | 0 | 0 | 0 |  |  |  | 0 | 0 | 0 | 0 | 0 | 0 | 0 | -0.56208 | 0.56208 | 0 | 0 | 0 | 0.56208 | 0 | 0 | 0 | 0 | 0.56208 | 0 | 16.12 | -0.56208
1237508394121617 | 123750 | 8394 | 12 | 16 | 17 | środa | -4.3 | -5 | 0 | 0 | 0.01942% | 0.58257 | 154 | 318.1351 | 2.0658 | 0.69439 | 2.1745 | 0 | 0 | 0 | 0 |  |  |  | 0 | 0 | 0 | 0 | 0 | 0 | 0 | -0.58257 | 0.58257 | 0 | 0 | 0 | 0.58257 | 0 | 0 | 0 | 0 | 0.58257 | 0 | 16.12 | -0.58257
1237508395121618 | 123750 | 8395 | 12 | 16 | 18 | środa | -4.4 | -5 | 0 | 0 | 0.01942% | 0.58262 | 154 | 318.1351 | 2.0658 | 0.69439 | 2.1745 | 0 | 0 | 0 | 0 |  |  |  | 0 | 0 | 0 | 0 | 0 | 0 | 0 | -0.58262 | 0.58262 | 0 | 0 | 0 | 0.58262 | 0 | 0 | 0 | 0 | 0.58262 | 0 | 16.12 | -0.58262
1237508396121619 | 123750 | 8396 | 12 | 16 | 19 | środa | -4.5 | -5 | 0 | 0 | 0.01939% | 0.58159 | 154 | 318.1351 | 2.0658 | 0.69439 | 2.1745 | 0 | 0 | 0 | 0 |  |  |  | 0 | 0 | 0 | 0 | 0 | 0 | 0 | -0.58159 | 0.58159 | 0 | 0 | 0 | 0.58159 | 0 | 0 | 0 | 0 | 0.58159 | 0 | 16.12 | -0.58159
1237508397121620 | 123750 | 8397 | 12 | 16 | 20 | środa | -4.7 | -5 | 0 | 0 | 0.01851% | 0.55533 | 154 | 318.1351 | 2.0658 | 0.69439 | 2.1745 | 0 | 0 | 0 | 0 |  |  |  | 0 | 0 | 0 | 0 | 0 | 0 | 0 | -0.55533 | 0.55533 | 0 | 0 | 0 | 0.55533 | 0 | 0 | 0 | 0 | 0.55533 | 0 | 16.12 | -0.55533
1237508398121621 | 123750 | 8398 | 12 | 16 | 21 | środa | -4.8 | -5 | 0 | 0 | 0.01646% | 0.49385 | 154 | 318.1351 | 2.0658 | 0.69439 | 2.1745 | 0 | 0 | 0 | 0 |  |  |  | 0 | 0 | 0 | 0 | 0 | 0 | 0 | -0.49385 | 0.49385 | 0 | 0 | 0 | 0.49385 | 0 | 0 | 0 | 0 | 0.49385 | 0 | 16.12 | -0.49385
1237508399121622 | 123750 | 8399 | 12 | 16 | 22 | środa | -4.9 | -5 | 0 | 0 | 0.01336% | 0.40076 | 154 | 318.1351 | 2.0658 | 0.69439 | 2.1745 | 0 | 0 | 0 | 1.5675 |  |  |  | 0 | 0 | 0 | 0 | 0 | 0 | 0 | -0.40076 | 0.40076 | 0 | 0 | 0 | 0.40076 | 0 | 0 | 0 | 0 | 0.40076 | 0 | 16.12 | -0.40076
1237508400121623 | 123750 | 8400 | 12 | 16 | 23 | środa | -4.9 | -5 | 0 | 0 | 0.01077% | 0.32304 | 154 | 318.1351 | 2.0658 | 0.69439 | 2.1745 | 0 | 0 | 0 | 1.5675 |  |  |  | 0 | 0 | 0 | 0 | 0 | 0 | 0 | -0.32304 | 0.32304 | 0 | 0 | 0 | 0.32304 | 0 | 0 | 0 | 0 | 0.32304 | 0 | 16.12 | -0.32304
123750840112170 | 123750 | 8401 | 12 | 17 | 0 | czwartek | -5 | -5 | 0 | 0 | 0.008377% | 0.25131 | 154 | 318.1351 | 2.0658 | 0.69439 | 2.1745 | 0 | 0 | 0 | 1.5675 |  |  |  | 0 | 0 | 0 | 0 | 0 | 0 | 0 | -0.25131 | 0.25131 | 0 | 0 | 0 | 0.25131 | 0 | 0 | 0 | 0 | 0.25131 | 0 | 17.12 | -0.25131
123750840212171 | 123750 | 8402 | 12 | 17 | 1 | czwartek | -5 | -5 | 0 | 0 | 0.007264% | 0.21793 | 154 | 318.1351 | 2.0658 | 0.69439 | 2.1745 | 0 | 0 | 0 | 1.5675 |  |  |  | 0 | 0 | 0 | 0 | 0 | 0 | 0 | -0.21793 | 0.21793 | 0 | 0 | 0 | 0.21793 | 0 | 0 | 0 | 0 | 0.21793 | 0 | 17.12 | -0.21793
123750840312172 | 123750 | 8403 | 12 | 17 | 2 | czwartek | -5 | -5 | 0 | 0 | 0.006809% | 0.20428 | 154 | 318.1351 | 2.0658 | 0.69439 | 2.1745 | 0 | 0 | 0 | 1.5675 |  |  |  | 0 | 0 | 0 | 0 | 0 | 0 | 0 | -0.20428 | 0.20428 | 0 | 0 | 0 | 0.20428 | 0 | 0 | 0 | 0 | 0.20428 | 0 | 17.12 | -0.20428
123750840412173 | 123750 | 8404 | 12 | 17 | 3 | czwartek | -5 | -5 | 0 | 0 | 0.006828% | 0.20484 | 154 | 318.1351 | 2.0658 | 0.69439 | 2.1745 | 0 | 0 | 0 | 1.5675 |  |  |  | 0 | 0 | 0 | 0 | 0 | 0 | 0 | -0.20484 | 0.20484 | 0 | 0 | 0 | 0.20484 | 0 | 0 | 0 | 0 | 0.20484 | 0 | 17.12 | -0.20484
123750840512174 | 123750 | 8405 | 12 | 17 | 4 | czwartek | -4.8 | -5 | 0 | 0 | 0.007546% | 0.22637 | 154 | 318.1351 | 2.0658 | 0.69439 | 2.1745 | 0 | 0 | 0 | 1.5675 |  |  |  | 0 | 0 | 0 | 0 | 0 | 0 | 0 | -0.22637 | 0.22637 | 0 | 0 | 0 | 0.22637 | 0 | 0 | 0 | 0 | 0.22637 | 0 | 17.12 | -0.22637
123750840612175 | 123750 | 8406 | 12 | 17 | 5 | czwartek | -4.5 | -5 | 0 | 0 | 0.009303% | 0.27908 | 154 | 318.1351 | 2.0658 | 0.69439 | 2.1745 | 0 | 0 | 0 | 1.5675 |  |  |  | 0 | 0 | 0 | 0 | 0 | 0 | 0 | -0.27908 | 0.27908 | 0 | 0 | 0 | 0.27908 | 0 | 0 | 0 | 0 | 0.27908 | 0 | 17.12 | -0.27908
123750840712176 | 123750 | 8407 | 12 | 17 | 6 | czwartek | -4.3 | -5 | 0 | 0 | 0.0125% | 0.37488 | 154 | 318.1351 | 2.0658 | 0.69439 | 2.1745 | 0 | 0 | 0 | 0 |  |  |  | 0 | 0 | 0 | 0 | 0 | 0 | 0 | -0.37488 | 0.37488 | 0 | 0 | 0 | 0.37488 | 0 | 0 | 0 | 0 | 0.37488 | 0 | 17.12 | -0.37488
123750840812177 | 123750 | 8408 | 12 | 17 | 7 | czwartek | -4.3 | -5 | 2.3 | 0.01104 | 0.01474% | 0.44232 | 154 | 318.1351 | 2.0658 | 0.69439 | 2.1745 | 0 | 0 | 0 | 0 |  |  |  | 0 | 0 | 0 | 0 | 0 | 0 | 0 | -0.43128 | 0.44232 | 0.01104 | 0 | 0 | 0.43128 | 0 | 0 | 0 | 0 | 0.43128 | 0 | 17.12 | -0.43128
123750840912178 | 123750 | 8409 | 12 | 17 | 8 | czwartek | -4.3 | -5 | 26.7 | 0.12816 | 0.0152% | 0.45608 | 154 | 318.1351 | 2.0658 | 0.69439 | 2.1745 | 0 | 0 | 0 | 0 |  |  |  | 0 | 0 | 0 | 0 | 0 | 0 | 0 | -0.32792 | 0.45608 | 0.12816 | 0 | 0 | 0.32792 | 0 | 0 | 0 | 0 | 0.32792 | 0 | 17.12 | -0.32792
123750841012179 | 123750 | 8410 | 12 | 17 | 9 | czwartek | -4.3 | -5 | 47.7 | 0.22896 | 0.01495% | 0.4484 | 154 | 318.1351 | 2.0658 | 0.69439 | 2.1745 | 0 | 0 | 0 | 0 |  |  |  | 0 | 0 | 0 | 0 | 0 | 0 | 0 | -0.21944 | 0.4484 | 0.22896 | 0 | 0 | 0.21944 | 0 | 0 | 0 | 0 | 0.21944 | 0 | 17.12 | -0.21944
1237508411121710 | 123750 | 8411 | 12 | 17 | 10 | czwartek | -3.8 | -4 | 61.6 | 0.29568 | 0.0146% | 0.43802 | 185 | 366.8882 | 1.9832 | 0.66662 | 2.0876 | 0 | 0 | 0 | 0 |  |  |  | 0 | 0 | 0 | 0 | 0 | 0 | 0 | -0.14234 | 0.43802 | 0.29568 | 0 | 0 | 0.14234 | 0 | 0 | 0 | 0 | 0.14234 | 0 | 17.12 | -0.14234
1237508412121711 | 123750 | 8412 | 12 | 17 | 11 | czwartek | -3.3 | -4 | 64.6 | 0.31008 | 0.01431% | 0.42929 | 185 | 366.8882 | 1.9832 | 0.66662 | 2.0876 | 0 | 0 | 0 | 0 |  |  |  | 0 | 0 | 0 | 0 | 0 | 0 | 0 | -0.11921 | 0.42929 | 0.31008 | 0 | 0 | 0.11921 | 0 | 0 | 0 | 0 | 0.11921 | 0 | 17.12 | -0.11921
1237508413121712 | 123750 | 8413 | 12 | 17 | 12 | czwartek | -2.8 | -3 | 51.2 | 0.24576 | 0.01376% | 0.41288 | 217 | 412.4187 | 1.9005 | 0.63884 | 2.0006 | 0 | 0 | 0 | 0 |  |  |  | 0 | 0 | 0 | 0 | 0 | 0 | 0 | -0.16712 | 0.41288 | 0.24576 | 0 | 0 | 0.16712 | 0 | 0 | 0 | 0 | 0.16712 | 0 | 17.12 | -0.16712
1237508414121713 | 123750 | 8414 | 12 | 17 | 13 | czwartek | -2.7 | -3 | 31.4 | 0.15072 | 0.01424% | 0.42708 | 217 | 412.4187 | 1.9005 | 0.63884 | 2.0006 | 0 | 0 | 0 | 0 |  |  |  | 0 | 0 | 0 | 0 | 0 | 0 | 0 | -0.27636 | 0.42708 | 0.15072 | 0 | 0 | 0.27636 | 0 | 0 | 0 | 0 | 0.27636 | 0 | 17.12 | -0.27636
1237508415121714 | 123750 | 8415 | 12 | 17 | 14 | czwartek | -2.5 | -3 | 8.1 | 0.03888 | 0.01476% | 0.44281 | 217 | 412.4187 | 1.9005 | 0.63884 | 2.0006 | 0 | 0 | 0 | 0 |  |  |  | 0 | 0 | 0 | 0 | 0 | 0 | 0 | -0.40393 | 0.44281 | 0.03888 | 0 | 0 | 0.40393 | 0 | 0 | 0 | 0 | 0.40393 | 0 | 17.12 | -0.40393
1237508416121715 | 123750 | 8416 | 12 | 17 | 15 | czwartek | -2.4 | -3 | 0 | 0 | 0.01659% | 0.49783 | 217 | 412.4187 | 1.9005 | 0.63884 | 2.0006 | 0 | 0 | 0 | 0 |  |  |  | 0 | 0 | 0 | 0 | 0 | 0 | 0 | -0.49783 | 0.49783 | 0 | 0 | 0 | 0.49783 | 0 | 0 | 0 | 0 | 0.49783 | 0 | 17.12 | -0.49783
1237508417121716 | 123750 | 8417 | 12 | 17 | 16 | czwartek | -2.5 | -3 | 0 | 0 | 0.01879% | 0.56363 | 217 | 412.4187 | 1.9005 | 0.63884 | 2.0006 | 0 | 0 | 0 | 0 |  |  |  | 0 | 0 | 0 | 0 | 0 | 0 | 0 | -0.56363 | 0.56363 | 0 | 0 | 0 | 0.56363 | 0 | 0 | 0 | 0 | 0.56363 | 0 | 17.12 | -0.56363
1237508418121717 | 123750 | 8418 | 12 | 17 | 17 | czwartek | -2.5 | -3 | 0 | 0 | 0.01947% | 0.58411 | 217 | 412.4187 | 1.9005 | 0.63884 | 2.0006 | 0 | 0 | 0 | 0 |  |  |  | 0 | 0 | 0 | 0 | 0 | 0 | 0 | -0.58411 | 0.58411 | 0 | 0 | 0 | 0.58411 | 0 | 0 | 0 | 0 | 0.58411 | 0 | 17.12 | -0.58411
1237508419121718 | 123750 | 8419 | 12 | 17 | 18 | czwartek | -2.6 | -3 | 0 | 0 | 0.01972% | 0.59163 | 217 | 412.4187 | 1.9005 | 0.63884 | 2.0006 | 0 | 0 | 0 | 0 |  |  |  | 0 | 0 | 0 | 0 | 0 | 0 | 0 | -0.59163 | 0.59163 | 0 | 0 | 0 | 0.59163 | 0 | 0 | 0 | 0 | 0.59163 | 0 | 17.12 | -0.59163
1237508420121719 | 123750 | 8420 | 12 | 17 | 19 | czwartek | -2.5 | -3 | 0 | 0 | 0.01982% | 0.59465 | 217 | 412.4187 | 1.9005 | 0.63884 | 2.0006 | 0 | 0 | 0 | 0 |  |  |  | 0 | 0 | 0 | 0 | 0 | 0 | 0 | -0.59465 | 0.59465 | 0 | 0 | 0 | 0.59465 | 0 | 0 | 0 | 0 | 0.59465 | 0 | 17.12 | -0.59465
1237508421121720 | 123750 | 8421 | 12 | 17 | 20 | czwartek | -2.3 | -3 | 0 | 0 | 0.01885% | 0.56549 | 217 | 412.4187 | 1.9005 | 0.63884 | 2.0006 | 0 | 0 | 0 | 0 |  |  |  | 0 | 0 | 0 | 0 | 0 | 0 | 0 | -0.56549 | 0.56549 | 0 | 0 | 0 | 0.56549 | 0 | 0 | 0 | 0 | 0.56549 | 0 | 17.12 | -0.56549
1237508422121721 | 123750 | 8422 | 12 | 17 | 21 | czwartek | -2.2 | -3 | 0 | 0 | 0.01679% | 0.50384 | 217 | 412.4187 | 1.9005 | 0.63884 | 2.0006 | 0 | 0 | 0 | 0 |  |  |  | 0 | 0 | 0 | 0 | 0 | 0 | 0 | -0.50384 | 0.50384 | 0 | 0 | 0 | 0.50384 | 0 | 0 | 0 | 0 | 0.50384 | 0 | 17.12 | -0.50384
1237508423121722 | 123750 | 8423 | 12 | 17 | 22 | czwartek | -2.1 | -3 | 0 | 0 | 0.01388% | 0.41637 | 217 | 412.4187 | 1.9005 | 0.63884 | 2.0006 | 0 | 0 | 0 | 1.5675 |  |  |  | 0 | 0 | 0 | 0 | 0 | 0 | 0 | -0.41637 | 0.41637 | 0 | 0 | 0 | 0.41637 | 0 | 0 | 0 | 0 | 0.41637 | 0 | 17.12 | -0.41637
1237508424121723 | 123750 | 8424 | 12 | 17 | 23 | czwartek | -2 | -2 | 0 | 0 | 0.01107% | 0.33196 | 211 | 383.58 | 1.8179 | 0.61106 | 1.9136 | 0 | 0 | 0 | 1.5675 |  |  |  | 0 | 0 | 0 | 0 | 0 | 0 | 0 | -0.33196 | 0.33196 | 0 | 0 | 0 | 0.33196 | 0 | 0 | 0 | 0 | 0.33196 | 0 | 17.12 | -0.33196
123750842512180 | 123750 | 8425 | 12 | 18 | 0 | piątek | -1.9 | -2 | 0 | 0 | 0.008595% | 0.25786 | 211 | 383.58 | 1.8179 | 0.61106 | 1.9136 | 0 | 0 | 0 | 1.5675 |  |  |  | 0 | 0 | 0 | 0 | 0 | 0 | 0 | -0.25786 | 0.25786 | 0 | 0 | 0 | 0.25786 | 0 | 0 | 0 | 0 | 0.25786 | 0 | 18.12 | -0.25786
123750842612181 | 123750 | 8426 | 12 | 18 | 1 | piątek | -1.7 | -2 | 0 | 0 | 0.007356% | 0.22069 | 211 | 383.58 | 1.8179 | 0.61106 | 1.9136 | 0 | 0 | 0 | 1.5675 |  |  |  | 0 | 0 | 0 | 0 | 0 | 0 | 0 | -0.22069 | 0.22069 | 0 | 0 | 0 | 0.22069 | 0 | 0 | 0 | 0 | 0.22069 | 0 | 18.12 | -0.22069
123750842712182 | 123750 | 8427 | 12 | 18 | 2 | piątek | -1.4 | -2 | 0 | 0 | 0.006975% | 0.20924 | 211 | 383.58 | 1.8179 | 0.61106 | 1.9136 | 0 | 0 | 0 | 1.5675 |  |  |  | 0 | 0 | 0 | 0 | 0 | 0 | 0 | -0.20924 | 0.20924 | 0 | 0 | 0 | 0.20924 | 0 | 0 | 0 | 0 | 0.20924 | 0 | 18.12 | -0.20924
123750842812183 | 123750 | 8428 | 12 | 18 | 3 | piątek | -1.2 | -2 | 0 | 0 | 0.006911% | 0.20732 | 211 | 383.58 | 1.8179 | 0.61106 | 1.9136 | 0 | 0 | 0 | 1.5675 |  |  |  | 0 | 0 | 0 | 0 | 0 | 0 | 0 | -0.20732 | 0.20732 | 0 | 0 | 0 | 0.20732 | 0 | 0 | 0 | 0 | 0.20732 | 0 | 18.12 | -0.20732
123750842912184 | 123750 | 8429 | 12 | 18 | 4 | piątek | -0.9 | -1 | 0 | 0 | 0.007713% | 0.2314 | 298 | 517.1141 | 1.7353 | 0.58329 | 1.8266 | 0 | 0 | 0 | 1.5675 |  |  |  | 0 | 0 | 0 | 0 | 0 | 0 | 0 | -0.2314 | 0.2314 | 0 | 0 | 0 | 0.2314 | 0 | 0 | 0 | 0 | 0.2314 | 0 | 18.12 | -0.2314
123750843012185 | 123750 | 8430 | 12 | 18 | 5 | piątek | -0.6 | -1 | 0 | 0 | 0.009537% | 0.28611 | 298 | 517.1141 | 1.7353 | 0.58329 | 1.8266 | 0 | 0 | 0 | 1.5675 |  |  |  | 0 | 0 | 0 | 0 | 0 | 0 | 0 | -0.28611 | 0.28611 | 0 | 0 | 0 | 0.28611 | 0 | 0 | 0 | 0 | 0.28611 | 0 | 18.12 | -0.28611
123750843112186 | 123750 | 8431 | 12 | 18 | 6 | piątek | -0.3 | -1 | 0 | 0 | 0.01243% | 0.37276 | 298 | 517.1141 | 1.7353 | 0.58329 | 1.8266 | 0 | 0 | 0 | 0 |  |  |  | 0 | 0 | 0 | 0 | 0 | 0 | 0 | -0.37276 | 0.37276 | 0 | 0 | 0 | 0.37276 | 0 | 0 | 0 | 0 | 0.37276 | 0 | 18.12 | -0.37276
123750843212187 | 123750 | 8432 | 12 | 18 | 7 | piątek | 0 | 0 | 2.3 | 0.01104 | 0.01479% | 0.44363 | 446 | 737.0818 | 1.6526 | 0.55551 | 1.7396 | 0 | 0 | 0 | 0 |  |  |  | 0 | 0 | 0 | 0 | 0 | 0 | 0 | -0.43259 | 0.44363 | 0.01104 | 0 | 0 | 0.43259 | 0 | 0 | 0 | 0 | 0.43259 | 0 | 18.12 | -0.43259
123750843312188 | 123750 | 8433 | 12 | 18 | 8 | piątek | 0.4 | 0 | 26.7 | 0.12816 | 0.01504% | 0.45119 | 446 | 737.0818 | 1.6526 | 0.55551 | 1.7396 | 0 | 0 | 0 | 0 |  |  |  | 0 | 0 | 0 | 0 | 0 | 0 | 0 | -0.32303 | 0.45119 | 0.12816 | 0 | 0 | 0.32303 | 0 | 0 | 0 | 0 | 0.32303 | 0 | 18.12 | -0.32303
123750843412189 | 123750 | 8434 | 12 | 18 | 9 | piątek | 0.7 | 0 | 47.7 | 0.22896 | 0.01489% | 0.44674 | 446 | 737.0818 | 1.6526 | 0.55551 | 1.7396 | 0 | 0 | 0 | 0 |  |  |  | 0 | 0 | 0 | 0 | 0 | 0 | 0 | -0.21778 | 0.44674 | 0.22896 | 0 | 0 | 0.21778 | 0 | 0 | 0 | 0 | 0.21778 | 0 | 18.12 | -0.21778
1237508435121810 | 123750 | 8435 | 12 | 18 | 10 | piątek | 1.1 | 1 | 61.6 | 0.29568 | 0.01449% | 0.43464 | 511 | 802.2788 | 1.57 | 0.52774 | 1.6526 | 0 | 0 | 0 | 0 |  |  |  | 0 | 0 | 0 | 0 | 0 | 0 | 0 | -0.13896 | 0.43464 | 0.29568 | 0 | 0 | 0.13896 | 0 | 0 | 0 | 0 | 0.13896 | 0 | 18.12 | -0.13896
1237508436121811 | 123750 | 8436 | 12 | 18 | 11 | piątek | 1.5 | 1 | 64.6 | 0.31008 | 0.01508% | 0.45249 | 511 | 802.2788 | 1.57 | 0.52774 | 1.6526 | 0 | 0 | 0 | 0 |  |  |  | 0 | 0 | 0 | 0 | 0 | 0 | 0 | -0.14241 | 0.45249 | 0.31008 | 0 | 0 | 0.14241 | 0 | 0 | 0 | 0 | 0.14241 | 0 | 18.12 | -0.14241
1237508437121812 | 123750 | 8437 | 12 | 18 | 12 | piątek | 1.9 | 1 | 51.2 | 0.24576 | 0.01441% | 0.43225 | 511 | 802.2788 | 1.57 | 0.52774 | 1.6526 | 0 | 0 | 0 | 0 |  |  |  | 0 | 0 | 0 | 0 | 0 | 0 | 0 | -0.18649 | 0.43225 | 0.24576 | 0 | 0 | 0.18649 | 0 | 0 | 0 | 0 | 0.18649 | 0 | 18.12 | -0.18649
1237508438121813 | 123750 | 8438 | 12 | 18 | 13 | piątek | 1.8 | 1 | 31.4 | 0.15072 | 0.01496% | 0.44885 | 511 | 802.2788 | 1.57 | 0.52774 | 1.6526 | 0 | 0 | 0 | 0 |  |  |  | 0 | 0 | 0 | 0 | 0 | 0 | 0 | -0.29813 | 0.44885 | 0.15072 | 0 | 0 | 0.29813 | 0 | 0 | 0 | 0 | 0.29813 | 0 | 18.12 | -0.29813
1237508439121814 | 123750 | 8439 | 12 | 18 | 14 | piątek | 1.8 | 1 | 17.4 | 0.08352 | 0.01531% | 0.45926 | 511 | 802.2788 | 1.57 | 0.52774 | 1.6526 | 0 | 0 | 0 | 0 |  |  |  | 0 | 0 | 0 | 0 | 0 | 0 | 0 | -0.37574 | 0.45926 | 0.08352 | 0 | 0 | 0.37574 | 0 | 0 | 0 | 0 | 0.37574 | 0 | 18.12 | -0.37574
1237508440121815 | 123750 | 8440 | 12 | 18 | 15 | piątek | 1.7 | 1 | 0 | 0 | 0.01711% | 0.51336 | 511 | 802.2788 | 1.57 | 0.52774 | 1.6526 | 0 | 0 | 0 | 0 |  |  |  | 0 | 0 | 0 | 0 | 0 | 0 | 0 | -0.51336 | 0.51336 | 0 | 0 | 0 | 0.51336 | 0 | 0 | 0 | 0 | 0.51336 | 0 | 18.12 | -0.51336
1237508441121816 | 123750 | 8441 | 12 | 18 | 16 | piątek | 2 | 2 | 0 | 0 | 0.01887% | 0.56595 | 462 | 687.1718 | 1.4874 | 0.49996 | 1.5657 | 0 | 0 | 0 | 0 |  |  |  | 0 | 0 | 0 | 0 | 0 | 0 | 0 | -0.56595 | 0.56595 | 0 | 0 | 0 | 0.56595 | 0 | 0 | 0 | 0 | 0.56595 | 0 | 18.12 | -0.56595
1237508442121817 | 123750 | 8442 | 12 | 18 | 17 | piątek | 2.4 | 2 | 0 | 0 | 0.01967% | 0.59016 | 462 | 687.1718 | 1.4874 | 0.49996 | 1.5657 | 0 | 0 | 0 | 0 |  |  |  | 0 | 0 | 0 | 0 | 0 | 0 | 0 | -0.59016 | 0.59016 | 0 | 0 | 0 | 0.59016 | 0 | 0 | 0 | 0 | 0.59016 | 0 | 18.12 | -0.59016
1237508443121818 | 123750 | 8443 | 12 | 18 | 18 | piątek | 2.7 | 2 | 0 | 0 | 0.01973% | 0.59177 | 462 | 687.1718 | 1.4874 | 0.49996 | 1.5657 | 0 | 0 | 0 | 0 |  |  |  | 0 | 0 | 0 | 0 | 0 | 0 | 0 | -0.59177 | 0.59177 | 0 | 0 | 0 | 0.59177 | 0 | 0 | 0 | 0 | 0.59177 | 0 | 18.12 | -0.59177
1237508444121819 | 123750 | 8444 | 12 | 18 | 19 | piątek | 3.2 | 3 | 0 | 0 | 0.01925% | 0.57752 | 430 | 604.0435 | 1.4048 | 0.47219 | 1.4787 | 0 | 0 | 0 | 0 |  |  |  | 0 | 0 | 0 | 0 | 0 | 0 | 0 | -0.57752 | 0.57752 | 0 | 0 | 0 | 0.57752 | 0 | 0 | 0 | 0 | 0.57752 | 0 | 18.12 | -0.57752
1237508445121820 | 123750 | 8445 | 12 | 18 | 20 | piątek | 3.8 | 3 | 0 | 0 | 0.01823% | 0.54682 | 430 | 604.0435 | 1.4048 | 0.47219 | 1.4787 | 0 | 0 | 0 | 0 |  |  |  | 0 | 0 | 0 | 0 | 0 | 0 | 0 | -0.54682 | 0.54682 | 0 | 0 | 0 | 0.54682 | 0 | 0 | 0 | 0 | 0.54682 | 0 | 18.12 | -0.54682
1237508446121821 | 123750 | 8446 | 12 | 18 | 21 | piątek | 4.3 | 4 | 0 | 0 | 0.01623% | 0.48695 | 331 | 437.6217 | 1.3221 | 0.44441 | 1.3917 | 0 | 0 | 0 | 0 |  |  |  | 0 | 0 | 0 | 0 | 0 | 0 | 0 | -0.48695 | 0.48695 | 0 | 0 | 0 | 0.48695 | 0 | 0 | 0 | 0 | 0.48695 | 0 | 18.12 | -0.48695
1237508447121822 | 123750 | 8447 | 12 | 18 | 22 | piątek | 5 | 5 | 0 | 0 | 0.01379% | 0.41372 | 322 | 399.1149 | 1.2395 | 0.41663 | 1.3047 | 0 | 0 | 0 | 1.5675 |  |  |  | 0 | 0 | 0 | 0 | 0 | 0 | 0 | -0.41372 | 0.41372 | 0 | 0 | 0 | 0.41372 | 0 | 0 | 0 | 0 | 0.41372 | 0 | 18.12 | -0.41372
1237508448121823 | 123750 | 8448 | 12 | 18 | 23 | piątek | 5.7 | 5 | 0 | 0 | 0.0114% | 0.34198 | 322 | 399.1149 | 1.2395 | 0.41663 | 1.3047 | 0 | 0 | 0 | 1.5675 |  |  |  | 0 | 0 | 0 | 0 | 0 | 0 | 0 | -0.34198 | 0.34198 | 0 | 0 | 0 | 0.34198 | 0 | 0 | 0 | 0 | 0.34198 | 0 | 18.12 | -0.34198
123750844912190 | 123750 | 8449 | 12 | 19 | 0 | sobota | 6.4 | 6 | 0 | 0 | 0.009084% | 0.27252 | 313 | 362.0956 | 1.1569 | 0.38886 | 1.2177 | 0 | 0 | 0 | 1.5675 |  |  |  | 0 | 0 | 0 | 0 | 0 | 0 | 0 | -0.27252 | 0.27252 | 0 | 0 | 0 | 0.27252 | 0 | 0 | 0 | 0 | 0.27252 | 0 | 19.12 | -0.27252
123750845012191 | 123750 | 8450 | 12 | 19 | 1 | sobota | 6.8 | 6 | 0 | 0 | 0.007855% | 0.23565 | 313 | 362.0956 | 1.1569 | 0.38886 | 1.2177 | 0 | 0 | 0 | 1.5675 |  |  |  | 0 | 0 | 0 | 0 | 0 | 0 | 0 | -0.23565 | 0.23565 | 0 | 0 | 0 | 0.23565 | 0 | 0 | 0 | 0 | 0.23565 | 0 | 19.12 | -0.23565
123750845112192 | 123750 | 8451 | 12 | 19 | 2 | sobota | 7.2 | 7 | 0 | 0 | 0.00725% | 0.21749 | 294 | 315.8214 | 1.0742 | 0.36108 | 1.1308 | 0 | 0 | 0 | 1.5675 |  |  |  | 0 | 0 | 0 | 0 | 0 | 0 | 0 | -0.21749 | 0.21749 | 0 | 0 | 0 | 0.21749 | 0 | 0 | 0 | 0 | 0.21749 | 0 | 19.12 | -0.21749
123750845212193 | 123750 | 8452 | 12 | 19 | 3 | sobota | 7.6 | 7 | 0 | 0 | 0.007054% | 0.21161 | 294 | 315.8214 | 1.0742 | 0.36108 | 1.1308 | 0 | 0 | 0 | 1.5675 |  |  |  | 0 | 0 | 0 | 0 | 0 | 0 | 0 | -0.21161 | 0.21161 | 0 | 0 | 0 | 0.21161 | 0 | 0 | 0 | 0 | 0.21161 | 0 | 19.12 | -0.21161
123750845312194 | 123750 | 8453 | 12 | 19 | 4 | sobota | 7.4 | 7 | 0 | 0 | 0.007284% | 0.21852 | 294 | 315.8214 | 1.0742 | 0.36108 | 1.1308 | 0 | 0 | 0 | 1.5675 |  |  |  | 0 | 0 | 0 | 0 | 0 | 0 | 0 | -0.21852 | 0.21852 | 0 | 0 | 0 | 0.21852 | 0 | 0 | 0 | 0 | 0.21852 | 0 | 19.12 | -0.21852
123750845412195 | 123750 | 8454 | 12 | 19 | 5 | sobota | 7.3 | 7 | 0 | 0 | 0.008259% | 0.24778 | 294 | 315.8214 | 1.0742 | 0.36108 | 1.1308 | 0 | 0 | 0 | 1.5675 |  |  |  | 0 | 0 | 0 | 0 | 0 | 0 | 0 | -0.24778 | 0.24778 | 0 | 0 | 0 | 0.24778 | 0 | 0 | 0 | 0 | 0.24778 | 0 | 19.12 | -0.24778
123750845512196 | 123750 | 8455 | 12 | 19 | 6 | sobota | 7.1 | 7 | 0 | 0 | 0.009862% | 0.29586 | 294 | 315.8214 | 1.0742 | 0.36108 | 1.1308 | 0 | 0 | 0 | 0 |  |  |  | 0 | 0 | 0 | 0 | 0 | 0 | 0 | -0.29586 | 0.29586 | 0 | 0 | 0 | 0.29586 | 0 | 0 | 0 | 0 | 0.29586 | 0 | 19.12 | -0.29586
123750845612197 | 123750 | 8456 | 12 | 19 | 7 | sobota | 7 | 7 | 2.3 | 0.01104 | 0.01215% | 0.36437 | 294 | 315.8214 | 1.0742 | 0.36108 | 1.1308 | 0 | 0 | 0 | 0 |  |  |  | 0 | 0 | 0 | 0 | 0 | 0 | 0 | -0.35333 | 0.36437 | 0.01104 | 0 | 0 | 0.35333 | 0 | 0 | 0 | 0 | 0.35333 | 0 | 19.12 | -0.35333
123750845712198 | 123750 | 8457 | 12 | 19 | 8 | sobota | 6.8 | 6 | 61.6 | 0.29568 | 0.01437% | 0.43105 | 313 | 362.0956 | 1.1569 | 0.38886 | 1.2177 | 0 | 0 | 0 | 0 |  |  |  | 0 | 0 | 0 | 0 | 0 | 0 | 0 | -0.13537 | 0.43105 | 0.29568 | 0 | 0 | 0.13537 | 0 | 0 | 0 | 0 | 0.13537 | 0 | 19.12 | -0.13537
123750845812199 | 123750 | 8458 | 12 | 19 | 9 | sobota | 6.7 | 6 | 109.3 | 0.52464 | 0.01582% | 0.47462 | 313 | 362.0956 | 1.1569 | 0.38886 | 1.2177 | 0 | 0 | 0 | 0 |  |  |  | 0 | 0 | 0 | 0 | 0 | 0 | 0 | 0.050018 | 0.47462 | 0.52464 | 0.050018 | 0.050018 | 0 | 0 | 0.050018 | 0 | 0.050018 | 0 | 0 | 19.12 | 0.050018
1237508459121910 | 123750 | 8459 | 12 | 19 | 10 | sobota | 6.8 | 6 | 139.6 | 0.67008 | 0.0162% | 0.48603 | 313 | 362.0956 | 1.1569 | 0.38886 | 1.2177 | 0 | 0 | 0 | 0 |  |  |  | 0 | 0 | 0 | 0 | 0 | 0 | 0 | 0.18405 | 0.48603 | 0.67008 | 0.18405 | 0.18405 | 0 | 0.050018 | 0.23407 | 0 | 0.18405 | 0 | 0 | 19.12 | 0.18405
1237508460121911 | 123750 | 8460 | 12 | 19 | 11 | sobota | 6.9 | 6 | 184.3 | 0.88464 | 0.01667% | 0.50001 | 313 | 362.0956 | 1.1569 | 0.38886 | 1.2177 | 0 | 0 | 0 | 0 |  |  |  | 0 | 0 | 0 | 0 | 0 | 0 | 0 | 0.38463 | 0.50001 | 0.88464 | 0.38463 | 0.38463 | 0 | 0.23407 | 0.6187 | 0 | 0.38463 | 0 | 0 | 19.12 | 0.38463
1237508461121912 | 123750 | 8461 | 12 | 19 | 12 | sobota | 7 | 7 | 116.3 | 0.55824 | 0.01676% | 0.5028 | 294 | 315.8214 | 1.0742 | 0.36108 | 1.1308 | 0 | 0 | 0 | 0 |  |  |  | 0 | 0 | 0 | 0 | 0 | 0 | 0 | 0.055435 | 0.5028 | 0.55824 | 0.055435 | 0.055435 | 0 | 0.6187 | 0.67414 | 0 | 0.055435 | 0 | 0 | 19.12 | 0.055435
1237508462121913 | 123750 | 8462 | 12 | 19 | 13 | sobota | 6.8 | 6 | 72.1 | 0.34608 | 0.01732% | 0.51953 | 313 | 362.0956 | 1.1569 | 0.38886 | 1.2177 | 0 | 0 | 0 | 0 |  |  |  | 0 | 0 | 0 | 0 | 0 | 0 | 0 | -0.17345 | 0.51953 | 0.34608 | 0 | 0 | 0.17345 | 0.67414 | 0.50068 | 0.15611 | 0 | 0.017345 | 0 | 19.12 | -0.17345
1237508463121914 | 123750 | 8463 | 12 | 19 | 14 | sobota | 6.7 | 6 | 17.4 | 0.08352 | 0.01789% | 0.53681 | 313 | 362.0956 | 1.1569 | 0.38886 | 1.2177 | 0 | 0 | 0 | 0 |  |  |  | 0 | 0 | 0 | 0 | 0 | 0 | 0 | -0.45329 | 0.53681 | 0.08352 | 0 | 0 | 0.45329 | 0.50068 | 0.047396 | 0.40796 | 0 | 0.045329 | 0 | 19.12 | -0.45329
1237508464121915 | 123750 | 8464 | 12 | 19 | 15 | sobota | 6.5 | 6 | 0 | 0 | 0.01944% | 0.58323 | 313 | 362.0956 | 1.1569 | 0.38886 | 1.2177 | 0 | 0 | 0 | 0 |  |  |  | 0 | 0 | 0 | 0 | 0 | 0 | 0 | -0.58323 | 0.58323 | 0 | 0 | 0 | 0.58323 | 0.047396 | 0 | 0.042656 | 0 | 0.54057 | 0 | 19.12 | -0.58323
1237508465121916 | 123750 | 8465 | 12 | 19 | 16 | sobota | 6.1 | 6 | 0 | 0 | 0.02094% | 0.62826 | 313 | 362.0956 | 1.1569 | 0.38886 | 1.2177 | 0 | 0 | 0 | 0 |  |  |  | 0 | 0 | 0 | 0 | 0 | 0 | 0 | -0.62826 | 0.62826 | 0 | 0 | 0 | 0.62826 | 0 | 0 | 0 | 0 | 0.62826 | 0 | 19.12 | -0.62826
1237508466121917 | 123750 | 8466 | 12 | 19 | 17 | sobota | 5.8 | 5 | 0 | 0 | 0.02114% | 0.63407 | 322 | 399.1149 | 1.2395 | 0.41663 | 1.3047 | 0 | 0 | 0 | 0 |  |  |  | 0 | 0 | 0 | 0 | 0 | 0 | 0 | -0.63407 | 0.63407 | 0 | 0 | 0 | 0.63407 | 0 | 0 | 0 | 0 | 0.63407 | 0 | 19.12 | -0.63407
1237508467121918 | 123750 | 8467 | 12 | 19 | 18 | sobota | 5.4 | 5 | 0 | 0 | 0.021% | 0.63006 | 322 | 399.1149 | 1.2395 | 0.41663 | 1.3047 | 0 | 0 | 0 | 0 |  |  |  | 0 | 0 | 0 | 0 | 0 | 0 | 0 | -0.63006 | 0.63006 | 0 | 0 | 0 | 0.63006 | 0 | 0 | 0 | 0 | 0.63006 | 0 | 19.12 | -0.63006
1237508468121919 | 123750 | 8468 | 12 | 19 | 19 | sobota | 5.3 | 5 | 0 | 0 | 0.02054% | 0.6163 | 322 | 399.1149 | 1.2395 | 0.41663 | 1.3047 | 0 | 0 | 0 | 0 |  |  |  | 0 | 0 | 0 | 0 | 0 | 0 | 0 | -0.6163 | 0.6163 | 0 | 0 | 0 | 0.6163 | 0 | 0 | 0 | 0 | 0.6163 | 0 | 19.12 | -0.6163
1237508469121920 | 123750 | 8469 | 12 | 19 | 20 | sobota | 5.1 | 5 | 0 | 0 | 0.01944% | 0.58328 | 322 | 399.1149 | 1.2395 | 0.41663 | 1.3047 | 0 | 0 | 0 | 0 |  |  |  | 0 | 0 | 0 | 0 | 0 | 0 | 0 | -0.58328 | 0.58328 | 0 | 0 | 0 | 0.58328 | 0 | 0 | 0 | 0 | 0.58328 | 0 | 19.12 | -0.58328
1237508470121921 | 123750 | 8470 | 12 | 19 | 21 | sobota | 5 | 5 | 0 | 0 | 0.01729% | 0.51865 | 322 | 399.1149 | 1.2395 | 0.41663 | 1.3047 | 0 | 0 | 0 | 0 |  |  |  | 0 | 0 | 0 | 0 | 0 | 0 | 0 | -0.51865 | 0.51865 | 0 | 0 | 0 | 0.51865 | 0 | 0 | 0 | 0 | 0.51865 | 0 | 19.12 | -0.51865
1237508471121922 | 123750 | 8471 | 12 | 19 | 22 | sobota | 5.1 | 5 | 0 | 0 | 0.01456% | 0.4369 | 322 | 399.1149 | 1.2395 | 0.41663 | 1.3047 | 0 | 0 | 0 | 1.5675 |  |  |  | 0 | 0 | 0 | 0 | 0 | 0 | 0 | -0.4369 | 0.4369 | 0 | 0 | 0 | 0.4369 | 0 | 0 | 0 | 0 | 0.4369 | 0 | 19.12 | -0.4369
1237508472121923 | 123750 | 8472 | 12 | 19 | 23 | sobota | 5.1 | 5 | 0 | 0 | 0.01198% | 0.35948 | 322 | 399.1149 | 1.2395 | 0.41663 | 1.3047 | 0 | 0 | 0 | 1.5675 |  |  |  | 0 | 0 | 0 | 0 | 0 | 0 | 0 | -0.35948 | 0.35948 | 0 | 0 | 0 | 0.35948 | 0 | 0 | 0 | 0 | 0.35948 | 0 | 19.12 | -0.35948
123750847312200 | 123750 | 8473 | 12 | 20 | 0 | niedziela | 5.2 | 5 | 0 | 0 | 0.009654% | 0.28961 | 322 | 399.1149 | 1.2395 | 0.41663 | 1.3047 | 0 | 0 | 0 | 1.5675 |  |  |  | 0 | 0 | 0 | 0 | 0 | 0 | 0 | -0.28961 | 0.28961 | 0 | 0 | 0 | 0.28961 | 0 | 0 | 0 | 0 | 0.28961 | 0 | 20.12 | -0.28961
123750847412201 | 123750 | 8474 | 12 | 20 | 1 | niedziela | 5.3 | 5 | 0 | 0 | 0.008224% | 0.24673 | 322 | 399.1149 | 1.2395 | 0.41663 | 1.3047 | 0 | 0 | 0 | 1.5675 |  |  |  | 0 | 0 | 0 | 0 | 0 | 0 | 0 | -0.24673 | 0.24673 | 0 | 0 | 0 | 0.24673 | 0 | 0 | 0 | 0 | 0.24673 | 0 | 20.12 | -0.24673
123750847512202 | 123750 | 8475 | 12 | 20 | 2 | niedziela | 5.3 | 5 | 0 | 0 | 0.007435% | 0.22306 | 322 | 399.1149 | 1.2395 | 0.41663 | 1.3047 | 0 | 0 | 0 | 1.5675 |  |  |  | 0 | 0 | 0 | 0 | 0 | 0 | 0 | -0.22306 | 0.22306 | 0 | 0 | 0 | 0.22306 | 0 | 0 | 0 | 0 | 0.22306 | 0 | 20.12 | -0.22306
123750847612203 | 123750 | 8476 | 12 | 20 | 3 | niedziela | 5.4 | 5 | 0 | 0 | 0.007106% | 0.21317 | 322 | 399.1149 | 1.2395 | 0.41663 | 1.3047 | 0 | 0 | 0 | 1.5675 |  |  |  | 0 | 0 | 0 | 0 | 0 | 0 | 0 | -0.21317 | 0.21317 | 0 | 0 | 0 | 0.21317 | 0 | 0 | 0 | 0 | 0.21317 | 0 | 20.12 | -0.21317
123750847712204 | 123750 | 8477 | 12 | 20 | 4 | niedziela | 5.5 | 5 | 0 | 0 | 0.007356% | 0.22069 | 322 | 399.1149 | 1.2395 | 0.41663 | 1.3047 | 0 | 0 | 0 | 1.5675 |  |  |  | 0 | 0 | 0 | 0 | 0 | 0 | 0 | -0.22069 | 0.22069 | 0 | 0 | 0 | 0.22069 | 0 | 0 | 0 | 0 | 0.22069 | 0 | 20.12 | -0.22069
123750847812205 | 123750 | 8478 | 12 | 20 | 5 | niedziela | 5.6 | 5 | 0 | 0 | 0.008027% | 0.24082 | 322 | 399.1149 | 1.2395 | 0.41663 | 1.3047 | 0 | 0 | 0 | 1.5675 |  |  |  | 0 | 0 | 0 | 0 | 0 | 0 | 0 | -0.24082 | 0.24082 | 0 | 0 | 0 | 0.24082 | 0 | 0 | 0 | 0 | 0.24082 | 0 | 20.12 | -0.24082
123750847912206 | 123750 | 8479 | 12 | 20 | 6 | niedziela | 5.7 | 5 | 0 | 0 | 0.00958% | 0.2874 | 322 | 399.1149 | 1.2395 | 0.41663 | 1.3047 | 0 | 0 | 0 | 0 |  |  |  | 0 | 0 | 0 | 0 | 0 | 0 | 0 | -0.2874 | 0.2874 | 0 | 0 | 0 | 0.2874 | 0 | 0 | 0 | 0 | 0.2874 | 0 | 20.12 | -0.2874
123750848012207 | 123750 | 8480 | 12 | 20 | 7 | niedziela | 5.4 | 5 | 2.3 | 0.01104 | 0.01147% | 0.34409 | 322 | 399.1149 | 1.2395 | 0.41663 | 1.3047 | 0 | 0 | 0 | 0 |  |  |  | 0 | 0 | 0 | 0 | 0 | 0 | 0 | -0.33305 | 0.34409 | 0.01104 | 0 | 0 | 0.33305 | 0 | 0 | 0 | 0 | 0.33305 | 0 | 20.12 | -0.33305
123750848112208 | 123750 | 8481 | 12 | 20 | 8 | niedziela | 5.1 | 5 | 61.6 | 0.29568 | 0.0138% | 0.41397 | 322 | 399.1149 | 1.2395 | 0.41663 | 1.3047 | 0 | 0 | 0 | 0 |  |  |  | 0 | 0 | 0 | 0 | 0 | 0 | 0 | -0.11829 | 0.41397 | 0.29568 | 0 | 0 | 0.11829 | 0 | 0 | 0 | 0 | 0.11829 | 0 | 20.12 | -0.11829
123750848212209 | 123750 | 8482 | 12 | 20 | 9 | niedziela | 4.8 | 4 | 109.3 | 0.52464 | 0.01554% | 0.46628 | 331 | 437.6217 | 1.3221 | 0.44441 | 1.3917 | 0 | 0 | 0 | 0 |  |  |  | 0 | 0 | 0 | 0 | 0 | 0 | 0 | 0.058358 | 0.46628 | 0.52464 | 0.058358 | 0.058358 | 0 | 0 | 0.058358 | 0 | 0.058358 | 0 | 0 | 20.12 | 0.058358
1237508483122010 | 123750 | 8483 | 12 | 20 | 10 | niedziela | 5 | 5 | 138.4 | 0.66432 | 0.01647% | 0.49407 | 322 | 399.1149 | 1.2395 | 0.41663 | 1.3047 | 0 | 0 | 0 | 0 |  |  |  | 0 | 0 | 0 | 0 | 0 | 0 | 0 | 0.17025 | 0.49407 | 0.66432 | 0.17025 | 0.17025 | 0 | 0.058358 | 0.22861 | 0 | 0.17025 | 0 | 0 | 20.12 | 0.17025
1237508484122011 | 123750 | 8484 | 12 | 20 | 11 | niedziela | 5.3 | 5 | 64.6 | 0.31008 | 0.01663% | 0.49886 | 322 | 399.1149 | 1.2395 | 0.41663 | 1.3047 | 0 | 0 | 0 | 0 |  |  |  | 0 | 0 | 0 | 0 | 0 | 0 | 0 | -0.18878 | 0.49886 | 0.31008 | 0 | 0 | 0.18878 | 0.22861 | 0.039835 | 0.1699 | 0 | 0.018878 | 0 | 20.12 | -0.18878
1237508485122012 | 123750 | 8485 | 12 | 20 | 12 | niedziela | 5.5 | 5 | 51.2 | 0.24576 | 0.01688% | 0.50651 | 322 | 399.1149 | 1.2395 | 0.41663 | 1.3047 | 0 | 0 | 0 | 0 |  |  |  | 0 | 0 | 0 | 0 | 0 | 0 | 0 | -0.26075 | 0.50651 | 0.24576 | 0 | 0 | 0.26075 | 0.039835 | 0 | 0.035852 | 0 | 0.2249 | 0 | 20.12 | -0.26075
1237508486122013 | 123750 | 8486 | 12 | 20 | 13 | niedziela | 5.3 | 5 | 31.4 | 0.15072 | 0.01715% | 0.51447 | 322 | 399.1149 | 1.2395 | 0.41663 | 1.3047 | 0 | 0 | 0 | 0 |  |  |  | 0 | 0 | 0 | 0 | 0 | 0 | 0 | -0.36375 | 0.51447 | 0.15072 | 0 | 0 | 0.36375 | 0 | 0 | 0 | 0 | 0.36375 | 0 | 20.12 | -0.36375
1237508487122014 | 123750 | 8487 | 12 | 20 | 14 | niedziela | 5.2 | 5 | 7 | 0.0336 | 0.01716% | 0.51471 | 322 | 399.1149 | 1.2395 | 0.41663 | 1.3047 | 0 | 0 | 0 | 0 |  |  |  | 0 | 0 | 0 | 0 | 0 | 0 | 0 | -0.48111 | 0.51471 | 0.0336 | 0 | 0 | 0.48111 | 0 | 0 | 0 | 0 | 0.48111 | 0 | 20.12 | -0.48111
1237508488122015 | 123750 | 8488 | 12 | 20 | 15 | niedziela | 5 | 5 | 0 | 0 | 0.01807% | 0.54205 | 322 | 399.1149 | 1.2395 | 0.41663 | 1.3047 | 0 | 0 | 0 | 0 |  |  |  | 0 | 0 | 0 | 0 | 0 | 0 | 0 | -0.54205 | 0.54205 | 0 | 0 | 0 | 0.54205 | 0 | 0 | 0 | 0 | 0.54205 | 0 | 20.12 | -0.54205
1237508489122016 | 123750 | 8489 | 12 | 20 | 16 | niedziela | 5 | 5 | 0 | 0 | 0.0199% | 0.59708 | 322 | 399.1149 | 1.2395 | 0.41663 | 1.3047 | 0 | 0 | 0 | 0 |  |  |  | 0 | 0 | 0 | 0 | 0 | 0 | 0 | -0.59708 | 0.59708 | 0 | 0 | 0 | 0.59708 | 0 | 0 | 0 | 0 | 0.59708 | 0 | 20.12 | -0.59708
1237508490122017 | 123750 | 8490 | 12 | 20 | 17 | niedziela | 4.9 | 4 | 0 | 0 | 0.02027% | 0.60814 | 331 | 437.6217 | 1.3221 | 0.44441 | 1.3917 | 0 | 0 | 0 | 0 |  |  |  | 0 | 0 | 0 | 0 | 0 | 0 | 0 | -0.60814 | 0.60814 | 0 | 0 | 0 | 0.60814 | 0 | 0 | 0 | 0 | 0.60814 | 0 | 20.12 | -0.60814
1237508491122018 | 123750 | 8491 | 12 | 20 | 18 | niedziela | 4.9 | 4 | 0 | 0 | 0.02062% | 0.61869 | 331 | 437.6217 | 1.3221 | 0.44441 | 1.3917 | 0 | 0 | 0 | 0 |  |  |  | 0 | 0 | 0 | 0 | 0 | 0 | 0 | -0.61869 | 0.61869 | 0 | 0 | 0 | 0.61869 | 0 | 0 | 0 | 0 | 0.61869 | 0 | 20.12 | -0.61869
1237508492122019 | 123750 | 8492 | 12 | 20 | 19 | niedziela | 4.7 | 4 | 0 | 0 | 0.02028% | 0.60844 | 331 | 437.6217 | 1.3221 | 0.44441 | 1.3917 | 0 | 0 | 0 | 0 |  |  |  | 0 | 0 | 0 | 0 | 0 | 0 | 0 | -0.60844 | 0.60844 | 0 | 0 | 0 | 0.60844 | 0 | 0 | 0 | 0 | 0.60844 | 0 | 20.12 | -0.60844
1237508493122020 | 123750 | 8493 | 12 | 20 | 20 | niedziela | 4.6 | 4 | 0 | 0 | 0.01925% | 0.57735 | 331 | 437.6217 | 1.3221 | 0.44441 | 1.3917 | 0 | 0 | 0 | 0 |  |  |  | 0 | 0 | 0 | 0 | 0 | 0 | 0 | -0.57735 | 0.57735 | 0 | 0 | 0 | 0.57735 | 0 | 0 | 0 | 0 | 0.57735 | 0 | 20.12 | -0.57735
1237508494122021 | 123750 | 8494 | 12 | 20 | 21 | niedziela | 4.4 | 4 | 0 | 0 | 0.01741% | 0.52216 | 331 | 437.6217 | 1.3221 | 0.44441 | 1.3917 | 0 | 0 | 0 | 0 |  |  |  | 0 | 0 | 0 | 0 | 0 | 0 | 0 | -0.52216 | 0.52216 | 0 | 0 | 0 | 0.52216 | 0 | 0 | 0 | 0 | 0.52216 | 0 | 20.12 | -0.52216
1237508495122022 | 123750 | 8495 | 12 | 20 | 22 | niedziela | 4.5 | 4 | 0 | 0 | 0.01454% | 0.43612 | 331 | 437.6217 | 1.3221 | 0.44441 | 1.3917 | 0 | 0 | 0 | 1.5675 |  |  |  | 0 | 0 | 0 | 0 | 0 | 0 | 0 | -0.43612 | 0.43612 | 0 | 0 | 0 | 0.43612 | 0 | 0 | 0 | 0 | 0.43612 | 0 | 20.12 | -0.43612
1237508496122023 | 123750 | 8496 | 12 | 20 | 23 | niedziela | 4.7 | 4 | 0 | 0 | 0.01206% | 0.36178 | 331 | 437.6217 | 1.3221 | 0.44441 | 1.3917 | 0 | 0 | 0 | 1.5675 |  |  |  | 0 | 0 | 0 | 0 | 0 | 0 | 0 | -0.36178 | 0.36178 | 0 | 0 | 0 | 0.36178 | 0 | 0 | 0 | 0 | 0.36178 | 0 | 20.12 | -0.36178
123750849712210 | 123750 | 8497 | 12 | 21 | 0 | poniedziałek | 4.8 | 4 | 0 | 0 | 0.008591% | 0.25772 | 331 | 437.6217 | 1.3221 | 0.44441 | 1.3917 | 0 | 0 | 0 | 1.5675 |  |  |  | 0 | 0 | 0 | 0 | 0 | 0 | 0 | -0.25772 | 0.25772 | 0 | 0 | 0 | 0.25772 | 0 | 0 | 0 | 0 | 0.25772 | 0 | 21.12 | -0.25772
123750849812211 | 123750 | 8498 | 12 | 21 | 1 | poniedziałek | 5.3 | 5 | 0 | 0 | 0.007247% | 0.2174 | 322 | 399.1149 | 1.2395 | 0.41663 | 1.3047 | 0 | 0 | 0 | 1.5675 |  |  |  | 0 | 0 | 0 | 0 | 0 | 0 | 0 | -0.2174 | 0.2174 | 0 | 0 | 0 | 0.2174 | 0 | 0 | 0 | 0 | 0.2174 | 0 | 21.12 | -0.2174
123750849912212 | 123750 | 8499 | 12 | 21 | 2 | poniedziałek | 5.9 | 5 | 0 | 0 | 0.006792% | 0.20376 | 322 | 399.1149 | 1.2395 | 0.41663 | 1.3047 | 0 | 0 | 0 | 1.5675 |  |  |  | 0 | 0 | 0 | 0 | 0 | 0 | 0 | -0.20376 | 0.20376 | 0 | 0 | 0 | 0.20376 | 0 | 0 | 0 | 0 | 0.20376 | 0 | 21.12 | -0.20376
123750850012213 | 123750 | 8500 | 12 | 21 | 3 | poniedziałek | 6.4 | 6 | 0 | 0 | 0.006759% | 0.20278 | 313 | 362.0956 | 1.1569 | 0.38886 | 1.2177 | 0 | 0 | 0 | 1.5675 |  |  |  | 0 | 0 | 0 | 0 | 0 | 0 | 0 | -0.20278 | 0.20278 | 0 | 0 | 0 | 0.20278 | 0 | 0 | 0 | 0 | 0.20278 | 0 | 21.12 | -0.20278
123750850112214 | 123750 | 8501 | 12 | 21 | 4 | poniedziałek | 6.8 | 6 | 0 | 0 | 0.007388% | 0.22163 | 313 | 362.0956 | 1.1569 | 0.38886 | 1.2177 | 0 | 0 | 0 | 1.5675 |  |  |  | 0 | 0 | 0 | 0 | 0 | 0 | 0 | -0.22163 | 0.22163 | 0 | 0 | 0 | 0.22163 | 0 | 0 | 0 | 0 | 0.22163 | 0 | 21.12 | -0.22163
123750850212215 | 123750 | 8502 | 12 | 21 | 5 | poniedziałek | 7.2 | 7 | 0 | 0 | 0.009026% | 0.27078 | 294 | 315.8214 | 1.0742 | 0.36108 | 1.1308 | 0 | 0 | 0 | 1.5675 |  |  |  | 0 | 0 | 0 | 0 | 0 | 0 | 0 | -0.27078 | 0.27078 | 0 | 0 | 0 | 0.27078 | 0 | 0 | 0 | 0 | 0.27078 | 0 | 21.12 | -0.27078
123750850312216 | 123750 | 8503 | 12 | 21 | 6 | poniedziałek | 7.6 | 7 | 0 | 0 | 0.01178% | 0.35329 | 294 | 315.8214 | 1.0742 | 0.36108 | 1.1308 | 0 | 0 | 0 | 0 |  |  |  | 0 | 0 | 0 | 0 | 0 | 0 | 0 | -0.35329 | 0.35329 | 0 | 0 | 0 | 0.35329 | 0 | 0 | 0 | 0 | 0.35329 | 0 | 21.12 | -0.35329
123750850412217 | 123750 | 8504 | 12 | 21 | 7 | poniedziałek | 7.3 | 7 | 2.3 | 0.01104 | 0.01426% | 0.42777 | 294 | 315.8214 | 1.0742 | 0.36108 | 1.1308 | 0 | 0 | 0 | 0 |  |  |  | 0 | 0 | 0 | 0 | 0 | 0 | 0 | -0.41673 | 0.42777 | 0.01104 | 0 | 0 | 0.41673 | 0 | 0 | 0 | 0 | 0.41673 | 0 | 21.12 | -0.41673
123750850512218 | 123750 | 8505 | 12 | 21 | 8 | poniedziałek | 7 | 7 | 26.7 | 0.12816 | 0.01565% | 0.46965 | 294 | 315.8214 | 1.0742 | 0.36108 | 1.1308 | 0 | 0 | 0 | 0 |  |  |  | 0 | 0 | 0 | 0 | 0 | 0 | 0 | -0.34149 | 0.46965 | 0.12816 | 0 | 0 | 0.34149 | 0 | 0 | 0 | 0 | 0.34149 | 0 | 21.12 | -0.34149
123750850612219 | 123750 | 8506 | 12 | 21 | 9 | poniedziałek | 6.7 | 6 | 47.7 | 0.22896 | 0.0154% | 0.46203 | 313 | 362.0956 | 1.1569 | 0.38886 | 1.2177 | 0 | 0 | 0 | 0 |  |  |  | 0 | 0 | 0 | 0 | 0 | 0 | 0 | -0.23307 | 0.46203 | 0.22896 | 0 | 0 | 0.23307 | 0 | 0 | 0 | 0 | 0.23307 | 0 | 21.12 | -0.23307
1237508507122110 | 123750 | 8507 | 12 | 21 | 10 | poniedziałek | 6.5 | 6 | 61.6 | 0.29568 | 0.01533% | 0.45984 | 313 | 362.0956 | 1.1569 | 0.38886 | 1.2177 | 0 | 0 | 0 | 0 |  |  |  | 0 | 0 | 0 | 0 | 0 | 0 | 0 | -0.16416 | 0.45984 | 0.29568 | 0 | 0 | 0.16416 | 0 | 0 | 0 | 0 | 0.16416 | 0 | 21.12 | -0.16416
1237508508122111 | 123750 | 8508 | 12 | 21 | 11 | poniedziałek | 6.3 | 6 | 64.6 | 0.31008 | 0.01528% | 0.4584 | 313 | 362.0956 | 1.1569 | 0.38886 | 1.2177 | 0 | 0 | 0 | 0 |  |  |  | 0 | 0 | 0 | 0 | 0 | 0 | 0 | -0.14832 | 0.4584 | 0.31008 | 0 | 0 | 0.14832 | 0 | 0 | 0 | 0 | 0.14832 | 0 | 21.12 | -0.14832
1237508509122112 | 123750 | 8509 | 12 | 21 | 12 | poniedziałek | 6.1 | 6 | 51.2 | 0.24576 | 0.0154% | 0.46208 | 313 | 362.0956 | 1.1569 | 0.38886 | 1.2177 | 0 | 0 | 0 | 0 |  |  |  | 0 | 0 | 0 | 0 | 0 | 0 | 0 | -0.21632 | 0.46208 | 0.24576 | 0 | 0 | 0.21632 | 0 | 0 | 0 | 0 | 0.21632 | 0 | 21.12 | -0.21632
1237508510122113 | 123750 | 8510 | 12 | 21 | 13 | poniedziałek | 6.2 | 6 | 31.4 | 0.15072 | 0.01586% | 0.47592 | 313 | 362.0956 | 1.1569 | 0.38886 | 1.2177 | 0 | 0 | 0 | 0 |  |  |  | 0 | 0 | 0 | 0 | 0 | 0 | 0 | -0.3252 | 0.47592 | 0.15072 | 0 | 0 | 0.3252 | 0 | 0 | 0 | 0 | 0.3252 | 0 | 21.12 | -0.3252
1237508511122114 | 123750 | 8511 | 12 | 21 | 14 | poniedziałek | 6.3 | 6 | 7 | 0.0336 | 0.01631% | 0.48931 | 313 | 362.0956 | 1.1569 | 0.38886 | 1.2177 | 0 | 0 | 0 | 0 |  |  |  | 0 | 0 | 0 | 0 | 0 | 0 | 0 | -0.45571 | 0.48931 | 0.0336 | 0 | 0 | 0.45571 | 0 | 0 | 0 | 0 | 0.45571 | 0 | 21.12 | -0.45571
1237508512122115 | 123750 | 8512 | 12 | 21 | 15 | poniedziałek | 6.4 | 6 | 0 | 0 | 0.01786% | 0.53577 | 313 | 362.0956 | 1.1569 | 0.38886 | 1.2177 | 0 | 0 | 0 | 0 |  |  |  | 0 | 0 | 0 | 0 | 0 | 0 | 0 | -0.53577 | 0.53577 | 0 | 0 | 0 | 0.53577 | 0 | 0 | 0 | 0 | 0.53577 | 0 | 21.12 | -0.53577
1237508513122116 | 123750 | 8513 | 12 | 21 | 16 | poniedziałek | 6.1 | 6 | 0 | 0 | 0.0201% | 0.60312 | 313 | 362.0956 | 1.1569 | 0.38886 | 1.2177 | 0 | 0 | 0 | 0 |  |  |  | 0 | 0 | 0 | 0 | 0 | 0 | 0 | -0.60312 | 0.60312 | 0 | 0 | 0 | 0.60312 | 0 | 0 | 0 | 0 | 0.60312 | 0 | 21.12 | -0.60312
1237508514122117 | 123750 | 8514 | 12 | 21 | 17 | poniedziałek | 5.9 | 5 | 0 | 0 | 0.02108% | 0.63233 | 322 | 399.1149 | 1.2395 | 0.41663 | 1.3047 | 0 | 0 | 0 | 0 |  |  |  | 0 | 0 | 0 | 0 | 0 | 0 | 0 | -0.63233 | 0.63233 | 0 | 0 | 0 | 0.63233 | 0 | 0 | 0 | 0 | 0.63233 | 0 | 21.12 | -0.63233
1237508515122118 | 123750 | 8515 | 12 | 21 | 18 | poniedziałek | 5.6 | 5 | 0 | 0 | 0.02153% | 0.64591 | 322 | 399.1149 | 1.2395 | 0.41663 | 1.3047 | 0 | 0 | 0 | 0 |  |  |  | 0 | 0 | 0 | 0 | 0 | 0 | 0 | -0.64591 | 0.64591 | 0 | 0 | 0 | 0.64591 | 0 | 0 | 0 | 0 | 0.64591 | 0 | 21.12 | -0.64591
1237508516122119 | 123750 | 8516 | 12 | 21 | 19 | poniedziałek | 5.5 | 5 | 0 | 0 | 0.02129% | 0.63878 | 322 | 399.1149 | 1.2395 | 0.41663 | 1.3047 | 0 | 0 | 0 | 0 |  |  |  | 0 | 0 | 0 | 0 | 0 | 0 | 0 | -0.63878 | 0.63878 | 0 | 0 | 0 | 0.63878 | 0 | 0 | 0 | 0 | 0.63878 | 0 | 21.12 | -0.63878
1237508517122120 | 123750 | 8517 | 12 | 21 | 20 | poniedziałek | 5.3 | 5 | 0 | 0 | 0.02009% | 0.60255 | 322 | 399.1149 | 1.2395 | 0.41663 | 1.3047 | 0 | 0 | 0 | 0 |  |  |  | 0 | 0 | 0 | 0 | 0 | 0 | 0 | -0.60255 | 0.60255 | 0 | 0 | 0 | 0.60255 | 0 | 0 | 0 | 0 | 0.60255 | 0 | 21.12 | -0.60255
1237508518122121 | 123750 | 8518 | 12 | 21 | 21 | poniedziałek | 5.2 | 5 | 0 | 0 | 0.01802% | 0.54059 | 322 | 399.1149 | 1.2395 | 0.41663 | 1.3047 | 0 | 0 | 0 | 0 |  |  |  | 0 | 0 | 0 | 0 | 0 | 0 | 0 | -0.54059 | 0.54059 | 0 | 0 | 0 | 0.54059 | 0 | 0 | 0 | 0 | 0.54059 | 0 | 21.12 | -0.54059
1237508519122122 | 123750 | 8519 | 12 | 21 | 22 | poniedziałek | 4.7 | 4 | 0 | 0 | 0.01527% | 0.45818 | 331 | 437.6217 | 1.3221 | 0.44441 | 1.3917 | 0 | 0 | 0 | 1.5675 |  |  |  | 0 | 0 | 0 | 0 | 0 | 0 | 0 | -0.45818 | 0.45818 | 0 | 0 | 0 | 0.45818 | 0 | 0 | 0 | 0 | 0.45818 | 0 | 21.12 | -0.45818
1237508520122123 | 123750 | 8520 | 12 | 21 | 23 | poniedziałek | 4.2 | 4 | 0 | 0 | 0.01206% | 0.36169 | 331 | 437.6217 | 1.3221 | 0.44441 | 1.3917 | 0 | 0 | 0 | 1.5675 |  |  |  | 0 | 0 | 0 | 0 | 0 | 0 | 0 | -0.36169 | 0.36169 | 0 | 0 | 0 | 0.36169 | 0 | 0 | 0 | 0 | 0.36169 | 0 | 21.12 | -0.36169
123750852112220 | 123750 | 8521 | 12 | 22 | 0 | wtorek | 3.7 | 3 | 0 | 0 | 0.008196% | 0.24588 | 430 | 604.0435 | 1.4048 | 0.47219 | 1.4787 | 0 | 0 | 0 | 1.5675 |  |  |  | 0 | 0 | 0 | 0 | 0 | 0 | 0 | -0.24588 | 0.24588 | 0 | 0 | 0 | 0.24588 | 0 | 0 | 0 | 0 | 0.24588 | 0 | 22.12 | -0.24588
123750852212221 | 123750 | 8522 | 12 | 22 | 1 | wtorek | 3.6 | 3 | 0 | 0 | 0.007308% | 0.21925 | 430 | 604.0435 | 1.4048 | 0.47219 | 1.4787 | 0 | 0 | 0 | 1.5675 |  |  |  | 0 | 0 | 0 | 0 | 0 | 0 | 0 | -0.21925 | 0.21925 | 0 | 0 | 0 | 0.21925 | 0 | 0 | 0 | 0 | 0.21925 | 0 | 22.12 | -0.21925
123750852312222 | 123750 | 8523 | 12 | 22 | 2 | wtorek | 3.5 | 3 | 0 | 0 | 0.006652% | 0.19957 | 430 | 604.0435 | 1.4048 | 0.47219 | 1.4787 | 0 | 0 | 0 | 1.5675 |  |  |  | 0 | 0 | 0 | 0 | 0 | 0 | 0 | -0.19957 | 0.19957 | 0 | 0 | 0 | 0.19957 | 0 | 0 | 0 | 0 | 0.19957 | 0 | 22.12 | -0.19957
123750852412223 | 123750 | 8524 | 12 | 22 | 3 | wtorek | 3.4 | 3 | 0 | 0 | 0.006772% | 0.20315 | 430 | 604.0435 | 1.4048 | 0.47219 | 1.4787 | 0 | 0 | 0 | 1.5675 |  |  |  | 0 | 0 | 0 | 0 | 0 | 0 | 0 | -0.20315 | 0.20315 | 0 | 0 | 0 | 0.20315 | 0 | 0 | 0 | 0 | 0.20315 | 0 | 22.12 | -0.20315
123750852512224 | 123750 | 8525 | 12 | 22 | 4 | wtorek | 3.4 | 3 | 0 | 0 | 0.007615% | 0.22845 | 430 | 604.0435 | 1.4048 | 0.47219 | 1.4787 | 0 | 0 | 0 | 1.5675 |  |  |  | 0 | 0 | 0 | 0 | 0 | 0 | 0 | -0.22845 | 0.22845 | 0 | 0 | 0 | 0.22845 | 0 | 0 | 0 | 0 | 0.22845 | 0 | 22.12 | -0.22845
123750852612225 | 123750 | 8526 | 12 | 22 | 5 | wtorek | 3.5 | 3 | 0 | 0 | 0.009561% | 0.28683 | 430 | 604.0435 | 1.4048 | 0.47219 | 1.4787 | 0 | 0 | 0 | 1.5675 |  |  |  | 0 | 0 | 0 | 0 | 0 | 0 | 0 | -0.28683 | 0.28683 | 0 | 0 | 0 | 0.28683 | 0 | 0 | 0 | 0 | 0.28683 | 0 | 22.12 | -0.28683
123750852712226 | 123750 | 8527 | 12 | 22 | 6 | wtorek | 3.5 | 3 | 0 | 0 | 0.01257% | 0.37707 | 430 | 604.0435 | 1.4048 | 0.47219 | 1.4787 | 0 | 0 | 0 | 0 |  |  |  | 0 | 0 | 0 | 0 | 0 | 0 | 0 | -0.37707 | 0.37707 | 0 | 0 | 0 | 0.37707 | 0 | 0 | 0 | 0 | 0.37707 | 0 | 22.12 | -0.37707
123750852812227 | 123750 | 8528 | 12 | 22 | 7 | wtorek | 3.4 | 3 | 2.3 | 0.01104 | 0.01465% | 0.43949 | 430 | 604.0435 | 1.4048 | 0.47219 | 1.4787 | 0 | 0 | 0 | 0 |  |  |  | 0 | 0 | 0 | 0 | 0 | 0 | 0 | -0.42845 | 0.43949 | 0.01104 | 0 | 0 | 0.42845 | 0 | 0 | 0 | 0 | 0.42845 | 0 | 22.12 | -0.42845
123750852912228 | 123750 | 8529 | 12 | 22 | 8 | wtorek | 3.4 | 3 | 26.7 | 0.12816 | 0.01519% | 0.45571 | 430 | 604.0435 | 1.4048 | 0.47219 | 1.4787 | 0 | 0 | 0 | 0 |  |  |  | 0 | 0 | 0 | 0 | 0 | 0 | 0 | -0.32755 | 0.45571 | 0.12816 | 0 | 0 | 0.32755 | 0 | 0 | 0 | 0 | 0.32755 | 0 | 22.12 | -0.32755
123750853012229 | 123750 | 8530 | 12 | 22 | 9 | wtorek | 3.3 | 3 | 47.7 | 0.22896 | 0.0147% | 0.44111 | 430 | 604.0435 | 1.4048 | 0.47219 | 1.4787 | 0 | 0 | 0 | 0 |  |  |  | 0 | 0 | 0 | 0 | 0 | 0 | 0 | -0.21215 | 0.44111 | 0.22896 | 0 | 0 | 0.21215 | 0 | 0 | 0 | 0 | 0.21215 | 0 | 22.12 | -0.21215
1237508531122210 | 123750 | 8531 | 12 | 22 | 10 | wtorek | 3.1 | 3 | 61.6 | 0.29568 | 0.01442% | 0.43262 | 430 | 604.0435 | 1.4048 | 0.47219 | 1.4787 | 0 | 0 | 0 | 0 |  |  |  | 0 | 0 | 0 | 0 | 0 | 0 | 0 | -0.13694 | 0.43262 | 0.29568 | 0 | 0 | 0.13694 | 0 | 0 | 0 | 0 | 0.13694 | 0 | 22.12 | -0.13694
1237508532122211 | 123750 | 8532 | 12 | 22 | 11 | wtorek | 2.8 | 2 | 64.6 | 0.31008 | 0.01414% | 0.42429 | 462 | 687.1718 | 1.4874 | 0.49996 | 1.5657 | 0 | 0 | 0 | 0 |  |  |  | 0 | 0 | 0 | 0 | 0 | 0 | 0 | -0.11421 | 0.42429 | 0.31008 | 0 | 0 | 0.11421 | 0 | 0 | 0 | 0 | 0.11421 | 0 | 22.12 | -0.11421
1237508533122212 | 123750 | 8533 | 12 | 22 | 12 | wtorek | 2.6 | 2 | 51.2 | 0.24576 | 0.01385% | 0.41556 | 462 | 687.1718 | 1.4874 | 0.49996 | 1.5657 | 0 | 0 | 0 | 0 |  |  |  | 0 | 0 | 0 | 0 | 0 | 0 | 0 | -0.1698 | 0.41556 | 0.24576 | 0 | 0 | 0.1698 | 0 | 0 | 0 | 0 | 0.1698 | 0 | 22.12 | -0.1698
1237508534122213 | 123750 | 8534 | 12 | 22 | 13 | wtorek | 2.5 | 2 | 31.4 | 0.15072 | 0.01411% | 0.42323 | 462 | 687.1718 | 1.4874 | 0.49996 | 1.5657 | 0 | 0 | 0 | 0 |  |  |  | 0 | 0 | 0 | 0 | 0 | 0 | 0 | -0.27251 | 0.42323 | 0.15072 | 0 | 0 | 0.27251 | 0 | 0 | 0 | 0 | 0.27251 | 0 | 22.12 | -0.27251
1237508535122214 | 123750 | 8535 | 12 | 22 | 14 | wtorek | 2.4 | 2 | 8.1 | 0.03888 | 0.01472% | 0.44152 | 462 | 687.1718 | 1.4874 | 0.49996 | 1.5657 | 0 | 0 | 0 | 0 |  |  |  | 0 | 0 | 0 | 0 | 0 | 0 | 0 | -0.40264 | 0.44152 | 0.03888 | 0 | 0 | 0.40264 | 0 | 0 | 0 | 0 | 0.40264 | 0 | 22.12 | -0.40264
1237508536122215 | 123750 | 8536 | 12 | 22 | 15 | wtorek | 2.3 | 2 | 0 | 0 | 0.01658% | 0.49749 | 462 | 687.1718 | 1.4874 | 0.49996 | 1.5657 | 0 | 0 | 0 | 0 |  |  |  | 0 | 0 | 0 | 0 | 0 | 0 | 0 | -0.49749 | 0.49749 | 0 | 0 | 0 | 0.49749 | 0 | 0 | 0 | 0 | 0.49749 | 0 | 22.12 | -0.49749
1237508537122216 | 123750 | 8537 | 12 | 22 | 16 | wtorek | 2 | 2 | 0 | 0 | 0.01887% | 0.56621 | 462 | 687.1718 | 1.4874 | 0.49996 | 1.5657 | 0 | 0 | 0 | 0 |  |  |  | 0 | 0 | 0 | 0 | 0 | 0 | 0 | -0.56621 | 0.56621 | 0 | 0 | 0 | 0.56621 | 0 | 0 | 0 | 0 | 0.56621 | 0 | 22.12 | -0.56621
1237508538122217 | 123750 | 8538 | 12 | 22 | 17 | wtorek | 1.6 | 1 | 0 | 0 | 0.01947% | 0.58418 | 511 | 802.2788 | 1.57 | 0.52774 | 1.6526 | 0 | 0 | 0 | 0 |  |  |  | 0 | 0 | 0 | 0 | 0 | 0 | 0 | -0.58418 | 0.58418 | 0 | 0 | 0 | 0.58418 | 0 | 0 | 0 | 0 | 0.58418 | 0 | 22.12 | -0.58418
1237508539122218 | 123750 | 8539 | 12 | 22 | 18 | wtorek | 1.3 | 1 | 0 | 0 | 0.0195% | 0.58492 | 511 | 802.2788 | 1.57 | 0.52774 | 1.6526 | 0 | 0 | 0 | 0 |  |  |  | 0 | 0 | 0 | 0 | 0 | 0 | 0 | -0.58492 | 0.58492 | 0 | 0 | 0 | 0.58492 | 0 | 0 | 0 | 0 | 0.58492 | 0 | 22.12 | -0.58492
1237508540122219 | 123750 | 8540 | 12 | 22 | 19 | wtorek | 1.8 | 1 | 0 | 0 | 0.01959% | 0.58772 | 511 | 802.2788 | 1.57 | 0.52774 | 1.6526 | 0 | 0 | 0 | 0 |  |  |  | 0 | 0 | 0 | 0 | 0 | 0 | 0 | -0.58772 | 0.58772 | 0 | 0 | 0 | 0.58772 | 0 | 0 | 0 | 0 | 0.58772 | 0 | 22.12 | -0.58772
1237508541122220 | 123750 | 8541 | 12 | 22 | 20 | wtorek | 2.4 | 2 | 0 | 0 | 0.01845% | 0.55358 | 462 | 687.1718 | 1.4874 | 0.49996 | 1.5657 | 0 | 0 | 0 | 0 |  |  |  | 0 | 0 | 0 | 0 | 0 | 0 | 0 | -0.55358 | 0.55358 | 0 | 0 | 0 | 0.55358 | 0 | 0 | 0 | 0 | 0.55358 | 0 | 22.12 | -0.55358
1237508542122221 | 123750 | 8542 | 12 | 22 | 21 | wtorek | 2.9 | 2 | 0 | 0 | 0.01644% | 0.49328 | 462 | 687.1718 | 1.4874 | 0.49996 | 1.5657 | 0 | 0 | 0 | 0 |  |  |  | 0 | 0 | 0 | 0 | 0 | 0 | 0 | -0.49328 | 0.49328 | 0 | 0 | 0 | 0.49328 | 0 | 0 | 0 | 0 | 0.49328 | 0 | 22.12 | -0.49328
1237508543122222 | 123750 | 8543 | 12 | 22 | 22 | wtorek | 3.4 | 3 | 0 | 0 | 0.01375% | 0.41255 | 430 | 604.0435 | 1.4048 | 0.47219 | 1.4787 | 0 | 0 | 0 | 1.5675 |  |  |  | 0 | 0 | 0 | 0 | 0 | 0 | 0 | -0.41255 | 0.41255 | 0 | 0 | 0 | 0.41255 | 0 | 0 | 0 | 0 | 0.41255 | 0 | 22.12 | -0.41255
1237508544122223 | 123750 | 8544 | 12 | 22 | 23 | wtorek | 3.8 | 3 | 0 | 0 | 0.01053% | 0.31589 | 430 | 604.0435 | 1.4048 | 0.47219 | 1.4787 | 0 | 0 | 0 | 1.5675 |  |  |  | 0 | 0 | 0 | 0 | 0 | 0 | 0 | -0.31589 | 0.31589 | 0 | 0 | 0 | 0.31589 | 0 | 0 | 0 | 0 | 0.31589 | 0 | 22.12 | -0.31589
123750854512230 | 123750 | 8545 | 12 | 23 | 0 | środa | 4.3 | 4 | 0 | 0 | 0.008712% | 0.26135 | 331 | 437.6217 | 1.3221 | 0.44441 | 1.3917 | 0 | 0 | 0 | 1.5675 |  |  |  | 0 | 0 | 0 | 0 | 0 | 0 | 0 | -0.26135 | 0.26135 | 0 | 0 | 0 | 0.26135 | 0 | 0 | 0 | 0 | 0.26135 | 0 | 23.12 | -0.26135
123750854612231 | 123750 | 8546 | 12 | 23 | 1 | środa | 4.4 | 4 | 0 | 0 | 0.007448% | 0.22343 | 331 | 437.6217 | 1.3221 | 0.44441 | 1.3917 | 0 | 0 | 0 | 1.5675 |  |  |  | 0 | 0 | 0 | 0 | 0 | 0 | 0 | -0.22343 | 0.22343 | 0 | 0 | 0 | 0.22343 | 0 | 0 | 0 | 0 | 0.22343 | 0 | 23.12 | -0.22343
123750854712232 | 123750 | 8547 | 12 | 23 | 2 | środa | 4.6 | 4 | 0 | 0 | 0.006962% | 0.20886 | 331 | 437.6217 | 1.3221 | 0.44441 | 1.3917 | 0 | 0 | 0 | 1.5675 |  |  |  | 0 | 0 | 0 | 0 | 0 | 0 | 0 | -0.20886 | 0.20886 | 0 | 0 | 0 | 0.20886 | 0 | 0 | 0 | 0 | 0.20886 | 0 | 23.12 | -0.20886
123750854812233 | 123750 | 8548 | 12 | 23 | 3 | środa | 4.7 | 4 | 0 | 0 | 0.006908% | 0.20725 | 331 | 437.6217 | 1.3221 | 0.44441 | 1.3917 | 0 | 0 | 0 | 1.5675 |  |  |  | 0 | 0 | 0 | 0 | 0 | 0 | 0 | -0.20725 | 0.20725 | 0 | 0 | 0 | 0.20725 | 0 | 0 | 0 | 0 | 0.20725 | 0 | 23.12 | -0.20725
123750854912234 | 123750 | 8549 | 12 | 23 | 4 | środa | 4.5 | 4 | 0 | 0 | 0.00773% | 0.2319 | 331 | 437.6217 | 1.3221 | 0.44441 | 1.3917 | 0 | 0 | 0 | 1.5675 |  |  |  | 0 | 0 | 0 | 0 | 0 | 0 | 0 | -0.2319 | 0.2319 | 0 | 0 | 0 | 0.2319 | 0 | 0 | 0 | 0 | 0.2319 | 0 | 23.12 | -0.2319
123750855012235 | 123750 | 8550 | 12 | 23 | 5 | środa | 4.3 | 4 | 0 | 0 | 0.00949% | 0.2847 | 331 | 437.6217 | 1.3221 | 0.44441 | 1.3917 | 0 | 0 | 0 | 1.5675 |  |  |  | 0 | 0 | 0 | 0 | 0 | 0 | 0 | -0.2847 | 0.2847 | 0 | 0 | 0 | 0.2847 | 0 | 0 | 0 | 0 | 0.2847 | 0 | 23.12 | -0.2847
123750855112236 | 123750 | 8551 | 12 | 23 | 6 | środa | 4.1 | 4 | 0 | 0 | 0.01271% | 0.38139 | 331 | 437.6217 | 1.3221 | 0.44441 | 1.3917 | 0 | 0 | 0 | 0 |  |  |  | 0 | 0 | 0 | 0 | 0 | 0 | 0 | -0.38139 | 0.38139 | 0 | 0 | 0 | 0.38139 | 0 | 0 | 0 | 0 | 0.38139 | 0 | 23.12 | -0.38139
123750855212237 | 123750 | 8552 | 12 | 23 | 7 | środa | 4 | 4 | 2.3 | 0.01104 | 0.01499% | 0.44967 | 331 | 437.6217 | 1.3221 | 0.44441 | 1.3917 | 0 | 0 | 0 | 0 |  |  |  | 0 | 0 | 0 | 0 | 0 | 0 | 0 | -0.43863 | 0.44967 | 0.01104 | 0 | 0 | 0.43863 | 0 | 0 | 0 | 0 | 0.43863 | 0 | 23.12 | -0.43863
123750855312238 | 123750 | 8553 | 12 | 23 | 8 | środa | 4 | 4 | 26.7 | 0.12816 | 0.01541% | 0.46238 | 331 | 437.6217 | 1.3221 | 0.44441 | 1.3917 | 0 | 0 | 0 | 0 |  |  |  | 0 | 0 | 0 | 0 | 0 | 0 | 0 | -0.33422 | 0.46238 | 0.12816 | 0 | 0 | 0.33422 | 0 | 0 | 0 | 0 | 0.33422 | 0 | 23.12 | -0.33422
123750855412239 | 123750 | 8554 | 12 | 23 | 9 | środa | 3.9 | 3 | 47.7 | 0.22896 | 0.01501% | 0.4503 | 430 | 604.0435 | 1.4048 | 0.47219 | 1.4787 | 0 | 0 | 0 | 0 |  |  |  | 0 | 0 | 0 | 0 | 0 | 0 | 0 | -0.22134 | 0.4503 | 0.22896 | 0 | 0 | 0.22134 | 0 | 0 | 0 | 0 | 0.22134 | 0 | 23.12 | -0.22134
1237508555122310 | 123750 | 8555 | 12 | 23 | 10 | środa | 4 | 4 | 61.6 | 0.29568 | 0.01477% | 0.44315 | 331 | 437.6217 | 1.3221 | 0.44441 | 1.3917 | 0 | 0 | 0 | 0 |  |  |  | 0 | 0 | 0 | 0 | 0 | 0 | 0 | -0.14747 | 0.44315 | 0.29568 | 0 | 0 | 0.14747 | 0 | 0 | 0 | 0 | 0.14747 | 0 | 23.12 | -0.14747
1237508556122311 | 123750 | 8556 | 12 | 23 | 11 | środa | 4.1 | 4 | 64.6 | 0.31008 | 0.0145% | 0.43509 | 331 | 437.6217 | 1.3221 | 0.44441 | 1.3917 | 0 | 0 | 0 | 0 |  |  |  | 0 | 0 | 0 | 0 | 0 | 0 | 0 | -0.12501 | 0.43509 | 0.31008 | 0 | 0 | 0.12501 | 0 | 0 | 0 | 0 | 0.12501 | 0 | 23.12 | -0.12501
1237508557122312 | 123750 | 8557 | 12 | 23 | 12 | środa | 4.2 | 4 | 51.2 | 0.24576 | 0.01447% | 0.43423 | 331 | 437.6217 | 1.3221 | 0.44441 | 1.3917 | 0 | 0 | 0 | 0 |  |  |  | 0 | 0 | 0 | 0 | 0 | 0 | 0 | -0.18847 | 0.43423 | 0.24576 | 0 | 0 | 0.18847 | 0 | 0 | 0 | 0 | 0.18847 | 0 | 23.12 | -0.18847
1237508558122313 | 123750 | 8558 | 12 | 23 | 13 | środa | 4 | 4 | 31.4 | 0.15072 | 0.015% | 0.45013 | 331 | 437.6217 | 1.3221 | 0.44441 | 1.3917 | 0 | 0 | 0 | 0 |  |  |  | 0 | 0 | 0 | 0 | 0 | 0 | 0 | -0.29941 | 0.45013 | 0.15072 | 0 | 0 | 0.29941 | 0 | 0 | 0 | 0 | 0.29941 | 0 | 23.12 | -0.29941
1237508559122314 | 123750 | 8559 | 12 | 23 | 14 | środa | 3.9 | 3 | 8.1 | 0.03888 | 0.01522% | 0.45661 | 430 | 604.0435 | 1.4048 | 0.47219 | 1.4787 | 0 | 0 | 0 | 0 |  |  |  | 0 | 0 | 0 | 0 | 0 | 0 | 0 | -0.41773 | 0.45661 | 0.03888 | 0 | 0 | 0.41773 | 0 | 0 | 0 | 0 | 0.41773 | 0 | 23.12 | -0.41773
1237508560122315 | 123750 | 8560 | 12 | 23 | 15 | środa | 3.7 | 3 | 0 | 0 | 0.01714% | 0.51422 | 430 | 604.0435 | 1.4048 | 0.47219 | 1.4787 | 0 | 0 | 0 | 0 |  |  |  | 0 | 0 | 0 | 0 | 0 | 0 | 0 | -0.51422 | 0.51422 | 0 | 0 | 0 | 0.51422 | 0 | 0 | 0 | 0 | 0.51422 | 0 | 23.12 | -0.51422
1237508561122316 | 123750 | 8561 | 12 | 23 | 16 | środa | 2.7 | 2 | 0 | 0 | 0.01914% | 0.57411 | 462 | 687.1718 | 1.4874 | 0.49996 | 1.5657 | 0 | 0 | 0 | 0 |  |  |  | 0 | 0 | 0 | 0 | 0 | 0 | 0 | -0.57411 | 0.57411 | 0 | 0 | 0 | 0.57411 | 0 | 0 | 0 | 0 | 0.57411 | 0 | 23.12 | -0.57411
1237508562122317 | 123750 | 8562 | 12 | 23 | 17 | środa | 1.8 | 1 | 0 | 0 | 0.0199% | 0.59697 | 511 | 802.2788 | 1.57 | 0.52774 | 1.6526 | 0 | 0 | 0 | 0 |  |  |  | 0 | 0 | 0 | 0 | 0 | 0 | 0 | -0.59697 | 0.59697 | 0 | 0 | 0 | 0.59697 | 0 | 0 | 0 | 0 | 0.59697 | 0 | 23.12 | -0.59697
1237508563122318 | 123750 | 8563 | 12 | 23 | 18 | środa | 0.8 | 0 | 0 | 0 | 0.02018% | 0.60531 | 446 | 737.0818 | 1.6526 | 0.55551 | 1.7396 | 0 | 0 | 0 | 0 |  |  |  | 0 | 0 | 0 | 0 | 0 | 0 | 0 | -0.60531 | 0.60531 | 0 | 0 | 0 | 0.60531 | 0 | 0 | 0 | 0 | 0.60531 | 0 | 23.12 | -0.60531
1237508564122319 | 123750 | 8564 | 12 | 23 | 19 | środa | 0.4 | 0 | 0 | 0 | 0.02001% | 0.60023 | 446 | 737.0818 | 1.6526 | 0.55551 | 1.7396 | 0 | 0 | 0 | 0 |  |  |  | 0 | 0 | 0 | 0 | 0 | 0 | 0 | -0.60023 | 0.60023 | 0 | 0 | 0 | 0.60023 | 0 | 0 | 0 | 0 | 0.60023 | 0 | 23.12 | -0.60023
1237508565122320 | 123750 | 8565 | 12 | 23 | 20 | środa | 0.1 | 0 | 0 | 0 | 0.01897% | 0.56903 | 446 | 737.0818 | 1.6526 | 0.55551 | 1.7396 | 0 | 0 | 0 | 0 |  |  |  | 0 | 0 | 0 | 0 | 0 | 0 | 0 | -0.56903 | 0.56903 | 0 | 0 | 0 | 0.56903 | 0 | 0 | 0 | 0 | 0.56903 | 0 | 23.12 | -0.56903
1237508566122321 | 123750 | 8566 | 12 | 23 | 21 | środa | -0.3 | -1 | 0 | 0 | 0.01685% | 0.50559 | 298 | 517.1141 | 1.7353 | 0.58329 | 1.8266 | 0 | 0 | 0 | 0 |  |  |  | 0 | 0 | 0 | 0 | 0 | 0 | 0 | -0.50559 | 0.50559 | 0 | 0 | 0 | 0.50559 | 0 | 0 | 0 | 0 | 0.50559 | 0 | 23.12 | -0.50559
1237508567122322 | 123750 | 8567 | 12 | 23 | 22 | środa | -0.4 | -1 | 0 | 0 | 0.01379% | 0.41374 | 298 | 517.1141 | 1.7353 | 0.58329 | 1.8266 | 0 | 0 | 0 | 1.5675 |  |  |  | 0 | 0 | 0 | 0 | 0 | 0 | 0 | -0.41374 | 0.41374 | 0 | 0 | 0 | 0.41374 | 0 | 0 | 0 | 0 | 0.41374 | 0 | 23.12 | -0.41374
1237508568122323 | 123750 | 8568 | 12 | 23 | 23 | środa | -0.5 | -1 | 0 | 0 | 0.01153% | 0.34585 | 298 | 517.1141 | 1.7353 | 0.58329 | 1.8266 | 0 | 0 | 0 | 1.5675 |  |  |  | 0 | 0 | 0 | 0 | 0 | 0 | 0 | -0.34585 | 0.34585 | 0 | 0 | 0 | 0.34585 | 0 | 0 | 0 | 0 | 0.34585 | 0 | 23.12 | -0.34585
123750856912240 | 123750 | 8569 | 12 | 24 | 0 | czwartek | -0.6 | -1 | 0 | 0 | 0.01156% | 0.3468 | 298 | 517.1141 | 1.7353 | 0.58329 | 1.8266 | 0 | 0 | 0 | 1.5675 |  |  |  | 0 | 0 | 0 | 0 | 0 | 0 | 0 | -0.3468 | 0.3468 | 0 | 0 | 0 | 0.3468 | 0 | 0 | 0 | 0 | 0.3468 | 0 | 24.12 | -0.3468
123750857012241 | 123750 | 8570 | 12 | 24 | 1 | czwartek | -0.6 | -1 | 0 | 0 | 0.008681% | 0.26044 | 298 | 517.1141 | 1.7353 | 0.58329 | 1.8266 | 0 | 0 | 0 | 1.5675 |  |  |  | 0 | 0 | 0 | 0 | 0 | 0 | 0 | -0.26044 | 0.26044 | 0 | 0 | 0 | 0.26044 | 0 | 0 | 0 | 0 | 0.26044 | 0 | 24.12 | -0.26044
123750857112242 | 123750 | 8571 | 12 | 24 | 2 | czwartek | -0.6 | -1 | 0 | 0 | 0.007494% | 0.22482 | 298 | 517.1141 | 1.7353 | 0.58329 | 1.8266 | 0 | 0 | 0 | 1.5675 |  |  |  | 0 | 0 | 0 | 0 | 0 | 0 | 0 | -0.22482 | 0.22482 | 0 | 0 | 0 | 0.22482 | 0 | 0 | 0 | 0 | 0.22482 | 0 | 24.12 | -0.22482
123750857212243 | 123750 | 8572 | 12 | 24 | 3 | czwartek | -0.6 | -1 | 0 | 0 | 0.007274% | 0.21823 | 298 | 517.1141 | 1.7353 | 0.58329 | 1.8266 | 0 | 0 | 0 | 1.5675 |  |  |  | 0 | 0 | 0 | 0 | 0 | 0 | 0 | -0.21823 | 0.21823 | 0 | 0 | 0 | 0.21823 | 0 | 0 | 0 | 0 | 0.21823 | 0 | 24.12 | -0.21823
123750857312244 | 123750 | 8573 | 12 | 24 | 4 | czwartek | -0.5 | -1 | 0 | 0 | 0.007495% | 0.22485 | 298 | 517.1141 | 1.7353 | 0.58329 | 1.8266 | 0 | 0 | 0 | 1.5675 |  |  |  | 0 | 0 | 0 | 0 | 0 | 0 | 0 | -0.22485 | 0.22485 | 0 | 0 | 0 | 0.22485 | 0 | 0 | 0 | 0 | 0.22485 | 0 | 24.12 | -0.22485
123750857412245 | 123750 | 8574 | 12 | 24 | 5 | czwartek | -0.4 | -1 | 0 | 0 | 0.008642% | 0.25925 | 298 | 517.1141 | 1.7353 | 0.58329 | 1.8266 | 0 | 0 | 0 | 1.5675 |  |  |  | 0 | 0 | 0 | 0 | 0 | 0 | 0 | -0.25925 | 0.25925 | 0 | 0 | 0 | 0.25925 | 0 | 0 | 0 | 0 | 0.25925 | 0 | 24.12 | -0.25925
123750857512246 | 123750 | 8575 | 12 | 24 | 6 | czwartek | -0.3 | -1 | 0 | 0 | 0.01064% | 0.31929 | 298 | 517.1141 | 1.7353 | 0.58329 | 1.8266 | 0 | 0 | 0 | 0 |  |  |  | 0 | 0 | 0 | 0 | 0 | 0 | 0 | -0.31929 | 0.31929 | 0 | 0 | 0 | 0.31929 | 0 | 0 | 0 | 0 | 0.31929 | 0 | 24.12 | -0.31929
123750857612247 | 123750 | 8576 | 12 | 24 | 7 | czwartek | 0.1 | 0 | 2.3 | 0.01104 | 0.01297% | 0.38908 | 446 | 737.0818 | 1.6526 | 0.55551 | 1.7396 | 0 | 0 | 0 | 0 |  |  |  | 0 | 0 | 0 | 0 | 0 | 0 | 0 | -0.37804 | 0.38908 | 0.01104 | 0 | 0 | 0.37804 | 0 | 0 | 0 | 0 | 0.37804 | 0 | 24.12 | -0.37804
123750857712248 | 123750 | 8577 | 12 | 24 | 8 | czwartek | 0.4 | 0 | 61.6 | 0.29568 | 0.0153% | 0.45911 | 446 | 737.0818 | 1.6526 | 0.55551 | 1.7396 | 0 | 0 | 0 | 0 |  |  |  | 0 | 0 | 0 | 0 | 0 | 0 | 0 | -0.16343 | 0.45911 | 0.29568 | 0 | 0 | 0.16343 | 0 | 0 | 0 | 0 | 0.16343 | 0 | 24.12 | -0.16343
123750857812249 | 123750 | 8578 | 12 | 24 | 9 | czwartek | 0.8 | 0 | 109.3 | 0.52464 | 0.01677% | 0.50297 | 446 | 737.0818 | 1.6526 | 0.55551 | 1.7396 | 0 | 0 | 0 | 0 |  |  |  | 0 | 0 | 0 | 0 | 0 | 0 | 0 | 0.021672 | 0.50297 | 0.52464 | 0.021672 | 0.021672 | 0 | 0 | 0.021672 | 0 | 0.021672 | 0 | 0 | 24.12 | 0.021672
1237508579122410 | 123750 | 8579 | 12 | 24 | 10 | czwartek | 1 | 1 | 139.6 | 0.67008 | 0.0175% | 0.52489 | 511 | 802.2788 | 1.57 | 0.52774 | 1.6526 | 0 | 0 | 0 | 0 |  |  |  | 0 | 0 | 0 | 0 | 0 | 0 | 0 | 0.14519 | 0.52489 | 0.67008 | 0.14519 | 0.14519 | 0 | 0.021672 | 0.16687 | 0 | 0.14519 | 0 | 0 | 24.12 | 0.14519
1237508580122411 | 123750 | 8580 | 12 | 24 | 11 | czwartek | 1.2 | 1 | 184.1 | 0.88368 | 0.01804% | 0.54106 | 511 | 802.2788 | 1.57 | 0.52774 | 1.6526 | 0 | 0 | 0 | 0 |  |  |  | 0 | 0 | 0 | 0 | 0 | 0 | 0 | 0.34262 | 0.54106 | 0.88368 | 0.34262 | 0.34262 | 0 | 0.16687 | 0.50949 | 0 | 0.34262 | 0 | 0 | 24.12 | 0.34262
1237508581122412 | 123750 | 8581 | 12 | 24 | 12 | czwartek | 1.4 | 1 | 117.5 | 0.564 | 0.01846% | 0.55367 | 511 | 802.2788 | 1.57 | 0.52774 | 1.6526 | 0 | 0 | 0 | 0 |  |  |  | 0 | 0 | 0 | 0 | 0 | 0 | 0 | 0.010335 | 0.55367 | 0.564 | 0.010335 | 0.010335 | 0 | 0.50949 | 0.51982 | 0 | 0.010335 | 0 | 0 | 24.12 | 0.010335
1237508582122413 | 123750 | 8582 | 12 | 24 | 13 | czwartek | 0.9 | 0 | 72.1 | 0.34608 | 0.01875% | 0.56262 | 446 | 737.0818 | 1.6526 | 0.55551 | 1.7396 | 0 | 0 | 0 | 0 |  |  |  | 0 | 0 | 0 | 0 | 0 | 0 | 0 | -0.21654 | 0.56262 | 0.34608 | 0 | 0 | 0.21654 | 0.51982 | 0.30328 | 0.19489 | 0 | 0.021654 | 0 | 24.12 | -0.21654
1237508583122414 | 123750 | 8583 | 12 | 24 | 14 | czwartek | 0.4 | 0 | 8.1 | 0.03888 | 0.01975% | 0.59241 | 446 | 737.0818 | 1.6526 | 0.55551 | 1.7396 | 0 | 0 | 0 | 0 |  |  |  | 0 | 0 | 0 | 0 | 0 | 0 | 0 | -0.55353 | 0.59241 | 0.03888 | 0 | 0 | 0.55353 | 0.30328 | 0 | 0.27295 | 0 | 0.28057 | 0 | 24.12 | -0.55353
1237508584122415 | 123750 | 8584 | 12 | 24 | 15 | czwartek | -0.1 | -1 | 0 | 0 | 0.02156% | 0.64685 | 298 | 517.1141 | 1.7353 | 0.58329 | 1.8266 | 0 | 0 | 0 | 0 |  |  |  | 0 | 0 | 0 | 0 | 0 | 0 | 0 | -0.64685 | 0.64685 | 0 | 0 | 0 | 0.64685 | 0 | 0 | 0 | 0 | 0.64685 | 0 | 24.12 | -0.64685
1237508585122416 | 123750 | 8585 | 12 | 24 | 16 | czwartek | -0.2 | -1 | 0 | 0 | 0.02357% | 0.70722 | 298 | 517.1141 | 1.7353 | 0.58329 | 1.8266 | 0 | 0 | 0 | 0 |  |  |  | 0 | 0 | 0 | 0 | 0 | 0 | 0 | -0.70722 | 0.70722 | 0 | 0 | 0 | 0.70722 | 0 | 0 | 0 | 0 | 0.70722 | 0 | 24.12 | -0.70722
1237508586122417 | 123750 | 8586 | 12 | 24 | 17 | czwartek | -0.4 | -1 | 0 | 0 | 0.02123% | 0.63681 | 298 | 517.1141 | 1.7353 | 0.58329 | 1.8266 | 0 | 0 | 0 | 0 |  |  |  | 0 | 0 | 0 | 0 | 0 | 0 | 0 | -0.63681 | 0.63681 | 0 | 0 | 0 | 0.63681 | 0 | 0 | 0 | 0 | 0.63681 | 0 | 24.12 | -0.63681
1237508587122418 | 123750 | 8587 | 12 | 24 | 18 | czwartek | -0.5 | -1 | 0 | 0 | 0.01839% | 0.55163 | 298 | 517.1141 | 1.7353 | 0.58329 | 1.8266 | 0 | 0 | 0 | 0 |  |  |  | 0 | 0 | 0 | 0 | 0 | 0 | 0 | -0.55163 | 0.55163 | 0 | 0 | 0 | 0.55163 | 0 | 0 | 0 | 0 | 0.55163 | 0 | 24.12 | -0.55163
1237508588122419 | 123750 | 8588 | 12 | 24 | 19 | czwartek | -0.5 | -1 | 0 | 0 | 0.01741% | 0.52234 | 298 | 517.1141 | 1.7353 | 0.58329 | 1.8266 | 0 | 0 | 0 | 0 |  |  |  | 0 | 0 | 0 | 0 | 0 | 0 | 0 | -0.52234 | 0.52234 | 0 | 0 | 0 | 0.52234 | 0 | 0 | 0 | 0 | 0.52234 | 0 | 24.12 | -0.52234
1237508589122420 | 123750 | 8589 | 12 | 24 | 20 | czwartek | -0.6 | -1 | 0 | 0 | 0.01708% | 0.51231 | 298 | 517.1141 | 1.7353 | 0.58329 | 1.8266 | 0 | 0 | 0 | 0 |  |  |  | 0 | 0 | 0 | 0 | 0 | 0 | 0 | -0.51231 | 0.51231 | 0 | 0 | 0 | 0.51231 | 0 | 0 | 0 | 0 | 0.51231 | 0 | 24.12 | -0.51231
1237508590122421 | 123750 | 8590 | 12 | 24 | 21 | czwartek | -0.6 | -1 | 0 | 0 | 0.01658% | 0.49733 | 298 | 517.1141 | 1.7353 | 0.58329 | 1.8266 | 0 | 0 | 0 | 0 |  |  |  | 0 | 0 | 0 | 0 | 0 | 0 | 0 | -0.49733 | 0.49733 | 0 | 0 | 0 | 0.49733 | 0 | 0 | 0 | 0 | 0.49733 | 0 | 24.12 | -0.49733
1237508591122422 | 123750 | 8591 | 12 | 24 | 22 | czwartek | -0.7 | -1 | 0 | 0 | 0.01544% | 0.4631 | 298 | 517.1141 | 1.7353 | 0.58329 | 1.8266 | 0 | 0 | 0 | 1.5675 |  |  |  | 0 | 0 | 0 | 0 | 0 | 0 | 0 | -0.4631 | 0.4631 | 0 | 0 | 0 | 0.4631 | 0 | 0 | 0 | 0 | 0.4631 | 0 | 24.12 | -0.4631
1237508592122423 | 123750 | 8592 | 12 | 24 | 23 | czwartek | -0.9 | -1 | 0 | 0 | 0.01365% | 0.40962 | 298 | 517.1141 | 1.7353 | 0.58329 | 1.8266 | 0 | 0 | 0 | 1.5675 |  |  |  | 0 | 0 | 0 | 0 | 0 | 0 | 0 | -0.40962 | 0.40962 | 0 | 0 | 0 | 0.40962 | 0 | 0 | 0 | 0 | 0.40962 | 0 | 24.12 | -0.40962
123750859312250 | 123750 | 8593 | 12 | 25 | 0 | piątek | -1 | -1 | 0 | 0 | 0.01056% | 0.3169 | 298 | 517.1141 | 1.7353 | 0.58329 | 1.8266 | 0 | 0 | 0 | 1.5675 |  |  |  | 0 | 0 | 0 | 0 | 0 | 0 | 0 | -0.3169 | 0.3169 | 0 | 0 | 0 | 0.3169 | 0 | 0 | 0 | 0 | 0.3169 | 0 | 25.12 | -0.3169
123750859412251 | 123750 | 8594 | 12 | 25 | 1 | piątek | -1 | -1 | 0 | 0 | 0.009135% | 0.27404 | 298 | 517.1141 | 1.7353 | 0.58329 | 1.8266 | 0 | 0 | 0 | 1.5675 |  |  |  | 0 | 0 | 0 | 0 | 0 | 0 | 0 | -0.27404 | 0.27404 | 0 | 0 | 0 | 0.27404 | 0 | 0 | 0 | 0 | 0.27404 | 0 | 25.12 | -0.27404
123750859512252 | 123750 | 8595 | 12 | 25 | 2 | piątek | -1.1 | -2 | 0 | 0 | 0.008032% | 0.24096 | 211 | 383.58 | 1.8179 | 0.61106 | 1.9136 | 0 | 0 | 0 | 1.5675 |  |  |  | 0 | 0 | 0 | 0 | 0 | 0 | 0 | -0.24096 | 0.24096 | 0 | 0 | 0 | 0.24096 | 0 | 0 | 0 | 0 | 0.24096 | 0 | 25.12 | -0.24096
123750859612253 | 123750 | 8596 | 12 | 25 | 3 | piątek | -1.1 | -2 | 0 | 0 | 0.007263% | 0.2179 | 211 | 383.58 | 1.8179 | 0.61106 | 1.9136 | 0 | 0 | 0 | 1.5675 |  |  |  | 0 | 0 | 0 | 0 | 0 | 0 | 0 | -0.2179 | 0.2179 | 0 | 0 | 0 | 0.2179 | 0 | 0 | 0 | 0 | 0.2179 | 0 | 25.12 | -0.2179
123750859712254 | 123750 | 8597 | 12 | 25 | 4 | piątek | -1.2 | -2 | 0 | 0 | 0.007256% | 0.21769 | 211 | 383.58 | 1.8179 | 0.61106 | 1.9136 | 0 | 0 | 0 | 1.5675 |  |  |  | 0 | 0 | 0 | 0 | 0 | 0 | 0 | -0.21769 | 0.21769 | 0 | 0 | 0 | 0.21769 | 0 | 0 | 0 | 0 | 0.21769 | 0 | 25.12 | -0.21769
123750859812255 | 123750 | 8598 | 12 | 25 | 5 | piątek | -1.3 | -2 | 0 | 0 | 0.007709% | 0.23127 | 211 | 383.58 | 1.8179 | 0.61106 | 1.9136 | 0 | 0 | 0 | 1.5675 |  |  |  | 0 | 0 | 0 | 0 | 0 | 0 | 0 | -0.23127 | 0.23127 | 0 | 0 | 0 | 0.23127 | 0 | 0 | 0 | 0 | 0.23127 | 0 | 25.12 | -0.23127
123750859912256 | 123750 | 8599 | 12 | 25 | 6 | piątek | -1.4 | -2 | 0 | 0 | 0.008818% | 0.26453 | 211 | 383.58 | 1.8179 | 0.61106 | 1.9136 | 0 | 0 | 0 | 0 |  |  |  | 0 | 0 | 0 | 0 | 0 | 0 | 0 | -0.26453 | 0.26453 | 0 | 0 | 0 | 0.26453 | 0 | 0 | 0 | 0 | 0.26453 | 0 | 25.12 | -0.26453
123750860012257 | 123750 | 8600 | 12 | 25 | 7 | piątek | -1.4 | -2 | 7 | 0.0336 | 0.01008% | 0.30253 | 211 | 383.58 | 1.8179 | 0.61106 | 1.9136 | 0 | 0 | 0 | 0 |  |  |  | 0 | 0 | 0 | 0 | 0 | 0 | 0 | -0.26893 | 0.30253 | 0.0336 | 0 | 0 | 0.26893 | 0 | 0 | 0 | 0 | 0.26893 | 0 | 25.12 | -0.26893
123750860112258 | 123750 | 8601 | 12 | 25 | 8 | piątek | -1.3 | -2 | 77.9 | 0.37392 | 0.0123% | 0.36891 | 211 | 383.58 | 1.8179 | 0.61106 | 1.9136 | 0 | 0 | 0 | 0 |  |  |  | 0 | 0 | 0 | 0 | 0 | 0 | 0 | 0.0050072 | 0.36891 | 0.37392 | 0.0050072 | 0.0050072 | 0 | 0 | 0.0050072 | 0 | 0.0050072 | 0 | 0 | 25.12 | 0.0050072
123750860212259 | 123750 | 8602 | 12 | 25 | 9 | piątek | -1.3 | -2 | 137.2 | 0.65856 | 0.01397% | 0.41921 | 211 | 383.58 | 1.8179 | 0.61106 | 1.9136 | 0 | 0 | 0 | 0 |  |  |  | 0 | 0 | 0 | 0 | 0 | 0 | 0 | 0.23935 | 0.41921 | 0.65856 | 0.23935 | 0.23935 | 0 | 0.0050072 | 0.24436 | 0 | 0.23935 | 0 | 0 | 25.12 | 0.23935
1237508603122510 | 123750 | 8603 | 12 | 25 | 10 | piątek | -1 | -1 | 174.4 | 0.83712 | 0.01497% | 0.44919 | 298 | 517.1141 | 1.7353 | 0.58329 | 1.8266 | 0 | 0 | 0 | 0 |  |  |  | 0 | 0 | 0 | 0 | 0 | 0 | 0 | 0.38793 | 0.44919 | 0.83712 | 0.38793 | 0.38793 | 0 | 0.24436 | 0.63228 | 0 | 0.38793 | 0 | 0 | 25.12 | 0.38793
1237508604122511 | 123750 | 8604 | 12 | 25 | 11 | piątek | -0.6 | -1 | 183.8 | 0.88224 | 0.01523% | 0.45682 | 298 | 517.1141 | 1.7353 | 0.58329 | 1.8266 | 0 | 0 | 0 | 0 |  |  |  | 0 | 0 | 0 | 0 | 0 | 0 | 0 | 0.42542 | 0.45682 | 0.88224 | 0.42542 | 0.42542 | 0 | 0.63228 | 1.0577 | 0 | 0.42542 | 0 | 0 | 25.12 | 0.42542
1237508605122512 | 123750 | 8605 | 12 | 25 | 12 | piątek | -0.3 | -1 | 117.5 | 0.564 | 0.015% | 0.44992 | 298 | 517.1141 | 1.7353 | 0.58329 | 1.8266 | 0 | 0 | 0 | 0 |  |  |  | 0 | 0 | 0 | 0 | 0 | 0 | 0 | 0.11408 | 0.44992 | 0.564 | 0.11408 | 0.11408 | 0 | 1.0577 | 1.1718 | 0 | 0.11408 | 0 | 0 | 25.12 | 0.11408
1237508606122513 | 123750 | 8606 | 12 | 25 | 13 | piątek | -0.3 | -1 | 72.1 | 0.34608 | 0.01483% | 0.44477 | 298 | 517.1141 | 1.7353 | 0.58329 | 1.8266 | 0 | 0 | 0 | 0 |  |  |  | 0 | 0 | 0 | 0 | 0 | 0 | 0 | -0.098693 | 0.44477 | 0.34608 | 0 | 0 | 0.098693 | 1.1718 | 1.0731 | 0.088824 | 0 | 0.0098693 | 0 | 25.12 | -0.098693
1237508607122514 | 123750 | 8607 | 12 | 25 | 14 | piątek | -0.2 | -1 | 17.4 | 0.08352 | 0.01428% | 0.42827 | 298 | 517.1141 | 1.7353 | 0.58329 | 1.8266 | 0 | 0 | 0 | 0 |  |  |  | 0 | 0 | 0 | 0 | 0 | 0 | 0 | -0.34475 | 0.42827 | 0.08352 | 0 | 0 | 0.34475 | 1.0731 | 0.72835 | 0.31028 | 0 | 0.034475 | 0 | 25.12 | -0.34475
1237508608122515 | 123750 | 8608 | 12 | 25 | 15 | piątek | -0.2 | -1 | 0 | 0 | 0.01508% | 0.45228 | 298 | 517.1141 | 1.7353 | 0.58329 | 1.8266 | 0 | 0 | 0 | 0 |  |  |  | 0 | 0 | 0 | 0 | 0 | 0 | 0 | -0.45228 | 0.45228 | 0 | 0 | 0 | 0.45228 | 0.72835 | 0.27607 | 0.40705 | 0 | 0.045228 | 0 | 25.12 | -0.45228
1237508609122516 | 123750 | 8609 | 12 | 25 | 16 | piątek | -0.5 | -1 | 0 | 0 | 0.01614% | 0.48407 | 298 | 517.1141 | 1.7353 | 0.58329 | 1.8266 | 0 | 0 | 0 | 0 |  |  |  | 0 | 0 | 0 | 0 | 0 | 0 | 0 | -0.48407 | 0.48407 | 0 | 0 | 0 | 0.48407 | 0.27607 | 0 | 0.24846 | 0 | 0.23561 | 0 | 25.12 | -0.48407
1237508610122517 | 123750 | 8610 | 12 | 25 | 17 | piątek | -0.8 | -1 | 0 | 0 | 0.01688% | 0.50645 | 298 | 517.1141 | 1.7353 | 0.58329 | 1.8266 | 0 | 0 | 0 | 0 |  |  |  | 0 | 0 | 0 | 0 | 0 | 0 | 0 | -0.50645 | 0.50645 | 0 | 0 | 0 | 0.50645 | 0 | 0 | 0 | 0 | 0.50645 | 0 | 25.12 | -0.50645
1237508611122518 | 123750 | 8611 | 12 | 25 | 18 | piątek | -1.1 | -2 | 0 | 0 | 0.01688% | 0.50653 | 211 | 383.58 | 1.8179 | 0.61106 | 1.9136 | 0 | 0 | 0 | 0 |  |  |  | 0 | 0 | 0 | 0 | 0 | 0 | 0 | -0.50653 | 0.50653 | 0 | 0 | 0 | 0.50653 | 0 | 0 | 0 | 0 | 0.50653 | 0 | 25.12 | -0.50653
1237508612122519 | 123750 | 8612 | 12 | 25 | 19 | piątek | -1.2 | -2 | 0 | 0 | 0.01688% | 0.50654 | 211 | 383.58 | 1.8179 | 0.61106 | 1.9136 | 0 | 0 | 0 | 0 |  |  |  | 0 | 0 | 0 | 0 | 0 | 0 | 0 | -0.50654 | 0.50654 | 0 | 0 | 0 | 0.50654 | 0 | 0 | 0 | 0 | 0.50654 | 0 | 25.12 | -0.50654
1237508613122520 | 123750 | 8613 | 12 | 25 | 20 | piątek | -1.3 | -2 | 0 | 0 | 0.01639% | 0.49176 | 211 | 383.58 | 1.8179 | 0.61106 | 1.9136 | 0 | 0 | 0 | 0 |  |  |  | 0 | 0 | 0 | 0 | 0 | 0 | 0 | -0.49176 | 0.49176 | 0 | 0 | 0 | 0.49176 | 0 | 0 | 0 | 0 | 0.49176 | 0 | 25.12 | -0.49176
1237508614122521 | 123750 | 8614 | 12 | 25 | 21 | piątek | -1.4 | -2 | 0 | 0 | 0.01545% | 0.4635 | 211 | 383.58 | 1.8179 | 0.61106 | 1.9136 | 0 | 0 | 0 | 0 |  |  |  | 0 | 0 | 0 | 0 | 0 | 0 | 0 | -0.4635 | 0.4635 | 0 | 0 | 0 | 0.4635 | 0 | 0 | 0 | 0 | 0.4635 | 0 | 25.12 | -0.4635
1237508615122522 | 123750 | 8615 | 12 | 25 | 22 | piątek | -1.5 | -2 | 0 | 0 | 0.01379% | 0.41371 | 211 | 383.58 | 1.8179 | 0.61106 | 1.9136 | 0 | 0 | 0 | 1.5675 |  |  |  | 0 | 0 | 0 | 0 | 0 | 0 | 0 | -0.41371 | 0.41371 | 0 | 0 | 0 | 0.41371 | 0 | 0 | 0 | 0 | 0.41371 | 0 | 25.12 | -0.41371
1237508616122523 | 123750 | 8616 | 12 | 25 | 23 | piątek | -1.7 | -2 | 0 | 0 | 0.01204% | 0.36113 | 211 | 383.58 | 1.8179 | 0.61106 | 1.9136 | 0 | 0 | 0 | 1.5675 |  |  |  | 0 | 0 | 0 | 0 | 0 | 0 | 0 | -0.36113 | 0.36113 | 0 | 0 | 0 | 0.36113 | 0 | 0 | 0 | 0 | 0.36113 | 0 | 25.12 | -0.36113
123750861712260 | 123750 | 8617 | 12 | 26 | 0 | sobota | -1.8 | -2 | 0 | 0 | 0.009311% | 0.27932 | 211 | 383.58 | 1.8179 | 0.61106 | 1.9136 | 0 | 0 | 0 | 1.5675 |  |  |  | 0 | 0 | 0 | 0 | 0 | 0 | 0 | -0.27932 | 0.27932 | 0 | 0 | 0 | 0.27932 | 0 | 0 | 0 | 0 | 0.27932 | 0 | 26.12 | -0.27932
123750861812261 | 123750 | 8618 | 12 | 26 | 1 | sobota | -1.9 | -2 | 0 | 0 | 0.007904% | 0.23712 | 211 | 383.58 | 1.8179 | 0.61106 | 1.9136 | 0 | 0 | 0 | 1.5675 |  |  |  | 0 | 0 | 0 | 0 | 0 | 0 | 0 | -0.23712 | 0.23712 | 0 | 0 | 0 | 0.23712 | 0 | 0 | 0 | 0 | 0.23712 | 0 | 26.12 | -0.23712
123750861912262 | 123750 | 8619 | 12 | 26 | 2 | sobota | -1.9 | -2 | 0 | 0 | 0.007068% | 0.21205 | 211 | 383.58 | 1.8179 | 0.61106 | 1.9136 | 0 | 0 | 0 | 1.5675 |  |  |  | 0 | 0 | 0 | 0 | 0 | 0 | 0 | -0.21205 | 0.21205 | 0 | 0 | 0 | 0.21205 | 0 | 0 | 0 | 0 | 0.21205 | 0 | 26.12 | -0.21205
123750862012263 | 123750 | 8620 | 12 | 26 | 3 | sobota | -2 | -2 | 0 | 0 | 0.006874% | 0.20622 | 211 | 383.58 | 1.8179 | 0.61106 | 1.9136 | 0 | 0 | 0 | 1.5675 |  |  |  | 0 | 0 | 0 | 0 | 0 | 0 | 0 | -0.20622 | 0.20622 | 0 | 0 | 0 | 0.20622 | 0 | 0 | 0 | 0 | 0.20622 | 0 | 26.12 | -0.20622
123750862112264 | 123750 | 8621 | 12 | 26 | 4 | sobota | -1.8 | -2 | 0 | 0 | 0.006979% | 0.20938 | 211 | 383.58 | 1.8179 | 0.61106 | 1.9136 | 0 | 0 | 0 | 1.5675 |  |  |  | 0 | 0 | 0 | 0 | 0 | 0 | 0 | -0.20938 | 0.20938 | 0 | 0 | 0 | 0.20938 | 0 | 0 | 0 | 0 | 0.20938 | 0 | 26.12 | -0.20938
123750862212265 | 123750 | 8622 | 12 | 26 | 5 | sobota | -1.7 | -2 | 0 | 0 | 0.007596% | 0.22787 | 211 | 383.58 | 1.8179 | 0.61106 | 1.9136 | 0 | 0 | 0 | 1.5675 |  |  |  | 0 | 0 | 0 | 0 | 0 | 0 | 0 | -0.22787 | 0.22787 | 0 | 0 | 0 | 0.22787 | 0 | 0 | 0 | 0 | 0.22787 | 0 | 26.12 | -0.22787
123750862312266 | 123750 | 8623 | 12 | 26 | 6 | sobota | -1.5 | -2 | 0 | 0 | 0.008877% | 0.2663 | 211 | 383.58 | 1.8179 | 0.61106 | 1.9136 | 0 | 0 | 0 | 0 |  |  |  | 0 | 0 | 0 | 0 | 0 | 0 | 0 | -0.2663 | 0.2663 | 0 | 0 | 0 | 0.2663 | 0 | 0 | 0 | 0 | 0.2663 | 0 | 26.12 | -0.2663
123750862412267 | 123750 | 8624 | 12 | 26 | 7 | sobota | -0.9 | -1 | 5.8 | 0.02784 | 0.009998% | 0.29995 | 298 | 517.1141 | 1.7353 | 0.58329 | 1.8266 | 0 | 0 | 0 | 0 |  |  |  | 0 | 0 | 0 | 0 | 0 | 0 | 0 | -0.27211 | 0.29995 | 0.02784 | 0 | 0 | 0.27211 | 0 | 0 | 0 | 0 | 0.27211 | 0 | 26.12 | -0.27211
123750862512268 | 123750 | 8625 | 12 | 26 | 8 | sobota | -0.2 | -1 | 61.6 | 0.29568 | 0.01226% | 0.36773 | 298 | 517.1141 | 1.7353 | 0.58329 | 1.8266 | 0 | 0 | 0 | 0 |  |  |  | 0 | 0 | 0 | 0 | 0 | 0 | 0 | -0.072052 | 0.36773 | 0.29568 | 0 | 0 | 0.072052 | 0 | 0 | 0 | 0 | 0.072052 | 0 | 26.12 | -0.072052
123750862612269 | 123750 | 8626 | 12 | 26 | 9 | sobota | 0.4 | 0 | 109.3 | 0.52464 | 0.01405% | 0.42153 | 446 | 737.0818 | 1.6526 | 0.55551 | 1.7396 | 0 | 0 | 0 | 0 |  |  |  | 0 | 0 | 0 | 0 | 0 | 0 | 0 | 0.10311 | 0.42153 | 0.52464 | 0.10311 | 0.10311 | 0 | 0 | 0.10311 | 0 | 0.10311 | 0 | 0 | 26.12 | 0.10311
1237508627122610 | 123750 | 8627 | 12 | 26 | 10 | sobota | 0.5 | 0 | 139.6 | 0.67008 | 0.01516% | 0.45485 | 446 | 737.0818 | 1.6526 | 0.55551 | 1.7396 | 0 | 0 | 0 | 0 |  |  |  | 0 | 0 | 0 | 0 | 0 | 0 | 0 | 0.21523 | 0.45485 | 0.67008 | 0.21523 | 0.21523 | 0 | 0.10311 | 0.31833 | 0 | 0.21523 | 0 | 0 | 26.12 | 0.21523
1237508628122611 | 123750 | 8628 | 12 | 26 | 11 | sobota | 0.6 | 0 | 64.6 | 0.31008 | 0.01572% | 0.47152 | 446 | 737.0818 | 1.6526 | 0.55551 | 1.7396 | 0 | 0 | 0 | 0 |  |  |  | 0 | 0 | 0 | 0 | 0 | 0 | 0 | -0.16144 | 0.47152 | 0.31008 | 0 | 0 | 0.16144 | 0.31833 | 0.15689 | 0.1453 | 0 | 0.016144 | 0 | 26.12 | -0.16144
1237508629122612 | 123750 | 8629 | 12 | 26 | 12 | sobota | 0.7 | 0 | 51.2 | 0.24576 | 0.01571% | 0.47116 | 446 | 737.0818 | 1.6526 | 0.55551 | 1.7396 | 0 | 0 | 0 | 0 |  |  |  | 0 | 0 | 0 | 0 | 0 | 0 | 0 | -0.2254 | 0.47116 | 0.24576 | 0 | 0 | 0.2254 | 0.15689 | 0 | 0.1412 | 0 | 0.084205 | 0 | 26.12 | -0.2254
1237508630122613 | 123750 | 8630 | 12 | 26 | 13 | sobota | 1 | 1 | 31.4 | 0.15072 | 0.01545% | 0.46361 | 511 | 802.2788 | 1.57 | 0.52774 | 1.6526 | 0 | 0 | 0 | 0 |  |  |  | 0 | 0 | 0 | 0 | 0 | 0 | 0 | -0.31289 | 0.46361 | 0.15072 | 0 | 0 | 0.31289 | 0 | 0 | 0 | 0 | 0.31289 | 0 | 26.12 | -0.31289
1237508631122614 | 123750 | 8631 | 12 | 26 | 14 | sobota | 1.2 | 1 | 8.1 | 0.03888 | 0.01487% | 0.44606 | 511 | 802.2788 | 1.57 | 0.52774 | 1.6526 | 0 | 0 | 0 | 0 |  |  |  | 0 | 0 | 0 | 0 | 0 | 0 | 0 | -0.40718 | 0.44606 | 0.03888 | 0 | 0 | 0.40718 | 0 | 0 | 0 | 0 | 0.40718 | 0 | 26.12 | -0.40718
1237508632122615 | 123750 | 8632 | 12 | 26 | 15 | sobota | 1.5 | 1 | 0 | 0 | 0.01549% | 0.46455 | 511 | 802.2788 | 1.57 | 0.52774 | 1.6526 | 0 | 0 | 0 | 0 |  |  |  | 0 | 0 | 0 | 0 | 0 | 0 | 0 | -0.46455 | 0.46455 | 0 | 0 | 0 | 0.46455 | 0 | 0 | 0 | 0 | 0.46455 | 0 | 26.12 | -0.46455
1237508633122616 | 123750 | 8633 | 12 | 26 | 16 | sobota | 1.8 | 1 | 0 | 0 | 0.0166% | 0.49814 | 511 | 802.2788 | 1.57 | 0.52774 | 1.6526 | 0 | 0 | 0 | 0 |  |  |  | 0 | 0 | 0 | 0 | 0 | 0 | 0 | -0.49814 | 0.49814 | 0 | 0 | 0 | 0.49814 | 0 | 0 | 0 | 0 | 0.49814 | 0 | 26.12 | -0.49814
1237508634122617 | 123750 | 8634 | 12 | 26 | 17 | sobota | 2 | 2 | 0 | 0 | 0.01729% | 0.5187 | 462 | 687.1718 | 1.4874 | 0.49996 | 1.5657 | 0 | 0 | 0 | 0 |  |  |  | 0 | 0 | 0 | 0 | 0 | 0 | 0 | -0.5187 | 0.5187 | 0 | 0 | 0 | 0.5187 | 0 | 0 | 0 | 0 | 0.5187 | 0 | 26.12 | -0.5187
1237508635122618 | 123750 | 8635 | 12 | 26 | 18 | sobota | 2.3 | 2 | 0 | 0 | 0.01744% | 0.52307 | 462 | 687.1718 | 1.4874 | 0.49996 | 1.5657 | 0 | 0 | 0 | 0 |  |  |  | 0 | 0 | 0 | 0 | 0 | 0 | 0 | -0.52307 | 0.52307 | 0 | 0 | 0 | 0.52307 | 0 | 0 | 0 | 0 | 0.52307 | 0 | 26.12 | -0.52307
1237508636122619 | 123750 | 8636 | 12 | 26 | 19 | sobota | 2.5 | 2 | 0 | 0 | 0.01722% | 0.51659 | 462 | 687.1718 | 1.4874 | 0.49996 | 1.5657 | 0 | 0 | 0 | 0 |  |  |  | 0 | 0 | 0 | 0 | 0 | 0 | 0 | -0.51659 | 0.51659 | 0 | 0 | 0 | 0.51659 | 0 | 0 | 0 | 0 | 0.51659 | 0 | 26.12 | -0.51659
1237508637122620 | 123750 | 8637 | 12 | 26 | 20 | sobota | 2.8 | 2 | 0 | 0 | 0.01676% | 0.50274 | 462 | 687.1718 | 1.4874 | 0.49996 | 1.5657 | 0 | 0 | 0 | 0 |  |  |  | 0 | 0 | 0 | 0 | 0 | 0 | 0 | -0.50274 | 0.50274 | 0 | 0 | 0 | 0.50274 | 0 | 0 | 0 | 0 | 0.50274 | 0 | 26.12 | -0.50274
1237508638122621 | 123750 | 8638 | 12 | 26 | 21 | sobota | 3 | 3 | 0 | 0 | 0.01544% | 0.46331 | 430 | 604.0435 | 1.4048 | 0.47219 | 1.4787 | 0 | 0 | 0 | 0 |  |  |  | 0 | 0 | 0 | 0 | 0 | 0 | 0 | -0.46331 | 0.46331 | 0 | 0 | 0 | 0.46331 | 0 | 0 | 0 | 0 | 0.46331 | 0 | 26.12 | -0.46331
1237508639122622 | 123750 | 8639 | 12 | 26 | 22 | sobota | 3.1 | 3 | 0 | 0 | 0.01338% | 0.40129 | 430 | 604.0435 | 1.4048 | 0.47219 | 1.4787 | 0 | 0 | 0 | 1.5675 |  |  |  | 0 | 0 | 0 | 0 | 0 | 0 | 0 | -0.40129 | 0.40129 | 0 | 0 | 0 | 0.40129 | 0 | 0 | 0 | 0 | 0.40129 | 0 | 26.12 | -0.40129
1237508640122623 | 123750 | 8640 | 12 | 26 | 23 | sobota | 3.1 | 3 | 0 | 0 | 0.01119% | 0.33582 | 430 | 604.0435 | 1.4048 | 0.47219 | 1.4787 | 0 | 0 | 0 | 1.5675 |  |  |  | 0 | 0 | 0 | 0 | 0 | 0 | 0 | -0.33582 | 0.33582 | 0 | 0 | 0 | 0.33582 | 0 | 0 | 0 | 0 | 0.33582 | 0 | 26.12 | -0.33582
123750864112270 | 123750 | 8641 | 12 | 27 | 0 | niedziela | 3.2 | 3 | 0 | 0 | 0.009247% | 0.2774 | 430 | 604.0435 | 1.4048 | 0.47219 | 1.4787 | 0 | 0 | 0 | 1.5675 |  |  |  | 0 | 0 | 0 | 0 | 0 | 0 | 0 | -0.2774 | 0.2774 | 0 | 0 | 0 | 0.2774 | 0 | 0 | 0 | 0 | 0.2774 | 0 | 27.12 | -0.2774
123750864212271 | 123750 | 8642 | 12 | 27 | 1 | niedziela | 3.3 | 3 | 0 | 0 | 0.007977% | 0.2393 | 430 | 604.0435 | 1.4048 | 0.47219 | 1.4787 | 0 | 0 | 0 | 1.5675 |  |  |  | 0 | 0 | 0 | 0 | 0 | 0 | 0 | -0.2393 | 0.2393 | 0 | 0 | 0 | 0.2393 | 0 | 0 | 0 | 0 | 0.2393 | 0 | 27.12 | -0.2393
123750864312272 | 123750 | 8643 | 12 | 27 | 2 | niedziela | 3.3 | 3 | 0 | 0 | 0.007223% | 0.21669 | 430 | 604.0435 | 1.4048 | 0.47219 | 1.4787 | 0 | 0 | 0 | 1.5675 |  |  |  | 0 | 0 | 0 | 0 | 0 | 0 | 0 | -0.21669 | 0.21669 | 0 | 0 | 0 | 0.21669 | 0 | 0 | 0 | 0 | 0.21669 | 0 | 27.12 | -0.21669
123750864412273 | 123750 | 8644 | 12 | 27 | 3 | niedziela | 3.4 | 3 | 0 | 0 | 0.006929% | 0.20786 | 430 | 604.0435 | 1.4048 | 0.47219 | 1.4787 | 0 | 0 | 0 | 1.5675 |  |  |  | 0 | 0 | 0 | 0 | 0 | 0 | 0 | -0.20786 | 0.20786 | 0 | 0 | 0 | 0.20786 | 0 | 0 | 0 | 0 | 0.20786 | 0 | 27.12 | -0.20786
123750864512274 | 123750 | 8645 | 12 | 27 | 4 | niedziela | 3.6 | 3 | 0 | 0 | 0.007064% | 0.21192 | 430 | 604.0435 | 1.4048 | 0.47219 | 1.4787 | 0 | 0 | 0 | 1.5675 |  |  |  | 0 | 0 | 0 | 0 | 0 | 0 | 0 | -0.21192 | 0.21192 | 0 | 0 | 0 | 0.21192 | 0 | 0 | 0 | 0 | 0.21192 | 0 | 27.12 | -0.21192
123750864612275 | 123750 | 8646 | 12 | 27 | 5 | niedziela | 3.9 | 3 | 0 | 0 | 0.00777% | 0.23311 | 430 | 604.0435 | 1.4048 | 0.47219 | 1.4787 | 0 | 0 | 0 | 1.5675 |  |  |  | 0 | 0 | 0 | 0 | 0 | 0 | 0 | -0.23311 | 0.23311 | 0 | 0 | 0 | 0.23311 | 0 | 0 | 0 | 0 | 0.23311 | 0 | 27.12 | -0.23311
123750864712276 | 123750 | 8647 | 12 | 27 | 6 | niedziela | 4.1 | 4 | 0 | 0 | 0.009084% | 0.27253 | 331 | 437.6217 | 1.3221 | 0.44441 | 1.3917 | 0 | 0 | 0 | 0 |  |  |  | 0 | 0 | 0 | 0 | 0 | 0 | 0 | -0.27253 | 0.27253 | 0 | 0 | 0 | 0.27253 | 0 | 0 | 0 | 0 | 0.27253 | 0 | 27.12 | -0.27253
123750864812277 | 123750 | 8648 | 12 | 27 | 7 | niedziela | 4.4 | 4 | 2.3 | 0.01104 | 0.0105% | 0.31488 | 331 | 437.6217 | 1.3221 | 0.44441 | 1.3917 | 0 | 0 | 0 | 0 |  |  |  | 0 | 0 | 0 | 0 | 0 | 0 | 0 | -0.30384 | 0.31488 | 0.01104 | 0 | 0 | 0.30384 | 0 | 0 | 0 | 0 | 0.30384 | 0 | 27.12 | -0.30384
123750864912278 | 123750 | 8649 | 12 | 27 | 8 | niedziela | 4.8 | 4 | 27.9 | 0.13392 | 0.01239% | 0.37175 | 331 | 437.6217 | 1.3221 | 0.44441 | 1.3917 | 0 | 0 | 0 | 0 |  |  |  | 0 | 0 | 0 | 0 | 0 | 0 | 0 | -0.23783 | 0.37175 | 0.13392 | 0 | 0 | 0.23783 | 0 | 0 | 0 | 0 | 0.23783 | 0 | 27.12 | -0.23783
123750865012279 | 123750 | 8650 | 12 | 27 | 9 | niedziela | 5.1 | 5 | 47.7 | 0.22896 | 0.01398% | 0.41928 | 322 | 399.1149 | 1.2395 | 0.41663 | 1.3047 | 0 | 0 | 0 | 0 |  |  |  | 0 | 0 | 0 | 0 | 0 | 0 | 0 | -0.19032 | 0.41928 | 0.22896 | 0 | 0 | 0.19032 | 0 | 0 | 0 | 0 | 0.19032 | 0 | 27.12 | -0.19032
1237508651122710 | 123750 | 8651 | 12 | 27 | 10 | niedziela | 5.5 | 5 | 61.6 | 0.29568 | 0.01494% | 0.44813 | 322 | 399.1149 | 1.2395 | 0.41663 | 1.3047 | 0 | 0 | 0 | 0 |  |  |  | 0 | 0 | 0 | 0 | 0 | 0 | 0 | -0.15245 | 0.44813 | 0.29568 | 0 | 0 | 0.15245 | 0 | 0 | 0 | 0 | 0.15245 | 0 | 27.12 | -0.15245
1237508652122711 | 123750 | 8652 | 12 | 27 | 11 | niedziela | 5.8 | 5 | 64.6 | 0.31008 | 0.0152% | 0.45611 | 322 | 399.1149 | 1.2395 | 0.41663 | 1.3047 | 0 | 0 | 0 | 0 |  |  |  | 0 | 0 | 0 | 0 | 0 | 0 | 0 | -0.14603 | 0.45611 | 0.31008 | 0 | 0 | 0.14603 | 0 | 0 | 0 | 0 | 0.14603 | 0 | 27.12 | -0.14603
1237508653122712 | 123750 | 8653 | 12 | 27 | 12 | niedziela | 6.2 | 6 | 51.2 | 0.24576 | 0.01561% | 0.46828 | 313 | 362.0956 | 1.1569 | 0.38886 | 1.2177 | 0 | 0 | 0 | 0 |  |  |  | 0 | 0 | 0 | 0 | 0 | 0 | 0 | -0.22252 | 0.46828 | 0.24576 | 0 | 0 | 0.22252 | 0 | 0 | 0 | 0 | 0.22252 | 0 | 27.12 | -0.22252
1237508654122713 | 123750 | 8654 | 12 | 27 | 13 | niedziela | 6.4 | 6 | 32.6 | 0.15648 | 0.01561% | 0.46827 | 313 | 362.0956 | 1.1569 | 0.38886 | 1.2177 | 0 | 0 | 0 | 0 |  |  |  | 0 | 0 | 0 | 0 | 0 | 0 | 0 | -0.31179 | 0.46827 | 0.15648 | 0 | 0 | 0.31179 | 0 | 0 | 0 | 0 | 0.31179 | 0 | 27.12 | -0.31179
1237508655122714 | 123750 | 8655 | 12 | 27 | 14 | niedziela | 6.7 | 6 | 8.1 | 0.03888 | 0.01524% | 0.45709 | 313 | 362.0956 | 1.1569 | 0.38886 | 1.2177 | 0 | 0 | 0 | 0 |  |  |  | 0 | 0 | 0 | 0 | 0 | 0 | 0 | -0.41821 | 0.45709 | 0.03888 | 0 | 0 | 0.41821 | 0 | 0 | 0 | 0 | 0.41821 | 0 | 27.12 | -0.41821
1237508656122715 | 123750 | 8656 | 12 | 27 | 15 | niedziela | 6.9 | 6 | 0 | 0 | 0.01592% | 0.47752 | 313 | 362.0956 | 1.1569 | 0.38886 | 1.2177 | 0 | 0 | 0 | 0 |  |  |  | 0 | 0 | 0 | 0 | 0 | 0 | 0 | -0.47752 | 0.47752 | 0 | 0 | 0 | 0.47752 | 0 | 0 | 0 | 0 | 0.47752 | 0 | 27.12 | -0.47752
1237508657122716 | 123750 | 8657 | 12 | 27 | 16 | niedziela | 7 | 7 | 0 | 0 | 0.01748% | 0.52433 | 294 | 315.8214 | 1.0742 | 0.36108 | 1.1308 | 0 | 0 | 0 | 0 |  |  |  | 0 | 0 | 0 | 0 | 0 | 0 | 0 | -0.52433 | 0.52433 | 0 | 0 | 0 | 0.52433 | 0 | 0 | 0 | 0 | 0.52433 | 0 | 27.12 | -0.52433
1237508658122717 | 123750 | 8658 | 12 | 27 | 17 | niedziela | 7 | 7 | 0 | 0 | 0.0179% | 0.53698 | 294 | 315.8214 | 1.0742 | 0.36108 | 1.1308 | 0 | 0 | 0 | 0 |  |  |  | 0 | 0 | 0 | 0 | 0 | 0 | 0 | -0.53698 | 0.53698 | 0 | 0 | 0 | 0.53698 | 0 | 0 | 0 | 0 | 0.53698 | 0 | 27.12 | -0.53698
1237508659122718 | 123750 | 8659 | 12 | 27 | 18 | niedziela | 7.1 | 7 | 0 | 0 | 0.0184% | 0.55204 | 294 | 315.8214 | 1.0742 | 0.36108 | 1.1308 | 0 | 0 | 0 | 0 |  |  |  | 0 | 0 | 0 | 0 | 0 | 0 | 0 | -0.55204 | 0.55204 | 0 | 0 | 0 | 0.55204 | 0 | 0 | 0 | 0 | 0.55204 | 0 | 27.12 | -0.55204
1237508660122719 | 123750 | 8660 | 12 | 27 | 19 | niedziela | 7.1 | 7 | 0 | 0 | 0.01842% | 0.55268 | 294 | 315.8214 | 1.0742 | 0.36108 | 1.1308 | 0 | 0 | 0 | 0 |  |  |  | 0 | 0 | 0 | 0 | 0 | 0 | 0 | -0.55268 | 0.55268 | 0 | 0 | 0 | 0.55268 | 0 | 0 | 0 | 0 | 0.55268 | 0 | 27.12 | -0.55268
1237508661122720 | 123750 | 8661 | 12 | 27 | 20 | niedziela | 7 | 7 | 0 | 0 | 0.01747% | 0.52398 | 294 | 315.8214 | 1.0742 | 0.36108 | 1.1308 | 0 | 0 | 0 | 0 |  |  |  | 0 | 0 | 0 | 0 | 0 | 0 | 0 | -0.52398 | 0.52398 | 0 | 0 | 0 | 0.52398 | 0 | 0 | 0 | 0 | 0.52398 | 0 | 27.12 | -0.52398
1237508662122721 | 123750 | 8662 | 12 | 27 | 21 | niedziela | 7 | 7 | 0 | 0 | 0.01569% | 0.47065 | 294 | 315.8214 | 1.0742 | 0.36108 | 1.1308 | 0 | 0 | 0 | 0 |  |  |  | 0 | 0 | 0 | 0 | 0 | 0 | 0 | -0.47065 | 0.47065 | 0 | 0 | 0 | 0.47065 | 0 | 0 | 0 | 0 | 0.47065 | 0 | 27.12 | -0.47065
1237508663122722 | 123750 | 8663 | 12 | 27 | 22 | niedziela | 7 | 7 | 0 | 0 | 0.01322% | 0.39656 | 294 | 315.8214 | 1.0742 | 0.36108 | 1.1308 | 0 | 0 | 0 | 1.5675 |  |  |  | 0 | 0 | 0 | 0 | 0 | 0 | 0 | -0.39656 | 0.39656 | 0 | 0 | 0 | 0.39656 | 0 | 0 | 0 | 0 | 0.39656 | 0 | 27.12 | -0.39656
1237508664122723 | 123750 | 8664 | 12 | 27 | 23 | niedziela | 6.9 | 6 | 0 | 0 | 0.01111% | 0.33337 | 313 | 362.0956 | 1.1569 | 0.38886 | 1.2177 | 0 | 0 | 0 | 1.5675 |  |  |  | 0 | 0 | 0 | 0 | 0 | 0 | 0 | -0.33337 | 0.33337 | 0 | 0 | 0 | 0.33337 | 0 | 0 | 0 | 0 | 0.33337 | 0 | 27.12 | -0.33337
123750866512280 | 123750 | 8665 | 12 | 28 | 0 | poniedziałek | 6.9 | 6 | 0 | 0 | 0.008845% | 0.26534 | 313 | 362.0956 | 1.1569 | 0.38886 | 1.2177 | 0 | 0 | 0 | 1.5675 |  |  |  | 0 | 0 | 0 | 0 | 0 | 0 | 0 | -0.26534 | 0.26534 | 0 | 0 | 0 | 0.26534 | 0 | 0 | 0 | 0 | 0.26534 | 0 | 28.12 | -0.26534
123750866612281 | 123750 | 8666 | 12 | 28 | 1 | poniedziałek | 6.9 | 6 | 0 | 0 | 0.007565% | 0.22695 | 313 | 362.0956 | 1.1569 | 0.38886 | 1.2177 | 0 | 0 | 0 | 1.5675 |  |  |  | 0 | 0 | 0 | 0 | 0 | 0 | 0 | -0.22695 | 0.22695 | 0 | 0 | 0 | 0.22695 | 0 | 0 | 0 | 0 | 0.22695 | 0 | 28.12 | -0.22695
123750866712282 | 123750 | 8667 | 12 | 28 | 2 | poniedziałek | 7 | 7 | 0 | 0 | 0.006806% | 0.20419 | 294 | 315.8214 | 1.0742 | 0.36108 | 1.1308 | 0 | 0 | 0 | 1.5675 |  |  |  | 0 | 0 | 0 | 0 | 0 | 0 | 0 | -0.20419 | 0.20419 | 0 | 0 | 0 | 0.20419 | 0 | 0 | 0 | 0 | 0.20419 | 0 | 28.12 | -0.20419
123750866812283 | 123750 | 8668 | 12 | 28 | 3 | poniedziałek | 7 | 7 | 0 | 0 | 0.00674% | 0.20221 | 294 | 315.8214 | 1.0742 | 0.36108 | 1.1308 | 0 | 0 | 0 | 1.5675 |  |  |  | 0 | 0 | 0 | 0 | 0 | 0 | 0 | -0.20221 | 0.20221 | 0 | 0 | 0 | 0.20221 | 0 | 0 | 0 | 0 | 0.20221 | 0 | 28.12 | -0.20221
123750866912284 | 123750 | 8669 | 12 | 28 | 4 | poniedziałek | 6.8 | 6 | 0 | 0 | 0.007204% | 0.21612 | 313 | 362.0956 | 1.1569 | 0.38886 | 1.2177 | 0 | 0 | 0 | 1.5675 |  |  |  | 0 | 0 | 0 | 0 | 0 | 0 | 0 | -0.21612 | 0.21612 | 0 | 0 | 0 | 0.21612 | 0 | 0 | 0 | 0 | 0.21612 | 0 | 28.12 | -0.21612
123750867012285 | 123750 | 8670 | 12 | 28 | 5 | poniedziałek | 6.5 | 6 | 0 | 0 | 0.008316% | 0.24947 | 313 | 362.0956 | 1.1569 | 0.38886 | 1.2177 | 0 | 0 | 0 | 1.5675 |  |  |  | 0 | 0 | 0 | 0 | 0 | 0 | 0 | -0.24947 | 0.24947 | 0 | 0 | 0 | 0.24947 | 0 | 0 | 0 | 0 | 0.24947 | 0 | 28.12 | -0.24947
123750867112286 | 123750 | 8671 | 12 | 28 | 6 | poniedziałek | 6.3 | 6 | 0 | 0 | 0.01043% | 0.31297 | 313 | 362.0956 | 1.1569 | 0.38886 | 1.2177 | 0 | 0 | 0 | 0 |  |  |  | 0 | 0 | 0 | 0 | 0 | 0 | 0 | -0.31297 | 0.31297 | 0 | 0 | 0 | 0.31297 | 0 | 0 | 0 | 0 | 0.31297 | 0 | 28.12 | -0.31297
123750867212287 | 123750 | 8672 | 12 | 28 | 7 | poniedziałek | 6.4 | 6 | 2.3 | 0.01104 | 0.01211% | 0.36335 | 313 | 362.0956 | 1.1569 | 0.38886 | 1.2177 | 0 | 0 | 0 | 0 |  |  |  | 0 | 0 | 0 | 0 | 0 | 0 | 0 | -0.35231 | 0.36335 | 0.01104 | 0 | 0 | 0.35231 | 0 | 0 | 0 | 0 | 0.35231 | 0 | 28.12 | -0.35231
123750867312288 | 123750 | 8673 | 12 | 28 | 8 | poniedziałek | 6.6 | 6 | 27.9 | 0.13392 | 0.01371% | 0.41137 | 313 | 362.0956 | 1.1569 | 0.38886 | 1.2177 | 0 | 0 | 0 | 0 |  |  |  | 0 | 0 | 0 | 0 | 0 | 0 | 0 | -0.27745 | 0.41137 | 0.13392 | 0 | 0 | 0.27745 | 0 | 0 | 0 | 0 | 0.27745 | 0 | 28.12 | -0.27745
123750867412289 | 123750 | 8674 | 12 | 28 | 9 | poniedziałek | 6.7 | 6 | 48.8 | 0.23424 | 0.01435% | 0.43064 | 313 | 362.0956 | 1.1569 | 0.38886 | 1.2177 | 0 | 0 | 0 | 0 |  |  |  | 0 | 0 | 0 | 0 | 0 | 0 | 0 | -0.1964 | 0.43064 | 0.23424 | 0 | 0 | 0.1964 | 0 | 0 | 0 | 0 | 0.1964 | 0 | 28.12 | -0.1964
1237508675122810 | 123750 | 8675 | 12 | 28 | 10 | poniedziałek | 7.4 | 7 | 61.6 | 0.29568 | 0.01503% | 0.45094 | 294 | 315.8214 | 1.0742 | 0.36108 | 1.1308 | 0 | 0 | 0 | 0 |  |  |  | 0 | 0 | 0 | 0 | 0 | 0 | 0 | -0.15526 | 0.45094 | 0.29568 | 0 | 0 | 0.15526 | 0 | 0 | 0 | 0 | 0.15526 | 0 | 28.12 | -0.15526
1237508676122811 | 123750 | 8676 | 12 | 28 | 11 | poniedziałek | 8.1 | 8 | 184.9 | 0.88752 | 0.01465% | 0.43942 | 323 | 320.2835 | 0.99159 | 0.33331 | 1.0438 | 0 | 0 | 0 | 0 |  |  |  | 0 | 0 | 0 | 0 | 0 | 0 | 0 | 0.4481 | 0.43942 | 0.88752 | 0.4481 | 0.4481 | 0 | 0 | 0.4481 | 0 | 0.4481 | 0 | 0 | 28.12 | 0.4481
1237508677122812 | 123750 | 8677 | 12 | 28 | 12 | poniedziałek | 8.8 | 8 | 117.5 | 0.564 | 0.01471% | 0.44136 | 323 | 320.2835 | 0.99159 | 0.33331 | 1.0438 | 0 | 0 | 0 | 0 |  |  |  | 0 | 0 | 0 | 0 | 0 | 0 | 0 | 0.12264 | 0.44136 | 0.564 | 0.12264 | 0.12264 | 0 | 0.4481 | 0.57073 | 0 | 0.12264 | 0 | 0 | 28.12 | 0.12264
1237508678122813 | 123750 | 8678 | 12 | 28 | 13 | poniedziałek | 8.5 | 8 | 73.3 | 0.35184 | 0.01498% | 0.44945 | 323 | 320.2835 | 0.99159 | 0.33331 | 1.0438 | 0 | 0 | 0 | 0 |  |  |  | 0 | 0 | 0 | 0 | 0 | 0 | 0 | -0.09761 | 0.44945 | 0.35184 | 0 | 0 | 0.09761 | 0.57073 | 0.47312 | 0.087849 | 0 | 0.009761 | 0 | 28.12 | -0.09761
1237508679122814 | 123750 | 8679 | 12 | 28 | 14 | poniedziałek | 8.3 | 8 | 18.6 | 0.08928 | 0.01501% | 0.45025 | 323 | 320.2835 | 0.99159 | 0.33331 | 1.0438 | 0 | 0 | 0 | 0 |  |  |  | 0 | 0 | 0 | 0 | 0 | 0 | 0 | -0.36097 | 0.45025 | 0.08928 | 0 | 0 | 0.36097 | 0.47312 | 0.11215 | 0.32488 | 0 | 0.036097 | 0 | 28.12 | -0.36097
1237508680122815 | 123750 | 8680 | 12 | 28 | 15 | poniedziałek | 8 | 8 | 0 | 0 | 0.01615% | 0.48461 | 323 | 320.2835 | 0.99159 | 0.33331 | 1.0438 | 0 | 0 | 0 | 0 |  |  |  | 0 | 0 | 0 | 0 | 0 | 0 | 0 | -0.48461 | 0.48461 | 0 | 0 | 0 | 0.48461 | 0.11215 | 0 | 0.10094 | 0 | 0.38367 | 0 | 28.12 | -0.48461
1237508681122816 | 123750 | 8681 | 12 | 28 | 16 | poniedziałek | 7.1 | 7 | 0 | 0 | 0.01821% | 0.54635 | 294 | 315.8214 | 1.0742 | 0.36108 | 1.1308 | 0 | 0 | 0 | 0 |  |  |  | 0 | 0 | 0 | 0 | 0 | 0 | 0 | -0.54635 | 0.54635 | 0 | 0 | 0 | 0.54635 | 0 | 0 | 0 | 0 | 0.54635 | 0 | 28.12 | -0.54635
1237508682122817 | 123750 | 8682 | 12 | 28 | 17 | poniedziałek | 6.2 | 6 | 0 | 0 | 0.01928% | 0.57843 | 313 | 362.0956 | 1.1569 | 0.38886 | 1.2177 | 0 | 0 | 0 | 0 |  |  |  | 0 | 0 | 0 | 0 | 0 | 0 | 0 | -0.57843 | 0.57843 | 0 | 0 | 0 | 0.57843 | 0 | 0 | 0 | 0 | 0.57843 | 0 | 28.12 | -0.57843
1237508683122818 | 123750 | 8683 | 12 | 28 | 18 | poniedziałek | 5.3 | 5 | 0 | 0 | 0.01945% | 0.58354 | 322 | 399.1149 | 1.2395 | 0.41663 | 1.3047 | 0 | 0 | 0 | 0 |  |  |  | 0 | 0 | 0 | 0 | 0 | 0 | 0 | -0.58354 | 0.58354 | 0 | 0 | 0 | 0.58354 | 0 | 0 | 0 | 0 | 0.58354 | 0 | 28.12 | -0.58354
1237508684122819 | 123750 | 8684 | 12 | 28 | 19 | poniedziałek | 5.3 | 5 | 0 | 0 | 0.01907% | 0.5721 | 322 | 399.1149 | 1.2395 | 0.41663 | 1.3047 | 0 | 0 | 0 | 0 |  |  |  | 0 | 0 | 0 | 0 | 0 | 0 | 0 | -0.5721 | 0.5721 | 0 | 0 | 0 | 0.5721 | 0 | 0 | 0 | 0 | 0.5721 | 0 | 28.12 | -0.5721
1237508685122820 | 123750 | 8685 | 12 | 28 | 20 | poniedziałek | 5.4 | 5 | 0 | 0 | 0.01819% | 0.54556 | 322 | 399.1149 | 1.2395 | 0.41663 | 1.3047 | 0 | 0 | 0 | 0 |  |  |  | 0 | 0 | 0 | 0 | 0 | 0 | 0 | -0.54556 | 0.54556 | 0 | 0 | 0 | 0.54556 | 0 | 0 | 0 | 0 | 0.54556 | 0 | 28.12 | -0.54556
1237508686122821 | 123750 | 8686 | 12 | 28 | 21 | poniedziałek | 5.4 | 5 | 0 | 0 | 0.01626% | 0.48788 | 322 | 399.1149 | 1.2395 | 0.41663 | 1.3047 | 0 | 0 | 0 | 0 |  |  |  | 0 | 0 | 0 | 0 | 0 | 0 | 0 | -0.48788 | 0.48788 | 0 | 0 | 0 | 0.48788 | 0 | 0 | 0 | 0 | 0.48788 | 0 | 28.12 | -0.48788
1237508687122822 | 123750 | 8687 | 12 | 28 | 22 | poniedziałek | 5.3 | 5 | 0 | 0 | 0.01385% | 0.41555 | 322 | 399.1149 | 1.2395 | 0.41663 | 1.3047 | 0 | 0 | 0 | 1.5675 |  |  |  | 0 | 0 | 0 | 0 | 0 | 0 | 0 | -0.41555 | 0.41555 | 0 | 0 | 0 | 0.41555 | 0 | 0 | 0 | 0 | 0.41555 | 0 | 28.12 | -0.41555
1237508688122823 | 123750 | 8688 | 12 | 28 | 23 | poniedziałek | 5.2 | 5 | 0 | 0 | 0.0116% | 0.3479 | 322 | 399.1149 | 1.2395 | 0.41663 | 1.3047 | 0 | 0 | 0 | 1.5675 |  |  |  | 0 | 0 | 0 | 0 | 0 | 0 | 0 | -0.3479 | 0.3479 | 0 | 0 | 0 | 0.3479 | 0 | 0 | 0 | 0 | 0.3479 | 0 | 28.12 | -0.3479
123750868912290 | 123750 | 8689 | 12 | 29 | 0 | wtorek | 5.1 | 5 | 0 | 0 | 0.007664% | 0.22993 | 322 | 399.1149 | 1.2395 | 0.41663 | 1.3047 | 0 | 0 | 0 | 1.5675 |  |  |  | 0 | 0 | 0 | 0 | 0 | 0 | 0 | -0.22993 | 0.22993 | 0 | 0 | 0 | 0.22993 | 0 | 0 | 0 | 0 | 0.22993 | 0 | 29.12 | -0.22993
123750869012291 | 123750 | 8690 | 12 | 29 | 1 | wtorek | 5 | 5 | 0 | 0 | 0.006732% | 0.20197 | 322 | 399.1149 | 1.2395 | 0.41663 | 1.3047 | 0 | 0 | 0 | 1.5675 |  |  |  | 0 | 0 | 0 | 0 | 0 | 0 | 0 | -0.20197 | 0.20197 | 0 | 0 | 0 | 0.20197 | 0 | 0 | 0 | 0 | 0.20197 | 0 | 29.12 | -0.20197
123750869112292 | 123750 | 8691 | 12 | 29 | 2 | wtorek | 4.9 | 4 | 0 | 0 | 0.006153% | 0.1846 | 331 | 437.6217 | 1.3221 | 0.44441 | 1.3917 | 0 | 0 | 0 | 1.5675 |  |  |  | 0 | 0 | 0 | 0 | 0 | 0 | 0 | -0.1846 | 0.1846 | 0 | 0 | 0 | 0.1846 | 0 | 0 | 0 | 0 | 0.1846 | 0 | 29.12 | -0.1846
123750869212293 | 123750 | 8692 | 12 | 29 | 3 | wtorek | 4.8 | 4 | 0 | 0 | 0.006238% | 0.18713 | 331 | 437.6217 | 1.3221 | 0.44441 | 1.3917 | 0 | 0 | 0 | 1.5675 |  |  |  | 0 | 0 | 0 | 0 | 0 | 0 | 0 | -0.18713 | 0.18713 | 0 | 0 | 0 | 0.18713 | 0 | 0 | 0 | 0 | 0.18713 | 0 | 29.12 | -0.18713
123750869312294 | 123750 | 8693 | 12 | 29 | 4 | wtorek | 4.8 | 4 | 0 | 0 | 0.006962% | 0.20886 | 331 | 437.6217 | 1.3221 | 0.44441 | 1.3917 | 0 | 0 | 0 | 1.5675 |  |  |  | 0 | 0 | 0 | 0 | 0 | 0 | 0 | -0.20886 | 0.20886 | 0 | 0 | 0 | 0.20886 | 0 | 0 | 0 | 0 | 0.20886 | 0 | 29.12 | -0.20886
123750869412295 | 123750 | 8694 | 12 | 29 | 5 | wtorek | 4.7 | 4 | 0 | 0 | 0.008587% | 0.2576 | 331 | 437.6217 | 1.3221 | 0.44441 | 1.3917 | 0 | 0 | 0 | 1.5675 |  |  |  | 0 | 0 | 0 | 0 | 0 | 0 | 0 | -0.2576 | 0.2576 | 0 | 0 | 0 | 0.2576 | 0 | 0 | 0 | 0 | 0.2576 | 0 | 29.12 | -0.2576
123750869512296 | 123750 | 8695 | 12 | 29 | 6 | wtorek | 4.7 | 4 | 0 | 0 | 0.01123% | 0.33705 | 331 | 437.6217 | 1.3221 | 0.44441 | 1.3917 | 0 | 0 | 0 | 0 |  |  |  | 0 | 0 | 0 | 0 | 0 | 0 | 0 | -0.33705 | 0.33705 | 0 | 0 | 0 | 0.33705 | 0 | 0 | 0 | 0 | 0.33705 | 0 | 29.12 | -0.33705
123750869612297 | 123750 | 8696 | 12 | 29 | 7 | wtorek | 4.8 | 4 | 2.3 | 0.01104 | 0.01288% | 0.38649 | 331 | 437.6217 | 1.3221 | 0.44441 | 1.3917 | 0 | 0 | 0 | 0 |  |  |  | 0 | 0 | 0 | 0 | 0 | 0 | 0 | -0.37545 | 0.38649 | 0.01104 | 0 | 0 | 0.37545 | 0 | 0 | 0 | 0 | 0.37545 | 0 | 29.12 | -0.37545
123750869712298 | 123750 | 8697 | 12 | 29 | 8 | wtorek | 5 | 5 | 27.9 | 0.13392 | 0.01374% | 0.41228 | 322 | 399.1149 | 1.2395 | 0.41663 | 1.3047 | 0 | 0 | 0 | 0 |  |  |  | 0 | 0 | 0 | 0 | 0 | 0 | 0 | -0.27836 | 0.41228 | 0.13392 | 0 | 0 | 0.27836 | 0 | 0 | 0 | 0 | 0.27836 | 0 | 29.12 | -0.27836
123750869812299 | 123750 | 8698 | 12 | 29 | 9 | wtorek | 5.1 | 5 | 48.8 | 0.23424 | 0.01367% | 0.41022 | 322 | 399.1149 | 1.2395 | 0.41663 | 1.3047 | 0 | 0 | 0 | 0 |  |  |  | 0 | 0 | 0 | 0 | 0 | 0 | 0 | -0.17598 | 0.41022 | 0.23424 | 0 | 0 | 0.17598 | 0 | 0 | 0 | 0 | 0.17598 | 0 | 29.12 | -0.17598
1237508699122910 | 123750 | 8699 | 12 | 29 | 10 | wtorek | 5.9 | 5 | 61.6 | 0.29568 | 0.01354% | 0.40621 | 322 | 399.1149 | 1.2395 | 0.41663 | 1.3047 | 0 | 0 | 0 | 0 |  |  |  | 0 | 0 | 0 | 0 | 0 | 0 | 0 | -0.11053 | 0.40621 | 0.29568 | 0 | 0 | 0.11053 | 0 | 0 | 0 | 0 | 0.11053 | 0 | 29.12 | -0.11053
1237508700122911 | 123750 | 8700 | 12 | 29 | 11 | wtorek | 6.7 | 6 | 64.6 | 0.31008 | 0.01303% | 0.39102 | 313 | 362.0956 | 1.1569 | 0.38886 | 1.2177 | 0 | 0 | 0 | 0 |  |  |  | 0 | 0 | 0 | 0 | 0 | 0 | 0 | -0.080945 | 0.39102 | 0.31008 | 0 | 0 | 0.080945 | 0 | 0 | 0 | 0 | 0.080945 | 0 | 29.12 | -0.080945
1237508701122912 | 123750 | 8701 | 12 | 29 | 12 | wtorek | 7.5 | 7 | 52.3 | 0.25104 | 0.01282% | 0.38456 | 294 | 315.8214 | 1.0742 | 0.36108 | 1.1308 | 0 | 0 | 0 | 0 |  |  |  | 0 | 0 | 0 | 0 | 0 | 0 | 0 | -0.13352 | 0.38456 | 0.25104 | 0 | 0 | 0.13352 | 0 | 0 | 0 | 0 | 0.13352 | 0 | 29.12 | -0.13352
1237508702122913 | 123750 | 8702 | 12 | 29 | 13 | wtorek | 8 | 8 | 32.6 | 0.15648 | 0.01297% | 0.389 | 323 | 320.2835 | 0.99159 | 0.33331 | 1.0438 | 0 | 0 | 0 | 0 |  |  |  | 0 | 0 | 0 | 0 | 0 | 0 | 0 | -0.23252 | 0.389 | 0.15648 | 0 | 0 | 0.23252 | 0 | 0 | 0 | 0 | 0.23252 | 0 | 29.12 | -0.23252
1237508703122914 | 123750 | 8703 | 12 | 29 | 14 | wtorek | 8.5 | 8 | 8.1 | 0.03888 | 0.01347% | 0.40409 | 323 | 320.2835 | 0.99159 | 0.33331 | 1.0438 | 0 | 0 | 0 | 0 |  |  |  | 0 | 0 | 0 | 0 | 0 | 0 | 0 | -0.36521 | 0.40409 | 0.03888 | 0 | 0 | 0.36521 | 0 | 0 | 0 | 0 | 0.36521 | 0 | 29.12 | -0.36521
1237508704122915 | 123750 | 8704 | 12 | 29 | 15 | wtorek | 9 | 9 | 0 | 0 | 0.01511% | 0.45332 | 347 | 315.4082 | 0.90896 | 0.30553 | 0.9568 | 0 | 0 | 0 | 0 |  |  |  | 0 | 0 | 0 | 0 | 0 | 0 | 0 | -0.45332 | 0.45332 | 0 | 0 | 0 | 0.45332 | 0 | 0 | 0 | 0 | 0.45332 | 0 | 29.12 | -0.45332
1237508705122916 | 123750 | 8705 | 12 | 29 | 16 | wtorek | 8.9 | 8 | 0 | 0 | 0.01719% | 0.51585 | 323 | 320.2835 | 0.99159 | 0.33331 | 1.0438 | 0 | 0 | 0 | 0 |  |  |  | 0 | 0 | 0 | 0 | 0 | 0 | 0 | -0.51585 | 0.51585 | 0 | 0 | 0 | 0.51585 | 0 | 0 | 0 | 0 | 0.51585 | 0 | 29.12 | -0.51585
1237508706122917 | 123750 | 8706 | 12 | 29 | 17 | wtorek | 8.9 | 8 | 0 | 0 | 0.01787% | 0.53619 | 323 | 320.2835 | 0.99159 | 0.33331 | 1.0438 | 0 | 0 | 0 | 0 |  |  |  | 0 | 0 | 0 | 0 | 0 | 0 | 0 | -0.53619 | 0.53619 | 0 | 0 | 0 | 0.53619 | 0 | 0 | 0 | 0 | 0.53619 | 0 | 29.12 | -0.53619
1237508707122918 | 123750 | 8707 | 12 | 29 | 18 | wtorek | 8.8 | 8 | 0 | 0 | 0.01793% | 0.53777 | 323 | 320.2835 | 0.99159 | 0.33331 | 1.0438 | 0 | 0 | 0 | 0 |  |  |  | 0 | 0 | 0 | 0 | 0 | 0 | 0 | -0.53777 | 0.53777 | 0 | 0 | 0 | 0.53777 | 0 | 0 | 0 | 0 | 0.53777 | 0 | 29.12 | -0.53777
1237508708122919 | 123750 | 8708 | 12 | 29 | 19 | wtorek | 8.8 | 8 | 0 | 0 | 0.01791% | 0.53726 | 323 | 320.2835 | 0.99159 | 0.33331 | 1.0438 | 0 | 0 | 0 | 0 |  |  |  | 0 | 0 | 0 | 0 | 0 | 0 | 0 | -0.53726 | 0.53726 | 0 | 0 | 0 | 0.53726 | 0 | 0 | 0 | 0 | 0.53726 | 0 | 29.12 | -0.53726
1237508709122920 | 123750 | 8709 | 12 | 29 | 20 | wtorek | 8.7 | 8 | 0 | 0 | 0.01705% | 0.51152 | 323 | 320.2835 | 0.99159 | 0.33331 | 1.0438 | 0 | 0 | 0 | 0 |  |  |  | 0 | 0 | 0 | 0 | 0 | 0 | 0 | -0.51152 | 0.51152 | 0 | 0 | 0 | 0.51152 | 0 | 0 | 0 | 0 | 0.51152 | 0 | 29.12 | -0.51152
1237508710122921 | 123750 | 8710 | 12 | 29 | 21 | wtorek | 8.7 | 8 | 0 | 0 | 0.01522% | 0.45648 | 323 | 320.2835 | 0.99159 | 0.33331 | 1.0438 | 0 | 0 | 0 | 0 |  |  |  | 0 | 0 | 0 | 0 | 0 | 0 | 0 | -0.45648 | 0.45648 | 0 | 0 | 0 | 0.45648 | 0 | 0 | 0 | 0 | 0.45648 | 0 | 29.12 | -0.45648
1237508711122922 | 123750 | 8711 | 12 | 29 | 22 | wtorek | 8.9 | 8 | 0 | 0 | 0.01266% | 0.37972 | 323 | 320.2835 | 0.99159 | 0.33331 | 1.0438 | 0 | 0 | 0 | 1.5675 |  |  |  | 0 | 0 | 0 | 0 | 0 | 0 | 0 | -0.37972 | 0.37972 | 0 | 0 | 0 | 0.37972 | 0 | 0 | 0 | 0 | 0.37972 | 0 | 29.12 | -0.37972
1237508712122923 | 123750 | 8712 | 12 | 29 | 23 | wtorek | 9.1 | 9 | 0 | 0 | 0.01002% | 0.30049 | 347 | 315.4082 | 0.90896 | 0.30553 | 0.9568 | 0 | 0 | 0 | 1.5675 |  |  |  | 0 | 0 | 0 | 0 | 0 | 0 | 0 | -0.30049 | 0.30049 | 0 | 0 | 0 | 0.30049 | 0 | 0 | 0 | 0 | 0.30049 | 0 | 29.12 | -0.30049
123750871312300 | 123750 | 8713 | 12 | 30 | 0 | środa | 9.3 | 9 | 0 | 0 | 0.007949% | 0.23847 | 347 | 315.4082 | 0.90896 | 0.30553 | 0.9568 | 0 | 0 | 0 | 1.5675 |  |  |  | 0 | 0 | 0 | 0 | 0 | 0 | 0 | -0.23847 | 0.23847 | 0 | 0 | 0 | 0.23847 | 0 | 0 | 0 | 0 | 0.23847 | 0 | 30.12 | -0.23847
123750871412301 | 123750 | 8714 | 12 | 30 | 1 | środa | 9.4 | 9 | 0 | 0 | 0.006768% | 0.20303 | 347 | 315.4082 | 0.90896 | 0.30553 | 0.9568 | 0 | 0 | 0 | 1.5675 |  |  |  | 0 | 0 | 0 | 0 | 0 | 0 | 0 | -0.20303 | 0.20303 | 0 | 0 | 0 | 0.20303 | 0 | 0 | 0 | 0 | 0.20303 | 0 | 30.12 | -0.20303
123750871512302 | 123750 | 8715 | 12 | 30 | 2 | środa | 9.6 | 9 | 0 | 0 | 0.006356% | 0.19068 | 347 | 315.4082 | 0.90896 | 0.30553 | 0.9568 | 0 | 0 | 0 | 1.5675 |  |  |  | 0 | 0 | 0 | 0 | 0 | 0 | 0 | -0.19068 | 0.19068 | 0 | 0 | 0 | 0.19068 | 0 | 0 | 0 | 0 | 0.19068 | 0 | 30.12 | -0.19068
123750871612303 | 123750 | 8716 | 12 | 30 | 3 | środa | 9.7 | 9 | 0 | 0 | 0.006357% | 0.19071 | 347 | 315.4082 | 0.90896 | 0.30553 | 0.9568 | 0 | 0 | 0 | 1.5675 |  |  |  | 0 | 0 | 0 | 0 | 0 | 0 | 0 | -0.19071 | 0.19071 | 0 | 0 | 0 | 0.19071 | 0 | 0 | 0 | 0 | 0.19071 | 0 | 30.12 | -0.19071
123750871712304 | 123750 | 8717 | 12 | 30 | 4 | środa | 9.8 | 9 | 0 | 0 | 0.007049% | 0.21147 | 347 | 315.4082 | 0.90896 | 0.30553 | 0.9568 | 0 | 0 | 0 | 1.5675 |  |  |  | 0 | 0 | 0 | 0 | 0 | 0 | 0 | -0.21147 | 0.21147 | 0 | 0 | 0 | 0.21147 | 0 | 0 | 0 | 0 | 0.21147 | 0 | 30.12 | -0.21147
123750871812305 | 123750 | 8718 | 12 | 30 | 5 | środa | 9.9 | 9 | 0 | 0 | 0.008478% | 0.25435 | 347 | 315.4082 | 0.90896 | 0.30553 | 0.9568 | 0 | 0 | 0 | 1.5675 |  |  |  | 0 | 0 | 0 | 0 | 0 | 0 | 0 | -0.25435 | 0.25435 | 0 | 0 | 0 | 0.25435 | 0 | 0 | 0 | 0 | 0.25435 | 0 | 30.12 | -0.25435
123750871912306 | 123750 | 8719 | 12 | 30 | 6 | środa | 10 | 10 | 0 | 0 | 0.01125% | 0.33762 | 355 | 293.3453 | 0.82632 | 0.27776 | 0.86982 | 0 | 0 | 0 | 0 |  |  |  | 0 | 0 | 0 | 0 | 0 | 0 | 0 | -0.33762 | 0.33762 | 0 | 0 | 0 | 0.33762 | 0 | 0 | 0 | 0 | 0.33762 | 0 | 30.12 | -0.33762
123750872012307 | 123750 | 8720 | 12 | 30 | 7 | środa | 9.8 | 9 | 3.5 | 0.0168 | 0.01308% | 0.39237 | 347 | 315.4082 | 0.90896 | 0.30553 | 0.9568 | 0 | 0 | 0 | 0 |  |  |  | 0 | 0 | 0 | 0 | 0 | 0 | 0 | -0.37557 | 0.39237 | 0.0168 | 0 | 0 | 0.37557 | 0 | 0 | 0 | 0 | 0.37557 | 0 | 30.12 | -0.37557
123750872112308 | 123750 | 8721 | 12 | 30 | 8 | środa | 9.7 | 9 | 27.9 | 0.13392 | 0.01385% | 0.41563 | 347 | 315.4082 | 0.90896 | 0.30553 | 0.9568 | 0 | 0 | 0 | 0 |  |  |  | 0 | 0 | 0 | 0 | 0 | 0 | 0 | -0.28171 | 0.41563 | 0.13392 | 0 | 0 | 0.28171 | 0 | 0 | 0 | 0 | 0.28171 | 0 | 30.12 | -0.28171
123750872212309 | 123750 | 8722 | 12 | 30 | 9 | środa | 9.5 | 9 | 48.8 | 0.23424 | 0.01367% | 0.41002 | 347 | 315.4082 | 0.90896 | 0.30553 | 0.9568 | 0 | 0 | 0 | 0 |  |  |  | 0 | 0 | 0 | 0 | 0 | 0 | 0 | -0.17578 | 0.41002 | 0.23424 | 0 | 0 | 0.17578 | 0 | 0 | 0 | 0 | 0.17578 | 0 | 30.12 | -0.17578
1237508723123010 | 123750 | 8723 | 12 | 30 | 10 | środa | 9.6 | 9 | 140.7 | 0.67536 | 0.01344% | 0.40326 | 347 | 315.4082 | 0.90896 | 0.30553 | 0.9568 | 0 | 0 | 0 | 0 |  |  |  | 0 | 0 | 0 | 0 | 0 | 0 | 0 | 0.2721 | 0.40326 | 0.67536 | 0.2721 | 0.2721 | 0 | 0 | 0.2721 | 0 | 0.2721 | 0 | 0 | 30.12 | 0.2721
1237508724123011 | 123750 | 8724 | 12 | 30 | 11 | środa | 9.6 | 9 | 186.1 | 0.89328 | 0.01307% | 0.39211 | 347 | 315.4082 | 0.90896 | 0.30553 | 0.9568 | 0 | 0 | 0 | 0 |  |  |  | 0 | 0 | 0 | 0 | 0 | 0 | 0 | 0.50117 | 0.39211 | 0.89328 | 0.50117 | 0.50117 | 0 | 0.2721 | 0.77327 | 0 | 0.50117 | 0 | 0 | 30.12 | 0.50117
1237508725123012 | 123750 | 8725 | 12 | 30 | 12 | środa | 9.7 | 9 | 148.9 | 0.71472 | 0.01312% | 0.39358 | 347 | 315.4082 | 0.90896 | 0.30553 | 0.9568 | 0 | 0 | 0 | 0 |  |  |  | 0 | 0 | 0 | 0 | 0 | 0 | 0 | 0.32114 | 0.39358 | 0.71472 | 0.32114 | 0.32114 | 0 | 0.77327 | 1.0944 | 0 | 0.32114 | 0 | 0 | 30.12 | 0.32114
1237508726123013 | 123750 | 8726 | 12 | 30 | 13 | środa | 9.3 | 9 | 107 | 0.5136 | 0.01327% | 0.39803 | 347 | 315.4082 | 0.90896 | 0.30553 | 0.9568 | 0 | 0 | 0 | 0 |  |  |  | 0 | 0 | 0 | 0 | 0 | 0 | 0 | 0.11557 | 0.39803 | 0.5136 | 0.11557 | 0.11557 | 0 | 1.0944 | 1.21 | 0 | 0.11557 | 0 | 0 | 30.12 | 0.11557
1237508727123014 | 123750 | 8727 | 12 | 30 | 14 | środa | 8.9 | 8 | 26.7 | 0.12816 | 0.01373% | 0.41197 | 323 | 320.2835 | 0.99159 | 0.33331 | 1.0438 | 0 | 0 | 0 | 0 |  |  |  | 0 | 0 | 0 | 0 | 0 | 0 | 0 | -0.28381 | 0.41197 | 0.12816 | 0 | 0 | 0.28381 | 1.21 | 0.92617 | 0.25543 | 0 | 0.028381 | 0 | 30.12 | -0.28381
1237508728123015 | 123750 | 8728 | 12 | 30 | 15 | środa | 8.5 | 8 | 0 | 0 | 0.01526% | 0.45786 | 323 | 320.2835 | 0.99159 | 0.33331 | 1.0438 | 0 | 0 | 0 | 0 |  |  |  | 0 | 0 | 0 | 0 | 0 | 0 | 0 | -0.45786 | 0.45786 | 0 | 0 | 0 | 0.45786 | 0.92617 | 0.46831 | 0.41207 | 0 | 0.045786 | 0 | 30.12 | -0.45786
1237508729123016 | 123750 | 8729 | 12 | 30 | 16 | środa | 8.2 | 8 | 0 | 0 | 0.01719% | 0.51567 | 323 | 320.2835 | 0.99159 | 0.33331 | 1.0438 | 0 | 0 | 0 | 0 |  |  |  | 0 | 0 | 0 | 0 | 0 | 0 | 0 | -0.51567 | 0.51567 | 0 | 0 | 0 | 0.51567 | 0.46831 | 0 | 0.42148 | 0 | 0.094192 | 0 | 30.12 | -0.51567
1237508730123017 | 123750 | 8730 | 12 | 30 | 17 | środa | 7.9 | 7 | 0 | 0 | 0.01794% | 0.53805 | 294 | 315.8214 | 1.0742 | 0.36108 | 1.1308 | 0 | 0 | 0 | 0 |  |  |  | 0 | 0 | 0 | 0 | 0 | 0 | 0 | -0.53805 | 0.53805 | 0 | 0 | 0 | 0.53805 | 0 | 0 | 0 | 0 | 0.53805 | 0 | 30.12 | -0.53805
1237508731123018 | 123750 | 8731 | 12 | 30 | 18 | środa | 7.6 | 7 | 0 | 0 | 0.01802% | 0.54059 | 294 | 315.8214 | 1.0742 | 0.36108 | 1.1308 | 0 | 0 | 0 | 0 |  |  |  | 0 | 0 | 0 | 0 | 0 | 0 | 0 | -0.54059 | 0.54059 | 0 | 0 | 0 | 0.54059 | 0 | 0 | 0 | 0 | 0.54059 | 0 | 30.12 | -0.54059
1237508732123019 | 123750 | 8732 | 12 | 30 | 19 | środa | 7.4 | 7 | 0 | 0 | 0.018% | 0.53988 | 294 | 315.8214 | 1.0742 | 0.36108 | 1.1308 | 0 | 0 | 0 | 0 |  |  |  | 0 | 0 | 0 | 0 | 0 | 0 | 0 | -0.53988 | 0.53988 | 0 | 0 | 0 | 0.53988 | 0 | 0 | 0 | 0 | 0.53988 | 0 | 30.12 | -0.53988
1237508733123020 | 123750 | 8733 | 12 | 30 | 20 | środa | 7.2 | 7 | 0 | 0 | 0.01714% | 0.51429 | 294 | 315.8214 | 1.0742 | 0.36108 | 1.1308 | 0 | 0 | 0 | 0 |  |  |  | 0 | 0 | 0 | 0 | 0 | 0 | 0 | -0.51429 | 0.51429 | 0 | 0 | 0 | 0.51429 | 0 | 0 | 0 | 0 | 0.51429 | 0 | 30.12 | -0.51429
1237508734123021 | 123750 | 8734 | 12 | 30 | 21 | środa | 7 | 7 | 0 | 0 | 0.01531% | 0.45938 | 294 | 315.8214 | 1.0742 | 0.36108 | 1.1308 | 0 | 0 | 0 | 0 |  |  |  | 0 | 0 | 0 | 0 | 0 | 0 | 0 | -0.45938 | 0.45938 | 0 | 0 | 0 | 0.45938 | 0 | 0 | 0 | 0 | 0.45938 | 0 | 30.12 | -0.45938
1237508735123022 | 123750 | 8735 | 12 | 30 | 22 | środa | 6.7 | 6 | 0 | 0 | 0.01253% | 0.37587 | 313 | 362.0956 | 1.1569 | 0.38886 | 1.2177 | 0 | 0 | 0 | 1.5675 |  |  |  | 0 | 0 | 0 | 0 | 0 | 0 | 0 | -0.37587 | 0.37587 | 0 | 0 | 0 | 0.37587 | 0 | 0 | 0 | 0 | 0.37587 | 0 | 30.12 | -0.37587
1237508736123023 | 123750 | 8736 | 12 | 30 | 23 | środa | 6.4 | 6 | 0 | 0 | 0.01014% | 0.30429 | 313 | 362.0956 | 1.1569 | 0.38886 | 1.2177 | 0 | 0 | 0 | 1.5675 |  |  |  | 0 | 0 | 0 | 0 | 0 | 0 | 0 | -0.30429 | 0.30429 | 0 | 0 | 0 | 0.30429 | 0 | 0 | 0 | 0 | 0.30429 | 0 | 30.12 | -0.30429
123750873712310 | 123750 | 8737 | 12 | 31 | 0 | czwartek | 6.1 | 6 | 0 | 0 | 0.009023% | 0.27069 | 313 | 362.0956 | 1.1569 | 0.38886 | 1.2177 | 0 | 0 | 0 | 1.5675 |  |  |  | 0 | 0 | 0 | 0 | 0 | 0 | 0 | -0.27069 | 0.27069 | 0 | 0 | 0 | 0.27069 | 0 | 0 | 0 | 0 | 0.27069 | 0 | 31.12 | -0.27069
123750873812311 | 123750 | 8738 | 12 | 31 | 1 | czwartek | 6.1 | 6 | 0 | 0 | 0.007677% | 0.2303 | 313 | 362.0956 | 1.1569 | 0.38886 | 1.2177 | 0 | 0 | 0 | 1.5675 |  |  |  | 0 | 0 | 0 | 0 | 0 | 0 | 0 | -0.2303 | 0.2303 | 0 | 0 | 0 | 0.2303 | 0 | 0 | 0 | 0 | 0.2303 | 0 | 31.12 | -0.2303
123750873912312 | 123750 | 8739 | 12 | 31 | 2 | czwartek | 6 | 6 | 0 | 0 | 0.006776% | 0.20329 | 313 | 362.0956 | 1.1569 | 0.38886 | 1.2177 | 0 | 0 | 0 | 1.5675 |  |  |  | 0 | 0 | 0 | 0 | 0 | 0 | 0 | -0.20329 | 0.20329 | 0 | 0 | 0 | 0.20329 | 0 | 0 | 0 | 0 | 0.20329 | 0 | 31.12 | -0.20329
123750874012313 | 123750 | 8740 | 12 | 31 | 3 | czwartek | 6 | 6 | 0 | 0 | 0.006721% | 0.20163 | 313 | 362.0956 | 1.1569 | 0.38886 | 1.2177 | 0 | 0 | 0 | 1.5675 |  |  |  | 0 | 0 | 0 | 0 | 0 | 0 | 0 | -0.20163 | 0.20163 | 0 | 0 | 0 | 0.20163 | 0 | 0 | 0 | 0 | 0.20163 | 0 | 31.12 | -0.20163
123750874112314 | 123750 | 8741 | 12 | 31 | 4 | czwartek | 5.8 | 5 | 0 | 0 | 0.007098% | 0.21293 | 322 | 399.1149 | 1.2395 | 0.41663 | 1.3047 | 0 | 0 | 0 | 1.5675 |  |  |  | 0 | 0 | 0 | 0 | 0 | 0 | 0 | -0.21293 | 0.21293 | 0 | 0 | 0 | 0.21293 | 0 | 0 | 0 | 0 | 0.21293 | 0 | 31.12 | -0.21293
123750874212315 | 123750 | 8742 | 12 | 31 | 5 | czwartek | 5.7 | 5 | 0 | 0 | 0.008221% | 0.24663 | 322 | 399.1149 | 1.2395 | 0.41663 | 1.3047 | 0 | 0 | 0 | 1.5675 |  |  |  | 0 | 0 | 0 | 0 | 0 | 0 | 0 | -0.24663 | 0.24663 | 0 | 0 | 0 | 0.24663 | 0 | 0 | 0 | 0 | 0.24663 | 0 | 31.12 | -0.24663
123750874312316 | 123750 | 8743 | 12 | 31 | 6 | czwartek | 5.5 | 5 | 0 | 0 | 0.01009% | 0.30264 | 322 | 399.1149 | 1.2395 | 0.41663 | 1.3047 | 0 | 0 | 0 | 0 |  |  |  | 0 | 0 | 0 | 0 | 0 | 0 | 0 | -0.30264 | 0.30264 | 0 | 0 | 0 | 0.30264 | 0 | 0 | 0 | 0 | 0.30264 | 0 | 31.12 | -0.30264
123750874412317 | 123750 | 8744 | 12 | 31 | 7 | czwartek | 5.5 | 5 | 3.5 | 0.0168 | 0.01173% | 0.35204 | 322 | 399.1149 | 1.2395 | 0.41663 | 1.3047 | 0 | 0 | 0 | 0 |  |  |  | 0 | 0 | 0 | 0 | 0 | 0 | 0 | -0.33524 | 0.35204 | 0.0168 | 0 | 0 | 0.33524 | 0 | 0 | 0 | 0 | 0.33524 | 0 | 31.12 | -0.33524
123750874512318 | 123750 | 8745 | 12 | 31 | 8 | czwartek | 5.4 | 5 | 64 | 0.3072 | 0.01328% | 0.3984 | 322 | 399.1149 | 1.2395 | 0.41663 | 1.3047 | 0 | 0 | 0 | 0 |  |  |  | 0 | 0 | 0 | 0 | 0 | 0 | 0 | -0.091203 | 0.3984 | 0.3072 | 0 | 0 | 0.091203 | 0 | 0 | 0 | 0 | 0.091203 | 0 | 31.12 | -0.091203
123750874612319 | 123750 | 8746 | 12 | 31 | 9 | czwartek | 5.4 | 5 | 110.5 | 0.5304 | 0.01423% | 0.42689 | 322 | 399.1149 | 1.2395 | 0.41663 | 1.3047 | 0 | 0 | 0 | 0 |  |  |  | 0 | 0 | 0 | 0 | 0 | 0 | 0 | 0.10351 | 0.42689 | 0.5304 | 0.10351 | 0.10351 | 0 | 0 | 0.10351 | 0 | 0.10351 | 0 | 0 | 31.12 | 0.10351
1237508747123110 | 123750 | 8747 | 12 | 31 | 10 | czwartek | 5.4 | 5 | 140.7 | 0.67536 | 0.01472% | 0.44165 | 322 | 399.1149 | 1.2395 | 0.41663 | 1.3047 | 0 | 0 | 0 | 0 |  |  |  | 0 | 0 | 0 | 0 | 0 | 0 | 0 | 0.23371 | 0.44165 | 0.67536 | 0.23371 | 0.23371 | 0 | 0.10351 | 0.33722 | 0 | 0.23371 | 0 | 0 | 31.12 | 0.23371
1237508748123111 | 123750 | 8748 | 12 | 31 | 11 | czwartek | 5.4 | 5 | 185.2 | 0.88896 | 0.01502% | 0.45058 | 322 | 399.1149 | 1.2395 | 0.41663 | 1.3047 | 0 | 0 | 0 | 0 |  |  |  | 0 | 0 | 0 | 0 | 0 | 0 | 0 | 0.43838 | 0.45058 | 0.88896 | 0.43838 | 0.43838 | 0 | 0.33722 | 0.7756 | 0 | 0.43838 | 0 | 0 | 31.12 | 0.43838
1237508749123112 | 123750 | 8749 | 12 | 31 | 12 | czwartek | 5.4 | 5 | 118.6 | 0.56928 | 0.01538% | 0.4614 | 322 | 399.1149 | 1.2395 | 0.41663 | 1.3047 | 0 | 0 | 0 | 0 |  |  |  | 0 | 0 | 0 | 0 | 0 | 0 | 0 | 0.10788 | 0.4614 | 0.56928 | 0.10788 | 0.10788 | 0 | 0.7756 | 0.88347 | 0 | 0.10788 | 0 | 0 | 31.12 | 0.10788
1237508750123113 | 123750 | 8750 | 12 | 31 | 13 | czwartek | 5.1 | 5 | 74.4 | 0.35712 | 0.01576% | 0.47288 | 322 | 399.1149 | 1.2395 | 0.41663 | 1.3047 | 0 | 0 | 0 | 0 |  |  |  | 0 | 0 | 0 | 0 | 0 | 0 | 0 | -0.11576 | 0.47288 | 0.35712 | 0 | 0 | 0.11576 | 0.88347 | 0.76771 | 0.10419 | 0 | 0.011576 | 0 | 31.12 | -0.11576
1237508751123114 | 123750 | 8751 | 12 | 31 | 14 | czwartek | 4.9 | 4 | 19.8 | 0.09504 | 0.01712% | 0.51365 | 331 | 437.6217 | 1.3221 | 0.44441 | 1.3917 | 0 | 0 | 0 | 0 |  |  |  | 0 | 0 | 0 | 0 | 0 | 0 | 0 | -0.41861 | 0.51365 | 0.09504 | 0 | 0 | 0.41861 | 0.76771 | 0.3491 | 0.37675 | 0 | 0.041861 | 0 | 31.12 | -0.41861
1237508752123115 | 123750 | 8752 | 12 | 31 | 15 | czwartek | 4.6 | 4 | 0 | 0 | 0.01867% | 0.56019 | 331 | 437.6217 | 1.3221 | 0.44441 | 1.3917 | 0 | 0 | 0 | 0 |  |  |  | 0 | 0 | 0 | 0 | 0 | 0 | 0 | -0.56019 | 0.56019 | 0 | 0 | 0 | 0.56019 | 0.3491 | 0 | 0.31419 | 0 | 0.246 | 0 | 31.12 | -0.56019
1237508753123116 | 123750 | 8753 | 12 | 31 | 16 | czwartek | 4.4 | 4 | 0 | 0 | 0.02085% | 0.62545 | 331 | 437.6217 | 1.3221 | 0.44441 | 1.3917 | 0 | 0 | 0 | 0 |  |  |  | 0 | 0 | 0 | 0 | 0 | 0 | 0 | -0.62545 | 0.62545 | 0 | 0 | 0 | 0.62545 | 0 | 0 | 0 | 0 | 0.62545 | 0 | 31.12 | -0.62545
1237508754123117 | 123750 | 8754 | 12 | 31 | 17 | czwartek | 4.2 | 4 | 0 | 0 | 0.02166% | 0.64974 | 331 | 437.6217 | 1.3221 | 0.44441 | 1.3917 | 0 | 0 | 0 | 0 |  |  |  | 0 | 0 | 0 | 0 | 0 | 0 | 0 | -0.64974 | 0.64974 | 0 | 0 | 0 | 0.64974 | 0 | 0 | 0 | 0 | 0.64974 | 0 | 31.12 | -0.64974
1237508755123118 | 123750 | 8755 | 12 | 31 | 18 | czwartek | 4 | 4 | 0 | 0 | 0.02132% | 0.63968 | 331 | 437.6217 | 1.3221 | 0.44441 | 1.3917 | 0 | 0 | 0 | 0 |  |  |  | 0 | 0 | 0 | 0 | 0 | 0 | 0 | -0.63968 | 0.63968 | 0 | 0 | 0 | 0.63968 | 0 | 0 | 0 | 0 | 0.63968 | 0 | 31.12 | -0.63968
1237508756123119 | 123750 | 8756 | 12 | 31 | 19 | czwartek | 3 | 3 | 0 | 0 | 0.02017% | 0.60495 | 430 | 604.0435 | 1.4048 | 0.47219 | 1.4787 | 0 | 0 | 0 | 0 |  |  |  | 0 | 0 | 0 | 0 | 0 | 0 | 0 | -0.60495 | 0.60495 | 0 | 0 | 0 | 0.60495 | 0 | 0 | 0 | 0 | 0.60495 | 0 | 31.12 | -0.60495
1237508757123120 | 123750 | 8757 | 12 | 31 | 20 | czwartek | 2.1 | 2 | 0 | 0 | 0.01769% | 0.53068 | 462 | 687.1718 | 1.4874 | 0.49996 | 1.5657 | 0 | 0 | 0 | 0 |  |  |  | 0 | 0 | 0 | 0 | 0 | 0 | 0 | -0.53068 | 0.53068 | 0 | 0 | 0 | 0.53068 | 0 | 0 | 0 | 0 | 0.53068 | 0 | 31.12 | -0.53068
1237508758123121 | 123750 | 8758 | 12 | 31 | 21 | czwartek | 1.1 | 1 | 0 | 0 | 0.0159% | 0.4771 | 511 | 802.2788 | 1.57 | 0.52774 | 1.6526 | 0 | 0 | 0 | 0 |  |  |  | 0 | 0 | 0 | 0 | 0 | 0 | 0 | -0.4771 | 0.4771 | 0 | 0 | 0 | 0.4771 | 0 | 0 | 0 | 0 | 0.4771 | 0 | 31.12 | -0.4771
1237508759123122 | 123750 | 8759 | 12 | 31 | 22 | czwartek | 0.7 | 0 | 0 | 0 | 0.01459% | 0.43781 | 446 | 737.0818 | 1.6526 | 0.55551 | 1.7396 | 0 | 0 | 0 | 1.5675 |  |  |  | 0 | 0 | 0 | 0 | 0 | 0 | 0 | -0.43781 | 0.43781 | 0 | 0 | 0 | 0.43781 | 0 | 0 | 0 | 0 | 0.43781 | 0 | 31.12 | -0.43781
1237508760123123 | 123750 | 8760 | 12 | 31 | 23 | czwartek | 0.4 | 0 | 0 | 0 | 0.01343% | 0.4029 | 446 | 737.0818 | 1.6526 | 0.55551 | 1.7396 | 0 | 0 | 0 | 1.5675 |  |  |  | 0 | 0 | 0 | 0 | 0 | 0 | 0 | -0.4029 | 0.4029 | 0 | 0 | 0 | 0.4029 | 0 | 0 | 0 | 0 | 0.4029 | 0 | 31.12 | -0.4029

## _lists (hidden)
1 | TAK | 1 | Białystok | 122950 | 1 | 1 | G11 | 1 | 1 | Nie posiadam i nie planuję zainstalować | 1 | 1 | budynek nieocieplony | 180 | 1
2 | NIE | 2 | Bielsko-Biała | 126000 | 2 | 2 | G12 | 2 | 2 | Nie posiadam i planuję zainstalować | 2 | 2 | budynek słabo izolowany cieplnie | 140 | 2
|  | 3 | Bydgoszcz | 122400 | 3 | 3 | G12as | 3 | 3 | Posiadam krócej niż rok | 3 | 3 | budynek dobrze izolowany cieplnie | 90 | 3
|  | 4 | Chojnice | 122350 | 4 | 4 | G12w | 4 | 4 | Posiadam co najmniej rok | 4 | 4 | budynek energooszczędny | 70 | 4
|  | 5 | Częstochowa | 125500 | 5 | 5 | C11 | 5 |  |  |  | 5 | budynek niskoenergetyczny | 45 | 5
|  | 6 | Elbląg | 121600 | 6 | 6 | C11em | 6
|  | 7 | Gdańsk | 121400 | 7 | 7 | C11o | 7
|  | 8 | Gorzów Wielkopolski | 123000 | 8 | 8 | C12a | 8
|  | 9 | Hel | 121350 | 9 | 9 | C12b | 9
|  | 10 | Jelenia Góra | 125000 | 10 | 10 | C13 | 10
|  | 11 | Kalisz | 124350 | 11
|  | 12 | Kasprowy Wierch | 126500 | 12
|  | 13 | Katowice | 125600 | 13
|  | 14 | Kętrzyn | 121850 | 14
|  | 15 | Kielce | 125700 | 15
|  | 16 | Kłodzko | 125200 | 16
|  | 17 | Koło | 123450 | 17
|  | 18 | Kołobrzeg | 121000 | 18
|  | 19 | Koszalin | 121050 | 19
|  | 20 | Kraków | 125660 | 20
|  | 21 | Krosno | 126700 | 21
|  | 22 | Legnica | 124150 | 22
|  | 23 | Lesko | 126900 | 23
|  | 24 | Leszno | 124180 | 24
|  | 25 | Lębork | 121250 | 25
|  | 26 | Lublin | 124950 | 26
|  | 27 | Łeba | 121200 | 27
|  | 28 | Łódź | 124650 | 28
|  | 29 | Mikołajki | 122800 | 29
|  | 30 | Mława | 122700 | 30
|  | 31 | Nowy Sącz | 126600 | 31
|  | 32 | Olsztyn | 122720 | 32
|  | 33 | Opole | 125300 | 33
|  | 34 | Ostrołęka | 122850 | 34
|  | 35 | Piła | 122300 | 35
|  | 36 | Płock | 123600 | 36
|  | 37 | Poznań | 123300 | 37
|  | 38 | Przemyśl | 126950 | 38
|  | 39 | Racibórz Studzienna | 125400 | 39
|  | 40 | Resko | 122100 | 40
|  | 41 | Rzeszów | 125800 | 41
|  | 42 | Sandomierz | 125850 | 42
|  | 43 | Siedlce | 123850 | 43
|  | 44 | Słubice | 123100 | 44
|  | 45 | Sulejów | 124690 | 45
|  | 46 | Suwałki | 121950 | 46
|  | 47 | Szczecinek | 122150 | 47
|  | 48 | Szczecinek | 122150 | 48
|  | 49 | Śnieżka | 125100 | 49
|  | 50 | Świnoujście | 122000 | 50
|  | 51 | Tarnów | 125750 | 51
|  | 52 | Terespol | 123990 | 52
|  | 53 | Toruń | 122500 | 53
|  | 54 | Ustka | 121150 | 54
|  | 55 | Warszawa | 123750 | 55
|  | 56 | Wieluń | 124550 | 56
|  | 57 | Włodawa | 124970 | 57
|  | 58 | Wrocław | 124240 | 58
|  | 59 | Zakopane | 126250 | 59
|  | 60 | Zamość | 125950 | 60
|  | 61 | Zielona Góra | 124000 | 61

## _koszty jednostkowe (hidden)
Cena netto [zł/kWh]
Pojemność [kWh] | Jed. Nakład. Inw. netto [tys. PLN/MWh] | Fonko OZE | Victron energy | Sofar Amass | BYD | Fronius | LG Chem | Tesla | Sonnen | Axitec | Huawei | SAKO | AlphaESS | Soluna | Elimen | LUK Electric | BMZ Hyperion | Pylontech Force-H1 | Kehua iStoragE3 | Outback Power | Freedom Lite | Guangzhou Cooli | Jiangsu GSO
0 | 0
2.5 | 5328.37 |  | 21499.55 | 5142.3
5 | 4800.5356 | 35250 | 31233.87 | 10309 | 22125 | 26379.64 |  |  | 35000 | 15000 | 17500 | 8129.27 | 39100
7.5 | 4329.9202 | 44650 |  | 16265.85 | 31200 | 37730.56 |  |  | 40000 | 25000
10 | 3540.2709 | 54050 | 54186.18 | 21687.8 | 40275 |  | 21499.38 |  |  |  | 31200 | 16259.35 | 55200 | [5 empty] | 24266.67
12.5 | 3846.0214 | 68150 |  |  |  | 52958.05 |  |  | 50000 | 40000 | [6 empty] | 29268.29
15 | 3013.6088 | 77550 |  | 32531.7 |  |  |  | 50000 |  |  | 44000 | [6 empty] | 31143.09 | 36000
16 | 2850.4688 | [5 empty] | 45529 | [9 empty] | 45686
17.5 | 4096.5333 | 86950 | [10 empty] | 80500 |  |  |  |  | 47618
20 | 3006.5616 | 96350 |  | 43375.6 | [12 empty] | 53066 |  | 47733.33
21.31 | 2178.755 | [16 empty] | 46429.27
25 | 2276.39 |  |  | 54219.5 | [14 empty] | 59600
30 | 2213.9388 | [17 empty] | 71333.33 |  |  | 61503
35 | 2103.6951 | [17 empty] | 83066.66 | 64192
40 | 2821.4444 | [17 empty] | 94933.33 | 77439 | 166201
50 | 2983.34 | [12 empty] | 200160 | 249000 | 50000 |  |  |  | 97508
85 | 1796.6118 | [18 empty] | 152712
100 | 704.18 | [14 empty] | 100000 | [6 empty] | 40836
113 | 1564.5133 | [18 empty] | 176790
200 | 1000 | [14 empty] | 200000

## _prod_zuż_miesięcznie (hidden)
Miesiąc | PV | Urządzenia energochołonne | C.W.U. | Ogrzewanie elektryczne | Pompa ciepła | Klimatyzator | Pozostałe odbiorniki | Energia pobrana z magazynu
1 | 178.7568 | 0 | 0 | 0 | 0 | 0 | 280.4575 | 71.0761 | Dane do wykresu 1
2 | 204.995 | 0 | 0 | 0 | 0 | 0 | 252.3188 | 64.6356 |  |  |  |  | 5.6478 |  | Oszczędności netto dyskontowane inflacją skumulowane |  | 1 | 2 | 3 | 4 | 5 | 6 | 7 | 8 | 9 | 10 | 11 | 12 | 13 | 14 | 15 | 16 | 17 | 18 | 19 | 20 | 21 | 22 | 23 | 24 | 25
3 | 375.8938 | 0 | 0 | 0 | 0 | 0 | 263.1645 | 118.0154 | [6 empty] | tys. PLN | Oszczędności netto dyskontowane inflacją skumulowane [tys. PLN] | 4.0328 | 5.9512 | 7.7968 | 9.5717 | 11.2783 | 12.9184 | 14.4942 | 16.0076 | 17.4604 | 18.8545 | 20.1916 | 21.4734 | 22.7015 | 23.8776 | 25.0032 | 26.0798 | 27.1087 | 28.0915 | 29.0295 | 29.9239 | 30.7761 | 31.5872 | 32.3585 | 33.0912 | 33.7862
4 | 498.6658 | 0 | 0 | 0 | 0 | 0 | 234.4069 | 91.2141 | Dzień | Agregat Potencału magazynowania | LP |  | Zagregowany dobowy potencjał magazyunowania energii elektrycznej w ciągu roku | <- Bez ujemnych
5 | 704.1989 | 0 | 0 | 0 | 0 | 0 | 226.0643 | 81.0558 | 1.1 | -5.2516 |  | 1 | 32.1754 | 32.1754
6 | 750.4517 | 0 | 0 | 0 | 0 | 0 | 214.8409 | 68.8843 | 2.1 | -1.4001 |  | 2 | 31.9061 | 31.9061
7 | 753.6192 | 0 | 0 | 0 | 0 | 0 | 225.0746 | 75.7861 | 3.1 | 0.52101 |  | 3 | 30.7571 | 30.7571
8 | 670.1765 | 0 | 0 | 0 | 0 | 0 | 231.3124 | 87.7238 | 4.1 | -4.4718 |  | 4 | 30.0961 | 30.0961
9 | 432.6869 | 0 | 0 | 0 | 0 | 0 | 236.1046 | 107.2089 | 5.1 | -4.6841 |  | 5 | 29.4153 | 29.4153
10 | 265.6733 | 0 | 0 | 0 | 0 | 0 | 264.1609 | 97.6545 | 6.1 | -6.589 |  | 6 | 29.2573 | 29.2573
11 | 124.6123 | 0 | 0 | 0 | 0 | 0 | 271.0819 | 37.3595 | 7.1 | 2.9991 |  | 7 | 28.7708 | 28.7708
12 | 101.7197 | 0 | 0 | 0 | 0 | 0 | 301.0129 | 29.955 | 8.1 | -4.2923 |  | 8 | 28.7039 | 28.7039
[9 empty] | 9.1 | 1.7227 |  | 9 | 28.2182 | 28.2182
[9 empty] | 10.1 | -0.51833 |  | 10 | 27.3181 | 27.3181
[9 empty] | 11.1 | 5.1593 |  | 11 | 27.2417 | 27.2417
[9 empty] | 12.1 | -7.5417 |  | 12 | 26.1251 | 26.1251
[9 empty] | 13.1 | -4.1186 |  | 13 | 26.0403 | 26.0403
[9 empty] | 14.1 | -4.2115 |  | 14 | 26.0008 | 26.0008
[9 empty] | 15.1 | -3.4249 |  | 15 | 25.9879 | 25.9879
[9 empty] | 16.1 | 0.0037548 |  | 16 | 25.0534 | 25.0534
[9 empty] | 17.1 | -5.2931 |  | 17 | 24.9909 | 24.9909
[9 empty] | 18.1 | -7.203 |  | 18 | 24.9259 | 24.9259
[9 empty] | 19.1 | -7.3161 |  | 19 | 24.6726 | 24.6726
[9 empty] | 20.1 | 0.9247 |  | 20 | 24.155 | 24.155
[9 empty] | 21.1 | -7.0581 |  | 21 | 23.6868 | 23.6868
[9 empty] | 22.1 | -7.3173 |  | 22 | 23.3322 | 23.3322
[9 empty] | 23.1 | -7.2261 |  | 23 | 22.573 | 22.573
[9 empty] | 24.1 | -7.5851 |  | 24 | 22.46 | 22.46
[9 empty] | 25.1 | -3.802 |  | 25 | 22.3576 | 22.3576
[9 empty] | 26.1 | -7.068 |  | 26 | 22.3123 | 22.3123
[9 empty] | 27.1 | -1.5774 |  | 27 | 22.1639 | 22.1639
[9 empty] | 28.1 | -6.8091 |  | 28 | 22.0874 | 22.0874
[9 empty] | 29.1 | 1.6391 |  | 29 | 22.0313 | 22.0313
[9 empty] | 30.1 | -1.2893 |  | 30 | 21.7765 | 21.7765
[9 empty] | 31.1 | 1.378 |  | 31 | 21.6112 | 21.6112
[9 empty] | 1.2 | -6.5116 |  | 32 | 21.5783 | 21.5783
[9 empty] | 2.2 | -7.0404 |  | 33 | 21.4661 | 21.4661
[9 empty] | 3.2 | -4.1964 |  | 34 | 21.3612 | 21.3612
[9 empty] | 4.2 | -3.6754 |  | 35 | 21.3543 | 21.3543
[9 empty] | 5.2 | -3.2904 |  | 36 | 20.9272 | 20.9272
[9 empty] | 6.2 | -4.2469 |  | 37 | 20.8724 | 20.8724
[9 empty] | 7.2 | -3.6847 |  | 38 | 20.6641 | 20.6641
[9 empty] | 8.2 | -6.8071 |  | 39 | 20.6222 | 20.6222
[9 empty] | 9.2 | -1.094 |  | 40 | 20.6049 | 20.6049
[9 empty] | 10.2 | -4.9664 |  | 41 | 20.5254 | 20.5254
[9 empty] | 11.2 | -5.8882 |  | 42 | 20.4782 | 20.4782
[9 empty] | 12.2 | -2.4597 |  | 43 | 20.4738 | 20.4738
[9 empty] | 13.2 | -2.1745 |  | 44 | 20.3391 | 20.3391
[9 empty] | 14.2 | -6.9255 |  | 45 | 20.2955 | 20.2955
[9 empty] | 15.2 | -6.4298 |  | 46 | 20.1552 | 20.1552
[9 empty] | 16.2 | -2.9875 |  | 47 | 20.0605 | 20.0605
[9 empty] | 17.2 | -0.47813 |  | 48 | 19.5685 | 19.5685
[9 empty] | 18.2 | -2.4392 |  | 49 | 19.5633 | 19.5633
[9 empty] | 19.2 | -6.0846 |  | 50 | 19.5428 | 19.5428
[9 empty] | 20.2 | -3.5989 |  | 51 | 19.194 | 19.194
[9 empty] | 21.2 | -5.8484 |  | 52 | 19.1082 | 19.1082
[9 empty] | 22.2 | 1.2664 |  | 53 | 19.0667 | 19.0667
[9 empty] | 23.2 | -3.2865 |  | 54 | 19.0079 | 19.0079
[9 empty] | 24.2 | -0.88832 |  | 55 | 18.9426 | 18.9426
[9 empty] | 25.2 | 5.1541 |  | 56 | 18.3181 | 18.3181
[9 empty] | 26.2 | 8.7708 |  | 57 | 18.2652 | 18.2652
[9 empty] | 27.2 | 16.367 |  | 58 | 17.614 | 17.614
[9 empty] | 28.2 | 16.1203 |  | 59 | 17.2522 | 17.2522
[9 empty] | 1.3 | 0.59238 |  | 60 | 17.2325 | 17.2325
[9 empty] | 2.3 | 5.0857 |  | 61 | 17.1167 | 17.1167
[9 empty] | 3.3 | 3.8589 |  | 62 | 17.0839 | 17.0839
[9 empty] | 4.3 | 12.2843 |  | 63 | 17.0658 | 17.0658
[9 empty] | 5.3 | 6.6623 |  | 64 | 16.6438 | 16.6438
[9 empty] | 6.3 | -0.19907 |  | 65 | 16.5567 | 16.5567
[9 empty] | 7.3 | -0.55678 |  | 66 | 16.4901 | 16.4901
[9 empty] | 8.3 | 0.84844 |  | 67 | 16.4451 | 16.4451
[9 empty] | 9.3 | 8.1034 |  | 68 | 16.424 | 16.424
[9 empty] | 10.3 | 3.9041 |  | 69 | 16.4002 | 16.4002
[9 empty] | 11.3 | 8.9219 |  | 70 | 16.367 | 16.367
[9 empty] | 12.3 | -4.9159 |  | 71 | 16.299 | 16.299
[9 empty] | 13.3 | -3.3833 |  | 72 | 16.2738 | 16.2738
[9 empty] | 14.3 | 0.31995 |  | 73 | 16.2278 | 16.2278
[9 empty] | 15.3 | 0.016126 |  | 74 | 16.1438 | 16.1438
[9 empty] | 16.3 | 7.8195 |  | 75 | 16.1203 | 16.1203
[9 empty] | 17.3 | -2.4018 |  | 76 | 15.8663 | 15.8663
[9 empty] | 18.3 | 1.6337 |  | 77 | 15.74 | 15.74
[9 empty] | 19.3 | 0.72353 |  | 78 | 15.709 | 15.709
[9 empty] | 20.3 | 6.3714 |  | 79 | 15.7018 | 15.7018
[9 empty] | 21.3 | 16.2738 |  | 80 | 15.6107 | 15.6107
[9 empty] | 22.3 | 17.2325 |  | 81 | 15.2429 | 15.2429
[9 empty] | 23.3 | 9.0709 |  | 82 | 15.0929 | 15.0929
[9 empty] | 24.3 | 6.3607 |  | 83 | 14.9863 | 14.9863
[9 empty] | 25.3 | 2.5354 |  | 84 | 14.864 | 14.864
[9 empty] | 26.3 | 1.8522 |  | 85 | 14.8055 | 14.8055
[9 empty] | 27.3 | 4.6129 |  | 86 | 14.8024 | 14.8024
[9 empty] | 28.3 | -3.3452 |  | 87 | 14.4139 | 14.4139
[9 empty] | 29.3 | 6.5856 |  | 88 | 14.2447 | 14.2447
[9 empty] | 30.3 | -0.56931 |  | 89 | 14.2111 | 14.2111
[9 empty] | 31.3 | -3.5691 |  | 90 | 14.1964 | 14.1964
[9 empty] | 1.4 | 25.0534 |  | 91 | 13.8138 | 13.8138
[9 empty] | 2.4 | 6.2059 |  | 92 | 13.8007 | 13.8007
[9 empty] | 3.4 | 2.5826 |  | 93 | 13.7646 | 13.7646
[9 empty] | 4.4 | 2.2752 |  | 94 | 13.5569 | 13.5569
[9 empty] | 5.4 | 8.7108 |  | 95 | 13.5196 | 13.5196
[9 empty] | 6.4 | 16.299 |  | 96 | 13.3672 | 13.3672
[9 empty] | 7.4 | 3.9968 |  | 97 | 13.3396 | 13.3396
[9 empty] | 8.4 | 6.857 |  | 98 | 13.2831 | 13.2831
[9 empty] | 9.4 | 13.064 |  | 99 | 13.1585 | 13.1585
[9 empty] | 10.4 | 28.7039 |  | 100 | 13.064 | 13.064
[9 empty] | 11.4 | 8.068 |  | 101 | 12.7589 | 12.7589
[9 empty] | 12.4 | 1.0372 |  | 102 | 12.4483 | 12.4483
[9 empty] | 13.4 | -2.26 |  | 103 | 12.2843 | 12.2843
[9 empty] | 14.4 | -2.0175 |  | 104 | 12.2249 | 12.2249
[9 empty] | 15.4 | 2.6183 |  | 105 | 12.0312 | 12.0312
[9 empty] | 16.4 | 8.9294 |  | 106 | 11.5988 | 11.5988
[9 empty] | 17.4 | -1.7499 |  | 107 | 11.5569 | 11.5569
[9 empty] | 18.4 | -2.2065 |  | 108 | 11.4463 | 11.4463
[9 empty] | 19.4 | -0.28433 |  | 109 | 11.1788 | 11.1788
[9 empty] | 20.4 | 10.7668 |  | 110 | 11.1506 | 11.1506
[9 empty] | 21.4 | 14.2111 |  | 111 | 11.0909 | 11.0909
[9 empty] | 22.4 | 11.0555 |  | 112 | 11.0555 | 11.0555
[9 empty] | 23.4 | 16.2278 |  | 113 | 11.0032 | 11.0032
[9 empty] | 24.4 | 12.0312 |  | 114 | 10.9374 | 10.9374
[9 empty] | 25.4 | 7.9406 |  | 115 | 10.7668 | 10.7668
[9 empty] | 26.4 | 6.5201 |  | 116 | 10.6964 | 10.6964
[9 empty] | 27.4 | 10.1452 |  | 117 | 10.6338 | 10.6338
[9 empty] | 28.4 | 20.5254 |  | 118 | 10.6176 | 10.6176
[9 empty] | 29.4 | 18.3181 |  | 119 | 10.3679 | 10.3679
[9 empty] | 30.4 | 10.6338 |  | 120 | 10.1663 | 10.1663
[9 empty] | 1.5 | 3.3045 |  | 121 | 10.1452 | 10.1452
[9 empty] | 2.5 | -0.50168 |  | 122 | 9.9626 | 9.9626
[9 empty] | 3.5 | 13.7646 |  | 123 | 9.9589 | 9.9589
[9 empty] | 4.5 | 21.4661 |  | 124 | 9.7953 | 9.7953
[9 empty] | 5.5 | 31.9061 |  | 125 | 9.6837 | 9.6837
[9 empty] | 6.5 | 8.9919 |  | 126 | 9.5755 | 9.5755
[9 empty] | 7.5 | -0.26271 |  | 127 | 9.525 | 9.525
[9 empty] | 8.5 | 13.2831 |  | 128 | 9.4405 | 9.4405
[9 empty] | 9.5 | 6.5359 |  | 129 | 9.4342 | 9.4342
[9 empty] | 10.5 | 2.3338 |  | 130 | 9.422 | 9.422
[9 empty] | 11.5 | 8.9437 |  | 131 | 9.328 | 9.328
[9 empty] | 12.5 | 11.4463 |  | 132 | 9.0709 | 9.0709
[9 empty] | 13.5 | 19.5428 |  | 133 | 8.9919 | 8.9919
[9 empty] | 14.5 | 20.9272 |  | 134 | 8.9437 | 8.9437
[9 empty] | 15.5 | 19.5685 |  | 135 | 8.9294 | 8.9294
[9 empty] | 16.5 | 16.424 |  | 136 | 8.9219 | 8.9219
[9 empty] | 17.5 | 17.2522 |  | 137 | 8.8021 | 8.8021
[9 empty] | 18.5 | 17.614 |  | 138 | 8.7708 | 8.7708
[9 empty] | 19.5 | 14.8055 |  | 139 | 8.7108 | 8.7108
[9 empty] | 20.5 | 22.3123 |  | 140 | 8.7089 | 8.7089
[9 empty] | 21.5 | 20.4738 |  | 141 | 8.5194 | 8.5194
[9 empty] | 22.5 | 12.4483 |  | 142 | 8.4789 | 8.4789
[9 empty] | 23.5 | 6.0657 |  | 143 | 8.4335 | 8.4335
[9 empty] | 24.5 | 21.7765 |  | 144 | 8.1034 | 8.1034
[9 empty] | 25.5 | 15.709 |  | 145 | 8.068 | 8.068
[9 empty] | 26.5 | 16.4002 |  | 146 | 7.9406 | 7.9406
[9 empty] | 27.5 | 21.6112 |  | 147 | 7.8195 | 7.8195
[9 empty] | 28.5 | 20.8724 |  | 148 | 7.6642 | 7.6642
[9 empty] | 29.5 | 20.6049 |  | 149 | 7.4717 | 7.4717
[9 empty] | 30.5 | 20.3391 |  | 150 | 7.468 | 7.468
[9 empty] | 31.5 | 32.1754 |  | 151 | 7.3428 | 7.3428
[9 empty] | 1.6 | 10.6176 |  | 152 | 7.2142 | 7.2142
[9 empty] | 2.6 | 9.422 |  | 153 | 6.9461 | 6.9461
[9 empty] | 3.6 | 22.3576 |  | 154 | 6.857 | 6.857
[9 empty] | 4.6 | 24.9909 |  | 155 | 6.6623 | 6.6623
[9 empty] | 5.6 | 26.0008 |  | 156 | 6.5856 | 6.5856
[9 empty] | 6.6 | 29.4153 |  | 157 | 6.5359 | 6.5359
[9 empty] | 7.6 | 26.1251 |  | 158 | 6.5201 | 6.5201
[9 empty] | 8.6 | 17.1167 |  | 159 | 6.3714 | 6.3714
[9 empty] | 9.6 | 24.9259 |  | 160 | 6.3607 | 6.3607
[9 empty] | 10.6 | 19.194 |  | 161 | 6.2059 | 6.2059
[9 empty] | 11.6 | 22.1639 |  | 162 | 6.086 | 6.086
[9 empty] | 12.6 | 20.2955 |  | 163 | 6.0657 | 6.0657
[9 empty] | 13.6 | 15.2429 |  | 164 | 6.0205 | 6.0205
[9 empty] | 14.6 | 10.3679 |  | 165 | 6.0124 | 6.0124
[9 empty] | 15.6 | 10.9374 |  | 166 | 5.8759 | 5.8759
[9 empty] | 16.6 | 9.328 |  | 167 | 5.6686 | 5.6686
[9 empty] | 17.6 | 16.1438 |  | 168 | 5.6505 | 5.6505
[9 empty] | 18.6 | 26.0403 |  | 169 | 5.336 | 5.336
[9 empty] | 19.6 | 29.2573 |  | 170 | 5.175 | 5.175
[9 empty] | 20.6 | 16.5567 |  | 171 | 5.1593 | 5.1593
[9 empty] | 21.6 | 22.573 |  | 172 | 5.1541 | 5.1541
[9 empty] | 22.6 | 23.3322 |  | 173 | 5.0857 | 5.0857
[9 empty] | 23.6 | 9.525 |  | 174 | 4.7576 | 4.7576
[9 empty] | 24.6 | 3.3732 |  | 175 | 4.6238 | 4.6238
[9 empty] | 25.6 | 1.342 |  | 176 | 4.6129 | 4.6129
[9 empty] | 26.6 | 11.5569 |  | 177 | 4.6038 | 4.6038
[9 empty] | 27.6 | 10.6964 |  | 178 | 3.9968 | 3.9968
[9 empty] | 28.6 | 20.6641 |  | 179 | 3.9041 | 3.9041
[9 empty] | 29.6 | 20.0605 |  | 180 | 3.8589 | 3.8589
[9 empty] | 30.6 | 25.9879 |  | 181 | 3.5925 | 3.5925
[9 empty] | 1.7 | 20.6222 |  | 182 | 3.3732 | 3.3732
[9 empty] | 2.7 | 17.0839 |  | 183 | 3.3045 | 3.3045
[9 empty] | 3.7 | 13.8138 |  | 184 | 3.2784 | 3.2784
[9 empty] | 4.7 | 15.7018 |  | 185 | 3.0977 | 3.0977
[9 empty] | 5.7 | 27.2417 |  | 186 | 2.9991 | 2.9991
[9 empty] | 6.7 | 28.2182 |  | 187 | 2.7273 | 2.7273
[9 empty] | 7.7 | 27.3181 |  | 188 | 2.6336 | 2.6336
[9 empty] | 8.7 | 23.6868 |  | 189 | 2.6183 | 2.6183
[9 empty] | 9.7 | 22.46 |  | 190 | 2.5826 | 2.5826
[9 empty] | 10.7 | 21.5783 |  | 191 | 2.5354 | 2.5354
[9 empty] | 11.7 | 19.5633 |  | 192 | 2.4864 | 2.4864
[9 empty] | 12.7 | 28.7708 |  | 193 | 2.3781 | 2.3781
[9 empty] | 13.7 | 8.4335 |  | 194 | 2.3338 | 2.3338
[9 empty] | 14.7 | 13.5569 |  | 195 | 2.2752 | 2.2752
[9 empty] | 15.7 | 6.0124 |  | 196 | 2.152 | 2.152
[9 empty] | 16.7 | 21.3543 |  | 197 | 1.9231 | 1.9231
[9 empty] | 17.7 | 20.4782 |  | 198 | 1.8786 | 1.8786
[9 empty] | 18.7 | 9.5755 |  | 199 | 1.8522 | 1.8522
[9 empty] | 19.7 | 11.0909 |  | 200 | 1.7227 | 1.7227
[9 empty] | 20.7 | 16.4451 |  | 201 | 1.7138 | 1.7138
[9 empty] | 21.7 | 15.74 |  | 202 | 1.6688 | 1.6688
[9 empty] | 22.7 | 13.5196 |  | 203 | 1.6391 | 1.6391
[9 empty] | 23.7 | 11.0032 |  | 204 | 1.6337 | 1.6337
[9 empty] | 24.7 | 19.1082 |  | 205 | 1.6068 | 1.6068
[9 empty] | 25.7 | 1.8786 |  | 206 | 1.378 | 1.378
[9 empty] | 26.7 | 7.4717 |  | 207 | 1.342 | 1.342
[9 empty] | 27.7 | 11.1506 |  | 208 | 1.283 | 1.283
[9 empty] | 28.7 | 22.0313 |  | 209 | 1.2664 | 1.2664
[9 empty] | 29.7 | 20.1552 |  | 210 | 1.0372 | 1.0372
[9 empty] | 30.7 | 19.0667 |  | 211 | 0.92533 | 0.92533
[9 empty] | 31.7 | 14.4139 |  | 212 | 0.9247 | 0.9247
[9 empty] | 1.8 | 18.2652 |  | 213 | 0.84844 | 0.84844
[9 empty] | 2.8 | 19.0079 |  | 214 | 0.72353 | 0.72353
[9 empty] | 3.8 | 30.7571 |  | 215 | 0.70689 | 0.70689
[9 empty] | 4.8 | 15.6107 |  | 216 | 0.59238 | 0.59238
[9 empty] | 5.8 | 13.8007 |  | 217 | 0.54666 | 0.54666
[9 empty] | 6.8 | 15.8663 |  | 218 | 0.52101 | 0.52101
[9 empty] | 7.8 | 9.4342 |  | 219 | 0.48433 | 0.48433
[9 empty] | 8.8 | 13.1585 |  | 220 | 0.45318 | 0.45318
[9 empty] | 9.8 | 14.9863 |  | 221 | 0.33493 | 0.33493
[9 empty] | 10.8 | 13.3396 |  | 222 | 0.31995 | 0.31995
[9 empty] | 11.8 | 14.8024 |  | 223 | 0.1004 | 0.1004
[9 empty] | 12.8 | 16.6438 |  | 224 | 0.021414 | 0.021414
[9 empty] | 13.8 | 21.3612 |  | 225 | 0.016126 | 0.016126
[9 empty] | 14.8 | 24.6726 |  | 226 | 0.0037548 | 0.0037548
[9 empty] | 15.8 | 30.0961 |  | 227 | 0.0017803 | 0.0017803
[9 empty] | 16.8 | 24.155 |  | 228 | -0.03333
[9 empty] | 17.8 | 11.1788 |  | 229 | -0.19907
[9 empty] | 18.8 | 17.0658 |  | 230 | -0.26271
[9 empty] | 19.8 | 11.5988 |  | 231 | -0.28433
[9 empty] | 20.8 | 8.7089 |  | 232 | -0.32125
[9 empty] | 21.8 | 7.2142 |  | 233 | -0.38875
[9 empty] | 22.8 | 14.2447 |  | 234 | -0.4403
[9 empty] | 23.8 | 5.6686 |  | 235 | -0.47813
[9 empty] | 24.8 | 9.6837 |  | 236 | -0.50168
[9 empty] | 25.8 | 14.864 |  | 237 | -0.51833
[9 empty] | 26.8 | 7.6642 |  | 238 | -0.55678
[9 empty] | 27.8 | 12.7589 |  | 239 | -0.56931
[9 empty] | 28.8 | 7.468 |  | 240 | -0.7106
[9 empty] | 29.8 | 6.0205 |  | 241 | -0.88832
[9 empty] | 30.8 | 5.175 |  | 242 | -0.89298
[9 empty] | 31.8 | 3.5925 |  | 243 | -1.094
[9 empty] | 1.9 | 18.9426 |  | 244 | -1.2893
[9 empty] | 2.9 | 15.0929 |  | 245 | -1.2995
[9 empty] | 3.9 | 9.9626 |  | 246 | -1.4001
[9 empty] | 4.9 | 22.0874 |  | 247 | -1.5774
[9 empty] | 5.9 | 14.1964 |  | 248 | -1.7449
[9 empty] | 6.9 | 9.9589 |  | 249 | -1.7499
[9 empty] | 7.9 | 4.6038 |  | 250 | -1.7682
[9 empty] | 8.9 | 4.7576 |  | 251 | -1.793
[9 empty] | 9.9 | 7.3428 |  | 252 | -1.9168
[9 empty] | 10.9 | 13.3672 |  | 253 | -1.9692
[9 empty] | 11.9 | 6.086 |  | 254 | -2.0175
[9 empty] | 12.9 | 0.54666 |  | 255 | -2.1745
[9 empty] | 13.9 | 2.152 |  | 256 | -2.2065
[9 empty] | 14.9 | 1.9231 |  | 257 | -2.2155
[9 empty] | 15.9 | 10.1663 |  | 258 | -2.26
[9 empty] | 16.9 | 8.4789 |  | 259 | -2.4018
[9 empty] | 17.9 | 8.5194 |  | 260 | -2.4064
[9 empty] | 18.9 | 0.70689 |  | 261 | -2.4392
[9 empty] | 19.9 | 5.336 |  | 262 | -2.4597
[9 empty] | 20.9 | -3.029 |  | 263 | -2.5839
[9 empty] | 21.9 | 6.9461 |  | 264 | -2.9875
[9 empty] | 22.9 | 5.8759 |  | 265 | -3.0011
[9 empty] | 23.9 | 9.4405 |  | 266 | -3.029
[9 empty] | 24.9 | -0.38875 |  | 267 | -3.2865
[9 empty] | 25.9 | 2.6336 |  | 268 | -3.2904
[9 empty] | 26.9 | 2.7273 |  | 269 | -3.3452
[9 empty] | 27.9 | 0.92533 |  | 270 | -3.374
[9 empty] | 28.9 | -0.03333 |  | 271 | -3.3833
[9 empty] | 29.9 | 1.6068 |  | 272 | -3.4156
[9 empty] | 30.9 | 5.6505 |  | 273 | -3.4249
[9 empty] | 1.10 | 1.7138 |  | 274 | -3.5219
[9 empty] | 2.10 | 16.4901 |  | 275 | -3.5691
[9 empty] | 3.10 | 9.7953 |  | 276 | -3.5989
[9 empty] | 4.10 | -4.3393 |  | 277 | -3.6473
[9 empty] | 5.10 | -4.9486 |  | 278 | -3.6754
[9 empty] | 6.10 | -4.9896 |  | 279 | -3.6847
[9 empty] | 7.10 | 0.33493 |  | 280 | -3.7856
[9 empty] | 8.10 | 3.0977 |  | 281 | -3.802
[9 empty] | 9.10 | -3.4156 |  | 282 | -4.1186
[9 empty] | 10.10 | 0.45318 |  | 283 | -4.1964
[9 empty] | 11.10 | -5.2448 |  | 284 | -4.2115
[9 empty] | 12.10 | 2.3781 |  | 285 | -4.2469
[9 empty] | 13.10 | 1.283 |  | 286 | -4.2923
[9 empty] | 14.10 | -3.6473 |  | 287 | -4.3393
[9 empty] | 15.10 | -0.4403 |  | 288 | -4.3627
[9 empty] | 16.10 | -1.7682 |  | 289 | -4.3798
[9 empty] | 17.10 | -3.7856 |  | 290 | -4.4718
[9 empty] | 18.10 | -1.9168 |  | 291 | -4.6841
[9 empty] | 19.10 | -0.32125 |  | 292 | -4.857
[9 empty] | 20.10 | -2.2155 |  | 293 | -4.8638
[9 empty] | 21.10 | 8.8021 |  | 294 | -4.9095
[9 empty] | 22.10 | -1.793 |  | 295 | -4.9159
[9 empty] | 23.10 | 0.1004 |  | 296 | -4.9486
[9 empty] | 24.10 | -6.227 |  | 297 | -4.9664
[9 empty] | 25.10 | 0.0017803 |  | 298 | -4.9896
[9 empty] | 26.10 | 4.6238 |  | 299 | -5.0826
[9 empty] | 27.10 | -3.0011 |  | 300 | -5.2234
[9 empty] | 28.10 | -4.3798 |  | 301 | -5.2448
[9 empty] | 29.10 | -0.89298 |  | 302 | -5.2516
[9 empty] | 30.10 | 2.4864 |  | 303 | -5.2931
[9 empty] | 31.10 | 3.2784 |  | 304 | -5.4898
[9 empty] | 1.11 | -5.6502 |  | 305 | -5.5617
[9 empty] | 2.11 | -1.7449 |  | 306 | -5.6355
[9 empty] | 3.11 | 12.2249 |  | 307 | -5.6502
[9 empty] | 4.11 | 0.021414 |  | 308 | -5.7791
[9 empty] | 5.11 | -5.2234 |  | 309 | -5.7878
[9 empty] | 6.11 | -1.2995 |  | 310 | -5.8484
[9 empty] | 7.11 | -3.374 |  | 311 | -5.8804
[9 empty] | 8.11 | -6.1498 |  | 312 | -5.8882
[9 empty] | 9.11 | -6.897 |  | 313 | -5.9347
[9 empty] | 10.11 | -5.0826 |  | 314 | -6.0846
[9 empty] | 11.11 | -6.8996 |  | 315 | -6.1498
[9 empty] | 12.11 | -7.0095 |  | 316 | -6.181
[9 empty] | 13.11 | -1.9692 |  | 317 | -6.227
[9 empty] | 14.11 | -4.8638 |  | 318 | -6.4298
[9 empty] | 15.11 | -3.5219 |  | 319 | -6.5116
[9 empty] | 16.11 | -7.2396 |  | 320 | -6.589
[9 empty] | 17.11 | -7.2575 |  | 321 | -6.674
[9 empty] | 18.11 | -7.3593 |  | 322 | -6.8071
[9 empty] | 19.11 | -4.857 |  | 323 | -6.8091
[9 empty] | 20.11 | -7.3157 |  | 324 | -6.897
[9 empty] | 21.11 | -7.7203 |  | 325 | -6.8996
[9 empty] | 22.11 | -5.9347 |  | 326 | -6.9255
[9 empty] | 23.11 | -4.9095 |  | 327 | -6.9952
[9 empty] | 24.11 | -7.5827 |  | 328 | -7.0095
[9 empty] | 25.11 | -7.5715 |  | 329 | -7.0404
[9 empty] | 26.11 | -4.3627 |  | 330 | -7.0581
[9 empty] | 27.11 | -6.181 |  | 331 | -7.068
[9 empty] | 28.11 | -5.5617 |  | 332 | -7.1084
[9 empty] | 29.11 | -7.477 |  | 333 | -7.131
[9 empty] | 30.11 | -7.7005 |  | 334 | -7.203
[9 empty] | 1.12 | -5.7878 |  | 335 | -7.2261
[9 empty] | 2.12 | -5.6355 |  | 336 | -7.2396
[9 empty] | 3.12 | -7.8052 |  | 337 | -7.2575
[9 empty] | 4.12 | -7.7117 |  | 338 | -7.3157
[9 empty] | 5.12 | -8.3061 |  | 339 | -7.3161
[9 empty] | 6.12 | -7.8269 |  | 340 | -7.3173
[9 empty] | 7.12 | -8.1023 |  | 341 | -7.3593
[9 empty] | 8.12 | 0.48433 |  | 342 | -7.477
[9 empty] | 9.12 | -2.4064 |  | 343 | -7.5417
[9 empty] | 10.12 | -8.2794 |  | 344 | -7.5715
[9 empty] | 11.12 | -5.8804 |  | 345 | -7.5827
[9 empty] | 12.12 | -2.5839 |  | 346 | -7.5851
[9 empty] | 13.12 | -0.7106 |  | 347 | -7.5882
[9 empty] | 14.12 | 1.6688 |  | 348 | -7.5926
[9 empty] | 15.12 | -8.317 |  | 349 | -7.7005
[9 empty] | 16.12 | -8.4259 |  | 350 | -7.7117
[9 empty] | 17.12 | -8.4958 |  | 351 | -7.7203
[9 empty] | 18.12 | -8.5288 |  | 352 | -7.8052
[9 empty] | 19.12 | -7.131 |  | 353 | -7.8269
[9 empty] | 20.12 | -8.1104 |  | 354 | -8.0099
[9 empty] | 21.12 | -9.0473 |  | 355 | -8.1023
[9 empty] | 22.12 | -8.4202 |  | 356 | -8.1104
[9 empty] | 23.12 | -8.6962 |  | 357 | -8.2794
[9 empty] | 24.12 | -7.5926 |  | 358 | -8.3061
[9 empty] | 25.12 | -5.4898 |  | 359 | -8.317
[9 empty] | 26.12 | -6.9952 |  | 360 | -8.4202
[9 empty] | 27.12 | -8.0099 |  | 361 | -8.4259
[9 empty] | 28.12 | -7.1084 |  | 362 | -8.4958
[9 empty] | 29.12 | -7.5882 |  | 363 | -8.5288
[9 empty] | 30.12 | -5.7791 |  | 364 | -8.6962
[9 empty] | 31.12 | -6.674 |  | 365 | -9.0473

## _potencjał_magazynowania (hidden)
Miesiąc | Dzień miesiąca | Dzień roku | Energia potencjalnie zmagazynowana [kWh]
1 | 1 | 1 | 1.3707
1 | 2 | 2 | 5.1806
1 | 3 | 3 | 6.9917
1 | 4 | 4 | 1.7709
1 | 5 | 5 | 1.974
1 | 6 | 6 | 0.58252
1 | 7 | 7 | 9.3997
1 | 8 | 8 | 2.5056
1 | 9 | 9 | 8.024
1 | 10 | 10 | 5.7803
1 | 11 | 11 | 11.0876
1 | 12 | 12 | 0
1 | 13 | 13 | 2.661
1 | 14 | 14 | 2.2179
1 | 15 | 15 | 2.9854
1 | 16 | 16 | 6.2635
1 | 17 | 17 | 1.308
1 | 18 | 18 | 0
1 | 19 | 19 | 0
1 | 20 | 20 | 7.1279
1 | 21 | 21 | 0
1 | 22 | 22 | 0
1 | 23 | 23 | 0
1 | 24 | 24 | 0
1 | 25 | 25 | 2.5206
1 | 26 | 26 | 0
1 | 27 | 27 | 4.5217
1 | 28 | 28 | 0
1 | 29 | 29 | 7.4494
1 | 30 | 30 | 5.0718
1 | 31 | 31 | 7.5497
2 | 1 | 32 | 0.088671
2 | 2 | 33 | 0
2 | 3 | 34 | 2.0852
2 | 4 | 35 | 2.8602
2 | 5 | 36 | 3.0174
2 | 6 | 37 | 2.1232
2 | 7 | 38 | 2.7831
2 | 8 | 39 | 0
2 | 9 | 40 | 4.8611
2 | 10 | 41 | 1.3387
2 | 11 | 42 | 0.23948
2 | 12 | 43 | 3.3655
2 | 13 | 44 | 3.8199
2 | 14 | 45 | 0
2 | 15 | 46 | 0
2 | 16 | 47 | 2.9838
2 | 17 | 48 | 5.0976
2 | 18 | 49 | 3.6378
2 | 19 | 50 | 0.060349
2 | 20 | 51 | 2.4272
2 | 21 | 52 | 0.22957
2 | 22 | 53 | 6.5577
2 | 23 | 54 | 2.1577
2 | 24 | 55 | 4.8627
2 | 25 | 56 | 10.3433
2 | 26 | 57 | 13.786
2 | 27 | 58 | 21.2427
2 | 28 | 59 | 21.0374
3 | 1 | 60 | 5.443
3 | 2 | 61 | 10.219
3 | 3 | 62 | 8.7672
3 | 4 | 63 | 17.0115
3 | 5 | 64 | 11.4674
3 | 6 | 65 | 4.9837
3 | 7 | 66 | 4.6788
3 | 8 | 67 | 5.5144
3 | 9 | 68 | 12.9898
3 | 10 | 69 | 8.7402
3 | 11 | 70 | 13.7097
3 | 12 | 71 | 0.59075
3 | 13 | 72 | 1.7108
3 | 14 | 73 | 5.6057
3 | 15 | 74 | 4.695
3 | 16 | 75 | 12.4863
3 | 17 | 76 | 2.7489
3 | 18 | 77 | 6.4739
3 | 19 | 78 | 5.4363
3 | 20 | 79 | 11.0574
3 | 21 | 80 | 20.6405
3 | 22 | 81 | 21.2854
3 | 23 | 82 | 13.3988
3 | 24 | 83 | 10.6453
3 | 25 | 84 | 7.1379
3 | 26 | 85 | 6.7353
3 | 27 | 86 | 8.9314
3 | 28 | 87 | 1.2439
3 | 29 | 88 | 10.276
3 | 30 | 89 | 3.9561
3 | 31 | 90 | 1.1983
4 | 1 | 91 | 29.0759
4 | 2 | 92 | 10.3892
4 | 3 | 93 | 7.38
4 | 4 | 94 | 6.696
4 | 5 | 95 | 12.3932
4 | 6 | 96 | 19.9267
4 | 7 | 97 | 7.9058
4 | 8 | 98 | 10.7084
4 | 9 | 99 | 16.8634
4 | 10 | 100 | 32.3985
4 | 11 | 101 | 11.9885
4 | 12 | 102 | 4.9505
4 | 13 | 103 | 1.7816
4 | 14 | 104 | 1.909
4 | 15 | 105 | 6.1871
4 | 16 | 106 | 12.3589
4 | 17 | 107 | 2.0172
4 | 18 | 108 | 1.7144
4 | 19 | 109 | 3.0494
4 | 20 | 110 | 13.989
4 | 21 | 111 | 17.4334
4 | 22 | 112 | 14.3046
4 | 23 | 113 | 19.313
4 | 24 | 114 | 15.0999
4 | 25 | 115 | 11.1191
4 | 26 | 116 | 9.5711
4 | 27 | 117 | 13.2563
4 | 28 | 118 | 23.5542
4 | 29 | 119 | 21.2932
4 | 30 | 120 | 13.7962
5 | 1 | 121 | 6.5819
5 | 2 | 122 | 2.7326
5 | 3 | 123 | 16.7766
5 | 4 | 124 | 24.4451
5 | 5 | 125 | 34.8583
5 | 6 | 126 | 12.2175
5 | 7 | 127 | 3.0017
5 | 8 | 128 | 16.2884
5 | 9 | 129 | 9.8856
5 | 10 | 130 | 5.5048
5 | 11 | 131 | 11.9339
5 | 12 | 132 | 14.4207
5 | 13 | 133 | 22.4601
5 | 14 | 134 | 23.799
5 | 15 | 135 | 22.4272
5 | 16 | 136 | 19.3706
5 | 17 | 137 | 20.0177
5 | 18 | 138 | 20.4181
5 | 19 | 139 | 17.6268
5 | 20 | 140 | 25.1313
5 | 21 | 141 | 23.2796
5 | 22 | 142 | 15.2974
5 | 23 | 143 | 8.917
5 | 24 | 144 | 24.4773
5 | 25 | 145 | 18.3841
5 | 26 | 146 | 19.1512
5 | 27 | 147 | 24.2544
5 | 28 | 148 | 23.5274
5 | 29 | 149 | 23.2546
5 | 30 | 150 | 23.0615
5 | 31 | 151 | 34.6943
6 | 1 | 152 | 13.3501
6 | 2 | 153 | 12.1139
6 | 3 | 154 | 24.9701
6 | 4 | 155 | 27.4249
6 | 5 | 156 | 28.4907
6 | 6 | 157 | 31.854
6 | 7 | 158 | 28.6601
6 | 8 | 159 | 19.7578
6 | 9 | 160 | 27.388
6 | 10 | 161 | 21.7832
6 | 11 | 162 | 24.7984
6 | 12 | 163 | 22.8575
6 | 13 | 164 | 17.7684
6 | 14 | 165 | 12.8286
6 | 15 | 166 | 13.6165
6 | 16 | 167 | 12.204
6 | 17 | 168 | 18.8161
6 | 18 | 169 | 28.4395
6 | 19 | 170 | 31.6287
6 | 20 | 171 | 19.0172
6 | 21 | 172 | 25.0082
6 | 22 | 173 | 25.7542
6 | 23 | 174 | 12.013
6 | 24 | 175 | 5.9832
6 | 25 | 176 | 4.1822
6 | 26 | 177 | 14.0773
6 | 27 | 178 | 13.2951
6 | 28 | 179 | 23.1728
6 | 29 | 180 | 22.5415
6 | 30 | 181 | 28.3535
7 | 1 | 182 | 23.0112
7 | 2 | 183 | 19.6911
7 | 3 | 184 | 16.5534
7 | 4 | 185 | 18.3283
7 | 5 | 186 | 29.6418
7 | 6 | 187 | 30.7041
7 | 7 | 188 | 29.8087
7 | 8 | 189 | 26.3094
7 | 9 | 190 | 25.0498
7 | 10 | 191 | 24.1613
7 | 11 | 192 | 22.2347
7 | 12 | 193 | 31.2081
7 | 13 | 194 | 11.2761
7 | 14 | 195 | 16.1921
7 | 15 | 196 | 8.688
7 | 16 | 197 | 23.9907
7 | 17 | 198 | 23.1346
7 | 18 | 199 | 12.3347
7 | 19 | 200 | 13.6506
7 | 20 | 201 | 19.1815
7 | 21 | 202 | 18.5368
7 | 22 | 203 | 16.3264
7 | 23 | 204 | 13.861
7 | 24 | 205 | 21.9795
7 | 25 | 206 | 4.8954
7 | 26 | 207 | 10.4163
7 | 27 | 208 | 14.1451
7 | 28 | 209 | 24.9275
7 | 29 | 210 | 23.0779
7 | 30 | 211 | 22.0092
7 | 31 | 212 | 17.4262
8 | 1 | 213 | 21.3127
8 | 2 | 214 | 21.925
8 | 3 | 215 | 33.7921
8 | 4 | 216 | 18.6435
8 | 5 | 217 | 16.8488
8 | 6 | 218 | 18.9272
8 | 7 | 219 | 12.4792
8 | 8 | 220 | 16.1636
8 | 9 | 221 | 17.83
8 | 10 | 222 | 16.4975
8 | 11 | 223 | 17.8456
8 | 12 | 224 | 19.7132
8 | 13 | 225 | 24.4133
8 | 14 | 226 | 27.7307
8 | 15 | 227 | 32.8619
8 | 16 | 228 | 27.0067
8 | 17 | 229 | 14.1617
8 | 18 | 230 | 20.1211
8 | 19 | 231 | 14.7699
8 | 20 | 232 | 11.8123
8 | 21 | 233 | 10.4199
8 | 22 | 234 | 17.5378
8 | 23 | 235 | 8.8527
8 | 24 | 236 | 12.9595
8 | 25 | 237 | 18.1171
8 | 26 | 238 | 10.9863
8 | 27 | 239 | 16.138
8 | 28 | 240 | 10.7851
8 | 29 | 241 | 9.575
8 | 30 | 242 | 8.8339
8 | 31 | 243 | 7.2737
9 | 1 | 244 | 22.4559
9 | 2 | 245 | 18.6738
9 | 3 | 246 | 13.5505
9 | 4 | 247 | 25.6378
9 | 5 | 248 | 17.8455
9 | 6 | 249 | 13.4301
9 | 7 | 250 | 8.6249
9 | 8 | 251 | 8.4378
9 | 9 | 252 | 11.1541
9 | 10 | 253 | 17.1296
9 | 11 | 254 | 9.8243
9 | 12 | 255 | 4.845
9 | 13 | 256 | 5.8236
9 | 14 | 257 | 6.1821
9 | 15 | 258 | 14.0514
9 | 16 | 259 | 12.433
9 | 17 | 260 | 12.5641
9 | 18 | 261 | 5.058
9 | 19 | 262 | 9.4233
9 | 20 | 263 | 1.2732
9 | 21 | 264 | 11.2996
9 | 22 | 265 | 10.1113
9 | 23 | 266 | 13.648
9 | 24 | 267 | 3.9511
9 | 25 | 268 | 6.8855
9 | 26 | 269 | 7.5339
9 | 27 | 270 | 5.1257
9 | 28 | 271 | 4.7068
9 | 29 | 272 | 6.1414
9 | 30 | 273 | 10.2561
10 | 1 | 274 | 6.3589
10 | 2 | 275 | 20.9737
10 | 3 | 276 | 14.4383
10 | 4 | 277 | 0.49756
10 | 5 | 278 | 0.49262
10 | 6 | 279 | 0.48474
10 | 7 | 280 | 5.2817
10 | 8 | 281 | 7.957
10 | 9 | 282 | 2.1269
10 | 10 | 283 | 5.3462
10 | 11 | 284 | 0.11528
10 | 12 | 285 | 7.2561
10 | 13 | 286 | 6.3238
10 | 14 | 287 | 2.0305
10 | 15 | 288 | 4.7118
10 | 16 | 289 | 3.4128
10 | 17 | 290 | 1.6035
10 | 18 | 291 | 3.0938
10 | 19 | 292 | 4.9894
10 | 20 | 293 | 3.1583
10 | 21 | 294 | 13.9489
10 | 22 | 295 | 3.8473
10 | 23 | 296 | 5.506
10 | 24 | 297 | 0
10 | 25 | 298 | 5.2996
10 | 26 | 299 | 10.1312
10 | 27 | 300 | 2.7134
10 | 28 | 301 | 1.5006
10 | 29 | 302 | 4.6064
10 | 30 | 303 | 7.9112
10 | 31 | 304 | 8.8569
11 | 1 | 305 | 0.0054231
11 | 2 | 306 | 4.2008
11 | 3 | 307 | 18.0724
11 | 4 | 308 | 6.0413
11 | 5 | 309 | 1.2112
11 | 6 | 310 | 4.5634
11 | 7 | 311 | 2.7874
11 | 8 | 312 | 0.12279
11 | 9 | 313 | 0
11 | 10 | 314 | 1.0491
11 | 11 | 315 | 0
11 | 12 | 316 | 0
11 | 13 | 317 | 4.2545
11 | 14 | 318 | 1.5667
11 | 15 | 319 | 2.4921
11 | 16 | 320 | 0
11 | 17 | 321 | 0
11 | 18 | 322 | 0
11 | 19 | 323 | 1.6939
11 | 20 | 324 | 0
11 | 21 | 325 | 0
11 | 22 | 326 | 0.7365
11 | 23 | 327 | 1.6543
11 | 24 | 328 | 0
11 | 25 | 329 | 0
11 | 26 | 330 | 2.2543
11 | 27 | 331 | 0.78509
11 | 28 | 332 | 1.1851
11 | 29 | 333 | 0
11 | 30 | 334 | 0
12 | 1 | 335 | 1.3484
12 | 2 | 336 | 1.2798
12 | 3 | 337 | 0
12 | 4 | 338 | 0
12 | 5 | 339 | 0
12 | 6 | 340 | 0
12 | 7 | 341 | 0
12 | 8 | 342 | 7.2238
12 | 9 | 343 | 4.5947
12 | 10 | 344 | 0
12 | 11 | 345 | 1.1655
12 | 12 | 346 | 4.3182
12 | 13 | 347 | 5.7236
12 | 14 | 348 | 8.6036
12 | 15 | 349 | 0
12 | 16 | 350 | 0
12 | 17 | 351 | 0
12 | 18 | 352 | 0
12 | 19 | 353 | 0.67414
12 | 20 | 354 | 0.22861
12 | 21 | 355 | 0
12 | 22 | 356 | 0
12 | 23 | 357 | 0
12 | 24 | 358 | 0.51982
12 | 25 | 359 | 1.1718
12 | 26 | 360 | 0.31833
12 | 27 | 361 | 0
12 | 28 | 362 | 0.57073
12 | 29 | 363 | 0
12 | 30 | 364 | 1.21
12 | 31 | 365 | 0.88347

## _profile_zuzycia (hidden)
nr | Dni robocze,w godz. 8-16 | Dni robocze,w godz. 8-20 | Dni robocze,w godz.16-22 | Dni robocze,w godz. 22-6 | Weekendy,w godz. 8-16 | Weekendy,w godz. 8-20 | Weekendy,w godz.16-22 | Weekendy,w godz. 22-6
| 1 | 2 | 3 | 4 | 5 | 6 | 7 | 8
SUMA | 1000 | 1000 | 750 | 1000 | 1000 | 1000 | 1000 | 1000
1 | 0 | 0 | 0 | 0 | 0 | 0 | 0 | 0
2 | 0 | 0 | 0 | 0 | 0 | 0 | 0 | 0
3 | 0 | 0 | 0 | 0 | 0 | 0 | 0 | 0
4 | 0 | 0 | 0 | 0 | 0 | 0 | 0 | 0
5 | 0 | 0 | 0 | 0 | 0 | 0 | 0 | 0
6 | 0 | 0 | 0 | 0 | 0 | 0 | 0 | 0
7 | 0 | 0 | 0 | 0 | 0 | 0 | 0 | 0
8 | 0 | 0 | 0 | 0 | 0 | 0 | 0 | 0
9 | 0.47893 | 0.31928 | 0 | 0 | 0 | 0 | 0 | 0
10 | 0.47893 | 0.31928 | 0 | 0 | 0 | 0 | 0 | 0
11 | 0.47893 | 0.31928 | 0 | 0 | 0 | 0 | 0 | 0
12 | 0.47893 | 0.31928 | 0 | 0 | 0 | 0 | 0 | 0
13 | 0.47893 | 0.31928 | 0 | 0 | 0 | 0 | 0 | 0
14 | 0.47893 | 0.31928 | 0 | 0 | 0 | 0 | 0 | 0
15 | 0.47893 | 0.31928 | 0 | 0 | 0 | 0 | 0 | 0
16 | 0.47893 | 0.31928 | 0 | 0 | 0 | 0 | 0 | 0
17 | 0 | 0.31928 | 0.47893 | 0 | 0 | 0 | 0 | 0
18 | 0 | 0.31928 | 0.47893 | 0 | 0 | 0 | 0 | 0
19 | 0 | 0.31928 | 0.47893 | 0 | 0 | 0 | 0 | 0
20 | 0 | 0.31928 | 0.47893 | 0 | 0 | 0 | 0 | 0
21 | 0 | 0 | 0.47893 | 0 | 0 | 0 | 0 | 0
22 | 0 | 0 | 0.47893 | 0 | 0 | 0 | 0 | 0
23 | 0 | 0 | 0 | 0 | 0 | 0 | 0 | 0
24 | 0 | 0 | 0 | 0 | 0 | 0 | 0 | 0
25 | 0 | 0 | 0 | 0 | 0 | 0 | 0 | 0
26 | 0 | 0 | 0 | 0 | 0 | 0 | 0 | 0
27 | 0 | 0 | 0 | 0 | 0 | 0 | 0 | 0
28 | 0 | 0 | 0 | 0 | 0 | 0 | 0 | 0
29 | 0 | 0 | 0 | 0 | 0 | 0 | 0 | 0
30 | 0 | 0 | 0 | 0 | 0 | 0 | 0 | 0
31 | 0 | 0 | 0 | 0 | 0 | 0 | 0 | 0
32 | 0 | 0 | 0 | 0 | 0 | 0 | 0 | 0
33 | 0.47893 | 0.31928 | 0 | 0 | 0 | 0 | 0 | 0
34 | 0.47893 | 0.31928 | 0 | 0 | 0 | 0 | 0 | 0
35 | 0.47893 | 0.31928 | 0 | 0 | 0 | 0 | 0 | 0
36 | 0.47893 | 0.31928 | 0 | 0 | 0 | 0 | 0 | 0
37 | 0.47893 | 0.31928 | 0 | 0 | 0 | 0 | 0 | 0
38 | 0.47893 | 0.31928 | 0 | 0 | 0 | 0 | 0 | 0
39 | 0.47893 | 0.31928 | 0 | 0 | 0 | 0 | 0 | 0
40 | 0.47893 | 0.31928 | 0 | 0 | 0 | 0 | 0 | 0
41 | 0 | 0.31928 | 0.47893 | 0 | 0 | 0 | 0 | 0
42 | 0 | 0.31928 | 0.47893 | 0 | 0 | 0 | 0 | 0
43 | 0 | 0.31928 | 0.47893 | 0 | 0 | 0 | 0 | 0
44 | 0 | 0.31928 | 0.47893 | 0 | 0 | 0 | 0 | 0
45 | 0 | 0 | 0.47893 | 0 | 0 | 0 | 0 | 0
46 | 0 | 0 | 0.47893 | 0 | 0 | 0 | 0 | 0
47 | 0 | 0 | 0 | 1.0684 | 0 | 0 | 0 | 1.0684
48 | 0 | 0 | 0 | 1.0684 | 0 | 0 | 0 | 1.0684
49 | 0 | 0 | 0 | 1.0684 | 0 | 0 | 0 | 1.0684
50 | 0 | 0 | 0 | 1.0684 | 0 | 0 | 0 | 1.0684
51 | 0 | 0 | 0 | 1.0684 | 0 | 0 | 0 | 1.0684
52 | 0 | 0 | 0 | 1.0684 | 0 | 0 | 0 | 1.0684
53 | 0 | 0 | 0 | 1.0684 | 0 | 0 | 0 | 1.0684
54 | 0 | 0 | 0 | 1.0684 | 0 | 0 | 0 | 1.0684
55 | 0 | 0 | 0 | 0 | 0 | 0 | 0 | 0
56 | 0 | 0 | 0 | 0 | 0 | 0 | 0 | 0
57 | 0 | 0 | 0 | 0 | 1.2019 | 0.80128 | 0 | 0
58 | 0 | 0 | 0 | 0 | 1.2019 | 0.80128 | 0 | 0
59 | 0 | 0 | 0 | 0 | 1.2019 | 0.80128 | 0 | 0
60 | 0 | 0 | 0 | 0 | 1.2019 | 0.80128 | 0 | 0
61 | 0 | 0 | 0 | 0 | 1.2019 | 0.80128 | 0 | 0
62 | 0 | 0 | 0 | 0 | 1.2019 | 0.80128 | 0 | 0
63 | 0 | 0 | 0 | 0 | 1.2019 | 0.80128 | 0 | 0
64 | 0 | 0 | 0 | 0 | 1.2019 | 0.80128 | 0 | 0
65 | 0 | 0 | 0 | 0 | 0 | 0.80128 | 1.6026 | 0
66 | 0 | 0 | 0 | 0 | 0 | 0.80128 | 1.6026 | 0
67 | 0 | 0 | 0 | 0 | 0 | 0.80128 | 1.6026 | 0
68 | 0 | 0 | 0 | 0 | 0 | 0.80128 | 1.6026 | 0
69 | 0 | 0 | 0 | 0 | 0 | 0 | 1.6026 | 0
70 | 0 | 0 | 0 | 0 | 0 | 0 | 1.6026 | 0
71 | 0 | 0 | 0 | 1.0684 | 0 | 0 | 0 | 1.0684
72 | 0 | 0 | 0 | 1.0684 | 0 | 0 | 0 | 1.0684
73 | 0 | 0 | 0 | 1.0684 | 0 | 0 | 0 | 1.0684
74 | 0 | 0 | 0 | 1.0684 | 0 | 0 | 0 | 1.0684
75 | 0 | 0 | 0 | 1.0684 | 0 | 0 | 0 | 1.0684
76 | 0 | 0 | 0 | 1.0684 | 0 | 0 | 0 | 1.0684
77 | 0 | 0 | 0 | 1.0684 | 0 | 0 | 0 | 1.0684
78 | 0 | 0 | 0 | 1.0684 | 0 | 0 | 0 | 1.0684
79 | 0 | 0 | 0 | 0 | 0 | 0 | 0 | 0
80 | 0 | 0 | 0 | 0 | 0 | 0 | 0 | 0
81 | 0 | 0 | 0 | 0 | 1.2019 | 0.80128 | 0 | 0
82 | 0 | 0 | 0 | 0 | 1.2019 | 0.80128 | 0 | 0
83 | 0 | 0 | 0 | 0 | 1.2019 | 0.80128 | 0 | 0
84 | 0 | 0 | 0 | 0 | 1.2019 | 0.80128 | 0 | 0
85 | 0 | 0 | 0 | 0 | 1.2019 | 0.80128 | 0 | 0
86 | 0 | 0 | 0 | 0 | 1.2019 | 0.80128 | 0 | 0
87 | 0 | 0 | 0 | 0 | 1.2019 | 0.80128 | 0 | 0
88 | 0 | 0 | 0 | 0 | 1.2019 | 0.80128 | 0 | 0
89 | 0 | 0 | 0 | 0 | 0 | 0.80128 | 1.6026 | 0
90 | 0 | 0 | 0 | 0 | 0 | 0.80128 | 1.6026 | 0
91 | 0 | 0 | 0 | 0 | 0 | 0.80128 | 1.6026 | 0
92 | 0 | 0 | 0 | 0 | 0 | 0.80128 | 1.6026 | 0
93 | 0 | 0 | 0 | 0 | 0 | 0 | 1.6026 | 0
94 | 0 | 0 | 0 | 0 | 0 | 0 | 1.6026 | 0
95 | 0 | 0 | 0 | 1.0684 | 0 | 0 | 0 | 1.0684
96 | 0 | 0 | 0 | 1.0684 | 0 | 0 | 0 | 1.0684
97 | 0 | 0 | 0 | 0 | 0 | 0 | 0 | 0
98 | 0 | 0 | 0 | 0 | 0 | 0 | 0 | 0
99 | 0 | 0 | 0 | 0 | 0 | 0 | 0 | 0
100 | 0 | 0 | 0 | 0 | 0 | 0 | 0 | 0
101 | 0 | 0 | 0 | 0 | 0 | 0 | 0 | 0
102 | 0 | 0 | 0 | 0 | 0 | 0 | 0 | 0
103 | 0 | 0 | 0 | 0 | 0 | 0 | 0 | 0
104 | 0 | 0 | 0 | 0 | 0 | 0 | 0 | 0
105 | 0.47893 | 0.31928 | 0 | 0 | 0 | 0 | 0 | 0
106 | 0.47893 | 0.31928 | 0 | 0 | 0 | 0 | 0 | 0
107 | 0.47893 | 0.31928 | 0 | 0 | 0 | 0 | 0 | 0
108 | 0.47893 | 0.31928 | 0 | 0 | 0 | 0 | 0 | 0
109 | 0.47893 | 0.31928 | 0 | 0 | 0 | 0 | 0 | 0
110 | 0.47893 | 0.31928 | 0 | 0 | 0 | 0 | 0 | 0
111 | 0.47893 | 0.31928 | 0 | 0 | 0 | 0 | 0 | 0
112 | 0.47893 | 0.31928 | 0 | 0 | 0 | 0 | 0 | 0
113 | 0 | 0.31928 | 0.47893 | 0 | 0 | 0 | 0 | 0
114 | 0 | 0.31928 | 0.47893 | 0 | 0 | 0 | 0 | 0
115 | 0 | 0.31928 | 0.47893 | 0 | 0 | 0 | 0 | 0
116 | 0 | 0.31928 | 0.47893 | 0 | 0 | 0 | 0 | 0
117 | 0 | 0 | 0.47893 | 0 | 0 | 0 | 0 | 0
118 | 0 | 0 | 0.47893 | 0 | 0 | 0 | 0 | 0
119 | 0 | 0 | 0 | 0 | 0 | 0 | 0 | 0
120 | 0 | 0 | 0 | 0 | 0 | 0 | 0 | 0
121 | 0 | 0 | 0 | 0 | 0 | 0 | 0 | 0
122 | 0 | 0 | 0 | 0 | 0 | 0 | 0 | 0
123 | 0 | 0 | 0 | 0 | 0 | 0 | 0 | 0
124 | 0 | 0 | 0 | 0 | 0 | 0 | 0 | 0
125 | 0 | 0 | 0 | 0 | 0 | 0 | 0 | 0
126 | 0 | 0 | 0 | 0 | 0 | 0 | 0 | 0
127 | 0 | 0 | 0 | 0 | 0 | 0 | 0 | 0
128 | 0 | 0 | 0 | 0 | 0 | 0 | 0 | 0
129 | 0.47893 | 0.31928 | 0 | 0 | 0 | 0 | 0 | 0
130 | 0.47893 | 0.31928 | 0 | 0 | 0 | 0 | 0 | 0
131 | 0.47893 | 0.31928 | 0 | 0 | 0 | 0 | 0 | 0
132 | 0.47893 | 0.31928 | 0 | 0 | 0 | 0 | 0 | 0
133 | 0.47893 | 0.31928 | 0 | 0 | 0 | 0 | 0 | 0
134 | 0.47893 | 0.31928 | 0 | 0 | 0 | 0 | 0 | 0
135 | 0.47893 | 0.31928 | 0 | 0 | 0 | 0 | 0 | 0
136 | 0.47893 | 0.31928 | 0 | 0 | 0 | 0 | 0 | 0
137 | 0 | 0.31928 | 0.47893 | 0 | 0 | 0 | 0 | 0
138 | 0 | 0.31928 | 0.47893 | 0 | 0 | 0 | 0 | 0
139 | 0 | 0.31928 | 0.47893 | 0 | 0 | 0 | 0 | 0
140 | 0 | 0.31928 | 0.47893 | 0 | 0 | 0 | 0 | 0
141 | 0 | 0 | 0.47893 | 0 | 0 | 0 | 0 | 0
142 | 0 | 0 | 0.47893 | 0 | 0 | 0 | 0 | 0
143 | 0 | 0 | 0 | 0 | 0 | 0 | 0 | 0
144 | 0 | 0 | 0 | 0 | 0 | 0 | 0 | 0
145 | 0 | 0 | 0 | 0 | 0 | 0 | 0 | 0
146 | 0 | 0 | 0 | 0 | 0 | 0 | 0 | 0
147 | 0 | 0 | 0 | 0 | 0 | 0 | 0 | 0
148 | 0 | 0 | 0 | 0 | 0 | 0 | 0 | 0
149 | 0 | 0 | 0 | 0 | 0 | 0 | 0 | 0
150 | 0 | 0 | 0 | 0 | 0 | 0 | 0 | 0
151 | 0 | 0 | 0 | 0 | 0 | 0 | 0 | 0
152 | 0 | 0 | 0 | 0 | 0 | 0 | 0 | 0
153 | 0.47893 | 0.31928 | 0 | 0 | 0 | 0 | 0 | 0
154 | 0.47893 | 0.31928 | 0 | 0 | 0 | 0 | 0 | 0
155 | 0.47893 | 0.31928 | 0 | 0 | 0 | 0 | 0 | 0
156 | 0.47893 | 0.31928 | 0 | 0 | 0 | 0 | 0 | 0
157 | 0.47893 | 0.31928 | 0 | 0 | 0 | 0 | 0 | 0
158 | 0.47893 | 0.31928 | 0 | 0 | 0 | 0 | 0 | 0
159 | 0.47893 | 0.31928 | 0 | 0 | 0 | 0 | 0 | 0
160 | 0.47893 | 0.31928 | 0 | 0 | 0 | 0 | 0 | 0
161 | 0 | 0.31928 | 0.47893 | 0 | 0 | 0 | 0 | 0
162 | 0 | 0.31928 | 0.47893 | 0 | 0 | 0 | 0 | 0
163 | 0 | 0.31928 | 0.47893 | 0 | 0 | 0 | 0 | 0
164 | 0 | 0.31928 | 0.47893 | 0 | 0 | 0 | 0 | 0
165 | 0 | 0 | 0.47893 | 0 | 0 | 0 | 0 | 0
166 | 0 | 0 | 0.47893 | 0 | 0 | 0 | 0 | 0
167 | 0 | 0 | 0 | 0 | 0 | 0 | 0 | 0
168 | 0 | 0 | 0 | 0 | 0 | 0 | 0 | 0
169 | 0 | 0 | 0 | 0 | 0 | 0 | 0 | 0
170 | 0 | 0 | 0 | 0 | 0 | 0 | 0 | 0
171 | 0 | 0 | 0 | 0 | 0 | 0 | 0 | 0
172 | 0 | 0 | 0 | 0 | 0 | 0 | 0 | 0
173 | 0 | 0 | 0 | 0 | 0 | 0 | 0 | 0
174 | 0 | 0 | 0 | 0 | 0 | 0 | 0 | 0
175 | 0 | 0 | 0 | 0 | 0 | 0 | 0 | 0
176 | 0 | 0 | 0 | 0 | 0 | 0 | 0 | 0
177 | 0.47893 | 0.31928 | 0 | 0 | 0 | 0 | 0 | 0
178 | 0.47893 | 0.31928 | 0 | 0 | 0 | 0 | 0 | 0
179 | 0.47893 | 0.31928 | 0 | 0 | 0 | 0 | 0 | 0
180 | 0.47893 | 0.31928 | 0 | 0 | 0 | 0 | 0 | 0
181 | 0.47893 | 0.31928 | 0 | 0 | 0 | 0 | 0 | 0
182 | 0.47893 | 0.31928 | 0 | 0 | 0 | 0 | 0 | 0
183 | 0.47893 | 0.31928 | 0 | 0 | 0 | 0 | 0 | 0
184 | 0.47893 | 0.31928 | 0 | 0 | 0 | 0 | 0 | 0
185 | 0 | 0.31928 | 0.47893 | 0 | 0 | 0 | 0 | 0
186 | 0 | 0.31928 | 0.47893 | 0 | 0 | 0 | 0 | 0
187 | 0 | 0.31928 | 0.47893 | 0 | 0 | 0 | 0 | 0
188 | 0 | 0.31928 | 0.47893 | 0 | 0 | 0 | 0 | 0
189 | 0 | 0 | 0.47893 | 0 | 0 | 0 | 0 | 0
190 | 0 | 0 | 0.47893 | 0 | 0 | 0 | 0 | 0
191 | 0 | 0 | 0 | 0 | 0 | 0 | 0 | 0
192 | 0 | 0 | 0 | 0 | 0 | 0 | 0 | 0
193 | 0 | 0 | 0 | 0 | 0 | 0 | 0 | 0
194 | 0 | 0 | 0 | 0 | 0 | 0 | 0 | 0
195 | 0 | 0 | 0 | 0 | 0 | 0 | 0 | 0
196 | 0 | 0 | 0 | 0 | 0 | 0 | 0 | 0
197 | 0 | 0 | 0 | 0 | 0 | 0 | 0 | 0
198 | 0 | 0 | 0 | 0 | 0 | 0 | 0 | 0
199 | 0 | 0 | 0 | 0 | 0 | 0 | 0 | 0
200 | 0 | 0 | 0 | 0 | 0 | 0 | 0 | 0
201 | 0.47893 | 0.31928 | 0 | 0 | 0 | 0 | 0 | 0
202 | 0.47893 | 0.31928 | 0 | 0 | 0 | 0 | 0 | 0
203 | 0.47893 | 0.31928 | 0 | 0 | 0 | 0 | 0 | 0
204 | 0.47893 | 0.31928 | 0 | 0 | 0 | 0 | 0 | 0
205 | 0.47893 | 0.31928 | 0 | 0 | 0 | 0 | 0 | 0
206 | 0.47893 | 0.31928 | 0 | 0 | 0 | 0 | 0 | 0
207 | 0.47893 | 0.31928 | 0 | 0 | 0 | 0 | 0 | 0
208 | 0.47893 | 0.31928 | 0 | 0 | 0 | 0 | 0 | 0
209 | 0 | 0.31928 | 0.47893 | 0 | 0 | 0 | 0 | 0
210 | 0 | 0.31928 | 0.47893 | 0 | 0 | 0 | 0 | 0
211 | 0 | 0.31928 | 0.47893 | 0 | 0 | 0 | 0 | 0
212 | 0 | 0.31928 | 0.47893 | 0 | 0 | 0 | 0 | 0
213 | 0 | 0 | 0.47893 | 0 | 0 | 0 | 0 | 0
214 | 0 | 0 | 0.47893 | 0 | 0 | 0 | 0 | 0
215 | 0 | 0 | 0 | 1.0684 | 0 | 0 | 0 | 1.0684
216 | 0 | 0 | 0 | 1.0684 | 0 | 0 | 0 | 1.0684
217 | 0 | 0 | 0 | 1.0684 | 0 | 0 | 0 | 1.0684
218 | 0 | 0 | 0 | 1.0684 | 0 | 0 | 0 | 1.0684
219 | 0 | 0 | 0 | 1.0684 | 0 | 0 | 0 | 1.0684
220 | 0 | 0 | 0 | 1.0684 | 0 | 0 | 0 | 1.0684
221 | 0 | 0 | 0 | 1.0684 | 0 | 0 | 0 | 1.0684
222 | 0 | 0 | 0 | 1.0684 | 0 | 0 | 0 | 1.0684
223 | 0 | 0 | 0 | 0 | 0 | 0 | 0 | 0
224 | 0 | 0 | 0 | 0 | 0 | 0 | 0 | 0
225 | 0 | 0 | 0 | 0 | 1.2019 | 0.80128 | 0 | 0
226 | 0 | 0 | 0 | 0 | 1.2019 | 0.80128 | 0 | 0
227 | 0 | 0 | 0 | 0 | 1.2019 | 0.80128 | 0 | 0
228 | 0 | 0 | 0 | 0 | 1.2019 | 0.80128 | 0 | 0
229 | 0 | 0 | 0 | 0 | 1.2019 | 0.80128 | 0 | 0
230 | 0 | 0 | 0 | 0 | 1.2019 | 0.80128 | 0 | 0
231 | 0 | 0 | 0 | 0 | 1.2019 | 0.80128 | 0 | 0
232 | 0 | 0 | 0 | 0 | 1.2019 | 0.80128 | 0 | 0
233 | 0 | 0 | 0 | 0 | 0 | 0.80128 | 1.6026 | 0
234 | 0 | 0 | 0 | 0 | 0 | 0.80128 | 1.6026 | 0
235 | 0 | 0 | 0 | 0 | 0 | 0.80128 | 1.6026 | 0
236 | 0 | 0 | 0 | 0 | 0 | 0.80128 | 1.6026 | 0
237 | 0 | 0 | 0 | 0 | 0 | 0 | 1.6026 | 0
238 | 0 | 0 | 0 | 0 | 0 | 0 | 1.6026 | 0
239 | 0 | 0 | 0 | 1.0684 | 0 | 0 | 0 | 1.0684
240 | 0 | 0 | 0 | 1.0684 | 0 | 0 | 0 | 1.0684
241 | 0 | 0 | 0 | 1.0684 | 0 | 0 | 0 | 1.0684
242 | 0 | 0 | 0 | 1.0684 | 0 | 0 | 0 | 1.0684
243 | 0 | 0 | 0 | 1.0684 | 0 | 0 | 0 | 1.0684
244 | 0 | 0 | 0 | 1.0684 | 0 | 0 | 0 | 1.0684
245 | 0 | 0 | 0 | 1.0684 | 0 | 0 | 0 | 1.0684
246 | 0 | 0 | 0 | 1.0684 | 0 | 0 | 0 | 1.0684
247 | 0 | 0 | 0 | 0 | 0 | 0 | 0 | 0
248 | 0 | 0 | 0 | 0 | 0 | 0 | 0 | 0
249 | 0 | 0 | 0 | 0 | 1.2019 | 0.80128 | 0 | 0
250 | 0 | 0 | 0 | 0 | 1.2019 | 0.80128 | 0 | 0
251 | 0 | 0 | 0 | 0 | 1.2019 | 0.80128 | 0 | 0
252 | 0 | 0 | 0 | 0 | 1.2019 | 0.80128 | 0 | 0
253 | 0 | 0 | 0 | 0 | 1.2019 | 0.80128 | 0 | 0
254 | 0 | 0 | 0 | 0 | 1.2019 | 0.80128 | 0 | 0
255 | 0 | 0 | 0 | 0 | 1.2019 | 0.80128 | 0 | 0
256 | 0 | 0 | 0 | 0 | 1.2019 | 0.80128 | 0 | 0
257 | 0 | 0 | 0 | 0 | 0 | 0.80128 | 1.6026 | 0
258 | 0 | 0 | 0 | 0 | 0 | 0.80128 | 1.6026 | 0
259 | 0 | 0 | 0 | 0 | 0 | 0.80128 | 1.6026 | 0
260 | 0 | 0 | 0 | 0 | 0 | 0.80128 | 1.6026 | 0
261 | 0 | 0 | 0 | 0 | 0 | 0 | 1.6026 | 0
262 | 0 | 0 | 0 | 0 | 0 | 0 | 1.6026 | 0
263 | 0 | 0 | 0 | 1.0684 | 0 | 0 | 0 | 1.0684
264 | 0 | 0 | 0 | 1.0684 | 0 | 0 | 0 | 1.0684
265 | 0 | 0 | 0 | 0 | 0 | 0 | 0 | 0
266 | 0 | 0 | 0 | 0 | 0 | 0 | 0 | 0
267 | 0 | 0 | 0 | 0 | 0 | 0 | 0 | 0
268 | 0 | 0 | 0 | 0 | 0 | 0 | 0 | 0
269 | 0 | 0 | 0 | 0 | 0 | 0 | 0 | 0
270 | 0 | 0 | 0 | 0 | 0 | 0 | 0 | 0
271 | 0 | 0 | 0 | 0 | 0 | 0 | 0 | 0
272 | 0 | 0 | 0 | 0 | 0 | 0 | 0 | 0
273 | 0.47893 | 0.31928 | 0 | 0 | 0 | 0 | 0 | 0
274 | 0.47893 | 0.31928 | 0 | 0 | 0 | 0 | 0 | 0
275 | 0.47893 | 0.31928 | 0 | 0 | 0 | 0 | 0 | 0
276 | 0.47893 | 0.31928 | 0 | 0 | 0 | 0 | 0 | 0
277 | 0.47893 | 0.31928 | 0 | 0 | 0 | 0 | 0 | 0
278 | 0.47893 | 0.31928 | 0 | 0 | 0 | 0 | 0 | 0
279 | 0.47893 | 0.31928 | 0 | 0 | 0 | 0 | 0 | 0
280 | 0.47893 | 0.31928 | 0 | 0 | 0 | 0 | 0 | 0
281 | 0 | 0.31928 | 0.47893 | 0 | 0 | 0 | 0 | 0
282 | 0 | 0.31928 | 0.47893 | 0 | 0 | 0 | 0 | 0
283 | 0 | 0.31928 | 0.47893 | 0 | 0 | 0 | 0 | 0
284 | 0 | 0.31928 | 0.47893 | 0 | 0 | 0 | 0 | 0
285 | 0 | 0 | 0.47893 | 0 | 0 | 0 | 0 | 0
286 | 0 | 0 | 0.47893 | 0 | 0 | 0 | 0 | 0
287 | 0 | 0 | 0 | 0 | 0 | 0 | 0 | 0
288 | 0 | 0 | 0 | 0 | 0 | 0 | 0 | 0
289 | 0 | 0 | 0 | 0 | 0 | 0 | 0 | 0
290 | 0 | 0 | 0 | 0 | 0 | 0 | 0 | 0
291 | 0 | 0 | 0 | 0 | 0 | 0 | 0 | 0
292 | 0 | 0 | 0 | 0 | 0 | 0 | 0 | 0
293 | 0 | 0 | 0 | 0 | 0 | 0 | 0 | 0
294 | 0 | 0 | 0 | 0 | 0 | 0 | 0 | 0
295 | 0 | 0 | 0 | 0 | 0 | 0 | 0 | 0
296 | 0 | 0 | 0 | 0 | 0 | 0 | 0 | 0
297 | 0.47893 | 0.31928 | 0 | 0 | 0 | 0 | 0 | 0
298 | 0.47893 | 0.31928 | 0 | 0 | 0 | 0 | 0 | 0
299 | 0.47893 | 0.31928 | 0 | 0 | 0 | 0 | 0 | 0
300 | 0.47893 | 0.31928 | 0 | 0 | 0 | 0 | 0 | 0
301 | 0.47893 | 0.31928 | 0 | 0 | 0 | 0 | 0 | 0
302 | 0.47893 | 0.31928 | 0 | 0 | 0 | 0 | 0 | 0
303 | 0.47893 | 0.31928 | 0 | 0 | 0 | 0 | 0 | 0
304 | 0.47893 | 0.31928 | 0 | 0 | 0 | 0 | 0 | 0
305 | 0 | 0.31928 | 0.47893 | 0 | 0 | 0 | 0 | 0
306 | 0 | 0.31928 | 0.47893 | 0 | 0 | 0 | 0 | 0
307 | 0 | 0.31928 | 0.47893 | 0 | 0 | 0 | 0 | 0
308 | 0 | 0.31928 | 0.47893 | 0 | 0 | 0 | 0 | 0
309 | 0 | 0 | 0.47893 | 0 | 0 | 0 | 0 | 0
310 | 0 | 0 | 0.47893 | 0 | 0 | 0 | 0 | 0
311 | 0 | 0 | 0 | 0 | 0 | 0 | 0 | 0
312 | 0 | 0 | 0 | 0 | 0 | 0 | 0 | 0
313 | 0 | 0 | 0 | 0 | 0 | 0 | 0 | 0
314 | 0 | 0 | 0 | 0 | 0 | 0 | 0 | 0
315 | 0 | 0 | 0 | 0 | 0 | 0 | 0 | 0
316 | 0 | 0 | 0 | 0 | 0 | 0 | 0 | 0
317 | 0 | 0 | 0 | 0 | 0 | 0 | 0 | 0
318 | 0 | 0 | 0 | 0 | 0 | 0 | 0 | 0
319 | 0 | 0 | 0 | 0 | 0 | 0 | 0 | 0
320 | 0 | 0 | 0 | 0 | 0 | 0 | 0 | 0
321 | 0.47893 | 0.31928 | 0 | 0 | 0 | 0 | 0 | 0
322 | 0.47893 | 0.31928 | 0 | 0 | 0 | 0 | 0 | 0
323 | 0.47893 | 0.31928 | 0 | 0 | 0 | 0 | 0 | 0
324 | 0.47893 | 0.31928 | 0 | 0 | 0 | 0 | 0 | 0
325 | 0.47893 | 0.31928 | 0 | 0 | 0 | 0 | 0 | 0
326 | 0.47893 | 0.31928 | 0 | 0 | 0 | 0 | 0 | 0
327 | 0.47893 | 0.31928 | 0 | 0 | 0 | 0 | 0 | 0
328 | 0.47893 | 0.31928 | 0 | 0 | 0 | 0 | 0 | 0
329 | 0 | 0.31928 | 0.47893 | 0 | 0 | 0 | 0 | 0
330 | 0 | 0.31928 | 0.47893 | 0 | 0 | 0 | 0 | 0
331 | 0 | 0.31928 | 0.47893 | 0 | 0 | 0 | 0 | 0
332 | 0 | 0.31928 | 0.47893 | 0 | 0 | 0 | 0 | 0
333 | 0 | 0 | 0.47893 | 0 | 0 | 0 | 0 | 0
334 | 0 | 0 | 0.47893 | 0 | 0 | 0 | 0 | 0
335 | 0 | 0 | 0 | 0 | 0 | 0 | 0 | 0
336 | 0 | 0 | 0 | 0 | 0 | 0 | 0 | 0
337 | 0 | 0 | 0 | 0 | 0 | 0 | 0 | 0
338 | 0 | 0 | 0 | 0 | 0 | 0 | 0 | 0
339 | 0 | 0 | 0 | 0 | 0 | 0 | 0 | 0
340 | 0 | 0 | 0 | 0 | 0 | 0 | 0 | 0
341 | 0 | 0 | 0 | 0 | 0 | 0 | 0 | 0
342 | 0 | 0 | 0 | 0 | 0 | 0 | 0 | 0
343 | 0 | 0 | 0 | 0 | 0 | 0 | 0 | 0
344 | 0 | 0 | 0 | 0 | 0 | 0 | 0 | 0
345 | 0.47893 | 0.31928 | 0 | 0 | 0 | 0 | 0 | 0
346 | 0.47893 | 0.31928 | 0 | 0 | 0 | 0 | 0 | 0
347 | 0.47893 | 0.31928 | 0 | 0 | 0 | 0 | 0 | 0
348 | 0.47893 | 0.31928 | 0 | 0 | 0 | 0 | 0 | 0
349 | 0.47893 | 0.31928 | 0 | 0 | 0 | 0 | 0 | 0
350 | 0.47893 | 0.31928 | 0 | 0 | 0 | 0 | 0 | 0
351 | 0.47893 | 0.31928 | 0 | 0 | 0 | 0 | 0 | 0
352 | 0.47893 | 0.31928 | 0 | 0 | 0 | 0 | 0 | 0
353 | 0 | 0.31928 | 0.47893 | 0 | 0 | 0 | 0 | 0
354 | 0 | 0.31928 | 0.47893 | 0 | 0 | 0 | 0 | 0
355 | 0 | 0.31928 | 0.47893 | 0 | 0 | 0 | 0 | 0
356 | 0 | 0.31928 | 0.47893 | 0 | 0 | 0 | 0 | 0
357 | 0 | 0 | 0.47893 | 0 | 0 | 0 | 0 | 0
358 | 0 | 0 | 0.47893 | 0 | 0 | 0 | 0 | 0
359 | 0 | 0 | 0 | 0 | 0 | 0 | 0 | 0
360 | 0 | 0 | 0 | 0 | 0 | 0 | 0 | 0
361 | 0 | 0 | 0 | 0 | 0 | 0 | 0 | 0
362 | 0 | 0 | 0 | 0 | 0 | 0 | 0 | 0
363 | 0 | 0 | 0 | 0 | 0 | 0 | 0 | 0
364 | 0 | 0 | 0 | 0 | 0 | 0 | 0 | 0
365 | 0 | 0 | 0 | 0 | 0 | 0 | 0 | 0
366 | 0 | 0 | 0 | 0 | 0 | 0 | 0 | 0
367 | 0 | 0 | 0 | 0 | 0 | 0 | 0 | 0
368 | 0 | 0 | 0 | 0 | 0 | 0 | 0 | 0
369 | 0.47893 | 0.31928 | 0 | 0 | 0 | 0 | 0 | 0
370 | 0.47893 | 0.31928 | 0 | 0 | 0 | 0 | 0 | 0
371 | 0.47893 | 0.31928 | 0 | 0 | 0 | 0 | 0 | 0
372 | 0.47893 | 0.31928 | 0 | 0 | 0 | 0 | 0 | 0
373 | 0.47893 | 0.31928 | 0 | 0 | 0 | 0 | 0 | 0
374 | 0.47893 | 0.31928 | 0 | 0 | 0 | 0 | 0 | 0
375 | 0.47893 | 0.31928 | 0 | 0 | 0 | 0 | 0 | 0
376 | 0.47893 | 0.31928 | 0 | 0 | 0 | 0 | 0 | 0
377 | 0 | 0.31928 | 0.47893 | 0 | 0 | 0 | 0 | 0
378 | 0 | 0.31928 | 0.47893 | 0 | 0 | 0 | 0 | 0
379 | 0 | 0.31928 | 0.47893 | 0 | 0 | 0 | 0 | 0
380 | 0 | 0.31928 | 0.47893 | 0 | 0 | 0 | 0 | 0
381 | 0 | 0 | 0.47893 | 0 | 0 | 0 | 0 | 0
382 | 0 | 0 | 0.47893 | 0 | 0 | 0 | 0 | 0
383 | 0 | 0 | 0 | 1.0684 | 0 | 0 | 0 | 1.0684
384 | 0 | 0 | 0 | 1.0684 | 0 | 0 | 0 | 1.0684
385 | 0 | 0 | 0 | 1.0684 | 0 | 0 | 0 | 1.0684
386 | 0 | 0 | 0 | 1.0684 | 0 | 0 | 0 | 1.0684
387 | 0 | 0 | 0 | 1.0684 | 0 | 0 | 0 | 1.0684
388 | 0 | 0 | 0 | 1.0684 | 0 | 0 | 0 | 1.0684
389 | 0 | 0 | 0 | 1.0684 | 0 | 0 | 0 | 1.0684
390 | 0 | 0 | 0 | 1.0684 | 0 | 0 | 0 | 1.0684
391 | 0 | 0 | 0 | 0 | 0 | 0 | 0 | 0
392 | 0 | 0 | 0 | 0 | 0 | 0 | 0 | 0
393 | 0 | 0 | 0 | 0 | 1.2019 | 0.80128 | 0 | 0
394 | 0 | 0 | 0 | 0 | 1.2019 | 0.80128 | 0 | 0
395 | 0 | 0 | 0 | 0 | 1.2019 | 0.80128 | 0 | 0
396 | 0 | 0 | 0 | 0 | 1.2019 | 0.80128 | 0 | 0
397 | 0 | 0 | 0 | 0 | 1.2019 | 0.80128 | 0 | 0
398 | 0 | 0 | 0 | 0 | 1.2019 | 0.80128 | 0 | 0
399 | 0 | 0 | 0 | 0 | 1.2019 | 0.80128 | 0 | 0
400 | 0 | 0 | 0 | 0 | 1.2019 | 0.80128 | 0 | 0
401 | 0 | 0 | 0 | 0 | 0 | 0.80128 | 1.6026 | 0
402 | 0 | 0 | 0 | 0 | 0 | 0.80128 | 1.6026 | 0
403 | 0 | 0 | 0 | 0 | 0 | 0.80128 | 1.6026 | 0
404 | 0 | 0 | 0 | 0 | 0 | 0.80128 | 1.6026 | 0
405 | 0 | 0 | 0 | 0 | 0 | 0 | 1.6026 | 0
406 | 0 | 0 | 0 | 0 | 0 | 0 | 1.6026 | 0
407 | 0 | 0 | 0 | 1.0684 | 0 | 0 | 0 | 1.0684
408 | 0 | 0 | 0 | 1.0684 | 0 | 0 | 0 | 1.0684
409 | 0 | 0 | 0 | 1.0684 | 0 | 0 | 0 | 1.0684
410 | 0 | 0 | 0 | 1.0684 | 0 | 0 | 0 | 1.0684
411 | 0 | 0 | 0 | 1.0684 | 0 | 0 | 0 | 1.0684
412 | 0 | 0 | 0 | 1.0684 | 0 | 0 | 0 | 1.0684
413 | 0 | 0 | 0 | 1.0684 | 0 | 0 | 0 | 1.0684
414 | 0 | 0 | 0 | 1.0684 | 0 | 0 | 0 | 1.0684
415 | 0 | 0 | 0 | 0 | 0 | 0 | 0 | 0
416 | 0 | 0 | 0 | 0 | 0 | 0 | 0 | 0
417 | 0 | 0 | 0 | 0 | 1.2019 | 0.80128 | 0 | 0
418 | 0 | 0 | 0 | 0 | 1.2019 | 0.80128 | 0 | 0
419 | 0 | 0 | 0 | 0 | 1.2019 | 0.80128 | 0 | 0
420 | 0 | 0 | 0 | 0 | 1.2019 | 0.80128 | 0 | 0
421 | 0 | 0 | 0 | 0 | 1.2019 | 0.80128 | 0 | 0
422 | 0 | 0 | 0 | 0 | 1.2019 | 0.80128 | 0 | 0
423 | 0 | 0 | 0 | 0 | 1.2019 | 0.80128 | 0 | 0
424 | 0 | 0 | 0 | 0 | 1.2019 | 0.80128 | 0 | 0
425 | 0 | 0 | 0 | 0 | 0 | 0.80128 | 1.6026 | 0
426 | 0 | 0 | 0 | 0 | 0 | 0.80128 | 1.6026 | 0
427 | 0 | 0 | 0 | 0 | 0 | 0.80128 | 1.6026 | 0
428 | 0 | 0 | 0 | 0 | 0 | 0.80128 | 1.6026 | 0
429 | 0 | 0 | 0 | 0 | 0 | 0 | 1.6026 | 0
430 | 0 | 0 | 0 | 0 | 0 | 0 | 1.6026 | 0
431 | 0 | 0 | 0 | 1.0684 | 0 | 0 | 0 | 1.0684
432 | 0 | 0 | 0 | 1.0684 | 0 | 0 | 0 | 1.0684
433 | 0 | 0 | 0 | 0 | 0 | 0 | 0 | 0
434 | 0 | 0 | 0 | 0 | 0 | 0 | 0 | 0
435 | 0 | 0 | 0 | 0 | 0 | 0 | 0 | 0
436 | 0 | 0 | 0 | 0 | 0 | 0 | 0 | 0
437 | 0 | 0 | 0 | 0 | 0 | 0 | 0 | 0
438 | 0 | 0 | 0 | 0 | 0 | 0 | 0 | 0
439 | 0 | 0 | 0 | 0 | 0 | 0 | 0 | 0
440 | 0 | 0 | 0 | 0 | 0 | 0 | 0 | 0
441 | 0.47893 | 0.31928 | 0 | 0 | 0 | 0 | 0 | 0
442 | 0.47893 | 0.31928 | 0 | 0 | 0 | 0 | 0 | 0
443 | 0.47893 | 0.31928 | 0 | 0 | 0 | 0 | 0 | 0
444 | 0.47893 | 0.31928 | 0 | 0 | 0 | 0 | 0 | 0
445 | 0.47893 | 0.31928 | 0 | 0 | 0 | 0 | 0 | 0
446 | 0.47893 | 0.31928 | 0 | 0 | 0 | 0 | 0 | 0
447 | 0.47893 | 0.31928 | 0 | 0 | 0 | 0 | 0 | 0
448 | 0.47893 | 0.31928 | 0 | 0 | 0 | 0 | 0 | 0
449 | 0 | 0.31928 | 0.47893 | 0 | 0 | 0 | 0 | 0
450 | 0 | 0.31928 | 0.47893 | 0 | 0 | 0 | 0 | 0
451 | 0 | 0.31928 | 0.47893 | 0 | 0 | 0 | 0 | 0
452 | 0 | 0.31928 | 0.47893 | 0 | 0 | 0 | 0 | 0
453 | 0 | 0 | 0.47893 | 0 | 0 | 0 | 0 | 0
454 | 0 | 0 | 0.47893 | 0 | 0 | 0 | 0 | 0
455 | 0 | 0 | 0 | 0 | 0 | 0 | 0 | 0
456 | 0 | 0 | 0 | 0 | 0 | 0 | 0 | 0
457 | 0 | 0 | 0 | 0 | 0 | 0 | 0 | 0
458 | 0 | 0 | 0 | 0 | 0 | 0 | 0 | 0
459 | 0 | 0 | 0 | 0 | 0 | 0 | 0 | 0
460 | 0 | 0 | 0 | 0 | 0 | 0 | 0 | 0
461 | 0 | 0 | 0 | 0 | 0 | 0 | 0 | 0
462 | 0 | 0 | 0 | 0 | 0 | 0 | 0 | 0
463 | 0 | 0 | 0 | 0 | 0 | 0 | 0 | 0
464 | 0 | 0 | 0 | 0 | 0 | 0 | 0 | 0
465 | 0.47893 | 0.31928 | 0 | 0 | 0 | 0 | 0 | 0
466 | 0.47893 | 0.31928 | 0 | 0 | 0 | 0 | 0 | 0
467 | 0.47893 | 0.31928 | 0 | 0 | 0 | 0 | 0 | 0
468 | 0.47893 | 0.31928 | 0 | 0 | 0 | 0 | 0 | 0
469 | 0.47893 | 0.31928 | 0 | 0 | 0 | 0 | 0 | 0
470 | 0.47893 | 0.31928 | 0 | 0 | 0 | 0 | 0 | 0
471 | 0.47893 | 0.31928 | 0 | 0 | 0 | 0 | 0 | 0
472 | 0.47893 | 0.31928 | 0 | 0 | 0 | 0 | 0 | 0
473 | 0 | 0.31928 | 0.47893 | 0 | 0 | 0 | 0 | 0
474 | 0 | 0.31928 | 0.47893 | 0 | 0 | 0 | 0 | 0
475 | 0 | 0.31928 | 0.47893 | 0 | 0 | 0 | 0 | 0
476 | 0 | 0.31928 | 0.47893 | 0 | 0 | 0 | 0 | 0
477 | 0 | 0 | 0.47893 | 0 | 0 | 0 | 0 | 0
478 | 0 | 0 | 0.47893 | 0 | 0 | 0 | 0 | 0
479 | 0 | 0 | 0 | 0 | 0 | 0 | 0 | 0
480 | 0 | 0 | 0 | 0 | 0 | 0 | 0 | 0
481 | 0 | 0 | 0 | 0 | 0 | 0 | 0 | 0
482 | 0 | 0 | 0 | 0 | 0 | 0 | 0 | 0
483 | 0 | 0 | 0 | 0 | 0 | 0 | 0 | 0
484 | 0 | 0 | 0 | 0 | 0 | 0 | 0 | 0
485 | 0 | 0 | 0 | 0 | 0 | 0 | 0 | 0
486 | 0 | 0 | 0 | 0 | 0 | 0 | 0 | 0
487 | 0 | 0 | 0 | 0 | 0 | 0 | 0 | 0
488 | 0 | 0 | 0 | 0 | 0 | 0 | 0 | 0
489 | 0.47893 | 0.31928 | 0 | 0 | 0 | 0 | 0 | 0
490 | 0.47893 | 0.31928 | 0 | 0 | 0 | 0 | 0 | 0
491 | 0.47893 | 0.31928 | 0 | 0 | 0 | 0 | 0 | 0
492 | 0.47893 | 0.31928 | 0 | 0 | 0 | 0 | 0 | 0
493 | 0.47893 | 0.31928 | 0 | 0 | 0 | 0 | 0 | 0
494 | 0.47893 | 0.31928 | 0 | 0 | 0 | 0 | 0 | 0
495 | 0.47893 | 0.31928 | 0 | 0 | 0 | 0 | 0 | 0
496 | 0.47893 | 0.31928 | 0 | 0 | 0 | 0 | 0 | 0
497 | 0 | 0.31928 | 0.47893 | 0 | 0 | 0 | 0 | 0
498 | 0 | 0.31928 | 0.47893 | 0 | 0 | 0 | 0 | 0
499 | 0 | 0.31928 | 0.47893 | 0 | 0 | 0 | 0 | 0
500 | 0 | 0.31928 | 0.47893 | 0 | 0 | 0 | 0 | 0
501 | 0 | 0 | 0.47893 | 0 | 0 | 0 | 0 | 0
502 | 0 | 0 | 0.47893 | 0 | 0 | 0 | 0 | 0
503 | 0 | 0 | 0 | 0 | 0 | 0 | 0 | 0
504 | 0 | 0 | 0 | 0 | 0 | 0 | 0 | 0
505 | 0 | 0 | 0 | 0 | 0 | 0 | 0 | 0
506 | 0 | 0 | 0 | 0 | 0 | 0 | 0 | 0
507 | 0 | 0 | 0 | 0 | 0 | 0 | 0 | 0
508 | 0 | 0 | 0 | 0 | 0 | 0 | 0 | 0
509 | 0 | 0 | 0 | 0 | 0 | 0 | 0 | 0
510 | 0 | 0 | 0 | 0 | 0 | 0 | 0 | 0
511 | 0 | 0 | 0 | 0 | 0 | 0 | 0 | 0
512 | 0 | 0 | 0 | 0 | 0 | 0 | 0 | 0
513 | 0.47893 | 0.31928 | 0 | 0 | 0 | 0 | 0 | 0
514 | 0.47893 | 0.31928 | 0 | 0 | 0 | 0 | 0 | 0
515 | 0.47893 | 0.31928 | 0 | 0 | 0 | 0 | 0 | 0
516 | 0.47893 | 0.31928 | 0 | 0 | 0 | 0 | 0 | 0
517 | 0.47893 | 0.31928 | 0 | 0 | 0 | 0 | 0 | 0
518 | 0.47893 | 0.31928 | 0 | 0 | 0 | 0 | 0 | 0
519 | 0.47893 | 0.31928 | 0 | 0 | 0 | 0 | 0 | 0
520 | 0.47893 | 0.31928 | 0 | 0 | 0 | 0 | 0 | 0
521 | 0 | 0.31928 | 0.47893 | 0 | 0 | 0 | 0 | 0
522 | 0 | 0.31928 | 0.47893 | 0 | 0 | 0 | 0 | 0
523 | 0 | 0.31928 | 0.47893 | 0 | 0 | 0 | 0 | 0
524 | 0 | 0.31928 | 0.47893 | 0 | 0 | 0 | 0 | 0
525 | 0 | 0 | 0.47893 | 0 | 0 | 0 | 0 | 0
526 | 0 | 0 | 0.47893 | 0 | 0 | 0 | 0 | 0
527 | 0 | 0 | 0 | 0 | 0 | 0 | 0 | 0
528 | 0 | 0 | 0 | 0 | 0 | 0 | 0 | 0
529 | 0 | 0 | 0 | 0 | 0 | 0 | 0 | 0
530 | 0 | 0 | 0 | 0 | 0 | 0 | 0 | 0
531 | 0 | 0 | 0 | 0 | 0 | 0 | 0 | 0
532 | 0 | 0 | 0 | 0 | 0 | 0 | 0 | 0
533 | 0 | 0 | 0 | 0 | 0 | 0 | 0 | 0
534 | 0 | 0 | 0 | 0 | 0 | 0 | 0 | 0
535 | 0 | 0 | 0 | 0 | 0 | 0 | 0 | 0
536 | 0 | 0 | 0 | 0 | 0 | 0 | 0 | 0
537 | 0.47893 | 0.31928 | 0 | 0 | 0 | 0 | 0 | 0
538 | 0.47893 | 0.31928 | 0 | 0 | 0 | 0 | 0 | 0
539 | 0.47893 | 0.31928 | 0 | 0 | 0 | 0 | 0 | 0
540 | 0.47893 | 0.31928 | 0 | 0 | 0 | 0 | 0 | 0
541 | 0.47893 | 0.31928 | 0 | 0 | 0 | 0 | 0 | 0
542 | 0.47893 | 0.31928 | 0 | 0 | 0 | 0 | 0 | 0
543 | 0.47893 | 0.31928 | 0 | 0 | 0 | 0 | 0 | 0
544 | 0.47893 | 0.31928 | 0 | 0 | 0 | 0 | 0 | 0
545 | 0 | 0.31928 | 0.47893 | 0 | 0 | 0 | 0 | 0
546 | 0 | 0.31928 | 0.47893 | 0 | 0 | 0 | 0 | 0
547 | 0 | 0.31928 | 0.47893 | 0 | 0 | 0 | 0 | 0
548 | 0 | 0.31928 | 0.47893 | 0 | 0 | 0 | 0 | 0
549 | 0 | 0 | 0.47893 | 0 | 0 | 0 | 0 | 0
550 | 0 | 0 | 0.47893 | 0 | 0 | 0 | 0 | 0
551 | 0 | 0 | 0 | 1.0684 | 0 | 0 | 0 | 1.0684
552 | 0 | 0 | 0 | 1.0684 | 0 | 0 | 0 | 1.0684
553 | 0 | 0 | 0 | 1.0684 | 0 | 0 | 0 | 1.0684
554 | 0 | 0 | 0 | 1.0684 | 0 | 0 | 0 | 1.0684
555 | 0 | 0 | 0 | 1.0684 | 0 | 0 | 0 | 1.0684
556 | 0 | 0 | 0 | 1.0684 | 0 | 0 | 0 | 1.0684
557 | 0 | 0 | 0 | 1.0684 | 0 | 0 | 0 | 1.0684
558 | 0 | 0 | 0 | 1.0684 | 0 | 0 | 0 | 1.0684
559 | 0 | 0 | 0 | 0 | 0 | 0 | 0 | 0
560 | 0 | 0 | 0 | 0 | 0 | 0 | 0 | 0
561 | 0 | 0 | 0 | 0 | 1.2019 | 0.80128 | 0 | 0
562 | 0 | 0 | 0 | 0 | 1.2019 | 0.80128 | 0 | 0
563 | 0 | 0 | 0 | 0 | 1.2019 | 0.80128 | 0 | 0
564 | 0 | 0 | 0 | 0 | 1.2019 | 0.80128 | 0 | 0
565 | 0 | 0 | 0 | 0 | 1.2019 | 0.80128 | 0 | 0
566 | 0 | 0 | 0 | 0 | 1.2019 | 0.80128 | 0 | 0
567 | 0 | 0 | 0 | 0 | 1.2019 | 0.80128 | 0 | 0
568 | 0 | 0 | 0 | 0 | 1.2019 | 0.80128 | 0 | 0
569 | 0 | 0 | 0 | 0 | 0 | 0.80128 | 1.6026 | 0
570 | 0 | 0 | 0 | 0 | 0 | 0.80128 | 1.6026 | 0
571 | 0 | 0 | 0 | 0 | 0 | 0.80128 | 1.6026 | 0
572 | 0 | 0 | 0 | 0 | 0 | 0.80128 | 1.6026 | 0
573 | 0 | 0 | 0 | 0 | 0 | 0 | 1.6026 | 0
574 | 0 | 0 | 0 | 0 | 0 | 0 | 1.6026 | 0
575 | 0 | 0 | 0 | 1.0684 | 0 | 0 | 0 | 1.0684
576 | 0 | 0 | 0 | 1.0684 | 0 | 0 | 0 | 1.0684
577 | 0 | 0 | 0 | 1.0684 | 0 | 0 | 0 | 1.0684
578 | 0 | 0 | 0 | 1.0684 | 0 | 0 | 0 | 1.0684
579 | 0 | 0 | 0 | 1.0684 | 0 | 0 | 0 | 1.0684
580 | 0 | 0 | 0 | 1.0684 | 0 | 0 | 0 | 1.0684
581 | 0 | 0 | 0 | 1.0684 | 0 | 0 | 0 | 1.0684
582 | 0 | 0 | 0 | 1.0684 | 0 | 0 | 0 | 1.0684
583 | 0 | 0 | 0 | 0 | 0 | 0 | 0 | 0
584 | 0 | 0 | 0 | 0 | 0 | 0 | 0 | 0
585 | 0 | 0 | 0 | 0 | 1.2019 | 0.80128 | 0 | 0
586 | 0 | 0 | 0 | 0 | 1.2019 | 0.80128 | 0 | 0
587 | 0 | 0 | 0 | 0 | 1.2019 | 0.80128 | 0 | 0
588 | 0 | 0 | 0 | 0 | 1.2019 | 0.80128 | 0 | 0
589 | 0 | 0 | 0 | 0 | 1.2019 | 0.80128 | 0 | 0
590 | 0 | 0 | 0 | 0 | 1.2019 | 0.80128 | 0 | 0
591 | 0 | 0 | 0 | 0 | 1.2019 | 0.80128 | 0 | 0
592 | 0 | 0 | 0 | 0 | 1.2019 | 0.80128 | 0 | 0
593 | 0 | 0 | 0 | 0 | 0 | 0.80128 | 1.6026 | 0
594 | 0 | 0 | 0 | 0 | 0 | 0.80128 | 1.6026 | 0
595 | 0 | 0 | 0 | 0 | 0 | 0.80128 | 1.6026 | 0
596 | 0 | 0 | 0 | 0 | 0 | 0.80128 | 1.6026 | 0
597 | 0 | 0 | 0 | 0 | 0 | 0 | 1.6026 | 0
598 | 0 | 0 | 0 | 0 | 0 | 0 | 1.6026 | 0
599 | 0 | 0 | 0 | 1.0684 | 0 | 0 | 0 | 1.0684
600 | 0 | 0 | 0 | 1.0684 | 0 | 0 | 0 | 1.0684
601 | 0 | 0 | 0 | 0 | 0 | 0 | 0 | 0
602 | 0 | 0 | 0 | 0 | 0 | 0 | 0 | 0
603 | 0 | 0 | 0 | 0 | 0 | 0 | 0 | 0
604 | 0 | 0 | 0 | 0 | 0 | 0 | 0 | 0
605 | 0 | 0 | 0 | 0 | 0 | 0 | 0 | 0
606 | 0 | 0 | 0 | 0 | 0 | 0 | 0 | 0
607 | 0 | 0 | 0 | 0 | 0 | 0 | 0 | 0
608 | 0 | 0 | 0 | 0 | 0 | 0 | 0 | 0
609 | 0.47893 | 0.31928 | 0 | 0 | 0 | 0 | 0 | 0
610 | 0.47893 | 0.31928 | 0 | 0 | 0 | 0 | 0 | 0
611 | 0.47893 | 0.31928 | 0 | 0 | 0 | 0 | 0 | 0
612 | 0.47893 | 0.31928 | 0 | 0 | 0 | 0 | 0 | 0
613 | 0.47893 | 0.31928 | 0 | 0 | 0 | 0 | 0 | 0
614 | 0.47893 | 0.31928 | 0 | 0 | 0 | 0 | 0 | 0
615 | 0.47893 | 0.31928 | 0 | 0 | 0 | 0 | 0 | 0
616 | 0.47893 | 0.31928 | 0 | 0 | 0 | 0 | 0 | 0
617 | 0 | 0.31928 | 0.47893 | 0 | 0 | 0 | 0 | 0
618 | 0 | 0.31928 | 0.47893 | 0 | 0 | 0 | 0 | 0
619 | 0 | 0.31928 | 0.47893 | 0 | 0 | 0 | 0 | 0
620 | 0 | 0.31928 | 0.47893 | 0 | 0 | 0 | 0 | 0
621 | 0 | 0 | 0.47893 | 0 | 0 | 0 | 0 | 0
622 | 0 | 0 | 0.47893 | 0 | 0 | 0 | 0 | 0
623 | 0 | 0 | 0 | 0 | 0 | 0 | 0 | 0
624 | 0 | 0 | 0 | 0 | 0 | 0 | 0 | 0
625 | 0 | 0 | 0 | 0 | 0 | 0 | 0 | 0
626 | 0 | 0 | 0 | 0 | 0 | 0 | 0 | 0
627 | 0 | 0 | 0 | 0 | 0 | 0 | 0 | 0
628 | 0 | 0 | 0 | 0 | 0 | 0 | 0 | 0
629 | 0 | 0 | 0 | 0 | 0 | 0 | 0 | 0
630 | 0 | 0 | 0 | 0 | 0 | 0 | 0 | 0
631 | 0 | 0 | 0 | 0 | 0 | 0 | 0 | 0
632 | 0 | 0 | 0 | 0 | 0 | 0 | 0 | 0
633 | 0.47893 | 0.31928 | 0 | 0 | 0 | 0 | 0 | 0
634 | 0.47893 | 0.31928 | 0 | 0 | 0 | 0 | 0 | 0
635 | 0.47893 | 0.31928 | 0 | 0 | 0 | 0 | 0 | 0
636 | 0.47893 | 0.31928 | 0 | 0 | 0 | 0 | 0 | 0
637 | 0.47893 | 0.31928 | 0 | 0 | 0 | 0 | 0 | 0
638 | 0.47893 | 0.31928 | 0 | 0 | 0 | 0 | 0 | 0
639 | 0.47893 | 0.31928 | 0 | 0 | 0 | 0 | 0 | 0
640 | 0.47893 | 0.31928 | 0 | 0 | 0 | 0 | 0 | 0
641 | 0 | 0.31928 | 0.47893 | 0 | 0 | 0 | 0 | 0
642 | 0 | 0.31928 | 0.47893 | 0 | 0 | 0 | 0 | 0
643 | 0 | 0.31928 | 0.47893 | 0 | 0 | 0 | 0 | 0
644 | 0 | 0.31928 | 0.47893 | 0 | 0 | 0 | 0 | 0
645 | 0 | 0 | 0.47893 | 0 | 0 | 0 | 0 | 0
646 | 0 | 0 | 0.47893 | 0 | 0 | 0 | 0 | 0
647 | 0 | 0 | 0 | 0 | 0 | 0 | 0 | 0
648 | 0 | 0 | 0 | 0 | 0 | 0 | 0 | 0
649 | 0 | 0 | 0 | 0 | 0 | 0 | 0 | 0
650 | 0 | 0 | 0 | 0 | 0 | 0 | 0 | 0
651 | 0 | 0 | 0 | 0 | 0 | 0 | 0 | 0
652 | 0 | 0 | 0 | 0 | 0 | 0 | 0 | 0
653 | 0 | 0 | 0 | 0 | 0 | 0 | 0 | 0
654 | 0 | 0 | 0 | 0 | 0 | 0 | 0 | 0
655 | 0 | 0 | 0 | 0 | 0 | 0 | 0 | 0
656 | 0 | 0 | 0 | 0 | 0 | 0 | 0 | 0
657 | 0.47893 | 0.31928 | 0 | 0 | 0 | 0 | 0 | 0
658 | 0.47893 | 0.31928 | 0 | 0 | 0 | 0 | 0 | 0
659 | 0.47893 | 0.31928 | 0 | 0 | 0 | 0 | 0 | 0
660 | 0.47893 | 0.31928 | 0 | 0 | 0 | 0 | 0 | 0
661 | 0.47893 | 0.31928 | 0 | 0 | 0 | 0 | 0 | 0
662 | 0.47893 | 0.31928 | 0 | 0 | 0 | 0 | 0 | 0
663 | 0.47893 | 0.31928 | 0 | 0 | 0 | 0 | 0 | 0
664 | 0.47893 | 0.31928 | 0 | 0 | 0 | 0 | 0 | 0
665 | 0 | 0.31928 | 0.47893 | 0 | 0 | 0 | 0 | 0
666 | 0 | 0.31928 | 0.47893 | 0 | 0 | 0 | 0 | 0
667 | 0 | 0.31928 | 0.47893 | 0 | 0 | 0 | 0 | 0
668 | 0 | 0.31928 | 0.47893 | 0 | 0 | 0 | 0 | 0
669 | 0 | 0 | 0.47893 | 0 | 0 | 0 | 0 | 0
670 | 0 | 0 | 0.47893 | 0 | 0 | 0 | 0 | 0
671 | 0 | 0 | 0 | 0 | 0 | 0 | 0 | 0
672 | 0 | 0 | 0 | 0 | 0 | 0 | 0 | 0
673 | 0 | 0 | 0 | 0 | 0 | 0 | 0 | 0
674 | 0 | 0 | 0 | 0 | 0 | 0 | 0 | 0
675 | 0 | 0 | 0 | 0 | 0 | 0 | 0 | 0
676 | 0 | 0 | 0 | 0 | 0 | 0 | 0 | 0
677 | 0 | 0 | 0 | 0 | 0 | 0 | 0 | 0
678 | 0 | 0 | 0 | 0 | 0 | 0 | 0 | 0
679 | 0 | 0 | 0 | 0 | 0 | 0 | 0 | 0
680 | 0 | 0 | 0 | 0 | 0 | 0 | 0 | 0
681 | 0.47893 | 0.31928 | 0 | 0 | 0 | 0 | 0 | 0
682 | 0.47893 | 0.31928 | 0 | 0 | 0 | 0 | 0 | 0
683 | 0.47893 | 0.31928 | 0 | 0 | 0 | 0 | 0 | 0
684 | 0.47893 | 0.31928 | 0 | 0 | 0 | 0 | 0 | 0
685 | 0.47893 | 0.31928 | 0 | 0 | 0 | 0 | 0 | 0
686 | 0.47893 | 0.31928 | 0 | 0 | 0 | 0 | 0 | 0
687 | 0.47893 | 0.31928 | 0 | 0 | 0 | 0 | 0 | 0
688 | 0.47893 | 0.31928 | 0 | 0 | 0 | 0 | 0 | 0
689 | 0 | 0.31928 | 0.47893 | 0 | 0 | 0 | 0 | 0
690 | 0 | 0.31928 | 0.47893 | 0 | 0 | 0 | 0 | 0
691 | 0 | 0.31928 | 0.47893 | 0 | 0 | 0 | 0 | 0
692 | 0 | 0.31928 | 0.47893 | 0 | 0 | 0 | 0 | 0
693 | 0 | 0 | 0.47893 | 0 | 0 | 0 | 0 | 0
694 | 0 | 0 | 0.47893 | 0 | 0 | 0 | 0 | 0
695 | 0 | 0 | 0 | 0 | 0 | 0 | 0 | 0
696 | 0 | 0 | 0 | 0 | 0 | 0 | 0 | 0
697 | 0 | 0 | 0 | 0 | 0 | 0 | 0 | 0
698 | 0 | 0 | 0 | 0 | 0 | 0 | 0 | 0
699 | 0 | 0 | 0 | 0 | 0 | 0 | 0 | 0
700 | 0 | 0 | 0 | 0 | 0 | 0 | 0 | 0
701 | 0 | 0 | 0 | 0 | 0 | 0 | 0 | 0
702 | 0 | 0 | 0 | 0 | 0 | 0 | 0 | 0
703 | 0 | 0 | 0 | 0 | 0 | 0 | 0 | 0
704 | 0 | 0 | 0 | 0 | 0 | 0 | 0 | 0
705 | 0.47893 | 0.31928 | 0 | 0 | 0 | 0 | 0 | 0
706 | 0.47893 | 0.31928 | 0 | 0 | 0 | 0 | 0 | 0
707 | 0.47893 | 0.31928 | 0 | 0 | 0 | 0 | 0 | 0
708 | 0.47893 | 0.31928 | 0 | 0 | 0 | 0 | 0 | 0
709 | 0.47893 | 0.31928 | 0 | 0 | 0 | 0 | 0 | 0
710 | 0.47893 | 0.31928 | 0 | 0 | 0 | 0 | 0 | 0
711 | 0.47893 | 0.31928 | 0 | 0 | 0 | 0 | 0 | 0
712 | 0.47893 | 0.31928 | 0 | 0 | 0 | 0 | 0 | 0
713 | 0 | 0.31928 | 0.47893 | 0 | 0 | 0 | 0 | 0
714 | 0 | 0.31928 | 0.47893 | 0 | 0 | 0 | 0 | 0
715 | 0 | 0.31928 | 0.47893 | 0 | 0 | 0 | 0 | 0
716 | 0 | 0.31928 | 0.47893 | 0 | 0 | 0 | 0 | 0
717 | 0 | 0 | 0.47893 | 0 | 0 | 0 | 0 | 0
718 | 0 | 0 | 0.47893 | 0 | 0 | 0 | 0 | 0
719 | 0 | 0 | 0 | 1.0684 | 0 | 0 | 0 | 1.0684
720 | 0 | 0 | 0 | 1.0684 | 0 | 0 | 0 | 1.0684
721 | 0 | 0 | 0 | 1.0684 | 0 | 0 | 0 | 1.0684
722 | 0 | 0 | 0 | 1.0684 | 0 | 0 | 0 | 1.0684
723 | 0 | 0 | 0 | 1.0684 | 0 | 0 | 0 | 1.0684
724 | 0 | 0 | 0 | 1.0684 | 0 | 0 | 0 | 1.0684
725 | 0 | 0 | 0 | 1.0684 | 0 | 0 | 0 | 1.0684
726 | 0 | 0 | 0 | 1.0684 | 0 | 0 | 0 | 1.0684
727 | 0 | 0 | 0 | 0 | 0 | 0 | 0 | 0
728 | 0 | 0 | 0 | 0 | 0 | 0 | 0 | 0
729 | 0 | 0 | 0 | 0 | 1.2019 | 0.80128 | 0 | 0
730 | 0 | 0 | 0 | 0 | 1.2019 | 0.80128 | 0 | 0
731 | 0 | 0 | 0 | 0 | 1.2019 | 0.80128 | 0 | 0
732 | 0 | 0 | 0 | 0 | 1.2019 | 0.80128 | 0 | 0
733 | 0 | 0 | 0 | 0 | 1.2019 | 0.80128 | 0 | 0
734 | 0 | 0 | 0 | 0 | 1.2019 | 0.80128 | 0 | 0
735 | 0 | 0 | 0 | 0 | 1.2019 | 0.80128 | 0 | 0
736 | 0 | 0 | 0 | 0 | 1.2019 | 0.80128 | 0 | 0
737 | 0 | 0 | 0 | 0 | 0 | 0.80128 | 1.6026 | 0
738 | 0 | 0 | 0 | 0 | 0 | 0.80128 | 1.6026 | 0
739 | 0 | 0 | 0 | 0 | 0 | 0.80128 | 1.6026 | 0
740 | 0 | 0 | 0 | 0 | 0 | 0.80128 | 1.6026 | 0
741 | 0 | 0 | 0 | 0 | 0 | 0 | 1.6026 | 0
742 | 0 | 0 | 0 | 0 | 0 | 0 | 1.6026 | 0
743 | 0 | 0 | 0 | 1.0684 | 0 | 0 | 0 | 1.0684
744 | 0 | 0 | 0 | 1.0684 | 0 | 0 | 0 | 1.0684
745 | 0 | 0 | 0 | 1.0684 | 0 | 0 | 0 | 1.0684
746 | 0 | 0 | 0 | 1.0684 | 0 | 0 | 0 | 1.0684
747 | 0 | 0 | 0 | 1.0684 | 0 | 0 | 0 | 1.0684
748 | 0 | 0 | 0 | 1.0684 | 0 | 0 | 0 | 1.0684
749 | 0 | 0 | 0 | 1.0684 | 0 | 0 | 0 | 1.0684
750 | 0 | 0 | 0 | 1.0684 | 0 | 0 | 0 | 1.0684
751 | 0 | 0 | 0 | 0 | 0 | 0 | 0 | 0
752 | 0 | 0 | 0 | 0 | 0 | 0 | 0 | 0
753 | 0 | 0 | 0 | 0 | 1.2019 | 0.80128 | 0 | 0
754 | 0 | 0 | 0 | 0 | 1.2019 | 0.80128 | 0 | 0
755 | 0 | 0 | 0 | 0 | 1.2019 | 0.80128 | 0 | 0
756 | 0 | 0 | 0 | 0 | 1.2019 | 0.80128 | 0 | 0
757 | 0 | 0 | 0 | 0 | 1.2019 | 0.80128 | 0 | 0
758 | 0 | 0 | 0 | 0 | 1.2019 | 0.80128 | 0 | 0
759 | 0 | 0 | 0 | 0 | 1.2019 | 0.80128 | 0 | 0
760 | 0 | 0 | 0 | 0 | 1.2019 | 0.80128 | 0 | 0
761 | 0 | 0 | 0 | 0 | 0 | 0.80128 | 1.6026 | 0
762 | 0 | 0 | 0 | 0 | 0 | 0.80128 | 1.6026 | 0
763 | 0 | 0 | 0 | 0 | 0 | 0.80128 | 1.6026 | 0
764 | 0 | 0 | 0 | 0 | 0 | 0.80128 | 1.6026 | 0
765 | 0 | 0 | 0 | 0 | 0 | 0 | 1.6026 | 0
766 | 0 | 0 | 0 | 0 | 0 | 0 | 1.6026 | 0
767 | 0 | 0 | 0 | 1.0684 | 0 | 0 | 0 | 1.0684
768 | 0 | 0 | 0 | 1.0684 | 0 | 0 | 0 | 1.0684
769 | 0 | 0 | 0 | 0 | 0 | 0 | 0 | 0
770 | 0 | 0 | 0 | 0 | 0 | 0 | 0 | 0
771 | 0 | 0 | 0 | 0 | 0 | 0 | 0 | 0
772 | 0 | 0 | 0 | 0 | 0 | 0 | 0 | 0
773 | 0 | 0 | 0 | 0 | 0 | 0 | 0 | 0
774 | 0 | 0 | 0 | 0 | 0 | 0 | 0 | 0
775 | 0 | 0 | 0 | 0 | 0 | 0 | 0 | 0
776 | 0 | 0 | 0 | 0 | 0 | 0 | 0 | 0
777 | 0.47893 | 0.31928 | 0 | 0 | 0 | 0 | 0 | 0
778 | 0.47893 | 0.31928 | 0 | 0 | 0 | 0 | 0 | 0
779 | 0.47893 | 0.31928 | 0 | 0 | 0 | 0 | 0 | 0
780 | 0.47893 | 0.31928 | 0 | 0 | 0 | 0 | 0 | 0
781 | 0.47893 | 0.31928 | 0 | 0 | 0 | 0 | 0 | 0
782 | 0.47893 | 0.31928 | 0 | 0 | 0 | 0 | 0 | 0
783 | 0.47893 | 0.31928 | 0 | 0 | 0 | 0 | 0 | 0
784 | 0.47893 | 0.31928 | 0 | 0 | 0 | 0 | 0 | 0
785 | 0 | 0.31928 | 0.47893 | 0 | 0 | 0 | 0 | 0
786 | 0 | 0.31928 | 0.47893 | 0 | 0 | 0 | 0 | 0
787 | 0 | 0.31928 | 0.47893 | 0 | 0 | 0 | 0 | 0
788 | 0 | 0.31928 | 0.47893 | 0 | 0 | 0 | 0 | 0
789 | 0 | 0 | 0.47893 | 0 | 0 | 0 | 0 | 0
790 | 0 | 0 | 0.47893 | 0 | 0 | 0 | 0 | 0
791 | 0 | 0 | 0 | 0 | 0 | 0 | 0 | 0
792 | 0 | 0 | 0 | 0 | 0 | 0 | 0 | 0
793 | 0 | 0 | 0 | 0 | 0 | 0 | 0 | 0
794 | 0 | 0 | 0 | 0 | 0 | 0 | 0 | 0
795 | 0 | 0 | 0 | 0 | 0 | 0 | 0 | 0
796 | 0 | 0 | 0 | 0 | 0 | 0 | 0 | 0
797 | 0 | 0 | 0 | 0 | 0 | 0 | 0 | 0
798 | 0 | 0 | 0 | 0 | 0 | 0 | 0 | 0
799 | 0 | 0 | 0 | 0 | 0 | 0 | 0 | 0
800 | 0 | 0 | 0 | 0 | 0 | 0 | 0 | 0
801 | 0.47893 | 0.31928 | 0 | 0 | 0 | 0 | 0 | 0
802 | 0.47893 | 0.31928 | 0 | 0 | 0 | 0 | 0 | 0
803 | 0.47893 | 0.31928 | 0 | 0 | 0 | 0 | 0 | 0
804 | 0.47893 | 0.31928 | 0 | 0 | 0 | 0 | 0 | 0
805 | 0.47893 | 0.31928 | 0 | 0 | 0 | 0 | 0 | 0
806 | 0.47893 | 0.31928 | 0 | 0 | 0 | 0 | 0 | 0
807 | 0.47893 | 0.31928 | 0 | 0 | 0 | 0 | 0 | 0
808 | 0.47893 | 0.31928 | 0 | 0 | 0 | 0 | 0 | 0
809 | 0 | 0.31928 | 0.47893 | 0 | 0 | 0 | 0 | 0
810 | 0 | 0.31928 | 0.47893 | 0 | 0 | 0 | 0 | 0
811 | 0 | 0.31928 | 0.47893 | 0 | 0 | 0 | 0 | 0
812 | 0 | 0.31928 | 0.47893 | 0 | 0 | 0 | 0 | 0
813 | 0 | 0 | 0.47893 | 0 | 0 | 0 | 0 | 0
814 | 0 | 0 | 0.47893 | 0 | 0 | 0 | 0 | 0
815 | 0 | 0 | 0 | 0 | 0 | 0 | 0 | 0
816 | 0 | 0 | 0 | 0 | 0 | 0 | 0 | 0
817 | 0 | 0 | 0 | 0 | 0 | 0 | 0 | 0
818 | 0 | 0 | 0 | 0 | 0 | 0 | 0 | 0
819 | 0 | 0 | 0 | 0 | 0 | 0 | 0 | 0
820 | 0 | 0 | 0 | 0 | 0 | 0 | 0 | 0
821 | 0 | 0 | 0 | 0 | 0 | 0 | 0 | 0
822 | 0 | 0 | 0 | 0 | 0 | 0 | 0 | 0
823 | 0 | 0 | 0 | 0 | 0 | 0 | 0 | 0
824 | 0 | 0 | 0 | 0 | 0 | 0 | 0 | 0
825 | 0.47893 | 0.31928 | 0 | 0 | 0 | 0 | 0 | 0
826 | 0.47893 | 0.31928 | 0 | 0 | 0 | 0 | 0 | 0
827 | 0.47893 | 0.31928 | 0 | 0 | 0 | 0 | 0 | 0
828 | 0.47893 | 0.31928 | 0 | 0 | 0 | 0 | 0 | 0
829 | 0.47893 | 0.31928 | 0 | 0 | 0 | 0 | 0 | 0
830 | 0.47893 | 0.31928 | 0 | 0 | 0 | 0 | 0 | 0
831 | 0.47893 | 0.31928 | 0 | 0 | 0 | 0 | 0 | 0
832 | 0.47893 | 0.31928 | 0 | 0 | 0 | 0 | 0 | 0
833 | 0 | 0.31928 | 0.47893 | 0 | 0 | 0 | 0 | 0
834 | 0 | 0.31928 | 0.47893 | 0 | 0 | 0 | 0 | 0
835 | 0 | 0.31928 | 0.47893 | 0 | 0 | 0 | 0 | 0
836 | 0 | 0.31928 | 0.47893 | 0 | 0 | 0 | 0 | 0
837 | 0 | 0 | 0.47893 | 0 | 0 | 0 | 0 | 0
838 | 0 | 0 | 0.47893 | 0 | 0 | 0 | 0 | 0
839 | 0 | 0 | 0 | 0 | 0 | 0 | 0 | 0
840 | 0 | 0 | 0 | 0 | 0 | 0 | 0 | 0
841 | 0 | 0 | 0 | 0 | 0 | 0 | 0 | 0
842 | 0 | 0 | 0 | 0 | 0 | 0 | 0 | 0
843 | 0 | 0 | 0 | 0 | 0 | 0 | 0 | 0
844 | 0 | 0 | 0 | 0 | 0 | 0 | 0 | 0
845 | 0 | 0 | 0 | 0 | 0 | 0 | 0 | 0
846 | 0 | 0 | 0 | 0 | 0 | 0 | 0 | 0
847 | 0 | 0 | 0 | 0 | 0 | 0 | 0 | 0
848 | 0 | 0 | 0 | 0 | 0 | 0 | 0 | 0
849 | 0.47893 | 0.31928 | 0 | 0 | 0 | 0 | 0 | 0
850 | 0.47893 | 0.31928 | 0 | 0 | 0 | 0 | 0 | 0
851 | 0.47893 | 0.31928 | 0 | 0 | 0 | 0 | 0 | 0
852 | 0.47893 | 0.31928 | 0 | 0 | 0 | 0 | 0 | 0
853 | 0.47893 | 0.31928 | 0 | 0 | 0 | 0 | 0 | 0
854 | 0.47893 | 0.31928 | 0 | 0 | 0 | 0 | 0 | 0
855 | 0.47893 | 0.31928 | 0 | 0 | 0 | 0 | 0 | 0
856 | 0.47893 | 0.31928 | 0 | 0 | 0 | 0 | 0 | 0
857 | 0 | 0.31928 | 0.47893 | 0 | 0 | 0 | 0 | 0
858 | 0 | 0.31928 | 0.47893 | 0 | 0 | 0 | 0 | 0
859 | 0 | 0.31928 | 0.47893 | 0 | 0 | 0 | 0 | 0
860 | 0 | 0.31928 | 0.47893 | 0 | 0 | 0 | 0 | 0
861 | 0 | 0 | 0.47893 | 0 | 0 | 0 | 0 | 0
862 | 0 | 0 | 0.47893 | 0 | 0 | 0 | 0 | 0
863 | 0 | 0 | 0 | 0 | 0 | 0 | 0 | 0
864 | 0 | 0 | 0 | 0 | 0 | 0 | 0 | 0
865 | 0 | 0 | 0 | 0 | 0 | 0 | 0 | 0
866 | 0 | 0 | 0 | 0 | 0 | 0 | 0 | 0
867 | 0 | 0 | 0 | 0 | 0 | 0 | 0 | 0
868 | 0 | 0 | 0 | 0 | 0 | 0 | 0 | 0
869 | 0 | 0 | 0 | 0 | 0 | 0 | 0 | 0
870 | 0 | 0 | 0 | 0 | 0 | 0 | 0 | 0
871 | 0 | 0 | 0 | 0 | 0 | 0 | 0 | 0
872 | 0 | 0 | 0 | 0 | 0 | 0 | 0 | 0
873 | 0.47893 | 0.31928 | 0 | 0 | 0 | 0 | 0 | 0
874 | 0.47893 | 0.31928 | 0 | 0 | 0 | 0 | 0 | 0
875 | 0.47893 | 0.31928 | 0 | 0 | 0 | 0 | 0 | 0
876 | 0.47893 | 0.31928 | 0 | 0 | 0 | 0 | 0 | 0
877 | 0.47893 | 0.31928 | 0 | 0 | 0 | 0 | 0 | 0
878 | 0.47893 | 0.31928 | 0 | 0 | 0 | 0 | 0 | 0
879 | 0.47893 | 0.31928 | 0 | 0 | 0 | 0 | 0 | 0
880 | 0.47893 | 0.31928 | 0 | 0 | 0 | 0 | 0 | 0
881 | 0 | 0.31928 | 0.47893 | 0 | 0 | 0 | 0 | 0
882 | 0 | 0.31928 | 0.47893 | 0 | 0 | 0 | 0 | 0
883 | 0 | 0.31928 | 0.47893 | 0 | 0 | 0 | 0 | 0
884 | 0 | 0.31928 | 0.47893 | 0 | 0 | 0 | 0 | 0
885 | 0 | 0 | 0.47893 | 0 | 0 | 0 | 0 | 0
886 | 0 | 0 | 0.47893 | 0 | 0 | 0 | 0 | 0
887 | 0 | 0 | 0 | 1.0684 | 0 | 0 | 0 | 1.0684
888 | 0 | 0 | 0 | 1.0684 | 0 | 0 | 0 | 1.0684
889 | 0 | 0 | 0 | 1.0684 | 0 | 0 | 0 | 1.0684
890 | 0 | 0 | 0 | 1.0684 | 0 | 0 | 0 | 1.0684
891 | 0 | 0 | 0 | 1.0684 | 0 | 0 | 0 | 1.0684
892 | 0 | 0 | 0 | 1.0684 | 0 | 0 | 0 | 1.0684
893 | 0 | 0 | 0 | 1.0684 | 0 | 0 | 0 | 1.0684
894 | 0 | 0 | 0 | 1.0684 | 0 | 0 | 0 | 1.0684
895 | 0 | 0 | 0 | 0 | 0 | 0 | 0 | 0
896 | 0 | 0 | 0 | 0 | 0 | 0 | 0 | 0
897 | 0 | 0 | 0 | 0 | 1.2019 | 0.80128 | 0 | 0
898 | 0 | 0 | 0 | 0 | 1.2019 | 0.80128 | 0 | 0
899 | 0 | 0 | 0 | 0 | 1.2019 | 0.80128 | 0 | 0
900 | 0 | 0 | 0 | 0 | 1.2019 | 0.80128 | 0 | 0
901 | 0 | 0 | 0 | 0 | 1.2019 | 0.80128 | 0 | 0
902 | 0 | 0 | 0 | 0 | 1.2019 | 0.80128 | 0 | 0
903 | 0 | 0 | 0 | 0 | 1.2019 | 0.80128 | 0 | 0
904 | 0 | 0 | 0 | 0 | 1.2019 | 0.80128 | 0 | 0
905 | 0 | 0 | 0 | 0 | 0 | 0.80128 | 1.6026 | 0
906 | 0 | 0 | 0 | 0 | 0 | 0.80128 | 1.6026 | 0
907 | 0 | 0 | 0 | 0 | 0 | 0.80128 | 1.6026 | 0
908 | 0 | 0 | 0 | 0 | 0 | 0.80128 | 1.6026 | 0
909 | 0 | 0 | 0 | 0 | 0 | 0 | 1.6026 | 0
910 | 0 | 0 | 0 | 0 | 0 | 0 | 1.6026 | 0
911 | 0 | 0 | 0 | 1.0684 | 0 | 0 | 0 | 1.0684
912 | 0 | 0 | 0 | 1.0684 | 0 | 0 | 0 | 1.0684
913 | 0 | 0 | 0 | 1.0684 | 0 | 0 | 0 | 1.0684
914 | 0 | 0 | 0 | 1.0684 | 0 | 0 | 0 | 1.0684
915 | 0 | 0 | 0 | 1.0684 | 0 | 0 | 0 | 1.0684
916 | 0 | 0 | 0 | 1.0684 | 0 | 0 | 0 | 1.0684
917 | 0 | 0 | 0 | 1.0684 | 0 | 0 | 0 | 1.0684
918 | 0 | 0 | 0 | 1.0684 | 0 | 0 | 0 | 1.0684
919 | 0 | 0 | 0 | 0 | 0 | 0 | 0 | 0
920 | 0 | 0 | 0 | 0 | 0 | 0 | 0 | 0
921 | 0 | 0 | 0 | 0 | 1.2019 | 0.80128 | 0 | 0
922 | 0 | 0 | 0 | 0 | 1.2019 | 0.80128 | 0 | 0
923 | 0 | 0 | 0 | 0 | 1.2019 | 0.80128 | 0 | 0
924 | 0 | 0 | 0 | 0 | 1.2019 | 0.80128 | 0 | 0
925 | 0 | 0 | 0 | 0 | 1.2019 | 0.80128 | 0 | 0
926 | 0 | 0 | 0 | 0 | 1.2019 | 0.80128 | 0 | 0
927 | 0 | 0 | 0 | 0 | 1.2019 | 0.80128 | 0 | 0
928 | 0 | 0 | 0 | 0 | 1.2019 | 0.80128 | 0 | 0
929 | 0 | 0 | 0 | 0 | 0 | 0.80128 | 1.6026 | 0
930 | 0 | 0 | 0 | 0 | 0 | 0.80128 | 1.6026 | 0
931 | 0 | 0 | 0 | 0 | 0 | 0.80128 | 1.6026 | 0
932 | 0 | 0 | 0 | 0 | 0 | 0.80128 | 1.6026 | 0
933 | 0 | 0 | 0 | 0 | 0 | 0 | 1.6026 | 0
934 | 0 | 0 | 0 | 0 | 0 | 0 | 1.6026 | 0
935 | 0 | 0 | 0 | 1.0684 | 0 | 0 | 0 | 1.0684
936 | 0 | 0 | 0 | 1.0684 | 0 | 0 | 0 | 1.0684
937 | 0 | 0 | 0 | 0 | 0 | 0 | 0 | 0
938 | 0 | 0 | 0 | 0 | 0 | 0 | 0 | 0
939 | 0 | 0 | 0 | 0 | 0 | 0 | 0 | 0
940 | 0 | 0 | 0 | 0 | 0 | 0 | 0 | 0
941 | 0 | 0 | 0 | 0 | 0 | 0 | 0 | 0
942 | 0 | 0 | 0 | 0 | 0 | 0 | 0 | 0
943 | 0 | 0 | 0 | 0 | 0 | 0 | 0 | 0
944 | 0 | 0 | 0 | 0 | 0 | 0 | 0 | 0
945 | 0.47893 | 0.31928 | 0 | 0 | 0 | 0 | 0 | 0
946 | 0.47893 | 0.31928 | 0 | 0 | 0 | 0 | 0 | 0
947 | 0.47893 | 0.31928 | 0 | 0 | 0 | 0 | 0 | 0
948 | 0.47893 | 0.31928 | 0 | 0 | 0 | 0 | 0 | 0
949 | 0.47893 | 0.31928 | 0 | 0 | 0 | 0 | 0 | 0
950 | 0.47893 | 0.31928 | 0 | 0 | 0 | 0 | 0 | 0
951 | 0.47893 | 0.31928 | 0 | 0 | 0 | 0 | 0 | 0
952 | 0.47893 | 0.31928 | 0 | 0 | 0 | 0 | 0 | 0
953 | 0 | 0.31928 | 0.47893 | 0 | 0 | 0 | 0 | 0
954 | 0 | 0.31928 | 0.47893 | 0 | 0 | 0 | 0 | 0
955 | 0 | 0.31928 | 0.47893 | 0 | 0 | 0 | 0 | 0
956 | 0 | 0.31928 | 0.47893 | 0 | 0 | 0 | 0 | 0
957 | 0 | 0 | 0.47893 | 0 | 0 | 0 | 0 | 0
958 | 0 | 0 | 0.47893 | 0 | 0 | 0 | 0 | 0
959 | 0 | 0 | 0 | 0 | 0 | 0 | 0 | 0
960 | 0 | 0 | 0 | 0 | 0 | 0 | 0 | 0
961 | 0 | 0 | 0 | 0 | 0 | 0 | 0 | 0
962 | 0 | 0 | 0 | 0 | 0 | 0 | 0 | 0
963 | 0 | 0 | 0 | 0 | 0 | 0 | 0 | 0
964 | 0 | 0 | 0 | 0 | 0 | 0 | 0 | 0
965 | 0 | 0 | 0 | 0 | 0 | 0 | 0 | 0
966 | 0 | 0 | 0 | 0 | 0 | 0 | 0 | 0
967 | 0 | 0 | 0 | 0 | 0 | 0 | 0 | 0
968 | 0 | 0 | 0 | 0 | 0 | 0 | 0 | 0
969 | 0.47893 | 0.31928 | 0 | 0 | 0 | 0 | 0 | 0
970 | 0.47893 | 0.31928 | 0 | 0 | 0 | 0 | 0 | 0
971 | 0.47893 | 0.31928 | 0 | 0 | 0 | 0 | 0 | 0
972 | 0.47893 | 0.31928 | 0 | 0 | 0 | 0 | 0 | 0
973 | 0.47893 | 0.31928 | 0 | 0 | 0 | 0 | 0 | 0
974 | 0.47893 | 0.31928 | 0 | 0 | 0 | 0 | 0 | 0
975 | 0.47893 | 0.31928 | 0 | 0 | 0 | 0 | 0 | 0
976 | 0.47893 | 0.31928 | 0 | 0 | 0 | 0 | 0 | 0
977 | 0 | 0.31928 | 0.47893 | 0 | 0 | 0 | 0 | 0
978 | 0 | 0.31928 | 0.47893 | 0 | 0 | 0 | 0 | 0
979 | 0 | 0.31928 | 0.47893 | 0 | 0 | 0 | 0 | 0
980 | 0 | 0.31928 | 0.47893 | 0 | 0 | 0 | 0 | 0
981 | 0 | 0 | 0.47893 | 0 | 0 | 0 | 0 | 0
982 | 0 | 0 | 0.47893 | 0 | 0 | 0 | 0 | 0
983 | 0 | 0 | 0 | 0 | 0 | 0 | 0 | 0
984 | 0 | 0 | 0 | 0 | 0 | 0 | 0 | 0
985 | 0 | 0 | 0 | 0 | 0 | 0 | 0 | 0
986 | 0 | 0 | 0 | 0 | 0 | 0 | 0 | 0
987 | 0 | 0 | 0 | 0 | 0 | 0 | 0 | 0
988 | 0 | 0 | 0 | 0 | 0 | 0 | 0 | 0
989 | 0 | 0 | 0 | 0 | 0 | 0 | 0 | 0
990 | 0 | 0 | 0 | 0 | 0 | 0 | 0 | 0
991 | 0 | 0 | 0 | 0 | 0 | 0 | 0 | 0
992 | 0 | 0 | 0 | 0 | 0 | 0 | 0 | 0
993 | 0.47893 | 0.31928 | 0 | 0 | 0 | 0 | 0 | 0
994 | 0.47893 | 0.31928 | 0 | 0 | 0 | 0 | 0 | 0
995 | 0.47893 | 0.31928 | 0 | 0 | 0 | 0 | 0 | 0
996 | 0.47893 | 0.31928 | 0 | 0 | 0 | 0 | 0 | 0
997 | 0.47893 | 0.31928 | 0 | 0 | 0 | 0 | 0 | 0
998 | 0.47893 | 0.31928 | 0 | 0 | 0 | 0 | 0 | 0
999 | 0.47893 | 0.31928 | 0 | 0 | 0 | 0 | 0 | 0
1000 | 0.47893 | 0.31928 | 0 | 0 | 0 | 0 | 0 | 0
1001 | 0 | 0.31928 | 0.47893 | 0 | 0 | 0 | 0 | 0
1002 | 0 | 0.31928 | 0.47893 | 0 | 0 | 0 | 0 | 0
1003 | 0 | 0.31928 | 0.47893 | 0 | 0 | 0 | 0 | 0
1004 | 0 | 0.31928 | 0.47893 | 0 | 0 | 0 | 0 | 0
1005 | 0 | 0 | 0.47893 | 0 | 0 | 0 | 0 | 0
1006 | 0 | 0 | 0.47893 | 0 | 0 | 0 | 0 | 0
1007 | 0 | 0 | 0 | 0 | 0 | 0 | 0 | 0
1008 | 0 | 0 | 0 | 0 | 0 | 0 | 0 | 0
1009 | 0 | 0 | 0 | 0 | 0 | 0 | 0 | 0
1010 | 0 | 0 | 0 | 0 | 0 | 0 | 0 | 0
1011 | 0 | 0 | 0 | 0 | 0 | 0 | 0 | 0
1012 | 0 | 0 | 0 | 0 | 0 | 0 | 0 | 0
1013 | 0 | 0 | 0 | 0 | 0 | 0 | 0 | 0
1014 | 0 | 0 | 0 | 0 | 0 | 0 | 0 | 0
1015 | 0 | 0 | 0 | 0 | 0 | 0 | 0 | 0
1016 | 0 | 0 | 0 | 0 | 0 | 0 | 0 | 0
1017 | 0.47893 | 0.31928 | 0 | 0 | 0 | 0 | 0 | 0
1018 | 0.47893 | 0.31928 | 0 | 0 | 0 | 0 | 0 | 0
1019 | 0.47893 | 0.31928 | 0 | 0 | 0 | 0 | 0 | 0
1020 | 0.47893 | 0.31928 | 0 | 0 | 0 | 0 | 0 | 0
1021 | 0.47893 | 0.31928 | 0 | 0 | 0 | 0 | 0 | 0
1022 | 0.47893 | 0.31928 | 0 | 0 | 0 | 0 | 0 | 0
1023 | 0.47893 | 0.31928 | 0 | 0 | 0 | 0 | 0 | 0
1024 | 0.47893 | 0.31928 | 0 | 0 | 0 | 0 | 0 | 0
1025 | 0 | 0.31928 | 0.47893 | 0 | 0 | 0 | 0 | 0
1026 | 0 | 0.31928 | 0.47893 | 0 | 0 | 0 | 0 | 0
1027 | 0 | 0.31928 | 0.47893 | 0 | 0 | 0 | 0 | 0
1028 | 0 | 0.31928 | 0.47893 | 0 | 0 | 0 | 0 | 0
1029 | 0 | 0 | 0.47893 | 0 | 0 | 0 | 0 | 0
1030 | 0 | 0 | 0.47893 | 0 | 0 | 0 | 0 | 0
1031 | 0 | 0 | 0 | 0 | 0 | 0 | 0 | 0
1032 | 0 | 0 | 0 | 0 | 0 | 0 | 0 | 0
1033 | 0 | 0 | 0 | 0 | 0 | 0 | 0 | 0
1034 | 0 | 0 | 0 | 0 | 0 | 0 | 0 | 0
1035 | 0 | 0 | 0 | 0 | 0 | 0 | 0 | 0
1036 | 0 | 0 | 0 | 0 | 0 | 0 | 0 | 0
1037 | 0 | 0 | 0 | 0 | 0 | 0 | 0 | 0
1038 | 0 | 0 | 0 | 0 | 0 | 0 | 0 | 0
1039 | 0 | 0 | 0 | 0 | 0 | 0 | 0 | 0
1040 | 0 | 0 | 0 | 0 | 0 | 0 | 0 | 0
1041 | 0.47893 | 0.31928 | 0 | 0 | 0 | 0 | 0 | 0
1042 | 0.47893 | 0.31928 | 0 | 0 | 0 | 0 | 0 | 0
1043 | 0.47893 | 0.31928 | 0 | 0 | 0 | 0 | 0 | 0
1044 | 0.47893 | 0.31928 | 0 | 0 | 0 | 0 | 0 | 0
1045 | 0.47893 | 0.31928 | 0 | 0 | 0 | 0 | 0 | 0
1046 | 0.47893 | 0.31928 | 0 | 0 | 0 | 0 | 0 | 0
1047 | 0.47893 | 0.31928 | 0 | 0 | 0 | 0 | 0 | 0
1048 | 0.47893 | 0.31928 | 0 | 0 | 0 | 0 | 0 | 0
1049 | 0 | 0.31928 | 0.47893 | 0 | 0 | 0 | 0 | 0
1050 | 0 | 0.31928 | 0.47893 | 0 | 0 | 0 | 0 | 0
1051 | 0 | 0.31928 | 0.47893 | 0 | 0 | 0 | 0 | 0
1052 | 0 | 0.31928 | 0.47893 | 0 | 0 | 0 | 0 | 0
1053 | 0 | 0 | 0.47893 | 0 | 0 | 0 | 0 | 0
1054 | 0 | 0 | 0.47893 | 0 | 0 | 0 | 0 | 0
1055 | 0 | 0 | 0 | 1.0684 | 0 | 0 | 0 | 1.0684
1056 | 0 | 0 | 0 | 1.0684 | 0 | 0 | 0 | 1.0684
1057 | 0 | 0 | 0 | 1.0684 | 0 | 0 | 0 | 1.0684
1058 | 0 | 0 | 0 | 1.0684 | 0 | 0 | 0 | 1.0684
1059 | 0 | 0 | 0 | 1.0684 | 0 | 0 | 0 | 1.0684
1060 | 0 | 0 | 0 | 1.0684 | 0 | 0 | 0 | 1.0684
1061 | 0 | 0 | 0 | 1.0684 | 0 | 0 | 0 | 1.0684
1062 | 0 | 0 | 0 | 1.0684 | 0 | 0 | 0 | 1.0684
1063 | 0 | 0 | 0 | 0 | 0 | 0 | 0 | 0
1064 | 0 | 0 | 0 | 0 | 0 | 0 | 0 | 0
1065 | 0 | 0 | 0 | 0 | 1.2019 | 0.80128 | 0 | 0
1066 | 0 | 0 | 0 | 0 | 1.2019 | 0.80128 | 0 | 0
1067 | 0 | 0 | 0 | 0 | 1.2019 | 0.80128 | 0 | 0
1068 | 0 | 0 | 0 | 0 | 1.2019 | 0.80128 | 0 | 0
1069 | 0 | 0 | 0 | 0 | 1.2019 | 0.80128 | 0 | 0
1070 | 0 | 0 | 0 | 0 | 1.2019 | 0.80128 | 0 | 0
1071 | 0 | 0 | 0 | 0 | 1.2019 | 0.80128 | 0 | 0
1072 | 0 | 0 | 0 | 0 | 1.2019 | 0.80128 | 0 | 0
1073 | 0 | 0 | 0 | 0 | 0 | 0.80128 | 1.6026 | 0
1074 | 0 | 0 | 0 | 0 | 0 | 0.80128 | 1.6026 | 0
1075 | 0 | 0 | 0 | 0 | 0 | 0.80128 | 1.6026 | 0
1076 | 0 | 0 | 0 | 0 | 0 | 0.80128 | 1.6026 | 0
1077 | 0 | 0 | 0 | 0 | 0 | 0 | 1.6026 | 0
1078 | 0 | 0 | 0 | 0 | 0 | 0 | 1.6026 | 0
1079 | 0 | 0 | 0 | 1.0684 | 0 | 0 | 0 | 1.0684
1080 | 0 | 0 | 0 | 1.0684 | 0 | 0 | 0 | 1.0684
1081 | 0 | 0 | 0 | 1.0684 | 0 | 0 | 0 | 1.0684
1082 | 0 | 0 | 0 | 1.0684 | 0 | 0 | 0 | 1.0684
1083 | 0 | 0 | 0 | 1.0684 | 0 | 0 | 0 | 1.0684
1084 | 0 | 0 | 0 | 1.0684 | 0 | 0 | 0 | 1.0684
1085 | 0 | 0 | 0 | 1.0684 | 0 | 0 | 0 | 1.0684
1086 | 0 | 0 | 0 | 1.0684 | 0 | 0 | 0 | 1.0684
1087 | 0 | 0 | 0 | 0 | 0 | 0 | 0 | 0
1088 | 0 | 0 | 0 | 0 | 0 | 0 | 0 | 0
1089 | 0 | 0 | 0 | 0 | 1.2019 | 0.80128 | 0 | 0
1090 | 0 | 0 | 0 | 0 | 1.2019 | 0.80128 | 0 | 0
1091 | 0 | 0 | 0 | 0 | 1.2019 | 0.80128 | 0 | 0
1092 | 0 | 0 | 0 | 0 | 1.2019 | 0.80128 | 0 | 0
1093 | 0 | 0 | 0 | 0 | 1.2019 | 0.80128 | 0 | 0
1094 | 0 | 0 | 0 | 0 | 1.2019 | 0.80128 | 0 | 0
1095 | 0 | 0 | 0 | 0 | 1.2019 | 0.80128 | 0 | 0
1096 | 0 | 0 | 0 | 0 | 1.2019 | 0.80128 | 0 | 0
1097 | 0 | 0 | 0 | 0 | 0 | 0.80128 | 1.6026 | 0
1098 | 0 | 0 | 0 | 0 | 0 | 0.80128 | 1.6026 | 0
1099 | 0 | 0 | 0 | 0 | 0 | 0.80128 | 1.6026 | 0
1100 | 0 | 0 | 0 | 0 | 0 | 0.80128 | 1.6026 | 0
1101 | 0 | 0 | 0 | 0 | 0 | 0 | 1.6026 | 0
1102 | 0 | 0 | 0 | 0 | 0 | 0 | 1.6026 | 0
1103 | 0 | 0 | 0 | 1.0684 | 0 | 0 | 0 | 1.0684
1104 | 0 | 0 | 0 | 1.0684 | 0 | 0 | 0 | 1.0684
1105 | 0 | 0 | 0 | 0 | 0 | 0 | 0 | 0
1106 | 0 | 0 | 0 | 0 | 0 | 0 | 0 | 0
1107 | 0 | 0 | 0 | 0 | 0 | 0 | 0 | 0
1108 | 0 | 0 | 0 | 0 | 0 | 0 | 0 | 0
1109 | 0 | 0 | 0 | 0 | 0 | 0 | 0 | 0
1110 | 0 | 0 | 0 | 0 | 0 | 0 | 0 | 0
1111 | 0 | 0 | 0 | 0 | 0 | 0 | 0 | 0
1112 | 0 | 0 | 0 | 0 | 0 | 0 | 0 | 0
1113 | 0.47893 | 0.31928 | 0 | 0 | 0 | 0 | 0 | 0
1114 | 0.47893 | 0.31928 | 0 | 0 | 0 | 0 | 0 | 0
1115 | 0.47893 | 0.31928 | 0 | 0 | 0 | 0 | 0 | 0
1116 | 0.47893 | 0.31928 | 0 | 0 | 0 | 0 | 0 | 0
1117 | 0.47893 | 0.31928 | 0 | 0 | 0 | 0 | 0 | 0
1118 | 0.47893 | 0.31928 | 0 | 0 | 0 | 0 | 0 | 0
1119 | 0.47893 | 0.31928 | 0 | 0 | 0 | 0 | 0 | 0
1120 | 0.47893 | 0.31928 | 0 | 0 | 0 | 0 | 0 | 0
1121 | 0 | 0.31928 | 0.47893 | 0 | 0 | 0 | 0 | 0
1122 | 0 | 0.31928 | 0.47893 | 0 | 0 | 0 | 0 | 0
1123 | 0 | 0.31928 | 0.47893 | 0 | 0 | 0 | 0 | 0
1124 | 0 | 0.31928 | 0.47893 | 0 | 0 | 0 | 0 | 0
1125 | 0 | 0 | 0.47893 | 0 | 0 | 0 | 0 | 0
1126 | 0 | 0 | 0.47893 | 0 | 0 | 0 | 0 | 0
1127 | 0 | 0 | 0 | 0 | 0 | 0 | 0 | 0
1128 | 0 | 0 | 0 | 0 | 0 | 0 | 0 | 0
1129 | 0 | 0 | 0 | 0 | 0 | 0 | 0 | 0
1130 | 0 | 0 | 0 | 0 | 0 | 0 | 0 | 0
1131 | 0 | 0 | 0 | 0 | 0 | 0 | 0 | 0
1132 | 0 | 0 | 0 | 0 | 0 | 0 | 0 | 0
1133 | 0 | 0 | 0 | 0 | 0 | 0 | 0 | 0
1134 | 0 | 0 | 0 | 0 | 0 | 0 | 0 | 0
1135 | 0 | 0 | 0 | 0 | 0 | 0 | 0 | 0
1136 | 0 | 0 | 0 | 0 | 0 | 0 | 0 | 0
1137 | 0.47893 | 0.31928 | 0 | 0 | 0 | 0 | 0 | 0
1138 | 0.47893 | 0.31928 | 0 | 0 | 0 | 0 | 0 | 0
1139 | 0.47893 | 0.31928 | 0 | 0 | 0 | 0 | 0 | 0
1140 | 0.47893 | 0.31928 | 0 | 0 | 0 | 0 | 0 | 0
1141 | 0.47893 | 0.31928 | 0 | 0 | 0 | 0 | 0 | 0
1142 | 0.47893 | 0.31928 | 0 | 0 | 0 | 0 | 0 | 0
1143 | 0.47893 | 0.31928 | 0 | 0 | 0 | 0 | 0 | 0
1144 | 0.47893 | 0.31928 | 0 | 0 | 0 | 0 | 0 | 0
1145 | 0 | 0.31928 | 0.47893 | 0 | 0 | 0 | 0 | 0
1146 | 0 | 0.31928 | 0.47893 | 0 | 0 | 0 | 0 | 0
1147 | 0 | 0.31928 | 0.47893 | 0 | 0 | 0 | 0 | 0
1148 | 0 | 0.31928 | 0.47893 | 0 | 0 | 0 | 0 | 0
1149 | 0 | 0 | 0.47893 | 0 | 0 | 0 | 0 | 0
1150 | 0 | 0 | 0.47893 | 0 | 0 | 0 | 0 | 0
1151 | 0 | 0 | 0 | 0 | 0 | 0 | 0 | 0
1152 | 0 | 0 | 0 | 0 | 0 | 0 | 0 | 0
1153 | 0 | 0 | 0 | 0 | 0 | 0 | 0 | 0
1154 | 0 | 0 | 0 | 0 | 0 | 0 | 0 | 0
1155 | 0 | 0 | 0 | 0 | 0 | 0 | 0 | 0
1156 | 0 | 0 | 0 | 0 | 0 | 0 | 0 | 0
1157 | 0 | 0 | 0 | 0 | 0 | 0 | 0 | 0
1158 | 0 | 0 | 0 | 0 | 0 | 0 | 0 | 0
1159 | 0 | 0 | 0 | 0 | 0 | 0 | 0 | 0
1160 | 0 | 0 | 0 | 0 | 0 | 0 | 0 | 0
1161 | 0.47893 | 0.31928 | 0 | 0 | 0 | 0 | 0 | 0
1162 | 0.47893 | 0.31928 | 0 | 0 | 0 | 0 | 0 | 0
1163 | 0.47893 | 0.31928 | 0 | 0 | 0 | 0 | 0 | 0
1164 | 0.47893 | 0.31928 | 0 | 0 | 0 | 0 | 0 | 0
1165 | 0.47893 | 0.31928 | 0 | 0 | 0 | 0 | 0 | 0
1166 | 0.47893 | 0.31928 | 0 | 0 | 0 | 0 | 0 | 0
1167 | 0.47893 | 0.31928 | 0 | 0 | 0 | 0 | 0 | 0
1168 | 0.47893 | 0.31928 | 0 | 0 | 0 | 0 | 0 | 0
1169 | 0 | 0.31928 | 0.47893 | 0 | 0 | 0 | 0 | 0
1170 | 0 | 0.31928 | 0.47893 | 0 | 0 | 0 | 0 | 0
1171 | 0 | 0.31928 | 0.47893 | 0 | 0 | 0 | 0 | 0
1172 | 0 | 0.31928 | 0.47893 | 0 | 0 | 0 | 0 | 0
1173 | 0 | 0 | 0.47893 | 0 | 0 | 0 | 0 | 0
1174 | 0 | 0 | 0.47893 | 0 | 0 | 0 | 0 | 0
1175 | 0 | 0 | 0 | 0 | 0 | 0 | 0 | 0
1176 | 0 | 0 | 0 | 0 | 0 | 0 | 0 | 0
1177 | 0 | 0 | 0 | 0 | 0 | 0 | 0 | 0
1178 | 0 | 0 | 0 | 0 | 0 | 0 | 0 | 0
1179 | 0 | 0 | 0 | 0 | 0 | 0 | 0 | 0
1180 | 0 | 0 | 0 | 0 | 0 | 0 | 0 | 0
1181 | 0 | 0 | 0 | 0 | 0 | 0 | 0 | 0
1182 | 0 | 0 | 0 | 0 | 0 | 0 | 0 | 0
1183 | 0 | 0 | 0 | 0 | 0 | 0 | 0 | 0
1184 | 0 | 0 | 0 | 0 | 0 | 0 | 0 | 0
1185 | 0.47893 | 0.31928 | 0 | 0 | 0 | 0 | 0 | 0
1186 | 0.47893 | 0.31928 | 0 | 0 | 0 | 0 | 0 | 0
1187 | 0.47893 | 0.31928 | 0 | 0 | 0 | 0 | 0 | 0
1188 | 0.47893 | 0.31928 | 0 | 0 | 0 | 0 | 0 | 0
1189 | 0.47893 | 0.31928 | 0 | 0 | 0 | 0 | 0 | 0
1190 | 0.47893 | 0.31928 | 0 | 0 | 0 | 0 | 0 | 0
1191 | 0.47893 | 0.31928 | 0 | 0 | 0 | 0 | 0 | 0
1192 | 0.47893 | 0.31928 | 0 | 0 | 0 | 0 | 0 | 0
1193 | 0 | 0.31928 | 0.47893 | 0 | 0 | 0 | 0 | 0
1194 | 0 | 0.31928 | 0.47893 | 0 | 0 | 0 | 0 | 0
1195 | 0 | 0.31928 | 0.47893 | 0 | 0 | 0 | 0 | 0
1196 | 0 | 0.31928 | 0.47893 | 0 | 0 | 0 | 0 | 0
1197 | 0 | 0 | 0.47893 | 0 | 0 | 0 | 0 | 0
1198 | 0 | 0 | 0.47893 | 0 | 0 | 0 | 0 | 0
1199 | 0 | 0 | 0 | 0 | 0 | 0 | 0 | 0
1200 | 0 | 0 | 0 | 0 | 0 | 0 | 0 | 0
1201 | 0 | 0 | 0 | 0 | 0 | 0 | 0 | 0
1202 | 0 | 0 | 0 | 0 | 0 | 0 | 0 | 0
1203 | 0 | 0 | 0 | 0 | 0 | 0 | 0 | 0
1204 | 0 | 0 | 0 | 0 | 0 | 0 | 0 | 0
1205 | 0 | 0 | 0 | 0 | 0 | 0 | 0 | 0
1206 | 0 | 0 | 0 | 0 | 0 | 0 | 0 | 0
1207 | 0 | 0 | 0 | 0 | 0 | 0 | 0 | 0
1208 | 0 | 0 | 0 | 0 | 0 | 0 | 0 | 0
1209 | 0.47893 | 0.31928 | 0 | 0 | 0 | 0 | 0 | 0
1210 | 0.47893 | 0.31928 | 0 | 0 | 0 | 0 | 0 | 0
1211 | 0.47893 | 0.31928 | 0 | 0 | 0 | 0 | 0 | 0
1212 | 0.47893 | 0.31928 | 0 | 0 | 0 | 0 | 0 | 0
1213 | 0.47893 | 0.31928 | 0 | 0 | 0 | 0 | 0 | 0
1214 | 0.47893 | 0.31928 | 0 | 0 | 0 | 0 | 0 | 0
1215 | 0.47893 | 0.31928 | 0 | 0 | 0 | 0 | 0 | 0
1216 | 0.47893 | 0.31928 | 0 | 0 | 0 | 0 | 0 | 0
1217 | 0 | 0.31928 | 0.47893 | 0 | 0 | 0 | 0 | 0
1218 | 0 | 0.31928 | 0.47893 | 0 | 0 | 0 | 0 | 0
1219 | 0 | 0.31928 | 0.47893 | 0 | 0 | 0 | 0 | 0
1220 | 0 | 0.31928 | 0.47893 | 0 | 0 | 0 | 0 | 0
1221 | 0 | 0 | 0.47893 | 0 | 0 | 0 | 0 | 0
1222 | 0 | 0 | 0.47893 | 0 | 0 | 0 | 0 | 0
1223 | 0 | 0 | 0 | 1.0684 | 0 | 0 | 0 | 1.0684
1224 | 0 | 0 | 0 | 1.0684 | 0 | 0 | 0 | 1.0684
1225 | 0 | 0 | 0 | 1.0684 | 0 | 0 | 0 | 1.0684
1226 | 0 | 0 | 0 | 1.0684 | 0 | 0 | 0 | 1.0684
1227 | 0 | 0 | 0 | 1.0684 | 0 | 0 | 0 | 1.0684
1228 | 0 | 0 | 0 | 1.0684 | 0 | 0 | 0 | 1.0684
1229 | 0 | 0 | 0 | 1.0684 | 0 | 0 | 0 | 1.0684
1230 | 0 | 0 | 0 | 1.0684 | 0 | 0 | 0 | 1.0684
1231 | 0 | 0 | 0 | 0 | 0 | 0 | 0 | 0
1232 | 0 | 0 | 0 | 0 | 0 | 0 | 0 | 0
1233 | 0 | 0 | 0 | 0 | 1.2019 | 0.80128 | 0 | 0
1234 | 0 | 0 | 0 | 0 | 1.2019 | 0.80128 | 0 | 0
1235 | 0 | 0 | 0 | 0 | 1.2019 | 0.80128 | 0 | 0
1236 | 0 | 0 | 0 | 0 | 1.2019 | 0.80128 | 0 | 0
1237 | 0 | 0 | 0 | 0 | 1.2019 | 0.80128 | 0 | 0
1238 | 0 | 0 | 0 | 0 | 1.2019 | 0.80128 | 0 | 0
1239 | 0 | 0 | 0 | 0 | 1.2019 | 0.80128 | 0 | 0
1240 | 0 | 0 | 0 | 0 | 1.2019 | 0.80128 | 0 | 0
1241 | 0 | 0 | 0 | 0 | 0 | 0.80128 | 1.6026 | 0
1242 | 0 | 0 | 0 | 0 | 0 | 0.80128 | 1.6026 | 0
1243 | 0 | 0 | 0 | 0 | 0 | 0.80128 | 1.6026 | 0
1244 | 0 | 0 | 0 | 0 | 0 | 0.80128 | 1.6026 | 0
1245 | 0 | 0 | 0 | 0 | 0 | 0 | 1.6026 | 0
1246 | 0 | 0 | 0 | 0 | 0 | 0 | 1.6026 | 0
1247 | 0 | 0 | 0 | 1.0684 | 0 | 0 | 0 | 1.0684
1248 | 0 | 0 | 0 | 1.0684 | 0 | 0 | 0 | 1.0684
1249 | 0 | 0 | 0 | 1.0684 | 0 | 0 | 0 | 1.0684
1250 | 0 | 0 | 0 | 1.0684 | 0 | 0 | 0 | 1.0684
1251 | 0 | 0 | 0 | 1.0684 | 0 | 0 | 0 | 1.0684
1252 | 0 | 0 | 0 | 1.0684 | 0 | 0 | 0 | 1.0684
1253 | 0 | 0 | 0 | 1.0684 | 0 | 0 | 0 | 1.0684
1254 | 0 | 0 | 0 | 1.0684 | 0 | 0 | 0 | 1.0684
1255 | 0 | 0 | 0 | 0 | 0 | 0 | 0 | 0
1256 | 0 | 0 | 0 | 0 | 0 | 0 | 0 | 0
1257 | 0 | 0 | 0 | 0 | 1.2019 | 0.80128 | 0 | 0
1258 | 0 | 0 | 0 | 0 | 1.2019 | 0.80128 | 0 | 0
1259 | 0 | 0 | 0 | 0 | 1.2019 | 0.80128 | 0 | 0
1260 | 0 | 0 | 0 | 0 | 1.2019 | 0.80128 | 0 | 0
1261 | 0 | 0 | 0 | 0 | 1.2019 | 0.80128 | 0 | 0
1262 | 0 | 0 | 0 | 0 | 1.2019 | 0.80128 | 0 | 0
1263 | 0 | 0 | 0 | 0 | 1.2019 | 0.80128 | 0 | 0
1264 | 0 | 0 | 0 | 0 | 1.2019 | 0.80128 | 0 | 0
1265 | 0 | 0 | 0 | 0 | 0 | 0.80128 | 1.6026 | 0
1266 | 0 | 0 | 0 | 0 | 0 | 0.80128 | 1.6026 | 0
1267 | 0 | 0 | 0 | 0 | 0 | 0.80128 | 1.6026 | 0
1268 | 0 | 0 | 0 | 0 | 0 | 0.80128 | 1.6026 | 0
1269 | 0 | 0 | 0 | 0 | 0 | 0 | 1.6026 | 0
1270 | 0 | 0 | 0 | 0 | 0 | 0 | 1.6026 | 0
1271 | 0 | 0 | 0 | 1.0684 | 0 | 0 | 0 | 1.0684
1272 | 0 | 0 | 0 | 1.0684 | 0 | 0 | 0 | 1.0684
1273 | 0 | 0 | 0 | 0 | 0 | 0 | 0 | 0
1274 | 0 | 0 | 0 | 0 | 0 | 0 | 0 | 0
1275 | 0 | 0 | 0 | 0 | 0 | 0 | 0 | 0
1276 | 0 | 0 | 0 | 0 | 0 | 0 | 0 | 0
1277 | 0 | 0 | 0 | 0 | 0 | 0 | 0 | 0
1278 | 0 | 0 | 0 | 0 | 0 | 0 | 0 | 0
1279 | 0 | 0 | 0 | 0 | 0 | 0 | 0 | 0
1280 | 0 | 0 | 0 | 0 | 0 | 0 | 0 | 0
1281 | 0.47893 | 0.31928 | 0 | 0 | 0 | 0 | 0 | 0
1282 | 0.47893 | 0.31928 | 0 | 0 | 0 | 0 | 0 | 0
1283 | 0.47893 | 0.31928 | 0 | 0 | 0 | 0 | 0 | 0
1284 | 0.47893 | 0.31928 | 0 | 0 | 0 | 0 | 0 | 0
1285 | 0.47893 | 0.31928 | 0 | 0 | 0 | 0 | 0 | 0
1286 | 0.47893 | 0.31928 | 0 | 0 | 0 | 0 | 0 | 0
1287 | 0.47893 | 0.31928 | 0 | 0 | 0 | 0 | 0 | 0
1288 | 0.47893 | 0.31928 | 0 | 0 | 0 | 0 | 0 | 0
1289 | 0 | 0.31928 | 0.47893 | 0 | 0 | 0 | 0 | 0
1290 | 0 | 0.31928 | 0.47893 | 0 | 0 | 0 | 0 | 0
1291 | 0 | 0.31928 | 0.47893 | 0 | 0 | 0 | 0 | 0
1292 | 0 | 0.31928 | 0.47893 | 0 | 0 | 0 | 0 | 0
1293 | 0 | 0 | 0.47893 | 0 | 0 | 0 | 0 | 0
1294 | 0 | 0 | 0.47893 | 0 | 0 | 0 | 0 | 0
1295 | 0 | 0 | 0 | 0 | 0 | 0 | 0 | 0
1296 | 0 | 0 | 0 | 0 | 0 | 0 | 0 | 0
1297 | 0 | 0 | 0 | 0 | 0 | 0 | 0 | 0
1298 | 0 | 0 | 0 | 0 | 0 | 0 | 0 | 0
1299 | 0 | 0 | 0 | 0 | 0 | 0 | 0 | 0
1300 | 0 | 0 | 0 | 0 | 0 | 0 | 0 | 0
1301 | 0 | 0 | 0 | 0 | 0 | 0 | 0 | 0
1302 | 0 | 0 | 0 | 0 | 0 | 0 | 0 | 0
1303 | 0 | 0 | 0 | 0 | 0 | 0 | 0 | 0
1304 | 0 | 0 | 0 | 0 | 0 | 0 | 0 | 0
1305 | 0.47893 | 0.31928 | 0 | 0 | 0 | 0 | 0 | 0
1306 | 0.47893 | 0.31928 | 0 | 0 | 0 | 0 | 0 | 0
1307 | 0.47893 | 0.31928 | 0 | 0 | 0 | 0 | 0 | 0
1308 | 0.47893 | 0.31928 | 0 | 0 | 0 | 0 | 0 | 0
1309 | 0.47893 | 0.31928 | 0 | 0 | 0 | 0 | 0 | 0
1310 | 0.47893 | 0.31928 | 0 | 0 | 0 | 0 | 0 | 0
1311 | 0.47893 | 0.31928 | 0 | 0 | 0 | 0 | 0 | 0
1312 | 0.47893 | 0.31928 | 0 | 0 | 0 | 0 | 0 | 0
1313 | 0 | 0.31928 | 0.47893 | 0 | 0 | 0 | 0 | 0
1314 | 0 | 0.31928 | 0.47893 | 0 | 0 | 0 | 0 | 0
1315 | 0 | 0.31928 | 0.47893 | 0 | 0 | 0 | 0 | 0
1316 | 0 | 0.31928 | 0.47893 | 0 | 0 | 0 | 0 | 0
1317 | 0 | 0 | 0.47893 | 0 | 0 | 0 | 0 | 0
1318 | 0 | 0 | 0.47893 | 0 | 0 | 0 | 0 | 0
1319 | 0 | 0 | 0 | 0 | 0 | 0 | 0 | 0
1320 | 0 | 0 | 0 | 0 | 0 | 0 | 0 | 0
1321 | 0 | 0 | 0 | 0 | 0 | 0 | 0 | 0
1322 | 0 | 0 | 0 | 0 | 0 | 0 | 0 | 0
1323 | 0 | 0 | 0 | 0 | 0 | 0 | 0 | 0
1324 | 0 | 0 | 0 | 0 | 0 | 0 | 0 | 0
1325 | 0 | 0 | 0 | 0 | 0 | 0 | 0 | 0
1326 | 0 | 0 | 0 | 0 | 0 | 0 | 0 | 0
1327 | 0 | 0 | 0 | 0 | 0 | 0 | 0 | 0
1328 | 0 | 0 | 0 | 0 | 0 | 0 | 0 | 0
1329 | 0.47893 | 0.31928 | 0 | 0 | 0 | 0 | 0 | 0
1330 | 0.47893 | 0.31928 | 0 | 0 | 0 | 0 | 0 | 0
1331 | 0.47893 | 0.31928 | 0 | 0 | 0 | 0 | 0 | 0
1332 | 0.47893 | 0.31928 | 0 | 0 | 0 | 0 | 0 | 0
1333 | 0.47893 | 0.31928 | 0 | 0 | 0 | 0 | 0 | 0
1334 | 0.47893 | 0.31928 | 0 | 0 | 0 | 0 | 0 | 0
1335 | 0.47893 | 0.31928 | 0 | 0 | 0 | 0 | 0 | 0
1336 | 0.47893 | 0.31928 | 0 | 0 | 0 | 0 | 0 | 0
1337 | 0 | 0.31928 | 0.47893 | 0 | 0 | 0 | 0 | 0
1338 | 0 | 0.31928 | 0.47893 | 0 | 0 | 0 | 0 | 0
1339 | 0 | 0.31928 | 0.47893 | 0 | 0 | 0 | 0 | 0
1340 | 0 | 0.31928 | 0.47893 | 0 | 0 | 0 | 0 | 0
1341 | 0 | 0 | 0.47893 | 0 | 0 | 0 | 0 | 0
1342 | 0 | 0 | 0.47893 | 0 | 0 | 0 | 0 | 0
1343 | 0 | 0 | 0 | 0 | 0 | 0 | 0 | 0
1344 | 0 | 0 | 0 | 0 | 0 | 0 | 0 | 0
1345 | 0 | 0 | 0 | 0 | 0 | 0 | 0 | 0
1346 | 0 | 0 | 0 | 0 | 0 | 0 | 0 | 0
1347 | 0 | 0 | 0 | 0 | 0 | 0 | 0 | 0
1348 | 0 | 0 | 0 | 0 | 0 | 0 | 0 | 0
1349 | 0 | 0 | 0 | 0 | 0 | 0 | 0 | 0
1350 | 0 | 0 | 0 | 0 | 0 | 0 | 0 | 0
1351 | 0 | 0 | 0 | 0 | 0 | 0 | 0 | 0
1352 | 0 | 0 | 0 | 0 | 0 | 0 | 0 | 0
1353 | 0.47893 | 0.31928 | 0 | 0 | 0 | 0 | 0 | 0
1354 | 0.47893 | 0.31928 | 0 | 0 | 0 | 0 | 0 | 0
1355 | 0.47893 | 0.31928 | 0 | 0 | 0 | 0 | 0 | 0
1356 | 0.47893 | 0.31928 | 0 | 0 | 0 | 0 | 0 | 0
1357 | 0.47893 | 0.31928 | 0 | 0 | 0 | 0 | 0 | 0
1358 | 0.47893 | 0.31928 | 0 | 0 | 0 | 0 | 0 | 0
1359 | 0.47893 | 0.31928 | 0 | 0 | 0 | 0 | 0 | 0
1360 | 0.47893 | 0.31928 | 0 | 0 | 0 | 0 | 0 | 0
1361 | 0 | 0.31928 | 0.47893 | 0 | 0 | 0 | 0 | 0
1362 | 0 | 0.31928 | 0.47893 | 0 | 0 | 0 | 0 | 0
1363 | 0 | 0.31928 | 0.47893 | 0 | 0 | 0 | 0 | 0
1364 | 0 | 0.31928 | 0.47893 | 0 | 0 | 0 | 0 | 0
1365 | 0 | 0 | 0.47893 | 0 | 0 | 0 | 0 | 0
1366 | 0 | 0 | 0.47893 | 0 | 0 | 0 | 0 | 0
1367 | 0 | 0 | 0 | 0 | 0 | 0 | 0 | 0
1368 | 0 | 0 | 0 | 0 | 0 | 0 | 0 | 0
1369 | 0 | 0 | 0 | 0 | 0 | 0 | 0 | 0
1370 | 0 | 0 | 0 | 0 | 0 | 0 | 0 | 0
1371 | 0 | 0 | 0 | 0 | 0 | 0 | 0 | 0
1372 | 0 | 0 | 0 | 0 | 0 | 0 | 0 | 0
1373 | 0 | 0 | 0 | 0 | 0 | 0 | 0 | 0
1374 | 0 | 0 | 0 | 0 | 0 | 0 | 0 | 0
1375 | 0 | 0 | 0 | 0 | 0 | 0 | 0 | 0
1376 | 0 | 0 | 0 | 0 | 0 | 0 | 0 | 0
1377 | 0.47893 | 0.31928 | 0 | 0 | 0 | 0 | 0 | 0
1378 | 0.47893 | 0.31928 | 0 | 0 | 0 | 0 | 0 | 0
1379 | 0.47893 | 0.31928 | 0 | 0 | 0 | 0 | 0 | 0
1380 | 0.47893 | 0.31928 | 0 | 0 | 0 | 0 | 0 | 0
1381 | 0.47893 | 0.31928 | 0 | 0 | 0 | 0 | 0 | 0
1382 | 0.47893 | 0.31928 | 0 | 0 | 0 | 0 | 0 | 0
1383 | 0.47893 | 0.31928 | 0 | 0 | 0 | 0 | 0 | 0
1384 | 0.47893 | 0.31928 | 0 | 0 | 0 | 0 | 0 | 0
1385 | 0 | 0.31928 | 0.47893 | 0 | 0 | 0 | 0 | 0
1386 | 0 | 0.31928 | 0.47893 | 0 | 0 | 0 | 0 | 0
1387 | 0 | 0.31928 | 0.47893 | 0 | 0 | 0 | 0 | 0
1388 | 0 | 0.31928 | 0.47893 | 0 | 0 | 0 | 0 | 0
1389 | 0 | 0 | 0.47893 | 0 | 0 | 0 | 0 | 0
1390 | 0 | 0 | 0.47893 | 0 | 0 | 0 | 0 | 0
1391 | 0 | 0 | 0 | 1.0684 | 0 | 0 | 0 | 1.0684
1392 | 0 | 0 | 0 | 1.0684 | 0 | 0 | 0 | 1.0684
1393 | 0 | 0 | 0 | 1.0684 | 0 | 0 | 0 | 1.0684
1394 | 0 | 0 | 0 | 1.0684 | 0 | 0 | 0 | 1.0684
1395 | 0 | 0 | 0 | 1.0684 | 0 | 0 | 0 | 1.0684
1396 | 0 | 0 | 0 | 1.0684 | 0 | 0 | 0 | 1.0684
1397 | 0 | 0 | 0 | 1.0684 | 0 | 0 | 0 | 1.0684
1398 | 0 | 0 | 0 | 1.0684 | 0 | 0 | 0 | 1.0684
1399 | 0 | 0 | 0 | 0 | 0 | 0 | 0 | 0
1400 | 0 | 0 | 0 | 0 | 0 | 0 | 0 | 0
1401 | 0 | 0 | 0 | 0 | 1.2019 | 0.80128 | 0 | 0
1402 | 0 | 0 | 0 | 0 | 1.2019 | 0.80128 | 0 | 0
1403 | 0 | 0 | 0 | 0 | 1.2019 | 0.80128 | 0 | 0
1404 | 0 | 0 | 0 | 0 | 1.2019 | 0.80128 | 0 | 0
1405 | 0 | 0 | 0 | 0 | 1.2019 | 0.80128 | 0 | 0
1406 | 0 | 0 | 0 | 0 | 1.2019 | 0.80128 | 0 | 0
1407 | 0 | 0 | 0 | 0 | 1.2019 | 0.80128 | 0 | 0
1408 | 0 | 0 | 0 | 0 | 1.2019 | 0.80128 | 0 | 0
1409 | 0 | 0 | 0 | 0 | 0 | 0.80128 | 1.6026 | 0
1410 | 0 | 0 | 0 | 0 | 0 | 0.80128 | 1.6026 | 0
1411 | 0 | 0 | 0 | 0 | 0 | 0.80128 | 1.6026 | 0
1412 | 0 | 0 | 0 | 0 | 0 | 0.80128 | 1.6026 | 0
1413 | 0 | 0 | 0 | 0 | 0 | 0 | 1.6026 | 0
1414 | 0 | 0 | 0 | 0 | 0 | 0 | 1.6026 | 0
1415 | 0 | 0 | 0 | 1.0684 | 0 | 0 | 0 | 1.0684
1416 | 0 | 0 | 0 | 1.0684 | 0 | 0 | 0 | 1.0684
1417 | 0 | 0 | 0 | 1.0684 | 0 | 0 | 0 | 1.0684
1418 | 0 | 0 | 0 | 1.0684 | 0 | 0 | 0 | 1.0684
1419 | 0 | 0 | 0 | 1.0684 | 0 | 0 | 0 | 1.0684
1420 | 0 | 0 | 0 | 1.0684 | 0 | 0 | 0 | 1.0684
1421 | 0 | 0 | 0 | 1.0684 | 0 | 0 | 0 | 1.0684
1422 | 0 | 0 | 0 | 1.0684 | 0 | 0 | 0 | 1.0684
1423 | 0 | 0 | 0 | 0 | 0 | 0 | 0 | 0
1424 | 0 | 0 | 0 | 0 | 0 | 0 | 0 | 0
1425 | 0 | 0 | 0 | 0 | 1.2019 | 0.80128 | 0 | 0
1426 | 0 | 0 | 0 | 0 | 1.2019 | 0.80128 | 0 | 0
1427 | 0 | 0 | 0 | 0 | 1.2019 | 0.80128 | 0 | 0
1428 | 0 | 0 | 0 | 0 | 1.2019 | 0.80128 | 0 | 0
1429 | 0 | 0 | 0 | 0 | 1.2019 | 0.80128 | 0 | 0
1430 | 0 | 0 | 0 | 0 | 1.2019 | 0.80128 | 0 | 0
1431 | 0 | 0 | 0 | 0 | 1.2019 | 0.80128 | 0 | 0
1432 | 0 | 0 | 0 | 0 | 1.2019 | 0.80128 | 0 | 0
1433 | 0 | 0 | 0 | 0 | 0 | 0.80128 | 1.6026 | 0
1434 | 0 | 0 | 0 | 0 | 0 | 0.80128 | 1.6026 | 0
1435 | 0 | 0 | 0 | 0 | 0 | 0.80128 | 1.6026 | 0
1436 | 0 | 0 | 0 | 0 | 0 | 0.80128 | 1.6026 | 0
1437 | 0 | 0 | 0 | 0 | 0 | 0 | 1.6026 | 0
1438 | 0 | 0 | 0 | 0 | 0 | 0 | 1.6026 | 0
1439 | 0 | 0 | 0 | 1.0684 | 0 | 0 | 0 | 1.0684
1440 | 0 | 0 | 0 | 1.0684 | 0 | 0 | 0 | 1.0684
1441 | 0 | 0 | 0 | 0 | 0 | 0 | 0 | 0
1442 | 0 | 0 | 0 | 0 | 0 | 0 | 0 | 0
1443 | 0 | 0 | 0 | 0 | 0 | 0 | 0 | 0
1444 | 0 | 0 | 0 | 0 | 0 | 0 | 0 | 0
1445 | 0 | 0 | 0 | 0 | 0 | 0 | 0 | 0
1446 | 0 | 0 | 0 | 0 | 0 | 0 | 0 | 0
1447 | 0 | 0 | 0 | 0 | 0 | 0 | 0 | 0
1448 | 0 | 0 | 0 | 0 | 0 | 0 | 0 | 0
1449 | 0.47893 | 0.31928 | 0 | 0 | 0 | 0 | 0 | 0
1450 | 0.47893 | 0.31928 | 0 | 0 | 0 | 0 | 0 | 0
1451 | 0.47893 | 0.31928 | 0 | 0 | 0 | 0 | 0 | 0
1452 | 0.47893 | 0.31928 | 0 | 0 | 0 | 0 | 0 | 0
1453 | 0.47893 | 0.31928 | 0 | 0 | 0 | 0 | 0 | 0
1454 | 0.47893 | 0.31928 | 0 | 0 | 0 | 0 | 0 | 0
1455 | 0.47893 | 0.31928 | 0 | 0 | 0 | 0 | 0 | 0
1456 | 0.47893 | 0.31928 | 0 | 0 | 0 | 0 | 0 | 0
1457 | 0 | 0.31928 | 0.47893 | 0 | 0 | 0 | 0 | 0
1458 | 0 | 0.31928 | 0.47893 | 0 | 0 | 0 | 0 | 0
1459 | 0 | 0.31928 | 0.47893 | 0 | 0 | 0 | 0 | 0
1460 | 0 | 0.31928 | 0.47893 | 0 | 0 | 0 | 0 | 0
1461 | 0 | 0 | 0.47893 | 0 | 0 | 0 | 0 | 0
1462 | 0 | 0 | 0.47893 | 0 | 0 | 0 | 0 | 0
1463 | 0 | 0 | 0 | 0 | 0 | 0 | 0 | 0
1464 | 0 | 0 | 0 | 0 | 0 | 0 | 0 | 0
1465 | 0 | 0 | 0 | 0 | 0 | 0 | 0 | 0
1466 | 0 | 0 | 0 | 0 | 0 | 0 | 0 | 0
1467 | 0 | 0 | 0 | 0 | 0 | 0 | 0 | 0
1468 | 0 | 0 | 0 | 0 | 0 | 0 | 0 | 0
1469 | 0 | 0 | 0 | 0 | 0 | 0 | 0 | 0
1470 | 0 | 0 | 0 | 0 | 0 | 0 | 0 | 0
1471 | 0 | 0 | 0 | 0 | 0 | 0 | 0 | 0
1472 | 0 | 0 | 0 | 0 | 0 | 0 | 0 | 0
1473 | 0.47893 | 0.31928 | 0 | 0 | 0 | 0 | 0 | 0
1474 | 0.47893 | 0.31928 | 0 | 0 | 0 | 0 | 0 | 0
1475 | 0.47893 | 0.31928 | 0 | 0 | 0 | 0 | 0 | 0
1476 | 0.47893 | 0.31928 | 0 | 0 | 0 | 0 | 0 | 0
1477 | 0.47893 | 0.31928 | 0 | 0 | 0 | 0 | 0 | 0
1478 | 0.47893 | 0.31928 | 0 | 0 | 0 | 0 | 0 | 0
1479 | 0.47893 | 0.31928 | 0 | 0 | 0 | 0 | 0 | 0
1480 | 0.47893 | 0.31928 | 0 | 0 | 0 | 0 | 0 | 0
1481 | 0 | 0.31928 | 0.47893 | 0 | 0 | 0 | 0 | 0
1482 | 0 | 0.31928 | 0.47893 | 0 | 0 | 0 | 0 | 0
1483 | 0 | 0.31928 | 0.47893 | 0 | 0 | 0 | 0 | 0
1484 | 0 | 0.31928 | 0.47893 | 0 | 0 | 0 | 0 | 0
1485 | 0 | 0 | 0.47893 | 0 | 0 | 0 | 0 | 0
1486 | 0 | 0 | 0.47893 | 0 | 0 | 0 | 0 | 0
1487 | 0 | 0 | 0 | 0 | 0 | 0 | 0 | 0
1488 | 0 | 0 | 0 | 0 | 0 | 0 | 0 | 0
1489 | 0 | 0 | 0 | 0 | 0 | 0 | 0 | 0
1490 | 0 | 0 | 0 | 0 | 0 | 0 | 0 | 0
1491 | 0 | 0 | 0 | 0 | 0 | 0 | 0 | 0
1492 | 0 | 0 | 0 | 0 | 0 | 0 | 0 | 0
1493 | 0 | 0 | 0 | 0 | 0 | 0 | 0 | 0
1494 | 0 | 0 | 0 | 0 | 0 | 0 | 0 | 0
1495 | 0 | 0 | 0 | 0 | 0 | 0 | 0 | 0
1496 | 0 | 0 | 0 | 0 | 0 | 0 | 0 | 0
1497 | 0.47893 | 0.31928 | 0 | 0 | 0 | 0 | 0 | 0
1498 | 0.47893 | 0.31928 | 0 | 0 | 0 | 0 | 0 | 0
1499 | 0.47893 | 0.31928 | 0 | 0 | 0 | 0 | 0 | 0
1500 | 0.47893 | 0.31928 | 0 | 0 | 0 | 0 | 0 | 0
1501 | 0.47893 | 0.31928 | 0 | 0 | 0 | 0 | 0 | 0
1502 | 0.47893 | 0.31928 | 0 | 0 | 0 | 0 | 0 | 0
1503 | 0.47893 | 0.31928 | 0 | 0 | 0 | 0 | 0 | 0
1504 | 0.47893 | 0.31928 | 0 | 0 | 0 | 0 | 0 | 0
1505 | 0 | 0.31928 | 0.47893 | 0 | 0 | 0 | 0 | 0
1506 | 0 | 0.31928 | 0.47893 | 0 | 0 | 0 | 0 | 0
1507 | 0 | 0.31928 | 0.47893 | 0 | 0 | 0 | 0 | 0
1508 | 0 | 0.31928 | 0.47893 | 0 | 0 | 0 | 0 | 0
1509 | 0 | 0 | 0.47893 | 0 | 0 | 0 | 0 | 0
1510 | 0 | 0 | 0.47893 | 0 | 0 | 0 | 0 | 0
1511 | 0 | 0 | 0 | 0 | 0 | 0 | 0 | 0
1512 | 0 | 0 | 0 | 0 | 0 | 0 | 0 | 0
1513 | 0 | 0 | 0 | 0 | 0 | 0 | 0 | 0
1514 | 0 | 0 | 0 | 0 | 0 | 0 | 0 | 0
1515 | 0 | 0 | 0 | 0 | 0 | 0 | 0 | 0
1516 | 0 | 0 | 0 | 0 | 0 | 0 | 0 | 0
1517 | 0 | 0 | 0 | 0 | 0 | 0 | 0 | 0
1518 | 0 | 0 | 0 | 0 | 0 | 0 | 0 | 0
1519 | 0 | 0 | 0 | 0 | 0 | 0 | 0 | 0
1520 | 0 | 0 | 0 | 0 | 0 | 0 | 0 | 0
1521 | 0.47893 | 0.31928 | 0 | 0 | 0 | 0 | 0 | 0
1522 | 0.47893 | 0.31928 | 0 | 0 | 0 | 0 | 0 | 0
1523 | 0.47893 | 0.31928 | 0 | 0 | 0 | 0 | 0 | 0
1524 | 0.47893 | 0.31928 | 0 | 0 | 0 | 0 | 0 | 0
1525 | 0.47893 | 0.31928 | 0 | 0 | 0 | 0 | 0 | 0
1526 | 0.47893 | 0.31928 | 0 | 0 | 0 | 0 | 0 | 0
1527 | 0.47893 | 0.31928 | 0 | 0 | 0 | 0 | 0 | 0
1528 | 0.47893 | 0.31928 | 0 | 0 | 0 | 0 | 0 | 0
1529 | 0 | 0.31928 | 0.47893 | 0 | 0 | 0 | 0 | 0
1530 | 0 | 0.31928 | 0.47893 | 0 | 0 | 0 | 0 | 0
1531 | 0 | 0.31928 | 0.47893 | 0 | 0 | 0 | 0 | 0
1532 | 0 | 0.31928 | 0.47893 | 0 | 0 | 0 | 0 | 0
1533 | 0 | 0 | 0.47893 | 0 | 0 | 0 | 0 | 0
1534 | 0 | 0 | 0.47893 | 0 | 0 | 0 | 0 | 0
1535 | 0 | 0 | 0 | 0 | 0 | 0 | 0 | 0
1536 | 0 | 0 | 0 | 0 | 0 | 0 | 0 | 0
1537 | 0 | 0 | 0 | 0 | 0 | 0 | 0 | 0
1538 | 0 | 0 | 0 | 0 | 0 | 0 | 0 | 0
1539 | 0 | 0 | 0 | 0 | 0 | 0 | 0 | 0
1540 | 0 | 0 | 0 | 0 | 0 | 0 | 0 | 0
1541 | 0 | 0 | 0 | 0 | 0 | 0 | 0 | 0
1542 | 0 | 0 | 0 | 0 | 0 | 0 | 0 | 0
1543 | 0 | 0 | 0 | 0 | 0 | 0 | 0 | 0
1544 | 0 | 0 | 0 | 0 | 0 | 0 | 0 | 0
1545 | 0.47893 | 0.31928 | 0 | 0 | 0 | 0 | 0 | 0
1546 | 0.47893 | 0.31928 | 0 | 0 | 0 | 0 | 0 | 0
1547 | 0.47893 | 0.31928 | 0 | 0 | 0 | 0 | 0 | 0
1548 | 0.47893 | 0.31928 | 0 | 0 | 0 | 0 | 0 | 0
1549 | 0.47893 | 0.31928 | 0 | 0 | 0 | 0 | 0 | 0
1550 | 0.47893 | 0.31928 | 0 | 0 | 0 | 0 | 0 | 0
1551 | 0.47893 | 0.31928 | 0 | 0 | 0 | 0 | 0 | 0
1552 | 0.47893 | 0.31928 | 0 | 0 | 0 | 0 | 0 | 0
1553 | 0 | 0.31928 | 0.47893 | 0 | 0 | 0 | 0 | 0
1554 | 0 | 0.31928 | 0.47893 | 0 | 0 | 0 | 0 | 0
1555 | 0 | 0.31928 | 0.47893 | 0 | 0 | 0 | 0 | 0
1556 | 0 | 0.31928 | 0.47893 | 0 | 0 | 0 | 0 | 0
1557 | 0 | 0 | 0.47893 | 0 | 0 | 0 | 0 | 0
1558 | 0 | 0 | 0.47893 | 0 | 0 | 0 | 0 | 0
1559 | 0 | 0 | 0 | 1.0684 | 0 | 0 | 0 | 1.0684
1560 | 0 | 0 | 0 | 1.0684 | 0 | 0 | 0 | 1.0684
1561 | 0 | 0 | 0 | 1.0684 | 0 | 0 | 0 | 1.0684
1562 | 0 | 0 | 0 | 1.0684 | 0 | 0 | 0 | 1.0684
1563 | 0 | 0 | 0 | 1.0684 | 0 | 0 | 0 | 1.0684
1564 | 0 | 0 | 0 | 1.0684 | 0 | 0 | 0 | 1.0684
1565 | 0 | 0 | 0 | 1.0684 | 0 | 0 | 0 | 1.0684
1566 | 0 | 0 | 0 | 1.0684 | 0 | 0 | 0 | 1.0684
1567 | 0 | 0 | 0 | 0 | 0 | 0 | 0 | 0
1568 | 0 | 0 | 0 | 0 | 0 | 0 | 0 | 0
1569 | 0 | 0 | 0 | 0 | 1.2019 | 0.80128 | 0 | 0
1570 | 0 | 0 | 0 | 0 | 1.2019 | 0.80128 | 0 | 0
1571 | 0 | 0 | 0 | 0 | 1.2019 | 0.80128 | 0 | 0
1572 | 0 | 0 | 0 | 0 | 1.2019 | 0.80128 | 0 | 0
1573 | 0 | 0 | 0 | 0 | 1.2019 | 0.80128 | 0 | 0
1574 | 0 | 0 | 0 | 0 | 1.2019 | 0.80128 | 0 | 0
1575 | 0 | 0 | 0 | 0 | 1.2019 | 0.80128 | 0 | 0
1576 | 0 | 0 | 0 | 0 | 1.2019 | 0.80128 | 0 | 0
1577 | 0 | 0 | 0 | 0 | 0 | 0.80128 | 1.6026 | 0
1578 | 0 | 0 | 0 | 0 | 0 | 0.80128 | 1.6026 | 0
1579 | 0 | 0 | 0 | 0 | 0 | 0.80128 | 1.6026 | 0
1580 | 0 | 0 | 0 | 0 | 0 | 0.80128 | 1.6026 | 0
1581 | 0 | 0 | 0 | 0 | 0 | 0 | 1.6026 | 0
1582 | 0 | 0 | 0 | 0 | 0 | 0 | 1.6026 | 0
1583 | 0 | 0 | 0 | 1.0684 | 0 | 0 | 0 | 1.0684
1584 | 0 | 0 | 0 | 1.0684 | 0 | 0 | 0 | 1.0684
1585 | 0 | 0 | 0 | 1.0684 | 0 | 0 | 0 | 1.0684
1586 | 0 | 0 | 0 | 1.0684 | 0 | 0 | 0 | 1.0684
1587 | 0 | 0 | 0 | 1.0684 | 0 | 0 | 0 | 1.0684
1588 | 0 | 0 | 0 | 1.0684 | 0 | 0 | 0 | 1.0684
1589 | 0 | 0 | 0 | 1.0684 | 0 | 0 | 0 | 1.0684
1590 | 0 | 0 | 0 | 1.0684 | 0 | 0 | 0 | 1.0684
1591 | 0 | 0 | 0 | 0 | 0 | 0 | 0 | 0
1592 | 0 | 0 | 0 | 0 | 0 | 0 | 0 | 0
1593 | 0 | 0 | 0 | 0 | 1.2019 | 0.80128 | 0 | 0
1594 | 0 | 0 | 0 | 0 | 1.2019 | 0.80128 | 0 | 0
1595 | 0 | 0 | 0 | 0 | 1.2019 | 0.80128 | 0 | 0
1596 | 0 | 0 | 0 | 0 | 1.2019 | 0.80128 | 0 | 0
1597 | 0 | 0 | 0 | 0 | 1.2019 | 0.80128 | 0 | 0
1598 | 0 | 0 | 0 | 0 | 1.2019 | 0.80128 | 0 | 0
1599 | 0 | 0 | 0 | 0 | 1.2019 | 0.80128 | 0 | 0
1600 | 0 | 0 | 0 | 0 | 1.2019 | 0.80128 | 0 | 0
1601 | 0 | 0 | 0 | 0 | 0 | 0.80128 | 1.6026 | 0
1602 | 0 | 0 | 0 | 0 | 0 | 0.80128 | 1.6026 | 0
1603 | 0 | 0 | 0 | 0 | 0 | 0.80128 | 1.6026 | 0
1604 | 0 | 0 | 0 | 0 | 0 | 0.80128 | 1.6026 | 0
1605 | 0 | 0 | 0 | 0 | 0 | 0 | 1.6026 | 0
1606 | 0 | 0 | 0 | 0 | 0 | 0 | 1.6026 | 0
1607 | 0 | 0 | 0 | 1.0684 | 0 | 0 | 0 | 1.0684
1608 | 0 | 0 | 0 | 1.0684 | 0 | 0 | 0 | 1.0684
1609 | 0 | 0 | 0 | 0 | 0 | 0 | 0 | 0
1610 | 0 | 0 | 0 | 0 | 0 | 0 | 0 | 0
1611 | 0 | 0 | 0 | 0 | 0 | 0 | 0 | 0
1612 | 0 | 0 | 0 | 0 | 0 | 0 | 0 | 0
1613 | 0 | 0 | 0 | 0 | 0 | 0 | 0 | 0
1614 | 0 | 0 | 0 | 0 | 0 | 0 | 0 | 0
1615 | 0 | 0 | 0 | 0 | 0 | 0 | 0 | 0
1616 | 0 | 0 | 0 | 0 | 0 | 0 | 0 | 0
1617 | 0.47893 | 0.31928 | 0 | 0 | 0 | 0 | 0 | 0
1618 | 0.47893 | 0.31928 | 0 | 0 | 0 | 0 | 0 | 0
1619 | 0.47893 | 0.31928 | 0 | 0 | 0 | 0 | 0 | 0
1620 | 0.47893 | 0.31928 | 0 | 0 | 0 | 0 | 0 | 0
1621 | 0.47893 | 0.31928 | 0 | 0 | 0 | 0 | 0 | 0
1622 | 0.47893 | 0.31928 | 0 | 0 | 0 | 0 | 0 | 0
1623 | 0.47893 | 0.31928 | 0 | 0 | 0 | 0 | 0 | 0
1624 | 0.47893 | 0.31928 | 0 | 0 | 0 | 0 | 0 | 0
1625 | 0 | 0.31928 | 0.47893 | 0 | 0 | 0 | 0 | 0
1626 | 0 | 0.31928 | 0.47893 | 0 | 0 | 0 | 0 | 0
1627 | 0 | 0.31928 | 0.47893 | 0 | 0 | 0 | 0 | 0
1628 | 0 | 0.31928 | 0.47893 | 0 | 0 | 0 | 0 | 0
1629 | 0 | 0 | 0.47893 | 0 | 0 | 0 | 0 | 0
1630 | 0 | 0 | 0.47893 | 0 | 0 | 0 | 0 | 0
1631 | 0 | 0 | 0 | 0 | 0 | 0 | 0 | 0
1632 | 0 | 0 | 0 | 0 | 0 | 0 | 0 | 0
1633 | 0 | 0 | 0 | 0 | 0 | 0 | 0 | 0
1634 | 0 | 0 | 0 | 0 | 0 | 0 | 0 | 0
1635 | 0 | 0 | 0 | 0 | 0 | 0 | 0 | 0
1636 | 0 | 0 | 0 | 0 | 0 | 0 | 0 | 0
1637 | 0 | 0 | 0 | 0 | 0 | 0 | 0 | 0
1638 | 0 | 0 | 0 | 0 | 0 | 0 | 0 | 0
1639 | 0 | 0 | 0 | 0 | 0 | 0 | 0 | 0
1640 | 0 | 0 | 0 | 0 | 0 | 0 | 0 | 0
1641 | 0.47893 | 0.31928 | 0 | 0 | 0 | 0 | 0 | 0
1642 | 0.47893 | 0.31928 | 0 | 0 | 0 | 0 | 0 | 0
1643 | 0.47893 | 0.31928 | 0 | 0 | 0 | 0 | 0 | 0
1644 | 0.47893 | 0.31928 | 0 | 0 | 0 | 0 | 0 | 0
1645 | 0.47893 | 0.31928 | 0 | 0 | 0 | 0 | 0 | 0
1646 | 0.47893 | 0.31928 | 0 | 0 | 0 | 0 | 0 | 0
1647 | 0.47893 | 0.31928 | 0 | 0 | 0 | 0 | 0 | 0
1648 | 0.47893 | 0.31928 | 0 | 0 | 0 | 0 | 0 | 0
1649 | 0 | 0.31928 | 0.47893 | 0 | 0 | 0 | 0 | 0
1650 | 0 | 0.31928 | 0.47893 | 0 | 0 | 0 | 0 | 0
1651 | 0 | 0.31928 | 0.47893 | 0 | 0 | 0 | 0 | 0
1652 | 0 | 0.31928 | 0.47893 | 0 | 0 | 0 | 0 | 0
1653 | 0 | 0 | 0.47893 | 0 | 0 | 0 | 0 | 0
1654 | 0 | 0 | 0.47893 | 0 | 0 | 0 | 0 | 0
1655 | 0 | 0 | 0 | 0 | 0 | 0 | 0 | 0
1656 | 0 | 0 | 0 | 0 | 0 | 0 | 0 | 0
1657 | 0 | 0 | 0 | 0 | 0 | 0 | 0 | 0
1658 | 0 | 0 | 0 | 0 | 0 | 0 | 0 | 0
1659 | 0 | 0 | 0 | 0 | 0 | 0 | 0 | 0
1660 | 0 | 0 | 0 | 0 | 0 | 0 | 0 | 0
1661 | 0 | 0 | 0 | 0 | 0 | 0 | 0 | 0
1662 | 0 | 0 | 0 | 0 | 0 | 0 | 0 | 0
1663 | 0 | 0 | 0 | 0 | 0 | 0 | 0 | 0
1664 | 0 | 0 | 0 | 0 | 0 | 0 | 0 | 0
1665 | 0.47893 | 0.31928 | 0 | 0 | 0 | 0 | 0 | 0
1666 | 0.47893 | 0.31928 | 0 | 0 | 0 | 0 | 0 | 0
1667 | 0.47893 | 0.31928 | 0 | 0 | 0 | 0 | 0 | 0
1668 | 0.47893 | 0.31928 | 0 | 0 | 0 | 0 | 0 | 0
1669 | 0.47893 | 0.31928 | 0 | 0 | 0 | 0 | 0 | 0
1670 | 0.47893 | 0.31928 | 0 | 0 | 0 | 0 | 0 | 0
1671 | 0.47893 | 0.31928 | 0 | 0 | 0 | 0 | 0 | 0
1672 | 0.47893 | 0.31928 | 0 | 0 | 0 | 0 | 0 | 0
1673 | 0 | 0.31928 | 0.47893 | 0 | 0 | 0 | 0 | 0
1674 | 0 | 0.31928 | 0.47893 | 0 | 0 | 0 | 0 | 0
1675 | 0 | 0.31928 | 0.47893 | 0 | 0 | 0 | 0 | 0
1676 | 0 | 0.31928 | 0.47893 | 0 | 0 | 0 | 0 | 0
1677 | 0 | 0 | 0.47893 | 0 | 0 | 0 | 0 | 0
1678 | 0 | 0 | 0.47893 | 0 | 0 | 0 | 0 | 0
1679 | 0 | 0 | 0 | 0 | 0 | 0 | 0 | 0
1680 | 0 | 0 | 0 | 0 | 0 | 0 | 0 | 0
1681 | 0 | 0 | 0 | 0 | 0 | 0 | 0 | 0
1682 | 0 | 0 | 0 | 0 | 0 | 0 | 0 | 0
1683 | 0 | 0 | 0 | 0 | 0 | 0 | 0 | 0
1684 | 0 | 0 | 0 | 0 | 0 | 0 | 0 | 0
1685 | 0 | 0 | 0 | 0 | 0 | 0 | 0 | 0
1686 | 0 | 0 | 0 | 0 | 0 | 0 | 0 | 0
1687 | 0 | 0 | 0 | 0 | 0 | 0 | 0 | 0
1688 | 0 | 0 | 0 | 0 | 0 | 0 | 0 | 0
1689 | 0.47893 | 0.31928 | 0 | 0 | 0 | 0 | 0 | 0
1690 | 0.47893 | 0.31928 | 0 | 0 | 0 | 0 | 0 | 0
1691 | 0.47893 | 0.31928 | 0 | 0 | 0 | 0 | 0 | 0
1692 | 0.47893 | 0.31928 | 0 | 0 | 0 | 0 | 0 | 0
1693 | 0.47893 | 0.31928 | 0 | 0 | 0 | 0 | 0 | 0
1694 | 0.47893 | 0.31928 | 0 | 0 | 0 | 0 | 0 | 0
1695 | 0.47893 | 0.31928 | 0 | 0 | 0 | 0 | 0 | 0
1696 | 0.47893 | 0.31928 | 0 | 0 | 0 | 0 | 0 | 0
1697 | 0 | 0.31928 | 0.47893 | 0 | 0 | 0 | 0 | 0
1698 | 0 | 0.31928 | 0.47893 | 0 | 0 | 0 | 0 | 0
1699 | 0 | 0.31928 | 0.47893 | 0 | 0 | 0 | 0 | 0
1700 | 0 | 0.31928 | 0.47893 | 0 | 0 | 0 | 0 | 0
1701 | 0 | 0 | 0.47893 | 0 | 0 | 0 | 0 | 0
1702 | 0 | 0 | 0.47893 | 0 | 0 | 0 | 0 | 0
1703 | 0 | 0 | 0 | 0 | 0 | 0 | 0 | 0
1704 | 0 | 0 | 0 | 0 | 0 | 0 | 0 | 0
1705 | 0 | 0 | 0 | 0 | 0 | 0 | 0 | 0
1706 | 0 | 0 | 0 | 0 | 0 | 0 | 0 | 0
1707 | 0 | 0 | 0 | 0 | 0 | 0 | 0 | 0
1708 | 0 | 0 | 0 | 0 | 0 | 0 | 0 | 0
1709 | 0 | 0 | 0 | 0 | 0 | 0 | 0 | 0
1710 | 0 | 0 | 0 | 0 | 0 | 0 | 0 | 0
1711 | 0 | 0 | 0 | 0 | 0 | 0 | 0 | 0
1712 | 0 | 0 | 0 | 0 | 0 | 0 | 0 | 0
1713 | 0.47893 | 0.31928 | 0 | 0 | 0 | 0 | 0 | 0
1714 | 0.47893 | 0.31928 | 0 | 0 | 0 | 0 | 0 | 0
1715 | 0.47893 | 0.31928 | 0 | 0 | 0 | 0 | 0 | 0
1716 | 0.47893 | 0.31928 | 0 | 0 | 0 | 0 | 0 | 0
1717 | 0.47893 | 0.31928 | 0 | 0 | 0 | 0 | 0 | 0
1718 | 0.47893 | 0.31928 | 0 | 0 | 0 | 0 | 0 | 0
1719 | 0.47893 | 0.31928 | 0 | 0 | 0 | 0 | 0 | 0
1720 | 0.47893 | 0.31928 | 0 | 0 | 0 | 0 | 0 | 0
1721 | 0 | 0.31928 | 0.47893 | 0 | 0 | 0 | 0 | 0
1722 | 0 | 0.31928 | 0.47893 | 0 | 0 | 0 | 0 | 0
1723 | 0 | 0.31928 | 0.47893 | 0 | 0 | 0 | 0 | 0
1724 | 0 | 0.31928 | 0.47893 | 0 | 0 | 0 | 0 | 0
1725 | 0 | 0 | 0.47893 | 0 | 0 | 0 | 0 | 0
1726 | 0 | 0 | 0.47893 | 0 | 0 | 0 | 0 | 0
1727 | 0 | 0 | 0 | 1.0684 | 0 | 0 | 0 | 1.0684
1728 | 0 | 0 | 0 | 1.0684 | 0 | 0 | 0 | 1.0684
1729 | 0 | 0 | 0 | 1.0684 | 0 | 0 | 0 | 1.0684
1730 | 0 | 0 | 0 | 1.0684 | 0 | 0 | 0 | 1.0684
1731 | 0 | 0 | 0 | 1.0684 | 0 | 0 | 0 | 1.0684
1732 | 0 | 0 | 0 | 1.0684 | 0 | 0 | 0 | 1.0684
1733 | 0 | 0 | 0 | 1.0684 | 0 | 0 | 0 | 1.0684
1734 | 0 | 0 | 0 | 1.0684 | 0 | 0 | 0 | 1.0684
1735 | 0 | 0 | 0 | 0 | 0 | 0 | 0 | 0
1736 | 0 | 0 | 0 | 0 | 0 | 0 | 0 | 0
1737 | 0 | 0 | 0 | 0 | 1.2019 | 0.80128 | 0 | 0
1738 | 0 | 0 | 0 | 0 | 1.2019 | 0.80128 | 0 | 0
1739 | 0 | 0 | 0 | 0 | 1.2019 | 0.80128 | 0 | 0
1740 | 0 | 0 | 0 | 0 | 1.2019 | 0.80128 | 0 | 0
1741 | 0 | 0 | 0 | 0 | 1.2019 | 0.80128 | 0 | 0
1742 | 0 | 0 | 0 | 0 | 1.2019 | 0.80128 | 0 | 0
1743 | 0 | 0 | 0 | 0 | 1.2019 | 0.80128 | 0 | 0
1744 | 0 | 0 | 0 | 0 | 1.2019 | 0.80128 | 0 | 0
1745 | 0 | 0 | 0 | 0 | 0 | 0.80128 | 1.6026 | 0
1746 | 0 | 0 | 0 | 0 | 0 | 0.80128 | 1.6026 | 0
1747 | 0 | 0 | 0 | 0 | 0 | 0.80128 | 1.6026 | 0
1748 | 0 | 0 | 0 | 0 | 0 | 0.80128 | 1.6026 | 0
1749 | 0 | 0 | 0 | 0 | 0 | 0 | 1.6026 | 0
1750 | 0 | 0 | 0 | 0 | 0 | 0 | 1.6026 | 0
1751 | 0 | 0 | 0 | 1.0684 | 0 | 0 | 0 | 1.0684
1752 | 0 | 0 | 0 | 1.0684 | 0 | 0 | 0 | 1.0684
1753 | 0 | 0 | 0 | 1.0684 | 0 | 0 | 0 | 1.0684
1754 | 0 | 0 | 0 | 1.0684 | 0 | 0 | 0 | 1.0684
1755 | 0 | 0 | 0 | 1.0684 | 0 | 0 | 0 | 1.0684
1756 | 0 | 0 | 0 | 1.0684 | 0 | 0 | 0 | 1.0684
1757 | 0 | 0 | 0 | 1.0684 | 0 | 0 | 0 | 1.0684
1758 | 0 | 0 | 0 | 1.0684 | 0 | 0 | 0 | 1.0684
1759 | 0 | 0 | 0 | 0 | 0 | 0 | 0 | 0
1760 | 0 | 0 | 0 | 0 | 0 | 0 | 0 | 0
1761 | 0 | 0 | 0 | 0 | 1.2019 | 0.80128 | 0 | 0
1762 | 0 | 0 | 0 | 0 | 1.2019 | 0.80128 | 0 | 0
1763 | 0 | 0 | 0 | 0 | 1.2019 | 0.80128 | 0 | 0
1764 | 0 | 0 | 0 | 0 | 1.2019 | 0.80128 | 0 | 0
1765 | 0 | 0 | 0 | 0 | 1.2019 | 0.80128 | 0 | 0
1766 | 0 | 0 | 0 | 0 | 1.2019 | 0.80128 | 0 | 0
1767 | 0 | 0 | 0 | 0 | 1.2019 | 0.80128 | 0 | 0
1768 | 0 | 0 | 0 | 0 | 1.2019 | 0.80128 | 0 | 0
1769 | 0 | 0 | 0 | 0 | 0 | 0.80128 | 1.6026 | 0
1770 | 0 | 0 | 0 | 0 | 0 | 0.80128 | 1.6026 | 0
1771 | 0 | 0 | 0 | 0 | 0 | 0.80128 | 1.6026 | 0
1772 | 0 | 0 | 0 | 0 | 0 | 0.80128 | 1.6026 | 0
1773 | 0 | 0 | 0 | 0 | 0 | 0 | 1.6026 | 0
1774 | 0 | 0 | 0 | 0 | 0 | 0 | 1.6026 | 0
1775 | 0 | 0 | 0 | 1.0684 | 0 | 0 | 0 | 1.0684
1776 | 0 | 0 | 0 | 1.0684 | 0 | 0 | 0 | 1.0684
1777 | 0 | 0 | 0 | 0 | 0 | 0 | 0 | 0
1778 | 0 | 0 | 0 | 0 | 0 | 0 | 0 | 0
1779 | 0 | 0 | 0 | 0 | 0 | 0 | 0 | 0
1780 | 0 | 0 | 0 | 0 | 0 | 0 | 0 | 0
1781 | 0 | 0 | 0 | 0 | 0 | 0 | 0 | 0
1782 | 0 | 0 | 0 | 0 | 0 | 0 | 0 | 0
1783 | 0 | 0 | 0 | 0 | 0 | 0 | 0 | 0
1784 | 0 | 0 | 0 | 0 | 0 | 0 | 0 | 0
1785 | 0.47893 | 0.31928 | 0 | 0 | 0 | 0 | 0 | 0
1786 | 0.47893 | 0.31928 | 0 | 0 | 0 | 0 | 0 | 0
1787 | 0.47893 | 0.31928 | 0 | 0 | 0 | 0 | 0 | 0
1788 | 0.47893 | 0.31928 | 0 | 0 | 0 | 0 | 0 | 0
1789 | 0.47893 | 0.31928 | 0 | 0 | 0 | 0 | 0 | 0
1790 | 0.47893 | 0.31928 | 0 | 0 | 0 | 0 | 0 | 0
1791 | 0.47893 | 0.31928 | 0 | 0 | 0 | 0 | 0 | 0
1792 | 0.47893 | 0.31928 | 0 | 0 | 0 | 0 | 0 | 0
1793 | 0 | 0.31928 | 0.47893 | 0 | 0 | 0 | 0 | 0
1794 | 0 | 0.31928 | 0.47893 | 0 | 0 | 0 | 0 | 0
1795 | 0 | 0.31928 | 0.47893 | 0 | 0 | 0 | 0 | 0
1796 | 0 | 0.31928 | 0.47893 | 0 | 0 | 0 | 0 | 0
1797 | 0 | 0 | 0.47893 | 0 | 0 | 0 | 0 | 0
1798 | 0 | 0 | 0.47893 | 0 | 0 | 0 | 0 | 0
1799 | 0 | 0 | 0 | 0 | 0 | 0 | 0 | 0
1800 | 0 | 0 | 0 | 0 | 0 | 0 | 0 | 0
1801 | 0 | 0 | 0 | 0 | 0 | 0 | 0 | 0
1802 | 0 | 0 | 0 | 0 | 0 | 0 | 0 | 0
1803 | 0 | 0 | 0 | 0 | 0 | 0 | 0 | 0
1804 | 0 | 0 | 0 | 0 | 0 | 0 | 0 | 0
1805 | 0 | 0 | 0 | 0 | 0 | 0 | 0 | 0
1806 | 0 | 0 | 0 | 0 | 0 | 0 | 0 | 0
1807 | 0 | 0 | 0 | 0 | 0 | 0 | 0 | 0
1808 | 0 | 0 | 0 | 0 | 0 | 0 | 0 | 0
1809 | 0.47893 | 0.31928 | 0 | 0 | 0 | 0 | 0 | 0
1810 | 0.47893 | 0.31928 | 0 | 0 | 0 | 0 | 0 | 0
1811 | 0.47893 | 0.31928 | 0 | 0 | 0 | 0 | 0 | 0
1812 | 0.47893 | 0.31928 | 0 | 0 | 0 | 0 | 0 | 0
1813 | 0.47893 | 0.31928 | 0 | 0 | 0 | 0 | 0 | 0
1814 | 0.47893 | 0.31928 | 0 | 0 | 0 | 0 | 0 | 0
1815 | 0.47893 | 0.31928 | 0 | 0 | 0 | 0 | 0 | 0
1816 | 0.47893 | 0.31928 | 0 | 0 | 0 | 0 | 0 | 0
1817 | 0 | 0.31928 | 0.47893 | 0 | 0 | 0 | 0 | 0
1818 | 0 | 0.31928 | 0.47893 | 0 | 0 | 0 | 0 | 0
1819 | 0 | 0.31928 | 0.47893 | 0 | 0 | 0 | 0 | 0
1820 | 0 | 0.31928 | 0.47893 | 0 | 0 | 0 | 0 | 0
1821 | 0 | 0 | 0.47893 | 0 | 0 | 0 | 0 | 0
1822 | 0 | 0 | 0.47893 | 0 | 0 | 0 | 0 | 0
1823 | 0 | 0 | 0 | 0 | 0 | 0 | 0 | 0
1824 | 0 | 0 | 0 | 0 | 0 | 0 | 0 | 0
1825 | 0 | 0 | 0 | 0 | 0 | 0 | 0 | 0
1826 | 0 | 0 | 0 | 0 | 0 | 0 | 0 | 0
1827 | 0 | 0 | 0 | 0 | 0 | 0 | 0 | 0
1828 | 0 | 0 | 0 | 0 | 0 | 0 | 0 | 0
1829 | 0 | 0 | 0 | 0 | 0 | 0 | 0 | 0
1830 | 0 | 0 | 0 | 0 | 0 | 0 | 0 | 0
1831 | 0 | 0 | 0 | 0 | 0 | 0 | 0 | 0
1832 | 0 | 0 | 0 | 0 | 0 | 0 | 0 | 0
1833 | 0.47893 | 0.31928 | 0 | 0 | 0 | 0 | 0 | 0
1834 | 0.47893 | 0.31928 | 0 | 0 | 0 | 0 | 0 | 0
1835 | 0.47893 | 0.31928 | 0 | 0 | 0 | 0 | 0 | 0
1836 | 0.47893 | 0.31928 | 0 | 0 | 0 | 0 | 0 | 0
1837 | 0.47893 | 0.31928 | 0 | 0 | 0 | 0 | 0 | 0
1838 | 0.47893 | 0.31928 | 0 | 0 | 0 | 0 | 0 | 0
1839 | 0.47893 | 0.31928 | 0 | 0 | 0 | 0 | 0 | 0
1840 | 0.47893 | 0.31928 | 0 | 0 | 0 | 0 | 0 | 0
1841 | 0 | 0.31928 | 0.47893 | 0 | 0 | 0 | 0 | 0
1842 | 0 | 0.31928 | 0.47893 | 0 | 0 | 0 | 0 | 0
1843 | 0 | 0.31928 | 0.47893 | 0 | 0 | 0 | 0 | 0
1844 | 0 | 0.31928 | 0.47893 | 0 | 0 | 0 | 0 | 0
1845 | 0 | 0 | 0.47893 | 0 | 0 | 0 | 0 | 0
1846 | 0 | 0 | 0.47893 | 0 | 0 | 0 | 0 | 0
1847 | 0 | 0 | 0 | 0 | 0 | 0 | 0 | 0
1848 | 0 | 0 | 0 | 0 | 0 | 0 | 0 | 0
1849 | 0 | 0 | 0 | 0 | 0 | 0 | 0 | 0
1850 | 0 | 0 | 0 | 0 | 0 | 0 | 0 | 0
1851 | 0 | 0 | 0 | 0 | 0 | 0 | 0 | 0
1852 | 0 | 0 | 0 | 0 | 0 | 0 | 0 | 0
1853 | 0 | 0 | 0 | 0 | 0 | 0 | 0 | 0
1854 | 0 | 0 | 0 | 0 | 0 | 0 | 0 | 0
1855 | 0 | 0 | 0 | 0 | 0 | 0 | 0 | 0
1856 | 0 | 0 | 0 | 0 | 0 | 0 | 0 | 0
1857 | 0.47893 | 0.31928 | 0 | 0 | 0 | 0 | 0 | 0
1858 | 0.47893 | 0.31928 | 0 | 0 | 0 | 0 | 0 | 0
1859 | 0.47893 | 0.31928 | 0 | 0 | 0 | 0 | 0 | 0
1860 | 0.47893 | 0.31928 | 0 | 0 | 0 | 0 | 0 | 0
1861 | 0.47893 | 0.31928 | 0 | 0 | 0 | 0 | 0 | 0
1862 | 0.47893 | 0.31928 | 0 | 0 | 0 | 0 | 0 | 0
1863 | 0.47893 | 0.31928 | 0 | 0 | 0 | 0 | 0 | 0
1864 | 0.47893 | 0.31928 | 0 | 0 | 0 | 0 | 0 | 0
1865 | 0 | 0.31928 | 0.47893 | 0 | 0 | 0 | 0 | 0
1866 | 0 | 0.31928 | 0.47893 | 0 | 0 | 0 | 0 | 0
1867 | 0 | 0.31928 | 0.47893 | 0 | 0 | 0 | 0 | 0
1868 | 0 | 0.31928 | 0.47893 | 0 | 0 | 0 | 0 | 0
1869 | 0 | 0 | 0.47893 | 0 | 0 | 0 | 0 | 0
1870 | 0 | 0 | 0.47893 | 0 | 0 | 0 | 0 | 0
1871 | 0 | 0 | 0 | 0 | 0 | 0 | 0 | 0
1872 | 0 | 0 | 0 | 0 | 0 | 0 | 0 | 0
1873 | 0 | 0 | 0 | 0 | 0 | 0 | 0 | 0
1874 | 0 | 0 | 0 | 0 | 0 | 0 | 0 | 0
1875 | 0 | 0 | 0 | 0 | 0 | 0 | 0 | 0
1876 | 0 | 0 | 0 | 0 | 0 | 0 | 0 | 0
1877 | 0 | 0 | 0 | 0 | 0 | 0 | 0 | 0
1878 | 0 | 0 | 0 | 0 | 0 | 0 | 0 | 0
1879 | 0 | 0 | 0 | 0 | 0 | 0 | 0 | 0
1880 | 0 | 0 | 0 | 0 | 0 | 0 | 0 | 0
1881 | 0.47893 | 0.31928 | 0 | 0 | 0 | 0 | 0 | 0
1882 | 0.47893 | 0.31928 | 0 | 0 | 0 | 0 | 0 | 0
1883 | 0.47893 | 0.31928 | 0 | 0 | 0 | 0 | 0 | 0
1884 | 0.47893 | 0.31928 | 0 | 0 | 0 | 0 | 0 | 0
1885 | 0.47893 | 0.31928 | 0 | 0 | 0 | 0 | 0 | 0
1886 | 0.47893 | 0.31928 | 0 | 0 | 0 | 0 | 0 | 0
1887 | 0.47893 | 0.31928 | 0 | 0 | 0 | 0 | 0 | 0
1888 | 0.47893 | 0.31928 | 0 | 0 | 0 | 0 | 0 | 0
1889 | 0 | 0.31928 | 0.47893 | 0 | 0 | 0 | 0 | 0
1890 | 0 | 0.31928 | 0.47893 | 0 | 0 | 0 | 0 | 0
1891 | 0 | 0.31928 | 0.47893 | 0 | 0 | 0 | 0 | 0
1892 | 0 | 0.31928 | 0.47893 | 0 | 0 | 0 | 0 | 0
1893 | 0 | 0 | 0.47893 | 0 | 0 | 0 | 0 | 0
1894 | 0 | 0 | 0.47893 | 0 | 0 | 0 | 0 | 0
1895 | 0 | 0 | 0 | 1.0684 | 0 | 0 | 0 | 1.0684
1896 | 0 | 0 | 0 | 1.0684 | 0 | 0 | 0 | 1.0684
1897 | 0 | 0 | 0 | 1.0684 | 0 | 0 | 0 | 1.0684
1898 | 0 | 0 | 0 | 1.0684 | 0 | 0 | 0 | 1.0684
1899 | 0 | 0 | 0 | 1.0684 | 0 | 0 | 0 | 1.0684
1900 | 0 | 0 | 0 | 1.0684 | 0 | 0 | 0 | 1.0684
1901 | 0 | 0 | 0 | 1.0684 | 0 | 0 | 0 | 1.0684
1902 | 0 | 0 | 0 | 1.0684 | 0 | 0 | 0 | 1.0684
1903 | 0 | 0 | 0 | 0 | 0 | 0 | 0 | 0
1904 | 0 | 0 | 0 | 0 | 0 | 0 | 0 | 0
1905 | 0 | 0 | 0 | 0 | 1.2019 | 0.80128 | 0 | 0
1906 | 0 | 0 | 0 | 0 | 1.2019 | 0.80128 | 0 | 0
1907 | 0 | 0 | 0 | 0 | 1.2019 | 0.80128 | 0 | 0
1908 | 0 | 0 | 0 | 0 | 1.2019 | 0.80128 | 0 | 0
1909 | 0 | 0 | 0 | 0 | 1.2019 | 0.80128 | 0 | 0
1910 | 0 | 0 | 0 | 0 | 1.2019 | 0.80128 | 0 | 0
1911 | 0 | 0 | 0 | 0 | 1.2019 | 0.80128 | 0 | 0
1912 | 0 | 0 | 0 | 0 | 1.2019 | 0.80128 | 0 | 0
1913 | 0 | 0 | 0 | 0 | 0 | 0.80128 | 1.6026 | 0
1914 | 0 | 0 | 0 | 0 | 0 | 0.80128 | 1.6026 | 0
1915 | 0 | 0 | 0 | 0 | 0 | 0.80128 | 1.6026 | 0
1916 | 0 | 0 | 0 | 0 | 0 | 0.80128 | 1.6026 | 0
1917 | 0 | 0 | 0 | 0 | 0 | 0 | 1.6026 | 0
1918 | 0 | 0 | 0 | 0 | 0 | 0 | 1.6026 | 0
1919 | 0 | 0 | 0 | 1.0684 | 0 | 0 | 0 | 1.0684
1920 | 0 | 0 | 0 | 1.0684 | 0 | 0 | 0 | 1.0684
1921 | 0 | 0 | 0 | 1.0684 | 0 | 0 | 0 | 1.0684
1922 | 0 | 0 | 0 | 1.0684 | 0 | 0 | 0 | 1.0684
1923 | 0 | 0 | 0 | 1.0684 | 0 | 0 | 0 | 1.0684
1924 | 0 | 0 | 0 | 1.0684 | 0 | 0 | 0 | 1.0684
1925 | 0 | 0 | 0 | 1.0684 | 0 | 0 | 0 | 1.0684
1926 | 0 | 0 | 0 | 1.0684 | 0 | 0 | 0 | 1.0684
1927 | 0 | 0 | 0 | 0 | 0 | 0 | 0 | 0
1928 | 0 | 0 | 0 | 0 | 0 | 0 | 0 | 0
1929 | 0 | 0 | 0 | 0 | 1.2019 | 0.80128 | 0 | 0
1930 | 0 | 0 | 0 | 0 | 1.2019 | 0.80128 | 0 | 0
1931 | 0 | 0 | 0 | 0 | 1.2019 | 0.80128 | 0 | 0
1932 | 0 | 0 | 0 | 0 | 1.2019 | 0.80128 | 0 | 0
1933 | 0 | 0 | 0 | 0 | 1.2019 | 0.80128 | 0 | 0
1934 | 0 | 0 | 0 | 0 | 1.2019 | 0.80128 | 0 | 0
1935 | 0 | 0 | 0 | 0 | 1.2019 | 0.80128 | 0 | 0
1936 | 0 | 0 | 0 | 0 | 1.2019 | 0.80128 | 0 | 0
1937 | 0 | 0 | 0 | 0 | 0 | 0.80128 | 1.6026 | 0
1938 | 0 | 0 | 0 | 0 | 0 | 0.80128 | 1.6026 | 0
1939 | 0 | 0 | 0 | 0 | 0 | 0.80128 | 1.6026 | 0
1940 | 0 | 0 | 0 | 0 | 0 | 0.80128 | 1.6026 | 0
1941 | 0 | 0 | 0 | 0 | 0 | 0 | 1.6026 | 0
1942 | 0 | 0 | 0 | 0 | 0 | 0 | 1.6026 | 0
1943 | 0 | 0 | 0 | 1.0684 | 0 | 0 | 0 | 1.0684
1944 | 0 | 0 | 0 | 1.0684 | 0 | 0 | 0 | 1.0684
1945 | 0 | 0 | 0 | 0 | 0 | 0 | 0 | 0
1946 | 0 | 0 | 0 | 0 | 0 | 0 | 0 | 0
1947 | 0 | 0 | 0 | 0 | 0 | 0 | 0 | 0
1948 | 0 | 0 | 0 | 0 | 0 | 0 | 0 | 0
1949 | 0 | 0 | 0 | 0 | 0 | 0 | 0 | 0
1950 | 0 | 0 | 0 | 0 | 0 | 0 | 0 | 0
1951 | 0 | 0 | 0 | 0 | 0 | 0 | 0 | 0
1952 | 0 | 0 | 0 | 0 | 0 | 0 | 0 | 0
1953 | 0.47893 | 0.31928 | 0 | 0 | 0 | 0 | 0 | 0
1954 | 0.47893 | 0.31928 | 0 | 0 | 0 | 0 | 0 | 0
1955 | 0.47893 | 0.31928 | 0 | 0 | 0 | 0 | 0 | 0
1956 | 0.47893 | 0.31928 | 0 | 0 | 0 | 0 | 0 | 0
1957 | 0.47893 | 0.31928 | 0 | 0 | 0 | 0 | 0 | 0
1958 | 0.47893 | 0.31928 | 0 | 0 | 0 | 0 | 0 | 0
1959 | 0.47893 | 0.31928 | 0 | 0 | 0 | 0 | 0 | 0
1960 | 0.47893 | 0.31928 | 0 | 0 | 0 | 0 | 0 | 0
1961 | 0 | 0.31928 | 0.47893 | 0 | 0 | 0 | 0 | 0
1962 | 0 | 0.31928 | 0.47893 | 0 | 0 | 0 | 0 | 0
1963 | 0 | 0.31928 | 0.47893 | 0 | 0 | 0 | 0 | 0
1964 | 0 | 0.31928 | 0.47893 | 0 | 0 | 0 | 0 | 0
1965 | 0 | 0 | 0.47893 | 0 | 0 | 0 | 0 | 0
1966 | 0 | 0 | 0.47893 | 0 | 0 | 0 | 0 | 0
1967 | 0 | 0 | 0 | 0 | 0 | 0 | 0 | 0
1968 | 0 | 0 | 0 | 0 | 0 | 0 | 0 | 0
1969 | 0 | 0 | 0 | 0 | 0 | 0 | 0 | 0
1970 | 0 | 0 | 0 | 0 | 0 | 0 | 0 | 0
1971 | 0 | 0 | 0 | 0 | 0 | 0 | 0 | 0
1972 | 0 | 0 | 0 | 0 | 0 | 0 | 0 | 0
1973 | 0 | 0 | 0 | 0 | 0 | 0 | 0 | 0
1974 | 0 | 0 | 0 | 0 | 0 | 0 | 0 | 0
1975 | 0 | 0 | 0 | 0 | 0 | 0 | 0 | 0
1976 | 0 | 0 | 0 | 0 | 0 | 0 | 0 | 0
1977 | 0.47893 | 0.31928 | 0 | 0 | 0 | 0 | 0 | 0
1978 | 0.47893 | 0.31928 | 0 | 0 | 0 | 0 | 0 | 0
1979 | 0.47893 | 0.31928 | 0 | 0 | 0 | 0 | 0 | 0
1980 | 0.47893 | 0.31928 | 0 | 0 | 0 | 0 | 0 | 0
1981 | 0.47893 | 0.31928 | 0 | 0 | 0 | 0 | 0 | 0
1982 | 0.47893 | 0.31928 | 0 | 0 | 0 | 0 | 0 | 0
1983 | 0.47893 | 0.31928 | 0 | 0 | 0 | 0 | 0 | 0
1984 | 0.47893 | 0.31928 | 0 | 0 | 0 | 0 | 0 | 0
1985 | 0 | 0.31928 | 0.47893 | 0 | 0 | 0 | 0 | 0
1986 | 0 | 0.31928 | 0.47893 | 0 | 0 | 0 | 0 | 0
1987 | 0 | 0.31928 | 0.47893 | 0 | 0 | 0 | 0 | 0
1988 | 0 | 0.31928 | 0.47893 | 0 | 0 | 0 | 0 | 0
1989 | 0 | 0 | 0.47893 | 0 | 0 | 0 | 0 | 0
1990 | 0 | 0 | 0.47893 | 0 | 0 | 0 | 0 | 0
1991 | 0 | 0 | 0 | 0 | 0 | 0 | 0 | 0
1992 | 0 | 0 | 0 | 0 | 0 | 0 | 0 | 0
1993 | 0 | 0 | 0 | 0 | 0 | 0 | 0 | 0
1994 | 0 | 0 | 0 | 0 | 0 | 0 | 0 | 0
1995 | 0 | 0 | 0 | 0 | 0 | 0 | 0 | 0
1996 | 0 | 0 | 0 | 0 | 0 | 0 | 0 | 0
1997 | 0 | 0 | 0 | 0 | 0 | 0 | 0 | 0
1998 | 0 | 0 | 0 | 0 | 0 | 0 | 0 | 0
1999 | 0 | 0 | 0 | 0 | 0 | 0 | 0 | 0
2000 | 0 | 0 | 0 | 0 | 0 | 0 | 0 | 0
2001 | 0.47893 | 0.31928 | 0 | 0 | 0 | 0 | 0 | 0
2002 | 0.47893 | 0.31928 | 0 | 0 | 0 | 0 | 0 | 0
2003 | 0.47893 | 0.31928 | 0 | 0 | 0 | 0 | 0 | 0
2004 | 0.47893 | 0.31928 | 0 | 0 | 0 | 0 | 0 | 0
2005 | 0.47893 | 0.31928 | 0 | 0 | 0 | 0 | 0 | 0
2006 | 0.47893 | 0.31928 | 0 | 0 | 0 | 0 | 0 | 0
2007 | 0.47893 | 0.31928 | 0 | 0 | 0 | 0 | 0 | 0
2008 | 0.47893 | 0.31928 | 0 | 0 | 0 | 0 | 0 | 0
2009 | 0 | 0.31928 | 0.47893 | 0 | 0 | 0 | 0 | 0
2010 | 0 | 0.31928 | 0.47893 | 0 | 0 | 0 | 0 | 0
2011 | 0 | 0.31928 | 0.47893 | 0 | 0 | 0 | 0 | 0
2012 | 0 | 0.31928 | 0.47893 | 0 | 0 | 0 | 0 | 0
2013 | 0 | 0 | 0.47893 | 0 | 0 | 0 | 0 | 0
2014 | 0 | 0 | 0.47893 | 0 | 0 | 0 | 0 | 0
2015 | 0 | 0 | 0 | 0 | 0 | 0 | 0 | 0
2016 | 0 | 0 | 0 | 0 | 0 | 0 | 0 | 0
2017 | 0 | 0 | 0 | 0 | 0 | 0 | 0 | 0
2018 | 0 | 0 | 0 | 0 | 0 | 0 | 0 | 0
2019 | 0 | 0 | 0 | 0 | 0 | 0 | 0 | 0
2020 | 0 | 0 | 0 | 0 | 0 | 0 | 0 | 0
2021 | 0 | 0 | 0 | 0 | 0 | 0 | 0 | 0
2022 | 0 | 0 | 0 | 0 | 0 | 0 | 0 | 0
2023 | 0 | 0 | 0 | 0 | 0 | 0 | 0 | 0
2024 | 0 | 0 | 0 | 0 | 0 | 0 | 0 | 0
2025 | 0.47893 | 0.31928 | 0 | 0 | 0 | 0 | 0 | 0
2026 | 0.47893 | 0.31928 | 0 | 0 | 0 | 0 | 0 | 0
2027 | 0.47893 | 0.31928 | 0 | 0 | 0 | 0 | 0 | 0
2028 | 0.47893 | 0.31928 | 0 | 0 | 0 | 0 | 0 | 0
2029 | 0.47893 | 0.31928 | 0 | 0 | 0 | 0 | 0 | 0
2030 | 0.47893 | 0.31928 | 0 | 0 | 0 | 0 | 0 | 0
2031 | 0.47893 | 0.31928 | 0 | 0 | 0 | 0 | 0 | 0
2032 | 0.47893 | 0.31928 | 0 | 0 | 0 | 0 | 0 | 0
2033 | 0 | 0.31928 | 0.47893 | 0 | 0 | 0 | 0 | 0
2034 | 0 | 0.31928 | 0.47893 | 0 | 0 | 0 | 0 | 0
2035 | 0 | 0.31928 | 0.47893 | 0 | 0 | 0 | 0 | 0
2036 | 0 | 0.31928 | 0.47893 | 0 | 0 | 0 | 0 | 0
2037 | 0 | 0 | 0.47893 | 0 | 0 | 0 | 0 | 0
2038 | 0 | 0 | 0.47893 | 0 | 0 | 0 | 0 | 0
2039 | 0 | 0 | 0 | 0 | 0 | 0 | 0 | 0
2040 | 0 | 0 | 0 | 0 | 0 | 0 | 0 | 0
2041 | 0 | 0 | 0 | 0 | 0 | 0 | 0 | 0
2042 | 0 | 0 | 0 | 0 | 0 | 0 | 0 | 0
2043 | 0 | 0 | 0 | 0 | 0 | 0 | 0 | 0
2044 | 0 | 0 | 0 | 0 | 0 | 0 | 0 | 0
2045 | 0 | 0 | 0 | 0 | 0 | 0 | 0 | 0
2046 | 0 | 0 | 0 | 0 | 0 | 0 | 0 | 0
2047 | 0 | 0 | 0 | 0 | 0 | 0 | 0 | 0
2048 | 0 | 0 | 0 | 0 | 0 | 0 | 0 | 0
2049 | 0.47893 | 0.31928 | 0 | 0 | 0 | 0 | 0 | 0
2050 | 0.47893 | 0.31928 | 0 | 0 | 0 | 0 | 0 | 0
2051 | 0.47893 | 0.31928 | 0 | 0 | 0 | 0 | 0 | 0
2052 | 0.47893 | 0.31928 | 0 | 0 | 0 | 0 | 0 | 0
2053 | 0.47893 | 0.31928 | 0 | 0 | 0 | 0 | 0 | 0
2054 | 0.47893 | 0.31928 | 0 | 0 | 0 | 0 | 0 | 0
2055 | 0.47893 | 0.31928 | 0 | 0 | 0 | 0 | 0 | 0
2056 | 0.47893 | 0.31928 | 0 | 0 | 0 | 0 | 0 | 0
2057 | 0 | 0.31928 | 0.47893 | 0 | 0 | 0 | 0 | 0
2058 | 0 | 0.31928 | 0.47893 | 0 | 0 | 0 | 0 | 0
2059 | 0 | 0.31928 | 0.47893 | 0 | 0 | 0 | 0 | 0
2060 | 0 | 0.31928 | 0.47893 | 0 | 0 | 0 | 0 | 0
2061 | 0 | 0 | 0.47893 | 0 | 0 | 0 | 0 | 0
2062 | 0 | 0 | 0.47893 | 0 | 0 | 0 | 0 | 0
2063 | 0 | 0 | 0 | 1.0684 | 0 | 0 | 0 | 1.0684
2064 | 0 | 0 | 0 | 1.0684 | 0 | 0 | 0 | 1.0684
2065 | 0 | 0 | 0 | 1.0684 | 0 | 0 | 0 | 1.0684
2066 | 0 | 0 | 0 | 1.0684 | 0 | 0 | 0 | 1.0684
2067 | 0 | 0 | 0 | 1.0684 | 0 | 0 | 0 | 1.0684
2068 | 0 | 0 | 0 | 1.0684 | 0 | 0 | 0 | 1.0684
2069 | 0 | 0 | 0 | 1.0684 | 0 | 0 | 0 | 1.0684
2070 | 0 | 0 | 0 | 1.0684 | 0 | 0 | 0 | 1.0684
2071 | 0 | 0 | 0 | 0 | 0 | 0 | 0 | 0
2072 | 0 | 0 | 0 | 0 | 0 | 0 | 0 | 0
2073 | 0 | 0 | 0 | 0 | 1.2019 | 0.80128 | 0 | 0
2074 | 0 | 0 | 0 | 0 | 1.2019 | 0.80128 | 0 | 0
2075 | 0 | 0 | 0 | 0 | 1.2019 | 0.80128 | 0 | 0
2076 | 0 | 0 | 0 | 0 | 1.2019 | 0.80128 | 0 | 0
2077 | 0 | 0 | 0 | 0 | 1.2019 | 0.80128 | 0 | 0
2078 | 0 | 0 | 0 | 0 | 1.2019 | 0.80128 | 0 | 0
2079 | 0 | 0 | 0 | 0 | 1.2019 | 0.80128 | 0 | 0
2080 | 0 | 0 | 0 | 0 | 1.2019 | 0.80128 | 0 | 0
2081 | 0 | 0 | 0 | 0 | 0 | 0.80128 | 1.6026 | 0
2082 | 0 | 0 | 0 | 0 | 0 | 0.80128 | 1.6026 | 0
2083 | 0 | 0 | 0 | 0 | 0 | 0.80128 | 1.6026 | 0
2084 | 0 | 0 | 0 | 0 | 0 | 0.80128 | 1.6026 | 0
2085 | 0 | 0 | 0 | 0 | 0 | 0 | 1.6026 | 0
2086 | 0 | 0 | 0 | 0 | 0 | 0 | 1.6026 | 0
2087 | 0 | 0 | 0 | 1.0684 | 0 | 0 | 0 | 1.0684
2088 | 0 | 0 | 0 | 1.0684 | 0 | 0 | 0 | 1.0684
2089 | 0 | 0 | 0 | 1.0684 | 0 | 0 | 0 | 1.0684
2090 | 0 | 0 | 0 | 1.0684 | 0 | 0 | 0 | 1.0684
2091 | 0 | 0 | 0 | 1.0684 | 0 | 0 | 0 | 1.0684
2092 | 0 | 0 | 0 | 1.0684 | 0 | 0 | 0 | 1.0684
2093 | 0 | 0 | 0 | 1.0684 | 0 | 0 | 0 | 1.0684
2094 | 0 | 0 | 0 | 1.0684 | 0 | 0 | 0 | 1.0684
2095 | 0 | 0 | 0 | 0 | 0 | 0 | 0 | 0
2096 | 0 | 0 | 0 | 0 | 0 | 0 | 0 | 0
2097 | 0 | 0 | 0 | 0 | 1.2019 | 0.80128 | 0 | 0
2098 | 0 | 0 | 0 | 0 | 1.2019 | 0.80128 | 0 | 0
2099 | 0 | 0 | 0 | 0 | 1.2019 | 0.80128 | 0 | 0
2100 | 0 | 0 | 0 | 0 | 1.2019 | 0.80128 | 0 | 0
2101 | 0 | 0 | 0 | 0 | 1.2019 | 0.80128 | 0 | 0
2102 | 0 | 0 | 0 | 0 | 1.2019 | 0.80128 | 0 | 0
2103 | 0 | 0 | 0 | 0 | 1.2019 | 0.80128 | 0 | 0
2104 | 0 | 0 | 0 | 0 | 1.2019 | 0.80128 | 0 | 0
2105 | 0 | 0 | 0 | 0 | 0 | 0.80128 | 1.6026 | 0
2106 | 0 | 0 | 0 | 0 | 0 | 0.80128 | 1.6026 | 0
2107 | 0 | 0 | 0 | 0 | 0 | 0.80128 | 1.6026 | 0
2108 | 0 | 0 | 0 | 0 | 0 | 0.80128 | 1.6026 | 0
2109 | 0 | 0 | 0 | 0 | 0 | 0 | 1.6026 | 0
2110 | 0 | 0 | 0 | 0 | 0 | 0 | 1.6026 | 0
2111 | 0 | 0 | 0 | 1.0684 | 0 | 0 | 0 | 1.0684
2112 | 0 | 0 | 0 | 1.0684 | 0 | 0 | 0 | 1.0684
2113 | 0 | 0 | 0 | 0 | 0 | 0 | 0 | 0
2114 | 0 | 0 | 0 | 0 | 0 | 0 | 0 | 0
2115 | 0 | 0 | 0 | 0 | 0 | 0 | 0 | 0
2116 | 0 | 0 | 0 | 0 | 0 | 0 | 0 | 0
2117 | 0 | 0 | 0 | 0 | 0 | 0 | 0 | 0
2118 | 0 | 0 | 0 | 0 | 0 | 0 | 0 | 0
2119 | 0 | 0 | 0 | 0 | 0 | 0 | 0 | 0
2120 | 0 | 0 | 0 | 0 | 0 | 0 | 0 | 0
2121 | 0.47893 | 0.31928 | 0 | 0 | 0 | 0 | 0 | 0
2122 | 0.47893 | 0.31928 | 0 | 0 | 0 | 0 | 0 | 0
2123 | 0.47893 | 0.31928 | 0 | 0 | 0 | 0 | 0 | 0
2124 | 0.47893 | 0.31928 | 0 | 0 | 0 | 0 | 0 | 0
2125 | 0.47893 | 0.31928 | 0 | 0 | 0 | 0 | 0 | 0
2126 | 0.47893 | 0.31928 | 0 | 0 | 0 | 0 | 0 | 0
2127 | 0.47893 | 0.31928 | 0 | 0 | 0 | 0 | 0 | 0
2128 | 0.47893 | 0.31928 | 0 | 0 | 0 | 0 | 0 | 0
2129 | 0 | 0.31928 | 0.47893 | 0 | 0 | 0 | 0 | 0
2130 | 0 | 0.31928 | 0.47893 | 0 | 0 | 0 | 0 | 0
2131 | 0 | 0.31928 | 0.47893 | 0 | 0 | 0 | 0 | 0
2132 | 0 | 0.31928 | 0.47893 | 0 | 0 | 0 | 0 | 0
2133 | 0 | 0 | 0.47893 | 0 | 0 | 0 | 0 | 0
2134 | 0 | 0 | 0.47893 | 0 | 0 | 0 | 0 | 0
2135 | 0 | 0 | 0 | 0 | 0 | 0 | 0 | 0
2136 | 0 | 0 | 0 | 0 | 0 | 0 | 0 | 0
2137 | 0 | 0 | 0 | 0 | 0 | 0 | 0 | 0
2138 | 0 | 0 | 0 | 0 | 0 | 0 | 0 | 0
2139 | 0 | 0 | 0 | 0 | 0 | 0 | 0 | 0
2140 | 0 | 0 | 0 | 0 | 0 | 0 | 0 | 0
2141 | 0 | 0 | 0 | 0 | 0 | 0 | 0 | 0
2142 | 0 | 0 | 0 | 0 | 0 | 0 | 0 | 0
2143 | 0 | 0 | 0 | 0 | 0 | 0 | 0 | 0
2144 | 0 | 0 | 0 | 0 | 0 | 0 | 0 | 0
2145 | 0.47893 | 0.31928 | 0 | 0 | 0 | 0 | 0 | 0
2146 | 0.47893 | 0.31928 | 0 | 0 | 0 | 0 | 0 | 0
2147 | 0.47893 | 0.31928 | 0 | 0 | 0 | 0 | 0 | 0
2148 | 0.47893 | 0.31928 | 0 | 0 | 0 | 0 | 0 | 0
2149 | 0.47893 | 0.31928 | 0 | 0 | 0 | 0 | 0 | 0
2150 | 0.47893 | 0.31928 | 0 | 0 | 0 | 0 | 0 | 0
2151 | 0.47893 | 0.31928 | 0 | 0 | 0 | 0 | 0 | 0
2152 | 0.47893 | 0.31928 | 0 | 0 | 0 | 0 | 0 | 0
2153 | 0 | 0.31928 | 0.47893 | 0 | 0 | 0 | 0 | 0
2154 | 0 | 0.31928 | 0.47893 | 0 | 0 | 0 | 0 | 0
2155 | 0 | 0.31928 | 0.47893 | 0 | 0 | 0 | 0 | 0
2156 | 0 | 0.31928 | 0.47893 | 0 | 0 | 0 | 0 | 0
2157 | 0 | 0 | 0.47893 | 0 | 0 | 0 | 0 | 0
2158 | 0 | 0 | 0.47893 | 0 | 0 | 0 | 0 | 0
2159 | 0 | 0 | 0 | 0 | 0 | 0 | 0 | 0
2160 | 0 | 0 | 0 | 0 | 0 | 0 | 0 | 0
2161 | 0 | 0 | 0 | 0 | 0 | 0 | 0 | 0
2162 | 0 | 0 | 0 | 0 | 0 | 0 | 0 | 0
2163 | 0 | 0 | 0 | 0 | 0 | 0 | 0 | 0
2164 | 0 | 0 | 0 | 0 | 0 | 0 | 0 | 0
2165 | 0 | 0 | 0 | 0 | 0 | 0 | 0 | 0
2166 | 0 | 0 | 0 | 0 | 0 | 0 | 0 | 0
2167 | 0 | 0 | 0 | 0 | 0 | 0 | 0 | 0
2168 | 0 | 0 | 0 | 0 | 0 | 0 | 0 | 0
2169 | 0.47893 | 0.31928 | 0 | 0 | 0 | 0 | 0 | 0
2170 | 0.47893 | 0.31928 | 0 | 0 | 0 | 0 | 0 | 0
2171 | 0.47893 | 0.31928 | 0 | 0 | 0 | 0 | 0 | 0
2172 | 0.47893 | 0.31928 | 0 | 0 | 0 | 0 | 0 | 0
2173 | 0.47893 | 0.31928 | 0 | 0 | 0 | 0 | 0 | 0
2174 | 0.47893 | 0.31928 | 0 | 0 | 0 | 0 | 0 | 0
2175 | 0.47893 | 0.31928 | 0 | 0 | 0 | 0 | 0 | 0
2176 | 0.47893 | 0.31928 | 0 | 0 | 0 | 0 | 0 | 0
2177 | 0 | 0.31928 | 0.47893 | 0 | 0 | 0 | 0 | 0
2178 | 0 | 0.31928 | 0.47893 | 0 | 0 | 0 | 0 | 0
2179 | 0 | 0.31928 | 0.47893 | 0 | 0 | 0 | 0 | 0
2180 | 0 | 0.31928 | 0.47893 | 0 | 0 | 0 | 0 | 0
2181 | 0 | 0 | 0.47893 | 0 | 0 | 0 | 0 | 0
2182 | 0 | 0 | 0.47893 | 0 | 0 | 0 | 0 | 0
2183 | 0 | 0 | 0 | 0 | 0 | 0 | 0 | 0
2184 | 0 | 0 | 0 | 0 | 0 | 0 | 0 | 0
2185 | 0 | 0 | 0 | 0 | 0 | 0 | 0 | 0
2186 | 0 | 0 | 0 | 0 | 0 | 0 | 0 | 0
2187 | 0 | 0 | 0 | 0 | 0 | 0 | 0 | 0
2188 | 0 | 0 | 0 | 0 | 0 | 0 | 0 | 0
2189 | 0 | 0 | 0 | 0 | 0 | 0 | 0 | 0
2190 | 0 | 0 | 0 | 0 | 0 | 0 | 0 | 0
2191 | 0 | 0 | 0 | 0 | 0 | 0 | 0 | 0
2192 | 0 | 0 | 0 | 0 | 0 | 0 | 0 | 0
2193 | 0.47893 | 0.31928 | 0 | 0 | 0 | 0 | 0 | 0
2194 | 0.47893 | 0.31928 | 0 | 0 | 0 | 0 | 0 | 0
2195 | 0.47893 | 0.31928 | 0 | 0 | 0 | 0 | 0 | 0
2196 | 0.47893 | 0.31928 | 0 | 0 | 0 | 0 | 0 | 0
2197 | 0.47893 | 0.31928 | 0 | 0 | 0 | 0 | 0 | 0
2198 | 0.47893 | 0.31928 | 0 | 0 | 0 | 0 | 0 | 0
2199 | 0.47893 | 0.31928 | 0 | 0 | 0 | 0 | 0 | 0
2200 | 0.47893 | 0.31928 | 0 | 0 | 0 | 0 | 0 | 0
2201 | 0 | 0.31928 | 0.47893 | 0 | 0 | 0 | 0 | 0
2202 | 0 | 0.31928 | 0.47893 | 0 | 0 | 0 | 0 | 0
2203 | 0 | 0.31928 | 0.47893 | 0 | 0 | 0 | 0 | 0
2204 | 0 | 0.31928 | 0.47893 | 0 | 0 | 0 | 0 | 0
2205 | 0 | 0 | 0.47893 | 0 | 0 | 0 | 0 | 0
2206 | 0 | 0 | 0.47893 | 0 | 0 | 0 | 0 | 0
2207 | 0 | 0 | 0 | 0 | 0 | 0 | 0 | 0
2208 | 0 | 0 | 0 | 0 | 0 | 0 | 0 | 0
2209 | 0 | 0 | 0 | 0 | 0 | 0 | 0 | 0
2210 | 0 | 0 | 0 | 0 | 0 | 0 | 0 | 0
2211 | 0 | 0 | 0 | 0 | 0 | 0 | 0 | 0
2212 | 0 | 0 | 0 | 0 | 0 | 0 | 0 | 0
2213 | 0 | 0 | 0 | 0 | 0 | 0 | 0 | 0
2214 | 0 | 0 | 0 | 0 | 0 | 0 | 0 | 0
2215 | 0 | 0 | 0 | 0 | 0 | 0 | 0 | 0
2216 | 0 | 0 | 0 | 0 | 0 | 0 | 0 | 0
2217 | 0.47893 | 0.31928 | 0 | 0 | 0 | 0 | 0 | 0
2218 | 0.47893 | 0.31928 | 0 | 0 | 0 | 0 | 0 | 0
2219 | 0.47893 | 0.31928 | 0 | 0 | 0 | 0 | 0 | 0
2220 | 0.47893 | 0.31928 | 0 | 0 | 0 | 0 | 0 | 0
2221 | 0.47893 | 0.31928 | 0 | 0 | 0 | 0 | 0 | 0
2222 | 0.47893 | 0.31928 | 0 | 0 | 0 | 0 | 0 | 0
2223 | 0.47893 | 0.31928 | 0 | 0 | 0 | 0 | 0 | 0
2224 | 0.47893 | 0.31928 | 0 | 0 | 0 | 0 | 0 | 0
2225 | 0 | 0.31928 | 0.47893 | 0 | 0 | 0 | 0 | 0
2226 | 0 | 0.31928 | 0.47893 | 0 | 0 | 0 | 0 | 0
2227 | 0 | 0.31928 | 0.47893 | 0 | 0 | 0 | 0 | 0
2228 | 0 | 0.31928 | 0.47893 | 0 | 0 | 0 | 0 | 0
2229 | 0 | 0 | 0.47893 | 0 | 0 | 0 | 0 | 0
2230 | 0 | 0 | 0.47893 | 0 | 0 | 0 | 0 | 0
2231 | 0 | 0 | 0 | 1.0684 | 0 | 0 | 0 | 1.0684
2232 | 0 | 0 | 0 | 1.0684 | 0 | 0 | 0 | 1.0684
2233 | 0 | 0 | 0 | 1.0684 | 0 | 0 | 0 | 1.0684
2234 | 0 | 0 | 0 | 1.0684 | 0 | 0 | 0 | 1.0684
2235 | 0 | 0 | 0 | 1.0684 | 0 | 0 | 0 | 1.0684
2236 | 0 | 0 | 0 | 1.0684 | 0 | 0 | 0 | 1.0684
2237 | 0 | 0 | 0 | 1.0684 | 0 | 0 | 0 | 1.0684
2238 | 0 | 0 | 0 | 1.0684 | 0 | 0 | 0 | 1.0684
2239 | 0 | 0 | 0 | 0 | 0 | 0 | 0 | 0
2240 | 0 | 0 | 0 | 0 | 0 | 0 | 0 | 0
2241 | 0 | 0 | 0 | 0 | 1.2019 | 0.80128 | 0 | 0
2242 | 0 | 0 | 0 | 0 | 1.2019 | 0.80128 | 0 | 0
2243 | 0 | 0 | 0 | 0 | 1.2019 | 0.80128 | 0 | 0
2244 | 0 | 0 | 0 | 0 | 1.2019 | 0.80128 | 0 | 0
2245 | 0 | 0 | 0 | 0 | 1.2019 | 0.80128 | 0 | 0
2246 | 0 | 0 | 0 | 0 | 1.2019 | 0.80128 | 0 | 0
2247 | 0 | 0 | 0 | 0 | 1.2019 | 0.80128 | 0 | 0
2248 | 0 | 0 | 0 | 0 | 1.2019 | 0.80128 | 0 | 0
2249 | 0 | 0 | 0 | 0 | 0 | 0.80128 | 1.6026 | 0
2250 | 0 | 0 | 0 | 0 | 0 | 0.80128 | 1.6026 | 0
2251 | 0 | 0 | 0 | 0 | 0 | 0.80128 | 1.6026 | 0
2252 | 0 | 0 | 0 | 0 | 0 | 0.80128 | 1.6026 | 0
2253 | 0 | 0 | 0 | 0 | 0 | 0 | 1.6026 | 0
2254 | 0 | 0 | 0 | 0 | 0 | 0 | 1.6026 | 0
2255 | 0 | 0 | 0 | 1.0684 | 0 | 0 | 0 | 1.0684
2256 | 0 | 0 | 0 | 1.0684 | 0 | 0 | 0 | 1.0684
2257 | 0 | 0 | 0 | 1.0684 | 0 | 0 | 0 | 1.0684
2258 | 0 | 0 | 0 | 1.0684 | 0 | 0 | 0 | 1.0684
2259 | 0 | 0 | 0 | 1.0684 | 0 | 0 | 0 | 1.0684
2260 | 0 | 0 | 0 | 1.0684 | 0 | 0 | 0 | 1.0684
2261 | 0 | 0 | 0 | 1.0684 | 0 | 0 | 0 | 1.0684
2262 | 0 | 0 | 0 | 1.0684 | 0 | 0 | 0 | 1.0684
2263 | 0 | 0 | 0 | 0 | 0 | 0 | 0 | 0
2264 | 0 | 0 | 0 | 0 | 0 | 0 | 0 | 0
2265 | 0 | 0 | 0 | 0 | 1.2019 | 0.80128 | 0 | 0
2266 | 0 | 0 | 0 | 0 | 1.2019 | 0.80128 | 0 | 0
2267 | 0 | 0 | 0 | 0 | 1.2019 | 0.80128 | 0 | 0
2268 | 0 | 0 | 0 | 0 | 1.2019 | 0.80128 | 0 | 0
2269 | 0 | 0 | 0 | 0 | 1.2019 | 0.80128 | 0 | 0
2270 | 0 | 0 | 0 | 0 | 1.2019 | 0.80128 | 0 | 0
2271 | 0 | 0 | 0 | 0 | 1.2019 | 0.80128 | 0 | 0
2272 | 0 | 0 | 0 | 0 | 1.2019 | 0.80128 | 0 | 0
2273 | 0 | 0 | 0 | 0 | 0 | 0.80128 | 1.6026 | 0
2274 | 0 | 0 | 0 | 0 | 0 | 0.80128 | 1.6026 | 0
2275 | 0 | 0 | 0 | 0 | 0 | 0.80128 | 1.6026 | 0
2276 | 0 | 0 | 0 | 0 | 0 | 0.80128 | 1.6026 | 0
2277 | 0 | 0 | 0 | 0 | 0 | 0 | 1.6026 | 0
2278 | 0 | 0 | 0 | 0 | 0 | 0 | 1.6026 | 0
2279 | 0 | 0 | 0 | 1.0684 | 0 | 0 | 0 | 1.0684
2280 | 0 | 0 | 0 | 1.0684 | 0 | 0 | 0 | 1.0684
2281 | 0 | 0 | 0 | 0 | 0 | 0 | 0 | 0
2282 | 0 | 0 | 0 | 0 | 0 | 0 | 0 | 0
2283 | 0 | 0 | 0 | 0 | 0 | 0 | 0 | 0
2284 | 0 | 0 | 0 | 0 | 0 | 0 | 0 | 0
2285 | 0 | 0 | 0 | 0 | 0 | 0 | 0 | 0
2286 | 0 | 0 | 0 | 0 | 0 | 0 | 0 | 0
2287 | 0 | 0 | 0 | 0 | 0 | 0 | 0 | 0
2288 | 0 | 0 | 0 | 0 | 0 | 0 | 0 | 0
2289 | 0.47893 | 0.31928 | 0 | 0 | 0 | 0 | 0 | 0
2290 | 0.47893 | 0.31928 | 0 | 0 | 0 | 0 | 0 | 0
2291 | 0.47893 | 0.31928 | 0 | 0 | 0 | 0 | 0 | 0
2292 | 0.47893 | 0.31928 | 0 | 0 | 0 | 0 | 0 | 0
2293 | 0.47893 | 0.31928 | 0 | 0 | 0 | 0 | 0 | 0
2294 | 0.47893 | 0.31928 | 0 | 0 | 0 | 0 | 0 | 0
2295 | 0.47893 | 0.31928 | 0 | 0 | 0 | 0 | 0 | 0
2296 | 0.47893 | 0.31928 | 0 | 0 | 0 | 0 | 0 | 0
2297 | 0 | 0.31928 | 0.47893 | 0 | 0 | 0 | 0 | 0
2298 | 0 | 0.31928 | 0.47893 | 0 | 0 | 0 | 0 | 0
2299 | 0 | 0.31928 | 0.47893 | 0 | 0 | 0 | 0 | 0
2300 | 0 | 0.31928 | 0.47893 | 0 | 0 | 0 | 0 | 0
2301 | 0 | 0 | 0.47893 | 0 | 0 | 0 | 0 | 0
2302 | 0 | 0 | 0.47893 | 0 | 0 | 0 | 0 | 0
2303 | 0 | 0 | 0 | 0 | 0 | 0 | 0 | 0
2304 | 0 | 0 | 0 | 0 | 0 | 0 | 0 | 0
2305 | 0 | 0 | 0 | 0 | 0 | 0 | 0 | 0
2306 | 0 | 0 | 0 | 0 | 0 | 0 | 0 | 0
2307 | 0 | 0 | 0 | 0 | 0 | 0 | 0 | 0
2308 | 0 | 0 | 0 | 0 | 0 | 0 | 0 | 0
2309 | 0 | 0 | 0 | 0 | 0 | 0 | 0 | 0
2310 | 0 | 0 | 0 | 0 | 0 | 0 | 0 | 0
2311 | 0 | 0 | 0 | 0 | 0 | 0 | 0 | 0
2312 | 0 | 0 | 0 | 0 | 0 | 0 | 0 | 0
2313 | 0.47893 | 0.31928 | 0 | 0 | 0 | 0 | 0 | 0
2314 | 0.47893 | 0.31928 | 0 | 0 | 0 | 0 | 0 | 0
2315 | 0.47893 | 0.31928 | 0 | 0 | 0 | 0 | 0 | 0
2316 | 0.47893 | 0.31928 | 0 | 0 | 0 | 0 | 0 | 0
2317 | 0.47893 | 0.31928 | 0 | 0 | 0 | 0 | 0 | 0
2318 | 0.47893 | 0.31928 | 0 | 0 | 0 | 0 | 0 | 0
2319 | 0.47893 | 0.31928 | 0 | 0 | 0 | 0 | 0 | 0
2320 | 0.47893 | 0.31928 | 0 | 0 | 0 | 0 | 0 | 0
2321 | 0 | 0.31928 | 0.47893 | 0 | 0 | 0 | 0 | 0
2322 | 0 | 0.31928 | 0.47893 | 0 | 0 | 0 | 0 | 0
2323 | 0 | 0.31928 | 0.47893 | 0 | 0 | 0 | 0 | 0
2324 | 0 | 0.31928 | 0.47893 | 0 | 0 | 0 | 0 | 0
2325 | 0 | 0 | 0.47893 | 0 | 0 | 0 | 0 | 0
2326 | 0 | 0 | 0.47893 | 0 | 0 | 0 | 0 | 0
2327 | 0 | 0 | 0 | 0 | 0 | 0 | 0 | 0
2328 | 0 | 0 | 0 | 0 | 0 | 0 | 0 | 0
2329 | 0 | 0 | 0 | 0 | 0 | 0 | 0 | 0
2330 | 0 | 0 | 0 | 0 | 0 | 0 | 0 | 0
2331 | 0 | 0 | 0 | 0 | 0 | 0 | 0 | 0
2332 | 0 | 0 | 0 | 0 | 0 | 0 | 0 | 0
2333 | 0 | 0 | 0 | 0 | 0 | 0 | 0 | 0
2334 | 0 | 0 | 0 | 0 | 0 | 0 | 0 | 0
2335 | 0 | 0 | 0 | 0 | 0 | 0 | 0 | 0
2336 | 0 | 0 | 0 | 0 | 0 | 0 | 0 | 0
2337 | 0.47893 | 0.31928 | 0 | 0 | 0 | 0 | 0 | 0
2338 | 0.47893 | 0.31928 | 0 | 0 | 0 | 0 | 0 | 0
2339 | 0.47893 | 0.31928 | 0 | 0 | 0 | 0 | 0 | 0
2340 | 0.47893 | 0.31928 | 0 | 0 | 0 | 0 | 0 | 0
2341 | 0.47893 | 0.31928 | 0 | 0 | 0 | 0 | 0 | 0
2342 | 0.47893 | 0.31928 | 0 | 0 | 0 | 0 | 0 | 0
2343 | 0.47893 | 0.31928 | 0 | 0 | 0 | 0 | 0 | 0
2344 | 0.47893 | 0.31928 | 0 | 0 | 0 | 0 | 0 | 0
2345 | 0 | 0.31928 | 0.47893 | 0 | 0 | 0 | 0 | 0
2346 | 0 | 0.31928 | 0.47893 | 0 | 0 | 0 | 0 | 0
2347 | 0 | 0.31928 | 0.47893 | 0 | 0 | 0 | 0 | 0
2348 | 0 | 0.31928 | 0.47893 | 0 | 0 | 0 | 0 | 0
2349 | 0 | 0 | 0.47893 | 0 | 0 | 0 | 0 | 0
2350 | 0 | 0 | 0.47893 | 0 | 0 | 0 | 0 | 0
2351 | 0 | 0 | 0 | 0 | 0 | 0 | 0 | 0
2352 | 0 | 0 | 0 | 0 | 0 | 0 | 0 | 0
2353 | 0 | 0 | 0 | 0 | 0 | 0 | 0 | 0
2354 | 0 | 0 | 0 | 0 | 0 | 0 | 0 | 0
2355 | 0 | 0 | 0 | 0 | 0 | 0 | 0 | 0
2356 | 0 | 0 | 0 | 0 | 0 | 0 | 0 | 0
2357 | 0 | 0 | 0 | 0 | 0 | 0 | 0 | 0
2358 | 0 | 0 | 0 | 0 | 0 | 0 | 0 | 0
2359 | 0 | 0 | 0 | 0 | 0 | 0 | 0 | 0
2360 | 0 | 0 | 0 | 0 | 0 | 0 | 0 | 0
2361 | 0.47893 | 0.31928 | 0 | 0 | 0 | 0 | 0 | 0
2362 | 0.47893 | 0.31928 | 0 | 0 | 0 | 0 | 0 | 0
2363 | 0.47893 | 0.31928 | 0 | 0 | 0 | 0 | 0 | 0
2364 | 0.47893 | 0.31928 | 0 | 0 | 0 | 0 | 0 | 0
2365 | 0.47893 | 0.31928 | 0 | 0 | 0 | 0 | 0 | 0
2366 | 0.47893 | 0.31928 | 0 | 0 | 0 | 0 | 0 | 0
2367 | 0.47893 | 0.31928 | 0 | 0 | 0 | 0 | 0 | 0
2368 | 0.47893 | 0.31928 | 0 | 0 | 0 | 0 | 0 | 0
2369 | 0 | 0.31928 | 0.47893 | 0 | 0 | 0 | 0 | 0
2370 | 0 | 0.31928 | 0.47893 | 0 | 0 | 0 | 0 | 0
2371 | 0 | 0.31928 | 0.47893 | 0 | 0 | 0 | 0 | 0
2372 | 0 | 0.31928 | 0.47893 | 0 | 0 | 0 | 0 | 0
2373 | 0 | 0 | 0.47893 | 0 | 0 | 0 | 0 | 0
2374 | 0 | 0 | 0.47893 | 0 | 0 | 0 | 0 | 0
2375 | 0 | 0 | 0 | 0 | 0 | 0 | 0 | 0
2376 | 0 | 0 | 0 | 0 | 0 | 0 | 0 | 0
2377 | 0 | 0 | 0 | 0 | 0 | 0 | 0 | 0
2378 | 0 | 0 | 0 | 0 | 0 | 0 | 0 | 0
2379 | 0 | 0 | 0 | 0 | 0 | 0 | 0 | 0
2380 | 0 | 0 | 0 | 0 | 0 | 0 | 0 | 0
2381 | 0 | 0 | 0 | 0 | 0 | 0 | 0 | 0
2382 | 0 | 0 | 0 | 0 | 0 | 0 | 0 | 0
2383 | 0 | 0 | 0 | 0 | 0 | 0 | 0 | 0
2384 | 0 | 0 | 0 | 0 | 0 | 0 | 0 | 0
2385 | 0.47893 | 0.31928 | 0 | 0 | 0 | 0 | 0 | 0
2386 | 0.47893 | 0.31928 | 0 | 0 | 0 | 0 | 0 | 0
2387 | 0.47893 | 0.31928 | 0 | 0 | 0 | 0 | 0 | 0
2388 | 0.47893 | 0.31928 | 0 | 0 | 0 | 0 | 0 | 0
2389 | 0.47893 | 0.31928 | 0 | 0 | 0 | 0 | 0 | 0
2390 | 0.47893 | 0.31928 | 0 | 0 | 0 | 0 | 0 | 0
2391 | 0.47893 | 0.31928 | 0 | 0 | 0 | 0 | 0 | 0
2392 | 0.47893 | 0.31928 | 0 | 0 | 0 | 0 | 0 | 0
2393 | 0 | 0.31928 | 0.47893 | 0 | 0 | 0 | 0 | 0
2394 | 0 | 0.31928 | 0.47893 | 0 | 0 | 0 | 0 | 0
2395 | 0 | 0.31928 | 0.47893 | 0 | 0 | 0 | 0 | 0
2396 | 0 | 0.31928 | 0.47893 | 0 | 0 | 0 | 0 | 0
2397 | 0 | 0 | 0.47893 | 0 | 0 | 0 | 0 | 0
2398 | 0 | 0 | 0.47893 | 0 | 0 | 0 | 0 | 0
2399 | 0 | 0 | 0 | 1.0684 | 0 | 0 | 0 | 1.0684
2400 | 0 | 0 | 0 | 1.0684 | 0 | 0 | 0 | 1.0684
2401 | 0 | 0 | 0 | 1.0684 | 0 | 0 | 0 | 1.0684
2402 | 0 | 0 | 0 | 1.0684 | 0 | 0 | 0 | 1.0684
2403 | 0 | 0 | 0 | 1.0684 | 0 | 0 | 0 | 1.0684
2404 | 0 | 0 | 0 | 1.0684 | 0 | 0 | 0 | 1.0684
2405 | 0 | 0 | 0 | 1.0684 | 0 | 0 | 0 | 1.0684
2406 | 0 | 0 | 0 | 1.0684 | 0 | 0 | 0 | 1.0684
2407 | 0 | 0 | 0 | 0 | 0 | 0 | 0 | 0
2408 | 0 | 0 | 0 | 0 | 0 | 0 | 0 | 0
2409 | 0 | 0 | 0 | 0 | 1.2019 | 0.80128 | 0 | 0
2410 | 0 | 0 | 0 | 0 | 1.2019 | 0.80128 | 0 | 0
2411 | 0 | 0 | 0 | 0 | 1.2019 | 0.80128 | 0 | 0
2412 | 0 | 0 | 0 | 0 | 1.2019 | 0.80128 | 0 | 0
2413 | 0 | 0 | 0 | 0 | 1.2019 | 0.80128 | 0 | 0
2414 | 0 | 0 | 0 | 0 | 1.2019 | 0.80128 | 0 | 0
2415 | 0 | 0 | 0 | 0 | 1.2019 | 0.80128 | 0 | 0
2416 | 0 | 0 | 0 | 0 | 1.2019 | 0.80128 | 0 | 0
2417 | 0 | 0 | 0 | 0 | 0 | 0.80128 | 1.6026 | 0
2418 | 0 | 0 | 0 | 0 | 0 | 0.80128 | 1.6026 | 0
2419 | 0 | 0 | 0 | 0 | 0 | 0.80128 | 1.6026 | 0
2420 | 0 | 0 | 0 | 0 | 0 | 0.80128 | 1.6026 | 0
2421 | 0 | 0 | 0 | 0 | 0 | 0 | 1.6026 | 0
2422 | 0 | 0 | 0 | 0 | 0 | 0 | 1.6026 | 0
2423 | 0 | 0 | 0 | 1.0684 | 0 | 0 | 0 | 1.0684
2424 | 0 | 0 | 0 | 1.0684 | 0 | 0 | 0 | 1.0684
2425 | 0 | 0 | 0 | 1.0684 | 0 | 0 | 0 | 1.0684
2426 | 0 | 0 | 0 | 1.0684 | 0 | 0 | 0 | 1.0684
2427 | 0 | 0 | 0 | 1.0684 | 0 | 0 | 0 | 1.0684
2428 | 0 | 0 | 0 | 1.0684 | 0 | 0 | 0 | 1.0684
2429 | 0 | 0 | 0 | 1.0684 | 0 | 0 | 0 | 1.0684
2430 | 0 | 0 | 0 | 1.0684 | 0 | 0 | 0 | 1.0684
2431 | 0 | 0 | 0 | 0 | 0 | 0 | 0 | 0
2432 | 0 | 0 | 0 | 0 | 0 | 0 | 0 | 0
2433 | 0 | 0 | 0 | 0 | 1.2019 | 0.80128 | 0 | 0
2434 | 0 | 0 | 0 | 0 | 1.2019 | 0.80128 | 0 | 0
2435 | 0 | 0 | 0 | 0 | 1.2019 | 0.80128 | 0 | 0
2436 | 0 | 0 | 0 | 0 | 1.2019 | 0.80128 | 0 | 0
2437 | 0 | 0 | 0 | 0 | 1.2019 | 0.80128 | 0 | 0
2438 | 0 | 0 | 0 | 0 | 1.2019 | 0.80128 | 0 | 0
2439 | 0 | 0 | 0 | 0 | 1.2019 | 0.80128 | 0 | 0
2440 | 0 | 0 | 0 | 0 | 1.2019 | 0.80128 | 0 | 0
2441 | 0 | 0 | 0 | 0 | 0 | 0.80128 | 1.6026 | 0
2442 | 0 | 0 | 0 | 0 | 0 | 0.80128 | 1.6026 | 0
2443 | 0 | 0 | 0 | 0 | 0 | 0.80128 | 1.6026 | 0
2444 | 0 | 0 | 0 | 0 | 0 | 0.80128 | 1.6026 | 0
2445 | 0 | 0 | 0 | 0 | 0 | 0 | 1.6026 | 0
2446 | 0 | 0 | 0 | 0 | 0 | 0 | 1.6026 | 0
2447 | 0 | 0 | 0 | 1.0684 | 0 | 0 | 0 | 1.0684
2448 | 0 | 0 | 0 | 1.0684 | 0 | 0 | 0 | 1.0684
2449 | 0 | 0 | 0 | 0 | 0 | 0 | 0 | 0
2450 | 0 | 0 | 0 | 0 | 0 | 0 | 0 | 0
2451 | 0 | 0 | 0 | 0 | 0 | 0 | 0 | 0
2452 | 0 | 0 | 0 | 0 | 0 | 0 | 0 | 0
2453 | 0 | 0 | 0 | 0 | 0 | 0 | 0 | 0
2454 | 0 | 0 | 0 | 0 | 0 | 0 | 0 | 0
2455 | 0 | 0 | 0 | 0 | 0 | 0 | 0 | 0
2456 | 0 | 0 | 0 | 0 | 0 | 0 | 0 | 0
2457 | 0.47893 | 0.31928 | 0 | 0 | 0 | 0 | 0 | 0
2458 | 0.47893 | 0.31928 | 0 | 0 | 0 | 0 | 0 | 0
2459 | 0.47893 | 0.31928 | 0 | 0 | 0 | 0 | 0 | 0
2460 | 0.47893 | 0.31928 | 0 | 0 | 0 | 0 | 0 | 0
2461 | 0.47893 | 0.31928 | 0 | 0 | 0 | 0 | 0 | 0
2462 | 0.47893 | 0.31928 | 0 | 0 | 0 | 0 | 0 | 0
2463 | 0.47893 | 0.31928 | 0 | 0 | 0 | 0 | 0 | 0
2464 | 0.47893 | 0.31928 | 0 | 0 | 0 | 0 | 0 | 0
2465 | 0 | 0.31928 | 0.47893 | 0 | 0 | 0 | 0 | 0
2466 | 0 | 0.31928 | 0.47893 | 0 | 0 | 0 | 0 | 0
2467 | 0 | 0.31928 | 0.47893 | 0 | 0 | 0 | 0 | 0
2468 | 0 | 0.31928 | 0.47893 | 0 | 0 | 0 | 0 | 0
2469 | 0 | 0 | 0.47893 | 0 | 0 | 0 | 0 | 0
2470 | 0 | 0 | 0.47893 | 0 | 0 | 0 | 0 | 0
2471 | 0 | 0 | 0 | 0 | 0 | 0 | 0 | 0
2472 | 0 | 0 | 0 | 0 | 0 | 0 | 0 | 0
2473 | 0 | 0 | 0 | 0 | 0 | 0 | 0 | 0
2474 | 0 | 0 | 0 | 0 | 0 | 0 | 0 | 0
2475 | 0 | 0 | 0 | 0 | 0 | 0 | 0 | 0
2476 | 0 | 0 | 0 | 0 | 0 | 0 | 0 | 0
2477 | 0 | 0 | 0 | 0 | 0 | 0 | 0 | 0
2478 | 0 | 0 | 0 | 0 | 0 | 0 | 0 | 0
2479 | 0 | 0 | 0 | 0 | 0 | 0 | 0 | 0
2480 | 0 | 0 | 0 | 0 | 0 | 0 | 0 | 0
2481 | 0.47893 | 0.31928 | 0 | 0 | 0 | 0 | 0 | 0
2482 | 0.47893 | 0.31928 | 0 | 0 | 0 | 0 | 0 | 0
2483 | 0.47893 | 0.31928 | 0 | 0 | 0 | 0 | 0 | 0
2484 | 0.47893 | 0.31928 | 0 | 0 | 0 | 0 | 0 | 0
2485 | 0.47893 | 0.31928 | 0 | 0 | 0 | 0 | 0 | 0
2486 | 0.47893 | 0.31928 | 0 | 0 | 0 | 0 | 0 | 0
2487 | 0.47893 | 0.31928 | 0 | 0 | 0 | 0 | 0 | 0
2488 | 0.47893 | 0.31928 | 0 | 0 | 0 | 0 | 0 | 0
2489 | 0 | 0.31928 | 0.47893 | 0 | 0 | 0 | 0 | 0
2490 | 0 | 0.31928 | 0.47893 | 0 | 0 | 0 | 0 | 0
2491 | 0 | 0.31928 | 0.47893 | 0 | 0 | 0 | 0 | 0
2492 | 0 | 0.31928 | 0.47893 | 0 | 0 | 0 | 0 | 0
2493 | 0 | 0 | 0.47893 | 0 | 0 | 0 | 0 | 0
2494 | 0 | 0 | 0.47893 | 0 | 0 | 0 | 0 | 0
2495 | 0 | 0 | 0 | 0 | 0 | 0 | 0 | 0
2496 | 0 | 0 | 0 | 0 | 0 | 0 | 0 | 0
2497 | 0 | 0 | 0 | 0 | 0 | 0 | 0 | 0
2498 | 0 | 0 | 0 | 0 | 0 | 0 | 0 | 0
2499 | 0 | 0 | 0 | 0 | 0 | 0 | 0 | 0
2500 | 0 | 0 | 0 | 0 | 0 | 0 | 0 | 0
2501 | 0 | 0 | 0 | 0 | 0 | 0 | 0 | 0
2502 | 0 | 0 | 0 | 0 | 0 | 0 | 0 | 0
2503 | 0 | 0 | 0 | 0 | 0 | 0 | 0 | 0
2504 | 0 | 0 | 0 | 0 | 0 | 0 | 0 | 0
2505 | 0.47893 | 0.31928 | 0 | 0 | 0 | 0 | 0 | 0
2506 | 0.47893 | 0.31928 | 0 | 0 | 0 | 0 | 0 | 0
2507 | 0.47893 | 0.31928 | 0 | 0 | 0 | 0 | 0 | 0
2508 | 0.47893 | 0.31928 | 0 | 0 | 0 | 0 | 0 | 0
2509 | 0.47893 | 0.31928 | 0 | 0 | 0 | 0 | 0 | 0
2510 | 0.47893 | 0.31928 | 0 | 0 | 0 | 0 | 0 | 0
2511 | 0.47893 | 0.31928 | 0 | 0 | 0 | 0 | 0 | 0
2512 | 0.47893 | 0.31928 | 0 | 0 | 0 | 0 | 0 | 0
2513 | 0 | 0.31928 | 0.47893 | 0 | 0 | 0 | 0 | 0
2514 | 0 | 0.31928 | 0.47893 | 0 | 0 | 0 | 0 | 0
2515 | 0 | 0.31928 | 0.47893 | 0 | 0 | 0 | 0 | 0
2516 | 0 | 0.31928 | 0.47893 | 0 | 0 | 0 | 0 | 0
2517 | 0 | 0 | 0.47893 | 0 | 0 | 0 | 0 | 0
2518 | 0 | 0 | 0.47893 | 0 | 0 | 0 | 0 | 0
2519 | 0 | 0 | 0 | 0 | 0 | 0 | 0 | 0
2520 | 0 | 0 | 0 | 0 | 0 | 0 | 0 | 0
2521 | 0 | 0 | 0 | 0 | 0 | 0 | 0 | 0
2522 | 0 | 0 | 0 | 0 | 0 | 0 | 0 | 0
2523 | 0 | 0 | 0 | 0 | 0 | 0 | 0 | 0
2524 | 0 | 0 | 0 | 0 | 0 | 0 | 0 | 0
2525 | 0 | 0 | 0 | 0 | 0 | 0 | 0 | 0
2526 | 0 | 0 | 0 | 0 | 0 | 0 | 0 | 0
2527 | 0 | 0 | 0 | 0 | 0 | 0 | 0 | 0
2528 | 0 | 0 | 0 | 0 | 0 | 0 | 0 | 0
2529 | 0.47893 | 0.31928 | 0 | 0 | 0 | 0 | 0 | 0
2530 | 0.47893 | 0.31928 | 0 | 0 | 0 | 0 | 0 | 0
2531 | 0.47893 | 0.31928 | 0 | 0 | 0 | 0 | 0 | 0
2532 | 0.47893 | 0.31928 | 0 | 0 | 0 | 0 | 0 | 0
2533 | 0.47893 | 0.31928 | 0 | 0 | 0 | 0 | 0 | 0
2534 | 0.47893 | 0.31928 | 0 | 0 | 0 | 0 | 0 | 0
2535 | 0.47893 | 0.31928 | 0 | 0 | 0 | 0 | 0 | 0
2536 | 0.47893 | 0.31928 | 0 | 0 | 0 | 0 | 0 | 0
2537 | 0 | 0.31928 | 0.47893 | 0 | 0 | 0 | 0 | 0
2538 | 0 | 0.31928 | 0.47893 | 0 | 0 | 0 | 0 | 0
2539 | 0 | 0.31928 | 0.47893 | 0 | 0 | 0 | 0 | 0
2540 | 0 | 0.31928 | 0.47893 | 0 | 0 | 0 | 0 | 0
2541 | 0 | 0 | 0.47893 | 0 | 0 | 0 | 0 | 0
2542 | 0 | 0 | 0.47893 | 0 | 0 | 0 | 0 | 0
2543 | 0 | 0 | 0 | 0 | 0 | 0 | 0 | 0
2544 | 0 | 0 | 0 | 0 | 0 | 0 | 0 | 0
2545 | 0 | 0 | 0 | 0 | 0 | 0 | 0 | 0
2546 | 0 | 0 | 0 | 0 | 0 | 0 | 0 | 0
2547 | 0 | 0 | 0 | 0 | 0 | 0 | 0 | 0
2548 | 0 | 0 | 0 | 0 | 0 | 0 | 0 | 0
2549 | 0 | 0 | 0 | 0 | 0 | 0 | 0 | 0
2550 | 0 | 0 | 0 | 0 | 0 | 0 | 0 | 0
2551 | 0 | 0 | 0 | 0 | 0 | 0 | 0 | 0
2552 | 0 | 0 | 0 | 0 | 0 | 0 | 0 | 0
2553 | 0.47893 | 0.31928 | 0 | 0 | 0 | 0 | 0 | 0
2554 | 0.47893 | 0.31928 | 0 | 0 | 0 | 0 | 0 | 0
2555 | 0.47893 | 0.31928 | 0 | 0 | 0 | 0 | 0 | 0
2556 | 0.47893 | 0.31928 | 0 | 0 | 0 | 0 | 0 | 0
2557 | 0.47893 | 0.31928 | 0 | 0 | 0 | 0 | 0 | 0
2558 | 0.47893 | 0.31928 | 0 | 0 | 0 | 0 | 0 | 0
2559 | 0.47893 | 0.31928 | 0 | 0 | 0 | 0 | 0 | 0
2560 | 0.47893 | 0.31928 | 0 | 0 | 0 | 0 | 0 | 0
2561 | 0 | 0.31928 | 0.47893 | 0 | 0 | 0 | 0 | 0
2562 | 0 | 0.31928 | 0.47893 | 0 | 0 | 0 | 0 | 0
2563 | 0 | 0.31928 | 0.47893 | 0 | 0 | 0 | 0 | 0
2564 | 0 | 0.31928 | 0.47893 | 0 | 0 | 0 | 0 | 0
2565 | 0 | 0 | 0.47893 | 0 | 0 | 0 | 0 | 0
2566 | 0 | 0 | 0.47893 | 0 | 0 | 0 | 0 | 0
2567 | 0 | 0 | 0 | 1.0684 | 0 | 0 | 0 | 1.0684
2568 | 0 | 0 | 0 | 1.0684 | 0 | 0 | 0 | 1.0684
2569 | 0 | 0 | 0 | 1.0684 | 0 | 0 | 0 | 1.0684
2570 | 0 | 0 | 0 | 1.0684 | 0 | 0 | 0 | 1.0684
2571 | 0 | 0 | 0 | 1.0684 | 0 | 0 | 0 | 1.0684
2572 | 0 | 0 | 0 | 1.0684 | 0 | 0 | 0 | 1.0684
2573 | 0 | 0 | 0 | 1.0684 | 0 | 0 | 0 | 1.0684
2574 | 0 | 0 | 0 | 1.0684 | 0 | 0 | 0 | 1.0684
2575 | 0 | 0 | 0 | 0 | 0 | 0 | 0 | 0
2576 | 0 | 0 | 0 | 0 | 0 | 0 | 0 | 0
2577 | 0 | 0 | 0 | 0 | 1.2019 | 0.80128 | 0 | 0
2578 | 0 | 0 | 0 | 0 | 1.2019 | 0.80128 | 0 | 0
2579 | 0 | 0 | 0 | 0 | 1.2019 | 0.80128 | 0 | 0
2580 | 0 | 0 | 0 | 0 | 1.2019 | 0.80128 | 0 | 0
2581 | 0 | 0 | 0 | 0 | 1.2019 | 0.80128 | 0 | 0
2582 | 0 | 0 | 0 | 0 | 1.2019 | 0.80128 | 0 | 0
2583 | 0 | 0 | 0 | 0 | 1.2019 | 0.80128 | 0 | 0
2584 | 0 | 0 | 0 | 0 | 1.2019 | 0.80128 | 0 | 0
2585 | 0 | 0 | 0 | 0 | 0 | 0.80128 | 1.6026 | 0
2586 | 0 | 0 | 0 | 0 | 0 | 0.80128 | 1.6026 | 0
2587 | 0 | 0 | 0 | 0 | 0 | 0.80128 | 1.6026 | 0
2588 | 0 | 0 | 0 | 0 | 0 | 0.80128 | 1.6026 | 0
2589 | 0 | 0 | 0 | 0 | 0 | 0 | 1.6026 | 0
2590 | 0 | 0 | 0 | 0 | 0 | 0 | 1.6026 | 0
2591 | 0 | 0 | 0 | 1.0684 | 0 | 0 | 0 | 1.0684
2592 | 0 | 0 | 0 | 1.0684 | 0 | 0 | 0 | 1.0684
2593 | 0 | 0 | 0 | 1.0684 | 0 | 0 | 0 | 1.0684
2594 | 0 | 0 | 0 | 1.0684 | 0 | 0 | 0 | 1.0684
2595 | 0 | 0 | 0 | 1.0684 | 0 | 0 | 0 | 1.0684
2596 | 0 | 0 | 0 | 1.0684 | 0 | 0 | 0 | 1.0684
2597 | 0 | 0 | 0 | 1.0684 | 0 | 0 | 0 | 1.0684
2598 | 0 | 0 | 0 | 1.0684 | 0 | 0 | 0 | 1.0684
2599 | 0 | 0 | 0 | 0 | 0 | 0 | 0 | 0
2600 | 0 | 0 | 0 | 0 | 0 | 0 | 0 | 0
2601 | 0 | 0 | 0 | 0 | 1.2019 | 0.80128 | 0 | 0
2602 | 0 | 0 | 0 | 0 | 1.2019 | 0.80128 | 0 | 0
2603 | 0 | 0 | 0 | 0 | 1.2019 | 0.80128 | 0 | 0
2604 | 0 | 0 | 0 | 0 | 1.2019 | 0.80128 | 0 | 0
2605 | 0 | 0 | 0 | 0 | 1.2019 | 0.80128 | 0 | 0
2606 | 0 | 0 | 0 | 0 | 1.2019 | 0.80128 | 0 | 0
2607 | 0 | 0 | 0 | 0 | 1.2019 | 0.80128 | 0 | 0
2608 | 0 | 0 | 0 | 0 | 1.2019 | 0.80128 | 0 | 0
2609 | 0 | 0 | 0 | 0 | 0 | 0.80128 | 1.6026 | 0
2610 | 0 | 0 | 0 | 0 | 0 | 0.80128 | 1.6026 | 0
2611 | 0 | 0 | 0 | 0 | 0 | 0.80128 | 1.6026 | 0
2612 | 0 | 0 | 0 | 0 | 0 | 0.80128 | 1.6026 | 0
2613 | 0 | 0 | 0 | 0 | 0 | 0 | 1.6026 | 0
2614 | 0 | 0 | 0 | 0 | 0 | 0 | 1.6026 | 0
2615 | 0 | 0 | 0 | 1.0684 | 0 | 0 | 0 | 1.0684
2616 | 0 | 0 | 0 | 1.0684 | 0 | 0 | 0 | 1.0684
2617 | 0 | 0 | 0 | 0 | 0 | 0 | 0 | 0
2618 | 0 | 0 | 0 | 0 | 0 | 0 | 0 | 0
2619 | 0 | 0 | 0 | 0 | 0 | 0 | 0 | 0
2620 | 0 | 0 | 0 | 0 | 0 | 0 | 0 | 0
2621 | 0 | 0 | 0 | 0 | 0 | 0 | 0 | 0
2622 | 0 | 0 | 0 | 0 | 0 | 0 | 0 | 0
2623 | 0 | 0 | 0 | 0 | 0 | 0 | 0 | 0
2624 | 0 | 0 | 0 | 0 | 0 | 0 | 0 | 0
2625 | 0.47893 | 0.31928 | 0 | 0 | 0 | 0 | 0 | 0
2626 | 0.47893 | 0.31928 | 0 | 0 | 0 | 0 | 0 | 0
2627 | 0.47893 | 0.31928 | 0 | 0 | 0 | 0 | 0 | 0
2628 | 0.47893 | 0.31928 | 0 | 0 | 0 | 0 | 0 | 0
2629 | 0.47893 | 0.31928 | 0 | 0 | 0 | 0 | 0 | 0
2630 | 0.47893 | 0.31928 | 0 | 0 | 0 | 0 | 0 | 0
2631 | 0.47893 | 0.31928 | 0 | 0 | 0 | 0 | 0 | 0
2632 | 0.47893 | 0.31928 | 0 | 0 | 0 | 0 | 0 | 0
2633 | 0 | 0.31928 | 0.47893 | 0 | 0 | 0 | 0 | 0
2634 | 0 | 0.31928 | 0.47893 | 0 | 0 | 0 | 0 | 0
2635 | 0 | 0.31928 | 0.47893 | 0 | 0 | 0 | 0 | 0
2636 | 0 | 0.31928 | 0.47893 | 0 | 0 | 0 | 0 | 0
2637 | 0 | 0 | 0.47893 | 0 | 0 | 0 | 0 | 0
2638 | 0 | 0 | 0.47893 | 0 | 0 | 0 | 0 | 0
2639 | 0 | 0 | 0 | 0 | 0 | 0 | 0 | 0
2640 | 0 | 0 | 0 | 0 | 0 | 0 | 0 | 0
2641 | 0 | 0 | 0 | 0 | 0 | 0 | 0 | 0
2642 | 0 | 0 | 0 | 0 | 0 | 0 | 0 | 0
2643 | 0 | 0 | 0 | 0 | 0 | 0 | 0 | 0
2644 | 0 | 0 | 0 | 0 | 0 | 0 | 0 | 0
2645 | 0 | 0 | 0 | 0 | 0 | 0 | 0 | 0
2646 | 0 | 0 | 0 | 0 | 0 | 0 | 0 | 0
2647 | 0 | 0 | 0 | 0 | 0 | 0 | 0 | 0
2648 | 0 | 0 | 0 | 0 | 0 | 0 | 0 | 0
2649 | 0.47893 | 0.31928 | 0 | 0 | 0 | 0 | 0 | 0
2650 | 0.47893 | 0.31928 | 0 | 0 | 0 | 0 | 0 | 0
2651 | 0.47893 | 0.31928 | 0 | 0 | 0 | 0 | 0 | 0
2652 | 0.47893 | 0.31928 | 0 | 0 | 0 | 0 | 0 | 0
2653 | 0.47893 | 0.31928 | 0 | 0 | 0 | 0 | 0 | 0
2654 | 0.47893 | 0.31928 | 0 | 0 | 0 | 0 | 0 | 0
2655 | 0.47893 | 0.31928 | 0 | 0 | 0 | 0 | 0 | 0
2656 | 0.47893 | 0.31928 | 0 | 0 | 0 | 0 | 0 | 0
2657 | 0 | 0.31928 | 0.47893 | 0 | 0 | 0 | 0 | 0
2658 | 0 | 0.31928 | 0.47893 | 0 | 0 | 0 | 0 | 0
2659 | 0 | 0.31928 | 0.47893 | 0 | 0 | 0 | 0 | 0
2660 | 0 | 0.31928 | 0.47893 | 0 | 0 | 0 | 0 | 0
2661 | 0 | 0 | 0.47893 | 0 | 0 | 0 | 0 | 0
2662 | 0 | 0 | 0.47893 | 0 | 0 | 0 | 0 | 0
2663 | 0 | 0 | 0 | 0 | 0 | 0 | 0 | 0
2664 | 0 | 0 | 0 | 0 | 0 | 0 | 0 | 0
2665 | 0 | 0 | 0 | 0 | 0 | 0 | 0 | 0
2666 | 0 | 0 | 0 | 0 | 0 | 0 | 0 | 0
2667 | 0 | 0 | 0 | 0 | 0 | 0 | 0 | 0
2668 | 0 | 0 | 0 | 0 | 0 | 0 | 0 | 0
2669 | 0 | 0 | 0 | 0 | 0 | 0 | 0 | 0
2670 | 0 | 0 | 0 | 0 | 0 | 0 | 0 | 0
2671 | 0 | 0 | 0 | 0 | 0 | 0 | 0 | 0
2672 | 0 | 0 | 0 | 0 | 0 | 0 | 0 | 0
2673 | 0.47893 | 0.31928 | 0 | 0 | 0 | 0 | 0 | 0
2674 | 0.47893 | 0.31928 | 0 | 0 | 0 | 0 | 0 | 0
2675 | 0.47893 | 0.31928 | 0 | 0 | 0 | 0 | 0 | 0
2676 | 0.47893 | 0.31928 | 0 | 0 | 0 | 0 | 0 | 0
2677 | 0.47893 | 0.31928 | 0 | 0 | 0 | 0 | 0 | 0
2678 | 0.47893 | 0.31928 | 0 | 0 | 0 | 0 | 0 | 0
2679 | 0.47893 | 0.31928 | 0 | 0 | 0 | 0 | 0 | 0
2680 | 0.47893 | 0.31928 | 0 | 0 | 0 | 0 | 0 | 0
2681 | 0 | 0.31928 | 0.47893 | 0 | 0 | 0 | 0 | 0
2682 | 0 | 0.31928 | 0.47893 | 0 | 0 | 0 | 0 | 0
2683 | 0 | 0.31928 | 0.47893 | 0 | 0 | 0 | 0 | 0
2684 | 0 | 0.31928 | 0.47893 | 0 | 0 | 0 | 0 | 0
2685 | 0 | 0 | 0.47893 | 0 | 0 | 0 | 0 | 0
2686 | 0 | 0 | 0.47893 | 0 | 0 | 0 | 0 | 0
2687 | 0 | 0 | 0 | 0 | 0 | 0 | 0 | 0
2688 | 0 | 0 | 0 | 0 | 0 | 0 | 0 | 0
2689 | 0 | 0 | 0 | 0 | 0 | 0 | 0 | 0
2690 | 0 | 0 | 0 | 0 | 0 | 0 | 0 | 0
2691 | 0 | 0 | 0 | 0 | 0 | 0 | 0 | 0
2692 | 0 | 0 | 0 | 0 | 0 | 0 | 0 | 0
2693 | 0 | 0 | 0 | 0 | 0 | 0 | 0 | 0
2694 | 0 | 0 | 0 | 0 | 0 | 0 | 0 | 0
2695 | 0 | 0 | 0 | 0 | 0 | 0 | 0 | 0
2696 | 0 | 0 | 0 | 0 | 0 | 0 | 0 | 0
2697 | 0.47893 | 0.31928 | 0 | 0 | 0 | 0 | 0 | 0
2698 | 0.47893 | 0.31928 | 0 | 0 | 0 | 0 | 0 | 0
2699 | 0.47893 | 0.31928 | 0 | 0 | 0 | 0 | 0 | 0
2700 | 0.47893 | 0.31928 | 0 | 0 | 0 | 0 | 0 | 0
2701 | 0.47893 | 0.31928 | 0 | 0 | 0 | 0 | 0 | 0
2702 | 0.47893 | 0.31928 | 0 | 0 | 0 | 0 | 0 | 0
2703 | 0.47893 | 0.31928 | 0 | 0 | 0 | 0 | 0 | 0
2704 | 0.47893 | 0.31928 | 0 | 0 | 0 | 0 | 0 | 0
2705 | 0 | 0.31928 | 0.47893 | 0 | 0 | 0 | 0 | 0
2706 | 0 | 0.31928 | 0.47893 | 0 | 0 | 0 | 0 | 0
2707 | 0 | 0.31928 | 0.47893 | 0 | 0 | 0 | 0 | 0
2708 | 0 | 0.31928 | 0.47893 | 0 | 0 | 0 | 0 | 0
2709 | 0 | 0 | 0.47893 | 0 | 0 | 0 | 0 | 0
2710 | 0 | 0 | 0.47893 | 0 | 0 | 0 | 0 | 0
2711 | 0 | 0 | 0 | 0 | 0 | 0 | 0 | 0
2712 | 0 | 0 | 0 | 0 | 0 | 0 | 0 | 0
2713 | 0 | 0 | 0 | 0 | 0 | 0 | 0 | 0
2714 | 0 | 0 | 0 | 0 | 0 | 0 | 0 | 0
2715 | 0 | 0 | 0 | 0 | 0 | 0 | 0 | 0
2716 | 0 | 0 | 0 | 0 | 0 | 0 | 0 | 0
2717 | 0 | 0 | 0 | 0 | 0 | 0 | 0 | 0
2718 | 0 | 0 | 0 | 0 | 0 | 0 | 0 | 0
2719 | 0 | 0 | 0 | 0 | 0 | 0 | 0 | 0
2720 | 0 | 0 | 0 | 0 | 0 | 0 | 0 | 0
2721 | 0.47893 | 0.31928 | 0 | 0 | 0 | 0 | 0 | 0
2722 | 0.47893 | 0.31928 | 0 | 0 | 0 | 0 | 0 | 0
2723 | 0.47893 | 0.31928 | 0 | 0 | 0 | 0 | 0 | 0
2724 | 0.47893 | 0.31928 | 0 | 0 | 0 | 0 | 0 | 0
2725 | 0.47893 | 0.31928 | 0 | 0 | 0 | 0 | 0 | 0
2726 | 0.47893 | 0.31928 | 0 | 0 | 0 | 0 | 0 | 0
2727 | 0.47893 | 0.31928 | 0 | 0 | 0 | 0 | 0 | 0
2728 | 0.47893 | 0.31928 | 0 | 0 | 0 | 0 | 0 | 0
2729 | 0 | 0.31928 | 0.47893 | 0 | 0 | 0 | 0 | 0
2730 | 0 | 0.31928 | 0.47893 | 0 | 0 | 0 | 0 | 0
2731 | 0 | 0.31928 | 0.47893 | 0 | 0 | 0 | 0 | 0
2732 | 0 | 0.31928 | 0.47893 | 0 | 0 | 0 | 0 | 0
2733 | 0 | 0 | 0.47893 | 0 | 0 | 0 | 0 | 0
2734 | 0 | 0 | 0.47893 | 0 | 0 | 0 | 0 | 0
2735 | 0 | 0 | 0 | 1.0684 | 0 | 0 | 0 | 1.0684
2736 | 0 | 0 | 0 | 1.0684 | 0 | 0 | 0 | 1.0684
2737 | 0 | 0 | 0 | 1.0684 | 0 | 0 | 0 | 1.0684
2738 | 0 | 0 | 0 | 1.0684 | 0 | 0 | 0 | 1.0684
2739 | 0 | 0 | 0 | 1.0684 | 0 | 0 | 0 | 1.0684
2740 | 0 | 0 | 0 | 1.0684 | 0 | 0 | 0 | 1.0684
2741 | 0 | 0 | 0 | 1.0684 | 0 | 0 | 0 | 1.0684
2742 | 0 | 0 | 0 | 1.0684 | 0 | 0 | 0 | 1.0684
2743 | 0 | 0 | 0 | 0 | 0 | 0 | 0 | 0
2744 | 0 | 0 | 0 | 0 | 0 | 0 | 0 | 0
2745 | 0 | 0 | 0 | 0 | 1.2019 | 0.80128 | 0 | 0
2746 | 0 | 0 | 0 | 0 | 1.2019 | 0.80128 | 0 | 0
2747 | 0 | 0 | 0 | 0 | 1.2019 | 0.80128 | 0 | 0
2748 | 0 | 0 | 0 | 0 | 1.2019 | 0.80128 | 0 | 0
2749 | 0 | 0 | 0 | 0 | 1.2019 | 0.80128 | 0 | 0
2750 | 0 | 0 | 0 | 0 | 1.2019 | 0.80128 | 0 | 0
2751 | 0 | 0 | 0 | 0 | 1.2019 | 0.80128 | 0 | 0
2752 | 0 | 0 | 0 | 0 | 1.2019 | 0.80128 | 0 | 0
2753 | 0 | 0 | 0 | 0 | 0 | 0.80128 | 1.6026 | 0
2754 | 0 | 0 | 0 | 0 | 0 | 0.80128 | 1.6026 | 0
2755 | 0 | 0 | 0 | 0 | 0 | 0.80128 | 1.6026 | 0
2756 | 0 | 0 | 0 | 0 | 0 | 0.80128 | 1.6026 | 0
2757 | 0 | 0 | 0 | 0 | 0 | 0 | 1.6026 | 0
2758 | 0 | 0 | 0 | 0 | 0 | 0 | 1.6026 | 0
2759 | 0 | 0 | 0 | 1.0684 | 0 | 0 | 0 | 1.0684
2760 | 0 | 0 | 0 | 1.0684 | 0 | 0 | 0 | 1.0684
2761 | 0 | 0 | 0 | 1.0684 | 0 | 0 | 0 | 1.0684
2762 | 0 | 0 | 0 | 1.0684 | 0 | 0 | 0 | 1.0684
2763 | 0 | 0 | 0 | 1.0684 | 0 | 0 | 0 | 1.0684
2764 | 0 | 0 | 0 | 1.0684 | 0 | 0 | 0 | 1.0684
2765 | 0 | 0 | 0 | 1.0684 | 0 | 0 | 0 | 1.0684
2766 | 0 | 0 | 0 | 1.0684 | 0 | 0 | 0 | 1.0684
2767 | 0 | 0 | 0 | 0 | 0 | 0 | 0 | 0
2768 | 0 | 0 | 0 | 0 | 0 | 0 | 0 | 0
2769 | 0 | 0 | 0 | 0 | 1.2019 | 0.80128 | 0 | 0
2770 | 0 | 0 | 0 | 0 | 1.2019 | 0.80128 | 0 | 0
2771 | 0 | 0 | 0 | 0 | 1.2019 | 0.80128 | 0 | 0
2772 | 0 | 0 | 0 | 0 | 1.2019 | 0.80128 | 0 | 0
2773 | 0 | 0 | 0 | 0 | 1.2019 | 0.80128 | 0 | 0
2774 | 0 | 0 | 0 | 0 | 1.2019 | 0.80128 | 0 | 0
2775 | 0 | 0 | 0 | 0 | 1.2019 | 0.80128 | 0 | 0
2776 | 0 | 0 | 0 | 0 | 1.2019 | 0.80128 | 0 | 0
2777 | 0 | 0 | 0 | 0 | 0 | 0.80128 | 1.6026 | 0
2778 | 0 | 0 | 0 | 0 | 0 | 0.80128 | 1.6026 | 0
2779 | 0 | 0 | 0 | 0 | 0 | 0.80128 | 1.6026 | 0
2780 | 0 | 0 | 0 | 0 | 0 | 0.80128 | 1.6026 | 0
2781 | 0 | 0 | 0 | 0 | 0 | 0 | 1.6026 | 0
2782 | 0 | 0 | 0 | 0 | 0 | 0 | 1.6026 | 0
2783 | 0 | 0 | 0 | 1.0684 | 0 | 0 | 0 | 1.0684
2784 | 0 | 0 | 0 | 1.0684 | 0 | 0 | 0 | 1.0684
2785 | 0 | 0 | 0 | 0 | 0 | 0 | 0 | 0
2786 | 0 | 0 | 0 | 0 | 0 | 0 | 0 | 0
2787 | 0 | 0 | 0 | 0 | 0 | 0 | 0 | 0
2788 | 0 | 0 | 0 | 0 | 0 | 0 | 0 | 0
2789 | 0 | 0 | 0 | 0 | 0 | 0 | 0 | 0
2790 | 0 | 0 | 0 | 0 | 0 | 0 | 0 | 0
2791 | 0 | 0 | 0 | 0 | 0 | 0 | 0 | 0
2792 | 0 | 0 | 0 | 0 | 0 | 0 | 0 | 0
2793 | 0.47893 | 0.31928 | 0 | 0 | 0 | 0 | 0 | 0
2794 | 0.47893 | 0.31928 | 0 | 0 | 0 | 0 | 0 | 0
2795 | 0.47893 | 0.31928 | 0 | 0 | 0 | 0 | 0 | 0
2796 | 0.47893 | 0.31928 | 0 | 0 | 0 | 0 | 0 | 0
2797 | 0.47893 | 0.31928 | 0 | 0 | 0 | 0 | 0 | 0
2798 | 0.47893 | 0.31928 | 0 | 0 | 0 | 0 | 0 | 0
2799 | 0.47893 | 0.31928 | 0 | 0 | 0 | 0 | 0 | 0
2800 | 0.47893 | 0.31928 | 0 | 0 | 0 | 0 | 0 | 0
2801 | 0 | 0.31928 | 0.47893 | 0 | 0 | 0 | 0 | 0
2802 | 0 | 0.31928 | 0.47893 | 0 | 0 | 0 | 0 | 0
2803 | 0 | 0.31928 | 0.47893 | 0 | 0 | 0 | 0 | 0
2804 | 0 | 0.31928 | 0.47893 | 0 | 0 | 0 | 0 | 0
2805 | 0 | 0 | 0.47893 | 0 | 0 | 0 | 0 | 0
2806 | 0 | 0 | 0.47893 | 0 | 0 | 0 | 0 | 0
2807 | 0 | 0 | 0 | 0 | 0 | 0 | 0 | 0
2808 | 0 | 0 | 0 | 0 | 0 | 0 | 0 | 0
2809 | 0 | 0 | 0 | 0 | 0 | 0 | 0 | 0
2810 | 0 | 0 | 0 | 0 | 0 | 0 | 0 | 0
2811 | 0 | 0 | 0 | 0 | 0 | 0 | 0 | 0
2812 | 0 | 0 | 0 | 0 | 0 | 0 | 0 | 0
2813 | 0 | 0 | 0 | 0 | 0 | 0 | 0 | 0
2814 | 0 | 0 | 0 | 0 | 0 | 0 | 0 | 0
2815 | 0 | 0 | 0 | 0 | 0 | 0 | 0 | 0
2816 | 0 | 0 | 0 | 0 | 0 | 0 | 0 | 0
2817 | 0.47893 | 0.31928 | 0 | 0 | 0 | 0 | 0 | 0
2818 | 0.47893 | 0.31928 | 0 | 0 | 0 | 0 | 0 | 0
2819 | 0.47893 | 0.31928 | 0 | 0 | 0 | 0 | 0 | 0
2820 | 0.47893 | 0.31928 | 0 | 0 | 0 | 0 | 0 | 0
2821 | 0.47893 | 0.31928 | 0 | 0 | 0 | 0 | 0 | 0
2822 | 0.47893 | 0.31928 | 0 | 0 | 0 | 0 | 0 | 0
2823 | 0.47893 | 0.31928 | 0 | 0 | 0 | 0 | 0 | 0
2824 | 0.47893 | 0.31928 | 0 | 0 | 0 | 0 | 0 | 0
2825 | 0 | 0.31928 | 0.47893 | 0 | 0 | 0 | 0 | 0
2826 | 0 | 0.31928 | 0.47893 | 0 | 0 | 0 | 0 | 0
2827 | 0 | 0.31928 | 0.47893 | 0 | 0 | 0 | 0 | 0
2828 | 0 | 0.31928 | 0.47893 | 0 | 0 | 0 | 0 | 0
2829 | 0 | 0 | 0.47893 | 0 | 0 | 0 | 0 | 0
2830 | 0 | 0 | 0.47893 | 0 | 0 | 0 | 0 | 0
2831 | 0 | 0 | 0 | 0 | 0 | 0 | 0 | 0
2832 | 0 | 0 | 0 | 0 | 0 | 0 | 0 | 0
2833 | 0 | 0 | 0 | 0 | 0 | 0 | 0 | 0
2834 | 0 | 0 | 0 | 0 | 0 | 0 | 0 | 0
2835 | 0 | 0 | 0 | 0 | 0 | 0 | 0 | 0
2836 | 0 | 0 | 0 | 0 | 0 | 0 | 0 | 0
2837 | 0 | 0 | 0 | 0 | 0 | 0 | 0 | 0
2838 | 0 | 0 | 0 | 0 | 0 | 0 | 0 | 0
2839 | 0 | 0 | 0 | 0 | 0 | 0 | 0 | 0
2840 | 0 | 0 | 0 | 0 | 0 | 0 | 0 | 0
2841 | 0.47893 | 0.31928 | 0 | 0 | 0 | 0 | 0 | 0
2842 | 0.47893 | 0.31928 | 0 | 0 | 0 | 0 | 0 | 0
2843 | 0.47893 | 0.31928 | 0 | 0 | 0 | 0 | 0 | 0
2844 | 0.47893 | 0.31928 | 0 | 0 | 0 | 0 | 0 | 0
2845 | 0.47893 | 0.31928 | 0 | 0 | 0 | 0 | 0 | 0
2846 | 0.47893 | 0.31928 | 0 | 0 | 0 | 0 | 0 | 0
2847 | 0.47893 | 0.31928 | 0 | 0 | 0 | 0 | 0 | 0
2848 | 0.47893 | 0.31928 | 0 | 0 | 0 | 0 | 0 | 0
2849 | 0 | 0.31928 | 0.47893 | 0 | 0 | 0 | 0 | 0
2850 | 0 | 0.31928 | 0.47893 | 0 | 0 | 0 | 0 | 0
2851 | 0 | 0.31928 | 0.47893 | 0 | 0 | 0 | 0 | 0
2852 | 0 | 0.31928 | 0.47893 | 0 | 0 | 0 | 0 | 0
2853 | 0 | 0 | 0.47893 | 0 | 0 | 0 | 0 | 0
2854 | 0 | 0 | 0.47893 | 0 | 0 | 0 | 0 | 0
2855 | 0 | 0 | 0 | 0 | 0 | 0 | 0 | 0
2856 | 0 | 0 | 0 | 0 | 0 | 0 | 0 | 0
2857 | 0 | 0 | 0 | 0 | 0 | 0 | 0 | 0
2858 | 0 | 0 | 0 | 0 | 0 | 0 | 0 | 0
2859 | 0 | 0 | 0 | 0 | 0 | 0 | 0 | 0
2860 | 0 | 0 | 0 | 0 | 0 | 0 | 0 | 0
2861 | 0 | 0 | 0 | 0 | 0 | 0 | 0 | 0
2862 | 0 | 0 | 0 | 0 | 0 | 0 | 0 | 0
2863 | 0 | 0 | 0 | 0 | 0 | 0 | 0 | 0
2864 | 0 | 0 | 0 | 0 | 0 | 0 | 0 | 0
2865 | 0.47893 | 0.31928 | 0 | 0 | 0 | 0 | 0 | 0
2866 | 0.47893 | 0.31928 | 0 | 0 | 0 | 0 | 0 | 0
2867 | 0.47893 | 0.31928 | 0 | 0 | 0 | 0 | 0 | 0
2868 | 0.47893 | 0.31928 | 0 | 0 | 0 | 0 | 0 | 0
2869 | 0.47893 | 0.31928 | 0 | 0 | 0 | 0 | 0 | 0
2870 | 0.47893 | 0.31928 | 0 | 0 | 0 | 0 | 0 | 0
2871 | 0.47893 | 0.31928 | 0 | 0 | 0 | 0 | 0 | 0
2872 | 0.47893 | 0.31928 | 0 | 0 | 0 | 0 | 0 | 0
2873 | 0 | 0.31928 | 0.47893 | 0 | 0 | 0 | 0 | 0
2874 | 0 | 0.31928 | 0.47893 | 0 | 0 | 0 | 0 | 0
2875 | 0 | 0.31928 | 0.47893 | 0 | 0 | 0 | 0 | 0
2876 | 0 | 0.31928 | 0.47893 | 0 | 0 | 0 | 0 | 0
2877 | 0 | 0 | 0.47893 | 0 | 0 | 0 | 0 | 0
2878 | 0 | 0 | 0.47893 | 0 | 0 | 0 | 0 | 0
2879 | 0 | 0 | 0 | 0 | 0 | 0 | 0 | 0
2880 | 0 | 0 | 0 | 0 | 0 | 0 | 0 | 0
2881 | 0 | 0 | 0 | 0 | 0 | 0 | 0 | 0
2882 | 0 | 0 | 0 | 0 | 0 | 0 | 0 | 0
2883 | 0 | 0 | 0 | 0 | 0 | 0 | 0 | 0
2884 | 0 | 0 | 0 | 0 | 0 | 0 | 0 | 0
2885 | 0 | 0 | 0 | 0 | 0 | 0 | 0 | 0
2886 | 0 | 0 | 0 | 0 | 0 | 0 | 0 | 0
2887 | 0 | 0 | 0 | 0 | 0 | 0 | 0 | 0
2888 | 0 | 0 | 0 | 0 | 0 | 0 | 0 | 0
2889 | 0.47893 | 0.31928 | 0 | 0 | 0 | 0 | 0 | 0
2890 | 0.47893 | 0.31928 | 0 | 0 | 0 | 0 | 0 | 0
2891 | 0.47893 | 0.31928 | 0 | 0 | 0 | 0 | 0 | 0
2892 | 0.47893 | 0.31928 | 0 | 0 | 0 | 0 | 0 | 0
2893 | 0.47893 | 0.31928 | 0 | 0 | 0 | 0 | 0 | 0
2894 | 0.47893 | 0.31928 | 0 | 0 | 0 | 0 | 0 | 0
2895 | 0.47893 | 0.31928 | 0 | 0 | 0 | 0 | 0 | 0
2896 | 0.47893 | 0.31928 | 0 | 0 | 0 | 0 | 0 | 0
2897 | 0 | 0.31928 | 0.47893 | 0 | 0 | 0 | 0 | 0
2898 | 0 | 0.31928 | 0.47893 | 0 | 0 | 0 | 0 | 0
2899 | 0 | 0.31928 | 0.47893 | 0 | 0 | 0 | 0 | 0
2900 | 0 | 0.31928 | 0.47893 | 0 | 0 | 0 | 0 | 0
2901 | 0 | 0 | 0.47893 | 0 | 0 | 0 | 0 | 0
2902 | 0 | 0 | 0.47893 | 0 | 0 | 0 | 0 | 0
2903 | 0 | 0 | 0 | 1.0684 | 0 | 0 | 0 | 1.0684
2904 | 0 | 0 | 0 | 1.0684 | 0 | 0 | 0 | 1.0684
2905 | 0 | 0 | 0 | 1.0684 | 0 | 0 | 0 | 1.0684
2906 | 0 | 0 | 0 | 1.0684 | 0 | 0 | 0 | 1.0684
2907 | 0 | 0 | 0 | 1.0684 | 0 | 0 | 0 | 1.0684
2908 | 0 | 0 | 0 | 1.0684 | 0 | 0 | 0 | 1.0684
2909 | 0 | 0 | 0 | 1.0684 | 0 | 0 | 0 | 1.0684
2910 | 0 | 0 | 0 | 1.0684 | 0 | 0 | 0 | 1.0684
2911 | 0 | 0 | 0 | 0 | 0 | 0 | 0 | 0
2912 | 0 | 0 | 0 | 0 | 0 | 0 | 0 | 0
2913 | 0 | 0 | 0 | 0 | 1.2019 | 0.80128 | 0 | 0
2914 | 0 | 0 | 0 | 0 | 1.2019 | 0.80128 | 0 | 0
2915 | 0 | 0 | 0 | 0 | 1.2019 | 0.80128 | 0 | 0
2916 | 0 | 0 | 0 | 0 | 1.2019 | 0.80128 | 0 | 0
2917 | 0 | 0 | 0 | 0 | 1.2019 | 0.80128 | 0 | 0
2918 | 0 | 0 | 0 | 0 | 1.2019 | 0.80128 | 0 | 0
2919 | 0 | 0 | 0 | 0 | 1.2019 | 0.80128 | 0 | 0
2920 | 0 | 0 | 0 | 0 | 1.2019 | 0.80128 | 0 | 0
2921 | 0 | 0 | 0 | 0 | 0 | 0.80128 | 1.6026 | 0
2922 | 0 | 0 | 0 | 0 | 0 | 0.80128 | 1.6026 | 0
2923 | 0 | 0 | 0 | 0 | 0 | 0.80128 | 1.6026 | 0
2924 | 0 | 0 | 0 | 0 | 0 | 0.80128 | 1.6026 | 0
2925 | 0 | 0 | 0 | 0 | 0 | 0 | 1.6026 | 0
2926 | 0 | 0 | 0 | 0 | 0 | 0 | 1.6026 | 0
2927 | 0 | 0 | 0 | 1.0684 | 0 | 0 | 0 | 1.0684
2928 | 0 | 0 | 0 | 1.0684 | 0 | 0 | 0 | 1.0684
2929 | 0 | 0 | 0 | 1.0684 | 0 | 0 | 0 | 1.0684
2930 | 0 | 0 | 0 | 1.0684 | 0 | 0 | 0 | 1.0684
2931 | 0 | 0 | 0 | 1.0684 | 0 | 0 | 0 | 1.0684
2932 | 0 | 0 | 0 | 1.0684 | 0 | 0 | 0 | 1.0684
2933 | 0 | 0 | 0 | 1.0684 | 0 | 0 | 0 | 1.0684
2934 | 0 | 0 | 0 | 1.0684 | 0 | 0 | 0 | 1.0684
2935 | 0 | 0 | 0 | 0 | 0 | 0 | 0 | 0
2936 | 0 | 0 | 0 | 0 | 0 | 0 | 0 | 0
2937 | 0 | 0 | 0 | 0 | 1.2019 | 0.80128 | 0 | 0
2938 | 0 | 0 | 0 | 0 | 1.2019 | 0.80128 | 0 | 0
2939 | 0 | 0 | 0 | 0 | 1.2019 | 0.80128 | 0 | 0
2940 | 0 | 0 | 0 | 0 | 1.2019 | 0.80128 | 0 | 0
2941 | 0 | 0 | 0 | 0 | 1.2019 | 0.80128 | 0 | 0
2942 | 0 | 0 | 0 | 0 | 1.2019 | 0.80128 | 0 | 0
2943 | 0 | 0 | 0 | 0 | 1.2019 | 0.80128 | 0 | 0
2944 | 0 | 0 | 0 | 0 | 1.2019 | 0.80128 | 0 | 0
2945 | 0 | 0 | 0 | 0 | 0 | 0.80128 | 1.6026 | 0
2946 | 0 | 0 | 0 | 0 | 0 | 0.80128 | 1.6026 | 0
2947 | 0 | 0 | 0 | 0 | 0 | 0.80128 | 1.6026 | 0
2948 | 0 | 0 | 0 | 0 | 0 | 0.80128 | 1.6026 | 0
2949 | 0 | 0 | 0 | 0 | 0 | 0 | 1.6026 | 0
2950 | 0 | 0 | 0 | 0 | 0 | 0 | 1.6026 | 0
2951 | 0 | 0 | 0 | 1.0684 | 0 | 0 | 0 | 1.0684
2952 | 0 | 0 | 0 | 1.0684 | 0 | 0 | 0 | 1.0684
2953 | 0 | 0 | 0 | 0 | 0 | 0 | 0 | 0
2954 | 0 | 0 | 0 | 0 | 0 | 0 | 0 | 0
2955 | 0 | 0 | 0 | 0 | 0 | 0 | 0 | 0
2956 | 0 | 0 | 0 | 0 | 0 | 0 | 0 | 0
2957 | 0 | 0 | 0 | 0 | 0 | 0 | 0 | 0
2958 | 0 | 0 | 0 | 0 | 0 | 0 | 0 | 0
2959 | 0 | 0 | 0 | 0 | 0 | 0 | 0 | 0
2960 | 0 | 0 | 0 | 0 | 0 | 0 | 0 | 0
2961 | 0.47893 | 0.31928 | 0 | 0 | 0 | 0 | 0 | 0
2962 | 0.47893 | 0.31928 | 0 | 0 | 0 | 0 | 0 | 0
2963 | 0.47893 | 0.31928 | 0 | 0 | 0 | 0 | 0 | 0
2964 | 0.47893 | 0.31928 | 0 | 0 | 0 | 0 | 0 | 0
2965 | 0.47893 | 0.31928 | 0 | 0 | 0 | 0 | 0 | 0
2966 | 0.47893 | 0.31928 | 0 | 0 | 0 | 0 | 0 | 0
2967 | 0.47893 | 0.31928 | 0 | 0 | 0 | 0 | 0 | 0
2968 | 0.47893 | 0.31928 | 0 | 0 | 0 | 0 | 0 | 0
2969 | 0 | 0.31928 | 0.47893 | 0 | 0 | 0 | 0 | 0
2970 | 0 | 0.31928 | 0.47893 | 0 | 0 | 0 | 0 | 0
2971 | 0 | 0.31928 | 0.47893 | 0 | 0 | 0 | 0 | 0
2972 | 0 | 0.31928 | 0.47893 | 0 | 0 | 0 | 0 | 0
2973 | 0 | 0 | 0.47893 | 0 | 0 | 0 | 0 | 0
2974 | 0 | 0 | 0.47893 | 0 | 0 | 0 | 0 | 0
2975 | 0 | 0 | 0 | 0 | 0 | 0 | 0 | 0
2976 | 0 | 0 | 0 | 0 | 0 | 0 | 0 | 0
2977 | 0 | 0 | 0 | 0 | 0 | 0 | 0 | 0
2978 | 0 | 0 | 0 | 0 | 0 | 0 | 0 | 0
2979 | 0 | 0 | 0 | 0 | 0 | 0 | 0 | 0
2980 | 0 | 0 | 0 | 0 | 0 | 0 | 0 | 0
2981 | 0 | 0 | 0 | 0 | 0 | 0 | 0 | 0
2982 | 0 | 0 | 0 | 0 | 0 | 0 | 0 | 0
2983 | 0 | 0 | 0 | 0 | 0 | 0 | 0 | 0
2984 | 0 | 0 | 0 | 0 | 0 | 0 | 0 | 0
2985 | 0.47893 | 0.31928 | 0 | 0 | 0 | 0 | 0 | 0
2986 | 0.47893 | 0.31928 | 0 | 0 | 0 | 0 | 0 | 0
2987 | 0.47893 | 0.31928 | 0 | 0 | 0 | 0 | 0 | 0
2988 | 0.47893 | 0.31928 | 0 | 0 | 0 | 0 | 0 | 0
2989 | 0.47893 | 0.31928 | 0 | 0 | 0 | 0 | 0 | 0
2990 | 0.47893 | 0.31928 | 0 | 0 | 0 | 0 | 0 | 0
2991 | 0.47893 | 0.31928 | 0 | 0 | 0 | 0 | 0 | 0
2992 | 0.47893 | 0.31928 | 0 | 0 | 0 | 0 | 0 | 0
2993 | 0 | 0.31928 | 0.47893 | 0 | 0 | 0 | 0 | 0
2994 | 0 | 0.31928 | 0.47893 | 0 | 0 | 0 | 0 | 0
2995 | 0 | 0.31928 | 0.47893 | 0 | 0 | 0 | 0 | 0
2996 | 0 | 0.31928 | 0.47893 | 0 | 0 | 0 | 0 | 0
2997 | 0 | 0 | 0.47893 | 0 | 0 | 0 | 0 | 0
2998 | 0 | 0 | 0.47893 | 0 | 0 | 0 | 0 | 0
2999 | 0 | 0 | 0 | 0 | 0 | 0 | 0 | 0
3000 | 0 | 0 | 0 | 0 | 0 | 0 | 0 | 0
3001 | 0 | 0 | 0 | 0 | 0 | 0 | 0 | 0
3002 | 0 | 0 | 0 | 0 | 0 | 0 | 0 | 0
3003 | 0 | 0 | 0 | 0 | 0 | 0 | 0 | 0
3004 | 0 | 0 | 0 | 0 | 0 | 0 | 0 | 0
3005 | 0 | 0 | 0 | 0 | 0 | 0 | 0 | 0
3006 | 0 | 0 | 0 | 0 | 0 | 0 | 0 | 0
3007 | 0 | 0 | 0 | 0 | 0 | 0 | 0 | 0
3008 | 0 | 0 | 0 | 0 | 0 | 0 | 0 | 0
3009 | 0.47893 | 0.31928 | 0 | 0 | 0 | 0 | 0 | 0
3010 | 0.47893 | 0.31928 | 0 | 0 | 0 | 0 | 0 | 0
3011 | 0.47893 | 0.31928 | 0 | 0 | 0 | 0 | 0 | 0
3012 | 0.47893 | 0.31928 | 0 | 0 | 0 | 0 | 0 | 0
3013 | 0.47893 | 0.31928 | 0 | 0 | 0 | 0 | 0 | 0
3014 | 0.47893 | 0.31928 | 0 | 0 | 0 | 0 | 0 | 0
3015 | 0.47893 | 0.31928 | 0 | 0 | 0 | 0 | 0 | 0
3016 | 0.47893 | 0.31928 | 0 | 0 | 0 | 0 | 0 | 0
3017 | 0 | 0.31928 | 0.47893 | 0 | 0 | 0 | 0 | 0
3018 | 0 | 0.31928 | 0.47893 | 0 | 0 | 0 | 0 | 0
3019 | 0 | 0.31928 | 0.47893 | 0 | 0 | 0 | 0 | 0
3020 | 0 | 0.31928 | 0.47893 | 0 | 0 | 0 | 0 | 0
3021 | 0 | 0 | 0.47893 | 0 | 0 | 0 | 0 | 0
3022 | 0 | 0 | 0.47893 | 0 | 0 | 0 | 0 | 0
3023 | 0 | 0 | 0 | 0 | 0 | 0 | 0 | 0
3024 | 0 | 0 | 0 | 0 | 0 | 0 | 0 | 0
3025 | 0 | 0 | 0 | 0 | 0 | 0 | 0 | 0
3026 | 0 | 0 | 0 | 0 | 0 | 0 | 0 | 0
3027 | 0 | 0 | 0 | 0 | 0 | 0 | 0 | 0
3028 | 0 | 0 | 0 | 0 | 0 | 0 | 0 | 0
3029 | 0 | 0 | 0 | 0 | 0 | 0 | 0 | 0
3030 | 0 | 0 | 0 | 0 | 0 | 0 | 0 | 0
3031 | 0 | 0 | 0 | 0 | 0 | 0 | 0 | 0
3032 | 0 | 0 | 0 | 0 | 0 | 0 | 0 | 0
3033 | 0.47893 | 0.31928 | 0 | 0 | 0 | 0 | 0 | 0
3034 | 0.47893 | 0.31928 | 0 | 0 | 0 | 0 | 0 | 0
3035 | 0.47893 | 0.31928 | 0 | 0 | 0 | 0 | 0 | 0
3036 | 0.47893 | 0.31928 | 0 | 0 | 0 | 0 | 0 | 0
3037 | 0.47893 | 0.31928 | 0 | 0 | 0 | 0 | 0 | 0
3038 | 0.47893 | 0.31928 | 0 | 0 | 0 | 0 | 0 | 0
3039 | 0.47893 | 0.31928 | 0 | 0 | 0 | 0 | 0 | 0
3040 | 0.47893 | 0.31928 | 0 | 0 | 0 | 0 | 0 | 0
3041 | 0 | 0.31928 | 0.47893 | 0 | 0 | 0 | 0 | 0
3042 | 0 | 0.31928 | 0.47893 | 0 | 0 | 0 | 0 | 0
3043 | 0 | 0.31928 | 0.47893 | 0 | 0 | 0 | 0 | 0
3044 | 0 | 0.31928 | 0.47893 | 0 | 0 | 0 | 0 | 0
3045 | 0 | 0 | 0.47893 | 0 | 0 | 0 | 0 | 0
3046 | 0 | 0 | 0.47893 | 0 | 0 | 0 | 0 | 0
3047 | 0 | 0 | 0 | 0 | 0 | 0 | 0 | 0
3048 | 0 | 0 | 0 | 0 | 0 | 0 | 0 | 0
3049 | 0 | 0 | 0 | 0 | 0 | 0 | 0 | 0
3050 | 0 | 0 | 0 | 0 | 0 | 0 | 0 | 0
3051 | 0 | 0 | 0 | 0 | 0 | 0 | 0 | 0
3052 | 0 | 0 | 0 | 0 | 0 | 0 | 0 | 0
3053 | 0 | 0 | 0 | 0 | 0 | 0 | 0 | 0
3054 | 0 | 0 | 0 | 0 | 0 | 0 | 0 | 0
3055 | 0 | 0 | 0 | 0 | 0 | 0 | 0 | 0
3056 | 0 | 0 | 0 | 0 | 0 | 0 | 0 | 0
3057 | 0.47893 | 0.31928 | 0 | 0 | 0 | 0 | 0 | 0
3058 | 0.47893 | 0.31928 | 0 | 0 | 0 | 0 | 0 | 0
3059 | 0.47893 | 0.31928 | 0 | 0 | 0 | 0 | 0 | 0
3060 | 0.47893 | 0.31928 | 0 | 0 | 0 | 0 | 0 | 0
3061 | 0.47893 | 0.31928 | 0 | 0 | 0 | 0 | 0 | 0
3062 | 0.47893 | 0.31928 | 0 | 0 | 0 | 0 | 0 | 0
3063 | 0.47893 | 0.31928 | 0 | 0 | 0 | 0 | 0 | 0
3064 | 0.47893 | 0.31928 | 0 | 0 | 0 | 0 | 0 | 0
3065 | 0 | 0.31928 | 0.47893 | 0 | 0 | 0 | 0 | 0
3066 | 0 | 0.31928 | 0.47893 | 0 | 0 | 0 | 0 | 0
3067 | 0 | 0.31928 | 0.47893 | 0 | 0 | 0 | 0 | 0
3068 | 0 | 0.31928 | 0.47893 | 0 | 0 | 0 | 0 | 0
3069 | 0 | 0 | 0.47893 | 0 | 0 | 0 | 0 | 0
3070 | 0 | 0 | 0.47893 | 0 | 0 | 0 | 0 | 0
3071 | 0 | 0 | 0 | 1.0684 | 0 | 0 | 0 | 1.0684
3072 | 0 | 0 | 0 | 1.0684 | 0 | 0 | 0 | 1.0684
3073 | 0 | 0 | 0 | 1.0684 | 0 | 0 | 0 | 1.0684
3074 | 0 | 0 | 0 | 1.0684 | 0 | 0 | 0 | 1.0684
3075 | 0 | 0 | 0 | 1.0684 | 0 | 0 | 0 | 1.0684
3076 | 0 | 0 | 0 | 1.0684 | 0 | 0 | 0 | 1.0684
3077 | 0 | 0 | 0 | 1.0684 | 0 | 0 | 0 | 1.0684
3078 | 0 | 0 | 0 | 1.0684 | 0 | 0 | 0 | 1.0684
3079 | 0 | 0 | 0 | 0 | 0 | 0 | 0 | 0
3080 | 0 | 0 | 0 | 0 | 0 | 0 | 0 | 0
3081 | 0 | 0 | 0 | 0 | 1.2019 | 0.80128 | 0 | 0
3082 | 0 | 0 | 0 | 0 | 1.2019 | 0.80128 | 0 | 0
3083 | 0 | 0 | 0 | 0 | 1.2019 | 0.80128 | 0 | 0
3084 | 0 | 0 | 0 | 0 | 1.2019 | 0.80128 | 0 | 0
3085 | 0 | 0 | 0 | 0 | 1.2019 | 0.80128 | 0 | 0
3086 | 0 | 0 | 0 | 0 | 1.2019 | 0.80128 | 0 | 0
3087 | 0 | 0 | 0 | 0 | 1.2019 | 0.80128 | 0 | 0
3088 | 0 | 0 | 0 | 0 | 1.2019 | 0.80128 | 0 | 0
3089 | 0 | 0 | 0 | 0 | 0 | 0.80128 | 1.6026 | 0
3090 | 0 | 0 | 0 | 0 | 0 | 0.80128 | 1.6026 | 0
3091 | 0 | 0 | 0 | 0 | 0 | 0.80128 | 1.6026 | 0
3092 | 0 | 0 | 0 | 0 | 0 | 0.80128 | 1.6026 | 0
3093 | 0 | 0 | 0 | 0 | 0 | 0 | 1.6026 | 0
3094 | 0 | 0 | 0 | 0 | 0 | 0 | 1.6026 | 0
3095 | 0 | 0 | 0 | 1.0684 | 0 | 0 | 0 | 1.0684
3096 | 0 | 0 | 0 | 1.0684 | 0 | 0 | 0 | 1.0684
3097 | 0 | 0 | 0 | 1.0684 | 0 | 0 | 0 | 1.0684
3098 | 0 | 0 | 0 | 1.0684 | 0 | 0 | 0 | 1.0684
3099 | 0 | 0 | 0 | 1.0684 | 0 | 0 | 0 | 1.0684
3100 | 0 | 0 | 0 | 1.0684 | 0 | 0 | 0 | 1.0684
3101 | 0 | 0 | 0 | 1.0684 | 0 | 0 | 0 | 1.0684
3102 | 0 | 0 | 0 | 1.0684 | 0 | 0 | 0 | 1.0684
3103 | 0 | 0 | 0 | 0 | 0 | 0 | 0 | 0
3104 | 0 | 0 | 0 | 0 | 0 | 0 | 0 | 0
3105 | 0 | 0 | 0 | 0 | 1.2019 | 0.80128 | 0 | 0
3106 | 0 | 0 | 0 | 0 | 1.2019 | 0.80128 | 0 | 0
3107 | 0 | 0 | 0 | 0 | 1.2019 | 0.80128 | 0 | 0
3108 | 0 | 0 | 0 | 0 | 1.2019 | 0.80128 | 0 | 0
3109 | 0 | 0 | 0 | 0 | 1.2019 | 0.80128 | 0 | 0
3110 | 0 | 0 | 0 | 0 | 1.2019 | 0.80128 | 0 | 0
3111 | 0 | 0 | 0 | 0 | 1.2019 | 0.80128 | 0 | 0
3112 | 0 | 0 | 0 | 0 | 1.2019 | 0.80128 | 0 | 0
3113 | 0 | 0 | 0 | 0 | 0 | 0.80128 | 1.6026 | 0
3114 | 0 | 0 | 0 | 0 | 0 | 0.80128 | 1.6026 | 0
3115 | 0 | 0 | 0 | 0 | 0 | 0.80128 | 1.6026 | 0
3116 | 0 | 0 | 0 | 0 | 0 | 0.80128 | 1.6026 | 0
3117 | 0 | 0 | 0 | 0 | 0 | 0 | 1.6026 | 0
3118 | 0 | 0 | 0 | 0 | 0 | 0 | 1.6026 | 0
3119 | 0 | 0 | 0 | 1.0684 | 0 | 0 | 0 | 1.0684
3120 | 0 | 0 | 0 | 1.0684 | 0 | 0 | 0 | 1.0684
3121 | 0 | 0 | 0 | 0 | 0 | 0 | 0 | 0
3122 | 0 | 0 | 0 | 0 | 0 | 0 | 0 | 0
3123 | 0 | 0 | 0 | 0 | 0 | 0 | 0 | 0
3124 | 0 | 0 | 0 | 0 | 0 | 0 | 0 | 0
3125 | 0 | 0 | 0 | 0 | 0 | 0 | 0 | 0
3126 | 0 | 0 | 0 | 0 | 0 | 0 | 0 | 0
3127 | 0 | 0 | 0 | 0 | 0 | 0 | 0 | 0
3128 | 0 | 0 | 0 | 0 | 0 | 0 | 0 | 0
3129 | 0.47893 | 0.31928 | 0 | 0 | 0 | 0 | 0 | 0
3130 | 0.47893 | 0.31928 | 0 | 0 | 0 | 0 | 0 | 0
3131 | 0.47893 | 0.31928 | 0 | 0 | 0 | 0 | 0 | 0
3132 | 0.47893 | 0.31928 | 0 | 0 | 0 | 0 | 0 | 0
3133 | 0.47893 | 0.31928 | 0 | 0 | 0 | 0 | 0 | 0
3134 | 0.47893 | 0.31928 | 0 | 0 | 0 | 0 | 0 | 0
3135 | 0.47893 | 0.31928 | 0 | 0 | 0 | 0 | 0 | 0
3136 | 0.47893 | 0.31928 | 0 | 0 | 0 | 0 | 0 | 0
3137 | 0 | 0.31928 | 0.47893 | 0 | 0 | 0 | 0 | 0
3138 | 0 | 0.31928 | 0.47893 | 0 | 0 | 0 | 0 | 0
3139 | 0 | 0.31928 | 0.47893 | 0 | 0 | 0 | 0 | 0
3140 | 0 | 0.31928 | 0.47893 | 0 | 0 | 0 | 0 | 0
3141 | 0 | 0 | 0.47893 | 0 | 0 | 0 | 0 | 0
3142 | 0 | 0 | 0.47893 | 0 | 0 | 0 | 0 | 0
3143 | 0 | 0 | 0 | 0 | 0 | 0 | 0 | 0
3144 | 0 | 0 | 0 | 0 | 0 | 0 | 0 | 0
3145 | 0 | 0 | 0 | 0 | 0 | 0 | 0 | 0
3146 | 0 | 0 | 0 | 0 | 0 | 0 | 0 | 0
3147 | 0 | 0 | 0 | 0 | 0 | 0 | 0 | 0
3148 | 0 | 0 | 0 | 0 | 0 | 0 | 0 | 0
3149 | 0 | 0 | 0 | 0 | 0 | 0 | 0 | 0
3150 | 0 | 0 | 0 | 0 | 0 | 0 | 0 | 0
3151 | 0 | 0 | 0 | 0 | 0 | 0 | 0 | 0
3152 | 0 | 0 | 0 | 0 | 0 | 0 | 0 | 0
3153 | 0.47893 | 0.31928 | 0 | 0 | 0 | 0 | 0 | 0
3154 | 0.47893 | 0.31928 | 0 | 0 | 0 | 0 | 0 | 0
3155 | 0.47893 | 0.31928 | 0 | 0 | 0 | 0 | 0 | 0
3156 | 0.47893 | 0.31928 | 0 | 0 | 0 | 0 | 0 | 0
3157 | 0.47893 | 0.31928 | 0 | 0 | 0 | 0 | 0 | 0
3158 | 0.47893 | 0.31928 | 0 | 0 | 0 | 0 | 0 | 0
3159 | 0.47893 | 0.31928 | 0 | 0 | 0 | 0 | 0 | 0
3160 | 0.47893 | 0.31928 | 0 | 0 | 0 | 0 | 0 | 0
3161 | 0 | 0.31928 | 0.47893 | 0 | 0 | 0 | 0 | 0
3162 | 0 | 0.31928 | 0.47893 | 0 | 0 | 0 | 0 | 0
3163 | 0 | 0.31928 | 0.47893 | 0 | 0 | 0 | 0 | 0
3164 | 0 | 0.31928 | 0.47893 | 0 | 0 | 0 | 0 | 0
3165 | 0 | 0 | 0.47893 | 0 | 0 | 0 | 0 | 0
3166 | 0 | 0 | 0.47893 | 0 | 0 | 0 | 0 | 0
3167 | 0 | 0 | 0 | 0 | 0 | 0 | 0 | 0
3168 | 0 | 0 | 0 | 0 | 0 | 0 | 0 | 0
3169 | 0 | 0 | 0 | 0 | 0 | 0 | 0 | 0
3170 | 0 | 0 | 0 | 0 | 0 | 0 | 0 | 0
3171 | 0 | 0 | 0 | 0 | 0 | 0 | 0 | 0
3172 | 0 | 0 | 0 | 0 | 0 | 0 | 0 | 0
3173 | 0 | 0 | 0 | 0 | 0 | 0 | 0 | 0
3174 | 0 | 0 | 0 | 0 | 0 | 0 | 0 | 0
3175 | 0 | 0 | 0 | 0 | 0 | 0 | 0 | 0
3176 | 0 | 0 | 0 | 0 | 0 | 0 | 0 | 0
3177 | 0.47893 | 0.31928 | 0 | 0 | 0 | 0 | 0 | 0
3178 | 0.47893 | 0.31928 | 0 | 0 | 0 | 0 | 0 | 0
3179 | 0.47893 | 0.31928 | 0 | 0 | 0 | 0 | 0 | 0
3180 | 0.47893 | 0.31928 | 0 | 0 | 0 | 0 | 0 | 0
3181 | 0.47893 | 0.31928 | 0 | 0 | 0 | 0 | 0 | 0
3182 | 0.47893 | 0.31928 | 0 | 0 | 0 | 0 | 0 | 0
3183 | 0.47893 | 0.31928 | 0 | 0 | 0 | 0 | 0 | 0
3184 | 0.47893 | 0.31928 | 0 | 0 | 0 | 0 | 0 | 0
3185 | 0 | 0.31928 | 0.47893 | 0 | 0 | 0 | 0 | 0
3186 | 0 | 0.31928 | 0.47893 | 0 | 0 | 0 | 0 | 0
3187 | 0 | 0.31928 | 0.47893 | 0 | 0 | 0 | 0 | 0
3188 | 0 | 0.31928 | 0.47893 | 0 | 0 | 0 | 0 | 0
3189 | 0 | 0 | 0.47893 | 0 | 0 | 0 | 0 | 0
3190 | 0 | 0 | 0.47893 | 0 | 0 | 0 | 0 | 0
3191 | 0 | 0 | 0 | 0 | 0 | 0 | 0 | 0
3192 | 0 | 0 | 0 | 0 | 0 | 0 | 0 | 0
3193 | 0 | 0 | 0 | 0 | 0 | 0 | 0 | 0
3194 | 0 | 0 | 0 | 0 | 0 | 0 | 0 | 0
3195 | 0 | 0 | 0 | 0 | 0 | 0 | 0 | 0
3196 | 0 | 0 | 0 | 0 | 0 | 0 | 0 | 0
3197 | 0 | 0 | 0 | 0 | 0 | 0 | 0 | 0
3198 | 0 | 0 | 0 | 0 | 0 | 0 | 0 | 0
3199 | 0 | 0 | 0 | 0 | 0 | 0 | 0 | 0
3200 | 0 | 0 | 0 | 0 | 0 | 0 | 0 | 0
3201 | 0.47893 | 0.31928 | 0 | 0 | 0 | 0 | 0 | 0
3202 | 0.47893 | 0.31928 | 0 | 0 | 0 | 0 | 0 | 0
3203 | 0.47893 | 0.31928 | 0 | 0 | 0 | 0 | 0 | 0
3204 | 0.47893 | 0.31928 | 0 | 0 | 0 | 0 | 0 | 0
3205 | 0.47893 | 0.31928 | 0 | 0 | 0 | 0 | 0 | 0
3206 | 0.47893 | 0.31928 | 0 | 0 | 0 | 0 | 0 | 0
3207 | 0.47893 | 0.31928 | 0 | 0 | 0 | 0 | 0 | 0
3208 | 0.47893 | 0.31928 | 0 | 0 | 0 | 0 | 0 | 0
3209 | 0 | 0.31928 | 0.47893 | 0 | 0 | 0 | 0 | 0
3210 | 0 | 0.31928 | 0.47893 | 0 | 0 | 0 | 0 | 0
3211 | 0 | 0.31928 | 0.47893 | 0 | 0 | 0 | 0 | 0
3212 | 0 | 0.31928 | 0.47893 | 0 | 0 | 0 | 0 | 0
3213 | 0 | 0 | 0.47893 | 0 | 0 | 0 | 0 | 0
3214 | 0 | 0 | 0.47893 | 0 | 0 | 0 | 0 | 0
3215 | 0 | 0 | 0 | 0 | 0 | 0 | 0 | 0
3216 | 0 | 0 | 0 | 0 | 0 | 0 | 0 | 0
3217 | 0 | 0 | 0 | 0 | 0 | 0 | 0 | 0
3218 | 0 | 0 | 0 | 0 | 0 | 0 | 0 | 0
3219 | 0 | 0 | 0 | 0 | 0 | 0 | 0 | 0
3220 | 0 | 0 | 0 | 0 | 0 | 0 | 0 | 0
3221 | 0 | 0 | 0 | 0 | 0 | 0 | 0 | 0
3222 | 0 | 0 | 0 | 0 | 0 | 0 | 0 | 0
3223 | 0 | 0 | 0 | 0 | 0 | 0 | 0 | 0
3224 | 0 | 0 | 0 | 0 | 0 | 0 | 0 | 0
3225 | 0.47893 | 0.31928 | 0 | 0 | 0 | 0 | 0 | 0
3226 | 0.47893 | 0.31928 | 0 | 0 | 0 | 0 | 0 | 0
3227 | 0.47893 | 0.31928 | 0 | 0 | 0 | 0 | 0 | 0
3228 | 0.47893 | 0.31928 | 0 | 0 | 0 | 0 | 0 | 0
3229 | 0.47893 | 0.31928 | 0 | 0 | 0 | 0 | 0 | 0
3230 | 0.47893 | 0.31928 | 0 | 0 | 0 | 0 | 0 | 0
3231 | 0.47893 | 0.31928 | 0 | 0 | 0 | 0 | 0 | 0
3232 | 0.47893 | 0.31928 | 0 | 0 | 0 | 0 | 0 | 0
3233 | 0 | 0.31928 | 0.47893 | 0 | 0 | 0 | 0 | 0
3234 | 0 | 0.31928 | 0.47893 | 0 | 0 | 0 | 0 | 0
3235 | 0 | 0.31928 | 0.47893 | 0 | 0 | 0 | 0 | 0
3236 | 0 | 0.31928 | 0.47893 | 0 | 0 | 0 | 0 | 0
3237 | 0 | 0 | 0.47893 | 0 | 0 | 0 | 0 | 0
3238 | 0 | 0 | 0.47893 | 0 | 0 | 0 | 0 | 0
3239 | 0 | 0 | 0 | 1.0684 | 0 | 0 | 0 | 1.0684
3240 | 0 | 0 | 0 | 1.0684 | 0 | 0 | 0 | 1.0684
3241 | 0 | 0 | 0 | 1.0684 | 0 | 0 | 0 | 1.0684
3242 | 0 | 0 | 0 | 1.0684 | 0 | 0 | 0 | 1.0684
3243 | 0 | 0 | 0 | 1.0684 | 0 | 0 | 0 | 1.0684
3244 | 0 | 0 | 0 | 1.0684 | 0 | 0 | 0 | 1.0684
3245 | 0 | 0 | 0 | 1.0684 | 0 | 0 | 0 | 1.0684
3246 | 0 | 0 | 0 | 1.0684 | 0 | 0 | 0 | 1.0684
3247 | 0 | 0 | 0 | 0 | 0 | 0 | 0 | 0
3248 | 0 | 0 | 0 | 0 | 0 | 0 | 0 | 0
3249 | 0 | 0 | 0 | 0 | 1.2019 | 0.80128 | 0 | 0
3250 | 0 | 0 | 0 | 0 | 1.2019 | 0.80128 | 0 | 0
3251 | 0 | 0 | 0 | 0 | 1.2019 | 0.80128 | 0 | 0
3252 | 0 | 0 | 0 | 0 | 1.2019 | 0.80128 | 0 | 0
3253 | 0 | 0 | 0 | 0 | 1.2019 | 0.80128 | 0 | 0
3254 | 0 | 0 | 0 | 0 | 1.2019 | 0.80128 | 0 | 0
3255 | 0 | 0 | 0 | 0 | 1.2019 | 0.80128 | 0 | 0
3256 | 0 | 0 | 0 | 0 | 1.2019 | 0.80128 | 0 | 0
3257 | 0 | 0 | 0 | 0 | 0 | 0.80128 | 1.6026 | 0
3258 | 0 | 0 | 0 | 0 | 0 | 0.80128 | 1.6026 | 0
3259 | 0 | 0 | 0 | 0 | 0 | 0.80128 | 1.6026 | 0
3260 | 0 | 0 | 0 | 0 | 0 | 0.80128 | 1.6026 | 0
3261 | 0 | 0 | 0 | 0 | 0 | 0 | 1.6026 | 0
3262 | 0 | 0 | 0 | 0 | 0 | 0 | 1.6026 | 0
3263 | 0 | 0 | 0 | 1.0684 | 0 | 0 | 0 | 1.0684
3264 | 0 | 0 | 0 | 1.0684 | 0 | 0 | 0 | 1.0684
3265 | 0 | 0 | 0 | 1.0684 | 0 | 0 | 0 | 1.0684
3266 | 0 | 0 | 0 | 1.0684 | 0 | 0 | 0 | 1.0684
3267 | 0 | 0 | 0 | 1.0684 | 0 | 0 | 0 | 1.0684
3268 | 0 | 0 | 0 | 1.0684 | 0 | 0 | 0 | 1.0684
3269 | 0 | 0 | 0 | 1.0684 | 0 | 0 | 0 | 1.0684
3270 | 0 | 0 | 0 | 1.0684 | 0 | 0 | 0 | 1.0684
3271 | 0 | 0 | 0 | 0 | 0 | 0 | 0 | 0
3272 | 0 | 0 | 0 | 0 | 0 | 0 | 0 | 0
3273 | 0 | 0 | 0 | 0 | 1.2019 | 0.80128 | 0 | 0
3274 | 0 | 0 | 0 | 0 | 1.2019 | 0.80128 | 0 | 0
3275 | 0 | 0 | 0 | 0 | 1.2019 | 0.80128 | 0 | 0
3276 | 0 | 0 | 0 | 0 | 1.2019 | 0.80128 | 0 | 0
3277 | 0 | 0 | 0 | 0 | 1.2019 | 0.80128 | 0 | 0
3278 | 0 | 0 | 0 | 0 | 1.2019 | 0.80128 | 0 | 0
3279 | 0 | 0 | 0 | 0 | 1.2019 | 0.80128 | 0 | 0
3280 | 0 | 0 | 0 | 0 | 1.2019 | 0.80128 | 0 | 0
3281 | 0 | 0 | 0 | 0 | 0 | 0.80128 | 1.6026 | 0
3282 | 0 | 0 | 0 | 0 | 0 | 0.80128 | 1.6026 | 0
3283 | 0 | 0 | 0 | 0 | 0 | 0.80128 | 1.6026 | 0
3284 | 0 | 0 | 0 | 0 | 0 | 0.80128 | 1.6026 | 0
3285 | 0 | 0 | 0 | 0 | 0 | 0 | 1.6026 | 0
3286 | 0 | 0 | 0 | 0 | 0 | 0 | 1.6026 | 0
3287 | 0 | 0 | 0 | 1.0684 | 0 | 0 | 0 | 1.0684
3288 | 0 | 0 | 0 | 1.0684 | 0 | 0 | 0 | 1.0684
3289 | 0 | 0 | 0 | 0 | 0 | 0 | 0 | 0
3290 | 0 | 0 | 0 | 0 | 0 | 0 | 0 | 0
3291 | 0 | 0 | 0 | 0 | 0 | 0 | 0 | 0
3292 | 0 | 0 | 0 | 0 | 0 | 0 | 0 | 0
3293 | 0 | 0 | 0 | 0 | 0 | 0 | 0 | 0
3294 | 0 | 0 | 0 | 0 | 0 | 0 | 0 | 0
3295 | 0 | 0 | 0 | 0 | 0 | 0 | 0 | 0
3296 | 0 | 0 | 0 | 0 | 0 | 0 | 0 | 0
3297 | 0.47893 | 0.31928 | 0 | 0 | 0 | 0 | 0 | 0
3298 | 0.47893 | 0.31928 | 0 | 0 | 0 | 0 | 0 | 0
3299 | 0.47893 | 0.31928 | 0 | 0 | 0 | 0 | 0 | 0
3300 | 0.47893 | 0.31928 | 0 | 0 | 0 | 0 | 0 | 0
3301 | 0.47893 | 0.31928 | 0 | 0 | 0 | 0 | 0 | 0
3302 | 0.47893 | 0.31928 | 0 | 0 | 0 | 0 | 0 | 0
3303 | 0.47893 | 0.31928 | 0 | 0 | 0 | 0 | 0 | 0
3304 | 0.47893 | 0.31928 | 0 | 0 | 0 | 0 | 0 | 0
3305 | 0 | 0.31928 | 0.47893 | 0 | 0 | 0 | 0 | 0
3306 | 0 | 0.31928 | 0.47893 | 0 | 0 | 0 | 0 | 0
3307 | 0 | 0.31928 | 0.47893 | 0 | 0 | 0 | 0 | 0
3308 | 0 | 0.31928 | 0.47893 | 0 | 0 | 0 | 0 | 0
3309 | 0 | 0 | 0.47893 | 0 | 0 | 0 | 0 | 0
3310 | 0 | 0 | 0.47893 | 0 | 0 | 0 | 0 | 0
3311 | 0 | 0 | 0 | 0 | 0 | 0 | 0 | 0
3312 | 0 | 0 | 0 | 0 | 0 | 0 | 0 | 0
3313 | 0 | 0 | 0 | 0 | 0 | 0 | 0 | 0
3314 | 0 | 0 | 0 | 0 | 0 | 0 | 0 | 0
3315 | 0 | 0 | 0 | 0 | 0 | 0 | 0 | 0
3316 | 0 | 0 | 0 | 0 | 0 | 0 | 0 | 0
3317 | 0 | 0 | 0 | 0 | 0 | 0 | 0 | 0
3318 | 0 | 0 | 0 | 0 | 0 | 0 | 0 | 0
3319 | 0 | 0 | 0 | 0 | 0 | 0 | 0 | 0
3320 | 0 | 0 | 0 | 0 | 0 | 0 | 0 | 0
3321 | 0.47893 | 0.31928 | 0 | 0 | 0 | 0 | 0 | 0
3322 | 0.47893 | 0.31928 | 0 | 0 | 0 | 0 | 0 | 0
3323 | 0.47893 | 0.31928 | 0 | 0 | 0 | 0 | 0 | 0
3324 | 0.47893 | 0.31928 | 0 | 0 | 0 | 0 | 0 | 0
3325 | 0.47893 | 0.31928 | 0 | 0 | 0 | 0 | 0 | 0
3326 | 0.47893 | 0.31928 | 0 | 0 | 0 | 0 | 0 | 0
3327 | 0.47893 | 0.31928 | 0 | 0 | 0 | 0 | 0 | 0
3328 | 0.47893 | 0.31928 | 0 | 0 | 0 | 0 | 0 | 0
3329 | 0 | 0.31928 | 0.47893 | 0 | 0 | 0 | 0 | 0
3330 | 0 | 0.31928 | 0.47893 | 0 | 0 | 0 | 0 | 0
3331 | 0 | 0.31928 | 0.47893 | 0 | 0 | 0 | 0 | 0
3332 | 0 | 0.31928 | 0.47893 | 0 | 0 | 0 | 0 | 0
3333 | 0 | 0 | 0.47893 | 0 | 0 | 0 | 0 | 0
3334 | 0 | 0 | 0.47893 | 0 | 0 | 0 | 0 | 0
3335 | 0 | 0 | 0 | 0 | 0 | 0 | 0 | 0
3336 | 0 | 0 | 0 | 0 | 0 | 0 | 0 | 0
3337 | 0 | 0 | 0 | 0 | 0 | 0 | 0 | 0
3338 | 0 | 0 | 0 | 0 | 0 | 0 | 0 | 0
3339 | 0 | 0 | 0 | 0 | 0 | 0 | 0 | 0
3340 | 0 | 0 | 0 | 0 | 0 | 0 | 0 | 0
3341 | 0 | 0 | 0 | 0 | 0 | 0 | 0 | 0
3342 | 0 | 0 | 0 | 0 | 0 | 0 | 0 | 0
3343 | 0 | 0 | 0 | 0 | 0 | 0 | 0 | 0
3344 | 0 | 0 | 0 | 0 | 0 | 0 | 0 | 0
3345 | 0.47893 | 0.31928 | 0 | 0 | 0 | 0 | 0 | 0
3346 | 0.47893 | 0.31928 | 0 | 0 | 0 | 0 | 0 | 0
3347 | 0.47893 | 0.31928 | 0 | 0 | 0 | 0 | 0 | 0
3348 | 0.47893 | 0.31928 | 0 | 0 | 0 | 0 | 0 | 0
3349 | 0.47893 | 0.31928 | 0 | 0 | 0 | 0 | 0 | 0
3350 | 0.47893 | 0.31928 | 0 | 0 | 0 | 0 | 0 | 0
3351 | 0.47893 | 0.31928 | 0 | 0 | 0 | 0 | 0 | 0
3352 | 0.47893 | 0.31928 | 0 | 0 | 0 | 0 | 0 | 0
3353 | 0 | 0.31928 | 0.47893 | 0 | 0 | 0 | 0 | 0
3354 | 0 | 0.31928 | 0.47893 | 0 | 0 | 0 | 0 | 0
3355 | 0 | 0.31928 | 0.47893 | 0 | 0 | 0 | 0 | 0
3356 | 0 | 0.31928 | 0.47893 | 0 | 0 | 0 | 0 | 0
3357 | 0 | 0 | 0.47893 | 0 | 0 | 0 | 0 | 0
3358 | 0 | 0 | 0.47893 | 0 | 0 | 0 | 0 | 0
3359 | 0 | 0 | 0 | 0 | 0 | 0 | 0 | 0
3360 | 0 | 0 | 0 | 0 | 0 | 0 | 0 | 0
3361 | 0 | 0 | 0 | 0 | 0 | 0 | 0 | 0
3362 | 0 | 0 | 0 | 0 | 0 | 0 | 0 | 0
3363 | 0 | 0 | 0 | 0 | 0 | 0 | 0 | 0
3364 | 0 | 0 | 0 | 0 | 0 | 0 | 0 | 0
3365 | 0 | 0 | 0 | 0 | 0 | 0 | 0 | 0
3366 | 0 | 0 | 0 | 0 | 0 | 0 | 0 | 0
3367 | 0 | 0 | 0 | 0 | 0 | 0 | 0 | 0
3368 | 0 | 0 | 0 | 0 | 0 | 0 | 0 | 0
3369 | 0.47893 | 0.31928 | 0 | 0 | 0 | 0 | 0 | 0
3370 | 0.47893 | 0.31928 | 0 | 0 | 0 | 0 | 0 | 0
3371 | 0.47893 | 0.31928 | 0 | 0 | 0 | 0 | 0 | 0
3372 | 0.47893 | 0.31928 | 0 | 0 | 0 | 0 | 0 | 0
3373 | 0.47893 | 0.31928 | 0 | 0 | 0 | 0 | 0 | 0
3374 | 0.47893 | 0.31928 | 0 | 0 | 0 | 0 | 0 | 0
3375 | 0.47893 | 0.31928 | 0 | 0 | 0 | 0 | 0 | 0
3376 | 0.47893 | 0.31928 | 0 | 0 | 0 | 0 | 0 | 0
3377 | 0 | 0.31928 | 0.47893 | 0 | 0 | 0 | 0 | 0
3378 | 0 | 0.31928 | 0.47893 | 0 | 0 | 0 | 0 | 0
3379 | 0 | 0.31928 | 0.47893 | 0 | 0 | 0 | 0 | 0
3380 | 0 | 0.31928 | 0.47893 | 0 | 0 | 0 | 0 | 0
3381 | 0 | 0 | 0.47893 | 0 | 0 | 0 | 0 | 0
3382 | 0 | 0 | 0.47893 | 0 | 0 | 0 | 0 | 0
3383 | 0 | 0 | 0 | 0 | 0 | 0 | 0 | 0
3384 | 0 | 0 | 0 | 0 | 0 | 0 | 0 | 0
3385 | 0 | 0 | 0 | 0 | 0 | 0 | 0 | 0
3386 | 0 | 0 | 0 | 0 | 0 | 0 | 0 | 0
3387 | 0 | 0 | 0 | 0 | 0 | 0 | 0 | 0
3388 | 0 | 0 | 0 | 0 | 0 | 0 | 0 | 0
3389 | 0 | 0 | 0 | 0 | 0 | 0 | 0 | 0
3390 | 0 | 0 | 0 | 0 | 0 | 0 | 0 | 0
3391 | 0 | 0 | 0 | 0 | 0 | 0 | 0 | 0
3392 | 0 | 0 | 0 | 0 | 0 | 0 | 0 | 0
3393 | 0.47893 | 0.31928 | 0 | 0 | 0 | 0 | 0 | 0
3394 | 0.47893 | 0.31928 | 0 | 0 | 0 | 0 | 0 | 0
3395 | 0.47893 | 0.31928 | 0 | 0 | 0 | 0 | 0 | 0
3396 | 0.47893 | 0.31928 | 0 | 0 | 0 | 0 | 0 | 0
3397 | 0.47893 | 0.31928 | 0 | 0 | 0 | 0 | 0 | 0
3398 | 0.47893 | 0.31928 | 0 | 0 | 0 | 0 | 0 | 0
3399 | 0.47893 | 0.31928 | 0 | 0 | 0 | 0 | 0 | 0
3400 | 0.47893 | 0.31928 | 0 | 0 | 0 | 0 | 0 | 0
3401 | 0 | 0.31928 | 0.47893 | 0 | 0 | 0 | 0 | 0
3402 | 0 | 0.31928 | 0.47893 | 0 | 0 | 0 | 0 | 0
3403 | 0 | 0.31928 | 0.47893 | 0 | 0 | 0 | 0 | 0
3404 | 0 | 0.31928 | 0.47893 | 0 | 0 | 0 | 0 | 0
3405 | 0 | 0 | 0.47893 | 0 | 0 | 0 | 0 | 0
3406 | 0 | 0 | 0.47893 | 0 | 0 | 0 | 0 | 0
3407 | 0 | 0 | 0 | 1.0684 | 0 | 0 | 0 | 1.0684
3408 | 0 | 0 | 0 | 1.0684 | 0 | 0 | 0 | 1.0684
3409 | 0 | 0 | 0 | 1.0684 | 0 | 0 | 0 | 1.0684
3410 | 0 | 0 | 0 | 1.0684 | 0 | 0 | 0 | 1.0684
3411 | 0 | 0 | 0 | 1.0684 | 0 | 0 | 0 | 1.0684
3412 | 0 | 0 | 0 | 1.0684 | 0 | 0 | 0 | 1.0684
3413 | 0 | 0 | 0 | 1.0684 | 0 | 0 | 0 | 1.0684
3414 | 0 | 0 | 0 | 1.0684 | 0 | 0 | 0 | 1.0684
3415 | 0 | 0 | 0 | 0 | 0 | 0 | 0 | 0
3416 | 0 | 0 | 0 | 0 | 0 | 0 | 0 | 0
3417 | 0 | 0 | 0 | 0 | 1.2019 | 0.80128 | 0 | 0
3418 | 0 | 0 | 0 | 0 | 1.2019 | 0.80128 | 0 | 0
3419 | 0 | 0 | 0 | 0 | 1.2019 | 0.80128 | 0 | 0
3420 | 0 | 0 | 0 | 0 | 1.2019 | 0.80128 | 0 | 0
3421 | 0 | 0 | 0 | 0 | 1.2019 | 0.80128 | 0 | 0
3422 | 0 | 0 | 0 | 0 | 1.2019 | 0.80128 | 0 | 0
3423 | 0 | 0 | 0 | 0 | 1.2019 | 0.80128 | 0 | 0
3424 | 0 | 0 | 0 | 0 | 1.2019 | 0.80128 | 0 | 0
3425 | 0 | 0 | 0 | 0 | 0 | 0.80128 | 1.6026 | 0
3426 | 0 | 0 | 0 | 0 | 0 | 0.80128 | 1.6026 | 0
3427 | 0 | 0 | 0 | 0 | 0 | 0.80128 | 1.6026 | 0
3428 | 0 | 0 | 0 | 0 | 0 | 0.80128 | 1.6026 | 0
3429 | 0 | 0 | 0 | 0 | 0 | 0 | 1.6026 | 0
3430 | 0 | 0 | 0 | 0 | 0 | 0 | 1.6026 | 0
3431 | 0 | 0 | 0 | 1.0684 | 0 | 0 | 0 | 1.0684
3432 | 0 | 0 | 0 | 1.0684 | 0 | 0 | 0 | 1.0684
3433 | 0 | 0 | 0 | 1.0684 | 0 | 0 | 0 | 1.0684
3434 | 0 | 0 | 0 | 1.0684 | 0 | 0 | 0 | 1.0684
3435 | 0 | 0 | 0 | 1.0684 | 0 | 0 | 0 | 1.0684
3436 | 0 | 0 | 0 | 1.0684 | 0 | 0 | 0 | 1.0684
3437 | 0 | 0 | 0 | 1.0684 | 0 | 0 | 0 | 1.0684
3438 | 0 | 0 | 0 | 1.0684 | 0 | 0 | 0 | 1.0684
3439 | 0 | 0 | 0 | 0 | 0 | 0 | 0 | 0
3440 | 0 | 0 | 0 | 0 | 0 | 0 | 0 | 0
3441 | 0 | 0 | 0 | 0 | 1.2019 | 0.80128 | 0 | 0
3442 | 0 | 0 | 0 | 0 | 1.2019 | 0.80128 | 0 | 0
3443 | 0 | 0 | 0 | 0 | 1.2019 | 0.80128 | 0 | 0
3444 | 0 | 0 | 0 | 0 | 1.2019 | 0.80128 | 0 | 0
3445 | 0 | 0 | 0 | 0 | 1.2019 | 0.80128 | 0 | 0
3446 | 0 | 0 | 0 | 0 | 1.2019 | 0.80128 | 0 | 0
3447 | 0 | 0 | 0 | 0 | 1.2019 | 0.80128 | 0 | 0
3448 | 0 | 0 | 0 | 0 | 1.2019 | 0.80128 | 0 | 0
3449 | 0 | 0 | 0 | 0 | 0 | 0.80128 | 1.6026 | 0
3450 | 0 | 0 | 0 | 0 | 0 | 0.80128 | 1.6026 | 0
3451 | 0 | 0 | 0 | 0 | 0 | 0.80128 | 1.6026 | 0
3452 | 0 | 0 | 0 | 0 | 0 | 0.80128 | 1.6026 | 0
3453 | 0 | 0 | 0 | 0 | 0 | 0 | 1.6026 | 0
3454 | 0 | 0 | 0 | 0 | 0 | 0 | 1.6026 | 0
3455 | 0 | 0 | 0 | 1.0684 | 0 | 0 | 0 | 1.0684
3456 | 0 | 0 | 0 | 1.0684 | 0 | 0 | 0 | 1.0684
3457 | 0 | 0 | 0 | 0 | 0 | 0 | 0 | 0
3458 | 0 | 0 | 0 | 0 | 0 | 0 | 0 | 0
3459 | 0 | 0 | 0 | 0 | 0 | 0 | 0 | 0
3460 | 0 | 0 | 0 | 0 | 0 | 0 | 0 | 0
3461 | 0 | 0 | 0 | 0 | 0 | 0 | 0 | 0
3462 | 0 | 0 | 0 | 0 | 0 | 0 | 0 | 0
3463 | 0 | 0 | 0 | 0 | 0 | 0 | 0 | 0
3464 | 0 | 0 | 0 | 0 | 0 | 0 | 0 | 0
3465 | 0.47893 | 0.31928 | 0 | 0 | 0 | 0 | 0 | 0
3466 | 0.47893 | 0.31928 | 0 | 0 | 0 | 0 | 0 | 0
3467 | 0.47893 | 0.31928 | 0 | 0 | 0 | 0 | 0 | 0
3468 | 0.47893 | 0.31928 | 0 | 0 | 0 | 0 | 0 | 0
3469 | 0.47893 | 0.31928 | 0 | 0 | 0 | 0 | 0 | 0
3470 | 0.47893 | 0.31928 | 0 | 0 | 0 | 0 | 0 | 0
3471 | 0.47893 | 0.31928 | 0 | 0 | 0 | 0 | 0 | 0
3472 | 0.47893 | 0.31928 | 0 | 0 | 0 | 0 | 0 | 0
3473 | 0 | 0.31928 | 0.47893 | 0 | 0 | 0 | 0 | 0
3474 | 0 | 0.31928 | 0.47893 | 0 | 0 | 0 | 0 | 0
3475 | 0 | 0.31928 | 0.47893 | 0 | 0 | 0 | 0 | 0
3476 | 0 | 0.31928 | 0.47893 | 0 | 0 | 0 | 0 | 0
3477 | 0 | 0 | 0.47893 | 0 | 0 | 0 | 0 | 0
3478 | 0 | 0 | 0.47893 | 0 | 0 | 0 | 0 | 0
3479 | 0 | 0 | 0 | 0 | 0 | 0 | 0 | 0
3480 | 0 | 0 | 0 | 0 | 0 | 0 | 0 | 0
3481 | 0 | 0 | 0 | 0 | 0 | 0 | 0 | 0
3482 | 0 | 0 | 0 | 0 | 0 | 0 | 0 | 0
3483 | 0 | 0 | 0 | 0 | 0 | 0 | 0 | 0
3484 | 0 | 0 | 0 | 0 | 0 | 0 | 0 | 0
3485 | 0 | 0 | 0 | 0 | 0 | 0 | 0 | 0
3486 | 0 | 0 | 0 | 0 | 0 | 0 | 0 | 0
3487 | 0 | 0 | 0 | 0 | 0 | 0 | 0 | 0
3488 | 0 | 0 | 0 | 0 | 0 | 0 | 0 | 0
3489 | 0.47893 | 0.31928 | 0 | 0 | 0 | 0 | 0 | 0
3490 | 0.47893 | 0.31928 | 0 | 0 | 0 | 0 | 0 | 0
3491 | 0.47893 | 0.31928 | 0 | 0 | 0 | 0 | 0 | 0
3492 | 0.47893 | 0.31928 | 0 | 0 | 0 | 0 | 0 | 0
3493 | 0.47893 | 0.31928 | 0 | 0 | 0 | 0 | 0 | 0
3494 | 0.47893 | 0.31928 | 0 | 0 | 0 | 0 | 0 | 0
3495 | 0.47893 | 0.31928 | 0 | 0 | 0 | 0 | 0 | 0
3496 | 0.47893 | 0.31928 | 0 | 0 | 0 | 0 | 0 | 0
3497 | 0 | 0.31928 | 0.47893 | 0 | 0 | 0 | 0 | 0
3498 | 0 | 0.31928 | 0.47893 | 0 | 0 | 0 | 0 | 0
3499 | 0 | 0.31928 | 0.47893 | 0 | 0 | 0 | 0 | 0
3500 | 0 | 0.31928 | 0.47893 | 0 | 0 | 0 | 0 | 0
3501 | 0 | 0 | 0.47893 | 0 | 0 | 0 | 0 | 0
3502 | 0 | 0 | 0.47893 | 0 | 0 | 0 | 0 | 0
3503 | 0 | 0 | 0 | 0 | 0 | 0 | 0 | 0
3504 | 0 | 0 | 0 | 0 | 0 | 0 | 0 | 0
3505 | 0 | 0 | 0 | 0 | 0 | 0 | 0 | 0
3506 | 0 | 0 | 0 | 0 | 0 | 0 | 0 | 0
3507 | 0 | 0 | 0 | 0 | 0 | 0 | 0 | 0
3508 | 0 | 0 | 0 | 0 | 0 | 0 | 0 | 0
3509 | 0 | 0 | 0 | 0 | 0 | 0 | 0 | 0
3510 | 0 | 0 | 0 | 0 | 0 | 0 | 0 | 0
3511 | 0 | 0 | 0 | 0 | 0 | 0 | 0 | 0
3512 | 0 | 0 | 0 | 0 | 0 | 0 | 0 | 0
3513 | 0.47893 | 0.31928 | 0 | 0 | 0 | 0 | 0 | 0
3514 | 0.47893 | 0.31928 | 0 | 0 | 0 | 0 | 0 | 0
3515 | 0.47893 | 0.31928 | 0 | 0 | 0 | 0 | 0 | 0
3516 | 0.47893 | 0.31928 | 0 | 0 | 0 | 0 | 0 | 0
3517 | 0.47893 | 0.31928 | 0 | 0 | 0 | 0 | 0 | 0
3518 | 0.47893 | 0.31928 | 0 | 0 | 0 | 0 | 0 | 0
3519 | 0.47893 | 0.31928 | 0 | 0 | 0 | 0 | 0 | 0
3520 | 0.47893 | 0.31928 | 0 | 0 | 0 | 0 | 0 | 0
3521 | 0 | 0.31928 | 0.47893 | 0 | 0 | 0 | 0 | 0
3522 | 0 | 0.31928 | 0.47893 | 0 | 0 | 0 | 0 | 0
3523 | 0 | 0.31928 | 0.47893 | 0 | 0 | 0 | 0 | 0
3524 | 0 | 0.31928 | 0.47893 | 0 | 0 | 0 | 0 | 0
3525 | 0 | 0 | 0.47893 | 0 | 0 | 0 | 0 | 0
3526 | 0 | 0 | 0.47893 | 0 | 0 | 0 | 0 | 0
3527 | 0 | 0 | 0 | 0 | 0 | 0 | 0 | 0
3528 | 0 | 0 | 0 | 0 | 0 | 0 | 0 | 0
3529 | 0 | 0 | 0 | 0 | 0 | 0 | 0 | 0
3530 | 0 | 0 | 0 | 0 | 0 | 0 | 0 | 0
3531 | 0 | 0 | 0 | 0 | 0 | 0 | 0 | 0
3532 | 0 | 0 | 0 | 0 | 0 | 0 | 0 | 0
3533 | 0 | 0 | 0 | 0 | 0 | 0 | 0 | 0
3534 | 0 | 0 | 0 | 0 | 0 | 0 | 0 | 0
3535 | 0 | 0 | 0 | 0 | 0 | 0 | 0 | 0
3536 | 0 | 0 | 0 | 0 | 0 | 0 | 0 | 0
3537 | 0.47893 | 0.31928 | 0 | 0 | 0 | 0 | 0 | 0
3538 | 0.47893 | 0.31928 | 0 | 0 | 0 | 0 | 0 | 0
3539 | 0.47893 | 0.31928 | 0 | 0 | 0 | 0 | 0 | 0
3540 | 0.47893 | 0.31928 | 0 | 0 | 0 | 0 | 0 | 0
3541 | 0.47893 | 0.31928 | 0 | 0 | 0 | 0 | 0 | 0
3542 | 0.47893 | 0.31928 | 0 | 0 | 0 | 0 | 0 | 0
3543 | 0.47893 | 0.31928 | 0 | 0 | 0 | 0 | 0 | 0
3544 | 0.47893 | 0.31928 | 0 | 0 | 0 | 0 | 0 | 0
3545 | 0 | 0.31928 | 0.47893 | 0 | 0 | 0 | 0 | 0
3546 | 0 | 0.31928 | 0.47893 | 0 | 0 | 0 | 0 | 0
3547 | 0 | 0.31928 | 0.47893 | 0 | 0 | 0 | 0 | 0
3548 | 0 | 0.31928 | 0.47893 | 0 | 0 | 0 | 0 | 0
3549 | 0 | 0 | 0.47893 | 0 | 0 | 0 | 0 | 0
3550 | 0 | 0 | 0.47893 | 0 | 0 | 0 | 0 | 0
3551 | 0 | 0 | 0 | 0 | 0 | 0 | 0 | 0
3552 | 0 | 0 | 0 | 0 | 0 | 0 | 0 | 0
3553 | 0 | 0 | 0 | 0 | 0 | 0 | 0 | 0
3554 | 0 | 0 | 0 | 0 | 0 | 0 | 0 | 0
3555 | 0 | 0 | 0 | 0 | 0 | 0 | 0 | 0
3556 | 0 | 0 | 0 | 0 | 0 | 0 | 0 | 0
3557 | 0 | 0 | 0 | 0 | 0 | 0 | 0 | 0
3558 | 0 | 0 | 0 | 0 | 0 | 0 | 0 | 0
3559 | 0 | 0 | 0 | 0 | 0 | 0 | 0 | 0
3560 | 0 | 0 | 0 | 0 | 0 | 0 | 0 | 0
3561 | 0.47893 | 0.31928 | 0 | 0 | 0 | 0 | 0 | 0
3562 | 0.47893 | 0.31928 | 0 | 0 | 0 | 0 | 0 | 0
3563 | 0.47893 | 0.31928 | 0 | 0 | 0 | 0 | 0 | 0
3564 | 0.47893 | 0.31928 | 0 | 0 | 0 | 0 | 0 | 0
3565 | 0.47893 | 0.31928 | 0 | 0 | 0 | 0 | 0 | 0
3566 | 0.47893 | 0.31928 | 0 | 0 | 0 | 0 | 0 | 0
3567 | 0.47893 | 0.31928 | 0 | 0 | 0 | 0 | 0 | 0
3568 | 0.47893 | 0.31928 | 0 | 0 | 0 | 0 | 0 | 0
3569 | 0 | 0.31928 | 0.47893 | 0 | 0 | 0 | 0 | 0
3570 | 0 | 0.31928 | 0.47893 | 0 | 0 | 0 | 0 | 0
3571 | 0 | 0.31928 | 0.47893 | 0 | 0 | 0 | 0 | 0
3572 | 0 | 0.31928 | 0.47893 | 0 | 0 | 0 | 0 | 0
3573 | 0 | 0 | 0.47893 | 0 | 0 | 0 | 0 | 0
3574 | 0 | 0 | 0.47893 | 0 | 0 | 0 | 0 | 0
3575 | 0 | 0 | 0 | 1.0684 | 0 | 0 | 0 | 1.0684
3576 | 0 | 0 | 0 | 1.0684 | 0 | 0 | 0 | 1.0684
3577 | 0 | 0 | 0 | 1.0684 | 0 | 0 | 0 | 1.0684
3578 | 0 | 0 | 0 | 1.0684 | 0 | 0 | 0 | 1.0684
3579 | 0 | 0 | 0 | 1.0684 | 0 | 0 | 0 | 1.0684
3580 | 0 | 0 | 0 | 1.0684 | 0 | 0 | 0 | 1.0684
3581 | 0 | 0 | 0 | 1.0684 | 0 | 0 | 0 | 1.0684
3582 | 0 | 0 | 0 | 1.0684 | 0 | 0 | 0 | 1.0684
3583 | 0 | 0 | 0 | 0 | 0 | 0 | 0 | 0
3584 | 0 | 0 | 0 | 0 | 0 | 0 | 0 | 0
3585 | 0 | 0 | 0 | 0 | 1.2019 | 0.80128 | 0 | 0
3586 | 0 | 0 | 0 | 0 | 1.2019 | 0.80128 | 0 | 0
3587 | 0 | 0 | 0 | 0 | 1.2019 | 0.80128 | 0 | 0
3588 | 0 | 0 | 0 | 0 | 1.2019 | 0.80128 | 0 | 0
3589 | 0 | 0 | 0 | 0 | 1.2019 | 0.80128 | 0 | 0
3590 | 0 | 0 | 0 | 0 | 1.2019 | 0.80128 | 0 | 0
3591 | 0 | 0 | 0 | 0 | 1.2019 | 0.80128 | 0 | 0
3592 | 0 | 0 | 0 | 0 | 1.2019 | 0.80128 | 0 | 0
3593 | 0 | 0 | 0 | 0 | 0 | 0.80128 | 1.6026 | 0
3594 | 0 | 0 | 0 | 0 | 0 | 0.80128 | 1.6026 | 0
3595 | 0 | 0 | 0 | 0 | 0 | 0.80128 | 1.6026 | 0
3596 | 0 | 0 | 0 | 0 | 0 | 0.80128 | 1.6026 | 0
3597 | 0 | 0 | 0 | 0 | 0 | 0 | 1.6026 | 0
3598 | 0 | 0 | 0 | 0 | 0 | 0 | 1.6026 | 0
3599 | 0 | 0 | 0 | 1.0684 | 0 | 0 | 0 | 1.0684
3600 | 0 | 0 | 0 | 1.0684 | 0 | 0 | 0 | 1.0684
3601 | 0 | 0 | 0 | 1.0684 | 0 | 0 | 0 | 1.0684
3602 | 0 | 0 | 0 | 1.0684 | 0 | 0 | 0 | 1.0684
3603 | 0 | 0 | 0 | 1.0684 | 0 | 0 | 0 | 1.0684
3604 | 0 | 0 | 0 | 1.0684 | 0 | 0 | 0 | 1.0684
3605 | 0 | 0 | 0 | 1.0684 | 0 | 0 | 0 | 1.0684
3606 | 0 | 0 | 0 | 1.0684 | 0 | 0 | 0 | 1.0684
3607 | 0 | 0 | 0 | 0 | 0 | 0 | 0 | 0
3608 | 0 | 0 | 0 | 0 | 0 | 0 | 0 | 0
3609 | 0 | 0 | 0 | 0 | 1.2019 | 0.80128 | 0 | 0
3610 | 0 | 0 | 0 | 0 | 1.2019 | 0.80128 | 0 | 0
3611 | 0 | 0 | 0 | 0 | 1.2019 | 0.80128 | 0 | 0
3612 | 0 | 0 | 0 | 0 | 1.2019 | 0.80128 | 0 | 0
3613 | 0 | 0 | 0 | 0 | 1.2019 | 0.80128 | 0 | 0
3614 | 0 | 0 | 0 | 0 | 1.2019 | 0.80128 | 0 | 0
3615 | 0 | 0 | 0 | 0 | 1.2019 | 0.80128 | 0 | 0
3616 | 0 | 0 | 0 | 0 | 1.2019 | 0.80128 | 0 | 0
3617 | 0 | 0 | 0 | 0 | 0 | 0.80128 | 1.6026 | 0
3618 | 0 | 0 | 0 | 0 | 0 | 0.80128 | 1.6026 | 0
3619 | 0 | 0 | 0 | 0 | 0 | 0.80128 | 1.6026 | 0
3620 | 0 | 0 | 0 | 0 | 0 | 0.80128 | 1.6026 | 0
3621 | 0 | 0 | 0 | 0 | 0 | 0 | 1.6026 | 0
3622 | 0 | 0 | 0 | 0 | 0 | 0 | 1.6026 | 0
3623 | 0 | 0 | 0 | 1.0684 | 0 | 0 | 0 | 1.0684
3624 | 0 | 0 | 0 | 1.0684 | 0 | 0 | 0 | 1.0684
3625 | 0 | 0 | 0 | 0 | 0 | 0 | 0 | 0
3626 | 0 | 0 | 0 | 0 | 0 | 0 | 0 | 0
3627 | 0 | 0 | 0 | 0 | 0 | 0 | 0 | 0
3628 | 0 | 0 | 0 | 0 | 0 | 0 | 0 | 0
3629 | 0 | 0 | 0 | 0 | 0 | 0 | 0 | 0
3630 | 0 | 0 | 0 | 0 | 0 | 0 | 0 | 0
3631 | 0 | 0 | 0 | 0 | 0 | 0 | 0 | 0
3632 | 0 | 0 | 0 | 0 | 0 | 0 | 0 | 0
3633 | 0.47893 | 0.31928 | 0 | 0 | 0 | 0 | 0 | 0
3634 | 0.47893 | 0.31928 | 0 | 0 | 0 | 0 | 0 | 0
3635 | 0.47893 | 0.31928 | 0 | 0 | 0 | 0 | 0 | 0
3636 | 0.47893 | 0.31928 | 0 | 0 | 0 | 0 | 0 | 0
3637 | 0.47893 | 0.31928 | 0 | 0 | 0 | 0 | 0 | 0
3638 | 0.47893 | 0.31928 | 0 | 0 | 0 | 0 | 0 | 0
3639 | 0.47893 | 0.31928 | 0 | 0 | 0 | 0 | 0 | 0
3640 | 0.47893 | 0.31928 | 0 | 0 | 0 | 0 | 0 | 0
3641 | 0 | 0.31928 | 0.47893 | 0 | 0 | 0 | 0 | 0
3642 | 0 | 0.31928 | 0.47893 | 0 | 0 | 0 | 0 | 0
3643 | 0 | 0.31928 | 0.47893 | 0 | 0 | 0 | 0 | 0
3644 | 0 | 0.31928 | 0.47893 | 0 | 0 | 0 | 0 | 0
3645 | 0 | 0 | 0.47893 | 0 | 0 | 0 | 0 | 0
3646 | 0 | 0 | 0.47893 | 0 | 0 | 0 | 0 | 0
3647 | 0 | 0 | 0 | 0 | 0 | 0 | 0 | 0
3648 | 0 | 0 | 0 | 0 | 0 | 0 | 0 | 0
3649 | 0 | 0 | 0 | 0 | 0 | 0 | 0 | 0
3650 | 0 | 0 | 0 | 0 | 0 | 0 | 0 | 0
3651 | 0 | 0 | 0 | 0 | 0 | 0 | 0 | 0
3652 | 0 | 0 | 0 | 0 | 0 | 0 | 0 | 0
3653 | 0 | 0 | 0 | 0 | 0 | 0 | 0 | 0
3654 | 0 | 0 | 0 | 0 | 0 | 0 | 0 | 0
3655 | 0 | 0 | 0 | 0 | 0 | 0 | 0 | 0
3656 | 0 | 0 | 0 | 0 | 0 | 0 | 0 | 0
3657 | 0.47893 | 0.31928 | 0 | 0 | 0 | 0 | 0 | 0
3658 | 0.47893 | 0.31928 | 0 | 0 | 0 | 0 | 0 | 0
3659 | 0.47893 | 0.31928 | 0 | 0 | 0 | 0 | 0 | 0
3660 | 0.47893 | 0.31928 | 0 | 0 | 0 | 0 | 0 | 0
3661 | 0.47893 | 0.31928 | 0 | 0 | 0 | 0 | 0 | 0
3662 | 0.47893 | 0.31928 | 0 | 0 | 0 | 0 | 0 | 0
3663 | 0.47893 | 0.31928 | 0 | 0 | 0 | 0 | 0 | 0
3664 | 0.47893 | 0.31928 | 0 | 0 | 0 | 0 | 0 | 0
3665 | 0 | 0.31928 | 0.47893 | 0 | 0 | 0 | 0 | 0
3666 | 0 | 0.31928 | 0.47893 | 0 | 0 | 0 | 0 | 0
3667 | 0 | 0.31928 | 0.47893 | 0 | 0 | 0 | 0 | 0
3668 | 0 | 0.31928 | 0.47893 | 0 | 0 | 0 | 0 | 0
3669 | 0 | 0 | 0.47893 | 0 | 0 | 0 | 0 | 0
3670 | 0 | 0 | 0.47893 | 0 | 0 | 0 | 0 | 0
3671 | 0 | 0 | 0 | 0 | 0 | 0 | 0 | 0
3672 | 0 | 0 | 0 | 0 | 0 | 0 | 0 | 0
3673 | 0 | 0 | 0 | 0 | 0 | 0 | 0 | 0
3674 | 0 | 0 | 0 | 0 | 0 | 0 | 0 | 0
3675 | 0 | 0 | 0 | 0 | 0 | 0 | 0 | 0
3676 | 0 | 0 | 0 | 0 | 0 | 0 | 0 | 0
3677 | 0 | 0 | 0 | 0 | 0 | 0 | 0 | 0
3678 | 0 | 0 | 0 | 0 | 0 | 0 | 0 | 0
3679 | 0 | 0 | 0 | 0 | 0 | 0 | 0 | 0
3680 | 0 | 0 | 0 | 0 | 0 | 0 | 0 | 0
3681 | 0.47893 | 0.31928 | 0 | 0 | 0 | 0 | 0 | 0
3682 | 0.47893 | 0.31928 | 0 | 0 | 0 | 0 | 0 | 0
3683 | 0.47893 | 0.31928 | 0 | 0 | 0 | 0 | 0 | 0
3684 | 0.47893 | 0.31928 | 0 | 0 | 0 | 0 | 0 | 0
3685 | 0.47893 | 0.31928 | 0 | 0 | 0 | 0 | 0 | 0
3686 | 0.47893 | 0.31928 | 0 | 0 | 0 | 0 | 0 | 0
3687 | 0.47893 | 0.31928 | 0 | 0 | 0 | 0 | 0 | 0
3688 | 0.47893 | 0.31928 | 0 | 0 | 0 | 0 | 0 | 0
3689 | 0 | 0.31928 | 0.47893 | 0 | 0 | 0 | 0 | 0
3690 | 0 | 0.31928 | 0.47893 | 0 | 0 | 0 | 0 | 0
3691 | 0 | 0.31928 | 0.47893 | 0 | 0 | 0 | 0 | 0
3692 | 0 | 0.31928 | 0.47893 | 0 | 0 | 0 | 0 | 0
3693 | 0 | 0 | 0.47893 | 0 | 0 | 0 | 0 | 0
3694 | 0 | 0 | 0.47893 | 0 | 0 | 0 | 0 | 0
3695 | 0 | 0 | 0 | 0 | 0 | 0 | 0 | 0
3696 | 0 | 0 | 0 | 0 | 0 | 0 | 0 | 0
3697 | 0 | 0 | 0 | 0 | 0 | 0 | 0 | 0
3698 | 0 | 0 | 0 | 0 | 0 | 0 | 0 | 0
3699 | 0 | 0 | 0 | 0 | 0 | 0 | 0 | 0
3700 | 0 | 0 | 0 | 0 | 0 | 0 | 0 | 0
3701 | 0 | 0 | 0 | 0 | 0 | 0 | 0 | 0
3702 | 0 | 0 | 0 | 0 | 0 | 0 | 0 | 0
3703 | 0 | 0 | 0 | 0 | 0 | 0 | 0 | 0
3704 | 0 | 0 | 0 | 0 | 0 | 0 | 0 | 0
3705 | 0.47893 | 0.31928 | 0 | 0 | 0 | 0 | 0 | 0
3706 | 0.47893 | 0.31928 | 0 | 0 | 0 | 0 | 0 | 0
3707 | 0.47893 | 0.31928 | 0 | 0 | 0 | 0 | 0 | 0
3708 | 0.47893 | 0.31928 | 0 | 0 | 0 | 0 | 0 | 0
3709 | 0.47893 | 0.31928 | 0 | 0 | 0 | 0 | 0 | 0
3710 | 0.47893 | 0.31928 | 0 | 0 | 0 | 0 | 0 | 0
3711 | 0.47893 | 0.31928 | 0 | 0 | 0 | 0 | 0 | 0
3712 | 0.47893 | 0.31928 | 0 | 0 | 0 | 0 | 0 | 0
3713 | 0 | 0.31928 | 0.47893 | 0 | 0 | 0 | 0 | 0
3714 | 0 | 0.31928 | 0.47893 | 0 | 0 | 0 | 0 | 0
3715 | 0 | 0.31928 | 0.47893 | 0 | 0 | 0 | 0 | 0
3716 | 0 | 0.31928 | 0.47893 | 0 | 0 | 0 | 0 | 0
3717 | 0 | 0 | 0.47893 | 0 | 0 | 0 | 0 | 0
3718 | 0 | 0 | 0.47893 | 0 | 0 | 0 | 0 | 0
3719 | 0 | 0 | 0 | 0 | 0 | 0 | 0 | 0
3720 | 0 | 0 | 0 | 0 | 0 | 0 | 0 | 0
3721 | 0 | 0 | 0 | 0 | 0 | 0 | 0 | 0
3722 | 0 | 0 | 0 | 0 | 0 | 0 | 0 | 0
3723 | 0 | 0 | 0 | 0 | 0 | 0 | 0 | 0
3724 | 0 | 0 | 0 | 0 | 0 | 0 | 0 | 0
3725 | 0 | 0 | 0 | 0 | 0 | 0 | 0 | 0
3726 | 0 | 0 | 0 | 0 | 0 | 0 | 0 | 0
3727 | 0 | 0 | 0 | 0 | 0 | 0 | 0 | 0
3728 | 0 | 0 | 0 | 0 | 0 | 0 | 0 | 0
3729 | 0.47893 | 0.31928 | 0 | 0 | 0 | 0 | 0 | 0
3730 | 0.47893 | 0.31928 | 0 | 0 | 0 | 0 | 0 | 0
3731 | 0.47893 | 0.31928 | 0 | 0 | 0 | 0 | 0 | 0
3732 | 0.47893 | 0.31928 | 0 | 0 | 0 | 0 | 0 | 0
3733 | 0.47893 | 0.31928 | 0 | 0 | 0 | 0 | 0 | 0
3734 | 0.47893 | 0.31928 | 0 | 0 | 0 | 0 | 0 | 0
3735 | 0.47893 | 0.31928 | 0 | 0 | 0 | 0 | 0 | 0
3736 | 0.47893 | 0.31928 | 0 | 0 | 0 | 0 | 0 | 0
3737 | 0 | 0.31928 | 0.47893 | 0 | 0 | 0 | 0 | 0
3738 | 0 | 0.31928 | 0.47893 | 0 | 0 | 0 | 0 | 0
3739 | 0 | 0.31928 | 0.47893 | 0 | 0 | 0 | 0 | 0
3740 | 0 | 0.31928 | 0.47893 | 0 | 0 | 0 | 0 | 0
3741 | 0 | 0 | 0.47893 | 0 | 0 | 0 | 0 | 0
3742 | 0 | 0 | 0.47893 | 0 | 0 | 0 | 0 | 0
3743 | 0 | 0 | 0 | 1.0684 | 0 | 0 | 0 | 1.0684
3744 | 0 | 0 | 0 | 1.0684 | 0 | 0 | 0 | 1.0684
3745 | 0 | 0 | 0 | 1.0684 | 0 | 0 | 0 | 1.0684
3746 | 0 | 0 | 0 | 1.0684 | 0 | 0 | 0 | 1.0684
3747 | 0 | 0 | 0 | 1.0684 | 0 | 0 | 0 | 1.0684
3748 | 0 | 0 | 0 | 1.0684 | 0 | 0 | 0 | 1.0684
3749 | 0 | 0 | 0 | 1.0684 | 0 | 0 | 0 | 1.0684
3750 | 0 | 0 | 0 | 1.0684 | 0 | 0 | 0 | 1.0684
3751 | 0 | 0 | 0 | 0 | 0 | 0 | 0 | 0
3752 | 0 | 0 | 0 | 0 | 0 | 0 | 0 | 0
3753 | 0 | 0 | 0 | 0 | 1.2019 | 0.80128 | 0 | 0
3754 | 0 | 0 | 0 | 0 | 1.2019 | 0.80128 | 0 | 0
3755 | 0 | 0 | 0 | 0 | 1.2019 | 0.80128 | 0 | 0
3756 | 0 | 0 | 0 | 0 | 1.2019 | 0.80128 | 0 | 0
3757 | 0 | 0 | 0 | 0 | 1.2019 | 0.80128 | 0 | 0
3758 | 0 | 0 | 0 | 0 | 1.2019 | 0.80128 | 0 | 0
3759 | 0 | 0 | 0 | 0 | 1.2019 | 0.80128 | 0 | 0
3760 | 0 | 0 | 0 | 0 | 1.2019 | 0.80128 | 0 | 0
3761 | 0 | 0 | 0 | 0 | 0 | 0.80128 | 1.6026 | 0
3762 | 0 | 0 | 0 | 0 | 0 | 0.80128 | 1.6026 | 0
3763 | 0 | 0 | 0 | 0 | 0 | 0.80128 | 1.6026 | 0
3764 | 0 | 0 | 0 | 0 | 0 | 0.80128 | 1.6026 | 0
3765 | 0 | 0 | 0 | 0 | 0 | 0 | 1.6026 | 0
3766 | 0 | 0 | 0 | 0 | 0 | 0 | 1.6026 | 0
3767 | 0 | 0 | 0 | 1.0684 | 0 | 0 | 0 | 1.0684
3768 | 0 | 0 | 0 | 1.0684 | 0 | 0 | 0 | 1.0684
3769 | 0 | 0 | 0 | 1.0684 | 0 | 0 | 0 | 1.0684
3770 | 0 | 0 | 0 | 1.0684 | 0 | 0 | 0 | 1.0684
3771 | 0 | 0 | 0 | 1.0684 | 0 | 0 | 0 | 1.0684
3772 | 0 | 0 | 0 | 1.0684 | 0 | 0 | 0 | 1.0684
3773 | 0 | 0 | 0 | 1.0684 | 0 | 0 | 0 | 1.0684
3774 | 0 | 0 | 0 | 1.0684 | 0 | 0 | 0 | 1.0684
3775 | 0 | 0 | 0 | 0 | 0 | 0 | 0 | 0
3776 | 0 | 0 | 0 | 0 | 0 | 0 | 0 | 0
3777 | 0 | 0 | 0 | 0 | 1.2019 | 0.80128 | 0 | 0
3778 | 0 | 0 | 0 | 0 | 1.2019 | 0.80128 | 0 | 0
3779 | 0 | 0 | 0 | 0 | 1.2019 | 0.80128 | 0 | 0
3780 | 0 | 0 | 0 | 0 | 1.2019 | 0.80128 | 0 | 0
3781 | 0 | 0 | 0 | 0 | 1.2019 | 0.80128 | 0 | 0
3782 | 0 | 0 | 0 | 0 | 1.2019 | 0.80128 | 0 | 0
3783 | 0 | 0 | 0 | 0 | 1.2019 | 0.80128 | 0 | 0
3784 | 0 | 0 | 0 | 0 | 1.2019 | 0.80128 | 0 | 0
3785 | 0 | 0 | 0 | 0 | 0 | 0.80128 | 1.6026 | 0
3786 | 0 | 0 | 0 | 0 | 0 | 0.80128 | 1.6026 | 0
3787 | 0 | 0 | 0 | 0 | 0 | 0.80128 | 1.6026 | 0
3788 | 0 | 0 | 0 | 0 | 0 | 0.80128 | 1.6026 | 0
3789 | 0 | 0 | 0 | 0 | 0 | 0 | 1.6026 | 0
3790 | 0 | 0 | 0 | 0 | 0 | 0 | 1.6026 | 0
3791 | 0 | 0 | 0 | 1.0684 | 0 | 0 | 0 | 1.0684
3792 | 0 | 0 | 0 | 1.0684 | 0 | 0 | 0 | 1.0684
3793 | 0 | 0 | 0 | 0 | 0 | 0 | 0 | 0
3794 | 0 | 0 | 0 | 0 | 0 | 0 | 0 | 0
3795 | 0 | 0 | 0 | 0 | 0 | 0 | 0 | 0
3796 | 0 | 0 | 0 | 0 | 0 | 0 | 0 | 0
3797 | 0 | 0 | 0 | 0 | 0 | 0 | 0 | 0
3798 | 0 | 0 | 0 | 0 | 0 | 0 | 0 | 0
3799 | 0 | 0 | 0 | 0 | 0 | 0 | 0 | 0
3800 | 0 | 0 | 0 | 0 | 0 | 0 | 0 | 0
3801 | 0.47893 | 0.31928 | 0 | 0 | 0 | 0 | 0 | 0
3802 | 0.47893 | 0.31928 | 0 | 0 | 0 | 0 | 0 | 0
3803 | 0.47893 | 0.31928 | 0 | 0 | 0 | 0 | 0 | 0
3804 | 0.47893 | 0.31928 | 0 | 0 | 0 | 0 | 0 | 0
3805 | 0.47893 | 0.31928 | 0 | 0 | 0 | 0 | 0 | 0
3806 | 0.47893 | 0.31928 | 0 | 0 | 0 | 0 | 0 | 0
3807 | 0.47893 | 0.31928 | 0 | 0 | 0 | 0 | 0 | 0
3808 | 0.47893 | 0.31928 | 0 | 0 | 0 | 0 | 0 | 0
3809 | 0 | 0.31928 | 0.47893 | 0 | 0 | 0 | 0 | 0
3810 | 0 | 0.31928 | 0.47893 | 0 | 0 | 0 | 0 | 0
3811 | 0 | 0.31928 | 0.47893 | 0 | 0 | 0 | 0 | 0
3812 | 0 | 0.31928 | 0.47893 | 0 | 0 | 0 | 0 | 0
3813 | 0 | 0 | 0.47893 | 0 | 0 | 0 | 0 | 0
3814 | 0 | 0 | 0.47893 | 0 | 0 | 0 | 0 | 0
3815 | 0 | 0 | 0 | 0 | 0 | 0 | 0 | 0
3816 | 0 | 0 | 0 | 0 | 0 | 0 | 0 | 0
3817 | 0 | 0 | 0 | 0 | 0 | 0 | 0 | 0
3818 | 0 | 0 | 0 | 0 | 0 | 0 | 0 | 0
3819 | 0 | 0 | 0 | 0 | 0 | 0 | 0 | 0
3820 | 0 | 0 | 0 | 0 | 0 | 0 | 0 | 0
3821 | 0 | 0 | 0 | 0 | 0 | 0 | 0 | 0
3822 | 0 | 0 | 0 | 0 | 0 | 0 | 0 | 0
3823 | 0 | 0 | 0 | 0 | 0 | 0 | 0 | 0
3824 | 0 | 0 | 0 | 0 | 0 | 0 | 0 | 0
3825 | 0.47893 | 0.31928 | 0 | 0 | 0 | 0 | 0 | 0
3826 | 0.47893 | 0.31928 | 0 | 0 | 0 | 0 | 0 | 0
3827 | 0.47893 | 0.31928 | 0 | 0 | 0 | 0 | 0 | 0
3828 | 0.47893 | 0.31928 | 0 | 0 | 0 | 0 | 0 | 0
3829 | 0.47893 | 0.31928 | 0 | 0 | 0 | 0 | 0 | 0
3830 | 0.47893 | 0.31928 | 0 | 0 | 0 | 0 | 0 | 0
3831 | 0.47893 | 0.31928 | 0 | 0 | 0 | 0 | 0 | 0
3832 | 0.47893 | 0.31928 | 0 | 0 | 0 | 0 | 0 | 0
3833 | 0 | 0.31928 | 0.47893 | 0 | 0 | 0 | 0 | 0
3834 | 0 | 0.31928 | 0.47893 | 0 | 0 | 0 | 0 | 0
3835 | 0 | 0.31928 | 0.47893 | 0 | 0 | 0 | 0 | 0
3836 | 0 | 0.31928 | 0.47893 | 0 | 0 | 0 | 0 | 0
3837 | 0 | 0 | 0.47893 | 0 | 0 | 0 | 0 | 0
3838 | 0 | 0 | 0.47893 | 0 | 0 | 0 | 0 | 0
3839 | 0 | 0 | 0 | 0 | 0 | 0 | 0 | 0
3840 | 0 | 0 | 0 | 0 | 0 | 0 | 0 | 0
3841 | 0 | 0 | 0 | 0 | 0 | 0 | 0 | 0
3842 | 0 | 0 | 0 | 0 | 0 | 0 | 0 | 0
3843 | 0 | 0 | 0 | 0 | 0 | 0 | 0 | 0
3844 | 0 | 0 | 0 | 0 | 0 | 0 | 0 | 0
3845 | 0 | 0 | 0 | 0 | 0 | 0 | 0 | 0
3846 | 0 | 0 | 0 | 0 | 0 | 0 | 0 | 0
3847 | 0 | 0 | 0 | 0 | 0 | 0 | 0 | 0
3848 | 0 | 0 | 0 | 0 | 0 | 0 | 0 | 0
3849 | 0.47893 | 0.31928 | 0 | 0 | 0 | 0 | 0 | 0
3850 | 0.47893 | 0.31928 | 0 | 0 | 0 | 0 | 0 | 0
3851 | 0.47893 | 0.31928 | 0 | 0 | 0 | 0 | 0 | 0
3852 | 0.47893 | 0.31928 | 0 | 0 | 0 | 0 | 0 | 0
3853 | 0.47893 | 0.31928 | 0 | 0 | 0 | 0 | 0 | 0
3854 | 0.47893 | 0.31928 | 0 | 0 | 0 | 0 | 0 | 0
3855 | 0.47893 | 0.31928 | 0 | 0 | 0 | 0 | 0 | 0
3856 | 0.47893 | 0.31928 | 0 | 0 | 0 | 0 | 0 | 0
3857 | 0 | 0.31928 | 0.47893 | 0 | 0 | 0 | 0 | 0
3858 | 0 | 0.31928 | 0.47893 | 0 | 0 | 0 | 0 | 0
3859 | 0 | 0.31928 | 0.47893 | 0 | 0 | 0 | 0 | 0
3860 | 0 | 0.31928 | 0.47893 | 0 | 0 | 0 | 0 | 0
3861 | 0 | 0 | 0.47893 | 0 | 0 | 0 | 0 | 0
3862 | 0 | 0 | 0.47893 | 0 | 0 | 0 | 0 | 0
3863 | 0 | 0 | 0 | 0 | 0 | 0 | 0 | 0
3864 | 0 | 0 | 0 | 0 | 0 | 0 | 0 | 0
3865 | 0 | 0 | 0 | 0 | 0 | 0 | 0 | 0
3866 | 0 | 0 | 0 | 0 | 0 | 0 | 0 | 0
3867 | 0 | 0 | 0 | 0 | 0 | 0 | 0 | 0
3868 | 0 | 0 | 0 | 0 | 0 | 0 | 0 | 0
3869 | 0 | 0 | 0 | 0 | 0 | 0 | 0 | 0
3870 | 0 | 0 | 0 | 0 | 0 | 0 | 0 | 0
3871 | 0 | 0 | 0 | 0 | 0 | 0 | 0 | 0
3872 | 0 | 0 | 0 | 0 | 0 | 0 | 0 | 0
3873 | 0.47893 | 0.31928 | 0 | 0 | 0 | 0 | 0 | 0
3874 | 0.47893 | 0.31928 | 0 | 0 | 0 | 0 | 0 | 0
3875 | 0.47893 | 0.31928 | 0 | 0 | 0 | 0 | 0 | 0
3876 | 0.47893 | 0.31928 | 0 | 0 | 0 | 0 | 0 | 0
3877 | 0.47893 | 0.31928 | 0 | 0 | 0 | 0 | 0 | 0
3878 | 0.47893 | 0.31928 | 0 | 0 | 0 | 0 | 0 | 0
3879 | 0.47893 | 0.31928 | 0 | 0 | 0 | 0 | 0 | 0
3880 | 0.47893 | 0.31928 | 0 | 0 | 0 | 0 | 0 | 0
3881 | 0 | 0.31928 | 0.47893 | 0 | 0 | 0 | 0 | 0
3882 | 0 | 0.31928 | 0.47893 | 0 | 0 | 0 | 0 | 0
3883 | 0 | 0.31928 | 0.47893 | 0 | 0 | 0 | 0 | 0
3884 | 0 | 0.31928 | 0.47893 | 0 | 0 | 0 | 0 | 0
3885 | 0 | 0 | 0.47893 | 0 | 0 | 0 | 0 | 0
3886 | 0 | 0 | 0.47893 | 0 | 0 | 0 | 0 | 0
3887 | 0 | 0 | 0 | 0 | 0 | 0 | 0 | 0
3888 | 0 | 0 | 0 | 0 | 0 | 0 | 0 | 0
3889 | 0 | 0 | 0 | 0 | 0 | 0 | 0 | 0
3890 | 0 | 0 | 0 | 0 | 0 | 0 | 0 | 0
3891 | 0 | 0 | 0 | 0 | 0 | 0 | 0 | 0
3892 | 0 | 0 | 0 | 0 | 0 | 0 | 0 | 0
3893 | 0 | 0 | 0 | 0 | 0 | 0 | 0 | 0
3894 | 0 | 0 | 0 | 0 | 0 | 0 | 0 | 0
3895 | 0 | 0 | 0 | 0 | 0 | 0 | 0 | 0
3896 | 0 | 0 | 0 | 0 | 0 | 0 | 0 | 0
3897 | 0.47893 | 0.31928 | 0 | 0 | 0 | 0 | 0 | 0
3898 | 0.47893 | 0.31928 | 0 | 0 | 0 | 0 | 0 | 0
3899 | 0.47893 | 0.31928 | 0 | 0 | 0 | 0 | 0 | 0
3900 | 0.47893 | 0.31928 | 0 | 0 | 0 | 0 | 0 | 0
3901 | 0.47893 | 0.31928 | 0 | 0 | 0 | 0 | 0 | 0
3902 | 0.47893 | 0.31928 | 0 | 0 | 0 | 0 | 0 | 0
3903 | 0.47893 | 0.31928 | 0 | 0 | 0 | 0 | 0 | 0
3904 | 0.47893 | 0.31928 | 0 | 0 | 0 | 0 | 0 | 0
3905 | 0 | 0.31928 | 0.47893 | 0 | 0 | 0 | 0 | 0
3906 | 0 | 0.31928 | 0.47893 | 0 | 0 | 0 | 0 | 0
3907 | 0 | 0.31928 | 0.47893 | 0 | 0 | 0 | 0 | 0
3908 | 0 | 0.31928 | 0.47893 | 0 | 0 | 0 | 0 | 0
3909 | 0 | 0 | 0.47893 | 0 | 0 | 0 | 0 | 0
3910 | 0 | 0 | 0.47893 | 0 | 0 | 0 | 0 | 0
3911 | 0 | 0 | 0 | 1.0684 | 0 | 0 | 0 | 1.0684
3912 | 0 | 0 | 0 | 1.0684 | 0 | 0 | 0 | 1.0684
3913 | 0 | 0 | 0 | 1.0684 | 0 | 0 | 0 | 1.0684
3914 | 0 | 0 | 0 | 1.0684 | 0 | 0 | 0 | 1.0684
3915 | 0 | 0 | 0 | 1.0684 | 0 | 0 | 0 | 1.0684
3916 | 0 | 0 | 0 | 1.0684 | 0 | 0 | 0 | 1.0684
3917 | 0 | 0 | 0 | 1.0684 | 0 | 0 | 0 | 1.0684
3918 | 0 | 0 | 0 | 1.0684 | 0 | 0 | 0 | 1.0684
3919 | 0 | 0 | 0 | 0 | 0 | 0 | 0 | 0
3920 | 0 | 0 | 0 | 0 | 0 | 0 | 0 | 0
3921 | 0 | 0 | 0 | 0 | 1.2019 | 0.80128 | 0 | 0
3922 | 0 | 0 | 0 | 0 | 1.2019 | 0.80128 | 0 | 0
3923 | 0 | 0 | 0 | 0 | 1.2019 | 0.80128 | 0 | 0
3924 | 0 | 0 | 0 | 0 | 1.2019 | 0.80128 | 0 | 0
3925 | 0 | 0 | 0 | 0 | 1.2019 | 0.80128 | 0 | 0
3926 | 0 | 0 | 0 | 0 | 1.2019 | 0.80128 | 0 | 0
3927 | 0 | 0 | 0 | 0 | 1.2019 | 0.80128 | 0 | 0
3928 | 0 | 0 | 0 | 0 | 1.2019 | 0.80128 | 0 | 0
3929 | 0 | 0 | 0 | 0 | 0 | 0.80128 | 1.6026 | 0
3930 | 0 | 0 | 0 | 0 | 0 | 0.80128 | 1.6026 | 0
3931 | 0 | 0 | 0 | 0 | 0 | 0.80128 | 1.6026 | 0
3932 | 0 | 0 | 0 | 0 | 0 | 0.80128 | 1.6026 | 0
3933 | 0 | 0 | 0 | 0 | 0 | 0 | 1.6026 | 0
3934 | 0 | 0 | 0 | 0 | 0 | 0 | 1.6026 | 0
3935 | 0 | 0 | 0 | 1.0684 | 0 | 0 | 0 | 1.0684
3936 | 0 | 0 | 0 | 1.0684 | 0 | 0 | 0 | 1.0684
3937 | 0 | 0 | 0 | 1.0684 | 0 | 0 | 0 | 1.0684
3938 | 0 | 0 | 0 | 1.0684 | 0 | 0 | 0 | 1.0684
3939 | 0 | 0 | 0 | 1.0684 | 0 | 0 | 0 | 1.0684
3940 | 0 | 0 | 0 | 1.0684 | 0 | 0 | 0 | 1.0684
3941 | 0 | 0 | 0 | 1.0684 | 0 | 0 | 0 | 1.0684
3942 | 0 | 0 | 0 | 1.0684 | 0 | 0 | 0 | 1.0684
3943 | 0 | 0 | 0 | 0 | 0 | 0 | 0 | 0
3944 | 0 | 0 | 0 | 0 | 0 | 0 | 0 | 0
3945 | 0 | 0 | 0 | 0 | 1.2019 | 0.80128 | 0 | 0
3946 | 0 | 0 | 0 | 0 | 1.2019 | 0.80128 | 0 | 0
3947 | 0 | 0 | 0 | 0 | 1.2019 | 0.80128 | 0 | 0
3948 | 0 | 0 | 0 | 0 | 1.2019 | 0.80128 | 0 | 0
3949 | 0 | 0 | 0 | 0 | 1.2019 | 0.80128 | 0 | 0
3950 | 0 | 0 | 0 | 0 | 1.2019 | 0.80128 | 0 | 0
3951 | 0 | 0 | 0 | 0 | 1.2019 | 0.80128 | 0 | 0
3952 | 0 | 0 | 0 | 0 | 1.2019 | 0.80128 | 0 | 0
3953 | 0 | 0 | 0 | 0 | 0 | 0.80128 | 1.6026 | 0
3954 | 0 | 0 | 0 | 0 | 0 | 0.80128 | 1.6026 | 0
3955 | 0 | 0 | 0 | 0 | 0 | 0.80128 | 1.6026 | 0
3956 | 0 | 0 | 0 | 0 | 0 | 0.80128 | 1.6026 | 0
3957 | 0 | 0 | 0 | 0 | 0 | 0 | 1.6026 | 0
3958 | 0 | 0 | 0 | 0 | 0 | 0 | 1.6026 | 0
3959 | 0 | 0 | 0 | 1.0684 | 0 | 0 | 0 | 1.0684
3960 | 0 | 0 | 0 | 1.0684 | 0 | 0 | 0 | 1.0684
3961 | 0 | 0 | 0 | 0 | 0 | 0 | 0 | 0
3962 | 0 | 0 | 0 | 0 | 0 | 0 | 0 | 0
3963 | 0 | 0 | 0 | 0 | 0 | 0 | 0 | 0
3964 | 0 | 0 | 0 | 0 | 0 | 0 | 0 | 0
3965 | 0 | 0 | 0 | 0 | 0 | 0 | 0 | 0
3966 | 0 | 0 | 0 | 0 | 0 | 0 | 0 | 0
3967 | 0 | 0 | 0 | 0 | 0 | 0 | 0 | 0
3968 | 0 | 0 | 0 | 0 | 0 | 0 | 0 | 0
3969 | 0.47893 | 0.31928 | 0 | 0 | 0 | 0 | 0 | 0
3970 | 0.47893 | 0.31928 | 0 | 0 | 0 | 0 | 0 | 0
3971 | 0.47893 | 0.31928 | 0 | 0 | 0 | 0 | 0 | 0
3972 | 0.47893 | 0.31928 | 0 | 0 | 0 | 0 | 0 | 0
3973 | 0.47893 | 0.31928 | 0 | 0 | 0 | 0 | 0 | 0
3974 | 0.47893 | 0.31928 | 0 | 0 | 0 | 0 | 0 | 0
3975 | 0.47893 | 0.31928 | 0 | 0 | 0 | 0 | 0 | 0
3976 | 0.47893 | 0.31928 | 0 | 0 | 0 | 0 | 0 | 0
3977 | 0 | 0.31928 | 0.47893 | 0 | 0 | 0 | 0 | 0
3978 | 0 | 0.31928 | 0.47893 | 0 | 0 | 0 | 0 | 0
3979 | 0 | 0.31928 | 0.47893 | 0 | 0 | 0 | 0 | 0
3980 | 0 | 0.31928 | 0.47893 | 0 | 0 | 0 | 0 | 0
3981 | 0 | 0 | 0.47893 | 0 | 0 | 0 | 0 | 0
3982 | 0 | 0 | 0.47893 | 0 | 0 | 0 | 0 | 0
3983 | 0 | 0 | 0 | 0 | 0 | 0 | 0 | 0
3984 | 0 | 0 | 0 | 0 | 0 | 0 | 0 | 0
3985 | 0 | 0 | 0 | 0 | 0 | 0 | 0 | 0
3986 | 0 | 0 | 0 | 0 | 0 | 0 | 0 | 0
3987 | 0 | 0 | 0 | 0 | 0 | 0 | 0 | 0
3988 | 0 | 0 | 0 | 0 | 0 | 0 | 0 | 0
3989 | 0 | 0 | 0 | 0 | 0 | 0 | 0 | 0
3990 | 0 | 0 | 0 | 0 | 0 | 0 | 0 | 0
3991 | 0 | 0 | 0 | 0 | 0 | 0 | 0 | 0
3992 | 0 | 0 | 0 | 0 | 0 | 0 | 0 | 0
3993 | 0.47893 | 0.31928 | 0 | 0 | 0 | 0 | 0 | 0
3994 | 0.47893 | 0.31928 | 0 | 0 | 0 | 0 | 0 | 0
3995 | 0.47893 | 0.31928 | 0 | 0 | 0 | 0 | 0 | 0
3996 | 0.47893 | 0.31928 | 0 | 0 | 0 | 0 | 0 | 0
3997 | 0.47893 | 0.31928 | 0 | 0 | 0 | 0 | 0 | 0
3998 | 0.47893 | 0.31928 | 0 | 0 | 0 | 0 | 0 | 0
3999 | 0.47893 | 0.31928 | 0 | 0 | 0 | 0 | 0 | 0
4000 | 0.47893 | 0.31928 | 0 | 0 | 0 | 0 | 0 | 0
4001 | 0 | 0.31928 | 0.47893 | 0 | 0 | 0 | 0 | 0
4002 | 0 | 0.31928 | 0.47893 | 0 | 0 | 0 | 0 | 0
4003 | 0 | 0.31928 | 0.47893 | 0 | 0 | 0 | 0 | 0
4004 | 0 | 0.31928 | 0.47893 | 0 | 0 | 0 | 0 | 0
4005 | 0 | 0 | 0.47893 | 0 | 0 | 0 | 0 | 0
4006 | 0 | 0 | 0.47893 | 0 | 0 | 0 | 0 | 0
4007 | 0 | 0 | 0 | 0 | 0 | 0 | 0 | 0
4008 | 0 | 0 | 0 | 0 | 0 | 0 | 0 | 0
4009 | 0 | 0 | 0 | 0 | 0 | 0 | 0 | 0
4010 | 0 | 0 | 0 | 0 | 0 | 0 | 0 | 0
4011 | 0 | 0 | 0 | 0 | 0 | 0 | 0 | 0
4012 | 0 | 0 | 0 | 0 | 0 | 0 | 0 | 0
4013 | 0 | 0 | 0 | 0 | 0 | 0 | 0 | 0
4014 | 0 | 0 | 0 | 0 | 0 | 0 | 0 | 0
4015 | 0 | 0 | 0 | 0 | 0 | 0 | 0 | 0
4016 | 0 | 0 | 0 | 0 | 0 | 0 | 0 | 0
4017 | 0.47893 | 0.31928 | 0 | 0 | 0 | 0 | 0 | 0
4018 | 0.47893 | 0.31928 | 0 | 0 | 0 | 0 | 0 | 0
4019 | 0.47893 | 0.31928 | 0 | 0 | 0 | 0 | 0 | 0
4020 | 0.47893 | 0.31928 | 0 | 0 | 0 | 0 | 0 | 0
4021 | 0.47893 | 0.31928 | 0 | 0 | 0 | 0 | 0 | 0
4022 | 0.47893 | 0.31928 | 0 | 0 | 0 | 0 | 0 | 0
4023 | 0.47893 | 0.31928 | 0 | 0 | 0 | 0 | 0 | 0
4024 | 0.47893 | 0.31928 | 0 | 0 | 0 | 0 | 0 | 0
4025 | 0 | 0.31928 | 0.47893 | 0 | 0 | 0 | 0 | 0
4026 | 0 | 0.31928 | 0.47893 | 0 | 0 | 0 | 0 | 0
4027 | 0 | 0.31928 | 0.47893 | 0 | 0 | 0 | 0 | 0
4028 | 0 | 0.31928 | 0.47893 | 0 | 0 | 0 | 0 | 0
4029 | 0 | 0 | 0.47893 | 0 | 0 | 0 | 0 | 0
4030 | 0 | 0 | 0.47893 | 0 | 0 | 0 | 0 | 0
4031 | 0 | 0 | 0 | 0 | 0 | 0 | 0 | 0
4032 | 0 | 0 | 0 | 0 | 0 | 0 | 0 | 0
4033 | 0 | 0 | 0 | 0 | 0 | 0 | 0 | 0
4034 | 0 | 0 | 0 | 0 | 0 | 0 | 0 | 0
4035 | 0 | 0 | 0 | 0 | 0 | 0 | 0 | 0
4036 | 0 | 0 | 0 | 0 | 0 | 0 | 0 | 0
4037 | 0 | 0 | 0 | 0 | 0 | 0 | 0 | 0
4038 | 0 | 0 | 0 | 0 | 0 | 0 | 0 | 0
4039 | 0 | 0 | 0 | 0 | 0 | 0 | 0 | 0
4040 | 0 | 0 | 0 | 0 | 0 | 0 | 0 | 0
4041 | 0.47893 | 0.31928 | 0 | 0 | 0 | 0 | 0 | 0
4042 | 0.47893 | 0.31928 | 0 | 0 | 0 | 0 | 0 | 0
4043 | 0.47893 | 0.31928 | 0 | 0 | 0 | 0 | 0 | 0
4044 | 0.47893 | 0.31928 | 0 | 0 | 0 | 0 | 0 | 0
4045 | 0.47893 | 0.31928 | 0 | 0 | 0 | 0 | 0 | 0
4046 | 0.47893 | 0.31928 | 0 | 0 | 0 | 0 | 0 | 0
4047 | 0.47893 | 0.31928 | 0 | 0 | 0 | 0 | 0 | 0
4048 | 0.47893 | 0.31928 | 0 | 0 | 0 | 0 | 0 | 0
4049 | 0 | 0.31928 | 0.47893 | 0 | 0 | 0 | 0 | 0
4050 | 0 | 0.31928 | 0.47893 | 0 | 0 | 0 | 0 | 0
4051 | 0 | 0.31928 | 0.47893 | 0 | 0 | 0 | 0 | 0
4052 | 0 | 0.31928 | 0.47893 | 0 | 0 | 0 | 0 | 0
4053 | 0 | 0 | 0.47893 | 0 | 0 | 0 | 0 | 0
4054 | 0 | 0 | 0.47893 | 0 | 0 | 0 | 0 | 0
4055 | 0 | 0 | 0 | 0 | 0 | 0 | 0 | 0
4056 | 0 | 0 | 0 | 0 | 0 | 0 | 0 | 0
4057 | 0 | 0 | 0 | 0 | 0 | 0 | 0 | 0
4058 | 0 | 0 | 0 | 0 | 0 | 0 | 0 | 0
4059 | 0 | 0 | 0 | 0 | 0 | 0 | 0 | 0
4060 | 0 | 0 | 0 | 0 | 0 | 0 | 0 | 0
4061 | 0 | 0 | 0 | 0 | 0 | 0 | 0 | 0
4062 | 0 | 0 | 0 | 0 | 0 | 0 | 0 | 0
4063 | 0 | 0 | 0 | 0 | 0 | 0 | 0 | 0
4064 | 0 | 0 | 0 | 0 | 0 | 0 | 0 | 0
4065 | 0.47893 | 0.31928 | 0 | 0 | 0 | 0 | 0 | 0
4066 | 0.47893 | 0.31928 | 0 | 0 | 0 | 0 | 0 | 0
4067 | 0.47893 | 0.31928 | 0 | 0 | 0 | 0 | 0 | 0
4068 | 0.47893 | 0.31928 | 0 | 0 | 0 | 0 | 0 | 0
4069 | 0.47893 | 0.31928 | 0 | 0 | 0 | 0 | 0 | 0
4070 | 0.47893 | 0.31928 | 0 | 0 | 0 | 0 | 0 | 0
4071 | 0.47893 | 0.31928 | 0 | 0 | 0 | 0 | 0 | 0
4072 | 0.47893 | 0.31928 | 0 | 0 | 0 | 0 | 0 | 0
4073 | 0 | 0.31928 | 0.47893 | 0 | 0 | 0 | 0 | 0
4074 | 0 | 0.31928 | 0.47893 | 0 | 0 | 0 | 0 | 0
4075 | 0 | 0.31928 | 0.47893 | 0 | 0 | 0 | 0 | 0
4076 | 0 | 0.31928 | 0.47893 | 0 | 0 | 0 | 0 | 0
4077 | 0 | 0 | 0.47893 | 0 | 0 | 0 | 0 | 0
4078 | 0 | 0 | 0.47893 | 0 | 0 | 0 | 0 | 0
4079 | 0 | 0 | 0 | 1.0684 | 0 | 0 | 0 | 1.0684
4080 | 0 | 0 | 0 | 1.0684 | 0 | 0 | 0 | 1.0684
4081 | 0 | 0 | 0 | 1.0684 | 0 | 0 | 0 | 1.0684
4082 | 0 | 0 | 0 | 1.0684 | 0 | 0 | 0 | 1.0684
4083 | 0 | 0 | 0 | 1.0684 | 0 | 0 | 0 | 1.0684
4084 | 0 | 0 | 0 | 1.0684 | 0 | 0 | 0 | 1.0684
4085 | 0 | 0 | 0 | 1.0684 | 0 | 0 | 0 | 1.0684
4086 | 0 | 0 | 0 | 1.0684 | 0 | 0 | 0 | 1.0684
4087 | 0 | 0 | 0 | 0 | 0 | 0 | 0 | 0
4088 | 0 | 0 | 0 | 0 | 0 | 0 | 0 | 0
4089 | 0 | 0 | 0 | 0 | 1.2019 | 0.80128 | 0 | 0
4090 | 0 | 0 | 0 | 0 | 1.2019 | 0.80128 | 0 | 0
4091 | 0 | 0 | 0 | 0 | 1.2019 | 0.80128 | 0 | 0
4092 | 0 | 0 | 0 | 0 | 1.2019 | 0.80128 | 0 | 0
4093 | 0 | 0 | 0 | 0 | 1.2019 | 0.80128 | 0 | 0
4094 | 0 | 0 | 0 | 0 | 1.2019 | 0.80128 | 0 | 0
4095 | 0 | 0 | 0 | 0 | 1.2019 | 0.80128 | 0 | 0
4096 | 0 | 0 | 0 | 0 | 1.2019 | 0.80128 | 0 | 0
4097 | 0 | 0 | 0 | 0 | 0 | 0.80128 | 1.6026 | 0
4098 | 0 | 0 | 0 | 0 | 0 | 0.80128 | 1.6026 | 0
4099 | 0 | 0 | 0 | 0 | 0 | 0.80128 | 1.6026 | 0
4100 | 0 | 0 | 0 | 0 | 0 | 0.80128 | 1.6026 | 0
4101 | 0 | 0 | 0 | 0 | 0 | 0 | 1.6026 | 0
4102 | 0 | 0 | 0 | 0 | 0 | 0 | 1.6026 | 0
4103 | 0 | 0 | 0 | 1.0684 | 0 | 0 | 0 | 1.0684
4104 | 0 | 0 | 0 | 1.0684 | 0 | 0 | 0 | 1.0684
4105 | 0 | 0 | 0 | 1.0684 | 0 | 0 | 0 | 1.0684
4106 | 0 | 0 | 0 | 1.0684 | 0 | 0 | 0 | 1.0684
4107 | 0 | 0 | 0 | 1.0684 | 0 | 0 | 0 | 1.0684
4108 | 0 | 0 | 0 | 1.0684 | 0 | 0 | 0 | 1.0684
4109 | 0 | 0 | 0 | 1.0684 | 0 | 0 | 0 | 1.0684
4110 | 0 | 0 | 0 | 1.0684 | 0 | 0 | 0 | 1.0684
4111 | 0 | 0 | 0 | 0 | 0 | 0 | 0 | 0
4112 | 0 | 0 | 0 | 0 | 0 | 0 | 0 | 0
4113 | 0 | 0 | 0 | 0 | 1.2019 | 0.80128 | 0 | 0
4114 | 0 | 0 | 0 | 0 | 1.2019 | 0.80128 | 0 | 0
4115 | 0 | 0 | 0 | 0 | 1.2019 | 0.80128 | 0 | 0
4116 | 0 | 0 | 0 | 0 | 1.2019 | 0.80128 | 0 | 0
4117 | 0 | 0 | 0 | 0 | 1.2019 | 0.80128 | 0 | 0
4118 | 0 | 0 | 0 | 0 | 1.2019 | 0.80128 | 0 | 0
4119 | 0 | 0 | 0 | 0 | 1.2019 | 0.80128 | 0 | 0
4120 | 0 | 0 | 0 | 0 | 1.2019 | 0.80128 | 0 | 0
4121 | 0 | 0 | 0 | 0 | 0 | 0.80128 | 1.6026 | 0
4122 | 0 | 0 | 0 | 0 | 0 | 0.80128 | 1.6026 | 0
4123 | 0 | 0 | 0 | 0 | 0 | 0.80128 | 1.6026 | 0
4124 | 0 | 0 | 0 | 0 | 0 | 0.80128 | 1.6026 | 0
4125 | 0 | 0 | 0 | 0 | 0 | 0 | 1.6026 | 0
4126 | 0 | 0 | 0 | 0 | 0 | 0 | 1.6026 | 0
4127 | 0 | 0 | 0 | 1.0684 | 0 | 0 | 0 | 1.0684
4128 | 0 | 0 | 0 | 1.0684 | 0 | 0 | 0 | 1.0684
4129 | 0 | 0 | 0 | 0 | 0 | 0 | 0 | 0
4130 | 0 | 0 | 0 | 0 | 0 | 0 | 0 | 0
4131 | 0 | 0 | 0 | 0 | 0 | 0 | 0 | 0
4132 | 0 | 0 | 0 | 0 | 0 | 0 | 0 | 0
4133 | 0 | 0 | 0 | 0 | 0 | 0 | 0 | 0
4134 | 0 | 0 | 0 | 0 | 0 | 0 | 0 | 0
4135 | 0 | 0 | 0 | 0 | 0 | 0 | 0 | 0
4136 | 0 | 0 | 0 | 0 | 0 | 0 | 0 | 0
4137 | 0.47893 | 0.31928 | 0 | 0 | 0 | 0 | 0 | 0
4138 | 0.47893 | 0.31928 | 0 | 0 | 0 | 0 | 0 | 0
4139 | 0.47893 | 0.31928 | 0 | 0 | 0 | 0 | 0 | 0
4140 | 0.47893 | 0.31928 | 0 | 0 | 0 | 0 | 0 | 0
4141 | 0.47893 | 0.31928 | 0 | 0 | 0 | 0 | 0 | 0
4142 | 0.47893 | 0.31928 | 0 | 0 | 0 | 0 | 0 | 0
4143 | 0.47893 | 0.31928 | 0 | 0 | 0 | 0 | 0 | 0
4144 | 0.47893 | 0.31928 | 0 | 0 | 0 | 0 | 0 | 0
4145 | 0 | 0.31928 | 0.47893 | 0 | 0 | 0 | 0 | 0
4146 | 0 | 0.31928 | 0.47893 | 0 | 0 | 0 | 0 | 0
4147 | 0 | 0.31928 | 0.47893 | 0 | 0 | 0 | 0 | 0
4148 | 0 | 0.31928 | 0.47893 | 0 | 0 | 0 | 0 | 0
4149 | 0 | 0 | 0.47893 | 0 | 0 | 0 | 0 | 0
4150 | 0 | 0 | 0.47893 | 0 | 0 | 0 | 0 | 0
4151 | 0 | 0 | 0 | 0 | 0 | 0 | 0 | 0
4152 | 0 | 0 | 0 | 0 | 0 | 0 | 0 | 0
4153 | 0 | 0 | 0 | 0 | 0 | 0 | 0 | 0
4154 | 0 | 0 | 0 | 0 | 0 | 0 | 0 | 0
4155 | 0 | 0 | 0 | 0 | 0 | 0 | 0 | 0
4156 | 0 | 0 | 0 | 0 | 0 | 0 | 0 | 0
4157 | 0 | 0 | 0 | 0 | 0 | 0 | 0 | 0
4158 | 0 | 0 | 0 | 0 | 0 | 0 | 0 | 0
4159 | 0 | 0 | 0 | 0 | 0 | 0 | 0 | 0
4160 | 0 | 0 | 0 | 0 | 0 | 0 | 0 | 0
4161 | 0.47893 | 0.31928 | 0 | 0 | 0 | 0 | 0 | 0
4162 | 0.47893 | 0.31928 | 0 | 0 | 0 | 0 | 0 | 0
4163 | 0.47893 | 0.31928 | 0 | 0 | 0 | 0 | 0 | 0
4164 | 0.47893 | 0.31928 | 0 | 0 | 0 | 0 | 0 | 0
4165 | 0.47893 | 0.31928 | 0 | 0 | 0 | 0 | 0 | 0
4166 | 0.47893 | 0.31928 | 0 | 0 | 0 | 0 | 0 | 0
4167 | 0.47893 | 0.31928 | 0 | 0 | 0 | 0 | 0 | 0
4168 | 0.47893 | 0.31928 | 0 | 0 | 0 | 0 | 0 | 0
4169 | 0 | 0.31928 | 0.47893 | 0 | 0 | 0 | 0 | 0
4170 | 0 | 0.31928 | 0.47893 | 0 | 0 | 0 | 0 | 0
4171 | 0 | 0.31928 | 0.47893 | 0 | 0 | 0 | 0 | 0
4172 | 0 | 0.31928 | 0.47893 | 0 | 0 | 0 | 0 | 0
4173 | 0 | 0 | 0.47893 | 0 | 0 | 0 | 0 | 0
4174 | 0 | 0 | 0.47893 | 0 | 0 | 0 | 0 | 0
4175 | 0 | 0 | 0 | 0 | 0 | 0 | 0 | 0
4176 | 0 | 0 | 0 | 0 | 0 | 0 | 0 | 0
4177 | 0 | 0 | 0 | 0 | 0 | 0 | 0 | 0
4178 | 0 | 0 | 0 | 0 | 0 | 0 | 0 | 0
4179 | 0 | 0 | 0 | 0 | 0 | 0 | 0 | 0
4180 | 0 | 0 | 0 | 0 | 0 | 0 | 0 | 0
4181 | 0 | 0 | 0 | 0 | 0 | 0 | 0 | 0
4182 | 0 | 0 | 0 | 0 | 0 | 0 | 0 | 0
4183 | 0 | 0 | 0 | 0 | 0 | 0 | 0 | 0
4184 | 0 | 0 | 0 | 0 | 0 | 0 | 0 | 0
4185 | 0.47893 | 0.31928 | 0 | 0 | 0 | 0 | 0 | 0
4186 | 0.47893 | 0.31928 | 0 | 0 | 0 | 0 | 0 | 0
4187 | 0.47893 | 0.31928 | 0 | 0 | 0 | 0 | 0 | 0
4188 | 0.47893 | 0.31928 | 0 | 0 | 0 | 0 | 0 | 0
4189 | 0.47893 | 0.31928 | 0 | 0 | 0 | 0 | 0 | 0
4190 | 0.47893 | 0.31928 | 0 | 0 | 0 | 0 | 0 | 0
4191 | 0.47893 | 0.31928 | 0 | 0 | 0 | 0 | 0 | 0
4192 | 0.47893 | 0.31928 | 0 | 0 | 0 | 0 | 0 | 0
4193 | 0 | 0.31928 | 0.47893 | 0 | 0 | 0 | 0 | 0
4194 | 0 | 0.31928 | 0.47893 | 0 | 0 | 0 | 0 | 0
4195 | 0 | 0.31928 | 0.47893 | 0 | 0 | 0 | 0 | 0
4196 | 0 | 0.31928 | 0.47893 | 0 | 0 | 0 | 0 | 0
4197 | 0 | 0 | 0.47893 | 0 | 0 | 0 | 0 | 0
4198 | 0 | 0 | 0.47893 | 0 | 0 | 0 | 0 | 0
4199 | 0 | 0 | 0 | 0 | 0 | 0 | 0 | 0
4200 | 0 | 0 | 0 | 0 | 0 | 0 | 0 | 0
4201 | 0 | 0 | 0 | 0 | 0 | 0 | 0 | 0
4202 | 0 | 0 | 0 | 0 | 0 | 0 | 0 | 0
4203 | 0 | 0 | 0 | 0 | 0 | 0 | 0 | 0
4204 | 0 | 0 | 0 | 0 | 0 | 0 | 0 | 0
4205 | 0 | 0 | 0 | 0 | 0 | 0 | 0 | 0
4206 | 0 | 0 | 0 | 0 | 0 | 0 | 0 | 0
4207 | 0 | 0 | 0 | 0 | 0 | 0 | 0 | 0
4208 | 0 | 0 | 0 | 0 | 0 | 0 | 0 | 0
4209 | 0.47893 | 0.31928 | 0 | 0 | 0 | 0 | 0 | 0
4210 | 0.47893 | 0.31928 | 0 | 0 | 0 | 0 | 0 | 0
4211 | 0.47893 | 0.31928 | 0 | 0 | 0 | 0 | 0 | 0
4212 | 0.47893 | 0.31928 | 0 | 0 | 0 | 0 | 0 | 0
4213 | 0.47893 | 0.31928 | 0 | 0 | 0 | 0 | 0 | 0
4214 | 0.47893 | 0.31928 | 0 | 0 | 0 | 0 | 0 | 0
4215 | 0.47893 | 0.31928 | 0 | 0 | 0 | 0 | 0 | 0
4216 | 0.47893 | 0.31928 | 0 | 0 | 0 | 0 | 0 | 0
4217 | 0 | 0.31928 | 0.47893 | 0 | 0 | 0 | 0 | 0
4218 | 0 | 0.31928 | 0.47893 | 0 | 0 | 0 | 0 | 0
4219 | 0 | 0.31928 | 0.47893 | 0 | 0 | 0 | 0 | 0
4220 | 0 | 0.31928 | 0.47893 | 0 | 0 | 0 | 0 | 0
4221 | 0 | 0 | 0.47893 | 0 | 0 | 0 | 0 | 0
4222 | 0 | 0 | 0.47893 | 0 | 0 | 0 | 0 | 0
4223 | 0 | 0 | 0 | 0 | 0 | 0 | 0 | 0
4224 | 0 | 0 | 0 | 0 | 0 | 0 | 0 | 0
4225 | 0 | 0 | 0 | 0 | 0 | 0 | 0 | 0
4226 | 0 | 0 | 0 | 0 | 0 | 0 | 0 | 0
4227 | 0 | 0 | 0 | 0 | 0 | 0 | 0 | 0
4228 | 0 | 0 | 0 | 0 | 0 | 0 | 0 | 0
4229 | 0 | 0 | 0 | 0 | 0 | 0 | 0 | 0
4230 | 0 | 0 | 0 | 0 | 0 | 0 | 0 | 0
4231 | 0 | 0 | 0 | 0 | 0 | 0 | 0 | 0
4232 | 0 | 0 | 0 | 0 | 0 | 0 | 0 | 0
4233 | 0.47893 | 0.31928 | 0 | 0 | 0 | 0 | 0 | 0
4234 | 0.47893 | 0.31928 | 0 | 0 | 0 | 0 | 0 | 0
4235 | 0.47893 | 0.31928 | 0 | 0 | 0 | 0 | 0 | 0
4236 | 0.47893 | 0.31928 | 0 | 0 | 0 | 0 | 0 | 0
4237 | 0.47893 | 0.31928 | 0 | 0 | 0 | 0 | 0 | 0
4238 | 0.47893 | 0.31928 | 0 | 0 | 0 | 0 | 0 | 0
4239 | 0.47893 | 0.31928 | 0 | 0 | 0 | 0 | 0 | 0
4240 | 0.47893 | 0.31928 | 0 | 0 | 0 | 0 | 0 | 0
4241 | 0 | 0.31928 | 0.47893 | 0 | 0 | 0 | 0 | 0
4242 | 0 | 0.31928 | 0.47893 | 0 | 0 | 0 | 0 | 0
4243 | 0 | 0.31928 | 0.47893 | 0 | 0 | 0 | 0 | 0
4244 | 0 | 0.31928 | 0.47893 | 0 | 0 | 0 | 0 | 0
4245 | 0 | 0 | 0.47893 | 0 | 0 | 0 | 0 | 0
4246 | 0 | 0 | 0.47893 | 0 | 0 | 0 | 0 | 0
4247 | 0 | 0 | 0 | 1.0684 | 0 | 0 | 0 | 1.0684
4248 | 0 | 0 | 0 | 1.0684 | 0 | 0 | 0 | 1.0684
4249 | 0 | 0 | 0 | 1.0684 | 0 | 0 | 0 | 1.0684
4250 | 0 | 0 | 0 | 1.0684 | 0 | 0 | 0 | 1.0684
4251 | 0 | 0 | 0 | 1.0684 | 0 | 0 | 0 | 1.0684
4252 | 0 | 0 | 0 | 1.0684 | 0 | 0 | 0 | 1.0684
4253 | 0 | 0 | 0 | 1.0684 | 0 | 0 | 0 | 1.0684
4254 | 0 | 0 | 0 | 1.0684 | 0 | 0 | 0 | 1.0684
4255 | 0 | 0 | 0 | 0 | 0 | 0 | 0 | 0
4256 | 0 | 0 | 0 | 0 | 0 | 0 | 0 | 0
4257 | 0 | 0 | 0 | 0 | 1.2019 | 0.80128 | 0 | 0
4258 | 0 | 0 | 0 | 0 | 1.2019 | 0.80128 | 0 | 0
4259 | 0 | 0 | 0 | 0 | 1.2019 | 0.80128 | 0 | 0
4260 | 0 | 0 | 0 | 0 | 1.2019 | 0.80128 | 0 | 0
4261 | 0 | 0 | 0 | 0 | 1.2019 | 0.80128 | 0 | 0
4262 | 0 | 0 | 0 | 0 | 1.2019 | 0.80128 | 0 | 0
4263 | 0 | 0 | 0 | 0 | 1.2019 | 0.80128 | 0 | 0
4264 | 0 | 0 | 0 | 0 | 1.2019 | 0.80128 | 0 | 0
4265 | 0 | 0 | 0 | 0 | 0 | 0.80128 | 1.6026 | 0
4266 | 0 | 0 | 0 | 0 | 0 | 0.80128 | 1.6026 | 0
4267 | 0 | 0 | 0 | 0 | 0 | 0.80128 | 1.6026 | 0
4268 | 0 | 0 | 0 | 0 | 0 | 0.80128 | 1.6026 | 0
4269 | 0 | 0 | 0 | 0 | 0 | 0 | 1.6026 | 0
4270 | 0 | 0 | 0 | 0 | 0 | 0 | 1.6026 | 0
4271 | 0 | 0 | 0 | 1.0684 | 0 | 0 | 0 | 1.0684
4272 | 0 | 0 | 0 | 1.0684 | 0 | 0 | 0 | 1.0684
4273 | 0 | 0 | 0 | 1.0684 | 0 | 0 | 0 | 1.0684
4274 | 0 | 0 | 0 | 1.0684 | 0 | 0 | 0 | 1.0684
4275 | 0 | 0 | 0 | 1.0684 | 0 | 0 | 0 | 1.0684
4276 | 0 | 0 | 0 | 1.0684 | 0 | 0 | 0 | 1.0684
4277 | 0 | 0 | 0 | 1.0684 | 0 | 0 | 0 | 1.0684
4278 | 0 | 0 | 0 | 1.0684 | 0 | 0 | 0 | 1.0684
4279 | 0 | 0 | 0 | 0 | 0 | 0 | 0 | 0
4280 | 0 | 0 | 0 | 0 | 0 | 0 | 0 | 0
4281 | 0 | 0 | 0 | 0 | 1.2019 | 0.80128 | 0 | 0
4282 | 0 | 0 | 0 | 0 | 1.2019 | 0.80128 | 0 | 0
4283 | 0 | 0 | 0 | 0 | 1.2019 | 0.80128 | 0 | 0
4284 | 0 | 0 | 0 | 0 | 1.2019 | 0.80128 | 0 | 0
4285 | 0 | 0 | 0 | 0 | 1.2019 | 0.80128 | 0 | 0
4286 | 0 | 0 | 0 | 0 | 1.2019 | 0.80128 | 0 | 0
4287 | 0 | 0 | 0 | 0 | 1.2019 | 0.80128 | 0 | 0
4288 | 0 | 0 | 0 | 0 | 1.2019 | 0.80128 | 0 | 0
4289 | 0 | 0 | 0 | 0 | 0 | 0.80128 | 1.6026 | 0
4290 | 0 | 0 | 0 | 0 | 0 | 0.80128 | 1.6026 | 0
4291 | 0 | 0 | 0 | 0 | 0 | 0.80128 | 1.6026 | 0
4292 | 0 | 0 | 0 | 0 | 0 | 0.80128 | 1.6026 | 0
4293 | 0 | 0 | 0 | 0 | 0 | 0 | 1.6026 | 0
4294 | 0 | 0 | 0 | 0 | 0 | 0 | 1.6026 | 0
4295 | 0 | 0 | 0 | 1.0684 | 0 | 0 | 0 | 1.0684
4296 | 0 | 0 | 0 | 1.0684 | 0 | 0 | 0 | 1.0684
4297 | 0 | 0 | 0 | 0 | 0 | 0 | 0 | 0
4298 | 0 | 0 | 0 | 0 | 0 | 0 | 0 | 0
4299 | 0 | 0 | 0 | 0 | 0 | 0 | 0 | 0
4300 | 0 | 0 | 0 | 0 | 0 | 0 | 0 | 0
4301 | 0 | 0 | 0 | 0 | 0 | 0 | 0 | 0
4302 | 0 | 0 | 0 | 0 | 0 | 0 | 0 | 0
4303 | 0 | 0 | 0 | 0 | 0 | 0 | 0 | 0
4304 | 0 | 0 | 0 | 0 | 0 | 0 | 0 | 0
4305 | 0.47893 | 0.31928 | 0 | 0 | 0 | 0 | 0 | 0
4306 | 0.47893 | 0.31928 | 0 | 0 | 0 | 0 | 0 | 0
4307 | 0.47893 | 0.31928 | 0 | 0 | 0 | 0 | 0 | 0
4308 | 0.47893 | 0.31928 | 0 | 0 | 0 | 0 | 0 | 0
4309 | 0.47893 | 0.31928 | 0 | 0 | 0 | 0 | 0 | 0
4310 | 0.47893 | 0.31928 | 0 | 0 | 0 | 0 | 0 | 0
4311 | 0.47893 | 0.31928 | 0 | 0 | 0 | 0 | 0 | 0
4312 | 0.47893 | 0.31928 | 0 | 0 | 0 | 0 | 0 | 0
4313 | 0 | 0.31928 | 0.47893 | 0 | 0 | 0 | 0 | 0
4314 | 0 | 0.31928 | 0.47893 | 0 | 0 | 0 | 0 | 0
4315 | 0 | 0.31928 | 0.47893 | 0 | 0 | 0 | 0 | 0
4316 | 0 | 0.31928 | 0.47893 | 0 | 0 | 0 | 0 | 0
4317 | 0 | 0 | 0.47893 | 0 | 0 | 0 | 0 | 0
4318 | 0 | 0 | 0.47893 | 0 | 0 | 0 | 0 | 0
4319 | 0 | 0 | 0 | 0 | 0 | 0 | 0 | 0
4320 | 0 | 0 | 0 | 0 | 0 | 0 | 0 | 0
4321 | 0 | 0 | 0 | 0 | 0 | 0 | 0 | 0
4322 | 0 | 0 | 0 | 0 | 0 | 0 | 0 | 0
4323 | 0 | 0 | 0 | 0 | 0 | 0 | 0 | 0
4324 | 0 | 0 | 0 | 0 | 0 | 0 | 0 | 0
4325 | 0 | 0 | 0 | 0 | 0 | 0 | 0 | 0
4326 | 0 | 0 | 0 | 0 | 0 | 0 | 0 | 0
4327 | 0 | 0 | 0 | 0 | 0 | 0 | 0 | 0
4328 | 0 | 0 | 0 | 0 | 0 | 0 | 0 | 0
4329 | 0.47893 | 0.31928 | 0 | 0 | 0 | 0 | 0 | 0
4330 | 0.47893 | 0.31928 | 0 | 0 | 0 | 0 | 0 | 0
4331 | 0.47893 | 0.31928 | 0 | 0 | 0 | 0 | 0 | 0
4332 | 0.47893 | 0.31928 | 0 | 0 | 0 | 0 | 0 | 0
4333 | 0.47893 | 0.31928 | 0 | 0 | 0 | 0 | 0 | 0
4334 | 0.47893 | 0.31928 | 0 | 0 | 0 | 0 | 0 | 0
4335 | 0.47893 | 0.31928 | 0 | 0 | 0 | 0 | 0 | 0
4336 | 0.47893 | 0.31928 | 0 | 0 | 0 | 0 | 0 | 0
4337 | 0 | 0.31928 | 0.47893 | 0 | 0 | 0 | 0 | 0
4338 | 0 | 0.31928 | 0.47893 | 0 | 0 | 0 | 0 | 0
4339 | 0 | 0.31928 | 0.47893 | 0 | 0 | 0 | 0 | 0
4340 | 0 | 0.31928 | 0.47893 | 0 | 0 | 0 | 0 | 0
4341 | 0 | 0 | 0.47893 | 0 | 0 | 0 | 0 | 0
4342 | 0 | 0 | 0.47893 | 0 | 0 | 0 | 0 | 0
4343 | 0 | 0 | 0 | 0 | 0 | 0 | 0 | 0
4344 | 0 | 0 | 0 | 0 | 0 | 0 | 0 | 0
4345 | 0 | 0 | 0 | 0 | 0 | 0 | 0 | 0
4346 | 0 | 0 | 0 | 0 | 0 | 0 | 0 | 0
4347 | 0 | 0 | 0 | 0 | 0 | 0 | 0 | 0
4348 | 0 | 0 | 0 | 0 | 0 | 0 | 0 | 0
4349 | 0 | 0 | 0 | 0 | 0 | 0 | 0 | 0
4350 | 0 | 0 | 0 | 0 | 0 | 0 | 0 | 0
4351 | 0 | 0 | 0 | 0 | 0 | 0 | 0 | 0
4352 | 0 | 0 | 0 | 0 | 0 | 0 | 0 | 0
4353 | 0.47893 | 0.31928 | 0 | 0 | 0 | 0 | 0 | 0
4354 | 0.47893 | 0.31928 | 0 | 0 | 0 | 0 | 0 | 0
4355 | 0.47893 | 0.31928 | 0 | 0 | 0 | 0 | 0 | 0
4356 | 0.47893 | 0.31928 | 0 | 0 | 0 | 0 | 0 | 0
4357 | 0.47893 | 0.31928 | 0 | 0 | 0 | 0 | 0 | 0
4358 | 0.47893 | 0.31928 | 0 | 0 | 0 | 0 | 0 | 0
4359 | 0.47893 | 0.31928 | 0 | 0 | 0 | 0 | 0 | 0
4360 | 0.47893 | 0.31928 | 0 | 0 | 0 | 0 | 0 | 0
4361 | 0 | 0.31928 | 0.47893 | 0 | 0 | 0 | 0 | 0
4362 | 0 | 0.31928 | 0.47893 | 0 | 0 | 0 | 0 | 0
4363 | 0 | 0.31928 | 0.47893 | 0 | 0 | 0 | 0 | 0
4364 | 0 | 0.31928 | 0.47893 | 0 | 0 | 0 | 0 | 0
4365 | 0 | 0 | 0.47893 | 0 | 0 | 0 | 0 | 0
4366 | 0 | 0 | 0.47893 | 0 | 0 | 0 | 0 | 0
4367 | 0 | 0 | 0 | 0 | 0 | 0 | 0 | 0
4368 | 0 | 0 | 0 | 0 | 0 | 0 | 0 | 0
4369 | 0 | 0 | 0 | 0 | 0 | 0 | 0 | 0
4370 | 0 | 0 | 0 | 0 | 0 | 0 | 0 | 0
4371 | 0 | 0 | 0 | 0 | 0 | 0 | 0 | 0
4372 | 0 | 0 | 0 | 0 | 0 | 0 | 0 | 0
4373 | 0 | 0 | 0 | 0 | 0 | 0 | 0 | 0
4374 | 0 | 0 | 0 | 0 | 0 | 0 | 0 | 0
4375 | 0 | 0 | 0 | 0 | 0 | 0 | 0 | 0
4376 | 0 | 0 | 0 | 0 | 0 | 0 | 0 | 0
4377 | 0.47893 | 0.31928 | 0 | 0 | 0 | 0 | 0 | 0
4378 | 0.47893 | 0.31928 | 0 | 0 | 0 | 0 | 0 | 0
4379 | 0.47893 | 0.31928 | 0 | 0 | 0 | 0 | 0 | 0
4380 | 0.47893 | 0.31928 | 0 | 0 | 0 | 0 | 0 | 0
4381 | 0.47893 | 0.31928 | 0 | 0 | 0 | 0 | 0 | 0
4382 | 0.47893 | 0.31928 | 0 | 0 | 0 | 0 | 0 | 0
4383 | 0.47893 | 0.31928 | 0 | 0 | 0 | 0 | 0 | 0
4384 | 0.47893 | 0.31928 | 0 | 0 | 0 | 0 | 0 | 0
4385 | 0 | 0.31928 | 0.47893 | 0 | 0 | 0 | 0 | 0
4386 | 0 | 0.31928 | 0.47893 | 0 | 0 | 0 | 0 | 0
4387 | 0 | 0.31928 | 0.47893 | 0 | 0 | 0 | 0 | 0
4388 | 0 | 0.31928 | 0.47893 | 0 | 0 | 0 | 0 | 0
4389 | 0 | 0 | 0.47893 | 0 | 0 | 0 | 0 | 0
4390 | 0 | 0 | 0.47893 | 0 | 0 | 0 | 0 | 0
4391 | 0 | 0 | 0 | 0 | 0 | 0 | 0 | 0
4392 | 0 | 0 | 0 | 0 | 0 | 0 | 0 | 0
4393 | 0 | 0 | 0 | 0 | 0 | 0 | 0 | 0
4394 | 0 | 0 | 0 | 0 | 0 | 0 | 0 | 0
4395 | 0 | 0 | 0 | 0 | 0 | 0 | 0 | 0
4396 | 0 | 0 | 0 | 0 | 0 | 0 | 0 | 0
4397 | 0 | 0 | 0 | 0 | 0 | 0 | 0 | 0
4398 | 0 | 0 | 0 | 0 | 0 | 0 | 0 | 0
4399 | 0 | 0 | 0 | 0 | 0 | 0 | 0 | 0
4400 | 0 | 0 | 0 | 0 | 0 | 0 | 0 | 0
4401 | 0.47893 | 0.31928 | 0 | 0 | 0 | 0 | 0 | 0
4402 | 0.47893 | 0.31928 | 0 | 0 | 0 | 0 | 0 | 0
4403 | 0.47893 | 0.31928 | 0 | 0 | 0 | 0 | 0 | 0
4404 | 0.47893 | 0.31928 | 0 | 0 | 0 | 0 | 0 | 0
4405 | 0.47893 | 0.31928 | 0 | 0 | 0 | 0 | 0 | 0
4406 | 0.47893 | 0.31928 | 0 | 0 | 0 | 0 | 0 | 0
4407 | 0.47893 | 0.31928 | 0 | 0 | 0 | 0 | 0 | 0
4408 | 0.47893 | 0.31928 | 0 | 0 | 0 | 0 | 0 | 0
4409 | 0 | 0.31928 | 0.47893 | 0 | 0 | 0 | 0 | 0
4410 | 0 | 0.31928 | 0.47893 | 0 | 0 | 0 | 0 | 0
4411 | 0 | 0.31928 | 0.47893 | 0 | 0 | 0 | 0 | 0
4412 | 0 | 0.31928 | 0.47893 | 0 | 0 | 0 | 0 | 0
4413 | 0 | 0 | 0.47893 | 0 | 0 | 0 | 0 | 0
4414 | 0 | 0 | 0.47893 | 0 | 0 | 0 | 0 | 0
4415 | 0 | 0 | 0 | 1.0684 | 0 | 0 | 0 | 1.0684
4416 | 0 | 0 | 0 | 1.0684 | 0 | 0 | 0 | 1.0684
4417 | 0 | 0 | 0 | 1.0684 | 0 | 0 | 0 | 1.0684
4418 | 0 | 0 | 0 | 1.0684 | 0 | 0 | 0 | 1.0684
4419 | 0 | 0 | 0 | 1.0684 | 0 | 0 | 0 | 1.0684
4420 | 0 | 0 | 0 | 1.0684 | 0 | 0 | 0 | 1.0684
4421 | 0 | 0 | 0 | 1.0684 | 0 | 0 | 0 | 1.0684
4422 | 0 | 0 | 0 | 1.0684 | 0 | 0 | 0 | 1.0684
4423 | 0 | 0 | 0 | 0 | 0 | 0 | 0 | 0
4424 | 0 | 0 | 0 | 0 | 0 | 0 | 0 | 0
4425 | 0 | 0 | 0 | 0 | 1.2019 | 0.80128 | 0 | 0
4426 | 0 | 0 | 0 | 0 | 1.2019 | 0.80128 | 0 | 0
4427 | 0 | 0 | 0 | 0 | 1.2019 | 0.80128 | 0 | 0
4428 | 0 | 0 | 0 | 0 | 1.2019 | 0.80128 | 0 | 0
4429 | 0 | 0 | 0 | 0 | 1.2019 | 0.80128 | 0 | 0
4430 | 0 | 0 | 0 | 0 | 1.2019 | 0.80128 | 0 | 0
4431 | 0 | 0 | 0 | 0 | 1.2019 | 0.80128 | 0 | 0
4432 | 0 | 0 | 0 | 0 | 1.2019 | 0.80128 | 0 | 0
4433 | 0 | 0 | 0 | 0 | 0 | 0.80128 | 1.6026 | 0
4434 | 0 | 0 | 0 | 0 | 0 | 0.80128 | 1.6026 | 0
4435 | 0 | 0 | 0 | 0 | 0 | 0.80128 | 1.6026 | 0
4436 | 0 | 0 | 0 | 0 | 0 | 0.80128 | 1.6026 | 0
4437 | 0 | 0 | 0 | 0 | 0 | 0 | 1.6026 | 0
4438 | 0 | 0 | 0 | 0 | 0 | 0 | 1.6026 | 0
4439 | 0 | 0 | 0 | 1.0684 | 0 | 0 | 0 | 1.0684
4440 | 0 | 0 | 0 | 1.0684 | 0 | 0 | 0 | 1.0684
4441 | 0 | 0 | 0 | 1.0684 | 0 | 0 | 0 | 1.0684
4442 | 0 | 0 | 0 | 1.0684 | 0 | 0 | 0 | 1.0684
4443 | 0 | 0 | 0 | 1.0684 | 0 | 0 | 0 | 1.0684
4444 | 0 | 0 | 0 | 1.0684 | 0 | 0 | 0 | 1.0684
4445 | 0 | 0 | 0 | 1.0684 | 0 | 0 | 0 | 1.0684
4446 | 0 | 0 | 0 | 1.0684 | 0 | 0 | 0 | 1.0684
4447 | 0 | 0 | 0 | 0 | 0 | 0 | 0 | 0
4448 | 0 | 0 | 0 | 0 | 0 | 0 | 0 | 0
4449 | 0 | 0 | 0 | 0 | 1.2019 | 0.80128 | 0 | 0
4450 | 0 | 0 | 0 | 0 | 1.2019 | 0.80128 | 0 | 0
4451 | 0 | 0 | 0 | 0 | 1.2019 | 0.80128 | 0 | 0
4452 | 0 | 0 | 0 | 0 | 1.2019 | 0.80128 | 0 | 0
4453 | 0 | 0 | 0 | 0 | 1.2019 | 0.80128 | 0 | 0
4454 | 0 | 0 | 0 | 0 | 1.2019 | 0.80128 | 0 | 0
4455 | 0 | 0 | 0 | 0 | 1.2019 | 0.80128 | 0 | 0
4456 | 0 | 0 | 0 | 0 | 1.2019 | 0.80128 | 0 | 0
4457 | 0 | 0 | 0 | 0 | 0 | 0.80128 | 1.6026 | 0
4458 | 0 | 0 | 0 | 0 | 0 | 0.80128 | 1.6026 | 0
4459 | 0 | 0 | 0 | 0 | 0 | 0.80128 | 1.6026 | 0
4460 | 0 | 0 | 0 | 0 | 0 | 0.80128 | 1.6026 | 0
4461 | 0 | 0 | 0 | 0 | 0 | 0 | 1.6026 | 0
4462 | 0 | 0 | 0 | 0 | 0 | 0 | 1.6026 | 0
4463 | 0 | 0 | 0 | 1.0684 | 0 | 0 | 0 | 1.0684
4464 | 0 | 0 | 0 | 1.0684 | 0 | 0 | 0 | 1.0684
4465 | 0 | 0 | 0 | 0 | 0 | 0 | 0 | 0
4466 | 0 | 0 | 0 | 0 | 0 | 0 | 0 | 0
4467 | 0 | 0 | 0 | 0 | 0 | 0 | 0 | 0
4468 | 0 | 0 | 0 | 0 | 0 | 0 | 0 | 0
4469 | 0 | 0 | 0 | 0 | 0 | 0 | 0 | 0
4470 | 0 | 0 | 0 | 0 | 0 | 0 | 0 | 0
4471 | 0 | 0 | 0 | 0 | 0 | 0 | 0 | 0
4472 | 0 | 0 | 0 | 0 | 0 | 0 | 0 | 0
4473 | 0.47893 | 0.31928 | 0 | 0 | 0 | 0 | 0 | 0
4474 | 0.47893 | 0.31928 | 0 | 0 | 0 | 0 | 0 | 0
4475 | 0.47893 | 0.31928 | 0 | 0 | 0 | 0 | 0 | 0
4476 | 0.47893 | 0.31928 | 0 | 0 | 0 | 0 | 0 | 0
4477 | 0.47893 | 0.31928 | 0 | 0 | 0 | 0 | 0 | 0
4478 | 0.47893 | 0.31928 | 0 | 0 | 0 | 0 | 0 | 0
4479 | 0.47893 | 0.31928 | 0 | 0 | 0 | 0 | 0 | 0
4480 | 0.47893 | 0.31928 | 0 | 0 | 0 | 0 | 0 | 0
4481 | 0 | 0.31928 | 0.47893 | 0 | 0 | 0 | 0 | 0
4482 | 0 | 0.31928 | 0.47893 | 0 | 0 | 0 | 0 | 0
4483 | 0 | 0.31928 | 0.47893 | 0 | 0 | 0 | 0 | 0
4484 | 0 | 0.31928 | 0.47893 | 0 | 0 | 0 | 0 | 0
4485 | 0 | 0 | 0.47893 | 0 | 0 | 0 | 0 | 0
4486 | 0 | 0 | 0.47893 | 0 | 0 | 0 | 0 | 0
4487 | 0 | 0 | 0 | 0 | 0 | 0 | 0 | 0
4488 | 0 | 0 | 0 | 0 | 0 | 0 | 0 | 0
4489 | 0 | 0 | 0 | 0 | 0 | 0 | 0 | 0
4490 | 0 | 0 | 0 | 0 | 0 | 0 | 0 | 0
4491 | 0 | 0 | 0 | 0 | 0 | 0 | 0 | 0
4492 | 0 | 0 | 0 | 0 | 0 | 0 | 0 | 0
4493 | 0 | 0 | 0 | 0 | 0 | 0 | 0 | 0
4494 | 0 | 0 | 0 | 0 | 0 | 0 | 0 | 0
4495 | 0 | 0 | 0 | 0 | 0 | 0 | 0 | 0
4496 | 0 | 0 | 0 | 0 | 0 | 0 | 0 | 0
4497 | 0.47893 | 0.31928 | 0 | 0 | 0 | 0 | 0 | 0
4498 | 0.47893 | 0.31928 | 0 | 0 | 0 | 0 | 0 | 0
4499 | 0.47893 | 0.31928 | 0 | 0 | 0 | 0 | 0 | 0
4500 | 0.47893 | 0.31928 | 0 | 0 | 0 | 0 | 0 | 0
4501 | 0.47893 | 0.31928 | 0 | 0 | 0 | 0 | 0 | 0
4502 | 0.47893 | 0.31928 | 0 | 0 | 0 | 0 | 0 | 0
4503 | 0.47893 | 0.31928 | 0 | 0 | 0 | 0 | 0 | 0
4504 | 0.47893 | 0.31928 | 0 | 0 | 0 | 0 | 0 | 0
4505 | 0 | 0.31928 | 0.47893 | 0 | 0 | 0 | 0 | 0
4506 | 0 | 0.31928 | 0.47893 | 0 | 0 | 0 | 0 | 0
4507 | 0 | 0.31928 | 0.47893 | 0 | 0 | 0 | 0 | 0
4508 | 0 | 0.31928 | 0.47893 | 0 | 0 | 0 | 0 | 0
4509 | 0 | 0 | 0.47893 | 0 | 0 | 0 | 0 | 0
4510 | 0 | 0 | 0.47893 | 0 | 0 | 0 | 0 | 0
4511 | 0 | 0 | 0 | 0 | 0 | 0 | 0 | 0
4512 | 0 | 0 | 0 | 0 | 0 | 0 | 0 | 0
4513 | 0 | 0 | 0 | 0 | 0 | 0 | 0 | 0
4514 | 0 | 0 | 0 | 0 | 0 | 0 | 0 | 0
4515 | 0 | 0 | 0 | 0 | 0 | 0 | 0 | 0
4516 | 0 | 0 | 0 | 0 | 0 | 0 | 0 | 0
4517 | 0 | 0 | 0 | 0 | 0 | 0 | 0 | 0
4518 | 0 | 0 | 0 | 0 | 0 | 0 | 0 | 0
4519 | 0 | 0 | 0 | 0 | 0 | 0 | 0 | 0
4520 | 0 | 0 | 0 | 0 | 0 | 0 | 0 | 0
4521 | 0.47893 | 0.31928 | 0 | 0 | 0 | 0 | 0 | 0
4522 | 0.47893 | 0.31928 | 0 | 0 | 0 | 0 | 0 | 0
4523 | 0.47893 | 0.31928 | 0 | 0 | 0 | 0 | 0 | 0
4524 | 0.47893 | 0.31928 | 0 | 0 | 0 | 0 | 0 | 0
4525 | 0.47893 | 0.31928 | 0 | 0 | 0 | 0 | 0 | 0
4526 | 0.47893 | 0.31928 | 0 | 0 | 0 | 0 | 0 | 0
4527 | 0.47893 | 0.31928 | 0 | 0 | 0 | 0 | 0 | 0
4528 | 0.47893 | 0.31928 | 0 | 0 | 0 | 0 | 0 | 0
4529 | 0 | 0.31928 | 0.47893 | 0 | 0 | 0 | 0 | 0
4530 | 0 | 0.31928 | 0.47893 | 0 | 0 | 0 | 0 | 0
4531 | 0 | 0.31928 | 0.47893 | 0 | 0 | 0 | 0 | 0
4532 | 0 | 0.31928 | 0.47893 | 0 | 0 | 0 | 0 | 0
4533 | 0 | 0 | 0.47893 | 0 | 0 | 0 | 0 | 0
4534 | 0 | 0 | 0.47893 | 0 | 0 | 0 | 0 | 0
4535 | 0 | 0 | 0 | 0 | 0 | 0 | 0 | 0
4536 | 0 | 0 | 0 | 0 | 0 | 0 | 0 | 0
4537 | 0 | 0 | 0 | 0 | 0 | 0 | 0 | 0
4538 | 0 | 0 | 0 | 0 | 0 | 0 | 0 | 0
4539 | 0 | 0 | 0 | 0 | 0 | 0 | 0 | 0
4540 | 0 | 0 | 0 | 0 | 0 | 0 | 0 | 0
4541 | 0 | 0 | 0 | 0 | 0 | 0 | 0 | 0
4542 | 0 | 0 | 0 | 0 | 0 | 0 | 0 | 0
4543 | 0 | 0 | 0 | 0 | 0 | 0 | 0 | 0
4544 | 0 | 0 | 0 | 0 | 0 | 0 | 0 | 0
4545 | 0.47893 | 0.31928 | 0 | 0 | 0 | 0 | 0 | 0
4546 | 0.47893 | 0.31928 | 0 | 0 | 0 | 0 | 0 | 0
4547 | 0.47893 | 0.31928 | 0 | 0 | 0 | 0 | 0 | 0
4548 | 0.47893 | 0.31928 | 0 | 0 | 0 | 0 | 0 | 0
4549 | 0.47893 | 0.31928 | 0 | 0 | 0 | 0 | 0 | 0
4550 | 0.47893 | 0.31928 | 0 | 0 | 0 | 0 | 0 | 0
4551 | 0.47893 | 0.31928 | 0 | 0 | 0 | 0 | 0 | 0
4552 | 0.47893 | 0.31928 | 0 | 0 | 0 | 0 | 0 | 0
4553 | 0 | 0.31928 | 0.47893 | 0 | 0 | 0 | 0 | 0
4554 | 0 | 0.31928 | 0.47893 | 0 | 0 | 0 | 0 | 0
4555 | 0 | 0.31928 | 0.47893 | 0 | 0 | 0 | 0 | 0
4556 | 0 | 0.31928 | 0.47893 | 0 | 0 | 0 | 0 | 0
4557 | 0 | 0 | 0.47893 | 0 | 0 | 0 | 0 | 0
4558 | 0 | 0 | 0.47893 | 0 | 0 | 0 | 0 | 0
4559 | 0 | 0 | 0 | 0 | 0 | 0 | 0 | 0
4560 | 0 | 0 | 0 | 0 | 0 | 0 | 0 | 0
4561 | 0 | 0 | 0 | 0 | 0 | 0 | 0 | 0
4562 | 0 | 0 | 0 | 0 | 0 | 0 | 0 | 0
4563 | 0 | 0 | 0 | 0 | 0 | 0 | 0 | 0
4564 | 0 | 0 | 0 | 0 | 0 | 0 | 0 | 0
4565 | 0 | 0 | 0 | 0 | 0 | 0 | 0 | 0
4566 | 0 | 0 | 0 | 0 | 0 | 0 | 0 | 0
4567 | 0 | 0 | 0 | 0 | 0 | 0 | 0 | 0
4568 | 0 | 0 | 0 | 0 | 0 | 0 | 0 | 0
4569 | 0.47893 | 0.31928 | 0 | 0 | 0 | 0 | 0 | 0
4570 | 0.47893 | 0.31928 | 0 | 0 | 0 | 0 | 0 | 0
4571 | 0.47893 | 0.31928 | 0 | 0 | 0 | 0 | 0 | 0
4572 | 0.47893 | 0.31928 | 0 | 0 | 0 | 0 | 0 | 0
4573 | 0.47893 | 0.31928 | 0 | 0 | 0 | 0 | 0 | 0
4574 | 0.47893 | 0.31928 | 0 | 0 | 0 | 0 | 0 | 0
4575 | 0.47893 | 0.31928 | 0 | 0 | 0 | 0 | 0 | 0
4576 | 0.47893 | 0.31928 | 0 | 0 | 0 | 0 | 0 | 0
4577 | 0 | 0.31928 | 0.47893 | 0 | 0 | 0 | 0 | 0
4578 | 0 | 0.31928 | 0.47893 | 0 | 0 | 0 | 0 | 0
4579 | 0 | 0.31928 | 0.47893 | 0 | 0 | 0 | 0 | 0
4580 | 0 | 0.31928 | 0.47893 | 0 | 0 | 0 | 0 | 0
4581 | 0 | 0 | 0.47893 | 0 | 0 | 0 | 0 | 0
4582 | 0 | 0 | 0.47893 | 0 | 0 | 0 | 0 | 0
4583 | 0 | 0 | 0 | 1.0684 | 0 | 0 | 0 | 1.0684
4584 | 0 | 0 | 0 | 1.0684 | 0 | 0 | 0 | 1.0684
4585 | 0 | 0 | 0 | 1.0684 | 0 | 0 | 0 | 1.0684
4586 | 0 | 0 | 0 | 1.0684 | 0 | 0 | 0 | 1.0684
4587 | 0 | 0 | 0 | 1.0684 | 0 | 0 | 0 | 1.0684
4588 | 0 | 0 | 0 | 1.0684 | 0 | 0 | 0 | 1.0684
4589 | 0 | 0 | 0 | 1.0684 | 0 | 0 | 0 | 1.0684
4590 | 0 | 0 | 0 | 1.0684 | 0 | 0 | 0 | 1.0684
4591 | 0 | 0 | 0 | 0 | 0 | 0 | 0 | 0
4592 | 0 | 0 | 0 | 0 | 0 | 0 | 0 | 0
4593 | 0 | 0 | 0 | 0 | 1.2019 | 0.80128 | 0 | 0
4594 | 0 | 0 | 0 | 0 | 1.2019 | 0.80128 | 0 | 0
4595 | 0 | 0 | 0 | 0 | 1.2019 | 0.80128 | 0 | 0
4596 | 0 | 0 | 0 | 0 | 1.2019 | 0.80128 | 0 | 0
4597 | 0 | 0 | 0 | 0 | 1.2019 | 0.80128 | 0 | 0
4598 | 0 | 0 | 0 | 0 | 1.2019 | 0.80128 | 0 | 0
4599 | 0 | 0 | 0 | 0 | 1.2019 | 0.80128 | 0 | 0
4600 | 0 | 0 | 0 | 0 | 1.2019 | 0.80128 | 0 | 0
4601 | 0 | 0 | 0 | 0 | 0 | 0.80128 | 1.6026 | 0
4602 | 0 | 0 | 0 | 0 | 0 | 0.80128 | 1.6026 | 0
4603 | 0 | 0 | 0 | 0 | 0 | 0.80128 | 1.6026 | 0
4604 | 0 | 0 | 0 | 0 | 0 | 0.80128 | 1.6026 | 0
4605 | 0 | 0 | 0 | 0 | 0 | 0 | 1.6026 | 0
4606 | 0 | 0 | 0 | 0 | 0 | 0 | 1.6026 | 0
4607 | 0 | 0 | 0 | 1.0684 | 0 | 0 | 0 | 1.0684
4608 | 0 | 0 | 0 | 1.0684 | 0 | 0 | 0 | 1.0684
4609 | 0 | 0 | 0 | 1.0684 | 0 | 0 | 0 | 1.0684
4610 | 0 | 0 | 0 | 1.0684 | 0 | 0 | 0 | 1.0684
4611 | 0 | 0 | 0 | 1.0684 | 0 | 0 | 0 | 1.0684
4612 | 0 | 0 | 0 | 1.0684 | 0 | 0 | 0 | 1.0684
4613 | 0 | 0 | 0 | 1.0684 | 0 | 0 | 0 | 1.0684
4614 | 0 | 0 | 0 | 1.0684 | 0 | 0 | 0 | 1.0684
4615 | 0 | 0 | 0 | 0 | 0 | 0 | 0 | 0
4616 | 0 | 0 | 0 | 0 | 0 | 0 | 0 | 0
4617 | 0 | 0 | 0 | 0 | 1.2019 | 0.80128 | 0 | 0
4618 | 0 | 0 | 0 | 0 | 1.2019 | 0.80128 | 0 | 0
4619 | 0 | 0 | 0 | 0 | 1.2019 | 0.80128 | 0 | 0
4620 | 0 | 0 | 0 | 0 | 1.2019 | 0.80128 | 0 | 0
4621 | 0 | 0 | 0 | 0 | 1.2019 | 0.80128 | 0 | 0
4622 | 0 | 0 | 0 | 0 | 1.2019 | 0.80128 | 0 | 0
4623 | 0 | 0 | 0 | 0 | 1.2019 | 0.80128 | 0 | 0
4624 | 0 | 0 | 0 | 0 | 1.2019 | 0.80128 | 0 | 0
4625 | 0 | 0 | 0 | 0 | 0 | 0.80128 | 1.6026 | 0
4626 | 0 | 0 | 0 | 0 | 0 | 0.80128 | 1.6026 | 0
4627 | 0 | 0 | 0 | 0 | 0 | 0.80128 | 1.6026 | 0
4628 | 0 | 0 | 0 | 0 | 0 | 0.80128 | 1.6026 | 0
4629 | 0 | 0 | 0 | 0 | 0 | 0 | 1.6026 | 0
4630 | 0 | 0 | 0 | 0 | 0 | 0 | 1.6026 | 0
4631 | 0 | 0 | 0 | 1.0684 | 0 | 0 | 0 | 1.0684
4632 | 0 | 0 | 0 | 1.0684 | 0 | 0 | 0 | 1.0684
4633 | 0 | 0 | 0 | 0 | 0 | 0 | 0 | 0
4634 | 0 | 0 | 0 | 0 | 0 | 0 | 0 | 0
4635 | 0 | 0 | 0 | 0 | 0 | 0 | 0 | 0
4636 | 0 | 0 | 0 | 0 | 0 | 0 | 0 | 0
4637 | 0 | 0 | 0 | 0 | 0 | 0 | 0 | 0
4638 | 0 | 0 | 0 | 0 | 0 | 0 | 0 | 0
4639 | 0 | 0 | 0 | 0 | 0 | 0 | 0 | 0
4640 | 0 | 0 | 0 | 0 | 0 | 0 | 0 | 0
4641 | 0.47893 | 0.31928 | 0 | 0 | 0 | 0 | 0 | 0
4642 | 0.47893 | 0.31928 | 0 | 0 | 0 | 0 | 0 | 0
4643 | 0.47893 | 0.31928 | 0 | 0 | 0 | 0 | 0 | 0
4644 | 0.47893 | 0.31928 | 0 | 0 | 0 | 0 | 0 | 0
4645 | 0.47893 | 0.31928 | 0 | 0 | 0 | 0 | 0 | 0
4646 | 0.47893 | 0.31928 | 0 | 0 | 0 | 0 | 0 | 0
4647 | 0.47893 | 0.31928 | 0 | 0 | 0 | 0 | 0 | 0
4648 | 0.47893 | 0.31928 | 0 | 0 | 0 | 0 | 0 | 0
4649 | 0 | 0.31928 | 0.47893 | 0 | 0 | 0 | 0 | 0
4650 | 0 | 0.31928 | 0.47893 | 0 | 0 | 0 | 0 | 0
4651 | 0 | 0.31928 | 0.47893 | 0 | 0 | 0 | 0 | 0
4652 | 0 | 0.31928 | 0.47893 | 0 | 0 | 0 | 0 | 0
4653 | 0 | 0 | 0.47893 | 0 | 0 | 0 | 0 | 0
4654 | 0 | 0 | 0.47893 | 0 | 0 | 0 | 0 | 0
4655 | 0 | 0 | 0 | 0 | 0 | 0 | 0 | 0
4656 | 0 | 0 | 0 | 0 | 0 | 0 | 0 | 0
4657 | 0 | 0 | 0 | 0 | 0 | 0 | 0 | 0
4658 | 0 | 0 | 0 | 0 | 0 | 0 | 0 | 0
4659 | 0 | 0 | 0 | 0 | 0 | 0 | 0 | 0
4660 | 0 | 0 | 0 | 0 | 0 | 0 | 0 | 0
4661 | 0 | 0 | 0 | 0 | 0 | 0 | 0 | 0
4662 | 0 | 0 | 0 | 0 | 0 | 0 | 0 | 0
4663 | 0 | 0 | 0 | 0 | 0 | 0 | 0 | 0
4664 | 0 | 0 | 0 | 0 | 0 | 0 | 0 | 0
4665 | 0.47893 | 0.31928 | 0 | 0 | 0 | 0 | 0 | 0
4666 | 0.47893 | 0.31928 | 0 | 0 | 0 | 0 | 0 | 0
4667 | 0.47893 | 0.31928 | 0 | 0 | 0 | 0 | 0 | 0
4668 | 0.47893 | 0.31928 | 0 | 0 | 0 | 0 | 0 | 0
4669 | 0.47893 | 0.31928 | 0 | 0 | 0 | 0 | 0 | 0
4670 | 0.47893 | 0.31928 | 0 | 0 | 0 | 0 | 0 | 0
4671 | 0.47893 | 0.31928 | 0 | 0 | 0 | 0 | 0 | 0
4672 | 0.47893 | 0.31928 | 0 | 0 | 0 | 0 | 0 | 0
4673 | 0 | 0.31928 | 0.47893 | 0 | 0 | 0 | 0 | 0
4674 | 0 | 0.31928 | 0.47893 | 0 | 0 | 0 | 0 | 0
4675 | 0 | 0.31928 | 0.47893 | 0 | 0 | 0 | 0 | 0
4676 | 0 | 0.31928 | 0.47893 | 0 | 0 | 0 | 0 | 0
4677 | 0 | 0 | 0.47893 | 0 | 0 | 0 | 0 | 0
4678 | 0 | 0 | 0.47893 | 0 | 0 | 0 | 0 | 0
4679 | 0 | 0 | 0 | 0 | 0 | 0 | 0 | 0
4680 | 0 | 0 | 0 | 0 | 0 | 0 | 0 | 0
4681 | 0 | 0 | 0 | 0 | 0 | 0 | 0 | 0
4682 | 0 | 0 | 0 | 0 | 0 | 0 | 0 | 0
4683 | 0 | 0 | 0 | 0 | 0 | 0 | 0 | 0
4684 | 0 | 0 | 0 | 0 | 0 | 0 | 0 | 0
4685 | 0 | 0 | 0 | 0 | 0 | 0 | 0 | 0
4686 | 0 | 0 | 0 | 0 | 0 | 0 | 0 | 0
4687 | 0 | 0 | 0 | 0 | 0 | 0 | 0 | 0
4688 | 0 | 0 | 0 | 0 | 0 | 0 | 0 | 0
4689 | 0.47893 | 0.31928 | 0 | 0 | 0 | 0 | 0 | 0
4690 | 0.47893 | 0.31928 | 0 | 0 | 0 | 0 | 0 | 0
4691 | 0.47893 | 0.31928 | 0 | 0 | 0 | 0 | 0 | 0
4692 | 0.47893 | 0.31928 | 0 | 0 | 0 | 0 | 0 | 0
4693 | 0.47893 | 0.31928 | 0 | 0 | 0 | 0 | 0 | 0
4694 | 0.47893 | 0.31928 | 0 | 0 | 0 | 0 | 0 | 0
4695 | 0.47893 | 0.31928 | 0 | 0 | 0 | 0 | 0 | 0
4696 | 0.47893 | 0.31928 | 0 | 0 | 0 | 0 | 0 | 0
4697 | 0 | 0.31928 | 0.47893 | 0 | 0 | 0 | 0 | 0
4698 | 0 | 0.31928 | 0.47893 | 0 | 0 | 0 | 0 | 0
4699 | 0 | 0.31928 | 0.47893 | 0 | 0 | 0 | 0 | 0
4700 | 0 | 0.31928 | 0.47893 | 0 | 0 | 0 | 0 | 0
4701 | 0 | 0 | 0.47893 | 0 | 0 | 0 | 0 | 0
4702 | 0 | 0 | 0.47893 | 0 | 0 | 0 | 0 | 0
4703 | 0 | 0 | 0 | 0 | 0 | 0 | 0 | 0
4704 | 0 | 0 | 0 | 0 | 0 | 0 | 0 | 0
4705 | 0 | 0 | 0 | 0 | 0 | 0 | 0 | 0
4706 | 0 | 0 | 0 | 0 | 0 | 0 | 0 | 0
4707 | 0 | 0 | 0 | 0 | 0 | 0 | 0 | 0
4708 | 0 | 0 | 0 | 0 | 0 | 0 | 0 | 0
4709 | 0 | 0 | 0 | 0 | 0 | 0 | 0 | 0
4710 | 0 | 0 | 0 | 0 | 0 | 0 | 0 | 0
4711 | 0 | 0 | 0 | 0 | 0 | 0 | 0 | 0
4712 | 0 | 0 | 0 | 0 | 0 | 0 | 0 | 0
4713 | 0.47893 | 0.31928 | 0 | 0 | 0 | 0 | 0 | 0
4714 | 0.47893 | 0.31928 | 0 | 0 | 0 | 0 | 0 | 0
4715 | 0.47893 | 0.31928 | 0 | 0 | 0 | 0 | 0 | 0
4716 | 0.47893 | 0.31928 | 0 | 0 | 0 | 0 | 0 | 0
4717 | 0.47893 | 0.31928 | 0 | 0 | 0 | 0 | 0 | 0
4718 | 0.47893 | 0.31928 | 0 | 0 | 0 | 0 | 0 | 0
4719 | 0.47893 | 0.31928 | 0 | 0 | 0 | 0 | 0 | 0
4720 | 0.47893 | 0.31928 | 0 | 0 | 0 | 0 | 0 | 0
4721 | 0 | 0.31928 | 0.47893 | 0 | 0 | 0 | 0 | 0
4722 | 0 | 0.31928 | 0.47893 | 0 | 0 | 0 | 0 | 0
4723 | 0 | 0.31928 | 0.47893 | 0 | 0 | 0 | 0 | 0
4724 | 0 | 0.31928 | 0.47893 | 0 | 0 | 0 | 0 | 0
4725 | 0 | 0 | 0.47893 | 0 | 0 | 0 | 0 | 0
4726 | 0 | 0 | 0.47893 | 0 | 0 | 0 | 0 | 0
4727 | 0 | 0 | 0 | 0 | 0 | 0 | 0 | 0
4728 | 0 | 0 | 0 | 0 | 0 | 0 | 0 | 0
4729 | 0 | 0 | 0 | 0 | 0 | 0 | 0 | 0
4730 | 0 | 0 | 0 | 0 | 0 | 0 | 0 | 0
4731 | 0 | 0 | 0 | 0 | 0 | 0 | 0 | 0
4732 | 0 | 0 | 0 | 0 | 0 | 0 | 0 | 0
4733 | 0 | 0 | 0 | 0 | 0 | 0 | 0 | 0
4734 | 0 | 0 | 0 | 0 | 0 | 0 | 0 | 0
4735 | 0 | 0 | 0 | 0 | 0 | 0 | 0 | 0
4736 | 0 | 0 | 0 | 0 | 0 | 0 | 0 | 0
4737 | 0.47893 | 0.31928 | 0 | 0 | 0 | 0 | 0 | 0
4738 | 0.47893 | 0.31928 | 0 | 0 | 0 | 0 | 0 | 0
4739 | 0.47893 | 0.31928 | 0 | 0 | 0 | 0 | 0 | 0
4740 | 0.47893 | 0.31928 | 0 | 0 | 0 | 0 | 0 | 0
4741 | 0.47893 | 0.31928 | 0 | 0 | 0 | 0 | 0 | 0
4742 | 0.47893 | 0.31928 | 0 | 0 | 0 | 0 | 0 | 0
4743 | 0.47893 | 0.31928 | 0 | 0 | 0 | 0 | 0 | 0
4744 | 0.47893 | 0.31928 | 0 | 0 | 0 | 0 | 0 | 0
4745 | 0 | 0.31928 | 0.47893 | 0 | 0 | 0 | 0 | 0
4746 | 0 | 0.31928 | 0.47893 | 0 | 0 | 0 | 0 | 0
4747 | 0 | 0.31928 | 0.47893 | 0 | 0 | 0 | 0 | 0
4748 | 0 | 0.31928 | 0.47893 | 0 | 0 | 0 | 0 | 0
4749 | 0 | 0 | 0.47893 | 0 | 0 | 0 | 0 | 0
4750 | 0 | 0 | 0.47893 | 0 | 0 | 0 | 0 | 0
4751 | 0 | 0 | 0 | 1.0684 | 0 | 0 | 0 | 1.0684
4752 | 0 | 0 | 0 | 1.0684 | 0 | 0 | 0 | 1.0684
4753 | 0 | 0 | 0 | 1.0684 | 0 | 0 | 0 | 1.0684
4754 | 0 | 0 | 0 | 1.0684 | 0 | 0 | 0 | 1.0684
4755 | 0 | 0 | 0 | 1.0684 | 0 | 0 | 0 | 1.0684
4756 | 0 | 0 | 0 | 1.0684 | 0 | 0 | 0 | 1.0684
4757 | 0 | 0 | 0 | 1.0684 | 0 | 0 | 0 | 1.0684
4758 | 0 | 0 | 0 | 1.0684 | 0 | 0 | 0 | 1.0684
4759 | 0 | 0 | 0 | 0 | 0 | 0 | 0 | 0
4760 | 0 | 0 | 0 | 0 | 0 | 0 | 0 | 0
4761 | 0 | 0 | 0 | 0 | 1.2019 | 0.80128 | 0 | 0
4762 | 0 | 0 | 0 | 0 | 1.2019 | 0.80128 | 0 | 0
4763 | 0 | 0 | 0 | 0 | 1.2019 | 0.80128 | 0 | 0
4764 | 0 | 0 | 0 | 0 | 1.2019 | 0.80128 | 0 | 0
4765 | 0 | 0 | 0 | 0 | 1.2019 | 0.80128 | 0 | 0
4766 | 0 | 0 | 0 | 0 | 1.2019 | 0.80128 | 0 | 0
4767 | 0 | 0 | 0 | 0 | 1.2019 | 0.80128 | 0 | 0
4768 | 0 | 0 | 0 | 0 | 1.2019 | 0.80128 | 0 | 0
4769 | 0 | 0 | 0 | 0 | 0 | 0.80128 | 1.6026 | 0
4770 | 0 | 0 | 0 | 0 | 0 | 0.80128 | 1.6026 | 0
4771 | 0 | 0 | 0 | 0 | 0 | 0.80128 | 1.6026 | 0
4772 | 0 | 0 | 0 | 0 | 0 | 0.80128 | 1.6026 | 0
4773 | 0 | 0 | 0 | 0 | 0 | 0 | 1.6026 | 0
4774 | 0 | 0 | 0 | 0 | 0 | 0 | 1.6026 | 0
4775 | 0 | 0 | 0 | 1.0684 | 0 | 0 | 0 | 1.0684
4776 | 0 | 0 | 0 | 1.0684 | 0 | 0 | 0 | 1.0684
4777 | 0 | 0 | 0 | 1.0684 | 0 | 0 | 0 | 1.0684
4778 | 0 | 0 | 0 | 1.0684 | 0 | 0 | 0 | 1.0684
4779 | 0 | 0 | 0 | 1.0684 | 0 | 0 | 0 | 1.0684
4780 | 0 | 0 | 0 | 1.0684 | 0 | 0 | 0 | 1.0684
4781 | 0 | 0 | 0 | 1.0684 | 0 | 0 | 0 | 1.0684
4782 | 0 | 0 | 0 | 1.0684 | 0 | 0 | 0 | 1.0684
4783 | 0 | 0 | 0 | 0 | 0 | 0 | 0 | 0
4784 | 0 | 0 | 0 | 0 | 0 | 0 | 0 | 0
4785 | 0 | 0 | 0 | 0 | 1.2019 | 0.80128 | 0 | 0
4786 | 0 | 0 | 0 | 0 | 1.2019 | 0.80128 | 0 | 0
4787 | 0 | 0 | 0 | 0 | 1.2019 | 0.80128 | 0 | 0
4788 | 0 | 0 | 0 | 0 | 1.2019 | 0.80128 | 0 | 0
4789 | 0 | 0 | 0 | 0 | 1.2019 | 0.80128 | 0 | 0
4790 | 0 | 0 | 0 | 0 | 1.2019 | 0.80128 | 0 | 0
4791 | 0 | 0 | 0 | 0 | 1.2019 | 0.80128 | 0 | 0
4792 | 0 | 0 | 0 | 0 | 1.2019 | 0.80128 | 0 | 0
4793 | 0 | 0 | 0 | 0 | 0 | 0.80128 | 1.6026 | 0
4794 | 0 | 0 | 0 | 0 | 0 | 0.80128 | 1.6026 | 0
4795 | 0 | 0 | 0 | 0 | 0 | 0.80128 | 1.6026 | 0
4796 | 0 | 0 | 0 | 0 | 0 | 0.80128 | 1.6026 | 0
4797 | 0 | 0 | 0 | 0 | 0 | 0 | 1.6026 | 0
4798 | 0 | 0 | 0 | 0 | 0 | 0 | 1.6026 | 0
4799 | 0 | 0 | 0 | 1.0684 | 0 | 0 | 0 | 1.0684
4800 | 0 | 0 | 0 | 1.0684 | 0 | 0 | 0 | 1.0684
4801 | 0 | 0 | 0 | 0 | 0 | 0 | 0 | 0
4802 | 0 | 0 | 0 | 0 | 0 | 0 | 0 | 0
4803 | 0 | 0 | 0 | 0 | 0 | 0 | 0 | 0
4804 | 0 | 0 | 0 | 0 | 0 | 0 | 0 | 0
4805 | 0 | 0 | 0 | 0 | 0 | 0 | 0 | 0
4806 | 0 | 0 | 0 | 0 | 0 | 0 | 0 | 0
4807 | 0 | 0 | 0 | 0 | 0 | 0 | 0 | 0
4808 | 0 | 0 | 0 | 0 | 0 | 0 | 0 | 0
4809 | 0.47893 | 0.31928 | 0 | 0 | 0 | 0 | 0 | 0
4810 | 0.47893 | 0.31928 | 0 | 0 | 0 | 0 | 0 | 0
4811 | 0.47893 | 0.31928 | 0 | 0 | 0 | 0 | 0 | 0
4812 | 0.47893 | 0.31928 | 0 | 0 | 0 | 0 | 0 | 0
4813 | 0.47893 | 0.31928 | 0 | 0 | 0 | 0 | 0 | 0
4814 | 0.47893 | 0.31928 | 0 | 0 | 0 | 0 | 0 | 0
4815 | 0.47893 | 0.31928 | 0 | 0 | 0 | 0 | 0 | 0
4816 | 0.47893 | 0.31928 | 0 | 0 | 0 | 0 | 0 | 0
4817 | 0 | 0.31928 | 0.47893 | 0 | 0 | 0 | 0 | 0
4818 | 0 | 0.31928 | 0.47893 | 0 | 0 | 0 | 0 | 0
4819 | 0 | 0.31928 | 0.47893 | 0 | 0 | 0 | 0 | 0
4820 | 0 | 0.31928 | 0.47893 | 0 | 0 | 0 | 0 | 0
4821 | 0 | 0 | 0.47893 | 0 | 0 | 0 | 0 | 0
4822 | 0 | 0 | 0.47893 | 0 | 0 | 0 | 0 | 0
4823 | 0 | 0 | 0 | 0 | 0 | 0 | 0 | 0
4824 | 0 | 0 | 0 | 0 | 0 | 0 | 0 | 0
4825 | 0 | 0 | 0 | 0 | 0 | 0 | 0 | 0
4826 | 0 | 0 | 0 | 0 | 0 | 0 | 0 | 0
4827 | 0 | 0 | 0 | 0 | 0 | 0 | 0 | 0
4828 | 0 | 0 | 0 | 0 | 0 | 0 | 0 | 0
4829 | 0 | 0 | 0 | 0 | 0 | 0 | 0 | 0
4830 | 0 | 0 | 0 | 0 | 0 | 0 | 0 | 0
4831 | 0 | 0 | 0 | 0 | 0 | 0 | 0 | 0
4832 | 0 | 0 | 0 | 0 | 0 | 0 | 0 | 0
4833 | 0.47893 | 0.31928 | 0 | 0 | 0 | 0 | 0 | 0
4834 | 0.47893 | 0.31928 | 0 | 0 | 0 | 0 | 0 | 0
4835 | 0.47893 | 0.31928 | 0 | 0 | 0 | 0 | 0 | 0
4836 | 0.47893 | 0.31928 | 0 | 0 | 0 | 0 | 0 | 0
4837 | 0.47893 | 0.31928 | 0 | 0 | 0 | 0 | 0 | 0
4838 | 0.47893 | 0.31928 | 0 | 0 | 0 | 0 | 0 | 0
4839 | 0.47893 | 0.31928 | 0 | 0 | 0 | 0 | 0 | 0
4840 | 0.47893 | 0.31928 | 0 | 0 | 0 | 0 | 0 | 0
4841 | 0 | 0.31928 | 0.47893 | 0 | 0 | 0 | 0 | 0
4842 | 0 | 0.31928 | 0.47893 | 0 | 0 | 0 | 0 | 0
4843 | 0 | 0.31928 | 0.47893 | 0 | 0 | 0 | 0 | 0
4844 | 0 | 0.31928 | 0.47893 | 0 | 0 | 0 | 0 | 0
4845 | 0 | 0 | 0.47893 | 0 | 0 | 0 | 0 | 0
4846 | 0 | 0 | 0.47893 | 0 | 0 | 0 | 0 | 0
4847 | 0 | 0 | 0 | 0 | 0 | 0 | 0 | 0
4848 | 0 | 0 | 0 | 0 | 0 | 0 | 0 | 0
4849 | 0 | 0 | 0 | 0 | 0 | 0 | 0 | 0
4850 | 0 | 0 | 0 | 0 | 0 | 0 | 0 | 0
4851 | 0 | 0 | 0 | 0 | 0 | 0 | 0 | 0
4852 | 0 | 0 | 0 | 0 | 0 | 0 | 0 | 0
4853 | 0 | 0 | 0 | 0 | 0 | 0 | 0 | 0
4854 | 0 | 0 | 0 | 0 | 0 | 0 | 0 | 0
4855 | 0 | 0 | 0 | 0 | 0 | 0 | 0 | 0
4856 | 0 | 0 | 0 | 0 | 0 | 0 | 0 | 0
4857 | 0.47893 | 0.31928 | 0 | 0 | 0 | 0 | 0 | 0
4858 | 0.47893 | 0.31928 | 0 | 0 | 0 | 0 | 0 | 0
4859 | 0.47893 | 0.31928 | 0 | 0 | 0 | 0 | 0 | 0
4860 | 0.47893 | 0.31928 | 0 | 0 | 0 | 0 | 0 | 0
4861 | 0.47893 | 0.31928 | 0 | 0 | 0 | 0 | 0 | 0
4862 | 0.47893 | 0.31928 | 0 | 0 | 0 | 0 | 0 | 0
4863 | 0.47893 | 0.31928 | 0 | 0 | 0 | 0 | 0 | 0
4864 | 0.47893 | 0.31928 | 0 | 0 | 0 | 0 | 0 | 0
4865 | 0 | 0.31928 | 0.47893 | 0 | 0 | 0 | 0 | 0
4866 | 0 | 0.31928 | 0.47893 | 0 | 0 | 0 | 0 | 0
4867 | 0 | 0.31928 | 0.47893 | 0 | 0 | 0 | 0 | 0
4868 | 0 | 0.31928 | 0.47893 | 0 | 0 | 0 | 0 | 0
4869 | 0 | 0 | 0.47893 | 0 | 0 | 0 | 0 | 0
4870 | 0 | 0 | 0.47893 | 0 | 0 | 0 | 0 | 0
4871 | 0 | 0 | 0 | 0 | 0 | 0 | 0 | 0
4872 | 0 | 0 | 0 | 0 | 0 | 0 | 0 | 0
4873 | 0 | 0 | 0 | 0 | 0 | 0 | 0 | 0
4874 | 0 | 0 | 0 | 0 | 0 | 0 | 0 | 0
4875 | 0 | 0 | 0 | 0 | 0 | 0 | 0 | 0
4876 | 0 | 0 | 0 | 0 | 0 | 0 | 0 | 0
4877 | 0 | 0 | 0 | 0 | 0 | 0 | 0 | 0
4878 | 0 | 0 | 0 | 0 | 0 | 0 | 0 | 0
4879 | 0 | 0 | 0 | 0 | 0 | 0 | 0 | 0
4880 | 0 | 0 | 0 | 0 | 0 | 0 | 0 | 0
4881 | 0.47893 | 0.31928 | 0 | 0 | 0 | 0 | 0 | 0
4882 | 0.47893 | 0.31928 | 0 | 0 | 0 | 0 | 0 | 0
4883 | 0.47893 | 0.31928 | 0 | 0 | 0 | 0 | 0 | 0
4884 | 0.47893 | 0.31928 | 0 | 0 | 0 | 0 | 0 | 0
4885 | 0.47893 | 0.31928 | 0 | 0 | 0 | 0 | 0 | 0
4886 | 0.47893 | 0.31928 | 0 | 0 | 0 | 0 | 0 | 0
4887 | 0.47893 | 0.31928 | 0 | 0 | 0 | 0 | 0 | 0
4888 | 0.47893 | 0.31928 | 0 | 0 | 0 | 0 | 0 | 0
4889 | 0 | 0.31928 | 0.47893 | 0 | 0 | 0 | 0 | 0
4890 | 0 | 0.31928 | 0.47893 | 0 | 0 | 0 | 0 | 0
4891 | 0 | 0.31928 | 0.47893 | 0 | 0 | 0 | 0 | 0
4892 | 0 | 0.31928 | 0.47893 | 0 | 0 | 0 | 0 | 0
4893 | 0 | 0 | 0.47893 | 0 | 0 | 0 | 0 | 0
4894 | 0 | 0 | 0.47893 | 0 | 0 | 0 | 0 | 0
4895 | 0 | 0 | 0 | 0 | 0 | 0 | 0 | 0
4896 | 0 | 0 | 0 | 0 | 0 | 0 | 0 | 0
4897 | 0 | 0 | 0 | 0 | 0 | 0 | 0 | 0
4898 | 0 | 0 | 0 | 0 | 0 | 0 | 0 | 0
4899 | 0 | 0 | 0 | 0 | 0 | 0 | 0 | 0
4900 | 0 | 0 | 0 | 0 | 0 | 0 | 0 | 0
4901 | 0 | 0 | 0 | 0 | 0 | 0 | 0 | 0
4902 | 0 | 0 | 0 | 0 | 0 | 0 | 0 | 0
4903 | 0 | 0 | 0 | 0 | 0 | 0 | 0 | 0
4904 | 0 | 0 | 0 | 0 | 0 | 0 | 0 | 0
4905 | 0.47893 | 0.31928 | 0 | 0 | 0 | 0 | 0 | 0
4906 | 0.47893 | 0.31928 | 0 | 0 | 0 | 0 | 0 | 0
4907 | 0.47893 | 0.31928 | 0 | 0 | 0 | 0 | 0 | 0
4908 | 0.47893 | 0.31928 | 0 | 0 | 0 | 0 | 0 | 0
4909 | 0.47893 | 0.31928 | 0 | 0 | 0 | 0 | 0 | 0
4910 | 0.47893 | 0.31928 | 0 | 0 | 0 | 0 | 0 | 0
4911 | 0.47893 | 0.31928 | 0 | 0 | 0 | 0 | 0 | 0
4912 | 0.47893 | 0.31928 | 0 | 0 | 0 | 0 | 0 | 0
4913 | 0 | 0.31928 | 0.47893 | 0 | 0 | 0 | 0 | 0
4914 | 0 | 0.31928 | 0.47893 | 0 | 0 | 0 | 0 | 0
4915 | 0 | 0.31928 | 0.47893 | 0 | 0 | 0 | 0 | 0
4916 | 0 | 0.31928 | 0.47893 | 0 | 0 | 0 | 0 | 0
4917 | 0 | 0 | 0.47893 | 0 | 0 | 0 | 0 | 0
4918 | 0 | 0 | 0.47893 | 0 | 0 | 0 | 0 | 0
4919 | 0 | 0 | 0 | 1.0684 | 0 | 0 | 0 | 1.0684
4920 | 0 | 0 | 0 | 1.0684 | 0 | 0 | 0 | 1.0684
4921 | 0 | 0 | 0 | 1.0684 | 0 | 0 | 0 | 1.0684
4922 | 0 | 0 | 0 | 1.0684 | 0 | 0 | 0 | 1.0684
4923 | 0 | 0 | 0 | 1.0684 | 0 | 0 | 0 | 1.0684
4924 | 0 | 0 | 0 | 1.0684 | 0 | 0 | 0 | 1.0684
4925 | 0 | 0 | 0 | 1.0684 | 0 | 0 | 0 | 1.0684
4926 | 0 | 0 | 0 | 1.0684 | 0 | 0 | 0 | 1.0684
4927 | 0 | 0 | 0 | 0 | 0 | 0 | 0 | 0
4928 | 0 | 0 | 0 | 0 | 0 | 0 | 0 | 0
4929 | 0 | 0 | 0 | 0 | 1.2019 | 0.80128 | 0 | 0
4930 | 0 | 0 | 0 | 0 | 1.2019 | 0.80128 | 0 | 0
4931 | 0 | 0 | 0 | 0 | 1.2019 | 0.80128 | 0 | 0
4932 | 0 | 0 | 0 | 0 | 1.2019 | 0.80128 | 0 | 0
4933 | 0 | 0 | 0 | 0 | 1.2019 | 0.80128 | 0 | 0
4934 | 0 | 0 | 0 | 0 | 1.2019 | 0.80128 | 0 | 0
4935 | 0 | 0 | 0 | 0 | 1.2019 | 0.80128 | 0 | 0
4936 | 0 | 0 | 0 | 0 | 1.2019 | 0.80128 | 0 | 0
4937 | 0 | 0 | 0 | 0 | 0 | 0.80128 | 1.6026 | 0
4938 | 0 | 0 | 0 | 0 | 0 | 0.80128 | 1.6026 | 0
4939 | 0 | 0 | 0 | 0 | 0 | 0.80128 | 1.6026 | 0
4940 | 0 | 0 | 0 | 0 | 0 | 0.80128 | 1.6026 | 0
4941 | 0 | 0 | 0 | 0 | 0 | 0 | 1.6026 | 0
4942 | 0 | 0 | 0 | 0 | 0 | 0 | 1.6026 | 0
4943 | 0 | 0 | 0 | 1.0684 | 0 | 0 | 0 | 1.0684
4944 | 0 | 0 | 0 | 1.0684 | 0 | 0 | 0 | 1.0684
4945 | 0 | 0 | 0 | 1.0684 | 0 | 0 | 0 | 1.0684
4946 | 0 | 0 | 0 | 1.0684 | 0 | 0 | 0 | 1.0684
4947 | 0 | 0 | 0 | 1.0684 | 0 | 0 | 0 | 1.0684
4948 | 0 | 0 | 0 | 1.0684 | 0 | 0 | 0 | 1.0684
4949 | 0 | 0 | 0 | 1.0684 | 0 | 0 | 0 | 1.0684
4950 | 0 | 0 | 0 | 1.0684 | 0 | 0 | 0 | 1.0684
4951 | 0 | 0 | 0 | 0 | 0 | 0 | 0 | 0
4952 | 0 | 0 | 0 | 0 | 0 | 0 | 0 | 0
4953 | 0 | 0 | 0 | 0 | 1.2019 | 0.80128 | 0 | 0
4954 | 0 | 0 | 0 | 0 | 1.2019 | 0.80128 | 0 | 0
4955 | 0 | 0 | 0 | 0 | 1.2019 | 0.80128 | 0 | 0
4956 | 0 | 0 | 0 | 0 | 1.2019 | 0.80128 | 0 | 0
4957 | 0 | 0 | 0 | 0 | 1.2019 | 0.80128 | 0 | 0
4958 | 0 | 0 | 0 | 0 | 1.2019 | 0.80128 | 0 | 0
4959 | 0 | 0 | 0 | 0 | 1.2019 | 0.80128 | 0 | 0
4960 | 0 | 0 | 0 | 0 | 1.2019 | 0.80128 | 0 | 0
4961 | 0 | 0 | 0 | 0 | 0 | 0.80128 | 1.6026 | 0
4962 | 0 | 0 | 0 | 0 | 0 | 0.80128 | 1.6026 | 0
4963 | 0 | 0 | 0 | 0 | 0 | 0.80128 | 1.6026 | 0
4964 | 0 | 0 | 0 | 0 | 0 | 0.80128 | 1.6026 | 0
4965 | 0 | 0 | 0 | 0 | 0 | 0 | 1.6026 | 0
4966 | 0 | 0 | 0 | 0 | 0 | 0 | 1.6026 | 0
4967 | 0 | 0 | 0 | 1.0684 | 0 | 0 | 0 | 1.0684
4968 | 0 | 0 | 0 | 1.0684 | 0 | 0 | 0 | 1.0684
4969 | 0 | 0 | 0 | 0 | 0 | 0 | 0 | 0
4970 | 0 | 0 | 0 | 0 | 0 | 0 | 0 | 0
4971 | 0 | 0 | 0 | 0 | 0 | 0 | 0 | 0
4972 | 0 | 0 | 0 | 0 | 0 | 0 | 0 | 0
4973 | 0 | 0 | 0 | 0 | 0 | 0 | 0 | 0
4974 | 0 | 0 | 0 | 0 | 0 | 0 | 0 | 0
4975 | 0 | 0 | 0 | 0 | 0 | 0 | 0 | 0
4976 | 0 | 0 | 0 | 0 | 0 | 0 | 0 | 0
4977 | 0.47893 | 0.31928 | 0 | 0 | 0 | 0 | 0 | 0
4978 | 0.47893 | 0.31928 | 0 | 0 | 0 | 0 | 0 | 0
4979 | 0.47893 | 0.31928 | 0 | 0 | 0 | 0 | 0 | 0
4980 | 0.47893 | 0.31928 | 0 | 0 | 0 | 0 | 0 | 0
4981 | 0.47893 | 0.31928 | 0 | 0 | 0 | 0 | 0 | 0
4982 | 0.47893 | 0.31928 | 0 | 0 | 0 | 0 | 0 | 0
4983 | 0.47893 | 0.31928 | 0 | 0 | 0 | 0 | 0 | 0
4984 | 0.47893 | 0.31928 | 0 | 0 | 0 | 0 | 0 | 0
4985 | 0 | 0.31928 | 0.47893 | 0 | 0 | 0 | 0 | 0
4986 | 0 | 0.31928 | 0.47893 | 0 | 0 | 0 | 0 | 0
4987 | 0 | 0.31928 | 0.47893 | 0 | 0 | 0 | 0 | 0
4988 | 0 | 0.31928 | 0.47893 | 0 | 0 | 0 | 0 | 0
4989 | 0 | 0 | 0.47893 | 0 | 0 | 0 | 0 | 0
4990 | 0 | 0 | 0.47893 | 0 | 0 | 0 | 0 | 0
4991 | 0 | 0 | 0 | 0 | 0 | 0 | 0 | 0
4992 | 0 | 0 | 0 | 0 | 0 | 0 | 0 | 0
4993 | 0 | 0 | 0 | 0 | 0 | 0 | 0 | 0
4994 | 0 | 0 | 0 | 0 | 0 | 0 | 0 | 0
4995 | 0 | 0 | 0 | 0 | 0 | 0 | 0 | 0
4996 | 0 | 0 | 0 | 0 | 0 | 0 | 0 | 0
4997 | 0 | 0 | 0 | 0 | 0 | 0 | 0 | 0
4998 | 0 | 0 | 0 | 0 | 0 | 0 | 0 | 0
4999 | 0 | 0 | 0 | 0 | 0 | 0 | 0 | 0
5000 | 0 | 0 | 0 | 0 | 0 | 0 | 0 | 0
5001 | 0.47893 | 0.31928 | 0 | 0 | 0 | 0 | 0 | 0
5002 | 0.47893 | 0.31928 | 0 | 0 | 0 | 0 | 0 | 0
5003 | 0.47893 | 0.31928 | 0 | 0 | 0 | 0 | 0 | 0
5004 | 0.47893 | 0.31928 | 0 | 0 | 0 | 0 | 0 | 0
5005 | 0.47893 | 0.31928 | 0 | 0 | 0 | 0 | 0 | 0
5006 | 0.47893 | 0.31928 | 0 | 0 | 0 | 0 | 0 | 0
5007 | 0.47893 | 0.31928 | 0 | 0 | 0 | 0 | 0 | 0
5008 | 0.47893 | 0.31928 | 0 | 0 | 0 | 0 | 0 | 0
5009 | 0 | 0.31928 | 0.47893 | 0 | 0 | 0 | 0 | 0
5010 | 0 | 0.31928 | 0.47893 | 0 | 0 | 0 | 0 | 0
5011 | 0 | 0.31928 | 0.47893 | 0 | 0 | 0 | 0 | 0
5012 | 0 | 0.31928 | 0.47893 | 0 | 0 | 0 | 0 | 0
5013 | 0 | 0 | 0.47893 | 0 | 0 | 0 | 0 | 0
5014 | 0 | 0 | 0.47893 | 0 | 0 | 0 | 0 | 0
5015 | 0 | 0 | 0 | 0 | 0 | 0 | 0 | 0
5016 | 0 | 0 | 0 | 0 | 0 | 0 | 0 | 0
5017 | 0 | 0 | 0 | 0 | 0 | 0 | 0 | 0
5018 | 0 | 0 | 0 | 0 | 0 | 0 | 0 | 0
5019 | 0 | 0 | 0 | 0 | 0 | 0 | 0 | 0
5020 | 0 | 0 | 0 | 0 | 0 | 0 | 0 | 0
5021 | 0 | 0 | 0 | 0 | 0 | 0 | 0 | 0
5022 | 0 | 0 | 0 | 0 | 0 | 0 | 0 | 0
5023 | 0 | 0 | 0 | 0 | 0 | 0 | 0 | 0
5024 | 0 | 0 | 0 | 0 | 0 | 0 | 0 | 0
5025 | 0.47893 | 0.31928 | 0 | 0 | 0 | 0 | 0 | 0
5026 | 0.47893 | 0.31928 | 0 | 0 | 0 | 0 | 0 | 0
5027 | 0.47893 | 0.31928 | 0 | 0 | 0 | 0 | 0 | 0
5028 | 0.47893 | 0.31928 | 0 | 0 | 0 | 0 | 0 | 0
5029 | 0.47893 | 0.31928 | 0 | 0 | 0 | 0 | 0 | 0
5030 | 0.47893 | 0.31928 | 0 | 0 | 0 | 0 | 0 | 0
5031 | 0.47893 | 0.31928 | 0 | 0 | 0 | 0 | 0 | 0
5032 | 0.47893 | 0.31928 | 0 | 0 | 0 | 0 | 0 | 0
5033 | 0 | 0.31928 | 0.47893 | 0 | 0 | 0 | 0 | 0
5034 | 0 | 0.31928 | 0.47893 | 0 | 0 | 0 | 0 | 0
5035 | 0 | 0.31928 | 0.47893 | 0 | 0 | 0 | 0 | 0
5036 | 0 | 0.31928 | 0.47893 | 0 | 0 | 0 | 0 | 0
5037 | 0 | 0 | 0.47893 | 0 | 0 | 0 | 0 | 0
5038 | 0 | 0 | 0.47893 | 0 | 0 | 0 | 0 | 0
5039 | 0 | 0 | 0 | 0 | 0 | 0 | 0 | 0
5040 | 0 | 0 | 0 | 0 | 0 | 0 | 0 | 0
5041 | 0 | 0 | 0 | 0 | 0 | 0 | 0 | 0
5042 | 0 | 0 | 0 | 0 | 0 | 0 | 0 | 0
5043 | 0 | 0 | 0 | 0 | 0 | 0 | 0 | 0
5044 | 0 | 0 | 0 | 0 | 0 | 0 | 0 | 0
5045 | 0 | 0 | 0 | 0 | 0 | 0 | 0 | 0
5046 | 0 | 0 | 0 | 0 | 0 | 0 | 0 | 0
5047 | 0 | 0 | 0 | 0 | 0 | 0 | 0 | 0
5048 | 0 | 0 | 0 | 0 | 0 | 0 | 0 | 0
5049 | 0.47893 | 0.31928 | 0 | 0 | 0 | 0 | 0 | 0
5050 | 0.47893 | 0.31928 | 0 | 0 | 0 | 0 | 0 | 0
5051 | 0.47893 | 0.31928 | 0 | 0 | 0 | 0 | 0 | 0
5052 | 0.47893 | 0.31928 | 0 | 0 | 0 | 0 | 0 | 0
5053 | 0.47893 | 0.31928 | 0 | 0 | 0 | 0 | 0 | 0
5054 | 0.47893 | 0.31928 | 0 | 0 | 0 | 0 | 0 | 0
5055 | 0.47893 | 0.31928 | 0 | 0 | 0 | 0 | 0 | 0
5056 | 0.47893 | 0.31928 | 0 | 0 | 0 | 0 | 0 | 0
5057 | 0 | 0.31928 | 0.47893 | 0 | 0 | 0 | 0 | 0
5058 | 0 | 0.31928 | 0.47893 | 0 | 0 | 0 | 0 | 0
5059 | 0 | 0.31928 | 0.47893 | 0 | 0 | 0 | 0 | 0
5060 | 0 | 0.31928 | 0.47893 | 0 | 0 | 0 | 0 | 0
5061 | 0 | 0 | 0.47893 | 0 | 0 | 0 | 0 | 0
5062 | 0 | 0 | 0.47893 | 0 | 0 | 0 | 0 | 0
5063 | 0 | 0 | 0 | 0 | 0 | 0 | 0 | 0
5064 | 0 | 0 | 0 | 0 | 0 | 0 | 0 | 0
5065 | 0 | 0 | 0 | 0 | 0 | 0 | 0 | 0
5066 | 0 | 0 | 0 | 0 | 0 | 0 | 0 | 0
5067 | 0 | 0 | 0 | 0 | 0 | 0 | 0 | 0
5068 | 0 | 0 | 0 | 0 | 0 | 0 | 0 | 0
5069 | 0 | 0 | 0 | 0 | 0 | 0 | 0 | 0
5070 | 0 | 0 | 0 | 0 | 0 | 0 | 0 | 0
5071 | 0 | 0 | 0 | 0 | 0 | 0 | 0 | 0
5072 | 0 | 0 | 0 | 0 | 0 | 0 | 0 | 0
5073 | 0.47893 | 0.31928 | 0 | 0 | 0 | 0 | 0 | 0
5074 | 0.47893 | 0.31928 | 0 | 0 | 0 | 0 | 0 | 0
5075 | 0.47893 | 0.31928 | 0 | 0 | 0 | 0 | 0 | 0
5076 | 0.47893 | 0.31928 | 0 | 0 | 0 | 0 | 0 | 0
5077 | 0.47893 | 0.31928 | 0 | 0 | 0 | 0 | 0 | 0
5078 | 0.47893 | 0.31928 | 0 | 0 | 0 | 0 | 0 | 0
5079 | 0.47893 | 0.31928 | 0 | 0 | 0 | 0 | 0 | 0
5080 | 0.47893 | 0.31928 | 0 | 0 | 0 | 0 | 0 | 0
5081 | 0 | 0.31928 | 0.47893 | 0 | 0 | 0 | 0 | 0
5082 | 0 | 0.31928 | 0.47893 | 0 | 0 | 0 | 0 | 0
5083 | 0 | 0.31928 | 0.47893 | 0 | 0 | 0 | 0 | 0
5084 | 0 | 0.31928 | 0.47893 | 0 | 0 | 0 | 0 | 0
5085 | 0 | 0 | 0.47893 | 0 | 0 | 0 | 0 | 0
5086 | 0 | 0 | 0.47893 | 0 | 0 | 0 | 0 | 0
5087 | 0 | 0 | 0 | 1.0684 | 0 | 0 | 0 | 1.0684
5088 | 0 | 0 | 0 | 1.0684 | 0 | 0 | 0 | 1.0684
5089 | 0 | 0 | 0 | 1.0684 | 0 | 0 | 0 | 1.0684
5090 | 0 | 0 | 0 | 1.0684 | 0 | 0 | 0 | 1.0684
5091 | 0 | 0 | 0 | 1.0684 | 0 | 0 | 0 | 1.0684
5092 | 0 | 0 | 0 | 1.0684 | 0 | 0 | 0 | 1.0684
5093 | 0 | 0 | 0 | 1.0684 | 0 | 0 | 0 | 1.0684
5094 | 0 | 0 | 0 | 1.0684 | 0 | 0 | 0 | 1.0684
5095 | 0 | 0 | 0 | 0 | 0 | 0 | 0 | 0
5096 | 0 | 0 | 0 | 0 | 0 | 0 | 0 | 0
5097 | 0 | 0 | 0 | 0 | 1.2019 | 0.80128 | 0 | 0
5098 | 0 | 0 | 0 | 0 | 1.2019 | 0.80128 | 0 | 0
5099 | 0 | 0 | 0 | 0 | 1.2019 | 0.80128 | 0 | 0
5100 | 0 | 0 | 0 | 0 | 1.2019 | 0.80128 | 0 | 0
5101 | 0 | 0 | 0 | 0 | 1.2019 | 0.80128 | 0 | 0
5102 | 0 | 0 | 0 | 0 | 1.2019 | 0.80128 | 0 | 0
5103 | 0 | 0 | 0 | 0 | 1.2019 | 0.80128 | 0 | 0
5104 | 0 | 0 | 0 | 0 | 1.2019 | 0.80128 | 0 | 0
5105 | 0 | 0 | 0 | 0 | 0 | 0.80128 | 1.6026 | 0
5106 | 0 | 0 | 0 | 0 | 0 | 0.80128 | 1.6026 | 0
5107 | 0 | 0 | 0 | 0 | 0 | 0.80128 | 1.6026 | 0
5108 | 0 | 0 | 0 | 0 | 0 | 0.80128 | 1.6026 | 0
5109 | 0 | 0 | 0 | 0 | 0 | 0 | 1.6026 | 0
5110 | 0 | 0 | 0 | 0 | 0 | 0 | 1.6026 | 0
5111 | 0 | 0 | 0 | 1.0684 | 0 | 0 | 0 | 1.0684
5112 | 0 | 0 | 0 | 1.0684 | 0 | 0 | 0 | 1.0684
5113 | 0 | 0 | 0 | 1.0684 | 0 | 0 | 0 | 1.0684
5114 | 0 | 0 | 0 | 1.0684 | 0 | 0 | 0 | 1.0684
5115 | 0 | 0 | 0 | 1.0684 | 0 | 0 | 0 | 1.0684
5116 | 0 | 0 | 0 | 1.0684 | 0 | 0 | 0 | 1.0684
5117 | 0 | 0 | 0 | 1.0684 | 0 | 0 | 0 | 1.0684
5118 | 0 | 0 | 0 | 1.0684 | 0 | 0 | 0 | 1.0684
5119 | 0 | 0 | 0 | 0 | 0 | 0 | 0 | 0
5120 | 0 | 0 | 0 | 0 | 0 | 0 | 0 | 0
5121 | 0 | 0 | 0 | 0 | 1.2019 | 0.80128 | 0 | 0
5122 | 0 | 0 | 0 | 0 | 1.2019 | 0.80128 | 0 | 0
5123 | 0 | 0 | 0 | 0 | 1.2019 | 0.80128 | 0 | 0
5124 | 0 | 0 | 0 | 0 | 1.2019 | 0.80128 | 0 | 0
5125 | 0 | 0 | 0 | 0 | 1.2019 | 0.80128 | 0 | 0
5126 | 0 | 0 | 0 | 0 | 1.2019 | 0.80128 | 0 | 0
5127 | 0 | 0 | 0 | 0 | 1.2019 | 0.80128 | 0 | 0
5128 | 0 | 0 | 0 | 0 | 1.2019 | 0.80128 | 0 | 0
5129 | 0 | 0 | 0 | 0 | 0 | 0.80128 | 1.6026 | 0
5130 | 0 | 0 | 0 | 0 | 0 | 0.80128 | 1.6026 | 0
5131 | 0 | 0 | 0 | 0 | 0 | 0.80128 | 1.6026 | 0
5132 | 0 | 0 | 0 | 0 | 0 | 0.80128 | 1.6026 | 0
5133 | 0 | 0 | 0 | 0 | 0 | 0 | 1.6026 | 0
5134 | 0 | 0 | 0 | 0 | 0 | 0 | 1.6026 | 0
5135 | 0 | 0 | 0 | 1.0684 | 0 | 0 | 0 | 1.0684
5136 | 0 | 0 | 0 | 1.0684 | 0 | 0 | 0 | 1.0684
5137 | 0 | 0 | 0 | 0 | 0 | 0 | 0 | 0
5138 | 0 | 0 | 0 | 0 | 0 | 0 | 0 | 0
5139 | 0 | 0 | 0 | 0 | 0 | 0 | 0 | 0
5140 | 0 | 0 | 0 | 0 | 0 | 0 | 0 | 0
5141 | 0 | 0 | 0 | 0 | 0 | 0 | 0 | 0
5142 | 0 | 0 | 0 | 0 | 0 | 0 | 0 | 0
5143 | 0 | 0 | 0 | 0 | 0 | 0 | 0 | 0
5144 | 0 | 0 | 0 | 0 | 0 | 0 | 0 | 0
5145 | 0.47893 | 0.31928 | 0 | 0 | 0 | 0 | 0 | 0
5146 | 0.47893 | 0.31928 | 0 | 0 | 0 | 0 | 0 | 0
5147 | 0.47893 | 0.31928 | 0 | 0 | 0 | 0 | 0 | 0
5148 | 0.47893 | 0.31928 | 0 | 0 | 0 | 0 | 0 | 0
5149 | 0.47893 | 0.31928 | 0 | 0 | 0 | 0 | 0 | 0
5150 | 0.47893 | 0.31928 | 0 | 0 | 0 | 0 | 0 | 0
5151 | 0.47893 | 0.31928 | 0 | 0 | 0 | 0 | 0 | 0
5152 | 0.47893 | 0.31928 | 0 | 0 | 0 | 0 | 0 | 0
5153 | 0 | 0.31928 | 0.47893 | 0 | 0 | 0 | 0 | 0
5154 | 0 | 0.31928 | 0.47893 | 0 | 0 | 0 | 0 | 0
5155 | 0 | 0.31928 | 0.47893 | 0 | 0 | 0 | 0 | 0
5156 | 0 | 0.31928 | 0.47893 | 0 | 0 | 0 | 0 | 0
5157 | 0 | 0 | 0.47893 | 0 | 0 | 0 | 0 | 0
5158 | 0 | 0 | 0.47893 | 0 | 0 | 0 | 0 | 0
5159 | 0 | 0 | 0 | 0 | 0 | 0 | 0 | 0
5160 | 0 | 0 | 0 | 0 | 0 | 0 | 0 | 0
5161 | 0 | 0 | 0 | 0 | 0 | 0 | 0 | 0
5162 | 0 | 0 | 0 | 0 | 0 | 0 | 0 | 0
5163 | 0 | 0 | 0 | 0 | 0 | 0 | 0 | 0
5164 | 0 | 0 | 0 | 0 | 0 | 0 | 0 | 0
5165 | 0 | 0 | 0 | 0 | 0 | 0 | 0 | 0
5166 | 0 | 0 | 0 | 0 | 0 | 0 | 0 | 0
5167 | 0 | 0 | 0 | 0 | 0 | 0 | 0 | 0
5168 | 0 | 0 | 0 | 0 | 0 | 0 | 0 | 0
5169 | 0.47893 | 0.31928 | 0 | 0 | 0 | 0 | 0 | 0
5170 | 0.47893 | 0.31928 | 0 | 0 | 0 | 0 | 0 | 0
5171 | 0.47893 | 0.31928 | 0 | 0 | 0 | 0 | 0 | 0
5172 | 0.47893 | 0.31928 | 0 | 0 | 0 | 0 | 0 | 0
5173 | 0.47893 | 0.31928 | 0 | 0 | 0 | 0 | 0 | 0
5174 | 0.47893 | 0.31928 | 0 | 0 | 0 | 0 | 0 | 0
5175 | 0.47893 | 0.31928 | 0 | 0 | 0 | 0 | 0 | 0
5176 | 0.47893 | 0.31928 | 0 | 0 | 0 | 0 | 0 | 0
5177 | 0 | 0.31928 | 0.47893 | 0 | 0 | 0 | 0 | 0
5178 | 0 | 0.31928 | 0.47893 | 0 | 0 | 0 | 0 | 0
5179 | 0 | 0.31928 | 0.47893 | 0 | 0 | 0 | 0 | 0
5180 | 0 | 0.31928 | 0.47893 | 0 | 0 | 0 | 0 | 0
5181 | 0 | 0 | 0.47893 | 0 | 0 | 0 | 0 | 0
5182 | 0 | 0 | 0.47893 | 0 | 0 | 0 | 0 | 0
5183 | 0 | 0 | 0 | 0 | 0 | 0 | 0 | 0
5184 | 0 | 0 | 0 | 0 | 0 | 0 | 0 | 0
5185 | 0 | 0 | 0 | 0 | 0 | 0 | 0 | 0
5186 | 0 | 0 | 0 | 0 | 0 | 0 | 0 | 0
5187 | 0 | 0 | 0 | 0 | 0 | 0 | 0 | 0
5188 | 0 | 0 | 0 | 0 | 0 | 0 | 0 | 0
5189 | 0 | 0 | 0 | 0 | 0 | 0 | 0 | 0
5190 | 0 | 0 | 0 | 0 | 0 | 0 | 0 | 0
5191 | 0 | 0 | 0 | 0 | 0 | 0 | 0 | 0
5192 | 0 | 0 | 0 | 0 | 0 | 0 | 0 | 0
5193 | 0.47893 | 0.31928 | 0 | 0 | 0 | 0 | 0 | 0
5194 | 0.47893 | 0.31928 | 0 | 0 | 0 | 0 | 0 | 0
5195 | 0.47893 | 0.31928 | 0 | 0 | 0 | 0 | 0 | 0
5196 | 0.47893 | 0.31928 | 0 | 0 | 0 | 0 | 0 | 0
5197 | 0.47893 | 0.31928 | 0 | 0 | 0 | 0 | 0 | 0
5198 | 0.47893 | 0.31928 | 0 | 0 | 0 | 0 | 0 | 0
5199 | 0.47893 | 0.31928 | 0 | 0 | 0 | 0 | 0 | 0
5200 | 0.47893 | 0.31928 | 0 | 0 | 0 | 0 | 0 | 0
5201 | 0 | 0.31928 | 0.47893 | 0 | 0 | 0 | 0 | 0
5202 | 0 | 0.31928 | 0.47893 | 0 | 0 | 0 | 0 | 0
5203 | 0 | 0.31928 | 0.47893 | 0 | 0 | 0 | 0 | 0
5204 | 0 | 0.31928 | 0.47893 | 0 | 0 | 0 | 0 | 0
5205 | 0 | 0 | 0.47893 | 0 | 0 | 0 | 0 | 0
5206 | 0 | 0 | 0.47893 | 0 | 0 | 0 | 0 | 0
5207 | 0 | 0 | 0 | 0 | 0 | 0 | 0 | 0
5208 | 0 | 0 | 0 | 0 | 0 | 0 | 0 | 0
5209 | 0 | 0 | 0 | 0 | 0 | 0 | 0 | 0
5210 | 0 | 0 | 0 | 0 | 0 | 0 | 0 | 0
5211 | 0 | 0 | 0 | 0 | 0 | 0 | 0 | 0
5212 | 0 | 0 | 0 | 0 | 0 | 0 | 0 | 0
5213 | 0 | 0 | 0 | 0 | 0 | 0 | 0 | 0
5214 | 0 | 0 | 0 | 0 | 0 | 0 | 0 | 0
5215 | 0 | 0 | 0 | 0 | 0 | 0 | 0 | 0
5216 | 0 | 0 | 0 | 0 | 0 | 0 | 0 | 0
5217 | 0.47893 | 0.31928 | 0 | 0 | 0 | 0 | 0 | 0
5218 | 0.47893 | 0.31928 | 0 | 0 | 0 | 0 | 0 | 0
5219 | 0.47893 | 0.31928 | 0 | 0 | 0 | 0 | 0 | 0
5220 | 0.47893 | 0.31928 | 0 | 0 | 0 | 0 | 0 | 0
5221 | 0.47893 | 0.31928 | 0 | 0 | 0 | 0 | 0 | 0
5222 | 0.47893 | 0.31928 | 0 | 0 | 0 | 0 | 0 | 0
5223 | 0.47893 | 0.31928 | 0 | 0 | 0 | 0 | 0 | 0
5224 | 0.47893 | 0.31928 | 0 | 0 | 0 | 0 | 0 | 0
5225 | 0 | 0.31928 | 0.47893 | 0 | 0 | 0 | 0 | 0
5226 | 0 | 0.31928 | 0.47893 | 0 | 0 | 0 | 0 | 0
5227 | 0 | 0.31928 | 0.47893 | 0 | 0 | 0 | 0 | 0
5228 | 0 | 0.31928 | 0.47893 | 0 | 0 | 0 | 0 | 0
5229 | 0 | 0 | 0.47893 | 0 | 0 | 0 | 0 | 0
5230 | 0 | 0 | 0.47893 | 0 | 0 | 0 | 0 | 0
5231 | 0 | 0 | 0 | 0 | 0 | 0 | 0 | 0
5232 | 0 | 0 | 0 | 0 | 0 | 0 | 0 | 0
5233 | 0 | 0 | 0 | 0 | 0 | 0 | 0 | 0
5234 | 0 | 0 | 0 | 0 | 0 | 0 | 0 | 0
5235 | 0 | 0 | 0 | 0 | 0 | 0 | 0 | 0
5236 | 0 | 0 | 0 | 0 | 0 | 0 | 0 | 0
5237 | 0 | 0 | 0 | 0 | 0 | 0 | 0 | 0
5238 | 0 | 0 | 0 | 0 | 0 | 0 | 0 | 0
5239 | 0 | 0 | 0 | 0 | 0 | 0 | 0 | 0
5240 | 0 | 0 | 0 | 0 | 0 | 0 | 0 | 0
5241 | 0.47893 | 0.31928 | 0 | 0 | 0 | 0 | 0 | 0
5242 | 0.47893 | 0.31928 | 0 | 0 | 0 | 0 | 0 | 0
5243 | 0.47893 | 0.31928 | 0 | 0 | 0 | 0 | 0 | 0
5244 | 0.47893 | 0.31928 | 0 | 0 | 0 | 0 | 0 | 0
5245 | 0.47893 | 0.31928 | 0 | 0 | 0 | 0 | 0 | 0
5246 | 0.47893 | 0.31928 | 0 | 0 | 0 | 0 | 0 | 0
5247 | 0.47893 | 0.31928 | 0 | 0 | 0 | 0 | 0 | 0
5248 | 0.47893 | 0.31928 | 0 | 0 | 0 | 0 | 0 | 0
5249 | 0 | 0.31928 | 0.47893 | 0 | 0 | 0 | 0 | 0
5250 | 0 | 0.31928 | 0.47893 | 0 | 0 | 0 | 0 | 0
5251 | 0 | 0.31928 | 0.47893 | 0 | 0 | 0 | 0 | 0
5252 | 0 | 0.31928 | 0.47893 | 0 | 0 | 0 | 0 | 0
5253 | 0 | 0 | 0.47893 | 0 | 0 | 0 | 0 | 0
5254 | 0 | 0 | 0.47893 | 0 | 0 | 0 | 0 | 0
5255 | 0 | 0 | 0 | 1.0684 | 0 | 0 | 0 | 1.0684
5256 | 0 | 0 | 0 | 1.0684 | 0 | 0 | 0 | 1.0684
5257 | 0 | 0 | 0 | 1.0684 | 0 | 0 | 0 | 1.0684
5258 | 0 | 0 | 0 | 1.0684 | 0 | 0 | 0 | 1.0684
5259 | 0 | 0 | 0 | 1.0684 | 0 | 0 | 0 | 1.0684
5260 | 0 | 0 | 0 | 1.0684 | 0 | 0 | 0 | 1.0684
5261 | 0 | 0 | 0 | 1.0684 | 0 | 0 | 0 | 1.0684
5262 | 0 | 0 | 0 | 1.0684 | 0 | 0 | 0 | 1.0684
5263 | 0 | 0 | 0 | 0 | 0 | 0 | 0 | 0
5264 | 0 | 0 | 0 | 0 | 0 | 0 | 0 | 0
5265 | 0 | 0 | 0 | 0 | 1.2019 | 0.80128 | 0 | 0
5266 | 0 | 0 | 0 | 0 | 1.2019 | 0.80128 | 0 | 0
5267 | 0 | 0 | 0 | 0 | 1.2019 | 0.80128 | 0 | 0
5268 | 0 | 0 | 0 | 0 | 1.2019 | 0.80128 | 0 | 0
5269 | 0 | 0 | 0 | 0 | 1.2019 | 0.80128 | 0 | 0
5270 | 0 | 0 | 0 | 0 | 1.2019 | 0.80128 | 0 | 0
5271 | 0 | 0 | 0 | 0 | 1.2019 | 0.80128 | 0 | 0
5272 | 0 | 0 | 0 | 0 | 1.2019 | 0.80128 | 0 | 0
5273 | 0 | 0 | 0 | 0 | 0 | 0.80128 | 1.6026 | 0
5274 | 0 | 0 | 0 | 0 | 0 | 0.80128 | 1.6026 | 0
5275 | 0 | 0 | 0 | 0 | 0 | 0.80128 | 1.6026 | 0
5276 | 0 | 0 | 0 | 0 | 0 | 0.80128 | 1.6026 | 0
5277 | 0 | 0 | 0 | 0 | 0 | 0 | 1.6026 | 0
5278 | 0 | 0 | 0 | 0 | 0 | 0 | 1.6026 | 0
5279 | 0 | 0 | 0 | 1.0684 | 0 | 0 | 0 | 1.0684
5280 | 0 | 0 | 0 | 1.0684 | 0 | 0 | 0 | 1.0684
5281 | 0 | 0 | 0 | 1.0684 | 0 | 0 | 0 | 1.0684
5282 | 0 | 0 | 0 | 1.0684 | 0 | 0 | 0 | 1.0684
5283 | 0 | 0 | 0 | 1.0684 | 0 | 0 | 0 | 1.0684
5284 | 0 | 0 | 0 | 1.0684 | 0 | 0 | 0 | 1.0684
5285 | 0 | 0 | 0 | 1.0684 | 0 | 0 | 0 | 1.0684
5286 | 0 | 0 | 0 | 1.0684 | 0 | 0 | 0 | 1.0684
5287 | 0 | 0 | 0 | 0 | 0 | 0 | 0 | 0
5288 | 0 | 0 | 0 | 0 | 0 | 0 | 0 | 0
5289 | 0 | 0 | 0 | 0 | 1.2019 | 0.80128 | 0 | 0
5290 | 0 | 0 | 0 | 0 | 1.2019 | 0.80128 | 0 | 0
5291 | 0 | 0 | 0 | 0 | 1.2019 | 0.80128 | 0 | 0
5292 | 0 | 0 | 0 | 0 | 1.2019 | 0.80128 | 0 | 0
5293 | 0 | 0 | 0 | 0 | 1.2019 | 0.80128 | 0 | 0
5294 | 0 | 0 | 0 | 0 | 1.2019 | 0.80128 | 0 | 0
5295 | 0 | 0 | 0 | 0 | 1.2019 | 0.80128 | 0 | 0
5296 | 0 | 0 | 0 | 0 | 1.2019 | 0.80128 | 0 | 0
5297 | 0 | 0 | 0 | 0 | 0 | 0.80128 | 1.6026 | 0
5298 | 0 | 0 | 0 | 0 | 0 | 0.80128 | 1.6026 | 0
5299 | 0 | 0 | 0 | 0 | 0 | 0.80128 | 1.6026 | 0
5300 | 0 | 0 | 0 | 0 | 0 | 0.80128 | 1.6026 | 0
5301 | 0 | 0 | 0 | 0 | 0 | 0 | 1.6026 | 0
5302 | 0 | 0 | 0 | 0 | 0 | 0 | 1.6026 | 0
5303 | 0 | 0 | 0 | 1.0684 | 0 | 0 | 0 | 1.0684
5304 | 0 | 0 | 0 | 1.0684 | 0 | 0 | 0 | 1.0684
5305 | 0 | 0 | 0 | 0 | 0 | 0 | 0 | 0
5306 | 0 | 0 | 0 | 0 | 0 | 0 | 0 | 0
5307 | 0 | 0 | 0 | 0 | 0 | 0 | 0 | 0
5308 | 0 | 0 | 0 | 0 | 0 | 0 | 0 | 0
5309 | 0 | 0 | 0 | 0 | 0 | 0 | 0 | 0
5310 | 0 | 0 | 0 | 0 | 0 | 0 | 0 | 0
5311 | 0 | 0 | 0 | 0 | 0 | 0 | 0 | 0
5312 | 0 | 0 | 0 | 0 | 0 | 0 | 0 | 0
5313 | 0.47893 | 0.31928 | 0 | 0 | 0 | 0 | 0 | 0
5314 | 0.47893 | 0.31928 | 0 | 0 | 0 | 0 | 0 | 0
5315 | 0.47893 | 0.31928 | 0 | 0 | 0 | 0 | 0 | 0
5316 | 0.47893 | 0.31928 | 0 | 0 | 0 | 0 | 0 | 0
5317 | 0.47893 | 0.31928 | 0 | 0 | 0 | 0 | 0 | 0
5318 | 0.47893 | 0.31928 | 0 | 0 | 0 | 0 | 0 | 0
5319 | 0.47893 | 0.31928 | 0 | 0 | 0 | 0 | 0 | 0
5320 | 0.47893 | 0.31928 | 0 | 0 | 0 | 0 | 0 | 0
5321 | 0 | 0.31928 | 0.47893 | 0 | 0 | 0 | 0 | 0
5322 | 0 | 0.31928 | 0.47893 | 0 | 0 | 0 | 0 | 0
5323 | 0 | 0.31928 | 0.47893 | 0 | 0 | 0 | 0 | 0
5324 | 0 | 0.31928 | 0.47893 | 0 | 0 | 0 | 0 | 0
5325 | 0 | 0 | 0.47893 | 0 | 0 | 0 | 0 | 0
5326 | 0 | 0 | 0.47893 | 0 | 0 | 0 | 0 | 0
5327 | 0 | 0 | 0 | 0 | 0 | 0 | 0 | 0
5328 | 0 | 0 | 0 | 0 | 0 | 0 | 0 | 0
5329 | 0 | 0 | 0 | 0 | 0 | 0 | 0 | 0
5330 | 0 | 0 | 0 | 0 | 0 | 0 | 0 | 0
5331 | 0 | 0 | 0 | 0 | 0 | 0 | 0 | 0
5332 | 0 | 0 | 0 | 0 | 0 | 0 | 0 | 0
5333 | 0 | 0 | 0 | 0 | 0 | 0 | 0 | 0
5334 | 0 | 0 | 0 | 0 | 0 | 0 | 0 | 0
5335 | 0 | 0 | 0 | 0 | 0 | 0 | 0 | 0
5336 | 0 | 0 | 0 | 0 | 0 | 0 | 0 | 0
5337 | 0.47893 | 0.31928 | 0 | 0 | 0 | 0 | 0 | 0
5338 | 0.47893 | 0.31928 | 0 | 0 | 0 | 0 | 0 | 0
5339 | 0.47893 | 0.31928 | 0 | 0 | 0 | 0 | 0 | 0
5340 | 0.47893 | 0.31928 | 0 | 0 | 0 | 0 | 0 | 0
5341 | 0.47893 | 0.31928 | 0 | 0 | 0 | 0 | 0 | 0
5342 | 0.47893 | 0.31928 | 0 | 0 | 0 | 0 | 0 | 0
5343 | 0.47893 | 0.31928 | 0 | 0 | 0 | 0 | 0 | 0
5344 | 0.47893 | 0.31928 | 0 | 0 | 0 | 0 | 0 | 0
5345 | 0 | 0.31928 | 0.47893 | 0 | 0 | 0 | 0 | 0
5346 | 0 | 0.31928 | 0.47893 | 0 | 0 | 0 | 0 | 0
5347 | 0 | 0.31928 | 0.47893 | 0 | 0 | 0 | 0 | 0
5348 | 0 | 0.31928 | 0.47893 | 0 | 0 | 0 | 0 | 0
5349 | 0 | 0 | 0.47893 | 0 | 0 | 0 | 0 | 0
5350 | 0 | 0 | 0.47893 | 0 | 0 | 0 | 0 | 0
5351 | 0 | 0 | 0 | 0 | 0 | 0 | 0 | 0
5352 | 0 | 0 | 0 | 0 | 0 | 0 | 0 | 0
5353 | 0 | 0 | 0 | 0 | 0 | 0 | 0 | 0
5354 | 0 | 0 | 0 | 0 | 0 | 0 | 0 | 0
5355 | 0 | 0 | 0 | 0 | 0 | 0 | 0 | 0
5356 | 0 | 0 | 0 | 0 | 0 | 0 | 0 | 0
5357 | 0 | 0 | 0 | 0 | 0 | 0 | 0 | 0
5358 | 0 | 0 | 0 | 0 | 0 | 0 | 0 | 0
5359 | 0 | 0 | 0 | 0 | 0 | 0 | 0 | 0
5360 | 0 | 0 | 0 | 0 | 0 | 0 | 0 | 0
5361 | 0.47893 | 0.31928 | 0 | 0 | 0 | 0 | 0 | 0
5362 | 0.47893 | 0.31928 | 0 | 0 | 0 | 0 | 0 | 0
5363 | 0.47893 | 0.31928 | 0 | 0 | 0 | 0 | 0 | 0
5364 | 0.47893 | 0.31928 | 0 | 0 | 0 | 0 | 0 | 0
5365 | 0.47893 | 0.31928 | 0 | 0 | 0 | 0 | 0 | 0
5366 | 0.47893 | 0.31928 | 0 | 0 | 0 | 0 | 0 | 0
5367 | 0.47893 | 0.31928 | 0 | 0 | 0 | 0 | 0 | 0
5368 | 0.47893 | 0.31928 | 0 | 0 | 0 | 0 | 0 | 0
5369 | 0 | 0.31928 | 0.47893 | 0 | 0 | 0 | 0 | 0
5370 | 0 | 0.31928 | 0.47893 | 0 | 0 | 0 | 0 | 0
5371 | 0 | 0.31928 | 0.47893 | 0 | 0 | 0 | 0 | 0
5372 | 0 | 0.31928 | 0.47893 | 0 | 0 | 0 | 0 | 0
5373 | 0 | 0 | 0.47893 | 0 | 0 | 0 | 0 | 0
5374 | 0 | 0 | 0.47893 | 0 | 0 | 0 | 0 | 0
5375 | 0 | 0 | 0 | 0 | 0 | 0 | 0 | 0
5376 | 0 | 0 | 0 | 0 | 0 | 0 | 0 | 0
5377 | 0 | 0 | 0 | 0 | 0 | 0 | 0 | 0
5378 | 0 | 0 | 0 | 0 | 0 | 0 | 0 | 0
5379 | 0 | 0 | 0 | 0 | 0 | 0 | 0 | 0
5380 | 0 | 0 | 0 | 0 | 0 | 0 | 0 | 0
5381 | 0 | 0 | 0 | 0 | 0 | 0 | 0 | 0
5382 | 0 | 0 | 0 | 0 | 0 | 0 | 0 | 0
5383 | 0 | 0 | 0 | 0 | 0 | 0 | 0 | 0
5384 | 0 | 0 | 0 | 0 | 0 | 0 | 0 | 0
5385 | 0.47893 | 0.31928 | 0 | 0 | 0 | 0 | 0 | 0
5386 | 0.47893 | 0.31928 | 0 | 0 | 0 | 0 | 0 | 0
5387 | 0.47893 | 0.31928 | 0 | 0 | 0 | 0 | 0 | 0
5388 | 0.47893 | 0.31928 | 0 | 0 | 0 | 0 | 0 | 0
5389 | 0.47893 | 0.31928 | 0 | 0 | 0 | 0 | 0 | 0
5390 | 0.47893 | 0.31928 | 0 | 0 | 0 | 0 | 0 | 0
5391 | 0.47893 | 0.31928 | 0 | 0 | 0 | 0 | 0 | 0
5392 | 0.47893 | 0.31928 | 0 | 0 | 0 | 0 | 0 | 0
5393 | 0 | 0.31928 | 0.47893 | 0 | 0 | 0 | 0 | 0
5394 | 0 | 0.31928 | 0.47893 | 0 | 0 | 0 | 0 | 0
5395 | 0 | 0.31928 | 0.47893 | 0 | 0 | 0 | 0 | 0
5396 | 0 | 0.31928 | 0.47893 | 0 | 0 | 0 | 0 | 0
5397 | 0 | 0 | 0.47893 | 0 | 0 | 0 | 0 | 0
5398 | 0 | 0 | 0.47893 | 0 | 0 | 0 | 0 | 0
5399 | 0 | 0 | 0 | 0 | 0 | 0 | 0 | 0
5400 | 0 | 0 | 0 | 0 | 0 | 0 | 0 | 0
5401 | 0 | 0 | 0 | 0 | 0 | 0 | 0 | 0
5402 | 0 | 0 | 0 | 0 | 0 | 0 | 0 | 0
5403 | 0 | 0 | 0 | 0 | 0 | 0 | 0 | 0
5404 | 0 | 0 | 0 | 0 | 0 | 0 | 0 | 0
5405 | 0 | 0 | 0 | 0 | 0 | 0 | 0 | 0
5406 | 0 | 0 | 0 | 0 | 0 | 0 | 0 | 0
5407 | 0 | 0 | 0 | 0 | 0 | 0 | 0 | 0
5408 | 0 | 0 | 0 | 0 | 0 | 0 | 0 | 0
5409 | 0.47893 | 0.31928 | 0 | 0 | 0 | 0 | 0 | 0
5410 | 0.47893 | 0.31928 | 0 | 0 | 0 | 0 | 0 | 0
5411 | 0.47893 | 0.31928 | 0 | 0 | 0 | 0 | 0 | 0
5412 | 0.47893 | 0.31928 | 0 | 0 | 0 | 0 | 0 | 0
5413 | 0.47893 | 0.31928 | 0 | 0 | 0 | 0 | 0 | 0
5414 | 0.47893 | 0.31928 | 0 | 0 | 0 | 0 | 0 | 0
5415 | 0.47893 | 0.31928 | 0 | 0 | 0 | 0 | 0 | 0
5416 | 0.47893 | 0.31928 | 0 | 0 | 0 | 0 | 0 | 0
5417 | 0 | 0.31928 | 0.47893 | 0 | 0 | 0 | 0 | 0
5418 | 0 | 0.31928 | 0.47893 | 0 | 0 | 0 | 0 | 0
5419 | 0 | 0.31928 | 0.47893 | 0 | 0 | 0 | 0 | 0
5420 | 0 | 0.31928 | 0.47893 | 0 | 0 | 0 | 0 | 0
5421 | 0 | 0 | 0.47893 | 0 | 0 | 0 | 0 | 0
5422 | 0 | 0 | 0.47893 | 0 | 0 | 0 | 0 | 0
5423 | 0 | 0 | 0 | 1.0684 | 0 | 0 | 0 | 1.0684
5424 | 0 | 0 | 0 | 1.0684 | 0 | 0 | 0 | 1.0684
5425 | 0 | 0 | 0 | 1.0684 | 0 | 0 | 0 | 1.0684
5426 | 0 | 0 | 0 | 1.0684 | 0 | 0 | 0 | 1.0684
5427 | 0 | 0 | 0 | 1.0684 | 0 | 0 | 0 | 1.0684
5428 | 0 | 0 | 0 | 1.0684 | 0 | 0 | 0 | 1.0684
5429 | 0 | 0 | 0 | 1.0684 | 0 | 0 | 0 | 1.0684
5430 | 0 | 0 | 0 | 1.0684 | 0 | 0 | 0 | 1.0684
5431 | 0 | 0 | 0 | 0 | 0 | 0 | 0 | 0
5432 | 0 | 0 | 0 | 0 | 0 | 0 | 0 | 0
5433 | 0 | 0 | 0 | 0 | 1.2019 | 0.80128 | 0 | 0
5434 | 0 | 0 | 0 | 0 | 1.2019 | 0.80128 | 0 | 0
5435 | 0 | 0 | 0 | 0 | 1.2019 | 0.80128 | 0 | 0
5436 | 0 | 0 | 0 | 0 | 1.2019 | 0.80128 | 0 | 0
5437 | 0 | 0 | 0 | 0 | 1.2019 | 0.80128 | 0 | 0
5438 | 0 | 0 | 0 | 0 | 1.2019 | 0.80128 | 0 | 0
5439 | 0 | 0 | 0 | 0 | 1.2019 | 0.80128 | 0 | 0
5440 | 0 | 0 | 0 | 0 | 1.2019 | 0.80128 | 0 | 0
5441 | 0 | 0 | 0 | 0 | 0 | 0.80128 | 1.6026 | 0
5442 | 0 | 0 | 0 | 0 | 0 | 0.80128 | 1.6026 | 0
5443 | 0 | 0 | 0 | 0 | 0 | 0.80128 | 1.6026 | 0
5444 | 0 | 0 | 0 | 0 | 0 | 0.80128 | 1.6026 | 0
5445 | 0 | 0 | 0 | 0 | 0 | 0 | 1.6026 | 0
5446 | 0 | 0 | 0 | 0 | 0 | 0 | 1.6026 | 0
5447 | 0 | 0 | 0 | 1.0684 | 0 | 0 | 0 | 1.0684
5448 | 0 | 0 | 0 | 1.0684 | 0 | 0 | 0 | 1.0684
5449 | 0 | 0 | 0 | 1.0684 | 0 | 0 | 0 | 1.0684
5450 | 0 | 0 | 0 | 1.0684 | 0 | 0 | 0 | 1.0684
5451 | 0 | 0 | 0 | 1.0684 | 0 | 0 | 0 | 1.0684
5452 | 0 | 0 | 0 | 1.0684 | 0 | 0 | 0 | 1.0684
5453 | 0 | 0 | 0 | 1.0684 | 0 | 0 | 0 | 1.0684
5454 | 0 | 0 | 0 | 1.0684 | 0 | 0 | 0 | 1.0684
5455 | 0 | 0 | 0 | 0 | 0 | 0 | 0 | 0
5456 | 0 | 0 | 0 | 0 | 0 | 0 | 0 | 0
5457 | 0 | 0 | 0 | 0 | 1.2019 | 0.80128 | 0 | 0
5458 | 0 | 0 | 0 | 0 | 1.2019 | 0.80128 | 0 | 0
5459 | 0 | 0 | 0 | 0 | 1.2019 | 0.80128 | 0 | 0
5460 | 0 | 0 | 0 | 0 | 1.2019 | 0.80128 | 0 | 0
5461 | 0 | 0 | 0 | 0 | 1.2019 | 0.80128 | 0 | 0
5462 | 0 | 0 | 0 | 0 | 1.2019 | 0.80128 | 0 | 0
5463 | 0 | 0 | 0 | 0 | 1.2019 | 0.80128 | 0 | 0
5464 | 0 | 0 | 0 | 0 | 1.2019 | 0.80128 | 0 | 0
5465 | 0 | 0 | 0 | 0 | 0 | 0.80128 | 1.6026 | 0
5466 | 0 | 0 | 0 | 0 | 0 | 0.80128 | 1.6026 | 0
5467 | 0 | 0 | 0 | 0 | 0 | 0.80128 | 1.6026 | 0
5468 | 0 | 0 | 0 | 0 | 0 | 0.80128 | 1.6026 | 0
5469 | 0 | 0 | 0 | 0 | 0 | 0 | 1.6026 | 0
5470 | 0 | 0 | 0 | 0 | 0 | 0 | 1.6026 | 0
5471 | 0 | 0 | 0 | 1.0684 | 0 | 0 | 0 | 1.0684
5472 | 0 | 0 | 0 | 1.0684 | 0 | 0 | 0 | 1.0684
5473 | 0 | 0 | 0 | 0 | 0 | 0 | 0 | 0
5474 | 0 | 0 | 0 | 0 | 0 | 0 | 0 | 0
5475 | 0 | 0 | 0 | 0 | 0 | 0 | 0 | 0
5476 | 0 | 0 | 0 | 0 | 0 | 0 | 0 | 0
5477 | 0 | 0 | 0 | 0 | 0 | 0 | 0 | 0
5478 | 0 | 0 | 0 | 0 | 0 | 0 | 0 | 0
5479 | 0 | 0 | 0 | 0 | 0 | 0 | 0 | 0
5480 | 0 | 0 | 0 | 0 | 0 | 0 | 0 | 0
5481 | 0.47893 | 0.31928 | 0 | 0 | 0 | 0 | 0 | 0
5482 | 0.47893 | 0.31928 | 0 | 0 | 0 | 0 | 0 | 0
5483 | 0.47893 | 0.31928 | 0 | 0 | 0 | 0 | 0 | 0
5484 | 0.47893 | 0.31928 | 0 | 0 | 0 | 0 | 0 | 0
5485 | 0.47893 | 0.31928 | 0 | 0 | 0 | 0 | 0 | 0
5486 | 0.47893 | 0.31928 | 0 | 0 | 0 | 0 | 0 | 0
5487 | 0.47893 | 0.31928 | 0 | 0 | 0 | 0 | 0 | 0
5488 | 0.47893 | 0.31928 | 0 | 0 | 0 | 0 | 0 | 0
5489 | 0 | 0.31928 | 0.47893 | 0 | 0 | 0 | 0 | 0
5490 | 0 | 0.31928 | 0.47893 | 0 | 0 | 0 | 0 | 0
5491 | 0 | 0.31928 | 0.47893 | 0 | 0 | 0 | 0 | 0
5492 | 0 | 0.31928 | 0.47893 | 0 | 0 | 0 | 0 | 0
5493 | 0 | 0 | 0.47893 | 0 | 0 | 0 | 0 | 0
5494 | 0 | 0 | 0.47893 | 0 | 0 | 0 | 0 | 0
5495 | 0 | 0 | 0 | 0 | 0 | 0 | 0 | 0
5496 | 0 | 0 | 0 | 0 | 0 | 0 | 0 | 0
5497 | 0 | 0 | 0 | 0 | 0 | 0 | 0 | 0
5498 | 0 | 0 | 0 | 0 | 0 | 0 | 0 | 0
5499 | 0 | 0 | 0 | 0 | 0 | 0 | 0 | 0
5500 | 0 | 0 | 0 | 0 | 0 | 0 | 0 | 0
5501 | 0 | 0 | 0 | 0 | 0 | 0 | 0 | 0
5502 | 0 | 0 | 0 | 0 | 0 | 0 | 0 | 0
5503 | 0 | 0 | 0 | 0 | 0 | 0 | 0 | 0
5504 | 0 | 0 | 0 | 0 | 0 | 0 | 0 | 0
5505 | 0.47893 | 0.31928 | 0 | 0 | 0 | 0 | 0 | 0
5506 | 0.47893 | 0.31928 | 0 | 0 | 0 | 0 | 0 | 0
5507 | 0.47893 | 0.31928 | 0 | 0 | 0 | 0 | 0 | 0
5508 | 0.47893 | 0.31928 | 0 | 0 | 0 | 0 | 0 | 0
5509 | 0.47893 | 0.31928 | 0 | 0 | 0 | 0 | 0 | 0
5510 | 0.47893 | 0.31928 | 0 | 0 | 0 | 0 | 0 | 0
5511 | 0.47893 | 0.31928 | 0 | 0 | 0 | 0 | 0 | 0
5512 | 0.47893 | 0.31928 | 0 | 0 | 0 | 0 | 0 | 0
5513 | 0 | 0.31928 | 0.47893 | 0 | 0 | 0 | 0 | 0
5514 | 0 | 0.31928 | 0.47893 | 0 | 0 | 0 | 0 | 0
5515 | 0 | 0.31928 | 0.47893 | 0 | 0 | 0 | 0 | 0
5516 | 0 | 0.31928 | 0.47893 | 0 | 0 | 0 | 0 | 0
5517 | 0 | 0 | 0.47893 | 0 | 0 | 0 | 0 | 0
5518 | 0 | 0 | 0.47893 | 0 | 0 | 0 | 0 | 0
5519 | 0 | 0 | 0 | 0 | 0 | 0 | 0 | 0
5520 | 0 | 0 | 0 | 0 | 0 | 0 | 0 | 0
5521 | 0 | 0 | 0 | 0 | 0 | 0 | 0 | 0
5522 | 0 | 0 | 0 | 0 | 0 | 0 | 0 | 0
5523 | 0 | 0 | 0 | 0 | 0 | 0 | 0 | 0
5524 | 0 | 0 | 0 | 0 | 0 | 0 | 0 | 0
5525 | 0 | 0 | 0 | 0 | 0 | 0 | 0 | 0
5526 | 0 | 0 | 0 | 0 | 0 | 0 | 0 | 0
5527 | 0 | 0 | 0 | 0 | 0 | 0 | 0 | 0
5528 | 0 | 0 | 0 | 0 | 0 | 0 | 0 | 0
5529 | 0.47893 | 0.31928 | 0 | 0 | 0 | 0 | 0 | 0
5530 | 0.47893 | 0.31928 | 0 | 0 | 0 | 0 | 0 | 0
5531 | 0.47893 | 0.31928 | 0 | 0 | 0 | 0 | 0 | 0
5532 | 0.47893 | 0.31928 | 0 | 0 | 0 | 0 | 0 | 0
5533 | 0.47893 | 0.31928 | 0 | 0 | 0 | 0 | 0 | 0
5534 | 0.47893 | 0.31928 | 0 | 0 | 0 | 0 | 0 | 0
5535 | 0.47893 | 0.31928 | 0 | 0 | 0 | 0 | 0 | 0
5536 | 0.47893 | 0.31928 | 0 | 0 | 0 | 0 | 0 | 0
5537 | 0 | 0.31928 | 0.47893 | 0 | 0 | 0 | 0 | 0
5538 | 0 | 0.31928 | 0.47893 | 0 | 0 | 0 | 0 | 0
5539 | 0 | 0.31928 | 0.47893 | 0 | 0 | 0 | 0 | 0
5540 | 0 | 0.31928 | 0.47893 | 0 | 0 | 0 | 0 | 0
5541 | 0 | 0 | 0.47893 | 0 | 0 | 0 | 0 | 0
5542 | 0 | 0 | 0.47893 | 0 | 0 | 0 | 0 | 0
5543 | 0 | 0 | 0 | 0 | 0 | 0 | 0 | 0
5544 | 0 | 0 | 0 | 0 | 0 | 0 | 0 | 0
5545 | 0 | 0 | 0 | 0 | 0 | 0 | 0 | 0
5546 | 0 | 0 | 0 | 0 | 0 | 0 | 0 | 0
5547 | 0 | 0 | 0 | 0 | 0 | 0 | 0 | 0
5548 | 0 | 0 | 0 | 0 | 0 | 0 | 0 | 0
5549 | 0 | 0 | 0 | 0 | 0 | 0 | 0 | 0
5550 | 0 | 0 | 0 | 0 | 0 | 0 | 0 | 0
5551 | 0 | 0 | 0 | 0 | 0 | 0 | 0 | 0
5552 | 0 | 0 | 0 | 0 | 0 | 0 | 0 | 0
5553 | 0.47893 | 0.31928 | 0 | 0 | 0 | 0 | 0 | 0
5554 | 0.47893 | 0.31928 | 0 | 0 | 0 | 0 | 0 | 0
5555 | 0.47893 | 0.31928 | 0 | 0 | 0 | 0 | 0 | 0
5556 | 0.47893 | 0.31928 | 0 | 0 | 0 | 0 | 0 | 0
5557 | 0.47893 | 0.31928 | 0 | 0 | 0 | 0 | 0 | 0
5558 | 0.47893 | 0.31928 | 0 | 0 | 0 | 0 | 0 | 0
5559 | 0.47893 | 0.31928 | 0 | 0 | 0 | 0 | 0 | 0
5560 | 0.47893 | 0.31928 | 0 | 0 | 0 | 0 | 0 | 0
5561 | 0 | 0.31928 | 0.47893 | 0 | 0 | 0 | 0 | 0
5562 | 0 | 0.31928 | 0.47893 | 0 | 0 | 0 | 0 | 0
5563 | 0 | 0.31928 | 0.47893 | 0 | 0 | 0 | 0 | 0
5564 | 0 | 0.31928 | 0.47893 | 0 | 0 | 0 | 0 | 0
5565 | 0 | 0 | 0.47893 | 0 | 0 | 0 | 0 | 0
5566 | 0 | 0 | 0.47893 | 0 | 0 | 0 | 0 | 0
5567 | 0 | 0 | 0 | 0 | 0 | 0 | 0 | 0
5568 | 0 | 0 | 0 | 0 | 0 | 0 | 0 | 0
5569 | 0 | 0 | 0 | 0 | 0 | 0 | 0 | 0
5570 | 0 | 0 | 0 | 0 | 0 | 0 | 0 | 0
5571 | 0 | 0 | 0 | 0 | 0 | 0 | 0 | 0
5572 | 0 | 0 | 0 | 0 | 0 | 0 | 0 | 0
5573 | 0 | 0 | 0 | 0 | 0 | 0 | 0 | 0
5574 | 0 | 0 | 0 | 0 | 0 | 0 | 0 | 0
5575 | 0 | 0 | 0 | 0 | 0 | 0 | 0 | 0
5576 | 0 | 0 | 0 | 0 | 0 | 0 | 0 | 0
5577 | 0.47893 | 0.31928 | 0 | 0 | 0 | 0 | 0 | 0
5578 | 0.47893 | 0.31928 | 0 | 0 | 0 | 0 | 0 | 0
5579 | 0.47893 | 0.31928 | 0 | 0 | 0 | 0 | 0 | 0
5580 | 0.47893 | 0.31928 | 0 | 0 | 0 | 0 | 0 | 0
5581 | 0.47893 | 0.31928 | 0 | 0 | 0 | 0 | 0 | 0
5582 | 0.47893 | 0.31928 | 0 | 0 | 0 | 0 | 0 | 0
5583 | 0.47893 | 0.31928 | 0 | 0 | 0 | 0 | 0 | 0
5584 | 0.47893 | 0.31928 | 0 | 0 | 0 | 0 | 0 | 0
5585 | 0 | 0.31928 | 0.47893 | 0 | 0 | 0 | 0 | 0
5586 | 0 | 0.31928 | 0.47893 | 0 | 0 | 0 | 0 | 0
5587 | 0 | 0.31928 | 0.47893 | 0 | 0 | 0 | 0 | 0
5588 | 0 | 0.31928 | 0.47893 | 0 | 0 | 0 | 0 | 0
5589 | 0 | 0 | 0.47893 | 0 | 0 | 0 | 0 | 0
5590 | 0 | 0 | 0.47893 | 0 | 0 | 0 | 0 | 0
5591 | 0 | 0 | 0 | 1.0684 | 0 | 0 | 0 | 1.0684
5592 | 0 | 0 | 0 | 1.0684 | 0 | 0 | 0 | 1.0684
5593 | 0 | 0 | 0 | 1.0684 | 0 | 0 | 0 | 1.0684
5594 | 0 | 0 | 0 | 1.0684 | 0 | 0 | 0 | 1.0684
5595 | 0 | 0 | 0 | 1.0684 | 0 | 0 | 0 | 1.0684
5596 | 0 | 0 | 0 | 1.0684 | 0 | 0 | 0 | 1.0684
5597 | 0 | 0 | 0 | 1.0684 | 0 | 0 | 0 | 1.0684
5598 | 0 | 0 | 0 | 1.0684 | 0 | 0 | 0 | 1.0684
5599 | 0 | 0 | 0 | 0 | 0 | 0 | 0 | 0
5600 | 0 | 0 | 0 | 0 | 0 | 0 | 0 | 0
5601 | 0 | 0 | 0 | 0 | 1.2019 | 0.80128 | 0 | 0
5602 | 0 | 0 | 0 | 0 | 1.2019 | 0.80128 | 0 | 0
5603 | 0 | 0 | 0 | 0 | 1.2019 | 0.80128 | 0 | 0
5604 | 0 | 0 | 0 | 0 | 1.2019 | 0.80128 | 0 | 0
5605 | 0 | 0 | 0 | 0 | 1.2019 | 0.80128 | 0 | 0
5606 | 0 | 0 | 0 | 0 | 1.2019 | 0.80128 | 0 | 0
5607 | 0 | 0 | 0 | 0 | 1.2019 | 0.80128 | 0 | 0
5608 | 0 | 0 | 0 | 0 | 1.2019 | 0.80128 | 0 | 0
5609 | 0 | 0 | 0 | 0 | 0 | 0.80128 | 1.6026 | 0
5610 | 0 | 0 | 0 | 0 | 0 | 0.80128 | 1.6026 | 0
5611 | 0 | 0 | 0 | 0 | 0 | 0.80128 | 1.6026 | 0
5612 | 0 | 0 | 0 | 0 | 0 | 0.80128 | 1.6026 | 0
5613 | 0 | 0 | 0 | 0 | 0 | 0 | 1.6026 | 0
5614 | 0 | 0 | 0 | 0 | 0 | 0 | 1.6026 | 0
5615 | 0 | 0 | 0 | 1.0684 | 0 | 0 | 0 | 1.0684
5616 | 0 | 0 | 0 | 1.0684 | 0 | 0 | 0 | 1.0684
5617 | 0 | 0 | 0 | 1.0684 | 0 | 0 | 0 | 1.0684
5618 | 0 | 0 | 0 | 1.0684 | 0 | 0 | 0 | 1.0684
5619 | 0 | 0 | 0 | 1.0684 | 0 | 0 | 0 | 1.0684
5620 | 0 | 0 | 0 | 1.0684 | 0 | 0 | 0 | 1.0684
5621 | 0 | 0 | 0 | 1.0684 | 0 | 0 | 0 | 1.0684
5622 | 0 | 0 | 0 | 1.0684 | 0 | 0 | 0 | 1.0684
5623 | 0 | 0 | 0 | 0 | 0 | 0 | 0 | 0
5624 | 0 | 0 | 0 | 0 | 0 | 0 | 0 | 0
5625 | 0 | 0 | 0 | 0 | 1.2019 | 0.80128 | 0 | 0
5626 | 0 | 0 | 0 | 0 | 1.2019 | 0.80128 | 0 | 0
5627 | 0 | 0 | 0 | 0 | 1.2019 | 0.80128 | 0 | 0
5628 | 0 | 0 | 0 | 0 | 1.2019 | 0.80128 | 0 | 0
5629 | 0 | 0 | 0 | 0 | 1.2019 | 0.80128 | 0 | 0
5630 | 0 | 0 | 0 | 0 | 1.2019 | 0.80128 | 0 | 0
5631 | 0 | 0 | 0 | 0 | 1.2019 | 0.80128 | 0 | 0
5632 | 0 | 0 | 0 | 0 | 1.2019 | 0.80128 | 0 | 0
5633 | 0 | 0 | 0 | 0 | 0 | 0.80128 | 1.6026 | 0
5634 | 0 | 0 | 0 | 0 | 0 | 0.80128 | 1.6026 | 0
5635 | 0 | 0 | 0 | 0 | 0 | 0.80128 | 1.6026 | 0
5636 | 0 | 0 | 0 | 0 | 0 | 0.80128 | 1.6026 | 0
5637 | 0 | 0 | 0 | 0 | 0 | 0 | 1.6026 | 0
5638 | 0 | 0 | 0 | 0 | 0 | 0 | 1.6026 | 0
5639 | 0 | 0 | 0 | 1.0684 | 0 | 0 | 0 | 1.0684
5640 | 0 | 0 | 0 | 1.0684 | 0 | 0 | 0 | 1.0684
5641 | 0 | 0 | 0 | 0 | 0 | 0 | 0 | 0
5642 | 0 | 0 | 0 | 0 | 0 | 0 | 0 | 0
5643 | 0 | 0 | 0 | 0 | 0 | 0 | 0 | 0
5644 | 0 | 0 | 0 | 0 | 0 | 0 | 0 | 0
5645 | 0 | 0 | 0 | 0 | 0 | 0 | 0 | 0
5646 | 0 | 0 | 0 | 0 | 0 | 0 | 0 | 0
5647 | 0 | 0 | 0 | 0 | 0 | 0 | 0 | 0
5648 | 0 | 0 | 0 | 0 | 0 | 0 | 0 | 0
5649 | 0.47893 | 0.31928 | 0 | 0 | 0 | 0 | 0 | 0
5650 | 0.47893 | 0.31928 | 0 | 0 | 0 | 0 | 0 | 0
5651 | 0.47893 | 0.31928 | 0 | 0 | 0 | 0 | 0 | 0
5652 | 0.47893 | 0.31928 | 0 | 0 | 0 | 0 | 0 | 0
5653 | 0.47893 | 0.31928 | 0 | 0 | 0 | 0 | 0 | 0
5654 | 0.47893 | 0.31928 | 0 | 0 | 0 | 0 | 0 | 0
5655 | 0.47893 | 0.31928 | 0 | 0 | 0 | 0 | 0 | 0
5656 | 0.47893 | 0.31928 | 0 | 0 | 0 | 0 | 0 | 0
5657 | 0 | 0.31928 | 0.47893 | 0 | 0 | 0 | 0 | 0
5658 | 0 | 0.31928 | 0.47893 | 0 | 0 | 0 | 0 | 0
5659 | 0 | 0.31928 | 0.47893 | 0 | 0 | 0 | 0 | 0
5660 | 0 | 0.31928 | 0.47893 | 0 | 0 | 0 | 0 | 0
5661 | 0 | 0 | 0.47893 | 0 | 0 | 0 | 0 | 0
5662 | 0 | 0 | 0.47893 | 0 | 0 | 0 | 0 | 0
5663 | 0 | 0 | 0 | 0 | 0 | 0 | 0 | 0
5664 | 0 | 0 | 0 | 0 | 0 | 0 | 0 | 0
5665 | 0 | 0 | 0 | 0 | 0 | 0 | 0 | 0
5666 | 0 | 0 | 0 | 0 | 0 | 0 | 0 | 0
5667 | 0 | 0 | 0 | 0 | 0 | 0 | 0 | 0
5668 | 0 | 0 | 0 | 0 | 0 | 0 | 0 | 0
5669 | 0 | 0 | 0 | 0 | 0 | 0 | 0 | 0
5670 | 0 | 0 | 0 | 0 | 0 | 0 | 0 | 0
5671 | 0 | 0 | 0 | 0 | 0 | 0 | 0 | 0
5672 | 0 | 0 | 0 | 0 | 0 | 0 | 0 | 0
5673 | 0.47893 | 0.31928 | 0 | 0 | 0 | 0 | 0 | 0
5674 | 0.47893 | 0.31928 | 0 | 0 | 0 | 0 | 0 | 0
5675 | 0.47893 | 0.31928 | 0 | 0 | 0 | 0 | 0 | 0
5676 | 0.47893 | 0.31928 | 0 | 0 | 0 | 0 | 0 | 0
5677 | 0.47893 | 0.31928 | 0 | 0 | 0 | 0 | 0 | 0
5678 | 0.47893 | 0.31928 | 0 | 0 | 0 | 0 | 0 | 0
5679 | 0.47893 | 0.31928 | 0 | 0 | 0 | 0 | 0 | 0
5680 | 0.47893 | 0.31928 | 0 | 0 | 0 | 0 | 0 | 0
5681 | 0 | 0.31928 | 0.47893 | 0 | 0 | 0 | 0 | 0
5682 | 0 | 0.31928 | 0.47893 | 0 | 0 | 0 | 0 | 0
5683 | 0 | 0.31928 | 0.47893 | 0 | 0 | 0 | 0 | 0
5684 | 0 | 0.31928 | 0.47893 | 0 | 0 | 0 | 0 | 0
5685 | 0 | 0 | 0.47893 | 0 | 0 | 0 | 0 | 0
5686 | 0 | 0 | 0.47893 | 0 | 0 | 0 | 0 | 0
5687 | 0 | 0 | 0 | 0 | 0 | 0 | 0 | 0
5688 | 0 | 0 | 0 | 0 | 0 | 0 | 0 | 0
5689 | 0 | 0 | 0 | 0 | 0 | 0 | 0 | 0
5690 | 0 | 0 | 0 | 0 | 0 | 0 | 0 | 0
5691 | 0 | 0 | 0 | 0 | 0 | 0 | 0 | 0
5692 | 0 | 0 | 0 | 0 | 0 | 0 | 0 | 0
5693 | 0 | 0 | 0 | 0 | 0 | 0 | 0 | 0
5694 | 0 | 0 | 0 | 0 | 0 | 0 | 0 | 0
5695 | 0 | 0 | 0 | 0 | 0 | 0 | 0 | 0
5696 | 0 | 0 | 0 | 0 | 0 | 0 | 0 | 0
5697 | 0.47893 | 0.31928 | 0 | 0 | 0 | 0 | 0 | 0
5698 | 0.47893 | 0.31928 | 0 | 0 | 0 | 0 | 0 | 0
5699 | 0.47893 | 0.31928 | 0 | 0 | 0 | 0 | 0 | 0
5700 | 0.47893 | 0.31928 | 0 | 0 | 0 | 0 | 0 | 0
5701 | 0.47893 | 0.31928 | 0 | 0 | 0 | 0 | 0 | 0
5702 | 0.47893 | 0.31928 | 0 | 0 | 0 | 0 | 0 | 0
5703 | 0.47893 | 0.31928 | 0 | 0 | 0 | 0 | 0 | 0
5704 | 0.47893 | 0.31928 | 0 | 0 | 0 | 0 | 0 | 0
5705 | 0 | 0.31928 | 0.47893 | 0 | 0 | 0 | 0 | 0
5706 | 0 | 0.31928 | 0.47893 | 0 | 0 | 0 | 0 | 0
5707 | 0 | 0.31928 | 0.47893 | 0 | 0 | 0 | 0 | 0
5708 | 0 | 0.31928 | 0.47893 | 0 | 0 | 0 | 0 | 0
5709 | 0 | 0 | 0.47893 | 0 | 0 | 0 | 0 | 0
5710 | 0 | 0 | 0.47893 | 0 | 0 | 0 | 0 | 0
5711 | 0 | 0 | 0 | 0 | 0 | 0 | 0 | 0
5712 | 0 | 0 | 0 | 0 | 0 | 0 | 0 | 0
5713 | 0 | 0 | 0 | 0 | 0 | 0 | 0 | 0
5714 | 0 | 0 | 0 | 0 | 0 | 0 | 0 | 0
5715 | 0 | 0 | 0 | 0 | 0 | 0 | 0 | 0
5716 | 0 | 0 | 0 | 0 | 0 | 0 | 0 | 0
5717 | 0 | 0 | 0 | 0 | 0 | 0 | 0 | 0
5718 | 0 | 0 | 0 | 0 | 0 | 0 | 0 | 0
5719 | 0 | 0 | 0 | 0 | 0 | 0 | 0 | 0
5720 | 0 | 0 | 0 | 0 | 0 | 0 | 0 | 0
5721 | 0.47893 | 0.31928 | 0 | 0 | 0 | 0 | 0 | 0
5722 | 0.47893 | 0.31928 | 0 | 0 | 0 | 0 | 0 | 0
5723 | 0.47893 | 0.31928 | 0 | 0 | 0 | 0 | 0 | 0
5724 | 0.47893 | 0.31928 | 0 | 0 | 0 | 0 | 0 | 0
5725 | 0.47893 | 0.31928 | 0 | 0 | 0 | 0 | 0 | 0
5726 | 0.47893 | 0.31928 | 0 | 0 | 0 | 0 | 0 | 0
5727 | 0.47893 | 0.31928 | 0 | 0 | 0 | 0 | 0 | 0
5728 | 0.47893 | 0.31928 | 0 | 0 | 0 | 0 | 0 | 0
5729 | 0 | 0.31928 | 0.47893 | 0 | 0 | 0 | 0 | 0
5730 | 0 | 0.31928 | 0.47893 | 0 | 0 | 0 | 0 | 0
5731 | 0 | 0.31928 | 0.47893 | 0 | 0 | 0 | 0 | 0
5732 | 0 | 0.31928 | 0.47893 | 0 | 0 | 0 | 0 | 0
5733 | 0 | 0 | 0.47893 | 0 | 0 | 0 | 0 | 0
5734 | 0 | 0 | 0.47893 | 0 | 0 | 0 | 0 | 0
5735 | 0 | 0 | 0 | 0 | 0 | 0 | 0 | 0
5736 | 0 | 0 | 0 | 0 | 0 | 0 | 0 | 0
5737 | 0 | 0 | 0 | 0 | 0 | 0 | 0 | 0
5738 | 0 | 0 | 0 | 0 | 0 | 0 | 0 | 0
5739 | 0 | 0 | 0 | 0 | 0 | 0 | 0 | 0
5740 | 0 | 0 | 0 | 0 | 0 | 0 | 0 | 0
5741 | 0 | 0 | 0 | 0 | 0 | 0 | 0 | 0
5742 | 0 | 0 | 0 | 0 | 0 | 0 | 0 | 0
5743 | 0 | 0 | 0 | 0 | 0 | 0 | 0 | 0
5744 | 0 | 0 | 0 | 0 | 0 | 0 | 0 | 0
5745 | 0.47893 | 0.31928 | 0 | 0 | 0 | 0 | 0 | 0
5746 | 0.47893 | 0.31928 | 0 | 0 | 0 | 0 | 0 | 0
5747 | 0.47893 | 0.31928 | 0 | 0 | 0 | 0 | 0 | 0
5748 | 0.47893 | 0.31928 | 0 | 0 | 0 | 0 | 0 | 0
5749 | 0.47893 | 0.31928 | 0 | 0 | 0 | 0 | 0 | 0
5750 | 0.47893 | 0.31928 | 0 | 0 | 0 | 0 | 0 | 0
5751 | 0.47893 | 0.31928 | 0 | 0 | 0 | 0 | 0 | 0
5752 | 0.47893 | 0.31928 | 0 | 0 | 0 | 0 | 0 | 0
5753 | 0 | 0.31928 | 0.47893 | 0 | 0 | 0 | 0 | 0
5754 | 0 | 0.31928 | 0.47893 | 0 | 0 | 0 | 0 | 0
5755 | 0 | 0.31928 | 0.47893 | 0 | 0 | 0 | 0 | 0
5756 | 0 | 0.31928 | 0.47893 | 0 | 0 | 0 | 0 | 0
5757 | 0 | 0 | 0.47893 | 0 | 0 | 0 | 0 | 0
5758 | 0 | 0 | 0.47893 | 0 | 0 | 0 | 0 | 0
5759 | 0 | 0 | 0 | 1.0684 | 0 | 0 | 0 | 1.0684
5760 | 0 | 0 | 0 | 1.0684 | 0 | 0 | 0 | 1.0684
5761 | 0 | 0 | 0 | 1.0684 | 0 | 0 | 0 | 1.0684
5762 | 0 | 0 | 0 | 1.0684 | 0 | 0 | 0 | 1.0684
5763 | 0 | 0 | 0 | 1.0684 | 0 | 0 | 0 | 1.0684
5764 | 0 | 0 | 0 | 1.0684 | 0 | 0 | 0 | 1.0684
5765 | 0 | 0 | 0 | 1.0684 | 0 | 0 | 0 | 1.0684
5766 | 0 | 0 | 0 | 1.0684 | 0 | 0 | 0 | 1.0684
5767 | 0 | 0 | 0 | 0 | 0 | 0 | 0 | 0
5768 | 0 | 0 | 0 | 0 | 0 | 0 | 0 | 0
5769 | 0 | 0 | 0 | 0 | 1.2019 | 0.80128 | 0 | 0
5770 | 0 | 0 | 0 | 0 | 1.2019 | 0.80128 | 0 | 0
5771 | 0 | 0 | 0 | 0 | 1.2019 | 0.80128 | 0 | 0
5772 | 0 | 0 | 0 | 0 | 1.2019 | 0.80128 | 0 | 0
5773 | 0 | 0 | 0 | 0 | 1.2019 | 0.80128 | 0 | 0
5774 | 0 | 0 | 0 | 0 | 1.2019 | 0.80128 | 0 | 0
5775 | 0 | 0 | 0 | 0 | 1.2019 | 0.80128 | 0 | 0
5776 | 0 | 0 | 0 | 0 | 1.2019 | 0.80128 | 0 | 0
5777 | 0 | 0 | 0 | 0 | 0 | 0.80128 | 1.6026 | 0
5778 | 0 | 0 | 0 | 0 | 0 | 0.80128 | 1.6026 | 0
5779 | 0 | 0 | 0 | 0 | 0 | 0.80128 | 1.6026 | 0
5780 | 0 | 0 | 0 | 0 | 0 | 0.80128 | 1.6026 | 0
5781 | 0 | 0 | 0 | 0 | 0 | 0 | 1.6026 | 0
5782 | 0 | 0 | 0 | 0 | 0 | 0 | 1.6026 | 0
5783 | 0 | 0 | 0 | 1.0684 | 0 | 0 | 0 | 1.0684
5784 | 0 | 0 | 0 | 1.0684 | 0 | 0 | 0 | 1.0684
5785 | 0 | 0 | 0 | 1.0684 | 0 | 0 | 0 | 1.0684
5786 | 0 | 0 | 0 | 1.0684 | 0 | 0 | 0 | 1.0684
5787 | 0 | 0 | 0 | 1.0684 | 0 | 0 | 0 | 1.0684
5788 | 0 | 0 | 0 | 1.0684 | 0 | 0 | 0 | 1.0684
5789 | 0 | 0 | 0 | 1.0684 | 0 | 0 | 0 | 1.0684
5790 | 0 | 0 | 0 | 1.0684 | 0 | 0 | 0 | 1.0684
5791 | 0 | 0 | 0 | 0 | 0 | 0 | 0 | 0
5792 | 0 | 0 | 0 | 0 | 0 | 0 | 0 | 0
5793 | 0 | 0 | 0 | 0 | 1.2019 | 0.80128 | 0 | 0
5794 | 0 | 0 | 0 | 0 | 1.2019 | 0.80128 | 0 | 0
5795 | 0 | 0 | 0 | 0 | 1.2019 | 0.80128 | 0 | 0
5796 | 0 | 0 | 0 | 0 | 1.2019 | 0.80128 | 0 | 0
5797 | 0 | 0 | 0 | 0 | 1.2019 | 0.80128 | 0 | 0
5798 | 0 | 0 | 0 | 0 | 1.2019 | 0.80128 | 0 | 0
5799 | 0 | 0 | 0 | 0 | 1.2019 | 0.80128 | 0 | 0
5800 | 0 | 0 | 0 | 0 | 1.2019 | 0.80128 | 0 | 0
5801 | 0 | 0 | 0 | 0 | 0 | 0.80128 | 1.6026 | 0
5802 | 0 | 0 | 0 | 0 | 0 | 0.80128 | 1.6026 | 0
5803 | 0 | 0 | 0 | 0 | 0 | 0.80128 | 1.6026 | 0
5804 | 0 | 0 | 0 | 0 | 0 | 0.80128 | 1.6026 | 0
5805 | 0 | 0 | 0 | 0 | 0 | 0 | 1.6026 | 0
5806 | 0 | 0 | 0 | 0 | 0 | 0 | 1.6026 | 0
5807 | 0 | 0 | 0 | 1.0684 | 0 | 0 | 0 | 1.0684
5808 | 0 | 0 | 0 | 1.0684 | 0 | 0 | 0 | 1.0684
5809 | 0 | 0 | 0 | 0 | 0 | 0 | 0 | 0
5810 | 0 | 0 | 0 | 0 | 0 | 0 | 0 | 0
5811 | 0 | 0 | 0 | 0 | 0 | 0 | 0 | 0
5812 | 0 | 0 | 0 | 0 | 0 | 0 | 0 | 0
5813 | 0 | 0 | 0 | 0 | 0 | 0 | 0 | 0
5814 | 0 | 0 | 0 | 0 | 0 | 0 | 0 | 0
5815 | 0 | 0 | 0 | 0 | 0 | 0 | 0 | 0
5816 | 0 | 0 | 0 | 0 | 0 | 0 | 0 | 0
5817 | 0.47893 | 0.31928 | 0 | 0 | 0 | 0 | 0 | 0
5818 | 0.47893 | 0.31928 | 0 | 0 | 0 | 0 | 0 | 0
5819 | 0.47893 | 0.31928 | 0 | 0 | 0 | 0 | 0 | 0
5820 | 0.47893 | 0.31928 | 0 | 0 | 0 | 0 | 0 | 0
5821 | 0.47893 | 0.31928 | 0 | 0 | 0 | 0 | 0 | 0
5822 | 0.47893 | 0.31928 | 0 | 0 | 0 | 0 | 0 | 0
5823 | 0.47893 | 0.31928 | 0 | 0 | 0 | 0 | 0 | 0
5824 | 0.47893 | 0.31928 | 0 | 0 | 0 | 0 | 0 | 0
5825 | 0 | 0.31928 | 0.47893 | 0 | 0 | 0 | 0 | 0
5826 | 0 | 0.31928 | 0.47893 | 0 | 0 | 0 | 0 | 0
5827 | 0 | 0.31928 | 0.47893 | 0 | 0 | 0 | 0 | 0
5828 | 0 | 0.31928 | 0.47893 | 0 | 0 | 0 | 0 | 0
5829 | 0 | 0 | 0.47893 | 0 | 0 | 0 | 0 | 0
5830 | 0 | 0 | 0.47893 | 0 | 0 | 0 | 0 | 0
5831 | 0 | 0 | 0 | 0 | 0 | 0 | 0 | 0
5832 | 0 | 0 | 0 | 0 | 0 | 0 | 0 | 0
5833 | 0 | 0 | 0 | 0 | 0 | 0 | 0 | 0
5834 | 0 | 0 | 0 | 0 | 0 | 0 | 0 | 0
5835 | 0 | 0 | 0 | 0 | 0 | 0 | 0 | 0
5836 | 0 | 0 | 0 | 0 | 0 | 0 | 0 | 0
5837 | 0 | 0 | 0 | 0 | 0 | 0 | 0 | 0
5838 | 0 | 0 | 0 | 0 | 0 | 0 | 0 | 0
5839 | 0 | 0 | 0 | 0 | 0 | 0 | 0 | 0
5840 | 0 | 0 | 0 | 0 | 0 | 0 | 0 | 0
5841 | 0.47893 | 0.31928 | 0 | 0 | 0 | 0 | 0 | 0
5842 | 0.47893 | 0.31928 | 0 | 0 | 0 | 0 | 0 | 0
5843 | 0.47893 | 0.31928 | 0 | 0 | 0 | 0 | 0 | 0
5844 | 0.47893 | 0.31928 | 0 | 0 | 0 | 0 | 0 | 0
5845 | 0.47893 | 0.31928 | 0 | 0 | 0 | 0 | 0 | 0
5846 | 0.47893 | 0.31928 | 0 | 0 | 0 | 0 | 0 | 0
5847 | 0.47893 | 0.31928 | 0 | 0 | 0 | 0 | 0 | 0
5848 | 0.47893 | 0.31928 | 0 | 0 | 0 | 0 | 0 | 0
5849 | 0 | 0.31928 | 0.47893 | 0 | 0 | 0 | 0 | 0
5850 | 0 | 0.31928 | 0.47893 | 0 | 0 | 0 | 0 | 0
5851 | 0 | 0.31928 | 0.47893 | 0 | 0 | 0 | 0 | 0
5852 | 0 | 0.31928 | 0.47893 | 0 | 0 | 0 | 0 | 0
5853 | 0 | 0 | 0.47893 | 0 | 0 | 0 | 0 | 0
5854 | 0 | 0 | 0.47893 | 0 | 0 | 0 | 0 | 0
5855 | 0 | 0 | 0 | 0 | 0 | 0 | 0 | 0
5856 | 0 | 0 | 0 | 0 | 0 | 0 | 0 | 0
5857 | 0 | 0 | 0 | 0 | 0 | 0 | 0 | 0
5858 | 0 | 0 | 0 | 0 | 0 | 0 | 0 | 0
5859 | 0 | 0 | 0 | 0 | 0 | 0 | 0 | 0
5860 | 0 | 0 | 0 | 0 | 0 | 0 | 0 | 0
5861 | 0 | 0 | 0 | 0 | 0 | 0 | 0 | 0
5862 | 0 | 0 | 0 | 0 | 0 | 0 | 0 | 0
5863 | 0 | 0 | 0 | 0 | 0 | 0 | 0 | 0
5864 | 0 | 0 | 0 | 0 | 0 | 0 | 0 | 0
5865 | 0.47893 | 0.31928 | 0 | 0 | 0 | 0 | 0 | 0
5866 | 0.47893 | 0.31928 | 0 | 0 | 0 | 0 | 0 | 0
5867 | 0.47893 | 0.31928 | 0 | 0 | 0 | 0 | 0 | 0
5868 | 0.47893 | 0.31928 | 0 | 0 | 0 | 0 | 0 | 0
5869 | 0.47893 | 0.31928 | 0 | 0 | 0 | 0 | 0 | 0
5870 | 0.47893 | 0.31928 | 0 | 0 | 0 | 0 | 0 | 0
5871 | 0.47893 | 0.31928 | 0 | 0 | 0 | 0 | 0 | 0
5872 | 0.47893 | 0.31928 | 0 | 0 | 0 | 0 | 0 | 0
5873 | 0 | 0.31928 | 0.47893 | 0 | 0 | 0 | 0 | 0
5874 | 0 | 0.31928 | 0.47893 | 0 | 0 | 0 | 0 | 0
5875 | 0 | 0.31928 | 0.47893 | 0 | 0 | 0 | 0 | 0
5876 | 0 | 0.31928 | 0.47893 | 0 | 0 | 0 | 0 | 0
5877 | 0 | 0 | 0.47893 | 0 | 0 | 0 | 0 | 0
5878 | 0 | 0 | 0.47893 | 0 | 0 | 0 | 0 | 0
5879 | 0 | 0 | 0 | 0 | 0 | 0 | 0 | 0
5880 | 0 | 0 | 0 | 0 | 0 | 0 | 0 | 0
5881 | 0 | 0 | 0 | 0 | 0 | 0 | 0 | 0
5882 | 0 | 0 | 0 | 0 | 0 | 0 | 0 | 0
5883 | 0 | 0 | 0 | 0 | 0 | 0 | 0 | 0
5884 | 0 | 0 | 0 | 0 | 0 | 0 | 0 | 0
5885 | 0 | 0 | 0 | 0 | 0 | 0 | 0 | 0
5886 | 0 | 0 | 0 | 0 | 0 | 0 | 0 | 0
5887 | 0 | 0 | 0 | 0 | 0 | 0 | 0 | 0
5888 | 0 | 0 | 0 | 0 | 0 | 0 | 0 | 0
5889 | 0.47893 | 0.31928 | 0 | 0 | 0 | 0 | 0 | 0
5890 | 0.47893 | 0.31928 | 0 | 0 | 0 | 0 | 0 | 0
5891 | 0.47893 | 0.31928 | 0 | 0 | 0 | 0 | 0 | 0
5892 | 0.47893 | 0.31928 | 0 | 0 | 0 | 0 | 0 | 0
5893 | 0.47893 | 0.31928 | 0 | 0 | 0 | 0 | 0 | 0
5894 | 0.47893 | 0.31928 | 0 | 0 | 0 | 0 | 0 | 0
5895 | 0.47893 | 0.31928 | 0 | 0 | 0 | 0 | 0 | 0
5896 | 0.47893 | 0.31928 | 0 | 0 | 0 | 0 | 0 | 0
5897 | 0 | 0.31928 | 0.47893 | 0 | 0 | 0 | 0 | 0
5898 | 0 | 0.31928 | 0.47893 | 0 | 0 | 0 | 0 | 0
5899 | 0 | 0.31928 | 0.47893 | 0 | 0 | 0 | 0 | 0
5900 | 0 | 0.31928 | 0.47893 | 0 | 0 | 0 | 0 | 0
5901 | 0 | 0 | 0.47893 | 0 | 0 | 0 | 0 | 0
5902 | 0 | 0 | 0.47893 | 0 | 0 | 0 | 0 | 0
5903 | 0 | 0 | 0 | 0 | 0 | 0 | 0 | 0
5904 | 0 | 0 | 0 | 0 | 0 | 0 | 0 | 0
5905 | 0 | 0 | 0 | 0 | 0 | 0 | 0 | 0
5906 | 0 | 0 | 0 | 0 | 0 | 0 | 0 | 0
5907 | 0 | 0 | 0 | 0 | 0 | 0 | 0 | 0
5908 | 0 | 0 | 0 | 0 | 0 | 0 | 0 | 0
5909 | 0 | 0 | 0 | 0 | 0 | 0 | 0 | 0
5910 | 0 | 0 | 0 | 0 | 0 | 0 | 0 | 0
5911 | 0 | 0 | 0 | 0 | 0 | 0 | 0 | 0
5912 | 0 | 0 | 0 | 0 | 0 | 0 | 0 | 0
5913 | 0.47893 | 0.31928 | 0 | 0 | 0 | 0 | 0 | 0
5914 | 0.47893 | 0.31928 | 0 | 0 | 0 | 0 | 0 | 0
5915 | 0.47893 | 0.31928 | 0 | 0 | 0 | 0 | 0 | 0
5916 | 0.47893 | 0.31928 | 0 | 0 | 0 | 0 | 0 | 0
5917 | 0.47893 | 0.31928 | 0 | 0 | 0 | 0 | 0 | 0
5918 | 0.47893 | 0.31928 | 0 | 0 | 0 | 0 | 0 | 0
5919 | 0.47893 | 0.31928 | 0 | 0 | 0 | 0 | 0 | 0
5920 | 0.47893 | 0.31928 | 0 | 0 | 0 | 0 | 0 | 0
5921 | 0 | 0.31928 | 0.47893 | 0 | 0 | 0 | 0 | 0
5922 | 0 | 0.31928 | 0.47893 | 0 | 0 | 0 | 0 | 0
5923 | 0 | 0.31928 | 0.47893 | 0 | 0 | 0 | 0 | 0
5924 | 0 | 0.31928 | 0.47893 | 0 | 0 | 0 | 0 | 0
5925 | 0 | 0 | 0.47893 | 0 | 0 | 0 | 0 | 0
5926 | 0 | 0 | 0.47893 | 0 | 0 | 0 | 0 | 0
5927 | 0 | 0 | 0 | 1.0684 | 0 | 0 | 0 | 1.0684
5928 | 0 | 0 | 0 | 1.0684 | 0 | 0 | 0 | 1.0684
5929 | 0 | 0 | 0 | 1.0684 | 0 | 0 | 0 | 1.0684
5930 | 0 | 0 | 0 | 1.0684 | 0 | 0 | 0 | 1.0684
5931 | 0 | 0 | 0 | 1.0684 | 0 | 0 | 0 | 1.0684
5932 | 0 | 0 | 0 | 1.0684 | 0 | 0 | 0 | 1.0684
5933 | 0 | 0 | 0 | 1.0684 | 0 | 0 | 0 | 1.0684
5934 | 0 | 0 | 0 | 1.0684 | 0 | 0 | 0 | 1.0684
5935 | 0 | 0 | 0 | 0 | 0 | 0 | 0 | 0
5936 | 0 | 0 | 0 | 0 | 0 | 0 | 0 | 0
5937 | 0 | 0 | 0 | 0 | 1.2019 | 0.80128 | 0 | 0
5938 | 0 | 0 | 0 | 0 | 1.2019 | 0.80128 | 0 | 0
5939 | 0 | 0 | 0 | 0 | 1.2019 | 0.80128 | 0 | 0
5940 | 0 | 0 | 0 | 0 | 1.2019 | 0.80128 | 0 | 0
5941 | 0 | 0 | 0 | 0 | 1.2019 | 0.80128 | 0 | 0
5942 | 0 | 0 | 0 | 0 | 1.2019 | 0.80128 | 0 | 0
5943 | 0 | 0 | 0 | 0 | 1.2019 | 0.80128 | 0 | 0
5944 | 0 | 0 | 0 | 0 | 1.2019 | 0.80128 | 0 | 0
5945 | 0 | 0 | 0 | 0 | 0 | 0.80128 | 1.6026 | 0
5946 | 0 | 0 | 0 | 0 | 0 | 0.80128 | 1.6026 | 0
5947 | 0 | 0 | 0 | 0 | 0 | 0.80128 | 1.6026 | 0
5948 | 0 | 0 | 0 | 0 | 0 | 0.80128 | 1.6026 | 0
5949 | 0 | 0 | 0 | 0 | 0 | 0 | 1.6026 | 0
5950 | 0 | 0 | 0 | 0 | 0 | 0 | 1.6026 | 0
5951 | 0 | 0 | 0 | 1.0684 | 0 | 0 | 0 | 1.0684
5952 | 0 | 0 | 0 | 1.0684 | 0 | 0 | 0 | 1.0684
5953 | 0 | 0 | 0 | 1.0684 | 0 | 0 | 0 | 1.0684
5954 | 0 | 0 | 0 | 1.0684 | 0 | 0 | 0 | 1.0684
5955 | 0 | 0 | 0 | 1.0684 | 0 | 0 | 0 | 1.0684
5956 | 0 | 0 | 0 | 1.0684 | 0 | 0 | 0 | 1.0684
5957 | 0 | 0 | 0 | 1.0684 | 0 | 0 | 0 | 1.0684
5958 | 0 | 0 | 0 | 1.0684 | 0 | 0 | 0 | 1.0684
5959 | 0 | 0 | 0 | 0 | 0 | 0 | 0 | 0
5960 | 0 | 0 | 0 | 0 | 0 | 0 | 0 | 0
5961 | 0 | 0 | 0 | 0 | 1.2019 | 0.80128 | 0 | 0
5962 | 0 | 0 | 0 | 0 | 1.2019 | 0.80128 | 0 | 0
5963 | 0 | 0 | 0 | 0 | 1.2019 | 0.80128 | 0 | 0
5964 | 0 | 0 | 0 | 0 | 1.2019 | 0.80128 | 0 | 0
5965 | 0 | 0 | 0 | 0 | 1.2019 | 0.80128 | 0 | 0
5966 | 0 | 0 | 0 | 0 | 1.2019 | 0.80128 | 0 | 0
5967 | 0 | 0 | 0 | 0 | 1.2019 | 0.80128 | 0 | 0
5968 | 0 | 0 | 0 | 0 | 1.2019 | 0.80128 | 0 | 0
5969 | 0 | 0 | 0 | 0 | 0 | 0.80128 | 1.6026 | 0
5970 | 0 | 0 | 0 | 0 | 0 | 0.80128 | 1.6026 | 0
5971 | 0 | 0 | 0 | 0 | 0 | 0.80128 | 1.6026 | 0
5972 | 0 | 0 | 0 | 0 | 0 | 0.80128 | 1.6026 | 0
5973 | 0 | 0 | 0 | 0 | 0 | 0 | 1.6026 | 0
5974 | 0 | 0 | 0 | 0 | 0 | 0 | 1.6026 | 0
5975 | 0 | 0 | 0 | 1.0684 | 0 | 0 | 0 | 1.0684
5976 | 0 | 0 | 0 | 1.0684 | 0 | 0 | 0 | 1.0684
5977 | 0 | 0 | 0 | 0 | 0 | 0 | 0 | 0
5978 | 0 | 0 | 0 | 0 | 0 | 0 | 0 | 0
5979 | 0 | 0 | 0 | 0 | 0 | 0 | 0 | 0
5980 | 0 | 0 | 0 | 0 | 0 | 0 | 0 | 0
5981 | 0 | 0 | 0 | 0 | 0 | 0 | 0 | 0
5982 | 0 | 0 | 0 | 0 | 0 | 0 | 0 | 0
5983 | 0 | 0 | 0 | 0 | 0 | 0 | 0 | 0
5984 | 0 | 0 | 0 | 0 | 0 | 0 | 0 | 0
5985 | 0.47893 | 0.31928 | 0 | 0 | 0 | 0 | 0 | 0
5986 | 0.47893 | 0.31928 | 0 | 0 | 0 | 0 | 0 | 0
5987 | 0.47893 | 0.31928 | 0 | 0 | 0 | 0 | 0 | 0
5988 | 0.47893 | 0.31928 | 0 | 0 | 0 | 0 | 0 | 0
5989 | 0.47893 | 0.31928 | 0 | 0 | 0 | 0 | 0 | 0
5990 | 0.47893 | 0.31928 | 0 | 0 | 0 | 0 | 0 | 0
5991 | 0.47893 | 0.31928 | 0 | 0 | 0 | 0 | 0 | 0
5992 | 0.47893 | 0.31928 | 0 | 0 | 0 | 0 | 0 | 0
5993 | 0 | 0.31928 | 0.47893 | 0 | 0 | 0 | 0 | 0
5994 | 0 | 0.31928 | 0.47893 | 0 | 0 | 0 | 0 | 0
5995 | 0 | 0.31928 | 0.47893 | 0 | 0 | 0 | 0 | 0
5996 | 0 | 0.31928 | 0.47893 | 0 | 0 | 0 | 0 | 0
5997 | 0 | 0 | 0.47893 | 0 | 0 | 0 | 0 | 0
5998 | 0 | 0 | 0.47893 | 0 | 0 | 0 | 0 | 0
5999 | 0 | 0 | 0 | 0 | 0 | 0 | 0 | 0
6000 | 0 | 0 | 0 | 0 | 0 | 0 | 0 | 0
6001 | 0 | 0 | 0 | 0 | 0 | 0 | 0 | 0
6002 | 0 | 0 | 0 | 0 | 0 | 0 | 0 | 0
6003 | 0 | 0 | 0 | 0 | 0 | 0 | 0 | 0
6004 | 0 | 0 | 0 | 0 | 0 | 0 | 0 | 0
6005 | 0 | 0 | 0 | 0 | 0 | 0 | 0 | 0
6006 | 0 | 0 | 0 | 0 | 0 | 0 | 0 | 0
6007 | 0 | 0 | 0 | 0 | 0 | 0 | 0 | 0
6008 | 0 | 0 | 0 | 0 | 0 | 0 | 0 | 0
6009 | 0.47893 | 0.31928 | 0 | 0 | 0 | 0 | 0 | 0
6010 | 0.47893 | 0.31928 | 0 | 0 | 0 | 0 | 0 | 0
6011 | 0.47893 | 0.31928 | 0 | 0 | 0 | 0 | 0 | 0
6012 | 0.47893 | 0.31928 | 0 | 0 | 0 | 0 | 0 | 0
6013 | 0.47893 | 0.31928 | 0 | 0 | 0 | 0 | 0 | 0
6014 | 0.47893 | 0.31928 | 0 | 0 | 0 | 0 | 0 | 0
6015 | 0.47893 | 0.31928 | 0 | 0 | 0 | 0 | 0 | 0
6016 | 0.47893 | 0.31928 | 0 | 0 | 0 | 0 | 0 | 0
6017 | 0 | 0.31928 | 0.47893 | 0 | 0 | 0 | 0 | 0
6018 | 0 | 0.31928 | 0.47893 | 0 | 0 | 0 | 0 | 0
6019 | 0 | 0.31928 | 0.47893 | 0 | 0 | 0 | 0 | 0
6020 | 0 | 0.31928 | 0.47893 | 0 | 0 | 0 | 0 | 0
6021 | 0 | 0 | 0.47893 | 0 | 0 | 0 | 0 | 0
6022 | 0 | 0 | 0.47893 | 0 | 0 | 0 | 0 | 0
6023 | 0 | 0 | 0 | 0 | 0 | 0 | 0 | 0
6024 | 0 | 0 | 0 | 0 | 0 | 0 | 0 | 0
6025 | 0 | 0 | 0 | 0 | 0 | 0 | 0 | 0
6026 | 0 | 0 | 0 | 0 | 0 | 0 | 0 | 0
6027 | 0 | 0 | 0 | 0 | 0 | 0 | 0 | 0
6028 | 0 | 0 | 0 | 0 | 0 | 0 | 0 | 0
6029 | 0 | 0 | 0 | 0 | 0 | 0 | 0 | 0
6030 | 0 | 0 | 0 | 0 | 0 | 0 | 0 | 0
6031 | 0 | 0 | 0 | 0 | 0 | 0 | 0 | 0
6032 | 0 | 0 | 0 | 0 | 0 | 0 | 0 | 0
6033 | 0.47893 | 0.31928 | 0 | 0 | 0 | 0 | 0 | 0
6034 | 0.47893 | 0.31928 | 0 | 0 | 0 | 0 | 0 | 0
6035 | 0.47893 | 0.31928 | 0 | 0 | 0 | 0 | 0 | 0
6036 | 0.47893 | 0.31928 | 0 | 0 | 0 | 0 | 0 | 0
6037 | 0.47893 | 0.31928 | 0 | 0 | 0 | 0 | 0 | 0
6038 | 0.47893 | 0.31928 | 0 | 0 | 0 | 0 | 0 | 0
6039 | 0.47893 | 0.31928 | 0 | 0 | 0 | 0 | 0 | 0
6040 | 0.47893 | 0.31928 | 0 | 0 | 0 | 0 | 0 | 0
6041 | 0 | 0.31928 | 0.47893 | 0 | 0 | 0 | 0 | 0
6042 | 0 | 0.31928 | 0.47893 | 0 | 0 | 0 | 0 | 0
6043 | 0 | 0.31928 | 0.47893 | 0 | 0 | 0 | 0 | 0
6044 | 0 | 0.31928 | 0.47893 | 0 | 0 | 0 | 0 | 0
6045 | 0 | 0 | 0.47893 | 0 | 0 | 0 | 0 | 0
6046 | 0 | 0 | 0.47893 | 0 | 0 | 0 | 0 | 0
6047 | 0 | 0 | 0 | 0 | 0 | 0 | 0 | 0
6048 | 0 | 0 | 0 | 0 | 0 | 0 | 0 | 0
6049 | 0 | 0 | 0 | 0 | 0 | 0 | 0 | 0
6050 | 0 | 0 | 0 | 0 | 0 | 0 | 0 | 0
6051 | 0 | 0 | 0 | 0 | 0 | 0 | 0 | 0
6052 | 0 | 0 | 0 | 0 | 0 | 0 | 0 | 0
6053 | 0 | 0 | 0 | 0 | 0 | 0 | 0 | 0
6054 | 0 | 0 | 0 | 0 | 0 | 0 | 0 | 0
6055 | 0 | 0 | 0 | 0 | 0 | 0 | 0 | 0
6056 | 0 | 0 | 0 | 0 | 0 | 0 | 0 | 0
6057 | 0.47893 | 0.31928 | 0 | 0 | 0 | 0 | 0 | 0
6058 | 0.47893 | 0.31928 | 0 | 0 | 0 | 0 | 0 | 0
6059 | 0.47893 | 0.31928 | 0 | 0 | 0 | 0 | 0 | 0
6060 | 0.47893 | 0.31928 | 0 | 0 | 0 | 0 | 0 | 0
6061 | 0.47893 | 0.31928 | 0 | 0 | 0 | 0 | 0 | 0
6062 | 0.47893 | 0.31928 | 0 | 0 | 0 | 0 | 0 | 0
6063 | 0.47893 | 0.31928 | 0 | 0 | 0 | 0 | 0 | 0
6064 | 0.47893 | 0.31928 | 0 | 0 | 0 | 0 | 0 | 0
6065 | 0 | 0.31928 | 0.47893 | 0 | 0 | 0 | 0 | 0
6066 | 0 | 0.31928 | 0.47893 | 0 | 0 | 0 | 0 | 0
6067 | 0 | 0.31928 | 0.47893 | 0 | 0 | 0 | 0 | 0
6068 | 0 | 0.31928 | 0.47893 | 0 | 0 | 0 | 0 | 0
6069 | 0 | 0 | 0.47893 | 0 | 0 | 0 | 0 | 0
6070 | 0 | 0 | 0.47893 | 0 | 0 | 0 | 0 | 0
6071 | 0 | 0 | 0 | 0 | 0 | 0 | 0 | 0
6072 | 0 | 0 | 0 | 0 | 0 | 0 | 0 | 0
6073 | 0 | 0 | 0 | 0 | 0 | 0 | 0 | 0
6074 | 0 | 0 | 0 | 0 | 0 | 0 | 0 | 0
6075 | 0 | 0 | 0 | 0 | 0 | 0 | 0 | 0
6076 | 0 | 0 | 0 | 0 | 0 | 0 | 0 | 0
6077 | 0 | 0 | 0 | 0 | 0 | 0 | 0 | 0
6078 | 0 | 0 | 0 | 0 | 0 | 0 | 0 | 0
6079 | 0 | 0 | 0 | 0 | 0 | 0 | 0 | 0
6080 | 0 | 0 | 0 | 0 | 0 | 0 | 0 | 0
6081 | 0.47893 | 0.31928 | 0 | 0 | 0 | 0 | 0 | 0
6082 | 0.47893 | 0.31928 | 0 | 0 | 0 | 0 | 0 | 0
6083 | 0.47893 | 0.31928 | 0 | 0 | 0 | 0 | 0 | 0
6084 | 0.47893 | 0.31928 | 0 | 0 | 0 | 0 | 0 | 0
6085 | 0.47893 | 0.31928 | 0 | 0 | 0 | 0 | 0 | 0
6086 | 0.47893 | 0.31928 | 0 | 0 | 0 | 0 | 0 | 0
6087 | 0.47893 | 0.31928 | 0 | 0 | 0 | 0 | 0 | 0
6088 | 0.47893 | 0.31928 | 0 | 0 | 0 | 0 | 0 | 0
6089 | 0 | 0.31928 | 0.47893 | 0 | 0 | 0 | 0 | 0
6090 | 0 | 0.31928 | 0.47893 | 0 | 0 | 0 | 0 | 0
6091 | 0 | 0.31928 | 0.47893 | 0 | 0 | 0 | 0 | 0
6092 | 0 | 0.31928 | 0.47893 | 0 | 0 | 0 | 0 | 0
6093 | 0 | 0 | 0.47893 | 0 | 0 | 0 | 0 | 0
6094 | 0 | 0 | 0.47893 | 0 | 0 | 0 | 0 | 0
6095 | 0 | 0 | 0 | 1.0684 | 0 | 0 | 0 | 1.0684
6096 | 0 | 0 | 0 | 1.0684 | 0 | 0 | 0 | 1.0684
6097 | 0 | 0 | 0 | 1.0684 | 0 | 0 | 0 | 1.0684
6098 | 0 | 0 | 0 | 1.0684 | 0 | 0 | 0 | 1.0684
6099 | 0 | 0 | 0 | 1.0684 | 0 | 0 | 0 | 1.0684
6100 | 0 | 0 | 0 | 1.0684 | 0 | 0 | 0 | 1.0684
6101 | 0 | 0 | 0 | 1.0684 | 0 | 0 | 0 | 1.0684
6102 | 0 | 0 | 0 | 1.0684 | 0 | 0 | 0 | 1.0684
6103 | 0 | 0 | 0 | 0 | 0 | 0 | 0 | 0
6104 | 0 | 0 | 0 | 0 | 0 | 0 | 0 | 0
6105 | 0 | 0 | 0 | 0 | 1.2019 | 0.80128 | 0 | 0
6106 | 0 | 0 | 0 | 0 | 1.2019 | 0.80128 | 0 | 0
6107 | 0 | 0 | 0 | 0 | 1.2019 | 0.80128 | 0 | 0
6108 | 0 | 0 | 0 | 0 | 1.2019 | 0.80128 | 0 | 0
6109 | 0 | 0 | 0 | 0 | 1.2019 | 0.80128 | 0 | 0
6110 | 0 | 0 | 0 | 0 | 1.2019 | 0.80128 | 0 | 0
6111 | 0 | 0 | 0 | 0 | 1.2019 | 0.80128 | 0 | 0
6112 | 0 | 0 | 0 | 0 | 1.2019 | 0.80128 | 0 | 0
6113 | 0 | 0 | 0 | 0 | 0 | 0.80128 | 1.6026 | 0
6114 | 0 | 0 | 0 | 0 | 0 | 0.80128 | 1.6026 | 0
6115 | 0 | 0 | 0 | 0 | 0 | 0.80128 | 1.6026 | 0
6116 | 0 | 0 | 0 | 0 | 0 | 0.80128 | 1.6026 | 0
6117 | 0 | 0 | 0 | 0 | 0 | 0 | 1.6026 | 0
6118 | 0 | 0 | 0 | 0 | 0 | 0 | 1.6026 | 0
6119 | 0 | 0 | 0 | 1.0684 | 0 | 0 | 0 | 1.0684
6120 | 0 | 0 | 0 | 1.0684 | 0 | 0 | 0 | 1.0684
6121 | 0 | 0 | 0 | 1.0684 | 0 | 0 | 0 | 1.0684
6122 | 0 | 0 | 0 | 1.0684 | 0 | 0 | 0 | 1.0684
6123 | 0 | 0 | 0 | 1.0684 | 0 | 0 | 0 | 1.0684
6124 | 0 | 0 | 0 | 1.0684 | 0 | 0 | 0 | 1.0684
6125 | 0 | 0 | 0 | 1.0684 | 0 | 0 | 0 | 1.0684
6126 | 0 | 0 | 0 | 1.0684 | 0 | 0 | 0 | 1.0684
6127 | 0 | 0 | 0 | 0 | 0 | 0 | 0 | 0
6128 | 0 | 0 | 0 | 0 | 0 | 0 | 0 | 0
6129 | 0 | 0 | 0 | 0 | 1.2019 | 0.80128 | 0 | 0
6130 | 0 | 0 | 0 | 0 | 1.2019 | 0.80128 | 0 | 0
6131 | 0 | 0 | 0 | 0 | 1.2019 | 0.80128 | 0 | 0
6132 | 0 | 0 | 0 | 0 | 1.2019 | 0.80128 | 0 | 0
6133 | 0 | 0 | 0 | 0 | 1.2019 | 0.80128 | 0 | 0
6134 | 0 | 0 | 0 | 0 | 1.2019 | 0.80128 | 0 | 0
6135 | 0 | 0 | 0 | 0 | 1.2019 | 0.80128 | 0 | 0
6136 | 0 | 0 | 0 | 0 | 1.2019 | 0.80128 | 0 | 0
6137 | 0 | 0 | 0 | 0 | 0 | 0.80128 | 1.6026 | 0
6138 | 0 | 0 | 0 | 0 | 0 | 0.80128 | 1.6026 | 0
6139 | 0 | 0 | 0 | 0 | 0 | 0.80128 | 1.6026 | 0
6140 | 0 | 0 | 0 | 0 | 0 | 0.80128 | 1.6026 | 0
6141 | 0 | 0 | 0 | 0 | 0 | 0 | 1.6026 | 0
6142 | 0 | 0 | 0 | 0 | 0 | 0 | 1.6026 | 0
6143 | 0 | 0 | 0 | 1.0684 | 0 | 0 | 0 | 1.0684
6144 | 0 | 0 | 0 | 1.0684 | 0 | 0 | 0 | 1.0684
6145 | 0 | 0 | 0 | 0 | 0 | 0 | 0 | 0
6146 | 0 | 0 | 0 | 0 | 0 | 0 | 0 | 0
6147 | 0 | 0 | 0 | 0 | 0 | 0 | 0 | 0
6148 | 0 | 0 | 0 | 0 | 0 | 0 | 0 | 0
6149 | 0 | 0 | 0 | 0 | 0 | 0 | 0 | 0
6150 | 0 | 0 | 0 | 0 | 0 | 0 | 0 | 0
6151 | 0 | 0 | 0 | 0 | 0 | 0 | 0 | 0
6152 | 0 | 0 | 0 | 0 | 0 | 0 | 0 | 0
6153 | 0.47893 | 0.31928 | 0 | 0 | 0 | 0 | 0 | 0
6154 | 0.47893 | 0.31928 | 0 | 0 | 0 | 0 | 0 | 0
6155 | 0.47893 | 0.31928 | 0 | 0 | 0 | 0 | 0 | 0
6156 | 0.47893 | 0.31928 | 0 | 0 | 0 | 0 | 0 | 0
6157 | 0.47893 | 0.31928 | 0 | 0 | 0 | 0 | 0 | 0
6158 | 0.47893 | 0.31928 | 0 | 0 | 0 | 0 | 0 | 0
6159 | 0.47893 | 0.31928 | 0 | 0 | 0 | 0 | 0 | 0
6160 | 0.47893 | 0.31928 | 0 | 0 | 0 | 0 | 0 | 0
6161 | 0 | 0.31928 | 0.47893 | 0 | 0 | 0 | 0 | 0
6162 | 0 | 0.31928 | 0.47893 | 0 | 0 | 0 | 0 | 0
6163 | 0 | 0.31928 | 0.47893 | 0 | 0 | 0 | 0 | 0
6164 | 0 | 0.31928 | 0.47893 | 0 | 0 | 0 | 0 | 0
6165 | 0 | 0 | 0.47893 | 0 | 0 | 0 | 0 | 0
6166 | 0 | 0 | 0.47893 | 0 | 0 | 0 | 0 | 0
6167 | 0 | 0 | 0 | 0 | 0 | 0 | 0 | 0
6168 | 0 | 0 | 0 | 0 | 0 | 0 | 0 | 0
6169 | 0 | 0 | 0 | 0 | 0 | 0 | 0 | 0
6170 | 0 | 0 | 0 | 0 | 0 | 0 | 0 | 0
6171 | 0 | 0 | 0 | 0 | 0 | 0 | 0 | 0
6172 | 0 | 0 | 0 | 0 | 0 | 0 | 0 | 0
6173 | 0 | 0 | 0 | 0 | 0 | 0 | 0 | 0
6174 | 0 | 0 | 0 | 0 | 0 | 0 | 0 | 0
6175 | 0 | 0 | 0 | 0 | 0 | 0 | 0 | 0
6176 | 0 | 0 | 0 | 0 | 0 | 0 | 0 | 0
6177 | 0.47893 | 0.31928 | 0 | 0 | 0 | 0 | 0 | 0
6178 | 0.47893 | 0.31928 | 0 | 0 | 0 | 0 | 0 | 0
6179 | 0.47893 | 0.31928 | 0 | 0 | 0 | 0 | 0 | 0
6180 | 0.47893 | 0.31928 | 0 | 0 | 0 | 0 | 0 | 0
6181 | 0.47893 | 0.31928 | 0 | 0 | 0 | 0 | 0 | 0
6182 | 0.47893 | 0.31928 | 0 | 0 | 0 | 0 | 0 | 0
6183 | 0.47893 | 0.31928 | 0 | 0 | 0 | 0 | 0 | 0
6184 | 0.47893 | 0.31928 | 0 | 0 | 0 | 0 | 0 | 0
6185 | 0 | 0.31928 | 0.47893 | 0 | 0 | 0 | 0 | 0
6186 | 0 | 0.31928 | 0.47893 | 0 | 0 | 0 | 0 | 0
6187 | 0 | 0.31928 | 0.47893 | 0 | 0 | 0 | 0 | 0
6188 | 0 | 0.31928 | 0.47893 | 0 | 0 | 0 | 0 | 0
6189 | 0 | 0 | 0.47893 | 0 | 0 | 0 | 0 | 0
6190 | 0 | 0 | 0.47893 | 0 | 0 | 0 | 0 | 0
6191 | 0 | 0 | 0 | 0 | 0 | 0 | 0 | 0
6192 | 0 | 0 | 0 | 0 | 0 | 0 | 0 | 0
6193 | 0 | 0 | 0 | 0 | 0 | 0 | 0 | 0
6194 | 0 | 0 | 0 | 0 | 0 | 0 | 0 | 0
6195 | 0 | 0 | 0 | 0 | 0 | 0 | 0 | 0
6196 | 0 | 0 | 0 | 0 | 0 | 0 | 0 | 0
6197 | 0 | 0 | 0 | 0 | 0 | 0 | 0 | 0
6198 | 0 | 0 | 0 | 0 | 0 | 0 | 0 | 0
6199 | 0 | 0 | 0 | 0 | 0 | 0 | 0 | 0
6200 | 0 | 0 | 0 | 0 | 0 | 0 | 0 | 0
6201 | 0.47893 | 0.31928 | 0 | 0 | 0 | 0 | 0 | 0
6202 | 0.47893 | 0.31928 | 0 | 0 | 0 | 0 | 0 | 0
6203 | 0.47893 | 0.31928 | 0 | 0 | 0 | 0 | 0 | 0
6204 | 0.47893 | 0.31928 | 0 | 0 | 0 | 0 | 0 | 0
6205 | 0.47893 | 0.31928 | 0 | 0 | 0 | 0 | 0 | 0
6206 | 0.47893 | 0.31928 | 0 | 0 | 0 | 0 | 0 | 0
6207 | 0.47893 | 0.31928 | 0 | 0 | 0 | 0 | 0 | 0
6208 | 0.47893 | 0.31928 | 0 | 0 | 0 | 0 | 0 | 0
6209 | 0 | 0.31928 | 0.47893 | 0 | 0 | 0 | 0 | 0
6210 | 0 | 0.31928 | 0.47893 | 0 | 0 | 0 | 0 | 0
6211 | 0 | 0.31928 | 0.47893 | 0 | 0 | 0 | 0 | 0
6212 | 0 | 0.31928 | 0.47893 | 0 | 0 | 0 | 0 | 0
6213 | 0 | 0 | 0.47893 | 0 | 0 | 0 | 0 | 0
6214 | 0 | 0 | 0.47893 | 0 | 0 | 0 | 0 | 0
6215 | 0 | 0 | 0 | 0 | 0 | 0 | 0 | 0
6216 | 0 | 0 | 0 | 0 | 0 | 0 | 0 | 0
6217 | 0 | 0 | 0 | 0 | 0 | 0 | 0 | 0
6218 | 0 | 0 | 0 | 0 | 0 | 0 | 0 | 0
6219 | 0 | 0 | 0 | 0 | 0 | 0 | 0 | 0
6220 | 0 | 0 | 0 | 0 | 0 | 0 | 0 | 0
6221 | 0 | 0 | 0 | 0 | 0 | 0 | 0 | 0
6222 | 0 | 0 | 0 | 0 | 0 | 0 | 0 | 0
6223 | 0 | 0 | 0 | 0 | 0 | 0 | 0 | 0
6224 | 0 | 0 | 0 | 0 | 0 | 0 | 0 | 0
6225 | 0.47893 | 0.31928 | 0 | 0 | 0 | 0 | 0 | 0
6226 | 0.47893 | 0.31928 | 0 | 0 | 0 | 0 | 0 | 0
6227 | 0.47893 | 0.31928 | 0 | 0 | 0 | 0 | 0 | 0
6228 | 0.47893 | 0.31928 | 0 | 0 | 0 | 0 | 0 | 0
6229 | 0.47893 | 0.31928 | 0 | 0 | 0 | 0 | 0 | 0
6230 | 0.47893 | 0.31928 | 0 | 0 | 0 | 0 | 0 | 0
6231 | 0.47893 | 0.31928 | 0 | 0 | 0 | 0 | 0 | 0
6232 | 0.47893 | 0.31928 | 0 | 0 | 0 | 0 | 0 | 0
6233 | 0 | 0.31928 | 0.47893 | 0 | 0 | 0 | 0 | 0
6234 | 0 | 0.31928 | 0.47893 | 0 | 0 | 0 | 0 | 0
6235 | 0 | 0.31928 | 0.47893 | 0 | 0 | 0 | 0 | 0
6236 | 0 | 0.31928 | 0.47893 | 0 | 0 | 0 | 0 | 0
6237 | 0 | 0 | 0.47893 | 0 | 0 | 0 | 0 | 0
6238 | 0 | 0 | 0.47893 | 0 | 0 | 0 | 0 | 0
6239 | 0 | 0 | 0 | 0 | 0 | 0 | 0 | 0
6240 | 0 | 0 | 0 | 0 | 0 | 0 | 0 | 0
6241 | 0 | 0 | 0 | 0 | 0 | 0 | 0 | 0
6242 | 0 | 0 | 0 | 0 | 0 | 0 | 0 | 0
6243 | 0 | 0 | 0 | 0 | 0 | 0 | 0 | 0
6244 | 0 | 0 | 0 | 0 | 0 | 0 | 0 | 0
6245 | 0 | 0 | 0 | 0 | 0 | 0 | 0 | 0
6246 | 0 | 0 | 0 | 0 | 0 | 0 | 0 | 0
6247 | 0 | 0 | 0 | 0 | 0 | 0 | 0 | 0
6248 | 0 | 0 | 0 | 0 | 0 | 0 | 0 | 0
6249 | 0.47893 | 0.31928 | 0 | 0 | 0 | 0 | 0 | 0
6250 | 0.47893 | 0.31928 | 0 | 0 | 0 | 0 | 0 | 0
6251 | 0.47893 | 0.31928 | 0 | 0 | 0 | 0 | 0 | 0
6252 | 0.47893 | 0.31928 | 0 | 0 | 0 | 0 | 0 | 0
6253 | 0.47893 | 0.31928 | 0 | 0 | 0 | 0 | 0 | 0
6254 | 0.47893 | 0.31928 | 0 | 0 | 0 | 0 | 0 | 0
6255 | 0.47893 | 0.31928 | 0 | 0 | 0 | 0 | 0 | 0
6256 | 0.47893 | 0.31928 | 0 | 0 | 0 | 0 | 0 | 0
6257 | 0 | 0.31928 | 0.47893 | 0 | 0 | 0 | 0 | 0
6258 | 0 | 0.31928 | 0.47893 | 0 | 0 | 0 | 0 | 0
6259 | 0 | 0.31928 | 0.47893 | 0 | 0 | 0 | 0 | 0
6260 | 0 | 0.31928 | 0.47893 | 0 | 0 | 0 | 0 | 0
6261 | 0 | 0 | 0.47893 | 0 | 0 | 0 | 0 | 0
6262 | 0 | 0 | 0.47893 | 0 | 0 | 0 | 0 | 0
6263 | 0 | 0 | 0 | 1.0684 | 0 | 0 | 0 | 1.0684
6264 | 0 | 0 | 0 | 1.0684 | 0 | 0 | 0 | 1.0684
6265 | 0 | 0 | 0 | 1.0684 | 0 | 0 | 0 | 1.0684
6266 | 0 | 0 | 0 | 1.0684 | 0 | 0 | 0 | 1.0684
6267 | 0 | 0 | 0 | 1.0684 | 0 | 0 | 0 | 1.0684
6268 | 0 | 0 | 0 | 1.0684 | 0 | 0 | 0 | 1.0684
6269 | 0 | 0 | 0 | 1.0684 | 0 | 0 | 0 | 1.0684
6270 | 0 | 0 | 0 | 1.0684 | 0 | 0 | 0 | 1.0684
6271 | 0 | 0 | 0 | 0 | 0 | 0 | 0 | 0
6272 | 0 | 0 | 0 | 0 | 0 | 0 | 0 | 0
6273 | 0 | 0 | 0 | 0 | 1.2019 | 0.80128 | 0 | 0
6274 | 0 | 0 | 0 | 0 | 1.2019 | 0.80128 | 0 | 0
6275 | 0 | 0 | 0 | 0 | 1.2019 | 0.80128 | 0 | 0
6276 | 0 | 0 | 0 | 0 | 1.2019 | 0.80128 | 0 | 0
6277 | 0 | 0 | 0 | 0 | 1.2019 | 0.80128 | 0 | 0
6278 | 0 | 0 | 0 | 0 | 1.2019 | 0.80128 | 0 | 0
6279 | 0 | 0 | 0 | 0 | 1.2019 | 0.80128 | 0 | 0
6280 | 0 | 0 | 0 | 0 | 1.2019 | 0.80128 | 0 | 0
6281 | 0 | 0 | 0 | 0 | 0 | 0.80128 | 1.6026 | 0
6282 | 0 | 0 | 0 | 0 | 0 | 0.80128 | 1.6026 | 0
6283 | 0 | 0 | 0 | 0 | 0 | 0.80128 | 1.6026 | 0
6284 | 0 | 0 | 0 | 0 | 0 | 0.80128 | 1.6026 | 0
6285 | 0 | 0 | 0 | 0 | 0 | 0 | 1.6026 | 0
6286 | 0 | 0 | 0 | 0 | 0 | 0 | 1.6026 | 0
6287 | 0 | 0 | 0 | 1.0684 | 0 | 0 | 0 | 1.0684
6288 | 0 | 0 | 0 | 1.0684 | 0 | 0 | 0 | 1.0684
6289 | 0 | 0 | 0 | 1.0684 | 0 | 0 | 0 | 1.0684
6290 | 0 | 0 | 0 | 1.0684 | 0 | 0 | 0 | 1.0684
6291 | 0 | 0 | 0 | 1.0684 | 0 | 0 | 0 | 1.0684
6292 | 0 | 0 | 0 | 1.0684 | 0 | 0 | 0 | 1.0684
6293 | 0 | 0 | 0 | 1.0684 | 0 | 0 | 0 | 1.0684
6294 | 0 | 0 | 0 | 1.0684 | 0 | 0 | 0 | 1.0684
6295 | 0 | 0 | 0 | 0 | 0 | 0 | 0 | 0
6296 | 0 | 0 | 0 | 0 | 0 | 0 | 0 | 0
6297 | 0 | 0 | 0 | 0 | 1.2019 | 0.80128 | 0 | 0
6298 | 0 | 0 | 0 | 0 | 1.2019 | 0.80128 | 0 | 0
6299 | 0 | 0 | 0 | 0 | 1.2019 | 0.80128 | 0 | 0
6300 | 0 | 0 | 0 | 0 | 1.2019 | 0.80128 | 0 | 0
6301 | 0 | 0 | 0 | 0 | 1.2019 | 0.80128 | 0 | 0
6302 | 0 | 0 | 0 | 0 | 1.2019 | 0.80128 | 0 | 0
6303 | 0 | 0 | 0 | 0 | 1.2019 | 0.80128 | 0 | 0
6304 | 0 | 0 | 0 | 0 | 1.2019 | 0.80128 | 0 | 0
6305 | 0 | 0 | 0 | 0 | 0 | 0.80128 | 1.6026 | 0
6306 | 0 | 0 | 0 | 0 | 0 | 0.80128 | 1.6026 | 0
6307 | 0 | 0 | 0 | 0 | 0 | 0.80128 | 1.6026 | 0
6308 | 0 | 0 | 0 | 0 | 0 | 0.80128 | 1.6026 | 0
6309 | 0 | 0 | 0 | 0 | 0 | 0 | 1.6026 | 0
6310 | 0 | 0 | 0 | 0 | 0 | 0 | 1.6026 | 0
6311 | 0 | 0 | 0 | 1.0684 | 0 | 0 | 0 | 1.0684
6312 | 0 | 0 | 0 | 1.0684 | 0 | 0 | 0 | 1.0684
6313 | 0 | 0 | 0 | 0 | 0 | 0 | 0 | 0
6314 | 0 | 0 | 0 | 0 | 0 | 0 | 0 | 0
6315 | 0 | 0 | 0 | 0 | 0 | 0 | 0 | 0
6316 | 0 | 0 | 0 | 0 | 0 | 0 | 0 | 0
6317 | 0 | 0 | 0 | 0 | 0 | 0 | 0 | 0
6318 | 0 | 0 | 0 | 0 | 0 | 0 | 0 | 0
6319 | 0 | 0 | 0 | 0 | 0 | 0 | 0 | 0
6320 | 0 | 0 | 0 | 0 | 0 | 0 | 0 | 0
6321 | 0.47893 | 0.31928 | 0 | 0 | 0 | 0 | 0 | 0
6322 | 0.47893 | 0.31928 | 0 | 0 | 0 | 0 | 0 | 0
6323 | 0.47893 | 0.31928 | 0 | 0 | 0 | 0 | 0 | 0
6324 | 0.47893 | 0.31928 | 0 | 0 | 0 | 0 | 0 | 0
6325 | 0.47893 | 0.31928 | 0 | 0 | 0 | 0 | 0 | 0
6326 | 0.47893 | 0.31928 | 0 | 0 | 0 | 0 | 0 | 0
6327 | 0.47893 | 0.31928 | 0 | 0 | 0 | 0 | 0 | 0
6328 | 0.47893 | 0.31928 | 0 | 0 | 0 | 0 | 0 | 0
6329 | 0 | 0.31928 | 0.47893 | 0 | 0 | 0 | 0 | 0
6330 | 0 | 0.31928 | 0.47893 | 0 | 0 | 0 | 0 | 0
6331 | 0 | 0.31928 | 0.47893 | 0 | 0 | 0 | 0 | 0
6332 | 0 | 0.31928 | 0.47893 | 0 | 0 | 0 | 0 | 0
6333 | 0 | 0 | 0.47893 | 0 | 0 | 0 | 0 | 0
6334 | 0 | 0 | 0.47893 | 0 | 0 | 0 | 0 | 0
6335 | 0 | 0 | 0 | 0 | 0 | 0 | 0 | 0
6336 | 0 | 0 | 0 | 0 | 0 | 0 | 0 | 0
6337 | 0 | 0 | 0 | 0 | 0 | 0 | 0 | 0
6338 | 0 | 0 | 0 | 0 | 0 | 0 | 0 | 0
6339 | 0 | 0 | 0 | 0 | 0 | 0 | 0 | 0
6340 | 0 | 0 | 0 | 0 | 0 | 0 | 0 | 0
6341 | 0 | 0 | 0 | 0 | 0 | 0 | 0 | 0
6342 | 0 | 0 | 0 | 0 | 0 | 0 | 0 | 0
6343 | 0 | 0 | 0 | 0 | 0 | 0 | 0 | 0
6344 | 0 | 0 | 0 | 0 | 0 | 0 | 0 | 0
6345 | 0.47893 | 0.31928 | 0 | 0 | 0 | 0 | 0 | 0
6346 | 0.47893 | 0.31928 | 0 | 0 | 0 | 0 | 0 | 0
6347 | 0.47893 | 0.31928 | 0 | 0 | 0 | 0 | 0 | 0
6348 | 0.47893 | 0.31928 | 0 | 0 | 0 | 0 | 0 | 0
6349 | 0.47893 | 0.31928 | 0 | 0 | 0 | 0 | 0 | 0
6350 | 0.47893 | 0.31928 | 0 | 0 | 0 | 0 | 0 | 0
6351 | 0.47893 | 0.31928 | 0 | 0 | 0 | 0 | 0 | 0
6352 | 0.47893 | 0.31928 | 0 | 0 | 0 | 0 | 0 | 0
6353 | 0 | 0.31928 | 0.47893 | 0 | 0 | 0 | 0 | 0
6354 | 0 | 0.31928 | 0.47893 | 0 | 0 | 0 | 0 | 0
6355 | 0 | 0.31928 | 0.47893 | 0 | 0 | 0 | 0 | 0
6356 | 0 | 0.31928 | 0.47893 | 0 | 0 | 0 | 0 | 0
6357 | 0 | 0 | 0.47893 | 0 | 0 | 0 | 0 | 0
6358 | 0 | 0 | 0.47893 | 0 | 0 | 0 | 0 | 0
6359 | 0 | 0 | 0 | 0 | 0 | 0 | 0 | 0
6360 | 0 | 0 | 0 | 0 | 0 | 0 | 0 | 0
6361 | 0 | 0 | 0 | 0 | 0 | 0 | 0 | 0
6362 | 0 | 0 | 0 | 0 | 0 | 0 | 0 | 0
6363 | 0 | 0 | 0 | 0 | 0 | 0 | 0 | 0
6364 | 0 | 0 | 0 | 0 | 0 | 0 | 0 | 0
6365 | 0 | 0 | 0 | 0 | 0 | 0 | 0 | 0
6366 | 0 | 0 | 0 | 0 | 0 | 0 | 0 | 0
6367 | 0 | 0 | 0 | 0 | 0 | 0 | 0 | 0
6368 | 0 | 0 | 0 | 0 | 0 | 0 | 0 | 0
6369 | 0.47893 | 0.31928 | 0 | 0 | 0 | 0 | 0 | 0
6370 | 0.47893 | 0.31928 | 0 | 0 | 0 | 0 | 0 | 0
6371 | 0.47893 | 0.31928 | 0 | 0 | 0 | 0 | 0 | 0
6372 | 0.47893 | 0.31928 | 0 | 0 | 0 | 0 | 0 | 0
6373 | 0.47893 | 0.31928 | 0 | 0 | 0 | 0 | 0 | 0
6374 | 0.47893 | 0.31928 | 0 | 0 | 0 | 0 | 0 | 0
6375 | 0.47893 | 0.31928 | 0 | 0 | 0 | 0 | 0 | 0
6376 | 0.47893 | 0.31928 | 0 | 0 | 0 | 0 | 0 | 0
6377 | 0 | 0.31928 | 0.47893 | 0 | 0 | 0 | 0 | 0
6378 | 0 | 0.31928 | 0.47893 | 0 | 0 | 0 | 0 | 0
6379 | 0 | 0.31928 | 0.47893 | 0 | 0 | 0 | 0 | 0
6380 | 0 | 0.31928 | 0.47893 | 0 | 0 | 0 | 0 | 0
6381 | 0 | 0 | 0.47893 | 0 | 0 | 0 | 0 | 0
6382 | 0 | 0 | 0.47893 | 0 | 0 | 0 | 0 | 0
6383 | 0 | 0 | 0 | 0 | 0 | 0 | 0 | 0
6384 | 0 | 0 | 0 | 0 | 0 | 0 | 0 | 0
6385 | 0 | 0 | 0 | 0 | 0 | 0 | 0 | 0
6386 | 0 | 0 | 0 | 0 | 0 | 0 | 0 | 0
6387 | 0 | 0 | 0 | 0 | 0 | 0 | 0 | 0
6388 | 0 | 0 | 0 | 0 | 0 | 0 | 0 | 0
6389 | 0 | 0 | 0 | 0 | 0 | 0 | 0 | 0
6390 | 0 | 0 | 0 | 0 | 0 | 0 | 0 | 0
6391 | 0 | 0 | 0 | 0 | 0 | 0 | 0 | 0
6392 | 0 | 0 | 0 | 0 | 0 | 0 | 0 | 0
6393 | 0.47893 | 0.31928 | 0 | 0 | 0 | 0 | 0 | 0
6394 | 0.47893 | 0.31928 | 0 | 0 | 0 | 0 | 0 | 0
6395 | 0.47893 | 0.31928 | 0 | 0 | 0 | 0 | 0 | 0
6396 | 0.47893 | 0.31928 | 0 | 0 | 0 | 0 | 0 | 0
6397 | 0.47893 | 0.31928 | 0 | 0 | 0 | 0 | 0 | 0
6398 | 0.47893 | 0.31928 | 0 | 0 | 0 | 0 | 0 | 0
6399 | 0.47893 | 0.31928 | 0 | 0 | 0 | 0 | 0 | 0
6400 | 0.47893 | 0.31928 | 0 | 0 | 0 | 0 | 0 | 0
6401 | 0 | 0.31928 | 0.47893 | 0 | 0 | 0 | 0 | 0
6402 | 0 | 0.31928 | 0.47893 | 0 | 0 | 0 | 0 | 0
6403 | 0 | 0.31928 | 0.47893 | 0 | 0 | 0 | 0 | 0
6404 | 0 | 0.31928 | 0.47893 | 0 | 0 | 0 | 0 | 0
6405 | 0 | 0 | 0.47893 | 0 | 0 | 0 | 0 | 0
6406 | 0 | 0 | 0.47893 | 0 | 0 | 0 | 0 | 0
6407 | 0 | 0 | 0 | 0 | 0 | 0 | 0 | 0
6408 | 0 | 0 | 0 | 0 | 0 | 0 | 0 | 0
6409 | 0 | 0 | 0 | 0 | 0 | 0 | 0 | 0
6410 | 0 | 0 | 0 | 0 | 0 | 0 | 0 | 0
6411 | 0 | 0 | 0 | 0 | 0 | 0 | 0 | 0
6412 | 0 | 0 | 0 | 0 | 0 | 0 | 0 | 0
6413 | 0 | 0 | 0 | 0 | 0 | 0 | 0 | 0
6414 | 0 | 0 | 0 | 0 | 0 | 0 | 0 | 0
6415 | 0 | 0 | 0 | 0 | 0 | 0 | 0 | 0
6416 | 0 | 0 | 0 | 0 | 0 | 0 | 0 | 0
6417 | 0.47893 | 0.31928 | 0 | 0 | 0 | 0 | 0 | 0
6418 | 0.47893 | 0.31928 | 0 | 0 | 0 | 0 | 0 | 0
6419 | 0.47893 | 0.31928 | 0 | 0 | 0 | 0 | 0 | 0
6420 | 0.47893 | 0.31928 | 0 | 0 | 0 | 0 | 0 | 0
6421 | 0.47893 | 0.31928 | 0 | 0 | 0 | 0 | 0 | 0
6422 | 0.47893 | 0.31928 | 0 | 0 | 0 | 0 | 0 | 0
6423 | 0.47893 | 0.31928 | 0 | 0 | 0 | 0 | 0 | 0
6424 | 0.47893 | 0.31928 | 0 | 0 | 0 | 0 | 0 | 0
6425 | 0 | 0.31928 | 0.47893 | 0 | 0 | 0 | 0 | 0
6426 | 0 | 0.31928 | 0.47893 | 0 | 0 | 0 | 0 | 0
6427 | 0 | 0.31928 | 0.47893 | 0 | 0 | 0 | 0 | 0
6428 | 0 | 0.31928 | 0.47893 | 0 | 0 | 0 | 0 | 0
6429 | 0 | 0 | 0.47893 | 0 | 0 | 0 | 0 | 0
6430 | 0 | 0 | 0.47893 | 0 | 0 | 0 | 0 | 0
6431 | 0 | 0 | 0 | 1.0684 | 0 | 0 | 0 | 1.0684
6432 | 0 | 0 | 0 | 1.0684 | 0 | 0 | 0 | 1.0684
6433 | 0 | 0 | 0 | 1.0684 | 0 | 0 | 0 | 1.0684
6434 | 0 | 0 | 0 | 1.0684 | 0 | 0 | 0 | 1.0684
6435 | 0 | 0 | 0 | 1.0684 | 0 | 0 | 0 | 1.0684
6436 | 0 | 0 | 0 | 1.0684 | 0 | 0 | 0 | 1.0684
6437 | 0 | 0 | 0 | 1.0684 | 0 | 0 | 0 | 1.0684
6438 | 0 | 0 | 0 | 1.0684 | 0 | 0 | 0 | 1.0684
6439 | 0 | 0 | 0 | 0 | 0 | 0 | 0 | 0
6440 | 0 | 0 | 0 | 0 | 0 | 0 | 0 | 0
6441 | 0 | 0 | 0 | 0 | 1.2019 | 0.80128 | 0 | 0
6442 | 0 | 0 | 0 | 0 | 1.2019 | 0.80128 | 0 | 0
6443 | 0 | 0 | 0 | 0 | 1.2019 | 0.80128 | 0 | 0
6444 | 0 | 0 | 0 | 0 | 1.2019 | 0.80128 | 0 | 0
6445 | 0 | 0 | 0 | 0 | 1.2019 | 0.80128 | 0 | 0
6446 | 0 | 0 | 0 | 0 | 1.2019 | 0.80128 | 0 | 0
6447 | 0 | 0 | 0 | 0 | 1.2019 | 0.80128 | 0 | 0
6448 | 0 | 0 | 0 | 0 | 1.2019 | 0.80128 | 0 | 0
6449 | 0 | 0 | 0 | 0 | 0 | 0.80128 | 1.6026 | 0
6450 | 0 | 0 | 0 | 0 | 0 | 0.80128 | 1.6026 | 0
6451 | 0 | 0 | 0 | 0 | 0 | 0.80128 | 1.6026 | 0
6452 | 0 | 0 | 0 | 0 | 0 | 0.80128 | 1.6026 | 0
6453 | 0 | 0 | 0 | 0 | 0 | 0 | 1.6026 | 0
6454 | 0 | 0 | 0 | 0 | 0 | 0 | 1.6026 | 0
6455 | 0 | 0 | 0 | 1.0684 | 0 | 0 | 0 | 1.0684
6456 | 0 | 0 | 0 | 1.0684 | 0 | 0 | 0 | 1.0684
6457 | 0 | 0 | 0 | 1.0684 | 0 | 0 | 0 | 1.0684
6458 | 0 | 0 | 0 | 1.0684 | 0 | 0 | 0 | 1.0684
6459 | 0 | 0 | 0 | 1.0684 | 0 | 0 | 0 | 1.0684
6460 | 0 | 0 | 0 | 1.0684 | 0 | 0 | 0 | 1.0684
6461 | 0 | 0 | 0 | 1.0684 | 0 | 0 | 0 | 1.0684
6462 | 0 | 0 | 0 | 1.0684 | 0 | 0 | 0 | 1.0684
6463 | 0 | 0 | 0 | 0 | 0 | 0 | 0 | 0
6464 | 0 | 0 | 0 | 0 | 0 | 0 | 0 | 0
6465 | 0 | 0 | 0 | 0 | 1.2019 | 0.80128 | 0 | 0
6466 | 0 | 0 | 0 | 0 | 1.2019 | 0.80128 | 0 | 0
6467 | 0 | 0 | 0 | 0 | 1.2019 | 0.80128 | 0 | 0
6468 | 0 | 0 | 0 | 0 | 1.2019 | 0.80128 | 0 | 0
6469 | 0 | 0 | 0 | 0 | 1.2019 | 0.80128 | 0 | 0
6470 | 0 | 0 | 0 | 0 | 1.2019 | 0.80128 | 0 | 0
6471 | 0 | 0 | 0 | 0 | 1.2019 | 0.80128 | 0 | 0
6472 | 0 | 0 | 0 | 0 | 1.2019 | 0.80128 | 0 | 0
6473 | 0 | 0 | 0 | 0 | 0 | 0.80128 | 1.6026 | 0
6474 | 0 | 0 | 0 | 0 | 0 | 0.80128 | 1.6026 | 0
6475 | 0 | 0 | 0 | 0 | 0 | 0.80128 | 1.6026 | 0
6476 | 0 | 0 | 0 | 0 | 0 | 0.80128 | 1.6026 | 0
6477 | 0 | 0 | 0 | 0 | 0 | 0 | 1.6026 | 0
6478 | 0 | 0 | 0 | 0 | 0 | 0 | 1.6026 | 0
6479 | 0 | 0 | 0 | 1.0684 | 0 | 0 | 0 | 1.0684
6480 | 0 | 0 | 0 | 1.0684 | 0 | 0 | 0 | 1.0684
6481 | 0 | 0 | 0 | 0 | 0 | 0 | 0 | 0
6482 | 0 | 0 | 0 | 0 | 0 | 0 | 0 | 0
6483 | 0 | 0 | 0 | 0 | 0 | 0 | 0 | 0
6484 | 0 | 0 | 0 | 0 | 0 | 0 | 0 | 0
6485 | 0 | 0 | 0 | 0 | 0 | 0 | 0 | 0
6486 | 0 | 0 | 0 | 0 | 0 | 0 | 0 | 0
6487 | 0 | 0 | 0 | 0 | 0 | 0 | 0 | 0
6488 | 0 | 0 | 0 | 0 | 0 | 0 | 0 | 0
6489 | 0.47893 | 0.31928 | 0 | 0 | 0 | 0 | 0 | 0
6490 | 0.47893 | 0.31928 | 0 | 0 | 0 | 0 | 0 | 0
6491 | 0.47893 | 0.31928 | 0 | 0 | 0 | 0 | 0 | 0
6492 | 0.47893 | 0.31928 | 0 | 0 | 0 | 0 | 0 | 0
6493 | 0.47893 | 0.31928 | 0 | 0 | 0 | 0 | 0 | 0
6494 | 0.47893 | 0.31928 | 0 | 0 | 0 | 0 | 0 | 0
6495 | 0.47893 | 0.31928 | 0 | 0 | 0 | 0 | 0 | 0
6496 | 0.47893 | 0.31928 | 0 | 0 | 0 | 0 | 0 | 0
6497 | 0 | 0.31928 | 0.47893 | 0 | 0 | 0 | 0 | 0
6498 | 0 | 0.31928 | 0.47893 | 0 | 0 | 0 | 0 | 0
6499 | 0 | 0.31928 | 0.47893 | 0 | 0 | 0 | 0 | 0
6500 | 0 | 0.31928 | 0.47893 | 0 | 0 | 0 | 0 | 0
6501 | 0 | 0 | 0.47893 | 0 | 0 | 0 | 0 | 0
6502 | 0 | 0 | 0.47893 | 0 | 0 | 0 | 0 | 0
6503 | 0 | 0 | 0 | 0 | 0 | 0 | 0 | 0
6504 | 0 | 0 | 0 | 0 | 0 | 0 | 0 | 0
6505 | 0 | 0 | 0 | 0 | 0 | 0 | 0 | 0
6506 | 0 | 0 | 0 | 0 | 0 | 0 | 0 | 0
6507 | 0 | 0 | 0 | 0 | 0 | 0 | 0 | 0
6508 | 0 | 0 | 0 | 0 | 0 | 0 | 0 | 0
6509 | 0 | 0 | 0 | 0 | 0 | 0 | 0 | 0
6510 | 0 | 0 | 0 | 0 | 0 | 0 | 0 | 0
6511 | 0 | 0 | 0 | 0 | 0 | 0 | 0 | 0
6512 | 0 | 0 | 0 | 0 | 0 | 0 | 0 | 0
6513 | 0.47893 | 0.31928 | 0 | 0 | 0 | 0 | 0 | 0
6514 | 0.47893 | 0.31928 | 0 | 0 | 0 | 0 | 0 | 0
6515 | 0.47893 | 0.31928 | 0 | 0 | 0 | 0 | 0 | 0
6516 | 0.47893 | 0.31928 | 0 | 0 | 0 | 0 | 0 | 0
6517 | 0.47893 | 0.31928 | 0 | 0 | 0 | 0 | 0 | 0
6518 | 0.47893 | 0.31928 | 0 | 0 | 0 | 0 | 0 | 0
6519 | 0.47893 | 0.31928 | 0 | 0 | 0 | 0 | 0 | 0
6520 | 0.47893 | 0.31928 | 0 | 0 | 0 | 0 | 0 | 0
6521 | 0 | 0.31928 | 0.47893 | 0 | 0 | 0 | 0 | 0
6522 | 0 | 0.31928 | 0.47893 | 0 | 0 | 0 | 0 | 0
6523 | 0 | 0.31928 | 0.47893 | 0 | 0 | 0 | 0 | 0
6524 | 0 | 0.31928 | 0.47893 | 0 | 0 | 0 | 0 | 0
6525 | 0 | 0 | 0.47893 | 0 | 0 | 0 | 0 | 0
6526 | 0 | 0 | 0.47893 | 0 | 0 | 0 | 0 | 0
6527 | 0 | 0 | 0 | 0 | 0 | 0 | 0 | 0
6528 | 0 | 0 | 0 | 0 | 0 | 0 | 0 | 0
6529 | 0 | 0 | 0 | 0 | 0 | 0 | 0 | 0
6530 | 0 | 0 | 0 | 0 | 0 | 0 | 0 | 0
6531 | 0 | 0 | 0 | 0 | 0 | 0 | 0 | 0
6532 | 0 | 0 | 0 | 0 | 0 | 0 | 0 | 0
6533 | 0 | 0 | 0 | 0 | 0 | 0 | 0 | 0
6534 | 0 | 0 | 0 | 0 | 0 | 0 | 0 | 0
6535 | 0 | 0 | 0 | 0 | 0 | 0 | 0 | 0
6536 | 0 | 0 | 0 | 0 | 0 | 0 | 0 | 0
6537 | 0.47893 | 0.31928 | 0 | 0 | 0 | 0 | 0 | 0
6538 | 0.47893 | 0.31928 | 0 | 0 | 0 | 0 | 0 | 0
6539 | 0.47893 | 0.31928 | 0 | 0 | 0 | 0 | 0 | 0
6540 | 0.47893 | 0.31928 | 0 | 0 | 0 | 0 | 0 | 0
6541 | 0.47893 | 0.31928 | 0 | 0 | 0 | 0 | 0 | 0
6542 | 0.47893 | 0.31928 | 0 | 0 | 0 | 0 | 0 | 0
6543 | 0.47893 | 0.31928 | 0 | 0 | 0 | 0 | 0 | 0
6544 | 0.47893 | 0.31928 | 0 | 0 | 0 | 0 | 0 | 0
6545 | 0 | 0.31928 | 0.47893 | 0 | 0 | 0 | 0 | 0
6546 | 0 | 0.31928 | 0.47893 | 0 | 0 | 0 | 0 | 0
6547 | 0 | 0.31928 | 0.47893 | 0 | 0 | 0 | 0 | 0
6548 | 0 | 0.31928 | 0.47893 | 0 | 0 | 0 | 0 | 0
6549 | 0 | 0 | 0.47893 | 0 | 0 | 0 | 0 | 0
6550 | 0 | 0 | 0.47893 | 0 | 0 | 0 | 0 | 0
6551 | 0 | 0 | 0 | 0 | 0 | 0 | 0 | 0
6552 | 0 | 0 | 0 | 0 | 0 | 0 | 0 | 0
6553 | 0 | 0 | 0 | 0 | 0 | 0 | 0 | 0
6554 | 0 | 0 | 0 | 0 | 0 | 0 | 0 | 0
6555 | 0 | 0 | 0 | 0 | 0 | 0 | 0 | 0
6556 | 0 | 0 | 0 | 0 | 0 | 0 | 0 | 0
6557 | 0 | 0 | 0 | 0 | 0 | 0 | 0 | 0
6558 | 0 | 0 | 0 | 0 | 0 | 0 | 0 | 0
6559 | 0 | 0 | 0 | 0 | 0 | 0 | 0 | 0
6560 | 0 | 0 | 0 | 0 | 0 | 0 | 0 | 0
6561 | 0.47893 | 0.31928 | 0 | 0 | 0 | 0 | 0 | 0
6562 | 0.47893 | 0.31928 | 0 | 0 | 0 | 0 | 0 | 0
6563 | 0.47893 | 0.31928 | 0 | 0 | 0 | 0 | 0 | 0
6564 | 0.47893 | 0.31928 | 0 | 0 | 0 | 0 | 0 | 0
6565 | 0.47893 | 0.31928 | 0 | 0 | 0 | 0 | 0 | 0
6566 | 0.47893 | 0.31928 | 0 | 0 | 0 | 0 | 0 | 0
6567 | 0.47893 | 0.31928 | 0 | 0 | 0 | 0 | 0 | 0
6568 | 0.47893 | 0.31928 | 0 | 0 | 0 | 0 | 0 | 0
6569 | 0 | 0.31928 | 0.47893 | 0 | 0 | 0 | 0 | 0
6570 | 0 | 0.31928 | 0.47893 | 0 | 0 | 0 | 0 | 0
6571 | 0 | 0.31928 | 0.47893 | 0 | 0 | 0 | 0 | 0
6572 | 0 | 0.31928 | 0.47893 | 0 | 0 | 0 | 0 | 0
6573 | 0 | 0 | 0.47893 | 0 | 0 | 0 | 0 | 0
6574 | 0 | 0 | 0.47893 | 0 | 0 | 0 | 0 | 0
6575 | 0 | 0 | 0 | 0 | 0 | 0 | 0 | 0
6576 | 0 | 0 | 0 | 0 | 0 | 0 | 0 | 0
6577 | 0 | 0 | 0 | 0 | 0 | 0 | 0 | 0
6578 | 0 | 0 | 0 | 0 | 0 | 0 | 0 | 0
6579 | 0 | 0 | 0 | 0 | 0 | 0 | 0 | 0
6580 | 0 | 0 | 0 | 0 | 0 | 0 | 0 | 0
6581 | 0 | 0 | 0 | 0 | 0 | 0 | 0 | 0
6582 | 0 | 0 | 0 | 0 | 0 | 0 | 0 | 0
6583 | 0 | 0 | 0 | 0 | 0 | 0 | 0 | 0
6584 | 0 | 0 | 0 | 0 | 0 | 0 | 0 | 0
6585 | 0.47893 | 0.31928 | 0 | 0 | 0 | 0 | 0 | 0
6586 | 0.47893 | 0.31928 | 0 | 0 | 0 | 0 | 0 | 0
6587 | 0.47893 | 0.31928 | 0 | 0 | 0 | 0 | 0 | 0
6588 | 0.47893 | 0.31928 | 0 | 0 | 0 | 0 | 0 | 0
6589 | 0.47893 | 0.31928 | 0 | 0 | 0 | 0 | 0 | 0
6590 | 0.47893 | 0.31928 | 0 | 0 | 0 | 0 | 0 | 0
6591 | 0.47893 | 0.31928 | 0 | 0 | 0 | 0 | 0 | 0
6592 | 0.47893 | 0.31928 | 0 | 0 | 0 | 0 | 0 | 0
6593 | 0 | 0.31928 | 0.47893 | 0 | 0 | 0 | 0 | 0
6594 | 0 | 0.31928 | 0.47893 | 0 | 0 | 0 | 0 | 0
6595 | 0 | 0.31928 | 0.47893 | 0 | 0 | 0 | 0 | 0
6596 | 0 | 0.31928 | 0.47893 | 0 | 0 | 0 | 0 | 0
6597 | 0 | 0 | 0.47893 | 0 | 0 | 0 | 0 | 0
6598 | 0 | 0 | 0.47893 | 0 | 0 | 0 | 0 | 0
6599 | 0 | 0 | 0 | 1.0684 | 0 | 0 | 0 | 1.0684
6600 | 0 | 0 | 0 | 1.0684 | 0 | 0 | 0 | 1.0684
6601 | 0 | 0 | 0 | 1.0684 | 0 | 0 | 0 | 1.0684
6602 | 0 | 0 | 0 | 1.0684 | 0 | 0 | 0 | 1.0684
6603 | 0 | 0 | 0 | 1.0684 | 0 | 0 | 0 | 1.0684
6604 | 0 | 0 | 0 | 1.0684 | 0 | 0 | 0 | 1.0684
6605 | 0 | 0 | 0 | 1.0684 | 0 | 0 | 0 | 1.0684
6606 | 0 | 0 | 0 | 1.0684 | 0 | 0 | 0 | 1.0684
6607 | 0 | 0 | 0 | 0 | 0 | 0 | 0 | 0
6608 | 0 | 0 | 0 | 0 | 0 | 0 | 0 | 0
6609 | 0 | 0 | 0 | 0 | 1.2019 | 0.80128 | 0 | 0
6610 | 0 | 0 | 0 | 0 | 1.2019 | 0.80128 | 0 | 0
6611 | 0 | 0 | 0 | 0 | 1.2019 | 0.80128 | 0 | 0
6612 | 0 | 0 | 0 | 0 | 1.2019 | 0.80128 | 0 | 0
6613 | 0 | 0 | 0 | 0 | 1.2019 | 0.80128 | 0 | 0
6614 | 0 | 0 | 0 | 0 | 1.2019 | 0.80128 | 0 | 0
6615 | 0 | 0 | 0 | 0 | 1.2019 | 0.80128 | 0 | 0
6616 | 0 | 0 | 0 | 0 | 1.2019 | 0.80128 | 0 | 0
6617 | 0 | 0 | 0 | 0 | 0 | 0.80128 | 1.6026 | 0
6618 | 0 | 0 | 0 | 0 | 0 | 0.80128 | 1.6026 | 0
6619 | 0 | 0 | 0 | 0 | 0 | 0.80128 | 1.6026 | 0
6620 | 0 | 0 | 0 | 0 | 0 | 0.80128 | 1.6026 | 0
6621 | 0 | 0 | 0 | 0 | 0 | 0 | 1.6026 | 0
6622 | 0 | 0 | 0 | 0 | 0 | 0 | 1.6026 | 0
6623 | 0 | 0 | 0 | 1.0684 | 0 | 0 | 0 | 1.0684
6624 | 0 | 0 | 0 | 1.0684 | 0 | 0 | 0 | 1.0684
6625 | 0 | 0 | 0 | 1.0684 | 0 | 0 | 0 | 1.0684
6626 | 0 | 0 | 0 | 1.0684 | 0 | 0 | 0 | 1.0684
6627 | 0 | 0 | 0 | 1.0684 | 0 | 0 | 0 | 1.0684
6628 | 0 | 0 | 0 | 1.0684 | 0 | 0 | 0 | 1.0684
6629 | 0 | 0 | 0 | 1.0684 | 0 | 0 | 0 | 1.0684
6630 | 0 | 0 | 0 | 1.0684 | 0 | 0 | 0 | 1.0684
6631 | 0 | 0 | 0 | 0 | 0 | 0 | 0 | 0
6632 | 0 | 0 | 0 | 0 | 0 | 0 | 0 | 0
6633 | 0 | 0 | 0 | 0 | 1.2019 | 0.80128 | 0 | 0
6634 | 0 | 0 | 0 | 0 | 1.2019 | 0.80128 | 0 | 0
6635 | 0 | 0 | 0 | 0 | 1.2019 | 0.80128 | 0 | 0
6636 | 0 | 0 | 0 | 0 | 1.2019 | 0.80128 | 0 | 0
6637 | 0 | 0 | 0 | 0 | 1.2019 | 0.80128 | 0 | 0
6638 | 0 | 0 | 0 | 0 | 1.2019 | 0.80128 | 0 | 0
6639 | 0 | 0 | 0 | 0 | 1.2019 | 0.80128 | 0 | 0
6640 | 0 | 0 | 0 | 0 | 1.2019 | 0.80128 | 0 | 0
6641 | 0 | 0 | 0 | 0 | 0 | 0.80128 | 1.6026 | 0
6642 | 0 | 0 | 0 | 0 | 0 | 0.80128 | 1.6026 | 0
6643 | 0 | 0 | 0 | 0 | 0 | 0.80128 | 1.6026 | 0
6644 | 0 | 0 | 0 | 0 | 0 | 0.80128 | 1.6026 | 0
6645 | 0 | 0 | 0 | 0 | 0 | 0 | 1.6026 | 0
6646 | 0 | 0 | 0 | 0 | 0 | 0 | 1.6026 | 0
6647 | 0 | 0 | 0 | 1.0684 | 0 | 0 | 0 | 1.0684
6648 | 0 | 0 | 0 | 1.0684 | 0 | 0 | 0 | 1.0684
6649 | 0 | 0 | 0 | 0 | 0 | 0 | 0 | 0
6650 | 0 | 0 | 0 | 0 | 0 | 0 | 0 | 0
6651 | 0 | 0 | 0 | 0 | 0 | 0 | 0 | 0
6652 | 0 | 0 | 0 | 0 | 0 | 0 | 0 | 0
6653 | 0 | 0 | 0 | 0 | 0 | 0 | 0 | 0
6654 | 0 | 0 | 0 | 0 | 0 | 0 | 0 | 0
6655 | 0 | 0 | 0 | 0 | 0 | 0 | 0 | 0
6656 | 0 | 0 | 0 | 0 | 0 | 0 | 0 | 0
6657 | 0.47893 | 0.31928 | 0 | 0 | 0 | 0 | 0 | 0
6658 | 0.47893 | 0.31928 | 0 | 0 | 0 | 0 | 0 | 0
6659 | 0.47893 | 0.31928 | 0 | 0 | 0 | 0 | 0 | 0
6660 | 0.47893 | 0.31928 | 0 | 0 | 0 | 0 | 0 | 0
6661 | 0.47893 | 0.31928 | 0 | 0 | 0 | 0 | 0 | 0
6662 | 0.47893 | 0.31928 | 0 | 0 | 0 | 0 | 0 | 0
6663 | 0.47893 | 0.31928 | 0 | 0 | 0 | 0 | 0 | 0
6664 | 0.47893 | 0.31928 | 0 | 0 | 0 | 0 | 0 | 0
6665 | 0 | 0.31928 | 0.47893 | 0 | 0 | 0 | 0 | 0
6666 | 0 | 0.31928 | 0.47893 | 0 | 0 | 0 | 0 | 0
6667 | 0 | 0.31928 | 0.47893 | 0 | 0 | 0 | 0 | 0
6668 | 0 | 0.31928 | 0.47893 | 0 | 0 | 0 | 0 | 0
6669 | 0 | 0 | 0.47893 | 0 | 0 | 0 | 0 | 0
6670 | 0 | 0 | 0.47893 | 0 | 0 | 0 | 0 | 0
6671 | 0 | 0 | 0 | 0 | 0 | 0 | 0 | 0
6672 | 0 | 0 | 0 | 0 | 0 | 0 | 0 | 0
6673 | 0 | 0 | 0 | 0 | 0 | 0 | 0 | 0
6674 | 0 | 0 | 0 | 0 | 0 | 0 | 0 | 0
6675 | 0 | 0 | 0 | 0 | 0 | 0 | 0 | 0
6676 | 0 | 0 | 0 | 0 | 0 | 0 | 0 | 0
6677 | 0 | 0 | 0 | 0 | 0 | 0 | 0 | 0
6678 | 0 | 0 | 0 | 0 | 0 | 0 | 0 | 0
6679 | 0 | 0 | 0 | 0 | 0 | 0 | 0 | 0
6680 | 0 | 0 | 0 | 0 | 0 | 0 | 0 | 0
6681 | 0.47893 | 0.31928 | 0 | 0 | 0 | 0 | 0 | 0
6682 | 0.47893 | 0.31928 | 0 | 0 | 0 | 0 | 0 | 0
6683 | 0.47893 | 0.31928 | 0 | 0 | 0 | 0 | 0 | 0
6684 | 0.47893 | 0.31928 | 0 | 0 | 0 | 0 | 0 | 0
6685 | 0.47893 | 0.31928 | 0 | 0 | 0 | 0 | 0 | 0
6686 | 0.47893 | 0.31928 | 0 | 0 | 0 | 0 | 0 | 0
6687 | 0.47893 | 0.31928 | 0 | 0 | 0 | 0 | 0 | 0
6688 | 0.47893 | 0.31928 | 0 | 0 | 0 | 0 | 0 | 0
6689 | 0 | 0.31928 | 0.47893 | 0 | 0 | 0 | 0 | 0
6690 | 0 | 0.31928 | 0.47893 | 0 | 0 | 0 | 0 | 0
6691 | 0 | 0.31928 | 0.47893 | 0 | 0 | 0 | 0 | 0
6692 | 0 | 0.31928 | 0.47893 | 0 | 0 | 0 | 0 | 0
6693 | 0 | 0 | 0.47893 | 0 | 0 | 0 | 0 | 0
6694 | 0 | 0 | 0.47893 | 0 | 0 | 0 | 0 | 0
6695 | 0 | 0 | 0 | 0 | 0 | 0 | 0 | 0
6696 | 0 | 0 | 0 | 0 | 0 | 0 | 0 | 0
6697 | 0 | 0 | 0 | 0 | 0 | 0 | 0 | 0
6698 | 0 | 0 | 0 | 0 | 0 | 0 | 0 | 0
6699 | 0 | 0 | 0 | 0 | 0 | 0 | 0 | 0
6700 | 0 | 0 | 0 | 0 | 0 | 0 | 0 | 0
6701 | 0 | 0 | 0 | 0 | 0 | 0 | 0 | 0
6702 | 0 | 0 | 0 | 0 | 0 | 0 | 0 | 0
6703 | 0 | 0 | 0 | 0 | 0 | 0 | 0 | 0
6704 | 0 | 0 | 0 | 0 | 0 | 0 | 0 | 0
6705 | 0.47893 | 0.31928 | 0 | 0 | 0 | 0 | 0 | 0
6706 | 0.47893 | 0.31928 | 0 | 0 | 0 | 0 | 0 | 0
6707 | 0.47893 | 0.31928 | 0 | 0 | 0 | 0 | 0 | 0
6708 | 0.47893 | 0.31928 | 0 | 0 | 0 | 0 | 0 | 0
6709 | 0.47893 | 0.31928 | 0 | 0 | 0 | 0 | 0 | 0
6710 | 0.47893 | 0.31928 | 0 | 0 | 0 | 0 | 0 | 0
6711 | 0.47893 | 0.31928 | 0 | 0 | 0 | 0 | 0 | 0
6712 | 0.47893 | 0.31928 | 0 | 0 | 0 | 0 | 0 | 0
6713 | 0 | 0.31928 | 0.47893 | 0 | 0 | 0 | 0 | 0
6714 | 0 | 0.31928 | 0.47893 | 0 | 0 | 0 | 0 | 0
6715 | 0 | 0.31928 | 0.47893 | 0 | 0 | 0 | 0 | 0
6716 | 0 | 0.31928 | 0.47893 | 0 | 0 | 0 | 0 | 0
6717 | 0 | 0 | 0.47893 | 0 | 0 | 0 | 0 | 0
6718 | 0 | 0 | 0.47893 | 0 | 0 | 0 | 0 | 0
6719 | 0 | 0 | 0 | 0 | 0 | 0 | 0 | 0
6720 | 0 | 0 | 0 | 0 | 0 | 0 | 0 | 0
6721 | 0 | 0 | 0 | 0 | 0 | 0 | 0 | 0
6722 | 0 | 0 | 0 | 0 | 0 | 0 | 0 | 0
6723 | 0 | 0 | 0 | 0 | 0 | 0 | 0 | 0
6724 | 0 | 0 | 0 | 0 | 0 | 0 | 0 | 0
6725 | 0 | 0 | 0 | 0 | 0 | 0 | 0 | 0
6726 | 0 | 0 | 0 | 0 | 0 | 0 | 0 | 0
6727 | 0 | 0 | 0 | 0 | 0 | 0 | 0 | 0
6728 | 0 | 0 | 0 | 0 | 0 | 0 | 0 | 0
6729 | 0.47893 | 0.31928 | 0 | 0 | 0 | 0 | 0 | 0
6730 | 0.47893 | 0.31928 | 0 | 0 | 0 | 0 | 0 | 0
6731 | 0.47893 | 0.31928 | 0 | 0 | 0 | 0 | 0 | 0
6732 | 0.47893 | 0.31928 | 0 | 0 | 0 | 0 | 0 | 0
6733 | 0.47893 | 0.31928 | 0 | 0 | 0 | 0 | 0 | 0
6734 | 0.47893 | 0.31928 | 0 | 0 | 0 | 0 | 0 | 0
6735 | 0.47893 | 0.31928 | 0 | 0 | 0 | 0 | 0 | 0
6736 | 0.47893 | 0.31928 | 0 | 0 | 0 | 0 | 0 | 0
6737 | 0 | 0.31928 | 0.47893 | 0 | 0 | 0 | 0 | 0
6738 | 0 | 0.31928 | 0.47893 | 0 | 0 | 0 | 0 | 0
6739 | 0 | 0.31928 | 0.47893 | 0 | 0 | 0 | 0 | 0
6740 | 0 | 0.31928 | 0.47893 | 0 | 0 | 0 | 0 | 0
6741 | 0 | 0 | 0.47893 | 0 | 0 | 0 | 0 | 0
6742 | 0 | 0 | 0.47893 | 0 | 0 | 0 | 0 | 0
6743 | 0 | 0 | 0 | 0 | 0 | 0 | 0 | 0
6744 | 0 | 0 | 0 | 0 | 0 | 0 | 0 | 0
6745 | 0 | 0 | 0 | 0 | 0 | 0 | 0 | 0
6746 | 0 | 0 | 0 | 0 | 0 | 0 | 0 | 0
6747 | 0 | 0 | 0 | 0 | 0 | 0 | 0 | 0
6748 | 0 | 0 | 0 | 0 | 0 | 0 | 0 | 0
6749 | 0 | 0 | 0 | 0 | 0 | 0 | 0 | 0
6750 | 0 | 0 | 0 | 0 | 0 | 0 | 0 | 0
6751 | 0 | 0 | 0 | 0 | 0 | 0 | 0 | 0
6752 | 0 | 0 | 0 | 0 | 0 | 0 | 0 | 0
6753 | 0.47893 | 0.31928 | 0 | 0 | 0 | 0 | 0 | 0
6754 | 0.47893 | 0.31928 | 0 | 0 | 0 | 0 | 0 | 0
6755 | 0.47893 | 0.31928 | 0 | 0 | 0 | 0 | 0 | 0
6756 | 0.47893 | 0.31928 | 0 | 0 | 0 | 0 | 0 | 0
6757 | 0.47893 | 0.31928 | 0 | 0 | 0 | 0 | 0 | 0
6758 | 0.47893 | 0.31928 | 0 | 0 | 0 | 0 | 0 | 0
6759 | 0.47893 | 0.31928 | 0 | 0 | 0 | 0 | 0 | 0
6760 | 0.47893 | 0.31928 | 0 | 0 | 0 | 0 | 0 | 0
6761 | 0 | 0.31928 | 0.47893 | 0 | 0 | 0 | 0 | 0
6762 | 0 | 0.31928 | 0.47893 | 0 | 0 | 0 | 0 | 0
6763 | 0 | 0.31928 | 0.47893 | 0 | 0 | 0 | 0 | 0
6764 | 0 | 0.31928 | 0.47893 | 0 | 0 | 0 | 0 | 0
6765 | 0 | 0 | 0.47893 | 0 | 0 | 0 | 0 | 0
6766 | 0 | 0 | 0.47893 | 0 | 0 | 0 | 0 | 0
6767 | 0 | 0 | 0 | 1.0684 | 0 | 0 | 0 | 1.0684
6768 | 0 | 0 | 0 | 1.0684 | 0 | 0 | 0 | 1.0684
6769 | 0 | 0 | 0 | 1.0684 | 0 | 0 | 0 | 1.0684
6770 | 0 | 0 | 0 | 1.0684 | 0 | 0 | 0 | 1.0684
6771 | 0 | 0 | 0 | 1.0684 | 0 | 0 | 0 | 1.0684
6772 | 0 | 0 | 0 | 1.0684 | 0 | 0 | 0 | 1.0684
6773 | 0 | 0 | 0 | 1.0684 | 0 | 0 | 0 | 1.0684
6774 | 0 | 0 | 0 | 1.0684 | 0 | 0 | 0 | 1.0684
6775 | 0 | 0 | 0 | 0 | 0 | 0 | 0 | 0
6776 | 0 | 0 | 0 | 0 | 0 | 0 | 0 | 0
6777 | 0 | 0 | 0 | 0 | 1.2019 | 0.80128 | 0 | 0
6778 | 0 | 0 | 0 | 0 | 1.2019 | 0.80128 | 0 | 0
6779 | 0 | 0 | 0 | 0 | 1.2019 | 0.80128 | 0 | 0
6780 | 0 | 0 | 0 | 0 | 1.2019 | 0.80128 | 0 | 0
6781 | 0 | 0 | 0 | 0 | 1.2019 | 0.80128 | 0 | 0
6782 | 0 | 0 | 0 | 0 | 1.2019 | 0.80128 | 0 | 0
6783 | 0 | 0 | 0 | 0 | 1.2019 | 0.80128 | 0 | 0
6784 | 0 | 0 | 0 | 0 | 1.2019 | 0.80128 | 0 | 0
6785 | 0 | 0 | 0 | 0 | 0 | 0.80128 | 1.6026 | 0
6786 | 0 | 0 | 0 | 0 | 0 | 0.80128 | 1.6026 | 0
6787 | 0 | 0 | 0 | 0 | 0 | 0.80128 | 1.6026 | 0
6788 | 0 | 0 | 0 | 0 | 0 | 0.80128 | 1.6026 | 0
6789 | 0 | 0 | 0 | 0 | 0 | 0 | 1.6026 | 0
6790 | 0 | 0 | 0 | 0 | 0 | 0 | 1.6026 | 0
6791 | 0 | 0 | 0 | 1.0684 | 0 | 0 | 0 | 1.0684
6792 | 0 | 0 | 0 | 1.0684 | 0 | 0 | 0 | 1.0684
6793 | 0 | 0 | 0 | 1.0684 | 0 | 0 | 0 | 1.0684
6794 | 0 | 0 | 0 | 1.0684 | 0 | 0 | 0 | 1.0684
6795 | 0 | 0 | 0 | 1.0684 | 0 | 0 | 0 | 1.0684
6796 | 0 | 0 | 0 | 1.0684 | 0 | 0 | 0 | 1.0684
6797 | 0 | 0 | 0 | 1.0684 | 0 | 0 | 0 | 1.0684
6798 | 0 | 0 | 0 | 1.0684 | 0 | 0 | 0 | 1.0684
6799 | 0 | 0 | 0 | 0 | 0 | 0 | 0 | 0
6800 | 0 | 0 | 0 | 0 | 0 | 0 | 0 | 0
6801 | 0 | 0 | 0 | 0 | 1.2019 | 0.80128 | 0 | 0
6802 | 0 | 0 | 0 | 0 | 1.2019 | 0.80128 | 0 | 0
6803 | 0 | 0 | 0 | 0 | 1.2019 | 0.80128 | 0 | 0
6804 | 0 | 0 | 0 | 0 | 1.2019 | 0.80128 | 0 | 0
6805 | 0 | 0 | 0 | 0 | 1.2019 | 0.80128 | 0 | 0
6806 | 0 | 0 | 0 | 0 | 1.2019 | 0.80128 | 0 | 0
6807 | 0 | 0 | 0 | 0 | 1.2019 | 0.80128 | 0 | 0
6808 | 0 | 0 | 0 | 0 | 1.2019 | 0.80128 | 0 | 0
6809 | 0 | 0 | 0 | 0 | 0 | 0.80128 | 1.6026 | 0
6810 | 0 | 0 | 0 | 0 | 0 | 0.80128 | 1.6026 | 0
6811 | 0 | 0 | 0 | 0 | 0 | 0.80128 | 1.6026 | 0
6812 | 0 | 0 | 0 | 0 | 0 | 0.80128 | 1.6026 | 0
6813 | 0 | 0 | 0 | 0 | 0 | 0 | 1.6026 | 0
6814 | 0 | 0 | 0 | 0 | 0 | 0 | 1.6026 | 0
6815 | 0 | 0 | 0 | 1.0684 | 0 | 0 | 0 | 1.0684
6816 | 0 | 0 | 0 | 1.0684 | 0 | 0 | 0 | 1.0684
6817 | 0 | 0 | 0 | 0 | 0 | 0 | 0 | 0
6818 | 0 | 0 | 0 | 0 | 0 | 0 | 0 | 0
6819 | 0 | 0 | 0 | 0 | 0 | 0 | 0 | 0
6820 | 0 | 0 | 0 | 0 | 0 | 0 | 0 | 0
6821 | 0 | 0 | 0 | 0 | 0 | 0 | 0 | 0
6822 | 0 | 0 | 0 | 0 | 0 | 0 | 0 | 0
6823 | 0 | 0 | 0 | 0 | 0 | 0 | 0 | 0
6824 | 0 | 0 | 0 | 0 | 0 | 0 | 0 | 0
6825 | 0.47893 | 0.31928 | 0 | 0 | 0 | 0 | 0 | 0
6826 | 0.47893 | 0.31928 | 0 | 0 | 0 | 0 | 0 | 0
6827 | 0.47893 | 0.31928 | 0 | 0 | 0 | 0 | 0 | 0
6828 | 0.47893 | 0.31928 | 0 | 0 | 0 | 0 | 0 | 0
6829 | 0.47893 | 0.31928 | 0 | 0 | 0 | 0 | 0 | 0
6830 | 0.47893 | 0.31928 | 0 | 0 | 0 | 0 | 0 | 0
6831 | 0.47893 | 0.31928 | 0 | 0 | 0 | 0 | 0 | 0
6832 | 0.47893 | 0.31928 | 0 | 0 | 0 | 0 | 0 | 0
6833 | 0 | 0.31928 | 0.47893 | 0 | 0 | 0 | 0 | 0
6834 | 0 | 0.31928 | 0.47893 | 0 | 0 | 0 | 0 | 0
6835 | 0 | 0.31928 | 0.47893 | 0 | 0 | 0 | 0 | 0
6836 | 0 | 0.31928 | 0.47893 | 0 | 0 | 0 | 0 | 0
6837 | 0 | 0 | 0.47893 | 0 | 0 | 0 | 0 | 0
6838 | 0 | 0 | 0.47893 | 0 | 0 | 0 | 0 | 0
6839 | 0 | 0 | 0 | 0 | 0 | 0 | 0 | 0
6840 | 0 | 0 | 0 | 0 | 0 | 0 | 0 | 0
6841 | 0 | 0 | 0 | 0 | 0 | 0 | 0 | 0
6842 | 0 | 0 | 0 | 0 | 0 | 0 | 0 | 0
6843 | 0 | 0 | 0 | 0 | 0 | 0 | 0 | 0
6844 | 0 | 0 | 0 | 0 | 0 | 0 | 0 | 0
6845 | 0 | 0 | 0 | 0 | 0 | 0 | 0 | 0
6846 | 0 | 0 | 0 | 0 | 0 | 0 | 0 | 0
6847 | 0 | 0 | 0 | 0 | 0 | 0 | 0 | 0
6848 | 0 | 0 | 0 | 0 | 0 | 0 | 0 | 0
6849 | 0.47893 | 0.31928 | 0 | 0 | 0 | 0 | 0 | 0
6850 | 0.47893 | 0.31928 | 0 | 0 | 0 | 0 | 0 | 0
6851 | 0.47893 | 0.31928 | 0 | 0 | 0 | 0 | 0 | 0
6852 | 0.47893 | 0.31928 | 0 | 0 | 0 | 0 | 0 | 0
6853 | 0.47893 | 0.31928 | 0 | 0 | 0 | 0 | 0 | 0
6854 | 0.47893 | 0.31928 | 0 | 0 | 0 | 0 | 0 | 0
6855 | 0.47893 | 0.31928 | 0 | 0 | 0 | 0 | 0 | 0
6856 | 0.47893 | 0.31928 | 0 | 0 | 0 | 0 | 0 | 0
6857 | 0 | 0.31928 | 0.47893 | 0 | 0 | 0 | 0 | 0
6858 | 0 | 0.31928 | 0.47893 | 0 | 0 | 0 | 0 | 0
6859 | 0 | 0.31928 | 0.47893 | 0 | 0 | 0 | 0 | 0
6860 | 0 | 0.31928 | 0.47893 | 0 | 0 | 0 | 0 | 0
6861 | 0 | 0 | 0.47893 | 0 | 0 | 0 | 0 | 0
6862 | 0 | 0 | 0.47893 | 0 | 0 | 0 | 0 | 0
6863 | 0 | 0 | 0 | 0 | 0 | 0 | 0 | 0
6864 | 0 | 0 | 0 | 0 | 0 | 0 | 0 | 0
6865 | 0 | 0 | 0 | 0 | 0 | 0 | 0 | 0
6866 | 0 | 0 | 0 | 0 | 0 | 0 | 0 | 0
6867 | 0 | 0 | 0 | 0 | 0 | 0 | 0 | 0
6868 | 0 | 0 | 0 | 0 | 0 | 0 | 0 | 0
6869 | 0 | 0 | 0 | 0 | 0 | 0 | 0 | 0
6870 | 0 | 0 | 0 | 0 | 0 | 0 | 0 | 0
6871 | 0 | 0 | 0 | 0 | 0 | 0 | 0 | 0
6872 | 0 | 0 | 0 | 0 | 0 | 0 | 0 | 0
6873 | 0.47893 | 0.31928 | 0 | 0 | 0 | 0 | 0 | 0
6874 | 0.47893 | 0.31928 | 0 | 0 | 0 | 0 | 0 | 0
6875 | 0.47893 | 0.31928 | 0 | 0 | 0 | 0 | 0 | 0
6876 | 0.47893 | 0.31928 | 0 | 0 | 0 | 0 | 0 | 0
6877 | 0.47893 | 0.31928 | 0 | 0 | 0 | 0 | 0 | 0
6878 | 0.47893 | 0.31928 | 0 | 0 | 0 | 0 | 0 | 0
6879 | 0.47893 | 0.31928 | 0 | 0 | 0 | 0 | 0 | 0
6880 | 0.47893 | 0.31928 | 0 | 0 | 0 | 0 | 0 | 0
6881 | 0 | 0.31928 | 0.47893 | 0 | 0 | 0 | 0 | 0
6882 | 0 | 0.31928 | 0.47893 | 0 | 0 | 0 | 0 | 0
6883 | 0 | 0.31928 | 0.47893 | 0 | 0 | 0 | 0 | 0
6884 | 0 | 0.31928 | 0.47893 | 0 | 0 | 0 | 0 | 0
6885 | 0 | 0 | 0.47893 | 0 | 0 | 0 | 0 | 0
6886 | 0 | 0 | 0.47893 | 0 | 0 | 0 | 0 | 0
6887 | 0 | 0 | 0 | 0 | 0 | 0 | 0 | 0
6888 | 0 | 0 | 0 | 0 | 0 | 0 | 0 | 0
6889 | 0 | 0 | 0 | 0 | 0 | 0 | 0 | 0
6890 | 0 | 0 | 0 | 0 | 0 | 0 | 0 | 0
6891 | 0 | 0 | 0 | 0 | 0 | 0 | 0 | 0
6892 | 0 | 0 | 0 | 0 | 0 | 0 | 0 | 0
6893 | 0 | 0 | 0 | 0 | 0 | 0 | 0 | 0
6894 | 0 | 0 | 0 | 0 | 0 | 0 | 0 | 0
6895 | 0 | 0 | 0 | 0 | 0 | 0 | 0 | 0
6896 | 0 | 0 | 0 | 0 | 0 | 0 | 0 | 0
6897 | 0.47893 | 0.31928 | 0 | 0 | 0 | 0 | 0 | 0
6898 | 0.47893 | 0.31928 | 0 | 0 | 0 | 0 | 0 | 0
6899 | 0.47893 | 0.31928 | 0 | 0 | 0 | 0 | 0 | 0
6900 | 0.47893 | 0.31928 | 0 | 0 | 0 | 0 | 0 | 0
6901 | 0.47893 | 0.31928 | 0 | 0 | 0 | 0 | 0 | 0
6902 | 0.47893 | 0.31928 | 0 | 0 | 0 | 0 | 0 | 0
6903 | 0.47893 | 0.31928 | 0 | 0 | 0 | 0 | 0 | 0
6904 | 0.47893 | 0.31928 | 0 | 0 | 0 | 0 | 0 | 0
6905 | 0 | 0.31928 | 0.47893 | 0 | 0 | 0 | 0 | 0
6906 | 0 | 0.31928 | 0.47893 | 0 | 0 | 0 | 0 | 0
6907 | 0 | 0.31928 | 0.47893 | 0 | 0 | 0 | 0 | 0
6908 | 0 | 0.31928 | 0.47893 | 0 | 0 | 0 | 0 | 0
6909 | 0 | 0 | 0.47893 | 0 | 0 | 0 | 0 | 0
6910 | 0 | 0 | 0.47893 | 0 | 0 | 0 | 0 | 0
6911 | 0 | 0 | 0 | 0 | 0 | 0 | 0 | 0
6912 | 0 | 0 | 0 | 0 | 0 | 0 | 0 | 0
6913 | 0 | 0 | 0 | 0 | 0 | 0 | 0 | 0
6914 | 0 | 0 | 0 | 0 | 0 | 0 | 0 | 0
6915 | 0 | 0 | 0 | 0 | 0 | 0 | 0 | 0
6916 | 0 | 0 | 0 | 0 | 0 | 0 | 0 | 0
6917 | 0 | 0 | 0 | 0 | 0 | 0 | 0 | 0
6918 | 0 | 0 | 0 | 0 | 0 | 0 | 0 | 0
6919 | 0 | 0 | 0 | 0 | 0 | 0 | 0 | 0
6920 | 0 | 0 | 0 | 0 | 0 | 0 | 0 | 0
6921 | 0.47893 | 0.31928 | 0 | 0 | 0 | 0 | 0 | 0
6922 | 0.47893 | 0.31928 | 0 | 0 | 0 | 0 | 0 | 0
6923 | 0.47893 | 0.31928 | 0 | 0 | 0 | 0 | 0 | 0
6924 | 0.47893 | 0.31928 | 0 | 0 | 0 | 0 | 0 | 0
6925 | 0.47893 | 0.31928 | 0 | 0 | 0 | 0 | 0 | 0
6926 | 0.47893 | 0.31928 | 0 | 0 | 0 | 0 | 0 | 0
6927 | 0.47893 | 0.31928 | 0 | 0 | 0 | 0 | 0 | 0
6928 | 0.47893 | 0.31928 | 0 | 0 | 0 | 0 | 0 | 0
6929 | 0 | 0.31928 | 0.47893 | 0 | 0 | 0 | 0 | 0
6930 | 0 | 0.31928 | 0.47893 | 0 | 0 | 0 | 0 | 0
6931 | 0 | 0.31928 | 0.47893 | 0 | 0 | 0 | 0 | 0
6932 | 0 | 0.31928 | 0.47893 | 0 | 0 | 0 | 0 | 0
6933 | 0 | 0 | 0.47893 | 0 | 0 | 0 | 0 | 0
6934 | 0 | 0 | 0.47893 | 0 | 0 | 0 | 0 | 0
6935 | 0 | 0 | 0 | 1.0684 | 0 | 0 | 0 | 1.0684
6936 | 0 | 0 | 0 | 1.0684 | 0 | 0 | 0 | 1.0684
6937 | 0 | 0 | 0 | 1.0684 | 0 | 0 | 0 | 1.0684
6938 | 0 | 0 | 0 | 1.0684 | 0 | 0 | 0 | 1.0684
6939 | 0 | 0 | 0 | 1.0684 | 0 | 0 | 0 | 1.0684
6940 | 0 | 0 | 0 | 1.0684 | 0 | 0 | 0 | 1.0684
6941 | 0 | 0 | 0 | 1.0684 | 0 | 0 | 0 | 1.0684
6942 | 0 | 0 | 0 | 1.0684 | 0 | 0 | 0 | 1.0684
6943 | 0 | 0 | 0 | 0 | 0 | 0 | 0 | 0
6944 | 0 | 0 | 0 | 0 | 0 | 0 | 0 | 0
6945 | 0 | 0 | 0 | 0 | 1.2019 | 0.80128 | 0 | 0
6946 | 0 | 0 | 0 | 0 | 1.2019 | 0.80128 | 0 | 0
6947 | 0 | 0 | 0 | 0 | 1.2019 | 0.80128 | 0 | 0
6948 | 0 | 0 | 0 | 0 | 1.2019 | 0.80128 | 0 | 0
6949 | 0 | 0 | 0 | 0 | 1.2019 | 0.80128 | 0 | 0
6950 | 0 | 0 | 0 | 0 | 1.2019 | 0.80128 | 0 | 0
6951 | 0 | 0 | 0 | 0 | 1.2019 | 0.80128 | 0 | 0
6952 | 0 | 0 | 0 | 0 | 1.2019 | 0.80128 | 0 | 0
6953 | 0 | 0 | 0 | 0 | 0 | 0.80128 | 1.6026 | 0
6954 | 0 | 0 | 0 | 0 | 0 | 0.80128 | 1.6026 | 0
6955 | 0 | 0 | 0 | 0 | 0 | 0.80128 | 1.6026 | 0
6956 | 0 | 0 | 0 | 0 | 0 | 0.80128 | 1.6026 | 0
6957 | 0 | 0 | 0 | 0 | 0 | 0 | 1.6026 | 0
6958 | 0 | 0 | 0 | 0 | 0 | 0 | 1.6026 | 0
6959 | 0 | 0 | 0 | 1.0684 | 0 | 0 | 0 | 1.0684
6960 | 0 | 0 | 0 | 1.0684 | 0 | 0 | 0 | 1.0684
6961 | 0 | 0 | 0 | 1.0684 | 0 | 0 | 0 | 1.0684
6962 | 0 | 0 | 0 | 1.0684 | 0 | 0 | 0 | 1.0684
6963 | 0 | 0 | 0 | 1.0684 | 0 | 0 | 0 | 1.0684
6964 | 0 | 0 | 0 | 1.0684 | 0 | 0 | 0 | 1.0684
6965 | 0 | 0 | 0 | 1.0684 | 0 | 0 | 0 | 1.0684
6966 | 0 | 0 | 0 | 1.0684 | 0 | 0 | 0 | 1.0684
6967 | 0 | 0 | 0 | 0 | 0 | 0 | 0 | 0
6968 | 0 | 0 | 0 | 0 | 0 | 0 | 0 | 0
6969 | 0 | 0 | 0 | 0 | 1.2019 | 0.80128 | 0 | 0
6970 | 0 | 0 | 0 | 0 | 1.2019 | 0.80128 | 0 | 0
6971 | 0 | 0 | 0 | 0 | 1.2019 | 0.80128 | 0 | 0
6972 | 0 | 0 | 0 | 0 | 1.2019 | 0.80128 | 0 | 0
6973 | 0 | 0 | 0 | 0 | 1.2019 | 0.80128 | 0 | 0
6974 | 0 | 0 | 0 | 0 | 1.2019 | 0.80128 | 0 | 0
6975 | 0 | 0 | 0 | 0 | 1.2019 | 0.80128 | 0 | 0
6976 | 0 | 0 | 0 | 0 | 1.2019 | 0.80128 | 0 | 0
6977 | 0 | 0 | 0 | 0 | 0 | 0.80128 | 1.6026 | 0
6978 | 0 | 0 | 0 | 0 | 0 | 0.80128 | 1.6026 | 0
6979 | 0 | 0 | 0 | 0 | 0 | 0.80128 | 1.6026 | 0
6980 | 0 | 0 | 0 | 0 | 0 | 0.80128 | 1.6026 | 0
6981 | 0 | 0 | 0 | 0 | 0 | 0 | 1.6026 | 0
6982 | 0 | 0 | 0 | 0 | 0 | 0 | 1.6026 | 0
6983 | 0 | 0 | 0 | 1.0684 | 0 | 0 | 0 | 1.0684
6984 | 0 | 0 | 0 | 1.0684 | 0 | 0 | 0 | 1.0684
6985 | 0 | 0 | 0 | 0 | 0 | 0 | 0 | 0
6986 | 0 | 0 | 0 | 0 | 0 | 0 | 0 | 0
6987 | 0 | 0 | 0 | 0 | 0 | 0 | 0 | 0
6988 | 0 | 0 | 0 | 0 | 0 | 0 | 0 | 0
6989 | 0 | 0 | 0 | 0 | 0 | 0 | 0 | 0
6990 | 0 | 0 | 0 | 0 | 0 | 0 | 0 | 0
6991 | 0 | 0 | 0 | 0 | 0 | 0 | 0 | 0
6992 | 0 | 0 | 0 | 0 | 0 | 0 | 0 | 0
6993 | 0.47893 | 0.31928 | 0 | 0 | 0 | 0 | 0 | 0
6994 | 0.47893 | 0.31928 | 0 | 0 | 0 | 0 | 0 | 0
6995 | 0.47893 | 0.31928 | 0 | 0 | 0 | 0 | 0 | 0
6996 | 0.47893 | 0.31928 | 0 | 0 | 0 | 0 | 0 | 0
6997 | 0.47893 | 0.31928 | 0 | 0 | 0 | 0 | 0 | 0
6998 | 0.47893 | 0.31928 | 0 | 0 | 0 | 0 | 0 | 0
6999 | 0.47893 | 0.31928 | 0 | 0 | 0 | 0 | 0 | 0
7000 | 0.47893 | 0.31928 | 0 | 0 | 0 | 0 | 0 | 0
7001 | 0 | 0.31928 | 0.47893 | 0 | 0 | 0 | 0 | 0
7002 | 0 | 0.31928 | 0.47893 | 0 | 0 | 0 | 0 | 0
7003 | 0 | 0.31928 | 0.47893 | 0 | 0 | 0 | 0 | 0
7004 | 0 | 0.31928 | 0.47893 | 0 | 0 | 0 | 0 | 0
7005 | 0 | 0 | 0.47893 | 0 | 0 | 0 | 0 | 0
7006 | 0 | 0 | 0.47893 | 0 | 0 | 0 | 0 | 0
7007 | 0 | 0 | 0 | 0 | 0 | 0 | 0 | 0
7008 | 0 | 0 | 0 | 0 | 0 | 0 | 0 | 0
7009 | 0 | 0 | 0 | 0 | 0 | 0 | 0 | 0
7010 | 0 | 0 | 0 | 0 | 0 | 0 | 0 | 0
7011 | 0 | 0 | 0 | 0 | 0 | 0 | 0 | 0
7012 | 0 | 0 | 0 | 0 | 0 | 0 | 0 | 0
7013 | 0 | 0 | 0 | 0 | 0 | 0 | 0 | 0
7014 | 0 | 0 | 0 | 0 | 0 | 0 | 0 | 0
7015 | 0 | 0 | 0 | 0 | 0 | 0 | 0 | 0
7016 | 0 | 0 | 0 | 0 | 0 | 0 | 0 | 0
7017 | 0.47893 | 0.31928 | 0 | 0 | 0 | 0 | 0 | 0
7018 | 0.47893 | 0.31928 | 0 | 0 | 0 | 0 | 0 | 0
7019 | 0.47893 | 0.31928 | 0 | 0 | 0 | 0 | 0 | 0
7020 | 0.47893 | 0.31928 | 0 | 0 | 0 | 0 | 0 | 0
7021 | 0.47893 | 0.31928 | 0 | 0 | 0 | 0 | 0 | 0
7022 | 0.47893 | 0.31928 | 0 | 0 | 0 | 0 | 0 | 0
7023 | 0.47893 | 0.31928 | 0 | 0 | 0 | 0 | 0 | 0
7024 | 0.47893 | 0.31928 | 0 | 0 | 0 | 0 | 0 | 0
7025 | 0 | 0.31928 | 0.47893 | 0 | 0 | 0 | 0 | 0
7026 | 0 | 0.31928 | 0.47893 | 0 | 0 | 0 | 0 | 0
7027 | 0 | 0.31928 | 0.47893 | 0 | 0 | 0 | 0 | 0
7028 | 0 | 0.31928 | 0.47893 | 0 | 0 | 0 | 0 | 0
7029 | 0 | 0 | 0.47893 | 0 | 0 | 0 | 0 | 0
7030 | 0 | 0 | 0.47893 | 0 | 0 | 0 | 0 | 0
7031 | 0 | 0 | 0 | 0 | 0 | 0 | 0 | 0
7032 | 0 | 0 | 0 | 0 | 0 | 0 | 0 | 0
7033 | 0 | 0 | 0 | 0 | 0 | 0 | 0 | 0
7034 | 0 | 0 | 0 | 0 | 0 | 0 | 0 | 0
7035 | 0 | 0 | 0 | 0 | 0 | 0 | 0 | 0
7036 | 0 | 0 | 0 | 0 | 0 | 0 | 0 | 0
7037 | 0 | 0 | 0 | 0 | 0 | 0 | 0 | 0
7038 | 0 | 0 | 0 | 0 | 0 | 0 | 0 | 0
7039 | 0 | 0 | 0 | 0 | 0 | 0 | 0 | 0
7040 | 0 | 0 | 0 | 0 | 0 | 0 | 0 | 0
7041 | 0.47893 | 0.31928 | 0 | 0 | 0 | 0 | 0 | 0
7042 | 0.47893 | 0.31928 | 0 | 0 | 0 | 0 | 0 | 0
7043 | 0.47893 | 0.31928 | 0 | 0 | 0 | 0 | 0 | 0
7044 | 0.47893 | 0.31928 | 0 | 0 | 0 | 0 | 0 | 0
7045 | 0.47893 | 0.31928 | 0 | 0 | 0 | 0 | 0 | 0
7046 | 0.47893 | 0.31928 | 0 | 0 | 0 | 0 | 0 | 0
7047 | 0.47893 | 0.31928 | 0 | 0 | 0 | 0 | 0 | 0
7048 | 0.47893 | 0.31928 | 0 | 0 | 0 | 0 | 0 | 0
7049 | 0 | 0.31928 | 0.47893 | 0 | 0 | 0 | 0 | 0
7050 | 0 | 0.31928 | 0.47893 | 0 | 0 | 0 | 0 | 0
7051 | 0 | 0.31928 | 0.47893 | 0 | 0 | 0 | 0 | 0
7052 | 0 | 0.31928 | 0.47893 | 0 | 0 | 0 | 0 | 0
7053 | 0 | 0 | 0.47893 | 0 | 0 | 0 | 0 | 0
7054 | 0 | 0 | 0.47893 | 0 | 0 | 0 | 0 | 0
7055 | 0 | 0 | 0 | 0 | 0 | 0 | 0 | 0
7056 | 0 | 0 | 0 | 0 | 0 | 0 | 0 | 0
7057 | 0 | 0 | 0 | 0 | 0 | 0 | 0 | 0
7058 | 0 | 0 | 0 | 0 | 0 | 0 | 0 | 0
7059 | 0 | 0 | 0 | 0 | 0 | 0 | 0 | 0
7060 | 0 | 0 | 0 | 0 | 0 | 0 | 0 | 0
7061 | 0 | 0 | 0 | 0 | 0 | 0 | 0 | 0
7062 | 0 | 0 | 0 | 0 | 0 | 0 | 0 | 0
7063 | 0 | 0 | 0 | 0 | 0 | 0 | 0 | 0
7064 | 0 | 0 | 0 | 0 | 0 | 0 | 0 | 0
7065 | 0.47893 | 0.31928 | 0 | 0 | 0 | 0 | 0 | 0
7066 | 0.47893 | 0.31928 | 0 | 0 | 0 | 0 | 0 | 0
7067 | 0.47893 | 0.31928 | 0 | 0 | 0 | 0 | 0 | 0
7068 | 0.47893 | 0.31928 | 0 | 0 | 0 | 0 | 0 | 0
7069 | 0.47893 | 0.31928 | 0 | 0 | 0 | 0 | 0 | 0
7070 | 0.47893 | 0.31928 | 0 | 0 | 0 | 0 | 0 | 0
7071 | 0.47893 | 0.31928 | 0 | 0 | 0 | 0 | 0 | 0
7072 | 0.47893 | 0.31928 | 0 | 0 | 0 | 0 | 0 | 0
7073 | 0 | 0.31928 | 0.47893 | 0 | 0 | 0 | 0 | 0
7074 | 0 | 0.31928 | 0.47893 | 0 | 0 | 0 | 0 | 0
7075 | 0 | 0.31928 | 0.47893 | 0 | 0 | 0 | 0 | 0
7076 | 0 | 0.31928 | 0.47893 | 0 | 0 | 0 | 0 | 0
7077 | 0 | 0 | 0.47893 | 0 | 0 | 0 | 0 | 0
7078 | 0 | 0 | 0.47893 | 0 | 0 | 0 | 0 | 0
7079 | 0 | 0 | 0 | 0 | 0 | 0 | 0 | 0
7080 | 0 | 0 | 0 | 0 | 0 | 0 | 0 | 0
7081 | 0 | 0 | 0 | 0 | 0 | 0 | 0 | 0
7082 | 0 | 0 | 0 | 0 | 0 | 0 | 0 | 0
7083 | 0 | 0 | 0 | 0 | 0 | 0 | 0 | 0
7084 | 0 | 0 | 0 | 0 | 0 | 0 | 0 | 0
7085 | 0 | 0 | 0 | 0 | 0 | 0 | 0 | 0
7086 | 0 | 0 | 0 | 0 | 0 | 0 | 0 | 0
7087 | 0 | 0 | 0 | 0 | 0 | 0 | 0 | 0
7088 | 0 | 0 | 0 | 0 | 0 | 0 | 0 | 0
7089 | 0.47893 | 0.31928 | 0 | 0 | 0 | 0 | 0 | 0
7090 | 0.47893 | 0.31928 | 0 | 0 | 0 | 0 | 0 | 0
7091 | 0.47893 | 0.31928 | 0 | 0 | 0 | 0 | 0 | 0
7092 | 0.47893 | 0.31928 | 0 | 0 | 0 | 0 | 0 | 0
7093 | 0.47893 | 0.31928 | 0 | 0 | 0 | 0 | 0 | 0
7094 | 0.47893 | 0.31928 | 0 | 0 | 0 | 0 | 0 | 0
7095 | 0.47893 | 0.31928 | 0 | 0 | 0 | 0 | 0 | 0
7096 | 0.47893 | 0.31928 | 0 | 0 | 0 | 0 | 0 | 0
7097 | 0 | 0.31928 | 0.47893 | 0 | 0 | 0 | 0 | 0
7098 | 0 | 0.31928 | 0.47893 | 0 | 0 | 0 | 0 | 0
7099 | 0 | 0.31928 | 0.47893 | 0 | 0 | 0 | 0 | 0
7100 | 0 | 0.31928 | 0.47893 | 0 | 0 | 0 | 0 | 0
7101 | 0 | 0 | 0.47893 | 0 | 0 | 0 | 0 | 0
7102 | 0 | 0 | 0.47893 | 0 | 0 | 0 | 0 | 0
7103 | 0 | 0 | 0 | 1.0684 | 0 | 0 | 0 | 1.0684
7104 | 0 | 0 | 0 | 1.0684 | 0 | 0 | 0 | 1.0684
7105 | 0 | 0 | 0 | 1.0684 | 0 | 0 | 0 | 1.0684
7106 | 0 | 0 | 0 | 1.0684 | 0 | 0 | 0 | 1.0684
7107 | 0 | 0 | 0 | 1.0684 | 0 | 0 | 0 | 1.0684
7108 | 0 | 0 | 0 | 1.0684 | 0 | 0 | 0 | 1.0684
7109 | 0 | 0 | 0 | 1.0684 | 0 | 0 | 0 | 1.0684
7110 | 0 | 0 | 0 | 1.0684 | 0 | 0 | 0 | 1.0684
7111 | 0 | 0 | 0 | 0 | 0 | 0 | 0 | 0
7112 | 0 | 0 | 0 | 0 | 0 | 0 | 0 | 0
7113 | 0 | 0 | 0 | 0 | 1.2019 | 0.80128 | 0 | 0
7114 | 0 | 0 | 0 | 0 | 1.2019 | 0.80128 | 0 | 0
7115 | 0 | 0 | 0 | 0 | 1.2019 | 0.80128 | 0 | 0
7116 | 0 | 0 | 0 | 0 | 1.2019 | 0.80128 | 0 | 0
7117 | 0 | 0 | 0 | 0 | 1.2019 | 0.80128 | 0 | 0
7118 | 0 | 0 | 0 | 0 | 1.2019 | 0.80128 | 0 | 0
7119 | 0 | 0 | 0 | 0 | 1.2019 | 0.80128 | 0 | 0
7120 | 0 | 0 | 0 | 0 | 1.2019 | 0.80128 | 0 | 0
7121 | 0 | 0 | 0 | 0 | 0 | 0.80128 | 1.6026 | 0
7122 | 0 | 0 | 0 | 0 | 0 | 0.80128 | 1.6026 | 0
7123 | 0 | 0 | 0 | 0 | 0 | 0.80128 | 1.6026 | 0
7124 | 0 | 0 | 0 | 0 | 0 | 0.80128 | 1.6026 | 0
7125 | 0 | 0 | 0 | 0 | 0 | 0 | 1.6026 | 0
7126 | 0 | 0 | 0 | 0 | 0 | 0 | 1.6026 | 0
7127 | 0 | 0 | 0 | 1.0684 | 0 | 0 | 0 | 1.0684
7128 | 0 | 0 | 0 | 1.0684 | 0 | 0 | 0 | 1.0684
7129 | 0 | 0 | 0 | 1.0684 | 0 | 0 | 0 | 1.0684
7130 | 0 | 0 | 0 | 1.0684 | 0 | 0 | 0 | 1.0684
7131 | 0 | 0 | 0 | 1.0684 | 0 | 0 | 0 | 1.0684
7132 | 0 | 0 | 0 | 1.0684 | 0 | 0 | 0 | 1.0684
7133 | 0 | 0 | 0 | 1.0684 | 0 | 0 | 0 | 1.0684
7134 | 0 | 0 | 0 | 1.0684 | 0 | 0 | 0 | 1.0684
7135 | 0 | 0 | 0 | 0 | 0 | 0 | 0 | 0
7136 | 0 | 0 | 0 | 0 | 0 | 0 | 0 | 0
7137 | 0 | 0 | 0 | 0 | 1.2019 | 0.80128 | 0 | 0
7138 | 0 | 0 | 0 | 0 | 1.2019 | 0.80128 | 0 | 0
7139 | 0 | 0 | 0 | 0 | 1.2019 | 0.80128 | 0 | 0
7140 | 0 | 0 | 0 | 0 | 1.2019 | 0.80128 | 0 | 0
7141 | 0 | 0 | 0 | 0 | 1.2019 | 0.80128 | 0 | 0
7142 | 0 | 0 | 0 | 0 | 1.2019 | 0.80128 | 0 | 0
7143 | 0 | 0 | 0 | 0 | 1.2019 | 0.80128 | 0 | 0
7144 | 0 | 0 | 0 | 0 | 1.2019 | 0.80128 | 0 | 0
7145 | 0 | 0 | 0 | 0 | 0 | 0.80128 | 1.6026 | 0
7146 | 0 | 0 | 0 | 0 | 0 | 0.80128 | 1.6026 | 0
7147 | 0 | 0 | 0 | 0 | 0 | 0.80128 | 1.6026 | 0
7148 | 0 | 0 | 0 | 0 | 0 | 0.80128 | 1.6026 | 0
7149 | 0 | 0 | 0 | 0 | 0 | 0 | 1.6026 | 0
7150 | 0 | 0 | 0 | 0 | 0 | 0 | 1.6026 | 0
7151 | 0 | 0 | 0 | 1.0684 | 0 | 0 | 0 | 1.0684
7152 | 0 | 0 | 0 | 1.0684 | 0 | 0 | 0 | 1.0684
7153 | 0 | 0 | 0 | 0 | 0 | 0 | 0 | 0
7154 | 0 | 0 | 0 | 0 | 0 | 0 | 0 | 0
7155 | 0 | 0 | 0 | 0 | 0 | 0 | 0 | 0
7156 | 0 | 0 | 0 | 0 | 0 | 0 | 0 | 0
7157 | 0 | 0 | 0 | 0 | 0 | 0 | 0 | 0
7158 | 0 | 0 | 0 | 0 | 0 | 0 | 0 | 0
7159 | 0 | 0 | 0 | 0 | 0 | 0 | 0 | 0
7160 | 0 | 0 | 0 | 0 | 0 | 0 | 0 | 0
7161 | 0.47893 | 0.31928 | 0 | 0 | 0 | 0 | 0 | 0
7162 | 0.47893 | 0.31928 | 0 | 0 | 0 | 0 | 0 | 0
7163 | 0.47893 | 0.31928 | 0 | 0 | 0 | 0 | 0 | 0
7164 | 0.47893 | 0.31928 | 0 | 0 | 0 | 0 | 0 | 0
7165 | 0.47893 | 0.31928 | 0 | 0 | 0 | 0 | 0 | 0
7166 | 0.47893 | 0.31928 | 0 | 0 | 0 | 0 | 0 | 0
7167 | 0.47893 | 0.31928 | 0 | 0 | 0 | 0 | 0 | 0
7168 | 0.47893 | 0.31928 | 0 | 0 | 0 | 0 | 0 | 0
7169 | 0 | 0.31928 | 0.47893 | 0 | 0 | 0 | 0 | 0
7170 | 0 | 0.31928 | 0.47893 | 0 | 0 | 0 | 0 | 0
7171 | 0 | 0.31928 | 0.47893 | 0 | 0 | 0 | 0 | 0
7172 | 0 | 0.31928 | 0.47893 | 0 | 0 | 0 | 0 | 0
7173 | 0 | 0 | 0.47893 | 0 | 0 | 0 | 0 | 0
7174 | 0 | 0 | 0.47893 | 0 | 0 | 0 | 0 | 0
7175 | 0 | 0 | 0 | 0 | 0 | 0 | 0 | 0
7176 | 0 | 0 | 0 | 0 | 0 | 0 | 0 | 0
7177 | 0 | 0 | 0 | 0 | 0 | 0 | 0 | 0
7178 | 0 | 0 | 0 | 0 | 0 | 0 | 0 | 0
7179 | 0 | 0 | 0 | 0 | 0 | 0 | 0 | 0
7180 | 0 | 0 | 0 | 0 | 0 | 0 | 0 | 0
7181 | 0 | 0 | 0 | 0 | 0 | 0 | 0 | 0
7182 | 0 | 0 | 0 | 0 | 0 | 0 | 0 | 0
7183 | 0 | 0 | 0 | 0 | 0 | 0 | 0 | 0
7184 | 0 | 0 | 0 | 0 | 0 | 0 | 0 | 0
7185 | 0.47893 | 0.31928 | 0 | 0 | 0 | 0 | 0 | 0
7186 | 0.47893 | 0.31928 | 0 | 0 | 0 | 0 | 0 | 0
7187 | 0.47893 | 0.31928 | 0 | 0 | 0 | 0 | 0 | 0
7188 | 0.47893 | 0.31928 | 0 | 0 | 0 | 0 | 0 | 0
7189 | 0.47893 | 0.31928 | 0 | 0 | 0 | 0 | 0 | 0
7190 | 0.47893 | 0.31928 | 0 | 0 | 0 | 0 | 0 | 0
7191 | 0.47893 | 0.31928 | 0 | 0 | 0 | 0 | 0 | 0
7192 | 0.47893 | 0.31928 | 0 | 0 | 0 | 0 | 0 | 0
7193 | 0 | 0.31928 | 0.47893 | 0 | 0 | 0 | 0 | 0
7194 | 0 | 0.31928 | 0.47893 | 0 | 0 | 0 | 0 | 0
7195 | 0 | 0.31928 | 0.47893 | 0 | 0 | 0 | 0 | 0
7196 | 0 | 0.31928 | 0.47893 | 0 | 0 | 0 | 0 | 0
7197 | 0 | 0 | 0.47893 | 0 | 0 | 0 | 0 | 0
7198 | 0 | 0 | 0.47893 | 0 | 0 | 0 | 0 | 0
7199 | 0 | 0 | 0 | 0 | 0 | 0 | 0 | 0
7200 | 0 | 0 | 0 | 0 | 0 | 0 | 0 | 0
7201 | 0 | 0 | 0 | 0 | 0 | 0 | 0 | 0
7202 | 0 | 0 | 0 | 0 | 0 | 0 | 0 | 0
7203 | 0 | 0 | 0 | 0 | 0 | 0 | 0 | 0
7204 | 0 | 0 | 0 | 0 | 0 | 0 | 0 | 0
7205 | 0 | 0 | 0 | 0 | 0 | 0 | 0 | 0
7206 | 0 | 0 | 0 | 0 | 0 | 0 | 0 | 0
7207 | 0 | 0 | 0 | 0 | 0 | 0 | 0 | 0
7208 | 0 | 0 | 0 | 0 | 0 | 0 | 0 | 0
7209 | 0.47893 | 0.31928 | 0 | 0 | 0 | 0 | 0 | 0
7210 | 0.47893 | 0.31928 | 0 | 0 | 0 | 0 | 0 | 0
7211 | 0.47893 | 0.31928 | 0 | 0 | 0 | 0 | 0 | 0
7212 | 0.47893 | 0.31928 | 0 | 0 | 0 | 0 | 0 | 0
7213 | 0.47893 | 0.31928 | 0 | 0 | 0 | 0 | 0 | 0
7214 | 0.47893 | 0.31928 | 0 | 0 | 0 | 0 | 0 | 0
7215 | 0.47893 | 0.31928 | 0 | 0 | 0 | 0 | 0 | 0
7216 | 0.47893 | 0.31928 | 0 | 0 | 0 | 0 | 0 | 0
7217 | 0 | 0.31928 | 0.47893 | 0 | 0 | 0 | 0 | 0
7218 | 0 | 0.31928 | 0.47893 | 0 | 0 | 0 | 0 | 0
7219 | 0 | 0.31928 | 0.47893 | 0 | 0 | 0 | 0 | 0
7220 | 0 | 0.31928 | 0.47893 | 0 | 0 | 0 | 0 | 0
7221 | 0 | 0 | 0.47893 | 0 | 0 | 0 | 0 | 0
7222 | 0 | 0 | 0.47893 | 0 | 0 | 0 | 0 | 0
7223 | 0 | 0 | 0 | 0 | 0 | 0 | 0 | 0
7224 | 0 | 0 | 0 | 0 | 0 | 0 | 0 | 0
7225 | 0 | 0 | 0 | 0 | 0 | 0 | 0 | 0
7226 | 0 | 0 | 0 | 0 | 0 | 0 | 0 | 0
7227 | 0 | 0 | 0 | 0 | 0 | 0 | 0 | 0
7228 | 0 | 0 | 0 | 0 | 0 | 0 | 0 | 0
7229 | 0 | 0 | 0 | 0 | 0 | 0 | 0 | 0
7230 | 0 | 0 | 0 | 0 | 0 | 0 | 0 | 0
7231 | 0 | 0 | 0 | 0 | 0 | 0 | 0 | 0
7232 | 0 | 0 | 0 | 0 | 0 | 0 | 0 | 0
7233 | 0.47893 | 0.31928 | 0 | 0 | 0 | 0 | 0 | 0
7234 | 0.47893 | 0.31928 | 0 | 0 | 0 | 0 | 0 | 0
7235 | 0.47893 | 0.31928 | 0 | 0 | 0 | 0 | 0 | 0
7236 | 0.47893 | 0.31928 | 0 | 0 | 0 | 0 | 0 | 0
7237 | 0.47893 | 0.31928 | 0 | 0 | 0 | 0 | 0 | 0
7238 | 0.47893 | 0.31928 | 0 | 0 | 0 | 0 | 0 | 0
7239 | 0.47893 | 0.31928 | 0 | 0 | 0 | 0 | 0 | 0
7240 | 0.47893 | 0.31928 | 0 | 0 | 0 | 0 | 0 | 0
7241 | 0 | 0.31928 | 0.47893 | 0 | 0 | 0 | 0 | 0
7242 | 0 | 0.31928 | 0.47893 | 0 | 0 | 0 | 0 | 0
7243 | 0 | 0.31928 | 0.47893 | 0 | 0 | 0 | 0 | 0
7244 | 0 | 0.31928 | 0.47893 | 0 | 0 | 0 | 0 | 0
7245 | 0 | 0 | 0.47893 | 0 | 0 | 0 | 0 | 0
7246 | 0 | 0 | 0.47893 | 0 | 0 | 0 | 0 | 0
7247 | 0 | 0 | 0 | 0 | 0 | 0 | 0 | 0
7248 | 0 | 0 | 0 | 0 | 0 | 0 | 0 | 0
7249 | 0 | 0 | 0 | 0 | 0 | 0 | 0 | 0
7250 | 0 | 0 | 0 | 0 | 0 | 0 | 0 | 0
7251 | 0 | 0 | 0 | 0 | 0 | 0 | 0 | 0
7252 | 0 | 0 | 0 | 0 | 0 | 0 | 0 | 0
7253 | 0 | 0 | 0 | 0 | 0 | 0 | 0 | 0
7254 | 0 | 0 | 0 | 0 | 0 | 0 | 0 | 0
7255 | 0 | 0 | 0 | 0 | 0 | 0 | 0 | 0
7256 | 0 | 0 | 0 | 0 | 0 | 0 | 0 | 0
7257 | 0.47893 | 0.31928 | 0 | 0 | 0 | 0 | 0 | 0
7258 | 0.47893 | 0.31928 | 0 | 0 | 0 | 0 | 0 | 0
7259 | 0.47893 | 0.31928 | 0 | 0 | 0 | 0 | 0 | 0
7260 | 0.47893 | 0.31928 | 0 | 0 | 0 | 0 | 0 | 0
7261 | 0.47893 | 0.31928 | 0 | 0 | 0 | 0 | 0 | 0
7262 | 0.47893 | 0.31928 | 0 | 0 | 0 | 0 | 0 | 0
7263 | 0.47893 | 0.31928 | 0 | 0 | 0 | 0 | 0 | 0
7264 | 0.47893 | 0.31928 | 0 | 0 | 0 | 0 | 0 | 0
7265 | 0 | 0.31928 | 0.47893 | 0 | 0 | 0 | 0 | 0
7266 | 0 | 0.31928 | 0.47893 | 0 | 0 | 0 | 0 | 0
7267 | 0 | 0.31928 | 0.47893 | 0 | 0 | 0 | 0 | 0
7268 | 0 | 0.31928 | 0.47893 | 0 | 0 | 0 | 0 | 0
7269 | 0 | 0 | 0.47893 | 0 | 0 | 0 | 0 | 0
7270 | 0 | 0 | 0.47893 | 0 | 0 | 0 | 0 | 0
7271 | 0 | 0 | 0 | 1.0684 | 0 | 0 | 0 | 1.0684
7272 | 0 | 0 | 0 | 1.0684 | 0 | 0 | 0 | 1.0684
7273 | 0 | 0 | 0 | 1.0684 | 0 | 0 | 0 | 1.0684
7274 | 0 | 0 | 0 | 1.0684 | 0 | 0 | 0 | 1.0684
7275 | 0 | 0 | 0 | 1.0684 | 0 | 0 | 0 | 1.0684
7276 | 0 | 0 | 0 | 1.0684 | 0 | 0 | 0 | 1.0684
7277 | 0 | 0 | 0 | 1.0684 | 0 | 0 | 0 | 1.0684
7278 | 0 | 0 | 0 | 1.0684 | 0 | 0 | 0 | 1.0684
7279 | 0 | 0 | 0 | 0 | 0 | 0 | 0 | 0
7280 | 0 | 0 | 0 | 0 | 0 | 0 | 0 | 0
7281 | 0 | 0 | 0 | 0 | 1.2019 | 0.80128 | 0 | 0
7282 | 0 | 0 | 0 | 0 | 1.2019 | 0.80128 | 0 | 0
7283 | 0 | 0 | 0 | 0 | 1.2019 | 0.80128 | 0 | 0
7284 | 0 | 0 | 0 | 0 | 1.2019 | 0.80128 | 0 | 0
7285 | 0 | 0 | 0 | 0 | 1.2019 | 0.80128 | 0 | 0
7286 | 0 | 0 | 0 | 0 | 1.2019 | 0.80128 | 0 | 0
7287 | 0 | 0 | 0 | 0 | 1.2019 | 0.80128 | 0 | 0
7288 | 0 | 0 | 0 | 0 | 1.2019 | 0.80128 | 0 | 0
7289 | 0 | 0 | 0 | 0 | 0 | 0.80128 | 1.6026 | 0
7290 | 0 | 0 | 0 | 0 | 0 | 0.80128 | 1.6026 | 0
7291 | 0 | 0 | 0 | 0 | 0 | 0.80128 | 1.6026 | 0
7292 | 0 | 0 | 0 | 0 | 0 | 0.80128 | 1.6026 | 0
7293 | 0 | 0 | 0 | 0 | 0 | 0 | 1.6026 | 0
7294 | 0 | 0 | 0 | 0 | 0 | 0 | 1.6026 | 0
7295 | 0 | 0 | 0 | 1.0684 | 0 | 0 | 0 | 1.0684
7296 | 0 | 0 | 0 | 1.0684 | 0 | 0 | 0 | 1.0684
7297 | 0 | 0 | 0 | 1.0684 | 0 | 0 | 0 | 1.0684
7298 | 0 | 0 | 0 | 1.0684 | 0 | 0 | 0 | 1.0684
7299 | 0 | 0 | 0 | 1.0684 | 0 | 0 | 0 | 1.0684
7300 | 0 | 0 | 0 | 1.0684 | 0 | 0 | 0 | 1.0684
7301 | 0 | 0 | 0 | 1.0684 | 0 | 0 | 0 | 1.0684
7302 | 0 | 0 | 0 | 1.0684 | 0 | 0 | 0 | 1.0684
7303 | 0 | 0 | 0 | 0 | 0 | 0 | 0 | 0
7304 | 0 | 0 | 0 | 0 | 0 | 0 | 0 | 0
7305 | 0 | 0 | 0 | 0 | 1.2019 | 0.80128 | 0 | 0
7306 | 0 | 0 | 0 | 0 | 1.2019 | 0.80128 | 0 | 0
7307 | 0 | 0 | 0 | 0 | 1.2019 | 0.80128 | 0 | 0
7308 | 0 | 0 | 0 | 0 | 1.2019 | 0.80128 | 0 | 0
7309 | 0 | 0 | 0 | 0 | 1.2019 | 0.80128 | 0 | 0
7310 | 0 | 0 | 0 | 0 | 1.2019 | 0.80128 | 0 | 0
7311 | 0 | 0 | 0 | 0 | 1.2019 | 0.80128 | 0 | 0
7312 | 0 | 0 | 0 | 0 | 1.2019 | 0.80128 | 0 | 0
7313 | 0 | 0 | 0 | 0 | 0 | 0.80128 | 1.6026 | 0
7314 | 0 | 0 | 0 | 0 | 0 | 0.80128 | 1.6026 | 0
7315 | 0 | 0 | 0 | 0 | 0 | 0.80128 | 1.6026 | 0
7316 | 0 | 0 | 0 | 0 | 0 | 0.80128 | 1.6026 | 0
7317 | 0 | 0 | 0 | 0 | 0 | 0 | 1.6026 | 0
7318 | 0 | 0 | 0 | 0 | 0 | 0 | 1.6026 | 0
7319 | 0 | 0 | 0 | 1.0684 | 0 | 0 | 0 | 1.0684
7320 | 0 | 0 | 0 | 1.0684 | 0 | 0 | 0 | 1.0684
7321 | 0 | 0 | 0 | 0 | 0 | 0 | 0 | 0
7322 | 0 | 0 | 0 | 0 | 0 | 0 | 0 | 0
7323 | 0 | 0 | 0 | 0 | 0 | 0 | 0 | 0
7324 | 0 | 0 | 0 | 0 | 0 | 0 | 0 | 0
7325 | 0 | 0 | 0 | 0 | 0 | 0 | 0 | 0
7326 | 0 | 0 | 0 | 0 | 0 | 0 | 0 | 0
7327 | 0 | 0 | 0 | 0 | 0 | 0 | 0 | 0
7328 | 0 | 0 | 0 | 0 | 0 | 0 | 0 | 0
7329 | 0.47893 | 0.31928 | 0 | 0 | 0 | 0 | 0 | 0
7330 | 0.47893 | 0.31928 | 0 | 0 | 0 | 0 | 0 | 0
7331 | 0.47893 | 0.31928 | 0 | 0 | 0 | 0 | 0 | 0
7332 | 0.47893 | 0.31928 | 0 | 0 | 0 | 0 | 0 | 0
7333 | 0.47893 | 0.31928 | 0 | 0 | 0 | 0 | 0 | 0
7334 | 0.47893 | 0.31928 | 0 | 0 | 0 | 0 | 0 | 0
7335 | 0.47893 | 0.31928 | 0 | 0 | 0 | 0 | 0 | 0
7336 | 0.47893 | 0.31928 | 0 | 0 | 0 | 0 | 0 | 0
7337 | 0 | 0.31928 | 0.47893 | 0 | 0 | 0 | 0 | 0
7338 | 0 | 0.31928 | 0.47893 | 0 | 0 | 0 | 0 | 0
7339 | 0 | 0.31928 | 0.47893 | 0 | 0 | 0 | 0 | 0
7340 | 0 | 0.31928 | 0.47893 | 0 | 0 | 0 | 0 | 0
7341 | 0 | 0 | 0.47893 | 0 | 0 | 0 | 0 | 0
7342 | 0 | 0 | 0.47893 | 0 | 0 | 0 | 0 | 0
7343 | 0 | 0 | 0 | 0 | 0 | 0 | 0 | 0
7344 | 0 | 0 | 0 | 0 | 0 | 0 | 0 | 0
7345 | 0 | 0 | 0 | 0 | 0 | 0 | 0 | 0
7346 | 0 | 0 | 0 | 0 | 0 | 0 | 0 | 0
7347 | 0 | 0 | 0 | 0 | 0 | 0 | 0 | 0
7348 | 0 | 0 | 0 | 0 | 0 | 0 | 0 | 0
7349 | 0 | 0 | 0 | 0 | 0 | 0 | 0 | 0
7350 | 0 | 0 | 0 | 0 | 0 | 0 | 0 | 0
7351 | 0 | 0 | 0 | 0 | 0 | 0 | 0 | 0
7352 | 0 | 0 | 0 | 0 | 0 | 0 | 0 | 0
7353 | 0.47893 | 0.31928 | 0 | 0 | 0 | 0 | 0 | 0
7354 | 0.47893 | 0.31928 | 0 | 0 | 0 | 0 | 0 | 0
7355 | 0.47893 | 0.31928 | 0 | 0 | 0 | 0 | 0 | 0
7356 | 0.47893 | 0.31928 | 0 | 0 | 0 | 0 | 0 | 0
7357 | 0.47893 | 0.31928 | 0 | 0 | 0 | 0 | 0 | 0
7358 | 0.47893 | 0.31928 | 0 | 0 | 0 | 0 | 0 | 0
7359 | 0.47893 | 0.31928 | 0 | 0 | 0 | 0 | 0 | 0
7360 | 0.47893 | 0.31928 | 0 | 0 | 0 | 0 | 0 | 0
7361 | 0 | 0.31928 | 0.47893 | 0 | 0 | 0 | 0 | 0
7362 | 0 | 0.31928 | 0.47893 | 0 | 0 | 0 | 0 | 0
7363 | 0 | 0.31928 | 0.47893 | 0 | 0 | 0 | 0 | 0
7364 | 0 | 0.31928 | 0.47893 | 0 | 0 | 0 | 0 | 0
7365 | 0 | 0 | 0.47893 | 0 | 0 | 0 | 0 | 0
7366 | 0 | 0 | 0.47893 | 0 | 0 | 0 | 0 | 0
7367 | 0 | 0 | 0 | 0 | 0 | 0 | 0 | 0
7368 | 0 | 0 | 0 | 0 | 0 | 0 | 0 | 0
7369 | 0 | 0 | 0 | 0 | 0 | 0 | 0 | 0
7370 | 0 | 0 | 0 | 0 | 0 | 0 | 0 | 0
7371 | 0 | 0 | 0 | 0 | 0 | 0 | 0 | 0
7372 | 0 | 0 | 0 | 0 | 0 | 0 | 0 | 0
7373 | 0 | 0 | 0 | 0 | 0 | 0 | 0 | 0
7374 | 0 | 0 | 0 | 0 | 0 | 0 | 0 | 0
7375 | 0 | 0 | 0 | 0 | 0 | 0 | 0 | 0
7376 | 0 | 0 | 0 | 0 | 0 | 0 | 0 | 0
7377 | 0.47893 | 0.31928 | 0 | 0 | 0 | 0 | 0 | 0
7378 | 0.47893 | 0.31928 | 0 | 0 | 0 | 0 | 0 | 0
7379 | 0.47893 | 0.31928 | 0 | 0 | 0 | 0 | 0 | 0
7380 | 0.47893 | 0.31928 | 0 | 0 | 0 | 0 | 0 | 0
7381 | 0.47893 | 0.31928 | 0 | 0 | 0 | 0 | 0 | 0
7382 | 0.47893 | 0.31928 | 0 | 0 | 0 | 0 | 0 | 0
7383 | 0.47893 | 0.31928 | 0 | 0 | 0 | 0 | 0 | 0
7384 | 0.47893 | 0.31928 | 0 | 0 | 0 | 0 | 0 | 0
7385 | 0 | 0.31928 | 0.47893 | 0 | 0 | 0 | 0 | 0
7386 | 0 | 0.31928 | 0.47893 | 0 | 0 | 0 | 0 | 0
7387 | 0 | 0.31928 | 0.47893 | 0 | 0 | 0 | 0 | 0
7388 | 0 | 0.31928 | 0.47893 | 0 | 0 | 0 | 0 | 0
7389 | 0 | 0 | 0.47893 | 0 | 0 | 0 | 0 | 0
7390 | 0 | 0 | 0.47893 | 0 | 0 | 0 | 0 | 0
7391 | 0 | 0 | 0 | 0 | 0 | 0 | 0 | 0
7392 | 0 | 0 | 0 | 0 | 0 | 0 | 0 | 0
7393 | 0 | 0 | 0 | 0 | 0 | 0 | 0 | 0
7394 | 0 | 0 | 0 | 0 | 0 | 0 | 0 | 0
7395 | 0 | 0 | 0 | 0 | 0 | 0 | 0 | 0
7396 | 0 | 0 | 0 | 0 | 0 | 0 | 0 | 0
7397 | 0 | 0 | 0 | 0 | 0 | 0 | 0 | 0
7398 | 0 | 0 | 0 | 0 | 0 | 0 | 0 | 0
7399 | 0 | 0 | 0 | 0 | 0 | 0 | 0 | 0
7400 | 0 | 0 | 0 | 0 | 0 | 0 | 0 | 0
7401 | 0.47893 | 0.31928 | 0 | 0 | 0 | 0 | 0 | 0
7402 | 0.47893 | 0.31928 | 0 | 0 | 0 | 0 | 0 | 0
7403 | 0.47893 | 0.31928 | 0 | 0 | 0 | 0 | 0 | 0
7404 | 0.47893 | 0.31928 | 0 | 0 | 0 | 0 | 0 | 0
7405 | 0.47893 | 0.31928 | 0 | 0 | 0 | 0 | 0 | 0
7406 | 0.47893 | 0.31928 | 0 | 0 | 0 | 0 | 0 | 0
7407 | 0.47893 | 0.31928 | 0 | 0 | 0 | 0 | 0 | 0
7408 | 0.47893 | 0.31928 | 0 | 0 | 0 | 0 | 0 | 0
7409 | 0 | 0.31928 | 0.47893 | 0 | 0 | 0 | 0 | 0
7410 | 0 | 0.31928 | 0.47893 | 0 | 0 | 0 | 0 | 0
7411 | 0 | 0.31928 | 0.47893 | 0 | 0 | 0 | 0 | 0
7412 | 0 | 0.31928 | 0.47893 | 0 | 0 | 0 | 0 | 0
7413 | 0 | 0 | 0.47893 | 0 | 0 | 0 | 0 | 0
7414 | 0 | 0 | 0.47893 | 0 | 0 | 0 | 0 | 0
7415 | 0 | 0 | 0 | 0 | 0 | 0 | 0 | 0
7416 | 0 | 0 | 0 | 0 | 0 | 0 | 0 | 0
7417 | 0 | 0 | 0 | 0 | 0 | 0 | 0 | 0
7418 | 0 | 0 | 0 | 0 | 0 | 0 | 0 | 0
7419 | 0 | 0 | 0 | 0 | 0 | 0 | 0 | 0
7420 | 0 | 0 | 0 | 0 | 0 | 0 | 0 | 0
7421 | 0 | 0 | 0 | 0 | 0 | 0 | 0 | 0
7422 | 0 | 0 | 0 | 0 | 0 | 0 | 0 | 0
7423 | 0 | 0 | 0 | 0 | 0 | 0 | 0 | 0
7424 | 0 | 0 | 0 | 0 | 0 | 0 | 0 | 0
7425 | 0.47893 | 0.31928 | 0 | 0 | 0 | 0 | 0 | 0
7426 | 0.47893 | 0.31928 | 0 | 0 | 0 | 0 | 0 | 0
7427 | 0.47893 | 0.31928 | 0 | 0 | 0 | 0 | 0 | 0
7428 | 0.47893 | 0.31928 | 0 | 0 | 0 | 0 | 0 | 0
7429 | 0.47893 | 0.31928 | 0 | 0 | 0 | 0 | 0 | 0
7430 | 0.47893 | 0.31928 | 0 | 0 | 0 | 0 | 0 | 0
7431 | 0.47893 | 0.31928 | 0 | 0 | 0 | 0 | 0 | 0
7432 | 0.47893 | 0.31928 | 0 | 0 | 0 | 0 | 0 | 0
7433 | 0 | 0.31928 | 0.47893 | 0 | 0 | 0 | 0 | 0
7434 | 0 | 0.31928 | 0.47893 | 0 | 0 | 0 | 0 | 0
7435 | 0 | 0.31928 | 0.47893 | 0 | 0 | 0 | 0 | 0
7436 | 0 | 0.31928 | 0.47893 | 0 | 0 | 0 | 0 | 0
7437 | 0 | 0 | 0.47893 | 0 | 0 | 0 | 0 | 0
7438 | 0 | 0 | 0.47893 | 0 | 0 | 0 | 0 | 0
7439 | 0 | 0 | 0 | 1.0684 | 0 | 0 | 0 | 1.0684
7440 | 0 | 0 | 0 | 1.0684 | 0 | 0 | 0 | 1.0684
7441 | 0 | 0 | 0 | 1.0684 | 0 | 0 | 0 | 1.0684
7442 | 0 | 0 | 0 | 1.0684 | 0 | 0 | 0 | 1.0684
7443 | 0 | 0 | 0 | 1.0684 | 0 | 0 | 0 | 1.0684
7444 | 0 | 0 | 0 | 1.0684 | 0 | 0 | 0 | 1.0684
7445 | 0 | 0 | 0 | 1.0684 | 0 | 0 | 0 | 1.0684
7446 | 0 | 0 | 0 | 1.0684 | 0 | 0 | 0 | 1.0684
7447 | 0 | 0 | 0 | 0 | 0 | 0 | 0 | 0
7448 | 0 | 0 | 0 | 0 | 0 | 0 | 0 | 0
7449 | 0 | 0 | 0 | 0 | 1.2019 | 0.80128 | 0 | 0
7450 | 0 | 0 | 0 | 0 | 1.2019 | 0.80128 | 0 | 0
7451 | 0 | 0 | 0 | 0 | 1.2019 | 0.80128 | 0 | 0
7452 | 0 | 0 | 0 | 0 | 1.2019 | 0.80128 | 0 | 0
7453 | 0 | 0 | 0 | 0 | 1.2019 | 0.80128 | 0 | 0
7454 | 0 | 0 | 0 | 0 | 1.2019 | 0.80128 | 0 | 0
7455 | 0 | 0 | 0 | 0 | 1.2019 | 0.80128 | 0 | 0
7456 | 0 | 0 | 0 | 0 | 1.2019 | 0.80128 | 0 | 0
7457 | 0 | 0 | 0 | 0 | 0 | 0.80128 | 1.6026 | 0
7458 | 0 | 0 | 0 | 0 | 0 | 0.80128 | 1.6026 | 0
7459 | 0 | 0 | 0 | 0 | 0 | 0.80128 | 1.6026 | 0
7460 | 0 | 0 | 0 | 0 | 0 | 0.80128 | 1.6026 | 0
7461 | 0 | 0 | 0 | 0 | 0 | 0 | 1.6026 | 0
7462 | 0 | 0 | 0 | 0 | 0 | 0 | 1.6026 | 0
7463 | 0 | 0 | 0 | 1.0684 | 0 | 0 | 0 | 1.0684
7464 | 0 | 0 | 0 | 1.0684 | 0 | 0 | 0 | 1.0684
7465 | 0 | 0 | 0 | 1.0684 | 0 | 0 | 0 | 1.0684
7466 | 0 | 0 | 0 | 1.0684 | 0 | 0 | 0 | 1.0684
7467 | 0 | 0 | 0 | 1.0684 | 0 | 0 | 0 | 1.0684
7468 | 0 | 0 | 0 | 1.0684 | 0 | 0 | 0 | 1.0684
7469 | 0 | 0 | 0 | 1.0684 | 0 | 0 | 0 | 1.0684
7470 | 0 | 0 | 0 | 1.0684 | 0 | 0 | 0 | 1.0684
7471 | 0 | 0 | 0 | 0 | 0 | 0 | 0 | 0
7472 | 0 | 0 | 0 | 0 | 0 | 0 | 0 | 0
7473 | 0 | 0 | 0 | 0 | 1.2019 | 0.80128 | 0 | 0
7474 | 0 | 0 | 0 | 0 | 1.2019 | 0.80128 | 0 | 0
7475 | 0 | 0 | 0 | 0 | 1.2019 | 0.80128 | 0 | 0
7476 | 0 | 0 | 0 | 0 | 1.2019 | 0.80128 | 0 | 0
7477 | 0 | 0 | 0 | 0 | 1.2019 | 0.80128 | 0 | 0
7478 | 0 | 0 | 0 | 0 | 1.2019 | 0.80128 | 0 | 0
7479 | 0 | 0 | 0 | 0 | 1.2019 | 0.80128 | 0 | 0
7480 | 0 | 0 | 0 | 0 | 1.2019 | 0.80128 | 0 | 0
7481 | 0 | 0 | 0 | 0 | 0 | 0.80128 | 1.6026 | 0
7482 | 0 | 0 | 0 | 0 | 0 | 0.80128 | 1.6026 | 0
7483 | 0 | 0 | 0 | 0 | 0 | 0.80128 | 1.6026 | 0
7484 | 0 | 0 | 0 | 0 | 0 | 0.80128 | 1.6026 | 0
7485 | 0 | 0 | 0 | 0 | 0 | 0 | 1.6026 | 0
7486 | 0 | 0 | 0 | 0 | 0 | 0 | 1.6026 | 0
7487 | 0 | 0 | 0 | 1.0684 | 0 | 0 | 0 | 1.0684
7488 | 0 | 0 | 0 | 1.0684 | 0 | 0 | 0 | 1.0684
7489 | 0 | 0 | 0 | 0 | 0 | 0 | 0 | 0
7490 | 0 | 0 | 0 | 0 | 0 | 0 | 0 | 0
7491 | 0 | 0 | 0 | 0 | 0 | 0 | 0 | 0
7492 | 0 | 0 | 0 | 0 | 0 | 0 | 0 | 0
7493 | 0 | 0 | 0 | 0 | 0 | 0 | 0 | 0
7494 | 0 | 0 | 0 | 0 | 0 | 0 | 0 | 0
7495 | 0 | 0 | 0 | 0 | 0 | 0 | 0 | 0
7496 | 0 | 0 | 0 | 0 | 0 | 0 | 0 | 0
7497 | 0.47893 | 0.31928 | 0 | 0 | 0 | 0 | 0 | 0
7498 | 0.47893 | 0.31928 | 0 | 0 | 0 | 0 | 0 | 0
7499 | 0.47893 | 0.31928 | 0 | 0 | 0 | 0 | 0 | 0
7500 | 0.47893 | 0.31928 | 0 | 0 | 0 | 0 | 0 | 0
7501 | 0.47893 | 0.31928 | 0 | 0 | 0 | 0 | 0 | 0
7502 | 0.47893 | 0.31928 | 0 | 0 | 0 | 0 | 0 | 0
7503 | 0.47893 | 0.31928 | 0 | 0 | 0 | 0 | 0 | 0
7504 | 0.47893 | 0.31928 | 0 | 0 | 0 | 0 | 0 | 0
7505 | 0 | 0.31928 | 0.47893 | 0 | 0 | 0 | 0 | 0
7506 | 0 | 0.31928 | 0.47893 | 0 | 0 | 0 | 0 | 0
7507 | 0 | 0.31928 | 0.47893 | 0 | 0 | 0 | 0 | 0
7508 | 0 | 0.31928 | 0.47893 | 0 | 0 | 0 | 0 | 0
7509 | 0 | 0 | 0.47893 | 0 | 0 | 0 | 0 | 0
7510 | 0 | 0 | 0.47893 | 0 | 0 | 0 | 0 | 0
7511 | 0 | 0 | 0 | 0 | 0 | 0 | 0 | 0
7512 | 0 | 0 | 0 | 0 | 0 | 0 | 0 | 0
7513 | 0 | 0 | 0 | 0 | 0 | 0 | 0 | 0
7514 | 0 | 0 | 0 | 0 | 0 | 0 | 0 | 0
7515 | 0 | 0 | 0 | 0 | 0 | 0 | 0 | 0
7516 | 0 | 0 | 0 | 0 | 0 | 0 | 0 | 0
7517 | 0 | 0 | 0 | 0 | 0 | 0 | 0 | 0
7518 | 0 | 0 | 0 | 0 | 0 | 0 | 0 | 0
7519 | 0 | 0 | 0 | 0 | 0 | 0 | 0 | 0
7520 | 0 | 0 | 0 | 0 | 0 | 0 | 0 | 0
7521 | 0.47893 | 0.31928 | 0 | 0 | 0 | 0 | 0 | 0
7522 | 0.47893 | 0.31928 | 0 | 0 | 0 | 0 | 0 | 0
7523 | 0.47893 | 0.31928 | 0 | 0 | 0 | 0 | 0 | 0
7524 | 0.47893 | 0.31928 | 0 | 0 | 0 | 0 | 0 | 0
7525 | 0.47893 | 0.31928 | 0 | 0 | 0 | 0 | 0 | 0
7526 | 0.47893 | 0.31928 | 0 | 0 | 0 | 0 | 0 | 0
7527 | 0.47893 | 0.31928 | 0 | 0 | 0 | 0 | 0 | 0
7528 | 0.47893 | 0.31928 | 0 | 0 | 0 | 0 | 0 | 0
7529 | 0 | 0.31928 | 0.47893 | 0 | 0 | 0 | 0 | 0
7530 | 0 | 0.31928 | 0.47893 | 0 | 0 | 0 | 0 | 0
7531 | 0 | 0.31928 | 0.47893 | 0 | 0 | 0 | 0 | 0
7532 | 0 | 0.31928 | 0.47893 | 0 | 0 | 0 | 0 | 0
7533 | 0 | 0 | 0.47893 | 0 | 0 | 0 | 0 | 0
7534 | 0 | 0 | 0.47893 | 0 | 0 | 0 | 0 | 0
7535 | 0 | 0 | 0 | 0 | 0 | 0 | 0 | 0
7536 | 0 | 0 | 0 | 0 | 0 | 0 | 0 | 0
7537 | 0 | 0 | 0 | 0 | 0 | 0 | 0 | 0
7538 | 0 | 0 | 0 | 0 | 0 | 0 | 0 | 0
7539 | 0 | 0 | 0 | 0 | 0 | 0 | 0 | 0
7540 | 0 | 0 | 0 | 0 | 0 | 0 | 0 | 0
7541 | 0 | 0 | 0 | 0 | 0 | 0 | 0 | 0
7542 | 0 | 0 | 0 | 0 | 0 | 0 | 0 | 0
7543 | 0 | 0 | 0 | 0 | 0 | 0 | 0 | 0
7544 | 0 | 0 | 0 | 0 | 0 | 0 | 0 | 0
7545 | 0.47893 | 0.31928 | 0 | 0 | 0 | 0 | 0 | 0
7546 | 0.47893 | 0.31928 | 0 | 0 | 0 | 0 | 0 | 0
7547 | 0.47893 | 0.31928 | 0 | 0 | 0 | 0 | 0 | 0
7548 | 0.47893 | 0.31928 | 0 | 0 | 0 | 0 | 0 | 0
7549 | 0.47893 | 0.31928 | 0 | 0 | 0 | 0 | 0 | 0
7550 | 0.47893 | 0.31928 | 0 | 0 | 0 | 0 | 0 | 0
7551 | 0.47893 | 0.31928 | 0 | 0 | 0 | 0 | 0 | 0
7552 | 0.47893 | 0.31928 | 0 | 0 | 0 | 0 | 0 | 0
7553 | 0 | 0.31928 | 0.47893 | 0 | 0 | 0 | 0 | 0
7554 | 0 | 0.31928 | 0.47893 | 0 | 0 | 0 | 0 | 0
7555 | 0 | 0.31928 | 0.47893 | 0 | 0 | 0 | 0 | 0
7556 | 0 | 0.31928 | 0.47893 | 0 | 0 | 0 | 0 | 0
7557 | 0 | 0 | 0.47893 | 0 | 0 | 0 | 0 | 0
7558 | 0 | 0 | 0.47893 | 0 | 0 | 0 | 0 | 0
7559 | 0 | 0 | 0 | 0 | 0 | 0 | 0 | 0
7560 | 0 | 0 | 0 | 0 | 0 | 0 | 0 | 0
7561 | 0 | 0 | 0 | 0 | 0 | 0 | 0 | 0
7562 | 0 | 0 | 0 | 0 | 0 | 0 | 0 | 0
7563 | 0 | 0 | 0 | 0 | 0 | 0 | 0 | 0
7564 | 0 | 0 | 0 | 0 | 0 | 0 | 0 | 0
7565 | 0 | 0 | 0 | 0 | 0 | 0 | 0 | 0
7566 | 0 | 0 | 0 | 0 | 0 | 0 | 0 | 0
7567 | 0 | 0 | 0 | 0 | 0 | 0 | 0 | 0
7568 | 0 | 0 | 0 | 0 | 0 | 0 | 0 | 0
7569 | 0.47893 | 0.31928 | 0 | 0 | 0 | 0 | 0 | 0
7570 | 0.47893 | 0.31928 | 0 | 0 | 0 | 0 | 0 | 0
7571 | 0.47893 | 0.31928 | 0 | 0 | 0 | 0 | 0 | 0
7572 | 0.47893 | 0.31928 | 0 | 0 | 0 | 0 | 0 | 0
7573 | 0.47893 | 0.31928 | 0 | 0 | 0 | 0 | 0 | 0
7574 | 0.47893 | 0.31928 | 0 | 0 | 0 | 0 | 0 | 0
7575 | 0.47893 | 0.31928 | 0 | 0 | 0 | 0 | 0 | 0
7576 | 0.47893 | 0.31928 | 0 | 0 | 0 | 0 | 0 | 0
7577 | 0 | 0.31928 | 0.47893 | 0 | 0 | 0 | 0 | 0
7578 | 0 | 0.31928 | 0.47893 | 0 | 0 | 0 | 0 | 0
7579 | 0 | 0.31928 | 0.47893 | 0 | 0 | 0 | 0 | 0
7580 | 0 | 0.31928 | 0.47893 | 0 | 0 | 0 | 0 | 0
7581 | 0 | 0 | 0.47893 | 0 | 0 | 0 | 0 | 0
7582 | 0 | 0 | 0.47893 | 0 | 0 | 0 | 0 | 0
7583 | 0 | 0 | 0 | 0 | 0 | 0 | 0 | 0
7584 | 0 | 0 | 0 | 0 | 0 | 0 | 0 | 0
7585 | 0 | 0 | 0 | 0 | 0 | 0 | 0 | 0
7586 | 0 | 0 | 0 | 0 | 0 | 0 | 0 | 0
7587 | 0 | 0 | 0 | 0 | 0 | 0 | 0 | 0
7588 | 0 | 0 | 0 | 0 | 0 | 0 | 0 | 0
7589 | 0 | 0 | 0 | 0 | 0 | 0 | 0 | 0
7590 | 0 | 0 | 0 | 0 | 0 | 0 | 0 | 0
7591 | 0 | 0 | 0 | 0 | 0 | 0 | 0 | 0
7592 | 0 | 0 | 0 | 0 | 0 | 0 | 0 | 0
7593 | 0.47893 | 0.31928 | 0 | 0 | 0 | 0 | 0 | 0
7594 | 0.47893 | 0.31928 | 0 | 0 | 0 | 0 | 0 | 0
7595 | 0.47893 | 0.31928 | 0 | 0 | 0 | 0 | 0 | 0
7596 | 0.47893 | 0.31928 | 0 | 0 | 0 | 0 | 0 | 0
7597 | 0.47893 | 0.31928 | 0 | 0 | 0 | 0 | 0 | 0
7598 | 0.47893 | 0.31928 | 0 | 0 | 0 | 0 | 0 | 0
7599 | 0.47893 | 0.31928 | 0 | 0 | 0 | 0 | 0 | 0
7600 | 0.47893 | 0.31928 | 0 | 0 | 0 | 0 | 0 | 0
7601 | 0 | 0.31928 | 0.47893 | 0 | 0 | 0 | 0 | 0
7602 | 0 | 0.31928 | 0.47893 | 0 | 0 | 0 | 0 | 0
7603 | 0 | 0.31928 | 0.47893 | 0 | 0 | 0 | 0 | 0
7604 | 0 | 0.31928 | 0.47893 | 0 | 0 | 0 | 0 | 0
7605 | 0 | 0 | 0.47893 | 0 | 0 | 0 | 0 | 0
7606 | 0 | 0 | 0.47893 | 0 | 0 | 0 | 0 | 0
7607 | 0 | 0 | 0 | 1.0684 | 0 | 0 | 0 | 1.0684
7608 | 0 | 0 | 0 | 1.0684 | 0 | 0 | 0 | 1.0684
7609 | 0 | 0 | 0 | 1.0684 | 0 | 0 | 0 | 1.0684
7610 | 0 | 0 | 0 | 1.0684 | 0 | 0 | 0 | 1.0684
7611 | 0 | 0 | 0 | 1.0684 | 0 | 0 | 0 | 1.0684
7612 | 0 | 0 | 0 | 1.0684 | 0 | 0 | 0 | 1.0684
7613 | 0 | 0 | 0 | 1.0684 | 0 | 0 | 0 | 1.0684
7614 | 0 | 0 | 0 | 1.0684 | 0 | 0 | 0 | 1.0684
7615 | 0 | 0 | 0 | 0 | 0 | 0 | 0 | 0
7616 | 0 | 0 | 0 | 0 | 0 | 0 | 0 | 0
7617 | 0 | 0 | 0 | 0 | 1.2019 | 0.80128 | 0 | 0
7618 | 0 | 0 | 0 | 0 | 1.2019 | 0.80128 | 0 | 0
7619 | 0 | 0 | 0 | 0 | 1.2019 | 0.80128 | 0 | 0
7620 | 0 | 0 | 0 | 0 | 1.2019 | 0.80128 | 0 | 0
7621 | 0 | 0 | 0 | 0 | 1.2019 | 0.80128 | 0 | 0
7622 | 0 | 0 | 0 | 0 | 1.2019 | 0.80128 | 0 | 0
7623 | 0 | 0 | 0 | 0 | 1.2019 | 0.80128 | 0 | 0
7624 | 0 | 0 | 0 | 0 | 1.2019 | 0.80128 | 0 | 0
7625 | 0 | 0 | 0 | 0 | 0 | 0.80128 | 1.6026 | 0
7626 | 0 | 0 | 0 | 0 | 0 | 0.80128 | 1.6026 | 0
7627 | 0 | 0 | 0 | 0 | 0 | 0.80128 | 1.6026 | 0
7628 | 0 | 0 | 0 | 0 | 0 | 0.80128 | 1.6026 | 0
7629 | 0 | 0 | 0 | 0 | 0 | 0 | 1.6026 | 0
7630 | 0 | 0 | 0 | 0 | 0 | 0 | 1.6026 | 0
7631 | 0 | 0 | 0 | 1.0684 | 0 | 0 | 0 | 1.0684
7632 | 0 | 0 | 0 | 1.0684 | 0 | 0 | 0 | 1.0684
7633 | 0 | 0 | 0 | 1.0684 | 0 | 0 | 0 | 1.0684
7634 | 0 | 0 | 0 | 1.0684 | 0 | 0 | 0 | 1.0684
7635 | 0 | 0 | 0 | 1.0684 | 0 | 0 | 0 | 1.0684
7636 | 0 | 0 | 0 | 1.0684 | 0 | 0 | 0 | 1.0684
7637 | 0 | 0 | 0 | 1.0684 | 0 | 0 | 0 | 1.0684
7638 | 0 | 0 | 0 | 1.0684 | 0 | 0 | 0 | 1.0684
7639 | 0 | 0 | 0 | 0 | 0 | 0 | 0 | 0
7640 | 0 | 0 | 0 | 0 | 0 | 0 | 0 | 0
7641 | 0 | 0 | 0 | 0 | 1.2019 | 0.80128 | 0 | 0
7642 | 0 | 0 | 0 | 0 | 1.2019 | 0.80128 | 0 | 0
7643 | 0 | 0 | 0 | 0 | 1.2019 | 0.80128 | 0 | 0
7644 | 0 | 0 | 0 | 0 | 1.2019 | 0.80128 | 0 | 0
7645 | 0 | 0 | 0 | 0 | 1.2019 | 0.80128 | 0 | 0
7646 | 0 | 0 | 0 | 0 | 1.2019 | 0.80128 | 0 | 0
7647 | 0 | 0 | 0 | 0 | 1.2019 | 0.80128 | 0 | 0
7648 | 0 | 0 | 0 | 0 | 1.2019 | 0.80128 | 0 | 0
7649 | 0 | 0 | 0 | 0 | 0 | 0.80128 | 1.6026 | 0
7650 | 0 | 0 | 0 | 0 | 0 | 0.80128 | 1.6026 | 0
7651 | 0 | 0 | 0 | 0 | 0 | 0.80128 | 1.6026 | 0
7652 | 0 | 0 | 0 | 0 | 0 | 0.80128 | 1.6026 | 0
7653 | 0 | 0 | 0 | 0 | 0 | 0 | 1.6026 | 0
7654 | 0 | 0 | 0 | 0 | 0 | 0 | 1.6026 | 0
7655 | 0 | 0 | 0 | 1.0684 | 0 | 0 | 0 | 1.0684
7656 | 0 | 0 | 0 | 1.0684 | 0 | 0 | 0 | 1.0684
7657 | 0 | 0 | 0 | 0 | 0 | 0 | 0 | 0
7658 | 0 | 0 | 0 | 0 | 0 | 0 | 0 | 0
7659 | 0 | 0 | 0 | 0 | 0 | 0 | 0 | 0
7660 | 0 | 0 | 0 | 0 | 0 | 0 | 0 | 0
7661 | 0 | 0 | 0 | 0 | 0 | 0 | 0 | 0
7662 | 0 | 0 | 0 | 0 | 0 | 0 | 0 | 0
7663 | 0 | 0 | 0 | 0 | 0 | 0 | 0 | 0
7664 | 0 | 0 | 0 | 0 | 0 | 0 | 0 | 0
7665 | 0.47893 | 0.31928 | 0 | 0 | 0 | 0 | 0 | 0
7666 | 0.47893 | 0.31928 | 0 | 0 | 0 | 0 | 0 | 0
7667 | 0.47893 | 0.31928 | 0 | 0 | 0 | 0 | 0 | 0
7668 | 0.47893 | 0.31928 | 0 | 0 | 0 | 0 | 0 | 0
7669 | 0.47893 | 0.31928 | 0 | 0 | 0 | 0 | 0 | 0
7670 | 0.47893 | 0.31928 | 0 | 0 | 0 | 0 | 0 | 0
7671 | 0.47893 | 0.31928 | 0 | 0 | 0 | 0 | 0 | 0
7672 | 0.47893 | 0.31928 | 0 | 0 | 0 | 0 | 0 | 0
7673 | 0 | 0.31928 | 0.47893 | 0 | 0 | 0 | 0 | 0
7674 | 0 | 0.31928 | 0.47893 | 0 | 0 | 0 | 0 | 0
7675 | 0 | 0.31928 | 0.47893 | 0 | 0 | 0 | 0 | 0
7676 | 0 | 0.31928 | 0.47893 | 0 | 0 | 0 | 0 | 0
7677 | 0 | 0 | 0.47893 | 0 | 0 | 0 | 0 | 0
7678 | 0 | 0 | 0.47893 | 0 | 0 | 0 | 0 | 0
7679 | 0 | 0 | 0 | 0 | 0 | 0 | 0 | 0
7680 | 0 | 0 | 0 | 0 | 0 | 0 | 0 | 0
7681 | 0 | 0 | 0 | 0 | 0 | 0 | 0 | 0
7682 | 0 | 0 | 0 | 0 | 0 | 0 | 0 | 0
7683 | 0 | 0 | 0 | 0 | 0 | 0 | 0 | 0
7684 | 0 | 0 | 0 | 0 | 0 | 0 | 0 | 0
7685 | 0 | 0 | 0 | 0 | 0 | 0 | 0 | 0
7686 | 0 | 0 | 0 | 0 | 0 | 0 | 0 | 0
7687 | 0 | 0 | 0 | 0 | 0 | 0 | 0 | 0
7688 | 0 | 0 | 0 | 0 | 0 | 0 | 0 | 0
7689 | 0.47893 | 0.31928 | 0 | 0 | 0 | 0 | 0 | 0
7690 | 0.47893 | 0.31928 | 0 | 0 | 0 | 0 | 0 | 0
7691 | 0.47893 | 0.31928 | 0 | 0 | 0 | 0 | 0 | 0
7692 | 0.47893 | 0.31928 | 0 | 0 | 0 | 0 | 0 | 0
7693 | 0.47893 | 0.31928 | 0 | 0 | 0 | 0 | 0 | 0
7694 | 0.47893 | 0.31928 | 0 | 0 | 0 | 0 | 0 | 0
7695 | 0.47893 | 0.31928 | 0 | 0 | 0 | 0 | 0 | 0
7696 | 0.47893 | 0.31928 | 0 | 0 | 0 | 0 | 0 | 0
7697 | 0 | 0.31928 | 0.47893 | 0 | 0 | 0 | 0 | 0
7698 | 0 | 0.31928 | 0.47893 | 0 | 0 | 0 | 0 | 0
7699 | 0 | 0.31928 | 0.47893 | 0 | 0 | 0 | 0 | 0
7700 | 0 | 0.31928 | 0.47893 | 0 | 0 | 0 | 0 | 0
7701 | 0 | 0 | 0.47893 | 0 | 0 | 0 | 0 | 0
7702 | 0 | 0 | 0.47893 | 0 | 0 | 0 | 0 | 0
7703 | 0 | 0 | 0 | 0 | 0 | 0 | 0 | 0
7704 | 0 | 0 | 0 | 0 | 0 | 0 | 0 | 0
7705 | 0 | 0 | 0 | 0 | 0 | 0 | 0 | 0
7706 | 0 | 0 | 0 | 0 | 0 | 0 | 0 | 0
7707 | 0 | 0 | 0 | 0 | 0 | 0 | 0 | 0
7708 | 0 | 0 | 0 | 0 | 0 | 0 | 0 | 0
7709 | 0 | 0 | 0 | 0 | 0 | 0 | 0 | 0
7710 | 0 | 0 | 0 | 0 | 0 | 0 | 0 | 0
7711 | 0 | 0 | 0 | 0 | 0 | 0 | 0 | 0
7712 | 0 | 0 | 0 | 0 | 0 | 0 | 0 | 0
7713 | 0.47893 | 0.31928 | 0 | 0 | 0 | 0 | 0 | 0
7714 | 0.47893 | 0.31928 | 0 | 0 | 0 | 0 | 0 | 0
7715 | 0.47893 | 0.31928 | 0 | 0 | 0 | 0 | 0 | 0
7716 | 0.47893 | 0.31928 | 0 | 0 | 0 | 0 | 0 | 0
7717 | 0.47893 | 0.31928 | 0 | 0 | 0 | 0 | 0 | 0
7718 | 0.47893 | 0.31928 | 0 | 0 | 0 | 0 | 0 | 0
7719 | 0.47893 | 0.31928 | 0 | 0 | 0 | 0 | 0 | 0
7720 | 0.47893 | 0.31928 | 0 | 0 | 0 | 0 | 0 | 0
7721 | 0 | 0.31928 | 0.47893 | 0 | 0 | 0 | 0 | 0
7722 | 0 | 0.31928 | 0.47893 | 0 | 0 | 0 | 0 | 0
7723 | 0 | 0.31928 | 0.47893 | 0 | 0 | 0 | 0 | 0
7724 | 0 | 0.31928 | 0.47893 | 0 | 0 | 0 | 0 | 0
7725 | 0 | 0 | 0.47893 | 0 | 0 | 0 | 0 | 0
7726 | 0 | 0 | 0.47893 | 0 | 0 | 0 | 0 | 0
7727 | 0 | 0 | 0 | 0 | 0 | 0 | 0 | 0
7728 | 0 | 0 | 0 | 0 | 0 | 0 | 0 | 0
7729 | 0 | 0 | 0 | 0 | 0 | 0 | 0 | 0
7730 | 0 | 0 | 0 | 0 | 0 | 0 | 0 | 0
7731 | 0 | 0 | 0 | 0 | 0 | 0 | 0 | 0
7732 | 0 | 0 | 0 | 0 | 0 | 0 | 0 | 0
7733 | 0 | 0 | 0 | 0 | 0 | 0 | 0 | 0
7734 | 0 | 0 | 0 | 0 | 0 | 0 | 0 | 0
7735 | 0 | 0 | 0 | 0 | 0 | 0 | 0 | 0
7736 | 0 | 0 | 0 | 0 | 0 | 0 | 0 | 0
7737 | 0.47893 | 0.31928 | 0 | 0 | 0 | 0 | 0 | 0
7738 | 0.47893 | 0.31928 | 0 | 0 | 0 | 0 | 0 | 0
7739 | 0.47893 | 0.31928 | 0 | 0 | 0 | 0 | 0 | 0
7740 | 0.47893 | 0.31928 | 0 | 0 | 0 | 0 | 0 | 0
7741 | 0.47893 | 0.31928 | 0 | 0 | 0 | 0 | 0 | 0
7742 | 0.47893 | 0.31928 | 0 | 0 | 0 | 0 | 0 | 0
7743 | 0.47893 | 0.31928 | 0 | 0 | 0 | 0 | 0 | 0
7744 | 0.47893 | 0.31928 | 0 | 0 | 0 | 0 | 0 | 0
7745 | 0 | 0.31928 | 0.47893 | 0 | 0 | 0 | 0 | 0
7746 | 0 | 0.31928 | 0.47893 | 0 | 0 | 0 | 0 | 0
7747 | 0 | 0.31928 | 0.47893 | 0 | 0 | 0 | 0 | 0
7748 | 0 | 0.31928 | 0.47893 | 0 | 0 | 0 | 0 | 0
7749 | 0 | 0 | 0.47893 | 0 | 0 | 0 | 0 | 0
7750 | 0 | 0 | 0.47893 | 0 | 0 | 0 | 0 | 0
7751 | 0 | 0 | 0 | 0 | 0 | 0 | 0 | 0
7752 | 0 | 0 | 0 | 0 | 0 | 0 | 0 | 0
7753 | 0 | 0 | 0 | 0 | 0 | 0 | 0 | 0
7754 | 0 | 0 | 0 | 0 | 0 | 0 | 0 | 0
7755 | 0 | 0 | 0 | 0 | 0 | 0 | 0 | 0
7756 | 0 | 0 | 0 | 0 | 0 | 0 | 0 | 0
7757 | 0 | 0 | 0 | 0 | 0 | 0 | 0 | 0
7758 | 0 | 0 | 0 | 0 | 0 | 0 | 0 | 0
7759 | 0 | 0 | 0 | 0 | 0 | 0 | 0 | 0
7760 | 0 | 0 | 0 | 0 | 0 | 0 | 0 | 0
7761 | 0.47893 | 0.31928 | 0 | 0 | 0 | 0 | 0 | 0
7762 | 0.47893 | 0.31928 | 0 | 0 | 0 | 0 | 0 | 0
7763 | 0.47893 | 0.31928 | 0 | 0 | 0 | 0 | 0 | 0
7764 | 0.47893 | 0.31928 | 0 | 0 | 0 | 0 | 0 | 0
7765 | 0.47893 | 0.31928 | 0 | 0 | 0 | 0 | 0 | 0
7766 | 0.47893 | 0.31928 | 0 | 0 | 0 | 0 | 0 | 0
7767 | 0.47893 | 0.31928 | 0 | 0 | 0 | 0 | 0 | 0
7768 | 0.47893 | 0.31928 | 0 | 0 | 0 | 0 | 0 | 0
7769 | 0 | 0.31928 | 0.47893 | 0 | 0 | 0 | 0 | 0
7770 | 0 | 0.31928 | 0.47893 | 0 | 0 | 0 | 0 | 0
7771 | 0 | 0.31928 | 0.47893 | 0 | 0 | 0 | 0 | 0
7772 | 0 | 0.31928 | 0.47893 | 0 | 0 | 0 | 0 | 0
7773 | 0 | 0 | 0.47893 | 0 | 0 | 0 | 0 | 0
7774 | 0 | 0 | 0.47893 | 0 | 0 | 0 | 0 | 0
7775 | 0 | 0 | 0 | 1.0684 | 0 | 0 | 0 | 1.0684
7776 | 0 | 0 | 0 | 1.0684 | 0 | 0 | 0 | 1.0684
7777 | 0 | 0 | 0 | 1.0684 | 0 | 0 | 0 | 1.0684
7778 | 0 | 0 | 0 | 1.0684 | 0 | 0 | 0 | 1.0684
7779 | 0 | 0 | 0 | 1.0684 | 0 | 0 | 0 | 1.0684
7780 | 0 | 0 | 0 | 1.0684 | 0 | 0 | 0 | 1.0684
7781 | 0 | 0 | 0 | 1.0684 | 0 | 0 | 0 | 1.0684
7782 | 0 | 0 | 0 | 1.0684 | 0 | 0 | 0 | 1.0684
7783 | 0 | 0 | 0 | 0 | 0 | 0 | 0 | 0
7784 | 0 | 0 | 0 | 0 | 0 | 0 | 0 | 0
7785 | 0 | 0 | 0 | 0 | 1.2019 | 0.80128 | 0 | 0
7786 | 0 | 0 | 0 | 0 | 1.2019 | 0.80128 | 0 | 0
7787 | 0 | 0 | 0 | 0 | 1.2019 | 0.80128 | 0 | 0
7788 | 0 | 0 | 0 | 0 | 1.2019 | 0.80128 | 0 | 0
7789 | 0 | 0 | 0 | 0 | 1.2019 | 0.80128 | 0 | 0
7790 | 0 | 0 | 0 | 0 | 1.2019 | 0.80128 | 0 | 0
7791 | 0 | 0 | 0 | 0 | 1.2019 | 0.80128 | 0 | 0
7792 | 0 | 0 | 0 | 0 | 1.2019 | 0.80128 | 0 | 0
7793 | 0 | 0 | 0 | 0 | 0 | 0.80128 | 1.6026 | 0
7794 | 0 | 0 | 0 | 0 | 0 | 0.80128 | 1.6026 | 0
7795 | 0 | 0 | 0 | 0 | 0 | 0.80128 | 1.6026 | 0
7796 | 0 | 0 | 0 | 0 | 0 | 0.80128 | 1.6026 | 0
7797 | 0 | 0 | 0 | 0 | 0 | 0 | 1.6026 | 0
7798 | 0 | 0 | 0 | 0 | 0 | 0 | 1.6026 | 0
7799 | 0 | 0 | 0 | 1.0684 | 0 | 0 | 0 | 1.0684
7800 | 0 | 0 | 0 | 1.0684 | 0 | 0 | 0 | 1.0684
7801 | 0 | 0 | 0 | 1.0684 | 0 | 0 | 0 | 1.0684
7802 | 0 | 0 | 0 | 1.0684 | 0 | 0 | 0 | 1.0684
7803 | 0 | 0 | 0 | 1.0684 | 0 | 0 | 0 | 1.0684
7804 | 0 | 0 | 0 | 1.0684 | 0 | 0 | 0 | 1.0684
7805 | 0 | 0 | 0 | 1.0684 | 0 | 0 | 0 | 1.0684
7806 | 0 | 0 | 0 | 1.0684 | 0 | 0 | 0 | 1.0684
7807 | 0 | 0 | 0 | 0 | 0 | 0 | 0 | 0
7808 | 0 | 0 | 0 | 0 | 0 | 0 | 0 | 0
7809 | 0 | 0 | 0 | 0 | 1.2019 | 0.80128 | 0 | 0
7810 | 0 | 0 | 0 | 0 | 1.2019 | 0.80128 | 0 | 0
7811 | 0 | 0 | 0 | 0 | 1.2019 | 0.80128 | 0 | 0
7812 | 0 | 0 | 0 | 0 | 1.2019 | 0.80128 | 0 | 0
7813 | 0 | 0 | 0 | 0 | 1.2019 | 0.80128 | 0 | 0
7814 | 0 | 0 | 0 | 0 | 1.2019 | 0.80128 | 0 | 0
7815 | 0 | 0 | 0 | 0 | 1.2019 | 0.80128 | 0 | 0
7816 | 0 | 0 | 0 | 0 | 1.2019 | 0.80128 | 0 | 0
7817 | 0 | 0 | 0 | 0 | 0 | 0.80128 | 1.6026 | 0
7818 | 0 | 0 | 0 | 0 | 0 | 0.80128 | 1.6026 | 0
7819 | 0 | 0 | 0 | 0 | 0 | 0.80128 | 1.6026 | 0
7820 | 0 | 0 | 0 | 0 | 0 | 0.80128 | 1.6026 | 0
7821 | 0 | 0 | 0 | 0 | 0 | 0 | 1.6026 | 0
7822 | 0 | 0 | 0 | 0 | 0 | 0 | 1.6026 | 0
7823 | 0 | 0 | 0 | 1.0684 | 0 | 0 | 0 | 1.0684
7824 | 0 | 0 | 0 | 1.0684 | 0 | 0 | 0 | 1.0684
7825 | 0 | 0 | 0 | 0 | 0 | 0 | 0 | 0
7826 | 0 | 0 | 0 | 0 | 0 | 0 | 0 | 0
7827 | 0 | 0 | 0 | 0 | 0 | 0 | 0 | 0
7828 | 0 | 0 | 0 | 0 | 0 | 0 | 0 | 0
7829 | 0 | 0 | 0 | 0 | 0 | 0 | 0 | 0
7830 | 0 | 0 | 0 | 0 | 0 | 0 | 0 | 0
7831 | 0 | 0 | 0 | 0 | 0 | 0 | 0 | 0
7832 | 0 | 0 | 0 | 0 | 0 | 0 | 0 | 0
7833 | 0.47893 | 0.31928 | 0 | 0 | 0 | 0 | 0 | 0
7834 | 0.47893 | 0.31928 | 0 | 0 | 0 | 0 | 0 | 0
7835 | 0.47893 | 0.31928 | 0 | 0 | 0 | 0 | 0 | 0
7836 | 0.47893 | 0.31928 | 0 | 0 | 0 | 0 | 0 | 0
7837 | 0.47893 | 0.31928 | 0 | 0 | 0 | 0 | 0 | 0
7838 | 0.47893 | 0.31928 | 0 | 0 | 0 | 0 | 0 | 0
7839 | 0.47893 | 0.31928 | 0 | 0 | 0 | 0 | 0 | 0
7840 | 0.47893 | 0.31928 | 0 | 0 | 0 | 0 | 0 | 0
7841 | 0 | 0.31928 | 0.47893 | 0 | 0 | 0 | 0 | 0
7842 | 0 | 0.31928 | 0.47893 | 0 | 0 | 0 | 0 | 0
7843 | 0 | 0.31928 | 0.47893 | 0 | 0 | 0 | 0 | 0
7844 | 0 | 0.31928 | 0.47893 | 0 | 0 | 0 | 0 | 0
7845 | 0 | 0 | 0.47893 | 0 | 0 | 0 | 0 | 0
7846 | 0 | 0 | 0.47893 | 0 | 0 | 0 | 0 | 0
7847 | 0 | 0 | 0 | 0 | 0 | 0 | 0 | 0
7848 | 0 | 0 | 0 | 0 | 0 | 0 | 0 | 0
7849 | 0 | 0 | 0 | 0 | 0 | 0 | 0 | 0
7850 | 0 | 0 | 0 | 0 | 0 | 0 | 0 | 0
7851 | 0 | 0 | 0 | 0 | 0 | 0 | 0 | 0
7852 | 0 | 0 | 0 | 0 | 0 | 0 | 0 | 0
7853 | 0 | 0 | 0 | 0 | 0 | 0 | 0 | 0
7854 | 0 | 0 | 0 | 0 | 0 | 0 | 0 | 0
7855 | 0 | 0 | 0 | 0 | 0 | 0 | 0 | 0
7856 | 0 | 0 | 0 | 0 | 0 | 0 | 0 | 0
7857 | 0.47893 | 0.31928 | 0 | 0 | 0 | 0 | 0 | 0
7858 | 0.47893 | 0.31928 | 0 | 0 | 0 | 0 | 0 | 0
7859 | 0.47893 | 0.31928 | 0 | 0 | 0 | 0 | 0 | 0
7860 | 0.47893 | 0.31928 | 0 | 0 | 0 | 0 | 0 | 0
7861 | 0.47893 | 0.31928 | 0 | 0 | 0 | 0 | 0 | 0
7862 | 0.47893 | 0.31928 | 0 | 0 | 0 | 0 | 0 | 0
7863 | 0.47893 | 0.31928 | 0 | 0 | 0 | 0 | 0 | 0
7864 | 0.47893 | 0.31928 | 0 | 0 | 0 | 0 | 0 | 0
7865 | 0 | 0.31928 | 0.47893 | 0 | 0 | 0 | 0 | 0
7866 | 0 | 0.31928 | 0.47893 | 0 | 0 | 0 | 0 | 0
7867 | 0 | 0.31928 | 0.47893 | 0 | 0 | 0 | 0 | 0
7868 | 0 | 0.31928 | 0.47893 | 0 | 0 | 0 | 0 | 0
7869 | 0 | 0 | 0.47893 | 0 | 0 | 0 | 0 | 0
7870 | 0 | 0 | 0.47893 | 0 | 0 | 0 | 0 | 0
7871 | 0 | 0 | 0 | 0 | 0 | 0 | 0 | 0
7872 | 0 | 0 | 0 | 0 | 0 | 0 | 0 | 0
7873 | 0 | 0 | 0 | 0 | 0 | 0 | 0 | 0
7874 | 0 | 0 | 0 | 0 | 0 | 0 | 0 | 0
7875 | 0 | 0 | 0 | 0 | 0 | 0 | 0 | 0
7876 | 0 | 0 | 0 | 0 | 0 | 0 | 0 | 0
7877 | 0 | 0 | 0 | 0 | 0 | 0 | 0 | 0
7878 | 0 | 0 | 0 | 0 | 0 | 0 | 0 | 0
7879 | 0 | 0 | 0 | 0 | 0 | 0 | 0 | 0
7880 | 0 | 0 | 0 | 0 | 0 | 0 | 0 | 0
7881 | 0.47893 | 0.31928 | 0 | 0 | 0 | 0 | 0 | 0
7882 | 0.47893 | 0.31928 | 0 | 0 | 0 | 0 | 0 | 0
7883 | 0.47893 | 0.31928 | 0 | 0 | 0 | 0 | 0 | 0
7884 | 0.47893 | 0.31928 | 0 | 0 | 0 | 0 | 0 | 0
7885 | 0.47893 | 0.31928 | 0 | 0 | 0 | 0 | 0 | 0
7886 | 0.47893 | 0.31928 | 0 | 0 | 0 | 0 | 0 | 0
7887 | 0.47893 | 0.31928 | 0 | 0 | 0 | 0 | 0 | 0
7888 | 0.47893 | 0.31928 | 0 | 0 | 0 | 0 | 0 | 0
7889 | 0 | 0.31928 | 0.47893 | 0 | 0 | 0 | 0 | 0
7890 | 0 | 0.31928 | 0.47893 | 0 | 0 | 0 | 0 | 0
7891 | 0 | 0.31928 | 0.47893 | 0 | 0 | 0 | 0 | 0
7892 | 0 | 0.31928 | 0.47893 | 0 | 0 | 0 | 0 | 0
7893 | 0 | 0 | 0.47893 | 0 | 0 | 0 | 0 | 0
7894 | 0 | 0 | 0.47893 | 0 | 0 | 0 | 0 | 0
7895 | 0 | 0 | 0 | 0 | 0 | 0 | 0 | 0
7896 | 0 | 0 | 0 | 0 | 0 | 0 | 0 | 0
7897 | 0 | 0 | 0 | 0 | 0 | 0 | 0 | 0
7898 | 0 | 0 | 0 | 0 | 0 | 0 | 0 | 0
7899 | 0 | 0 | 0 | 0 | 0 | 0 | 0 | 0
7900 | 0 | 0 | 0 | 0 | 0 | 0 | 0 | 0
7901 | 0 | 0 | 0 | 0 | 0 | 0 | 0 | 0
7902 | 0 | 0 | 0 | 0 | 0 | 0 | 0 | 0
7903 | 0 | 0 | 0 | 0 | 0 | 0 | 0 | 0
7904 | 0 | 0 | 0 | 0 | 0 | 0 | 0 | 0
7905 | 0.47893 | 0.31928 | 0 | 0 | 0 | 0 | 0 | 0
7906 | 0.47893 | 0.31928 | 0 | 0 | 0 | 0 | 0 | 0
7907 | 0.47893 | 0.31928 | 0 | 0 | 0 | 0 | 0 | 0
7908 | 0.47893 | 0.31928 | 0 | 0 | 0 | 0 | 0 | 0
7909 | 0.47893 | 0.31928 | 0 | 0 | 0 | 0 | 0 | 0
7910 | 0.47893 | 0.31928 | 0 | 0 | 0 | 0 | 0 | 0
7911 | 0.47893 | 0.31928 | 0 | 0 | 0 | 0 | 0 | 0
7912 | 0.47893 | 0.31928 | 0 | 0 | 0 | 0 | 0 | 0
7913 | 0 | 0.31928 | 0.47893 | 0 | 0 | 0 | 0 | 0
7914 | 0 | 0.31928 | 0.47893 | 0 | 0 | 0 | 0 | 0
7915 | 0 | 0.31928 | 0.47893 | 0 | 0 | 0 | 0 | 0
7916 | 0 | 0.31928 | 0.47893 | 0 | 0 | 0 | 0 | 0
7917 | 0 | 0 | 0.47893 | 0 | 0 | 0 | 0 | 0
7918 | 0 | 0 | 0.47893 | 0 | 0 | 0 | 0 | 0
7919 | 0 | 0 | 0 | 0 | 0 | 0 | 0 | 0
7920 | 0 | 0 | 0 | 0 | 0 | 0 | 0 | 0
7921 | 0 | 0 | 0 | 0 | 0 | 0 | 0 | 0
7922 | 0 | 0 | 0 | 0 | 0 | 0 | 0 | 0
7923 | 0 | 0 | 0 | 0 | 0 | 0 | 0 | 0
7924 | 0 | 0 | 0 | 0 | 0 | 0 | 0 | 0
7925 | 0 | 0 | 0 | 0 | 0 | 0 | 0 | 0
7926 | 0 | 0 | 0 | 0 | 0 | 0 | 0 | 0
7927 | 0 | 0 | 0 | 0 | 0 | 0 | 0 | 0
7928 | 0 | 0 | 0 | 0 | 0 | 0 | 0 | 0
7929 | 0.47893 | 0.31928 | 0 | 0 | 0 | 0 | 0 | 0
7930 | 0.47893 | 0.31928 | 0 | 0 | 0 | 0 | 0 | 0
7931 | 0.47893 | 0.31928 | 0 | 0 | 0 | 0 | 0 | 0
7932 | 0.47893 | 0.31928 | 0 | 0 | 0 | 0 | 0 | 0
7933 | 0.47893 | 0.31928 | 0 | 0 | 0 | 0 | 0 | 0
7934 | 0.47893 | 0.31928 | 0 | 0 | 0 | 0 | 0 | 0
7935 | 0.47893 | 0.31928 | 0 | 0 | 0 | 0 | 0 | 0
7936 | 0.47893 | 0.31928 | 0 | 0 | 0 | 0 | 0 | 0
7937 | 0 | 0.31928 | 0.47893 | 0 | 0 | 0 | 0 | 0
7938 | 0 | 0.31928 | 0.47893 | 0 | 0 | 0 | 0 | 0
7939 | 0 | 0.31928 | 0.47893 | 0 | 0 | 0 | 0 | 0
7940 | 0 | 0.31928 | 0.47893 | 0 | 0 | 0 | 0 | 0
7941 | 0 | 0 | 0.47893 | 0 | 0 | 0 | 0 | 0
7942 | 0 | 0 | 0.47893 | 0 | 0 | 0 | 0 | 0
7943 | 0 | 0 | 0 | 1.0684 | 0 | 0 | 0 | 1.0684
7944 | 0 | 0 | 0 | 1.0684 | 0 | 0 | 0 | 1.0684
7945 | 0 | 0 | 0 | 1.0684 | 0 | 0 | 0 | 1.0684
7946 | 0 | 0 | 0 | 1.0684 | 0 | 0 | 0 | 1.0684
7947 | 0 | 0 | 0 | 1.0684 | 0 | 0 | 0 | 1.0684
7948 | 0 | 0 | 0 | 1.0684 | 0 | 0 | 0 | 1.0684
7949 | 0 | 0 | 0 | 1.0684 | 0 | 0 | 0 | 1.0684
7950 | 0 | 0 | 0 | 1.0684 | 0 | 0 | 0 | 1.0684
7951 | 0 | 0 | 0 | 0 | 0 | 0 | 0 | 0
7952 | 0 | 0 | 0 | 0 | 0 | 0 | 0 | 0
7953 | 0 | 0 | 0 | 0 | 1.2019 | 0.80128 | 0 | 0
7954 | 0 | 0 | 0 | 0 | 1.2019 | 0.80128 | 0 | 0
7955 | 0 | 0 | 0 | 0 | 1.2019 | 0.80128 | 0 | 0
7956 | 0 | 0 | 0 | 0 | 1.2019 | 0.80128 | 0 | 0
7957 | 0 | 0 | 0 | 0 | 1.2019 | 0.80128 | 0 | 0
7958 | 0 | 0 | 0 | 0 | 1.2019 | 0.80128 | 0 | 0
7959 | 0 | 0 | 0 | 0 | 1.2019 | 0.80128 | 0 | 0
7960 | 0 | 0 | 0 | 0 | 1.2019 | 0.80128 | 0 | 0
7961 | 0 | 0 | 0 | 0 | 0 | 0.80128 | 1.6026 | 0
7962 | 0 | 0 | 0 | 0 | 0 | 0.80128 | 1.6026 | 0
7963 | 0 | 0 | 0 | 0 | 0 | 0.80128 | 1.6026 | 0
7964 | 0 | 0 | 0 | 0 | 0 | 0.80128 | 1.6026 | 0
7965 | 0 | 0 | 0 | 0 | 0 | 0 | 1.6026 | 0
7966 | 0 | 0 | 0 | 0 | 0 | 0 | 1.6026 | 0
7967 | 0 | 0 | 0 | 1.0684 | 0 | 0 | 0 | 1.0684
7968 | 0 | 0 | 0 | 1.0684 | 0 | 0 | 0 | 1.0684
7969 | 0 | 0 | 0 | 1.0684 | 0 | 0 | 0 | 1.0684
7970 | 0 | 0 | 0 | 1.0684 | 0 | 0 | 0 | 1.0684
7971 | 0 | 0 | 0 | 1.0684 | 0 | 0 | 0 | 1.0684
7972 | 0 | 0 | 0 | 1.0684 | 0 | 0 | 0 | 1.0684
7973 | 0 | 0 | 0 | 1.0684 | 0 | 0 | 0 | 1.0684
7974 | 0 | 0 | 0 | 1.0684 | 0 | 0 | 0 | 1.0684
7975 | 0 | 0 | 0 | 0 | 0 | 0 | 0 | 0
7976 | 0 | 0 | 0 | 0 | 0 | 0 | 0 | 0
7977 | 0 | 0 | 0 | 0 | 1.2019 | 0.80128 | 0 | 0
7978 | 0 | 0 | 0 | 0 | 1.2019 | 0.80128 | 0 | 0
7979 | 0 | 0 | 0 | 0 | 1.2019 | 0.80128 | 0 | 0
7980 | 0 | 0 | 0 | 0 | 1.2019 | 0.80128 | 0 | 0
7981 | 0 | 0 | 0 | 0 | 1.2019 | 0.80128 | 0 | 0
7982 | 0 | 0 | 0 | 0 | 1.2019 | 0.80128 | 0 | 0
7983 | 0 | 0 | 0 | 0 | 1.2019 | 0.80128 | 0 | 0
7984 | 0 | 0 | 0 | 0 | 1.2019 | 0.80128 | 0 | 0
7985 | 0 | 0 | 0 | 0 | 0 | 0.80128 | 1.6026 | 0
7986 | 0 | 0 | 0 | 0 | 0 | 0.80128 | 1.6026 | 0
7987 | 0 | 0 | 0 | 0 | 0 | 0.80128 | 1.6026 | 0
7988 | 0 | 0 | 0 | 0 | 0 | 0.80128 | 1.6026 | 0
7989 | 0 | 0 | 0 | 0 | 0 | 0 | 1.6026 | 0
7990 | 0 | 0 | 0 | 0 | 0 | 0 | 1.6026 | 0
7991 | 0 | 0 | 0 | 1.0684 | 0 | 0 | 0 | 1.0684
7992 | 0 | 0 | 0 | 1.0684 | 0 | 0 | 0 | 1.0684
7993 | 0 | 0 | 0 | 0 | 0 | 0 | 0 | 0
7994 | 0 | 0 | 0 | 0 | 0 | 0 | 0 | 0
7995 | 0 | 0 | 0 | 0 | 0 | 0 | 0 | 0
7996 | 0 | 0 | 0 | 0 | 0 | 0 | 0 | 0
7997 | 0 | 0 | 0 | 0 | 0 | 0 | 0 | 0
7998 | 0 | 0 | 0 | 0 | 0 | 0 | 0 | 0
7999 | 0 | 0 | 0 | 0 | 0 | 0 | 0 | 0
8000 | 0 | 0 | 0 | 0 | 0 | 0 | 0 | 0
8001 | 0.47893 | 0.31928 | 0 | 0 | 0 | 0 | 0 | 0
8002 | 0.47893 | 0.31928 | 0 | 0 | 0 | 0 | 0 | 0
8003 | 0.47893 | 0.31928 | 0 | 0 | 0 | 0 | 0 | 0
8004 | 0.47893 | 0.31928 | 0 | 0 | 0 | 0 | 0 | 0
8005 | 0.47893 | 0.31928 | 0 | 0 | 0 | 0 | 0 | 0
8006 | 0.47893 | 0.31928 | 0 | 0 | 0 | 0 | 0 | 0
8007 | 0.47893 | 0.31928 | 0 | 0 | 0 | 0 | 0 | 0
8008 | 0.47893 | 0.31928 | 0 | 0 | 0 | 0 | 0 | 0
8009 | 0 | 0.31928 | 0.47893 | 0 | 0 | 0 | 0 | 0
8010 | 0 | 0.31928 | 0.47893 | 0 | 0 | 0 | 0 | 0
8011 | 0 | 0.31928 | 0.47893 | 0 | 0 | 0 | 0 | 0
8012 | 0 | 0.31928 | 0.47893 | 0 | 0 | 0 | 0 | 0
8013 | 0 | 0 | 0.47893 | 0 | 0 | 0 | 0 | 0
8014 | 0 | 0 | 0.47893 | 0 | 0 | 0 | 0 | 0
8015 | 0 | 0 | 0 | 0 | 0 | 0 | 0 | 0
8016 | 0 | 0 | 0 | 0 | 0 | 0 | 0 | 0
8017 | 0 | 0 | 0 | 0 | 0 | 0 | 0 | 0
8018 | 0 | 0 | 0 | 0 | 0 | 0 | 0 | 0
8019 | 0 | 0 | 0 | 0 | 0 | 0 | 0 | 0
8020 | 0 | 0 | 0 | 0 | 0 | 0 | 0 | 0
8021 | 0 | 0 | 0 | 0 | 0 | 0 | 0 | 0
8022 | 0 | 0 | 0 | 0 | 0 | 0 | 0 | 0
8023 | 0 | 0 | 0 | 0 | 0 | 0 | 0 | 0
8024 | 0 | 0 | 0 | 0 | 0 | 0 | 0 | 0
8025 | 0.47893 | 0.31928 | 0 | 0 | 0 | 0 | 0 | 0
8026 | 0.47893 | 0.31928 | 0 | 0 | 0 | 0 | 0 | 0
8027 | 0.47893 | 0.31928 | 0 | 0 | 0 | 0 | 0 | 0
8028 | 0.47893 | 0.31928 | 0 | 0 | 0 | 0 | 0 | 0
8029 | 0.47893 | 0.31928 | 0 | 0 | 0 | 0 | 0 | 0
8030 | 0.47893 | 0.31928 | 0 | 0 | 0 | 0 | 0 | 0
8031 | 0.47893 | 0.31928 | 0 | 0 | 0 | 0 | 0 | 0
8032 | 0.47893 | 0.31928 | 0 | 0 | 0 | 0 | 0 | 0
8033 | 0 | 0.31928 | 0.47893 | 0 | 0 | 0 | 0 | 0
8034 | 0 | 0.31928 | 0.47893 | 0 | 0 | 0 | 0 | 0
8035 | 0 | 0.31928 | 0.47893 | 0 | 0 | 0 | 0 | 0
8036 | 0 | 0.31928 | 0.47893 | 0 | 0 | 0 | 0 | 0
8037 | 0 | 0 | 0.47893 | 0 | 0 | 0 | 0 | 0
8038 | 0 | 0 | 0.47893 | 0 | 0 | 0 | 0 | 0
8039 | 0 | 0 | 0 | 0 | 0 | 0 | 0 | 0
8040 | 0 | 0 | 0 | 0 | 0 | 0 | 0 | 0
8041 | 0 | 0 | 0 | 0 | 0 | 0 | 0 | 0
8042 | 0 | 0 | 0 | 0 | 0 | 0 | 0 | 0
8043 | 0 | 0 | 0 | 0 | 0 | 0 | 0 | 0
8044 | 0 | 0 | 0 | 0 | 0 | 0 | 0 | 0
8045 | 0 | 0 | 0 | 0 | 0 | 0 | 0 | 0
8046 | 0 | 0 | 0 | 0 | 0 | 0 | 0 | 0
8047 | 0 | 0 | 0 | 0 | 0 | 0 | 0 | 0
8048 | 0 | 0 | 0 | 0 | 0 | 0 | 0 | 0
8049 | 0.47893 | 0.31928 | 0 | 0 | 0 | 0 | 0 | 0
8050 | 0.47893 | 0.31928 | 0 | 0 | 0 | 0 | 0 | 0
8051 | 0.47893 | 0.31928 | 0 | 0 | 0 | 0 | 0 | 0
8052 | 0.47893 | 0.31928 | 0 | 0 | 0 | 0 | 0 | 0
8053 | 0.47893 | 0.31928 | 0 | 0 | 0 | 0 | 0 | 0
8054 | 0.47893 | 0.31928 | 0 | 0 | 0 | 0 | 0 | 0
8055 | 0.47893 | 0.31928 | 0 | 0 | 0 | 0 | 0 | 0
8056 | 0.47893 | 0.31928 | 0 | 0 | 0 | 0 | 0 | 0
8057 | 0 | 0.31928 | 0.47893 | 0 | 0 | 0 | 0 | 0
8058 | 0 | 0.31928 | 0.47893 | 0 | 0 | 0 | 0 | 0
8059 | 0 | 0.31928 | 0.47893 | 0 | 0 | 0 | 0 | 0
8060 | 0 | 0.31928 | 0.47893 | 0 | 0 | 0 | 0 | 0
8061 | 0 | 0 | 0.47893 | 0 | 0 | 0 | 0 | 0
8062 | 0 | 0 | 0.47893 | 0 | 0 | 0 | 0 | 0
8063 | 0 | 0 | 0 | 0 | 0 | 0 | 0 | 0
8064 | 0 | 0 | 0 | 0 | 0 | 0 | 0 | 0
8065 | 0 | 0 | 0 | 0 | 0 | 0 | 0 | 0
8066 | 0 | 0 | 0 | 0 | 0 | 0 | 0 | 0
8067 | 0 | 0 | 0 | 0 | 0 | 0 | 0 | 0
8068 | 0 | 0 | 0 | 0 | 0 | 0 | 0 | 0
8069 | 0 | 0 | 0 | 0 | 0 | 0 | 0 | 0
8070 | 0 | 0 | 0 | 0 | 0 | 0 | 0 | 0
8071 | 0 | 0 | 0 | 0 | 0 | 0 | 0 | 0
8072 | 0 | 0 | 0 | 0 | 0 | 0 | 0 | 0
8073 | 0.47893 | 0.31928 | 0 | 0 | 0 | 0 | 0 | 0
8074 | 0.47893 | 0.31928 | 0 | 0 | 0 | 0 | 0 | 0
8075 | 0.47893 | 0.31928 | 0 | 0 | 0 | 0 | 0 | 0
8076 | 0.47893 | 0.31928 | 0 | 0 | 0 | 0 | 0 | 0
8077 | 0.47893 | 0.31928 | 0 | 0 | 0 | 0 | 0 | 0
8078 | 0.47893 | 0.31928 | 0 | 0 | 0 | 0 | 0 | 0
8079 | 0.47893 | 0.31928 | 0 | 0 | 0 | 0 | 0 | 0
8080 | 0.47893 | 0.31928 | 0 | 0 | 0 | 0 | 0 | 0
8081 | 0 | 0.31928 | 0.47893 | 0 | 0 | 0 | 0 | 0
8082 | 0 | 0.31928 | 0.47893 | 0 | 0 | 0 | 0 | 0
8083 | 0 | 0.31928 | 0.47893 | 0 | 0 | 0 | 0 | 0
8084 | 0 | 0.31928 | 0.47893 | 0 | 0 | 0 | 0 | 0
8085 | 0 | 0 | 0.47893 | 0 | 0 | 0 | 0 | 0
8086 | 0 | 0 | 0.47893 | 0 | 0 | 0 | 0 | 0
8087 | 0 | 0 | 0 | 0 | 0 | 0 | 0 | 0
8088 | 0 | 0 | 0 | 0 | 0 | 0 | 0 | 0
8089 | 0 | 0 | 0 | 0 | 0 | 0 | 0 | 0
8090 | 0 | 0 | 0 | 0 | 0 | 0 | 0 | 0
8091 | 0 | 0 | 0 | 0 | 0 | 0 | 0 | 0
8092 | 0 | 0 | 0 | 0 | 0 | 0 | 0 | 0
8093 | 0 | 0 | 0 | 0 | 0 | 0 | 0 | 0
8094 | 0 | 0 | 0 | 0 | 0 | 0 | 0 | 0
8095 | 0 | 0 | 0 | 0 | 0 | 0 | 0 | 0
8096 | 0 | 0 | 0 | 0 | 0 | 0 | 0 | 0
8097 | 0.47893 | 0.31928 | 0 | 0 | 0 | 0 | 0 | 0
8098 | 0.47893 | 0.31928 | 0 | 0 | 0 | 0 | 0 | 0
8099 | 0.47893 | 0.31928 | 0 | 0 | 0 | 0 | 0 | 0
8100 | 0.47893 | 0.31928 | 0 | 0 | 0 | 0 | 0 | 0
8101 | 0.47893 | 0.31928 | 0 | 0 | 0 | 0 | 0 | 0
8102 | 0.47893 | 0.31928 | 0 | 0 | 0 | 0 | 0 | 0
8103 | 0.47893 | 0.31928 | 0 | 0 | 0 | 0 | 0 | 0
8104 | 0.47893 | 0.31928 | 0 | 0 | 0 | 0 | 0 | 0
8105 | 0 | 0.31928 | 0.47893 | 0 | 0 | 0 | 0 | 0
8106 | 0 | 0.31928 | 0.47893 | 0 | 0 | 0 | 0 | 0
8107 | 0 | 0.31928 | 0.47893 | 0 | 0 | 0 | 0 | 0
8108 | 0 | 0.31928 | 0.47893 | 0 | 0 | 0 | 0 | 0
8109 | 0 | 0 | 0.47893 | 0 | 0 | 0 | 0 | 0
8110 | 0 | 0 | 0.47893 | 0 | 0 | 0 | 0 | 0
8111 | 0 | 0 | 0 | 1.0684 | 0 | 0 | 0 | 1.0684
8112 | 0 | 0 | 0 | 1.0684 | 0 | 0 | 0 | 1.0684
8113 | 0 | 0 | 0 | 1.0684 | 0 | 0 | 0 | 1.0684
8114 | 0 | 0 | 0 | 1.0684 | 0 | 0 | 0 | 1.0684
8115 | 0 | 0 | 0 | 1.0684 | 0 | 0 | 0 | 1.0684
8116 | 0 | 0 | 0 | 1.0684 | 0 | 0 | 0 | 1.0684
8117 | 0 | 0 | 0 | 1.0684 | 0 | 0 | 0 | 1.0684
8118 | 0 | 0 | 0 | 1.0684 | 0 | 0 | 0 | 1.0684
8119 | 0 | 0 | 0 | 0 | 0 | 0 | 0 | 0
8120 | 0 | 0 | 0 | 0 | 0 | 0 | 0 | 0
8121 | 0 | 0 | 0 | 0 | 1.2019 | 0.80128 | 0 | 0
8122 | 0 | 0 | 0 | 0 | 1.2019 | 0.80128 | 0 | 0
8123 | 0 | 0 | 0 | 0 | 1.2019 | 0.80128 | 0 | 0
8124 | 0 | 0 | 0 | 0 | 1.2019 | 0.80128 | 0 | 0
8125 | 0 | 0 | 0 | 0 | 1.2019 | 0.80128 | 0 | 0
8126 | 0 | 0 | 0 | 0 | 1.2019 | 0.80128 | 0 | 0
8127 | 0 | 0 | 0 | 0 | 1.2019 | 0.80128 | 0 | 0
8128 | 0 | 0 | 0 | 0 | 1.2019 | 0.80128 | 0 | 0
8129 | 0 | 0 | 0 | 0 | 0 | 0.80128 | 1.6026 | 0
8130 | 0 | 0 | 0 | 0 | 0 | 0.80128 | 1.6026 | 0
8131 | 0 | 0 | 0 | 0 | 0 | 0.80128 | 1.6026 | 0
8132 | 0 | 0 | 0 | 0 | 0 | 0.80128 | 1.6026 | 0
8133 | 0 | 0 | 0 | 0 | 0 | 0 | 1.6026 | 0
8134 | 0 | 0 | 0 | 0 | 0 | 0 | 1.6026 | 0
8135 | 0 | 0 | 0 | 1.0684 | 0 | 0 | 0 | 1.0684
8136 | 0 | 0 | 0 | 1.0684 | 0 | 0 | 0 | 1.0684
8137 | 0 | 0 | 0 | 1.0684 | 0 | 0 | 0 | 1.0684
8138 | 0 | 0 | 0 | 1.0684 | 0 | 0 | 0 | 1.0684
8139 | 0 | 0 | 0 | 1.0684 | 0 | 0 | 0 | 1.0684
8140 | 0 | 0 | 0 | 1.0684 | 0 | 0 | 0 | 1.0684
8141 | 0 | 0 | 0 | 1.0684 | 0 | 0 | 0 | 1.0684
8142 | 0 | 0 | 0 | 1.0684 | 0 | 0 | 0 | 1.0684
8143 | 0 | 0 | 0 | 0 | 0 | 0 | 0 | 0
8144 | 0 | 0 | 0 | 0 | 0 | 0 | 0 | 0
8145 | 0 | 0 | 0 | 0 | 1.2019 | 0.80128 | 0 | 0
8146 | 0 | 0 | 0 | 0 | 1.2019 | 0.80128 | 0 | 0
8147 | 0 | 0 | 0 | 0 | 1.2019 | 0.80128 | 0 | 0
8148 | 0 | 0 | 0 | 0 | 1.2019 | 0.80128 | 0 | 0
8149 | 0 | 0 | 0 | 0 | 1.2019 | 0.80128 | 0 | 0
8150 | 0 | 0 | 0 | 0 | 1.2019 | 0.80128 | 0 | 0
8151 | 0 | 0 | 0 | 0 | 1.2019 | 0.80128 | 0 | 0
8152 | 0 | 0 | 0 | 0 | 1.2019 | 0.80128 | 0 | 0
8153 | 0 | 0 | 0 | 0 | 0 | 0.80128 | 1.6026 | 0
8154 | 0 | 0 | 0 | 0 | 0 | 0.80128 | 1.6026 | 0
8155 | 0 | 0 | 0 | 0 | 0 | 0.80128 | 1.6026 | 0
8156 | 0 | 0 | 0 | 0 | 0 | 0.80128 | 1.6026 | 0
8157 | 0 | 0 | 0 | 0 | 0 | 0 | 1.6026 | 0
8158 | 0 | 0 | 0 | 0 | 0 | 0 | 1.6026 | 0
8159 | 0 | 0 | 0 | 1.0684 | 0 | 0 | 0 | 1.0684
8160 | 0 | 0 | 0 | 1.0684 | 0 | 0 | 0 | 1.0684
8161 | 0 | 0 | 0 | 0 | 0 | 0 | 0 | 0
8162 | 0 | 0 | 0 | 0 | 0 | 0 | 0 | 0
8163 | 0 | 0 | 0 | 0 | 0 | 0 | 0 | 0
8164 | 0 | 0 | 0 | 0 | 0 | 0 | 0 | 0
8165 | 0 | 0 | 0 | 0 | 0 | 0 | 0 | 0
8166 | 0 | 0 | 0 | 0 | 0 | 0 | 0 | 0
8167 | 0 | 0 | 0 | 0 | 0 | 0 | 0 | 0
8168 | 0 | 0 | 0 | 0 | 0 | 0 | 0 | 0
8169 | 0.47893 | 0.31928 | 0 | 0 | 0 | 0 | 0 | 0
8170 | 0.47893 | 0.31928 | 0 | 0 | 0 | 0 | 0 | 0
8171 | 0.47893 | 0.31928 | 0 | 0 | 0 | 0 | 0 | 0
8172 | 0.47893 | 0.31928 | 0 | 0 | 0 | 0 | 0 | 0
8173 | 0.47893 | 0.31928 | 0 | 0 | 0 | 0 | 0 | 0
8174 | 0.47893 | 0.31928 | 0 | 0 | 0 | 0 | 0 | 0
8175 | 0.47893 | 0.31928 | 0 | 0 | 0 | 0 | 0 | 0
8176 | 0.47893 | 0.31928 | 0 | 0 | 0 | 0 | 0 | 0
8177 | 0 | 0.31928 | 0.47893 | 0 | 0 | 0 | 0 | 0
8178 | 0 | 0.31928 | 0.47893 | 0 | 0 | 0 | 0 | 0
8179 | 0 | 0.31928 | 0.47893 | 0 | 0 | 0 | 0 | 0
8180 | 0 | 0.31928 | 0.47893 | 0 | 0 | 0 | 0 | 0
8181 | 0 | 0 | 0.47893 | 0 | 0 | 0 | 0 | 0
8182 | 0 | 0 | 0.47893 | 0 | 0 | 0 | 0 | 0
8183 | 0 | 0 | 0 | 0 | 0 | 0 | 0 | 0
8184 | 0 | 0 | 0 | 0 | 0 | 0 | 0 | 0
8185 | 0 | 0 | 0 | 0 | 0 | 0 | 0 | 0
8186 | 0 | 0 | 0 | 0 | 0 | 0 | 0 | 0
8187 | 0 | 0 | 0 | 0 | 0 | 0 | 0 | 0
8188 | 0 | 0 | 0 | 0 | 0 | 0 | 0 | 0
8189 | 0 | 0 | 0 | 0 | 0 | 0 | 0 | 0
8190 | 0 | 0 | 0 | 0 | 0 | 0 | 0 | 0
8191 | 0 | 0 | 0 | 0 | 0 | 0 | 0 | 0
8192 | 0 | 0 | 0 | 0 | 0 | 0 | 0 | 0
8193 | 0.47893 | 0.31928 | 0 | 0 | 0 | 0 | 0 | 0
8194 | 0.47893 | 0.31928 | 0 | 0 | 0 | 0 | 0 | 0
8195 | 0.47893 | 0.31928 | 0 | 0 | 0 | 0 | 0 | 0
8196 | 0.47893 | 0.31928 | 0 | 0 | 0 | 0 | 0 | 0
8197 | 0.47893 | 0.31928 | 0 | 0 | 0 | 0 | 0 | 0
8198 | 0.47893 | 0.31928 | 0 | 0 | 0 | 0 | 0 | 0
8199 | 0.47893 | 0.31928 | 0 | 0 | 0 | 0 | 0 | 0
8200 | 0.47893 | 0.31928 | 0 | 0 | 0 | 0 | 0 | 0
8201 | 0 | 0.31928 | 0.47893 | 0 | 0 | 0 | 0 | 0
8202 | 0 | 0.31928 | 0.47893 | 0 | 0 | 0 | 0 | 0
8203 | 0 | 0.31928 | 0.47893 | 0 | 0 | 0 | 0 | 0
8204 | 0 | 0.31928 | 0.47893 | 0 | 0 | 0 | 0 | 0
8205 | 0 | 0 | 0.47893 | 0 | 0 | 0 | 0 | 0
8206 | 0 | 0 | 0.47893 | 0 | 0 | 0 | 0 | 0
8207 | 0 | 0 | 0 | 0 | 0 | 0 | 0 | 0
8208 | 0 | 0 | 0 | 0 | 0 | 0 | 0 | 0
8209 | 0 | 0 | 0 | 0 | 0 | 0 | 0 | 0
8210 | 0 | 0 | 0 | 0 | 0 | 0 | 0 | 0
8211 | 0 | 0 | 0 | 0 | 0 | 0 | 0 | 0
8212 | 0 | 0 | 0 | 0 | 0 | 0 | 0 | 0
8213 | 0 | 0 | 0 | 0 | 0 | 0 | 0 | 0
8214 | 0 | 0 | 0 | 0 | 0 | 0 | 0 | 0
8215 | 0 | 0 | 0 | 0 | 0 | 0 | 0 | 0
8216 | 0 | 0 | 0 | 0 | 0 | 0 | 0 | 0
8217 | 0.47893 | 0.31928 | 0 | 0 | 0 | 0 | 0 | 0
8218 | 0.47893 | 0.31928 | 0 | 0 | 0 | 0 | 0 | 0
8219 | 0.47893 | 0.31928 | 0 | 0 | 0 | 0 | 0 | 0
8220 | 0.47893 | 0.31928 | 0 | 0 | 0 | 0 | 0 | 0
8221 | 0.47893 | 0.31928 | 0 | 0 | 0 | 0 | 0 | 0
8222 | 0.47893 | 0.31928 | 0 | 0 | 0 | 0 | 0 | 0
8223 | 0.47893 | 0.31928 | 0 | 0 | 0 | 0 | 0 | 0
8224 | 0.47893 | 0.31928 | 0 | 0 | 0 | 0 | 0 | 0
8225 | 0 | 0.31928 | 0.47893 | 0 | 0 | 0 | 0 | 0
8226 | 0 | 0.31928 | 0.47893 | 0 | 0 | 0 | 0 | 0
8227 | 0 | 0.31928 | 0.47893 | 0 | 0 | 0 | 0 | 0
8228 | 0 | 0.31928 | 0.47893 | 0 | 0 | 0 | 0 | 0
8229 | 0 | 0 | 0.47893 | 0 | 0 | 0 | 0 | 0
8230 | 0 | 0 | 0.47893 | 0 | 0 | 0 | 0 | 0
8231 | 0 | 0 | 0 | 0 | 0 | 0 | 0 | 0
8232 | 0 | 0 | 0 | 0 | 0 | 0 | 0 | 0
8233 | 0 | 0 | 0 | 0 | 0 | 0 | 0 | 0
8234 | 0 | 0 | 0 | 0 | 0 | 0 | 0 | 0
8235 | 0 | 0 | 0 | 0 | 0 | 0 | 0 | 0
8236 | 0 | 0 | 0 | 0 | 0 | 0 | 0 | 0
8237 | 0 | 0 | 0 | 0 | 0 | 0 | 0 | 0
8238 | 0 | 0 | 0 | 0 | 0 | 0 | 0 | 0
8239 | 0 | 0 | 0 | 0 | 0 | 0 | 0 | 0
8240 | 0 | 0 | 0 | 0 | 0 | 0 | 0 | 0
8241 | 0.47893 | 0.31928 | 0 | 0 | 0 | 0 | 0 | 0
8242 | 0.47893 | 0.31928 | 0 | 0 | 0 | 0 | 0 | 0
8243 | 0.47893 | 0.31928 | 0 | 0 | 0 | 0 | 0 | 0
8244 | 0.47893 | 0.31928 | 0 | 0 | 0 | 0 | 0 | 0
8245 | 0.47893 | 0.31928 | 0 | 0 | 0 | 0 | 0 | 0
8246 | 0.47893 | 0.31928 | 0 | 0 | 0 | 0 | 0 | 0
8247 | 0.47893 | 0.31928 | 0 | 0 | 0 | 0 | 0 | 0
8248 | 0.47893 | 0.31928 | 0 | 0 | 0 | 0 | 0 | 0
8249 | 0 | 0.31928 | 0.47893 | 0 | 0 | 0 | 0 | 0
8250 | 0 | 0.31928 | 0.47893 | 0 | 0 | 0 | 0 | 0
8251 | 0 | 0.31928 | 0.47893 | 0 | 0 | 0 | 0 | 0
8252 | 0 | 0.31928 | 0.47893 | 0 | 0 | 0 | 0 | 0
8253 | 0 | 0 | 0.47893 | 0 | 0 | 0 | 0 | 0
8254 | 0 | 0 | 0.47893 | 0 | 0 | 0 | 0 | 0
8255 | 0 | 0 | 0 | 0 | 0 | 0 | 0 | 0
8256 | 0 | 0 | 0 | 0 | 0 | 0 | 0 | 0
8257 | 0 | 0 | 0 | 0 | 0 | 0 | 0 | 0
8258 | 0 | 0 | 0 | 0 | 0 | 0 | 0 | 0
8259 | 0 | 0 | 0 | 0 | 0 | 0 | 0 | 0
8260 | 0 | 0 | 0 | 0 | 0 | 0 | 0 | 0
8261 | 0 | 0 | 0 | 0 | 0 | 0 | 0 | 0
8262 | 0 | 0 | 0 | 0 | 0 | 0 | 0 | 0
8263 | 0 | 0 | 0 | 0 | 0 | 0 | 0 | 0
8264 | 0 | 0 | 0 | 0 | 0 | 0 | 0 | 0
8265 | 0.47893 | 0.31928 | 0 | 0 | 0 | 0 | 0 | 0
8266 | 0.47893 | 0.31928 | 0 | 0 | 0 | 0 | 0 | 0
8267 | 0.47893 | 0.31928 | 0 | 0 | 0 | 0 | 0 | 0
8268 | 0.47893 | 0.31928 | 0 | 0 | 0 | 0 | 0 | 0
8269 | 0.47893 | 0.31928 | 0 | 0 | 0 | 0 | 0 | 0
8270 | 0.47893 | 0.31928 | 0 | 0 | 0 | 0 | 0 | 0
8271 | 0.47893 | 0.31928 | 0 | 0 | 0 | 0 | 0 | 0
8272 | 0.47893 | 0.31928 | 0 | 0 | 0 | 0 | 0 | 0
8273 | 0 | 0.31928 | 0.47893 | 0 | 0 | 0 | 0 | 0
8274 | 0 | 0.31928 | 0.47893 | 0 | 0 | 0 | 0 | 0
8275 | 0 | 0.31928 | 0.47893 | 0 | 0 | 0 | 0 | 0
8276 | 0 | 0.31928 | 0.47893 | 0 | 0 | 0 | 0 | 0
8277 | 0 | 0 | 0.47893 | 0 | 0 | 0 | 0 | 0
8278 | 0 | 0 | 0.47893 | 0 | 0 | 0 | 0 | 0
8279 | 0 | 0 | 0 | 1.0684 | 0 | 0 | 0 | 1.0684
8280 | 0 | 0 | 0 | 1.0684 | 0 | 0 | 0 | 1.0684
8281 | 0 | 0 | 0 | 1.0684 | 0 | 0 | 0 | 1.0684
8282 | 0 | 0 | 0 | 1.0684 | 0 | 0 | 0 | 1.0684
8283 | 0 | 0 | 0 | 1.0684 | 0 | 0 | 0 | 1.0684
8284 | 0 | 0 | 0 | 1.0684 | 0 | 0 | 0 | 1.0684
8285 | 0 | 0 | 0 | 1.0684 | 0 | 0 | 0 | 1.0684
8286 | 0 | 0 | 0 | 1.0684 | 0 | 0 | 0 | 1.0684
8287 | 0 | 0 | 0 | 0 | 0 | 0 | 0 | 0
8288 | 0 | 0 | 0 | 0 | 0 | 0 | 0 | 0
8289 | 0 | 0 | 0 | 0 | 1.2019 | 0.80128 | 0 | 0
8290 | 0 | 0 | 0 | 0 | 1.2019 | 0.80128 | 0 | 0
8291 | 0 | 0 | 0 | 0 | 1.2019 | 0.80128 | 0 | 0
8292 | 0 | 0 | 0 | 0 | 1.2019 | 0.80128 | 0 | 0
8293 | 0 | 0 | 0 | 0 | 1.2019 | 0.80128 | 0 | 0
8294 | 0 | 0 | 0 | 0 | 1.2019 | 0.80128 | 0 | 0
8295 | 0 | 0 | 0 | 0 | 1.2019 | 0.80128 | 0 | 0
8296 | 0 | 0 | 0 | 0 | 1.2019 | 0.80128 | 0 | 0
8297 | 0 | 0 | 0 | 0 | 0 | 0.80128 | 1.6026 | 0
8298 | 0 | 0 | 0 | 0 | 0 | 0.80128 | 1.6026 | 0
8299 | 0 | 0 | 0 | 0 | 0 | 0.80128 | 1.6026 | 0
8300 | 0 | 0 | 0 | 0 | 0 | 0.80128 | 1.6026 | 0
8301 | 0 | 0 | 0 | 0 | 0 | 0 | 1.6026 | 0
8302 | 0 | 0 | 0 | 0 | 0 | 0 | 1.6026 | 0
8303 | 0 | 0 | 0 | 1.0684 | 0 | 0 | 0 | 1.0684
8304 | 0 | 0 | 0 | 1.0684 | 0 | 0 | 0 | 1.0684
8305 | 0 | 0 | 0 | 1.0684 | 0 | 0 | 0 | 1.0684
8306 | 0 | 0 | 0 | 1.0684 | 0 | 0 | 0 | 1.0684
8307 | 0 | 0 | 0 | 1.0684 | 0 | 0 | 0 | 1.0684
8308 | 0 | 0 | 0 | 1.0684 | 0 | 0 | 0 | 1.0684
8309 | 0 | 0 | 0 | 1.0684 | 0 | 0 | 0 | 1.0684
8310 | 0 | 0 | 0 | 1.0684 | 0 | 0 | 0 | 1.0684
8311 | 0 | 0 | 0 | 0 | 0 | 0 | 0 | 0
8312 | 0 | 0 | 0 | 0 | 0 | 0 | 0 | 0
8313 | 0 | 0 | 0 | 0 | 1.2019 | 0.80128 | 0 | 0
8314 | 0 | 0 | 0 | 0 | 1.2019 | 0.80128 | 0 | 0
8315 | 0 | 0 | 0 | 0 | 1.2019 | 0.80128 | 0 | 0
8316 | 0 | 0 | 0 | 0 | 1.2019 | 0.80128 | 0 | 0
8317 | 0 | 0 | 0 | 0 | 1.2019 | 0.80128 | 0 | 0
8318 | 0 | 0 | 0 | 0 | 1.2019 | 0.80128 | 0 | 0
8319 | 0 | 0 | 0 | 0 | 1.2019 | 0.80128 | 0 | 0
8320 | 0 | 0 | 0 | 0 | 1.2019 | 0.80128 | 0 | 0
8321 | 0 | 0 | 0 | 0 | 0 | 0.80128 | 1.6026 | 0
8322 | 0 | 0 | 0 | 0 | 0 | 0.80128 | 1.6026 | 0
8323 | 0 | 0 | 0 | 0 | 0 | 0.80128 | 1.6026 | 0
8324 | 0 | 0 | 0 | 0 | 0 | 0.80128 | 1.6026 | 0
8325 | 0 | 0 | 0 | 0 | 0 | 0 | 1.6026 | 0
8326 | 0 | 0 | 0 | 0 | 0 | 0 | 1.6026 | 0
8327 | 0 | 0 | 0 | 1.0684 | 0 | 0 | 0 | 1.0684
8328 | 0 | 0 | 0 | 1.0684 | 0 | 0 | 0 | 1.0684
8329 | 0 | 0 | 0 | 0 | 0 | 0 | 0 | 0
8330 | 0 | 0 | 0 | 0 | 0 | 0 | 0 | 0
8331 | 0 | 0 | 0 | 0 | 0 | 0 | 0 | 0
8332 | 0 | 0 | 0 | 0 | 0 | 0 | 0 | 0
8333 | 0 | 0 | 0 | 0 | 0 | 0 | 0 | 0
8334 | 0 | 0 | 0 | 0 | 0 | 0 | 0 | 0
8335 | 0 | 0 | 0 | 0 | 0 | 0 | 0 | 0
8336 | 0 | 0 | 0 | 0 | 0 | 0 | 0 | 0
8337 | 0.47893 | 0.31928 | 0 | 0 | 0 | 0 | 0 | 0
8338 | 0.47893 | 0.31928 | 0 | 0 | 0 | 0 | 0 | 0
8339 | 0.47893 | 0.31928 | 0 | 0 | 0 | 0 | 0 | 0
8340 | 0.47893 | 0.31928 | 0 | 0 | 0 | 0 | 0 | 0
8341 | 0.47893 | 0.31928 | 0 | 0 | 0 | 0 | 0 | 0
8342 | 0.47893 | 0.31928 | 0 | 0 | 0 | 0 | 0 | 0
8343 | 0.47893 | 0.31928 | 0 | 0 | 0 | 0 | 0 | 0
8344 | 0.47893 | 0.31928 | 0 | 0 | 0 | 0 | 0 | 0
8345 | 0 | 0.31928 | 0.47893 | 0 | 0 | 0 | 0 | 0
8346 | 0 | 0.31928 | 0.47893 | 0 | 0 | 0 | 0 | 0
8347 | 0 | 0.31928 | 0.47893 | 0 | 0 | 0 | 0 | 0
8348 | 0 | 0.31928 | 0.47893 | 0 | 0 | 0 | 0 | 0
8349 | 0 | 0 | 0.47893 | 0 | 0 | 0 | 0 | 0
8350 | 0 | 0 | 0.47893 | 0 | 0 | 0 | 0 | 0
8351 | 0 | 0 | 0 | 0 | 0 | 0 | 0 | 0
8352 | 0 | 0 | 0 | 0 | 0 | 0 | 0 | 0
8353 | 0 | 0 | 0 | 0 | 0 | 0 | 0 | 0
8354 | 0 | 0 | 0 | 0 | 0 | 0 | 0 | 0
8355 | 0 | 0 | 0 | 0 | 0 | 0 | 0 | 0
8356 | 0 | 0 | 0 | 0 | 0 | 0 | 0 | 0
8357 | 0 | 0 | 0 | 0 | 0 | 0 | 0 | 0
8358 | 0 | 0 | 0 | 0 | 0 | 0 | 0 | 0
8359 | 0 | 0 | 0 | 0 | 0 | 0 | 0 | 0
8360 | 0 | 0 | 0 | 0 | 0 | 0 | 0 | 0
8361 | 0.47893 | 0.31928 | 0 | 0 | 0 | 0 | 0 | 0
8362 | 0.47893 | 0.31928 | 0 | 0 | 0 | 0 | 0 | 0
8363 | 0.47893 | 0.31928 | 0 | 0 | 0 | 0 | 0 | 0
8364 | 0.47893 | 0.31928 | 0 | 0 | 0 | 0 | 0 | 0
8365 | 0.47893 | 0.31928 | 0 | 0 | 0 | 0 | 0 | 0
8366 | 0.47893 | 0.31928 | 0 | 0 | 0 | 0 | 0 | 0
8367 | 0.47893 | 0.31928 | 0 | 0 | 0 | 0 | 0 | 0
8368 | 0.47893 | 0.31928 | 0 | 0 | 0 | 0 | 0 | 0
8369 | 0 | 0.31928 | 0.47893 | 0 | 0 | 0 | 0 | 0
8370 | 0 | 0.31928 | 0.47893 | 0 | 0 | 0 | 0 | 0
8371 | 0 | 0.31928 | 0.47893 | 0 | 0 | 0 | 0 | 0
8372 | 0 | 0.31928 | 0.47893 | 0 | 0 | 0 | 0 | 0
8373 | 0 | 0 | 0.47893 | 0 | 0 | 0 | 0 | 0
8374 | 0 | 0 | 0.47893 | 0 | 0 | 0 | 0 | 0
8375 | 0 | 0 | 0 | 0 | 0 | 0 | 0 | 0
8376 | 0 | 0 | 0 | 0 | 0 | 0 | 0 | 0
8377 | 0 | 0 | 0 | 0 | 0 | 0 | 0 | 0
8378 | 0 | 0 | 0 | 0 | 0 | 0 | 0 | 0
8379 | 0 | 0 | 0 | 0 | 0 | 0 | 0 | 0
8380 | 0 | 0 | 0 | 0 | 0 | 0 | 0 | 0
8381 | 0 | 0 | 0 | 0 | 0 | 0 | 0 | 0
8382 | 0 | 0 | 0 | 0 | 0 | 0 | 0 | 0
8383 | 0 | 0 | 0 | 0 | 0 | 0 | 0 | 0
8384 | 0 | 0 | 0 | 0 | 0 | 0 | 0 | 0
8385 | 0.47893 | 0.31928 | 0 | 0 | 0 | 0 | 0 | 0
8386 | 0.47893 | 0.31928 | 0 | 0 | 0 | 0 | 0 | 0
8387 | 0.47893 | 0.31928 | 0 | 0 | 0 | 0 | 0 | 0
8388 | 0.47893 | 0.31928 | 0 | 0 | 0 | 0 | 0 | 0
8389 | 0.47893 | 0.31928 | 0 | 0 | 0 | 0 | 0 | 0
8390 | 0.47893 | 0.31928 | 0 | 0 | 0 | 0 | 0 | 0
8391 | 0.47893 | 0.31928 | 0 | 0 | 0 | 0 | 0 | 0
8392 | 0.47893 | 0.31928 | 0 | 0 | 0 | 0 | 0 | 0
8393 | 0 | 0.31928 | 0.47893 | 0 | 0 | 0 | 0 | 0
8394 | 0 | 0.31928 | 0.47893 | 0 | 0 | 0 | 0 | 0
8395 | 0 | 0.31928 | 0.47893 | 0 | 0 | 0 | 0 | 0
8396 | 0 | 0.31928 | 0.47893 | 0 | 0 | 0 | 0 | 0
8397 | 0 | 0 | 0.47893 | 0 | 0 | 0 | 0 | 0
8398 | 0 | 0 | 0.47893 | 0 | 0 | 0 | 0 | 0
8399 | 0 | 0 | 0 | 0 | 0 | 0 | 0 | 0
8400 | 0 | 0 | 0 | 0 | 0 | 0 | 0 | 0
8401 | 0 | 0 | 0 | 0 | 0 | 0 | 0 | 0
8402 | 0 | 0 | 0 | 0 | 0 | 0 | 0 | 0
8403 | 0 | 0 | 0 | 0 | 0 | 0 | 0 | 0
8404 | 0 | 0 | 0 | 0 | 0 | 0 | 0 | 0
8405 | 0 | 0 | 0 | 0 | 0 | 0 | 0 | 0
8406 | 0 | 0 | 0 | 0 | 0 | 0 | 0 | 0
8407 | 0 | 0 | 0 | 0 | 0 | 0 | 0 | 0
8408 | 0 | 0 | 0 | 0 | 0 | 0 | 0 | 0
8409 | 0.47893 | 0.31928 | 0 | 0 | 0 | 0 | 0 | 0
8410 | 0.47893 | 0.31928 | 0 | 0 | 0 | 0 | 0 | 0
8411 | 0.47893 | 0.31928 | 0 | 0 | 0 | 0 | 0 | 0
8412 | 0.47893 | 0.31928 | 0 | 0 | 0 | 0 | 0 | 0
8413 | 0.47893 | 0.31928 | 0 | 0 | 0 | 0 | 0 | 0
8414 | 0.47893 | 0.31928 | 0 | 0 | 0 | 0 | 0 | 0
8415 | 0.47893 | 0.31928 | 0 | 0 | 0 | 0 | 0 | 0
8416 | 0.47893 | 0.31928 | 0 | 0 | 0 | 0 | 0 | 0
8417 | 0 | 0.31928 | 0.47893 | 0 | 0 | 0 | 0 | 0
8418 | 0 | 0.31928 | 0.47893 | 0 | 0 | 0 | 0 | 0
8419 | 0 | 0.31928 | 0.47893 | 0 | 0 | 0 | 0 | 0
8420 | 0 | 0.31928 | 0.47893 | 0 | 0 | 0 | 0 | 0
8421 | 0 | 0 | 0.47893 | 0 | 0 | 0 | 0 | 0
8422 | 0 | 0 | 0.47893 | 0 | 0 | 0 | 0 | 0
8423 | 0 | 0 | 0 | 0 | 0 | 0 | 0 | 0
8424 | 0 | 0 | 0 | 0 | 0 | 0 | 0 | 0
8425 | 0 | 0 | 0 | 0 | 0 | 0 | 0 | 0
8426 | 0 | 0 | 0 | 0 | 0 | 0 | 0 | 0
8427 | 0 | 0 | 0 | 0 | 0 | 0 | 0 | 0
8428 | 0 | 0 | 0 | 0 | 0 | 0 | 0 | 0
8429 | 0 | 0 | 0 | 0 | 0 | 0 | 0 | 0
8430 | 0 | 0 | 0 | 0 | 0 | 0 | 0 | 0
8431 | 0 | 0 | 0 | 0 | 0 | 0 | 0 | 0
8432 | 0 | 0 | 0 | 0 | 0 | 0 | 0 | 0
8433 | 0.47893 | 0.31928 | 0 | 0 | 0 | 0 | 0 | 0
8434 | 0.47893 | 0.31928 | 0 | 0 | 0 | 0 | 0 | 0
8435 | 0.47893 | 0.31928 | 0 | 0 | 0 | 0 | 0 | 0
8436 | 0.47893 | 0.31928 | 0 | 0 | 0 | 0 | 0 | 0
8437 | 0.47893 | 0.31928 | 0 | 0 | 0 | 0 | 0 | 0
8438 | 0.47893 | 0.31928 | 0 | 0 | 0 | 0 | 0 | 0
8439 | 0.47893 | 0.31928 | 0 | 0 | 0 | 0 | 0 | 0
8440 | 0.47893 | 0.31928 | 0 | 0 | 0 | 0 | 0 | 0
8441 | 0 | 0.31928 | 0.47893 | 0 | 0 | 0 | 0 | 0
8442 | 0 | 0.31928 | 0.47893 | 0 | 0 | 0 | 0 | 0
8443 | 0 | 0.31928 | 0.47893 | 0 | 0 | 0 | 0 | 0
8444 | 0 | 0.31928 | 0.47893 | 0 | 0 | 0 | 0 | 0
8445 | 0 | 0 | 0.47893 | 0 | 0 | 0 | 0 | 0
8446 | 0 | 0 | 0.47893 | 0 | 0 | 0 | 0 | 0
8447 | 0 | 0 | 0 | 1.0684 | 0 | 0 | 0 | 1.0684
8448 | 0 | 0 | 0 | 1.0684 | 0 | 0 | 0 | 1.0684
8449 | 0 | 0 | 0 | 1.0684 | 0 | 0 | 0 | 1.0684
8450 | 0 | 0 | 0 | 1.0684 | 0 | 0 | 0 | 1.0684
8451 | 0 | 0 | 0 | 1.0684 | 0 | 0 | 0 | 1.0684
8452 | 0 | 0 | 0 | 1.0684 | 0 | 0 | 0 | 1.0684
8453 | 0 | 0 | 0 | 1.0684 | 0 | 0 | 0 | 1.0684
8454 | 0 | 0 | 0 | 1.0684 | 0 | 0 | 0 | 1.0684
8455 | 0 | 0 | 0 | 0 | 0 | 0 | 0 | 0
8456 | 0 | 0 | 0 | 0 | 0 | 0 | 0 | 0
8457 | 0 | 0 | 0 | 0 | 1.2019 | 0.80128 | 0 | 0
8458 | 0 | 0 | 0 | 0 | 1.2019 | 0.80128 | 0 | 0
8459 | 0 | 0 | 0 | 0 | 1.2019 | 0.80128 | 0 | 0
8460 | 0 | 0 | 0 | 0 | 1.2019 | 0.80128 | 0 | 0
8461 | 0 | 0 | 0 | 0 | 1.2019 | 0.80128 | 0 | 0
8462 | 0 | 0 | 0 | 0 | 1.2019 | 0.80128 | 0 | 0
8463 | 0 | 0 | 0 | 0 | 1.2019 | 0.80128 | 0 | 0
8464 | 0 | 0 | 0 | 0 | 1.2019 | 0.80128 | 0 | 0
8465 | 0 | 0 | 0 | 0 | 0 | 0.80128 | 1.6026 | 0
8466 | 0 | 0 | 0 | 0 | 0 | 0.80128 | 1.6026 | 0
8467 | 0 | 0 | 0 | 0 | 0 | 0.80128 | 1.6026 | 0
8468 | 0 | 0 | 0 | 0 | 0 | 0.80128 | 1.6026 | 0
8469 | 0 | 0 | 0 | 0 | 0 | 0 | 1.6026 | 0
8470 | 0 | 0 | 0 | 0 | 0 | 0 | 1.6026 | 0
8471 | 0 | 0 | 0 | 1.0684 | 0 | 0 | 0 | 1.0684
8472 | 0 | 0 | 0 | 1.0684 | 0 | 0 | 0 | 1.0684
8473 | 0 | 0 | 0 | 1.0684 | 0 | 0 | 0 | 1.0684
8474 | 0 | 0 | 0 | 1.0684 | 0 | 0 | 0 | 1.0684
8475 | 0 | 0 | 0 | 1.0684 | 0 | 0 | 0 | 1.0684
8476 | 0 | 0 | 0 | 1.0684 | 0 | 0 | 0 | 1.0684
8477 | 0 | 0 | 0 | 1.0684 | 0 | 0 | 0 | 1.0684
8478 | 0 | 0 | 0 | 1.0684 | 0 | 0 | 0 | 1.0684
8479 | 0 | 0 | 0 | 0 | 0 | 0 | 0 | 0
8480 | 0 | 0 | 0 | 0 | 0 | 0 | 0 | 0
8481 | 0 | 0 | 0 | 0 | 1.2019 | 0.80128 | 0 | 0
8482 | 0 | 0 | 0 | 0 | 1.2019 | 0.80128 | 0 | 0
8483 | 0 | 0 | 0 | 0 | 1.2019 | 0.80128 | 0 | 0
8484 | 0 | 0 | 0 | 0 | 1.2019 | 0.80128 | 0 | 0
8485 | 0 | 0 | 0 | 0 | 1.2019 | 0.80128 | 0 | 0
8486 | 0 | 0 | 0 | 0 | 1.2019 | 0.80128 | 0 | 0
8487 | 0 | 0 | 0 | 0 | 1.2019 | 0.80128 | 0 | 0
8488 | 0 | 0 | 0 | 0 | 1.2019 | 0.80128 | 0 | 0
8489 | 0 | 0 | 0 | 0 | 0 | 0.80128 | 1.6026 | 0
8490 | 0 | 0 | 0 | 0 | 0 | 0.80128 | 1.6026 | 0
8491 | 0 | 0 | 0 | 0 | 0 | 0.80128 | 1.6026 | 0
8492 | 0 | 0 | 0 | 0 | 0 | 0.80128 | 1.6026 | 0
8493 | 0 | 0 | 0 | 0 | 0 | 0 | 1.6026 | 0
8494 | 0 | 0 | 0 | 0 | 0 | 0 | 1.6026 | 0
8495 | 0 | 0 | 0 | 1.0684 | 0 | 0 | 0 | 1.0684
8496 | 0 | 0 | 0 | 1.0684 | 0 | 0 | 0 | 1.0684
8497 | 0 | 0 | 0 | 0 | 0 | 0 | 0 | 0
8498 | 0 | 0 | 0 | 0 | 0 | 0 | 0 | 0
8499 | 0 | 0 | 0 | 0 | 0 | 0 | 0 | 0
8500 | 0 | 0 | 0 | 0 | 0 | 0 | 0 | 0
8501 | 0 | 0 | 0 | 0 | 0 | 0 | 0 | 0
8502 | 0 | 0 | 0 | 0 | 0 | 0 | 0 | 0
8503 | 0 | 0 | 0 | 0 | 0 | 0 | 0 | 0
8504 | 0 | 0 | 0 | 0 | 0 | 0 | 0 | 0
8505 | 0.47893 | 0.31928 | 0 | 0 | 0 | 0 | 0 | 0
8506 | 0.47893 | 0.31928 | 0 | 0 | 0 | 0 | 0 | 0
8507 | 0.47893 | 0.31928 | 0 | 0 | 0 | 0 | 0 | 0
8508 | 0.47893 | 0.31928 | 0 | 0 | 0 | 0 | 0 | 0
8509 | 0.47893 | 0.31928 | 0 | 0 | 0 | 0 | 0 | 0
8510 | 0.47893 | 0.31928 | 0 | 0 | 0 | 0 | 0 | 0
8511 | 0.47893 | 0.31928 | 0 | 0 | 0 | 0 | 0 | 0
8512 | 0.47893 | 0.31928 | 0 | 0 | 0 | 0 | 0 | 0
8513 | 0 | 0.31928 | 0.47893 | 0 | 0 | 0 | 0 | 0
8514 | 0 | 0.31928 | 0.47893 | 0 | 0 | 0 | 0 | 0
8515 | 0 | 0.31928 | 0.47893 | 0 | 0 | 0 | 0 | 0
8516 | 0 | 0.31928 | 0.47893 | 0 | 0 | 0 | 0 | 0
8517 | 0 | 0 | 0.47893 | 0 | 0 | 0 | 0 | 0
8518 | 0 | 0 | 0.47893 | 0 | 0 | 0 | 0 | 0
8519 | 0 | 0 | 0 | 0 | 0 | 0 | 0 | 0
8520 | 0 | 0 | 0 | 0 | 0 | 0 | 0 | 0
8521 | 0 | 0 | 0 | 0 | 0 | 0 | 0 | 0
8522 | 0 | 0 | 0 | 0 | 0 | 0 | 0 | 0
8523 | 0 | 0 | 0 | 0 | 0 | 0 | 0 | 0
8524 | 0 | 0 | 0 | 0 | 0 | 0 | 0 | 0
8525 | 0 | 0 | 0 | 0 | 0 | 0 | 0 | 0
8526 | 0 | 0 | 0 | 0 | 0 | 0 | 0 | 0
8527 | 0 | 0 | 0 | 0 | 0 | 0 | 0 | 0
8528 | 0 | 0 | 0 | 0 | 0 | 0 | 0 | 0
8529 | 0.47893 | 0.31928 | 0 | 0 | 0 | 0 | 0 | 0
8530 | 0.47893 | 0.31928 | 0 | 0 | 0 | 0 | 0 | 0
8531 | 0.47893 | 0.31928 | 0 | 0 | 0 | 0 | 0 | 0
8532 | 0.47893 | 0.31928 | 0 | 0 | 0 | 0 | 0 | 0
8533 | 0.47893 | 0.31928 | 0 | 0 | 0 | 0 | 0 | 0
8534 | 0.47893 | 0.31928 | 0 | 0 | 0 | 0 | 0 | 0
8535 | 0.47893 | 0.31928 | 0 | 0 | 0 | 0 | 0 | 0
8536 | 0.47893 | 0.31928 | 0 | 0 | 0 | 0 | 0 | 0
8537 | 0 | 0.31928 | 0.47893 | 0 | 0 | 0 | 0 | 0
8538 | 0 | 0.31928 | 0.47893 | 0 | 0 | 0 | 0 | 0
8539 | 0 | 0.31928 | 0.47893 | 0 | 0 | 0 | 0 | 0
8540 | 0 | 0.31928 | 0.47893 | 0 | 0 | 0 | 0 | 0
8541 | 0 | 0 | 0.47893 | 0 | 0 | 0 | 0 | 0
8542 | 0 | 0 | 0.47893 | 0 | 0 | 0 | 0 | 0
8543 | 0 | 0 | 0 | 0 | 0 | 0 | 0 | 0
8544 | 0 | 0 | 0 | 0 | 0 | 0 | 0 | 0
8545 | 0 | 0 | 0 | 0 | 0 | 0 | 0 | 0
8546 | 0 | 0 | 0 | 0 | 0 | 0 | 0 | 0
8547 | 0 | 0 | 0 | 0 | 0 | 0 | 0 | 0
8548 | 0 | 0 | 0 | 0 | 0 | 0 | 0 | 0
8549 | 0 | 0 | 0 | 0 | 0 | 0 | 0 | 0
8550 | 0 | 0 | 0 | 0 | 0 | 0 | 0 | 0
8551 | 0 | 0 | 0 | 0 | 0 | 0 | 0 | 0
8552 | 0 | 0 | 0 | 0 | 0 | 0 | 0 | 0
8553 | 0.47893 | 0.31928 | 0 | 0 | 0 | 0 | 0 | 0
8554 | 0.47893 | 0.31928 | 0 | 0 | 0 | 0 | 0 | 0
8555 | 0.47893 | 0.31928 | 0 | 0 | 0 | 0 | 0 | 0
8556 | 0.47893 | 0.31928 | 0 | 0 | 0 | 0 | 0 | 0
8557 | 0.47893 | 0.31928 | 0 | 0 | 0 | 0 | 0 | 0
8558 | 0.47893 | 0.31928 | 0 | 0 | 0 | 0 | 0 | 0
8559 | 0.47893 | 0.31928 | 0 | 0 | 0 | 0 | 0 | 0
8560 | 0.47893 | 0.31928 | 0 | 0 | 0 | 0 | 0 | 0
8561 | 0 | 0.31928 | 0.47893 | 0 | 0 | 0 | 0 | 0
8562 | 0 | 0.31928 | 0.47893 | 0 | 0 | 0 | 0 | 0
8563 | 0 | 0.31928 | 0.47893 | 0 | 0 | 0 | 0 | 0
8564 | 0 | 0.31928 | 0.47893 | 0 | 0 | 0 | 0 | 0
8565 | 0 | 0 | 0.47893 | 0 | 0 | 0 | 0 | 0
8566 | 0 | 0 | 0.47893 | 0 | 0 | 0 | 0 | 0
8567 | 0 | 0 | 0 | 0 | 0 | 0 | 0 | 0
8568 | 0 | 0 | 0 | 0 | 0 | 0 | 0 | 0
8569 | 0 | 0 | 0 | 0 | 0 | 0 | 0 | 0
8570 | 0 | 0 | 0 | 0 | 0 | 0 | 0 | 0
8571 | 0 | 0 | 0 | 0 | 0 | 0 | 0 | 0
8572 | 0 | 0 | 0 | 0 | 0 | 0 | 0 | 0
8573 | 0 | 0 | 0 | 0 | 0 | 0 | 0 | 0
8574 | 0 | 0 | 0 | 0 | 0 | 0 | 0 | 0
8575 | 0 | 0 | 0 | 0 | 0 | 0 | 0 | 0
8576 | 0 | 0 | 0 | 0 | 0 | 0 | 0 | 0
8577 | 0.47893 | 0.31928 | 0 | 0 | 0 | 0 | 0 | 0
8578 | 0.47893 | 0.31928 | 0 | 0 | 0 | 0 | 0 | 0
8579 | 0.47893 | 0.31928 | 0 | 0 | 0 | 0 | 0 | 0
8580 | 0.47893 | 0.31928 | 0 | 0 | 0 | 0 | 0 | 0
8581 | 0.47893 | 0.31928 | 0 | 0 | 0 | 0 | 0 | 0
8582 | 0.47893 | 0.31928 | 0 | 0 | 0 | 0 | 0 | 0
8583 | 0.47893 | 0.31928 | 0 | 0 | 0 | 0 | 0 | 0
8584 | 0.47893 | 0.31928 | 0 | 0 | 0 | 0 | 0 | 0
8585 | 0 | 0.31928 | 0.47893 | 0 | 0 | 0 | 0 | 0
8586 | 0 | 0.31928 | 0.47893 | 0 | 0 | 0 | 0 | 0
8587 | 0 | 0.31928 | 0.47893 | 0 | 0 | 0 | 0 | 0
8588 | 0 | 0.31928 | 0.47893 | 0 | 0 | 0 | 0 | 0
8589 | 0 | 0 | 0.47893 | 0 | 0 | 0 | 0 | 0
8590 | 0 | 0 | 0.47893 | 0 | 0 | 0 | 0 | 0
8591 | 0 | 0 | 0 | 0 | 0 | 0 | 0 | 0
8592 | 0 | 0 | 0 | 0 | 0 | 0 | 0 | 0
8593 | 0 | 0 | 0 | 0 | 0 | 0 | 0 | 0
8594 | 0 | 0 | 0 | 0 | 0 | 0 | 0 | 0
8595 | 0 | 0 | 0 | 0 | 0 | 0 | 0 | 0
8596 | 0 | 0 | 0 | 0 | 0 | 0 | 0 | 0
8597 | 0 | 0 | 0 | 0 | 0 | 0 | 0 | 0
8598 | 0 | 0 | 0 | 0 | 0 | 0 | 0 | 0
8599 | 0 | 0 | 0 | 0 | 0 | 0 | 0 | 0
8600 | 0 | 0 | 0 | 0 | 0 | 0 | 0 | 0
8601 | 0.47893 | 0.31928 | 0 | 0 | 0 | 0 | 0 | 0
8602 | 0.47893 | 0.31928 | 0 | 0 | 0 | 0 | 0 | 0
8603 | 0.47893 | 0.31928 | 0 | 0 | 0 | 0 | 0 | 0
8604 | 0.47893 | 0.31928 | 0 | 0 | 0 | 0 | 0 | 0
8605 | 0.47893 | 0.31928 | 0 | 0 | 0 | 0 | 0 | 0
8606 | 0.47893 | 0.31928 | 0 | 0 | 0 | 0 | 0 | 0
8607 | 0.47893 | 0.31928 | 0 | 0 | 0 | 0 | 0 | 0
8608 | 0.47893 | 0.31928 | 0 | 0 | 0 | 0 | 0 | 0
8609 | 0 | 0.31928 | 0.47893 | 0 | 0 | 0 | 0 | 0
8610 | 0 | 0.31928 | 0.47893 | 0 | 0 | 0 | 0 | 0
8611 | 0 | 0.31928 | 0.47893 | 0 | 0 | 0 | 0 | 0
8612 | 0 | 0.31928 | 0.47893 | 0 | 0 | 0 | 0 | 0
8613 | 0 | 0 | 0.47893 | 0 | 0 | 0 | 0 | 0
8614 | 0 | 0 | 0.47893 | 0 | 0 | 0 | 0 | 0
8615 | 0 | 0 | 0 | 1.0684 | 0 | 0 | 0 | 1.0684
8616 | 0 | 0 | 0 | 1.0684 | 0 | 0 | 0 | 1.0684
8617 | 0 | 0 | 0 | 1.0684 | 0 | 0 | 0 | 1.0684
8618 | 0 | 0 | 0 | 1.0684 | 0 | 0 | 0 | 1.0684
8619 | 0 | 0 | 0 | 1.0684 | 0 | 0 | 0 | 1.0684
8620 | 0 | 0 | 0 | 1.0684 | 0 | 0 | 0 | 1.0684
8621 | 0 | 0 | 0 | 1.0684 | 0 | 0 | 0 | 1.0684
8622 | 0 | 0 | 0 | 1.0684 | 0 | 0 | 0 | 1.0684
8623 | 0 | 0 | 0 | 0 | 0 | 0 | 0 | 0
8624 | 0 | 0 | 0 | 0 | 0 | 0 | 0 | 0
8625 | 0 | 0 | 0 | 0 | 1.2019 | 0.80128 | 0 | 0
8626 | 0 | 0 | 0 | 0 | 1.2019 | 0.80128 | 0 | 0
8627 | 0 | 0 | 0 | 0 | 1.2019 | 0.80128 | 0 | 0
8628 | 0 | 0 | 0 | 0 | 1.2019 | 0.80128 | 0 | 0
8629 | 0 | 0 | 0 | 0 | 1.2019 | 0.80128 | 0 | 0
8630 | 0 | 0 | 0 | 0 | 1.2019 | 0.80128 | 0 | 0
8631 | 0 | 0 | 0 | 0 | 1.2019 | 0.80128 | 0 | 0
8632 | 0 | 0 | 0 | 0 | 1.2019 | 0.80128 | 0 | 0
8633 | 0 | 0 | 0 | 0 | 0 | 0.80128 | 1.6026 | 0
8634 | 0 | 0 | 0 | 0 | 0 | 0.80128 | 1.6026 | 0
8635 | 0 | 0 | 0 | 0 | 0 | 0.80128 | 1.6026 | 0
8636 | 0 | 0 | 0 | 0 | 0 | 0.80128 | 1.6026 | 0
8637 | 0 | 0 | 0 | 0 | 0 | 0 | 1.6026 | 0
8638 | 0 | 0 | 0 | 0 | 0 | 0 | 1.6026 | 0
8639 | 0 | 0 | 0 | 1.0684 | 0 | 0 | 0 | 1.0684
8640 | 0 | 0 | 0 | 1.0684 | 0 | 0 | 0 | 1.0684
8641 | 0 | 0 | 0 | 1.0684 | 0 | 0 | 0 | 1.0684
8642 | 0 | 0 | 0 | 1.0684 | 0 | 0 | 0 | 1.0684
8643 | 0 | 0 | 0 | 1.0684 | 0 | 0 | 0 | 1.0684
8644 | 0 | 0 | 0 | 1.0684 | 0 | 0 | 0 | 1.0684
8645 | 0 | 0 | 0 | 1.0684 | 0 | 0 | 0 | 1.0684
8646 | 0 | 0 | 0 | 1.0684 | 0 | 0 | 0 | 1.0684
8647 | 0 | 0 | 0 | 0 | 0 | 0 | 0 | 0
8648 | 0 | 0 | 0 | 0 | 0 | 0 | 0 | 0
8649 | 0 | 0 | 0 | 0 | 1.2019 | 0.80128 | 0 | 0
8650 | 0 | 0 | 0 | 0 | 1.2019 | 0.80128 | 0 | 0
8651 | 0 | 0 | 0 | 0 | 1.2019 | 0.80128 | 0 | 0
8652 | 0 | 0 | 0 | 0 | 1.2019 | 0.80128 | 0 | 0
8653 | 0 | 0 | 0 | 0 | 1.2019 | 0.80128 | 0 | 0
8654 | 0 | 0 | 0 | 0 | 1.2019 | 0.80128 | 0 | 0
8655 | 0 | 0 | 0 | 0 | 1.2019 | 0.80128 | 0 | 0
8656 | 0 | 0 | 0 | 0 | 1.2019 | 0.80128 | 0 | 0
8657 | 0 | 0 | 0 | 0 | 0 | 0.80128 | 1.6026 | 0
8658 | 0 | 0 | 0 | 0 | 0 | 0.80128 | 1.6026 | 0
8659 | 0 | 0 | 0 | 0 | 0 | 0.80128 | 1.6026 | 0
8660 | 0 | 0 | 0 | 0 | 0 | 0.80128 | 1.6026 | 0
8661 | 0 | 0 | 0 | 0 | 0 | 0 | 1.6026 | 0
8662 | 0 | 0 | 0 | 0 | 0 | 0 | 1.6026 | 0
8663 | 0 | 0 | 0 | 1.0684 | 0 | 0 | 0 | 1.0684
8664 | 0 | 0 | 0 | 1.0684 | 0 | 0 | 0 | 1.0684
8665 | 0 | 0 | 0 | 0 | 0 | 0 | 0 | 0
8666 | 0 | 0 | 0 | 0 | 0 | 0 | 0 | 0
8667 | 0 | 0 | 0 | 0 | 0 | 0 | 0 | 0
8668 | 0 | 0 | 0 | 0 | 0 | 0 | 0 | 0
8669 | 0 | 0 | 0 | 0 | 0 | 0 | 0 | 0
8670 | 0 | 0 | 0 | 0 | 0 | 0 | 0 | 0
8671 | 0 | 0 | 0 | 0 | 0 | 0 | 0 | 0
8672 | 0 | 0 | 0 | 0 | 0 | 0 | 0 | 0
8673 | 0.47893 | 0.31928 | 0 | 0 | 0 | 0 | 0 | 0
8674 | 0.47893 | 0.31928 | 0 | 0 | 0 | 0 | 0 | 0
8675 | 0.47893 | 0.31928 | 0 | 0 | 0 | 0 | 0 | 0
8676 | 0.47893 | 0.31928 | 0 | 0 | 0 | 0 | 0 | 0
8677 | 0.47893 | 0.31928 | 0 | 0 | 0 | 0 | 0 | 0
8678 | 0.47893 | 0.31928 | 0 | 0 | 0 | 0 | 0 | 0
8679 | 0.47893 | 0.31928 | 0 | 0 | 0 | 0 | 0 | 0
8680 | 0.47893 | 0.31928 | 0 | 0 | 0 | 0 | 0 | 0
8681 | 0 | 0.31928 | 0.47893 | 0 | 0 | 0 | 0 | 0
8682 | 0 | 0.31928 | 0.47893 | 0 | 0 | 0 | 0 | 0
8683 | 0 | 0.31928 | 0.47893 | 0 | 0 | 0 | 0 | 0
8684 | 0 | 0.31928 | 0.47893 | 0 | 0 | 0 | 0 | 0
8685 | 0 | 0 | 0.47893 | 0 | 0 | 0 | 0 | 0
8686 | 0 | 0 | 0.47893 | 0 | 0 | 0 | 0 | 0
8687 | 0 | 0 | 0 | 0 | 0 | 0 | 0 | 0
8688 | 0 | 0 | 0 | 0 | 0 | 0 | 0 | 0
8689 | 0 | 0 | 0 | 0 | 0 | 0 | 0 | 0
8690 | 0 | 0 | 0 | 0 | 0 | 0 | 0 | 0
8691 | 0 | 0 | 0 | 0 | 0 | 0 | 0 | 0
8692 | 0 | 0 | 0 | 0 | 0 | 0 | 0 | 0
8693 | 0 | 0 | 0 | 0 | 0 | 0 | 0 | 0
8694 | 0 | 0 | 0 | 0 | 0 | 0 | 0 | 0
8695 | 0 | 0 | 0 | 0 | 0 | 0 | 0 | 0
8696 | 0 | 0 | 0 | 0 | 0 | 0 | 0 | 0
8697 | 0.47893 | 0.31928 | 0 | 0 | 0 | 0 | 0 | 0
8698 | 0.47893 | 0.31928 | 0 | 0 | 0 | 0 | 0 | 0
8699 | 0.47893 | 0.31928 | 0 | 0 | 0 | 0 | 0 | 0
8700 | 0.47893 | 0.31928 | 0 | 0 | 0 | 0 | 0 | 0
8701 | 0.47893 | 0.31928 | 0 | 0 | 0 | 0 | 0 | 0
8702 | 0.47893 | 0.31928 | 0 | 0 | 0 | 0 | 0 | 0
8703 | 0.47893 | 0.31928 | 0 | 0 | 0 | 0 | 0 | 0
8704 | 0.47893 | 0.31928 | 0 | 0 | 0 | 0 | 0 | 0
8705 | 0 | 0.31928 | 0.47893 | 0 | 0 | 0 | 0 | 0
8706 | 0 | 0.31928 | 0.47893 | 0 | 0 | 0 | 0 | 0
8707 | 0 | 0.31928 | 0.47893 | 0 | 0 | 0 | 0 | 0
8708 | 0 | 0.31928 | 0.47893 | 0 | 0 | 0 | 0 | 0
8709 | 0 | 0 | 0.47893 | 0 | 0 | 0 | 0 | 0
8710 | 0 | 0 | 0.47893 | 0 | 0 | 0 | 0 | 0
8711 | 0 | 0 | 0 | 0 | 0 | 0 | 0 | 0
8712 | 0 | 0 | 0 | 0 | 0 | 0 | 0 | 0
8713 | 0 | 0 | 0 | 0 | 0 | 0 | 0 | 0
8714 | 0 | 0 | 0 | 0 | 0 | 0 | 0 | 0
8715 | 0 | 0 | 0 | 0 | 0 | 0 | 0 | 0
8716 | 0 | 0 | 0 | 0 | 0 | 0 | 0 | 0
8717 | 0 | 0 | 0 | 0 | 0 | 0 | 0 | 0
8718 | 0 | 0 | 0 | 0 | 0 | 0 | 0 | 0
8719 | 0 | 0 | 0 | 0 | 0 | 0 | 0 | 0
8720 | 0 | 0 | 0 | 0 | 0 | 0 | 0 | 0
8721 | 0.47893 | 0.31928 | 0 | 0 | 0 | 0 | 0 | 0
8722 | 0.47893 | 0.31928 | 0 | 0 | 0 | 0 | 0 | 0
8723 | 0.47893 | 0.31928 | 0 | 0 | 0 | 0 | 0 | 0
8724 | 0.47893 | 0.31928 | 0 | 0 | 0 | 0 | 0 | 0
8725 | 0.47893 | 0.31928 | 0 | 0 | 0 | 0 | 0 | 0
8726 | 0.47893 | 0.31928 | 0 | 0 | 0 | 0 | 0 | 0
8727 | 0.47893 | 0.31928 | 0 | 0 | 0 | 0 | 0 | 0
8728 | 0.47893 | 0.31928 | 0 | 0 | 0 | 0 | 0 | 0
8729 | 0 | 0.31928 | 0.47893 | 0 | 0 | 0 | 0 | 0
8730 | 0 | 0.31928 | 0.47893 | 0 | 0 | 0 | 0 | 0
8731 | 0 | 0.31928 | 0.47893 | 0 | 0 | 0 | 0 | 0
8732 | 0 | 0.31928 | 0.47893 | 0 | 0 | 0 | 0 | 0
8733 | 0 | 0 | 0.47893 | 0 | 0 | 0 | 0 | 0
8734 | 0 | 0 | 0.47893 | 0 | 0 | 0 | 0 | 0
8735 | 0 | 0 | 0 | 0 | 0 | 0 | 0 | 0
8736 | 0 | 0 | 0 | 0 | 0 | 0 | 0 | 0
8737 | 0 | 0 | 0 | 0 | 0 | 0 | 0 | 0
8738 | 0 | 0 | 0 | 0 | 0 | 0 | 0 | 0
8739 | 0 | 0 | 0 | 0 | 0 | 0 | 0 | 0
8740 | 0 | 0 | 0 | 0 | 0 | 0 | 0 | 0
8741 | 0 | 0 | 0 | 0 | 0 | 0 | 0 | 0
8742 | 0 | 0 | 0 | 0 | 0 | 0 | 0 | 0
8743 | 0 | 0 | 0 | 0 | 0 | 0 | 0 | 0
8744 | 0 | 0 | 0 | 0 | 0 | 0 | 0 | 0
8745 | 0.47893 | 0.31928 | 0 | 0 | 0 | 0 | 0 | 0
8746 | 0.47893 | 0.31928 | 0 | 0 | 0 | 0 | 0 | 0
8747 | 0.47893 | 0.31928 | 0 | 0 | 0 | 0 | 0 | 0
8748 | 0.47893 | 0.31928 | 0 | 0 | 0 | 0 | 0 | 0
8749 | 0.47893 | 0.31928 | 0 | 0 | 0 | 0 | 0 | 0
8750 | 0.47893 | 0.31928 | 0 | 0 | 0 | 0 | 0 | 0
8751 | 0.47893 | 0.31928 | 0 | 0 | 0 | 0 | 0 | 0
8752 | 0.47893 | 0.31928 | 0 | 0 | 0 | 0 | 0 | 0
8753 | 0 | 0.31928 | 0.47893 | 0 | 0 | 0 | 0 | 0
8754 | 0 | 0.31928 | 0.47893 | 0 | 0 | 0 | 0 | 0
8755 | 0 | 0.31928 | 0.47893 | 0 | 0 | 0 | 0 | 0
8756 | 0 | 0.31928 | 0.47893 | 0 | 0 | 0 | 0 | 0
8757 | 0 | 0 | 0.47893 | 0 | 0 | 0 | 0 | 0
8758 | 0 | 0 | 0.47893 | 0 | 0 | 0 | 0 | 0
8759 | 0 | 0 | 0 | 0 | 0 | 0 | 0 | 0
8760 | 0 | 0 | 0 | 0 | 0 | 0 | 0 | 0

## _taryfy (hidden)
Zapotrzebowanie energia elektryczna [kWh] | [5 empty] | 1 | 2 | 3 | 4 | 5 | 6 | 7 | 8 | 9 | 10 | 1 | 2 | 3 | 4 | 5 | 6 | 7 | 8 | 9 | 10
N | M | D | H | Dzień | Data | G11 | G12 | G12as | G12w | C11 | C11em | C11o | C12a | C12b | C13 | G11 | G12 | G12as | G12w | C11 | C11em | C11o | C12a | C12b | C13
1 | 1 | 1 | 0 | czwartek | 2015-01-01 | 0.01176% | 0.01581% | 0.02205% | 0.01627% | 0.007413% | 0.007957% | 0.0239% | 0.00737% | 0.01403% | 0.00846% | 0.11761 | 0.15809 | 0.22045 | 0.16268 | 0.07412 | 0.079716 | 0.2389 | 0.073693 | 0.14025 | 0.084706
2 | 1 | 1 | 1 | czwartek | 2015-01-01 | 0.0105% | 0.01471% | 0.01858% | 0.01537% | 0.007345% | 0.007484% | 0.02401% | 0.007184% | 0.01399% | 0.008222% | 0.10495 | 0.14705 | 0.1857 | 0.1537 | 0.073446 | 0.074983 | 0.24001 | 0.071836 | 0.13986 | 0.082323
3 | 1 | 1 | 2 | czwartek | 2015-01-01 | 0.009172% | 0.01357% | 0.01731% | 0.01488% | 0.007267% | 0.007955% | 0.02409% | 0.007204% | 0.01417% | 0.008056% | 0.091719 | 0.13568 | 0.17301 | 0.14881 | 0.072669 | 0.079695 | 0.24083 | 0.072036 | 0.14166 | 0.080661
4 | 1 | 1 | 3 | czwartek | 2015-01-01 | 0.008248% | 0.01259% | 0.01708% | 0.01415% | 0.007117% | 0.007956% | 0.02414% | 0.007149% | 0.01384% | 0.007957% | 0.08247 | 0.12585 | 0.17072 | 0.1415 | 0.071167 | 0.079708 | 0.24138 | 0.071487 | 0.13843 | 0.079663
5 | 1 | 1 | 4 | czwartek | 2015-01-01 | 0.007773% | 0.01222% | 0.01813% | 0.01364% | 0.007055% | 0.008033% | 0.02428% | 0.007135% | 0.01385% | 0.007898% | 0.077721 | 0.12217 | 0.1812 | 0.1364 | 0.070547 | 0.080478 | 0.24272 | 0.071344 | 0.13848 | 0.079079
6 | 1 | 1 | 5 | czwartek | 2015-01-01 | 0.007714% | 0.01126% | 0.004399% | 0.01393% | 0.007096% | 0.008571% | 0.02441% | 0.007134% | 0.01381% | 0.007974% | 0.077133 | 0.11262 | 0.04397 | 0.13928 | 0.070952 | 0.085872 | 0.244 | 0.071338 | 0.13804 | 0.079841
7 | 1 | 1 | 6 | czwartek | 2015-01-01 | 0.008291% | 0.009814% | 0.005589% | 0.01442% | 0.0071% | 0.01111% | 0.02115% | 0.007093% | 0.01255% | 0.00827% | 0.082904 | 0.098136 | 0.055861 | 0.14418 | 0.070991 | 0.11129 | 0.2114 | 0.070927 | 0.12549 | 0.082804
8 | 1 | 1 | 7 | czwartek | 2015-01-01 | 0.008824% | 0.009824% | 0.00659% | 0.01457% | 0.006834% | 0.0153% | 0.008824% | 0.006585% | 0.01003% | 0.008326% | 0.088237 | 0.098235 | 0.065868 | 0.1457 | 0.068341 | 0.15328 | 0.088214 | 0.065842 | 0.10028 | 0.083366
9 | 1 | 1 | 8 | czwartek | 2015-01-01 | 0.009668% | 0.01015% | 0.00682% | 0.01544% | 0.006498% | 0.02007% | 0.000695% | 0.006325% | 0.007385% | 0.008405% | 0.096672 | 0.10152 | 0.068171 | 0.15441 | 0.064973 | 0.20107 | 0.006948 | 0.063249 | 0.073839 | 0.08415
10 | 1 | 1 | 9 | czwartek | 2015-01-01 | 0.01084% | 0.01126% | 0.006959% | 0.01578% | 0.006539% | 0.02227% | 0.0005113% | 0.006417% | 0.007111% | 0.009078% | 0.10839 | 0.1126 | 0.069559 | 0.15776 | 0.065383 | 0.2231 | 0.0051119 | 0.064164 | 0.071099 | 0.090891
11 | 1 | 1 | 10 | czwartek | 2015-01-01 | 0.01249% | 0.01177% | 0.007024% | 0.01592% | 0.006494% | 0.0218% | 0.000391% | 0.006442% | 0.007277% | 0.009688% | 0.1249 | 0.11772 | 0.070212 | 0.15922 | 0.064934 | 0.21839 | 0.0039089 | 0.064415 | 0.072762 | 0.096996
12 | 1 | 1 | 11 | czwartek | 2015-01-01 | 0.01339% | 0.01254% | 0.006975% | 0.01652% | 0.006561% | 0.02208% | 0.0002873% | 0.006816% | 0.007687% | 0.009994% | 0.13384 | 0.12536 | 0.069722 | 0.16518 | 0.065609 | 0.22118 | 0.0028724 | 0.068154 | 0.076857 | 0.10006
13 | 1 | 1 | 12 | czwartek | 2015-01-01 | 0.01389% | 0.01532% | 0.007146% | 0.01731% | 0.006681% | 0.02235% | 0.0002664% | 0.006975% | 0.007791% | 0.01009% | 0.13893 | 0.15316 | 0.071433 | 0.17313 | 0.066807 | 0.2239 | 0.0026631 | 0.06974 | 0.077902 | 0.10104
14 | 1 | 1 | 13 | czwartek | 2015-01-01 | 0.0142% | 0.01926% | 0.007273% | 0.01781% | 0.006585% | 0.02223% | 0.0002603% | 0.00705% | 0.008028% | 0.01002% | 0.14196 | 0.19259 | 0.072694 | 0.17813 | 0.065841 | 0.22272 | 0.0026027 | 0.070491 | 0.08027 | 0.10036
15 | 1 | 1 | 14 | czwartek | 2015-01-01 | 0.01405% | 0.01685% | 0.007753% | 0.01791% | 0.006815% | 0.02043% | 0.0007926% | 0.007326% | 0.008508% | 0.009948% | 0.1405 | 0.16852 | 0.077496 | 0.17911 | 0.068142 | 0.20472 | 0.007924 | 0.073252 | 0.08507 | 0.099602
16 | 1 | 1 | 15 | czwartek | 2015-01-01 | 0.01482% | 0.01406% | 0.008146% | 0.01895% | 0.007312% | 0.01812% | 0.008459% | 0.00784% | 0.01017% | 0.01003% | 0.14815 | 0.14055 | 0.081424 | 0.18944 | 0.073114 | 0.1815 | 0.084567 | 0.078395 | 0.10167 | 0.10039
17 | 1 | 1 | 16 | czwartek | 2015-01-01 | 0.01658% | 0.01474% | 0.009182% | 0.01906% | 0.007778% | 0.0164% | 0.02311% | 0.008123% | 0.01381% | 0.01052% | 0.16578 | 0.14734 | 0.091785 | 0.1906 | 0.077778 | 0.1643 | 0.23102 | 0.081229 | 0.13804 | 0.10529
18 | 1 | 1 | 17 | czwartek | 2015-01-01 | 0.01733% | 0.01535% | 0.009624% | 0.02009% | 0.008092% | 0.01495% | 0.02447% | 0.008162% | 0.01437% | 0.01093% | 0.17332 | 0.15353 | 0.096194 | 0.20087 | 0.080914 | 0.14976 | 0.24461 | 0.081618 | 0.1437 | 0.10939
19 | 1 | 1 | 18 | czwartek | 2015-01-01 | 0.01765% | 0.01603% | 0.009755% | 0.02116% | 0.008209% | 0.01405% | 0.02465% | 0.008279% | 0.01431% | 0.01082% | 0.17648 | 0.16029 | 0.097504 | 0.21155 | 0.08208 | 0.14073 | 0.24642 | 0.082787 | 0.14309 | 0.10832
20 | 1 | 1 | 19 | czwartek | 2015-01-01 | 0.01735% | 0.01597% | 0.009785% | 0.01871% | 0.008114% | 0.01327% | 0.0248% | 0.00822% | 0.01438% | 0.01051% | 0.17348 | 0.15967 | 0.097806 | 0.18712 | 0.081132 | 0.13292 | 0.24795 | 0.08219 | 0.14376 | 0.10522
21 | 1 | 1 | 20 | czwartek | 2015-01-01 | 0.01647% | 0.01457% | 0.009174% | 0.0177% | 0.007854% | 0.01199% | 0.02461% | 0.008026% | 0.01485% | 0.01006% | 0.16469 | 0.14568 | 0.091702 | 0.17704 | 0.078538 | 0.12015 | 0.24609 | 0.080252 | 0.14847 | 0.10072
22 | 1 | 1 | 21 | czwartek | 2015-01-01 | 0.0148% | 0.0161% | 0.0322% | 0.01769% | 0.007639% | 0.008159% | 0.02475% | 0.007882% | 0.01472% | 0.009597% | 0.14799 | 0.16097 | 0.32187 | 0.17685 | 0.076387 | 0.08174 | 0.24741 | 0.078818 | 0.14723 | 0.096088
23 | 1 | 1 | 22 | czwartek | 2015-01-01 | 0.01224% | 0.01663% | 0.03427% | 0.01538% | 0.00731% | 0.007547% | 0.02442% | 0.007694% | 0.01507% | 0.009019% | 0.12236 | 0.16629 | 0.34258 | 0.15378 | 0.073098 | 0.075607 | 0.2441 | 0.076937 | 0.15063 | 0.090298
24 | 1 | 1 | 23 | czwartek | 2015-01-01 | 0.01009% | 0.0147% | 0.03221% | 0.01378% | 0.007202% | 0.007787% | 0.02411% | 0.007496% | 0.01505% | 0.008561% | 0.10085 | 0.14695 | 0.32193 | 0.13779 | 0.072016 | 0.078018 | 0.241 | 0.07495 | 0.15044 | 0.085719
25 | 1 | 2 | 0 | piątek | 2015-01-02 | 0.008039% | 0.01246% | 0.0231% | 0.01296% | 0.007226% | 0.0062% | 0.02363% | 0.008034% | 0.01482% | 0.008485% | 0.080387 | 0.12464 | 0.23085 | 0.12955 | 0.072253 | 0.062111 | 0.2362 | 0.080334 | 0.14815 | 0.084953
26 | 1 | 2 | 1 | piątek | 2015-01-02 | 0.007028% | 0.01134% | 0.01949% | 0.01202% | 0.007214% | 0.006061% | 0.02374% | 0.007609% | 0.01476% | 0.00827% | 0.070274 | 0.11344 | 0.19478 | 0.12017 | 0.072137 | 0.060728 | 0.23732 | 0.076082 | 0.14755 | 0.082804
27 | 1 | 2 | 2 | piątek | 2015-01-02 | 0.006481% | 0.0109% | 0.01761% | 0.01151% | 0.007141% | 0.006074% | 0.02375% | 0.007492% | 0.01428% | 0.008165% | 0.064809 | 0.10897 | 0.17601 | 0.11514 | 0.07141 | 0.060856 | 0.23746 | 0.074915 | 0.14275 | 0.081748
28 | 1 | 2 | 3 | piątek | 2015-01-02 | 0.006614% | 0.01097% | 0.01691% | 0.01168% | 0.007208% | 0.006354% | 0.02383% | 0.007589% | 0.01437% | 0.008142% | 0.066136 | 0.10972 | 0.16902 | 0.11676 | 0.072073 | 0.063655 | 0.23819 | 0.075888 | 0.14367 | 0.081515
29 | 1 | 2 | 4 | piątek | 2015-01-02 | 0.007127% | 0.0116% | 0.01724% | 0.01233% | 0.007629% | 0.006262% | 0.02385% | 0.007939% | 0.01444% | 0.008318% | 0.071269 | 0.116 | 0.17237 | 0.12332 | 0.076282 | 0.062735 | 0.2384 | 0.079385 | 0.14433 | 0.083284
30 | 1 | 2 | 5 | piątek | 2015-01-02 | 0.008635% | 0.01164% | 0.003752% | 0.01345% | 0.009902% | 0.006383% | 0.02397% | 0.009516% | 0.01502% | 0.009201% | 0.086348 | 0.11634 | 0.037501 | 0.13449 | 0.099016 | 0.063954 | 0.23965 | 0.095154 | 0.15022 | 0.092121
31 | 1 | 2 | 6 | piątek | 2015-01-02 | 0.01106% | 0.01145% | 0.00428% | 0.01533% | 0.01335% | 0.006496% | 0.02064% | 0.0119% | 0.01547% | 0.01193% | 0.11059 | 0.11452 | 0.04278 | 0.15328 | 0.13345 | 0.065079 | 0.20636 | 0.11904 | 0.15463 | 0.11943
32 | 1 | 2 | 7 | piątek | 2015-01-02 | 0.01273% | 0.01143% | 0.004872% | 0.016% | 0.01669% | 0.00665% | 0.008564% | 0.01385% | 0.01302% | 0.01589% | 0.12726 | 0.11425 | 0.048702 | 0.15997 | 0.16692 | 0.066624 | 0.085622 | 0.13845 | 0.13016 | 0.15907
33 | 1 | 2 | 8 | piątek | 2015-01-02 | 0.01337% | 0.01094% | 0.006007% | 0.0151% | 0.0193% | 0.006069% | 0.000703% | 0.01472% | 0.01108% | 0.01983% | 0.13372 | 0.10935 | 0.060041 | 0.15103 | 0.19301 | 0.060803 | 0.0070282 | 0.1472 | 0.1108 | 0.19856
34 | 1 | 2 | 9 | piątek | 2015-01-02 | 0.01367% | 0.01136% | 0.006981% | 0.01494% | 0.02101% | 0.005964% | 0.0005133% | 0.01529% | 0.01049% | 0.02248% | 0.13673 | 0.11355 | 0.069779 | 0.14942 | 0.21011 | 0.059751 | 0.0051318 | 0.15294 | 0.10485 | 0.22508
35 | 1 | 2 | 10 | piątek | 2015-01-02 | 0.01354% | 0.01146% | 0.007849% | 0.01537% | 0.02144% | 0.006032% | 0.0003907% | 0.01611% | 0.0107% | 0.02356% | 0.13543 | 0.11456 | 0.078452 | 0.15371 | 0.2144 | 0.060432 | 0.0039059 | 0.16108 | 0.10704 | 0.23594
36 | 1 | 2 | 11 | piątek | 2015-01-02 | 0.01336% | 0.01189% | 0.008313% | 0.01487% | 0.0215% | 0.00615% | 0.0002863% | 0.01645% | 0.0108% | 0.02373% | 0.1336 | 0.11892 | 0.083097 | 0.14868 | 0.21501 | 0.061611 | 0.0028619 | 0.16448 | 0.10794 | 0.23756
37 | 1 | 2 | 12 | piątek | 2015-01-02 | 0.01374% | 0.01513% | 0.008364% | 0.01543% | 0.02109% | 0.005926% | 0.0002928% | 0.01629% | 0.01089% | 0.0236% | 0.13736 | 0.15131 | 0.083602 | 0.15426 | 0.21086 | 0.059374 | 0.0029269 | 0.16288 | 0.10886 | 0.2363
38 | 1 | 2 | 13 | piątek | 2015-01-02 | 0.01412% | 0.0192% | 0.008531% | 0.01677% | 0.02034% | 0.005711% | 0.0002536% | 0.01616% | 0.01088% | 0.02308% | 0.14121 | 0.19196 | 0.085271 | 0.16767 | 0.2034 | 0.057214 | 0.0025354 | 0.16164 | 0.10883 | 0.23111
39 | 1 | 2 | 14 | piątek | 2015-01-02 | 0.01462% | 0.01654% | 0.008032% | 0.017% | 0.01887% | 0.00572% | 0.0005496% | 0.01605% | 0.01099% | 0.02235% | 0.14619 | 0.16538 | 0.080281 | 0.16999 | 0.18864 | 0.057311 | 0.0054943 | 0.16045 | 0.10988 | 0.22378
40 | 1 | 2 | 15 | piątek | 2015-01-02 | 0.01581% | 0.014% | 0.007812% | 0.01719% | 0.0182% | 0.005859% | 0.007468% | 0.01564% | 0.01246% | 0.02102% | 0.15807 | 0.14003 | 0.078089 | 0.17186 | 0.18195 | 0.0587 | 0.074659 | 0.15638 | 0.12456 | 0.21041
41 | 1 | 2 | 16 | piątek | 2015-01-02 | 0.01782% | 0.01448% | 0.008762% | 0.01736% | 0.01707% | 0.006509% | 0.02227% | 0.01503% | 0.01563% | 0.01967% | 0.17824 | 0.1448 | 0.087578 | 0.17357 | 0.17065 | 0.065212 | 0.22265 | 0.15031 | 0.15628 | 0.19691
42 | 1 | 2 | 17 | piątek | 2015-01-02 | 0.01859% | 0.01522% | 0.009398% | 0.01774% | 0.01593% | 0.006535% | 0.0242% | 0.01413% | 0.01637% | 0.01785% | 0.1859 | 0.15224 | 0.093937 | 0.17736 | 0.15928 | 0.065468 | 0.24198 | 0.14133 | 0.16369 | 0.17874
43 | 1 | 2 | 18 | piątek | 2015-01-02 | 0.01856% | 0.01552% | 0.00993% | 0.01829% | 0.01403% | 0.006572% | 0.02442% | 0.01338% | 0.01598% | 0.01545% | 0.18563 | 0.15518 | 0.099259 | 0.18291 | 0.14027 | 0.065841 | 0.24417 | 0.13374 | 0.15979 | 0.15469
44 | 1 | 2 | 19 | piątek | 2015-01-02 | 0.01815% | 0.01512% | 0.009772% | 0.01889% | 0.01266% | 0.006451% | 0.02456% | 0.0127% | 0.01595% | 0.01358% | 0.18147 | 0.1512 | 0.097678 | 0.18889 | 0.12663 | 0.064634 | 0.24551 | 0.12702 | 0.15953 | 0.13601
45 | 1 | 2 | 20 | piątek | 2015-01-02 | 0.01687% | 0.01467% | 0.009384% | 0.01755% | 0.01098% | 0.006438% | 0.02452% | 0.01199% | 0.01539% | 0.01206% | 0.16868 | 0.14669 | 0.093798 | 0.17548 | 0.10979 | 0.064495 | 0.24511 | 0.11993 | 0.15385 | 0.12071
46 | 1 | 2 | 21 | piątek | 2015-01-02 | 0.01516% | 0.01625% | 0.03245% | 0.01799% | 0.00966% | 0.006495% | 0.02461% | 0.0107% | 0.01539% | 0.01068% | 0.1516 | 0.1625 | 0.32432 | 0.17988 | 0.096591 | 0.065069 | 0.24606 | 0.10698 | 0.15389 | 0.10691
47 | 1 | 2 | 22 | piątek | 2015-01-02 | 0.01273% | 0.01692% | 0.03346% | 0.01743% | 0.008637% | 0.006317% | 0.0244% | 0.009392% | 0.01515% | 0.009615% | 0.12732 | 0.16916 | 0.3345 | 0.17426 | 0.086361 | 0.063285 | 0.24397 | 0.093915 | 0.15151 | 0.096264
48 | 1 | 2 | 23 | piątek | 2015-01-02 | 0.01039% | 0.01529% | 0.0309% | 0.01532% | 0.007825% | 0.006156% | 0.02393% | 0.008529% | 0.01488% | 0.008985% | 0.10394 | 0.15284 | 0.30888 | 0.15317 | 0.07825 | 0.06168 | 0.23925 | 0.085279 | 0.14879 | 0.089961
49 | 1 | 3 | 0 | sobota | 2015-01-03 | 0.008526% | 0.0128% | 0.02182% | 0.01335% | 0.00716% | 0.007511% | 0.02392% | 0.007978% | 0.01484% | 0.0087% | 0.085257 | 0.12796 | 0.21812 | 0.13353 | 0.071592 | 0.075249 | 0.23912 | 0.079773 | 0.14838 | 0.08711
50 | 1 | 3 | 1 | sobota | 2015-01-03 | 0.007267% | 0.01129% | 0.01853% | 0.01187% | 0.006973% | 0.00736% | 0.02386% | 0.007745% | 0.01463% | 0.008442% | 0.072661 | 0.11285 | 0.18519 | 0.11867 | 0.069728 | 0.073734 | 0.23856 | 0.077445 | 0.1463 | 0.084525
51 | 1 | 3 | 2 | sobota | 2015-01-03 | 0.006642% | 0.01081% | 0.01719% | 0.0113% | 0.006879% | 0.007142% | 0.02382% | 0.007595% | 0.01424% | 0.008259% | 0.066411 | 0.10804 | 0.17179 | 0.11298 | 0.06879 | 0.071557 | 0.23812 | 0.075949 | 0.14237 | 0.082691
52 | 1 | 3 | 3 | sobota | 2015-01-03 | 0.006419% | 0.01095% | 0.01651% | 0.01143% | 0.006848% | 0.007125% | 0.02385% | 0.007497% | 0.01421% | 0.008182% | 0.064182 | 0.10951 | 0.16508 | 0.11431 | 0.068473 | 0.071379 | 0.2384 | 0.074962 | 0.14206 | 0.081915
53 | 1 | 3 | 4 | sobota | 2015-01-03 | 0.006644% | 0.01101% | 0.01676% | 0.01155% | 0.007086% | 0.006993% | 0.02372% | 0.007874% | 0.0145% | 0.008202% | 0.066431 | 0.11008 | 0.16754 | 0.11551 | 0.070853 | 0.070057 | 0.23716 | 0.078732 | 0.14502 | 0.082119
54 | 1 | 3 | 5 | sobota | 2015-01-03 | 0.007405% | 0.01037% | 0.00382% | 0.01378% | 0.007935% | 0.007396% | 0.02396% | 0.008947% | 0.01465% | 0.008578% | 0.074046 | 0.10366 | 0.038184 | 0.13775 | 0.07934 | 0.074102 | 0.23956 | 0.089466 | 0.14653 | 0.085883
55 | 1 | 3 | 6 | sobota | 2015-01-03 | 0.008867% | 0.009902% | 0.004442% | 0.01394% | 0.009442% | 0.007704% | 0.02044% | 0.01061% | 0.01442% | 0.009558% | 0.088665 | 0.099008 | 0.0444 | 0.13936 | 0.094414 | 0.077187 | 0.2044 | 0.10613 | 0.14423 | 0.095701
56 | 1 | 3 | 7 | sobota | 2015-01-03 | 0.01039% | 0.01063% | 0.005352% | 0.01455% | 0.01057% | 0.008763% | 0.008091% | 0.01117% | 0.01176% | 0.01048% | 0.10387 | 0.1063 | 0.053501 | 0.14548 | 0.10565 | 0.087796 | 0.080889 | 0.11164 | 0.11757 | 0.10492
57 | 1 | 3 | 8 | sobota | 2015-01-03 | 0.01216% | 0.01151% | 0.006505% | 0.01656% | 0.01195% | 0.01114% | 0.0005629% | 0.0119% | 0.009154% | 0.01192% | 0.12159 | 0.11508 | 0.065023 | 0.16554 | 0.11953 | 0.11158 | 0.005628 | 0.11903 | 0.091528 | 0.11932
58 | 1 | 3 | 9 | sobota | 2015-01-03 | 0.01356% | 0.01239% | 0.007504% | 0.01752% | 0.01324% | 0.01289% | 0.0004992% | 0.01267% | 0.008991% | 0.01391% | 0.13559 | 0.12391 | 0.075009 | 0.17515 | 0.13238 | 0.12911 | 0.0049904 | 0.12668 | 0.089902 | 0.13931
59 | 1 | 3 | 10 | sobota | 2015-01-03 | 0.01436% | 0.01294% | 0.007973% | 0.01776% | 0.01389% | 0.01339% | 0.0003701% | 0.01307% | 0.009494% | 0.01518% | 0.14357 | 0.12936 | 0.079697 | 0.17757 | 0.13892 | 0.13413 | 0.0037003 | 0.13067 | 0.094933 | 0.15196
60 | 1 | 3 | 11 | sobota | 2015-01-03 | 0.0151% | 0.0135% | 0.00849% | 0.01806% | 0.0143% | 0.01228% | 0.0002856% | 0.01348% | 0.009441% | 0.0155% | 0.15101 | 0.13497 | 0.084867 | 0.18057 | 0.14295 | 0.12307 | 0.002855 | 0.13476 | 0.094402 | 0.15524
61 | 1 | 3 | 12 | sobota | 2015-01-03 | 0.01548% | 0.01663% | 0.008661% | 0.01798% | 0.01355% | 0.01158% | 0.0002824% | 0.01315% | 0.009616% | 0.01512% | 0.15478 | 0.16628 | 0.086572 | 0.17978 | 0.13551 | 0.116 | 0.002823 | 0.13148 | 0.096147 | 0.1514
62 | 1 | 3 | 13 | sobota | 2015-01-03 | 0.01577% | 0.02118% | 0.009026% | 0.01871% | 0.01293% | 0.01092% | 0.0003115% | 0.01223% | 0.009514% | 0.01402% | 0.15769 | 0.2118 | 0.09022 | 0.18713 | 0.12932 | 0.10943 | 0.0031147 | 0.12229 | 0.095126 | 0.14037
63 | 1 | 3 | 14 | sobota | 2015-01-03 | 0.0157% | 0.01849% | 0.00887% | 0.01904% | 0.01167% | 0.01046% | 0.0006286% | 0.01189% | 0.009578% | 0.01262% | 0.15701 | 0.18485 | 0.088666 | 0.19038 | 0.1167 | 0.10479 | 0.0062845 | 0.11886 | 0.095767 | 0.12637
64 | 1 | 3 | 15 | sobota | 2015-01-03 | 0.01676% | 0.01579% | 0.009062% | 0.01989% | 0.01125% | 0.01021% | 0.007248% | 0.01189% | 0.0114% | 0.01185% | 0.16758 | 0.15788 | 0.090585 | 0.19888 | 0.11246 | 0.10225 | 0.072461 | 0.11888 | 0.11401 | 0.11863
65 | 1 | 3 | 16 | sobota | 2015-01-03 | 0.01823% | 0.01563% | 0.009814% | 0.02049% | 0.01132% | 0.01059% | 0.02205% | 0.0117% | 0.01485% | 0.01187% | 0.18233 | 0.15624 | 0.098095 | 0.20488 | 0.1132 | 0.10612 | 0.22046 | 0.11701 | 0.1485 | 0.11882
66 | 1 | 3 | 17 | sobota | 2015-01-03 | 0.01871% | 0.01613% | 0.01007% | 0.02131% | 0.01111% | 0.01039% | 0.02422% | 0.01172% | 0.01579% | 0.01202% | 0.18705 | 0.16128 | 0.10064 | 0.21307 | 0.11114 | 0.10409 | 0.24218 | 0.1172 | 0.15785 | 0.12032
67 | 1 | 3 | 18 | sobota | 2015-01-03 | 0.01843% | 0.01615% | 0.009866% | 0.02129% | 0.01104% | 0.01036% | 0.02438% | 0.01161% | 0.01545% | 0.01168% | 0.1843 | 0.16147 | 0.098617 | 0.21292 | 0.11038 | 0.10377 | 0.24378 | 0.11609 | 0.15445 | 0.11695
68 | 1 | 3 | 19 | sobota | 2015-01-03 | 0.01788% | 0.0158% | 0.009456% | 0.02028% | 0.01067% | 0.01013% | 0.02456% | 0.01123% | 0.01563% | 0.01119% | 0.17878 | 0.15798 | 0.094516 | 0.2028 | 0.10671 | 0.10145 | 0.24556 | 0.11232 | 0.15624 | 0.11201
69 | 1 | 3 | 20 | sobota | 2015-01-03 | 0.01689% | 0.01486% | 0.009179% | 0.0191% | 0.009843% | 0.00986% | 0.02437% | 0.0107% | 0.01507% | 0.01071% | 0.16892 | 0.14855 | 0.091753 | 0.191 | 0.098425 | 0.098784 | 0.24366 | 0.10701 | 0.15072 | 0.10722
70 | 1 | 3 | 21 | sobota | 2015-01-03 | 0.01552% | 0.01645% | 0.03226% | 0.01917% | 0.008952% | 0.006977% | 0.02453% | 0.009822% | 0.01518% | 0.01006% | 0.15518 | 0.16448 | 0.32245 | 0.19172 | 0.089515 | 0.069898 | 0.24527 | 0.098214 | 0.15181 | 0.10068
71 | 1 | 3 | 22 | sobota | 2015-01-03 | 0.01317% | 0.01743% | 0.03506% | 0.01751% | 0.008037% | 0.006227% | 0.02448% | 0.008426% | 0.01519% | 0.00944% | 0.13166 | 0.17426 | 0.35044 | 0.17509 | 0.080361 | 0.062387 | 0.24472 | 0.084253 | 0.15187 | 0.094516
72 | 1 | 3 | 23 | sobota | 2015-01-03 | 0.0108% | 0.01547% | 0.03334% | 0.01536% | 0.007242% | 0.006091% | 0.02404% | 0.007783% | 0.01514% | 0.008956% | 0.10802 | 0.15466 | 0.33321 | 0.15361 | 0.072412 | 0.061021 | 0.24034 | 0.07782 | 0.15141 | 0.08967
73 | 1 | 4 | 0 | niedziela | 2015-01-04 | 0.008759% | 0.01277% | 0.02205% | 0.01388% | 0.006923% | 0.005991% | 0.02385% | 0.007373% | 0.01436% | 0.00846% | 0.087589 | 0.12764 | 0.22042 | 0.13884 | 0.069226 | 0.060025 | 0.23841 | 0.073723 | 0.14358 | 0.084706
74 | 1 | 4 | 1 | niedziela | 2015-01-04 | 0.007354% | 0.01118% | 0.01868% | 0.01242% | 0.006739% | 0.005765% | 0.02383% | 0.007124% | 0.01404% | 0.008222% | 0.073538 | 0.11176 | 0.1867 | 0.12415 | 0.06739 | 0.057759 | 0.23825 | 0.071232 | 0.14037 | 0.082323
75 | 1 | 4 | 2 | niedziela | 2015-01-04 | 0.006642% | 0.0107% | 0.01701% | 0.01096% | 0.006736% | 0.005732% | 0.02382% | 0.007014% | 0.01388% | 0.008056% | 0.066417 | 0.10698 | 0.17005 | 0.10958 | 0.067356 | 0.057431 | 0.23816 | 0.070131 | 0.13882 | 0.080661
76 | 1 | 4 | 3 | niedziela | 2015-01-04 | 0.006462% | 0.01035% | 0.01649% | 0.01123% | 0.006687% | 0.005719% | 0.0239% | 0.007011% | 0.01394% | 0.007957% | 0.064615 | 0.10349 | 0.16486 | 0.11226 | 0.066866 | 0.057295 | 0.23891 | 0.070104 | 0.1394 | 0.079663
77 | 1 | 4 | 4 | niedziela | 2015-01-04 | 0.00659% | 0.01074% | 0.01652% | 0.0113% | 0.006767% | 0.0057% | 0.02387% | 0.007065% | 0.01387% | 0.007898% | 0.065899 | 0.10741 | 0.16515 | 0.11295 | 0.067666 | 0.057107 | 0.23865 | 0.070645 | 0.13868 | 0.079079
78 | 1 | 4 | 5 | niedziela | 2015-01-04 | 0.00705% | 0.01008% | 0.003628% | 0.01325% | 0.006997% | 0.005764% | 0.024% | 0.007438% | 0.01384% | 0.007974% | 0.070494 | 0.10083 | 0.03626 | 0.13248 | 0.069965 | 0.057748 | 0.23997 | 0.074378 | 0.1384 | 0.079841
79 | 1 | 4 | 6 | niedziela | 2015-01-04 | 0.008372% | 0.009094% | 0.004336% | 0.01375% | 0.007345% | 0.005873% | 0.02035% | 0.007704% | 0.0126% | 0.00827% | 0.083718 | 0.090929 | 0.043346 | 0.13754 | 0.073444 | 0.058838 | 0.20341 | 0.077034 | 0.12603 | 0.082804
80 | 1 | 4 | 7 | niedziela | 2015-01-04 | 0.00976% | 0.01019% | 0.005186% | 0.0155% | 0.00736% | 0.005928% | 0.008235% | 0.007559% | 0.01054% | 0.008326% | 0.097592 | 0.10185 | 0.051835 | 0.15497 | 0.073598 | 0.059396 | 0.082331 | 0.075581 | 0.10541 | 0.083366
81 | 1 | 4 | 8 | niedziela | 2015-01-04 | 0.01133% | 0.01122% | 0.006508% | 0.01652% | 0.007169% | 0.005557% | 0.0005588% | 0.007839% | 0.008197% | 0.008405% | 0.11325 | 0.11219 | 0.065056 | 0.16516 | 0.071689 | 0.055674 | 0.0055864 | 0.07838 | 0.081956 | 0.08415
82 | 1 | 4 | 9 | niedziela | 2015-01-04 | 0.01326% | 0.01235% | 0.007365% | 0.01823% | 0.007687% | 0.0056% | 0.0004804% | 0.008618% | 0.008092% | 0.009078% | 0.1326 | 0.12351 | 0.073615 | 0.18224 | 0.076869 | 0.056101 | 0.004803 | 0.086175 | 0.080907 | 0.090891
83 | 1 | 4 | 10 | niedziela | 2015-01-04 | 0.01444% | 0.01239% | 0.008021% | 0.01771% | 0.008083% | 0.006157% | 0.0003887% | 0.008811% | 0.008356% | 0.009688% | 0.14439 | 0.12386 | 0.080171 | 0.17709 | 0.080826 | 0.061685 | 0.0038864 | 0.088106 | 0.083551 | 0.096996
84 | 1 | 4 | 11 | niedziela | 2015-01-04 | 0.01535% | 0.01297% | 0.008288% | 0.0173% | 0.008542% | 0.006199% | 0.0002857% | 0.009054% | 0.008932% | 0.009994% | 0.15352 | 0.12968 | 0.082845 | 0.17302 | 0.08542 | 0.062105 | 0.0028561 | 0.09053 | 0.089312 | 0.10006
85 | 1 | 4 | 12 | niedziela | 2015-01-04 | 0.01545% | 0.01568% | 0.008442% | 0.01758% | 0.008675% | 0.006% | 0.0003181% | 0.009095% | 0.00871% | 0.01009% | 0.15451 | 0.15674 | 0.084379 | 0.17577 | 0.086745 | 0.060113 | 0.0031805 | 0.090948 | 0.087086 | 0.10104
86 | 1 | 4 | 13 | niedziela | 2015-01-04 | 0.01513% | 0.0195% | 0.008277% | 0.01778% | 0.008753% | 0.006122% | 0.0002967% | 0.009061% | 0.008948% | 0.01002% | 0.15133 | 0.19495 | 0.082738 | 0.17782 | 0.087528 | 0.061332 | 0.0029661 | 0.090602 | 0.089465 | 0.10036
87 | 1 | 4 | 14 | niedziela | 2015-01-04 | 0.01434% | 0.01678% | 0.007842% | 0.01827% | 0.008627% | 0.006036% | 0.0004566% | 0.009307% | 0.009165% | 0.009948% | 0.14337 | 0.16781 | 0.078382 | 0.18271 | 0.086267 | 0.060468 | 0.0045651 | 0.093064 | 0.091638 | 0.099602
88 | 1 | 4 | 15 | niedziela | 2015-01-04 | 0.0147% | 0.01392% | 0.007684% | 0.01918% | 0.009166% | 0.006159% | 0.006831% | 0.009736% | 0.01059% | 0.01003% | 0.14696 | 0.13918 | 0.076803 | 0.19176 | 0.091656 | 0.06171 | 0.06829 | 0.097358 | 0.10587 | 0.10039
89 | 1 | 4 | 16 | niedziela | 2015-01-04 | 0.01597% | 0.01443% | 0.008376% | 0.01916% | 0.009405% | 0.006485% | 0.02177% | 0.009949% | 0.01442% | 0.01052% | 0.15967 | 0.14433 | 0.083722 | 0.19161 | 0.094046 | 0.064974 | 0.21766 | 0.09948 | 0.14418 | 0.10529
90 | 1 | 4 | 17 | niedziela | 2015-01-04 | 0.01691% | 0.01473% | 0.008801% | 0.01981% | 0.009678% | 0.006588% | 0.02419% | 0.009973% | 0.0149% | 0.01093% | 0.16909 | 0.1473 | 0.087974 | 0.19807 | 0.096777 | 0.066004 | 0.24181 | 0.099726 | 0.14897 | 0.10939
91 | 1 | 4 | 18 | niedziela | 2015-01-04 | 0.01748% | 0.015% | 0.00905% | 0.02125% | 0.009614% | 0.00651% | 0.02428% | 0.00979% | 0.01468% | 0.01082% | 0.17483 | 0.15001 | 0.090466 | 0.21249 | 0.09613 | 0.065224 | 0.24276 | 0.097896 | 0.14678 | 0.10832
92 | 1 | 4 | 19 | niedziela | 2015-01-04 | 0.01751% | 0.01494% | 0.009319% | 0.01978% | 0.009172% | 0.006471% | 0.02441% | 0.009457% | 0.01476% | 0.01051% | 0.17509 | 0.14935 | 0.093146 | 0.19774 | 0.091709 | 0.064828 | 0.24401 | 0.094562 | 0.14762 | 0.10522
93 | 1 | 4 | 20 | niedziela | 2015-01-04 | 0.01668% | 0.01439% | 0.009012% | 0.018% | 0.008896% | 0.006325% | 0.02439% | 0.009077% | 0.01464% | 0.01006% | 0.16675 | 0.14392 | 0.090084 | 0.18002 | 0.088958 | 0.063364 | 0.24386 | 0.090768 | 0.14641 | 0.10072
94 | 1 | 4 | 21 | niedziela | 2015-01-04 | 0.01468% | 0.01571% | 0.03102% | 0.01734% | 0.008274% | 0.006288% | 0.02479% | 0.008552% | 0.01493% | 0.009597% | 0.14683 | 0.15704 | 0.31008 | 0.17336 | 0.082735 | 0.062995 | 0.24781 | 0.085514 | 0.14928 | 0.096088
95 | 1 | 4 | 22 | niedziela | 2015-01-04 | 0.0121% | 0.0162% | 0.03135% | 0.01479% | 0.00767% | 0.006036% | 0.02447% | 0.008253% | 0.01498% | 0.009019% | 0.12099 | 0.16198 | 0.3134 | 0.14791 | 0.076691 | 0.060471 | 0.2446 | 0.08252 | 0.14974 | 0.090298
96 | 1 | 4 | 23 | niedziela | 2015-01-04 | 0.009725% | 0.01384% | 0.02942% | 0.01331% | 0.007371% | 0.005867% | 0.02405% | 0.008087% | 0.01495% | 0.008561% | 0.097246 | 0.13844 | 0.2941 | 0.13306 | 0.073705 | 0.058782 | 0.24041 | 0.080867 | 0.14952 | 0.085719
97 | 1 | 5 | 0 | poniedziałek | 2015-01-05 | 0.008119% | 0.01227% | 0.0199% | 0.01301% | 0.007207% | 0.006056% | 0.02376% | 0.007615% | 0.01468% | 0.008485% | 0.081183 | 0.12271 | 0.19892 | 0.13011 | 0.072061 | 0.060677 | 0.23752 | 0.076145 | 0.14683 | 0.084953
98 | 1 | 5 | 1 | poniedziałek | 2015-01-05 | 0.007081% | 0.01112% | 0.01747% | 0.01196% | 0.007157% | 0.006213% | 0.02379% | 0.007329% | 0.01453% | 0.00827% | 0.070805 | 0.11124 | 0.17459 | 0.11961 | 0.071562 | 0.06225 | 0.23787 | 0.073289 | 0.14525 | 0.082804
99 | 1 | 5 | 2 | poniedziałek | 2015-01-05 | 0.006455% | 0.0109% | 0.01649% | 0.01163% | 0.007161% | 0.006181% | 0.02381% | 0.007248% | 0.01412% | 0.008165% | 0.064544 | 0.10897 | 0.16487 | 0.11626 | 0.071602 | 0.06193 | 0.23801 | 0.072472 | 0.14122 | 0.081748
100 | 1 | 5 | 3 | poniedziałek | 2015-01-05 | 0.006561% | 0.01097% | 0.0161% | 0.01162% | 0.00715% | 0.006193% | 0.0239% | 0.007432% | 0.01428% | 0.008142% | 0.065605 | 0.10972 | 0.16096 | 0.1162 | 0.071497 | 0.062043 | 0.23897 | 0.074318 | 0.14279 | 0.081515
101 | 1 | 5 | 4 | poniedziałek | 2015-01-05 | 0.007127% | 0.01149% | 0.01827% | 0.01245% | 0.007533% | 0.006492% | 0.0239% | 0.007721% | 0.01444% | 0.008318% | 0.071269 | 0.1149 | 0.18265 | 0.12444 | 0.075323 | 0.065044 | 0.23895 | 0.077203 | 0.14433 | 0.083284
102 | 1 | 5 | 5 | poniedziałek | 2015-01-05 | 0.008582% | 0.01153% | 0.004308% | 0.01317% | 0.009595% | 0.007242% | 0.02415% | 0.009411% | 0.01472% | 0.009201% | 0.085817 | 0.11524 | 0.043063 | 0.13168 | 0.095946 | 0.072553 | 0.24141 | 0.094107 | 0.14716 | 0.092121
103 | 1 | 5 | 6 | poniedziałek | 2015-01-05 | 0.01087% | 0.01099% | 0.005659% | 0.01516% | 0.01292% | 0.01073% | 0.02081% | 0.0118% | 0.01505% | 0.01193% | 0.10873 | 0.10984 | 0.056569 | 0.1516 | 0.12923 | 0.10753 | 0.20801 | 0.11799 | 0.15047 | 0.11943
104 | 1 | 5 | 7 | poniedziałek | 2015-01-05 | 0.01257% | 0.0111% | 0.006571% | 0.01572% | 0.01625% | 0.01567% | 0.008685% | 0.0138% | 0.01271% | 0.01589% | 0.12567 | 0.11095 | 0.06568 | 0.15716 | 0.1625 | 0.15699 | 0.086834 | 0.13801 | 0.12709 | 0.15907
105 | 1 | 5 | 8 | poniedziałek | 2015-01-05 | 0.013% | 0.01088% | 0.006782% | 0.0151% | 0.01894% | 0.02007% | 0.0006479% | 0.01471% | 0.0105% | 0.01983% | 0.13 | 0.1088 | 0.067787 | 0.15103 | 0.18936 | 0.20107 | 0.0064771 | 0.14711 | 0.10499 | 0.19856
106 | 1 | 5 | 9 | poniedziałek | 2015-01-05 | 0.01362% | 0.01116% | 0.006822% | 0.01483% | 0.0208% | 0.02251% | 0.0005023% | 0.01532% | 0.00996% | 0.02248% | 0.1362 | 0.11162 | 0.06819 | 0.1483 | 0.208 | 0.22548 | 0.0050216 | 0.1532 | 0.099589 | 0.22508
107 | 1 | 5 | 10 | poniedziałek | 2015-01-05 | 0.01354% | 0.01124% | 0.006648% | 0.01532% | 0.02104% | 0.02179% | 0.0004017% | 0.01615% | 0.01035% | 0.02356% | 0.13543 | 0.11236 | 0.066453 | 0.15315 | 0.21037 | 0.21833 | 0.0040161 | 0.16151 | 0.10353 | 0.23594
108 | 1 | 5 | 11 | poniedziałek | 2015-01-05 | 0.01339% | 0.01151% | 0.006593% | 0.01504% | 0.02095% | 0.02166% | 0.0002973% | 0.01643% | 0.01081% | 0.02373% | 0.13386 | 0.11507 | 0.065906 | 0.15036 | 0.20944 | 0.21705 | 0.0029721 | 0.1643 | 0.10805 | 0.23756
109 | 1 | 5 | 12 | poniedziałek | 2015-01-05 | 0.01345% | 0.01475% | 0.006773% | 0.01554% | 0.02061% | 0.02201% | 0.0002928% | 0.01617% | 0.01095% | 0.0236% | 0.13444 | 0.14746 | 0.067698 | 0.15538 | 0.20606 | 0.22049 | 0.0029269 | 0.16166 | 0.10952 | 0.2363
110 | 1 | 5 | 13 | poniedziałek | 2015-01-05 | 0.01394% | 0.01895% | 0.006944% | 0.01658% | 0.01965% | 0.02093% | 0.0002536% | 0.01603% | 0.01098% | 0.02308% | 0.13935 | 0.18949 | 0.069413 | 0.16582 | 0.19649 | 0.20974 | 0.0025354 | 0.16033 | 0.10982 | 0.23111
111 | 1 | 5 | 14 | poniedziałek | 2015-01-05 | 0.01438% | 0.01651% | 0.007238% | 0.01683% | 0.01846% | 0.01989% | 0.0006157% | 0.01594% | 0.01102% | 0.02235% | 0.1438 | 0.16511 | 0.07235 | 0.16831 | 0.18461 | 0.19927 | 0.0061555 | 0.15941 | 0.11021 | 0.22378
112 | 1 | 5 | 15 | poniedziałek | 2015-01-05 | 0.01583% | 0.01417% | 0.007763% | 0.01724% | 0.01779% | 0.01803% | 0.007798% | 0.01561% | 0.01242% | 0.02102% | 0.15833 | 0.14168 | 0.077595 | 0.17242 | 0.17792 | 0.18066 | 0.077965 | 0.15612 | 0.12423 | 0.21041
113 | 1 | 5 | 16 | poniedziałek | 2015-01-05 | 0.01777% | 0.01443% | 0.008801% | 0.01741% | 0.01684% | 0.017% | 0.02252% | 0.01508% | 0.01531% | 0.01967% | 0.17771 | 0.14425 | 0.087974 | 0.17413 | 0.16834 | 0.17033 | 0.22518 | 0.15083 | 0.1531 | 0.19691
114 | 1 | 5 | 17 | poniedziałek | 2015-01-05 | 0.0187% | 0.0152% | 0.009468% | 0.01779% | 0.01572% | 0.01563% | 0.02433% | 0.01424% | 0.01621% | 0.01785% | 0.18697 | 0.15196 | 0.094644 | 0.17792 | 0.15717 | 0.15664 | 0.24319 | 0.14238 | 0.16205 | 0.17874
115 | 1 | 5 | 18 | poniedziałek | 2015-01-05 | 0.01867% | 0.01549% | 0.009792% | 0.01829% | 0.01397% | 0.01496% | 0.02453% | 0.01341% | 0.01592% | 0.01545% | 0.18669 | 0.15491 | 0.097879 | 0.18291 | 0.1397 | 0.14986 | 0.24527 | 0.13409 | 0.15913 | 0.15469
116 | 1 | 5 | 19 | poniedziałek | 2015-01-05 | 0.01831% | 0.01531% | 0.00982% | 0.01844% | 0.01259% | 0.01431% | 0.02472% | 0.01283% | 0.01572% | 0.01358% | 0.18306 | 0.15313 | 0.098153 | 0.1844 | 0.12586 | 0.14341 | 0.24717 | 0.12833 | 0.15723 | 0.13601
117 | 1 | 5 | 20 | poniedziałek | 2015-01-05 | 0.01713% | 0.01445% | 0.009295% | 0.01749% | 0.01094% | 0.01305% | 0.02452% | 0.01219% | 0.01563% | 0.01206% | 0.17133 | 0.14449 | 0.092907 | 0.17492 | 0.1094 | 0.13076 | 0.24511 | 0.12194 | 0.15627 | 0.12071
118 | 1 | 5 | 21 | poniedziałek | 2015-01-05 | 0.01527% | 0.01592% | 0.03208% | 0.01788% | 0.009679% | 0.009903% | 0.02461% | 0.01099% | 0.0154% | 0.01068% | 0.15266 | 0.1592 | 0.32063 | 0.17876 | 0.096783 | 0.099216 | 0.24606 | 0.10986 | 0.154 | 0.10691
119 | 1 | 5 | 22 | poniedziałek | 2015-01-05 | 0.01257% | 0.01673% | 0.03262% | 0.01715% | 0.008675% | 0.007646% | 0.0244% | 0.009567% | 0.01546% | 0.009615% | 0.12573 | 0.16724 | 0.3261 | 0.17146 | 0.086745 | 0.076599 | 0.24397 | 0.095661 | 0.15458 | 0.096264
120 | 1 | 5 | 23 | poniedziałek | 2015-01-05 | 0.01024% | 0.01487% | 0.03039% | 0.01509% | 0.008075% | 0.006673% | 0.02399% | 0.008729% | 0.01492% | 0.008985% | 0.10235 | 0.14872 | 0.30373 | 0.15093 | 0.080745 | 0.066851 | 0.2398 | 0.087286 | 0.14923 | 0.089961
121 | 1 | 6 | 0 | wtorek | 2015-01-06 | 0.00872% | 0.01324% | 0.02033% | 0.01384% | 0.007119% | 0.006501% | 0.02356% | 0.007578% | 0.0144% | 0.00846% | 0.087194 | 0.13237 | 0.20318 | 0.1384 | 0.071181 | 0.065132 | 0.23555 | 0.075778 | 0.14398 | 0.084706
122 | 1 | 6 | 1 | wtorek | 2015-01-06 | 0.007532% | 0.01211% | 0.01726% | 0.01273% | 0.006943% | 0.006316% | 0.02363% | 0.007213% | 0.01416% | 0.008222% | 0.075313 | 0.12112 | 0.17257 | 0.12734 | 0.069421 | 0.06328 | 0.23625 | 0.072127 | 0.14163 | 0.082323
123 | 1 | 6 | 2 | wtorek | 2015-01-06 | 0.006889% | 0.01116% | 0.0169% | 0.01187% | 0.006857% | 0.006367% | 0.0236% | 0.007101% | 0.01398% | 0.008056% | 0.068884 | 0.11162 | 0.16892 | 0.11867 | 0.068561 | 0.063784 | 0.2359 | 0.071002 | 0.13982 | 0.080661
124 | 1 | 6 | 3 | wtorek | 2015-01-06 | 0.006617% | 0.01103% | 0.01658% | 0.01254% | 0.006889% | 0.006284% | 0.02367% | 0.007041% | 0.01397% | 0.007957% | 0.066163 | 0.11025 | 0.16572 | 0.12542 | 0.06889 | 0.062959 | 0.23664 | 0.070404 | 0.13966 | 0.079663
125 | 1 | 6 | 4 | wtorek | 2015-01-06 | 0.006748% | 0.01147% | 0.01788% | 0.01226% | 0.006993% | 0.006365% | 0.02368% | 0.007122% | 0.01383% | 0.007898% | 0.067472 | 0.1147 | 0.17874 | 0.12258 | 0.069927 | 0.063764 | 0.2367 | 0.071211 | 0.13824 | 0.079079
126 | 1 | 6 | 5 | wtorek | 2015-01-06 | 0.007311% | 0.01031% | 0.00431% | 0.01362% | 0.007215% | 0.007127% | 0.02403% | 0.007328% | 0.01382% | 0.007974% | 0.073102 | 0.10306 | 0.043078 | 0.13621 | 0.072143 | 0.0714 | 0.24027 | 0.073278 | 0.1382 | 0.079841
127 | 1 | 6 | 6 | wtorek | 2015-01-06 | 0.008649% | 0.009403% | 0.005665% | 0.01436% | 0.0074% | 0.01103% | 0.02048% | 0.0073% | 0.01288% | 0.00827% | 0.086483 | 0.094023 | 0.056625 | 0.14357 | 0.073992 | 0.11051 | 0.20472 | 0.072996 | 0.12875 | 0.082804
128 | 1 | 6 | 7 | wtorek | 2015-01-06 | 0.009935% | 0.0105% | 0.00661% | 0.01522% | 0.007362% | 0.01583% | 0.008366% | 0.006962% | 0.01051% | 0.008326% | 0.099342 | 0.10499 | 0.066075 | 0.15215 | 0.073614 | 0.15858 | 0.083644 | 0.069616 | 0.10513 | 0.083366
129 | 1 | 6 | 8 | wtorek | 2015-01-06 | 0.01143% | 0.01183% | 0.006689% | 0.01606% | 0.007191% | 0.02118% | 0.0006304% | 0.00685% | 0.007738% | 0.008405% | 0.1143 | 0.11833 | 0.066857 | 0.16055 | 0.071908 | 0.21224 | 0.0063024 | 0.068498 | 0.077374 | 0.08415
130 | 1 | 6 | 9 | wtorek | 2015-01-06 | 0.01344% | 0.0127% | 0.006716% | 0.01649% | 0.007578% | 0.0228% | 0.0004876% | 0.006969% | 0.007602% | 0.009078% | 0.1344 | 0.12703 | 0.067128 | 0.1649 | 0.075773 | 0.22847 | 0.0048753 | 0.069681 | 0.076007 | 0.090891
131 | 1 | 6 | 10 | wtorek | 2015-01-06 | 0.01485% | 0.01338% | 0.006659% | 0.0171% | 0.007617% | 0.02194% | 0.000393% | 0.007124% | 0.007997% | 0.009688% | 0.14853 | 0.13374 | 0.066566 | 0.17097 | 0.076161 | 0.21979 | 0.0039286 | 0.071235 | 0.079964 | 0.096996
132 | 1 | 6 | 11 | wtorek | 2015-01-06 | 0.01569% | 0.01401% | 0.006709% | 0.01736% | 0.007704% | 0.02245% | 0.0002884% | 0.00742% | 0.008291% | 0.009994% | 0.15693 | 0.1401 | 0.067058 | 0.17362 | 0.077031 | 0.22495 | 0.0028838 | 0.074192 | 0.082903 | 0.10006
133 | 1 | 6 | 12 | wtorek | 2015-01-06 | 0.01592% | 0.01669% | 0.006633% | 0.01794% | 0.00787% | 0.02253% | 0.0003208% | 0.007698% | 0.008348% | 0.01009% | 0.15922 | 0.1669 | 0.066299 | 0.17938 | 0.078694 | 0.22574 | 0.0032074 | 0.076978 | 0.083466 | 0.10104
134 | 1 | 6 | 13 | wtorek | 2015-01-06 | 0.01606% | 0.02084% | 0.006838% | 0.01775% | 0.007718% | 0.02207% | 0.0003002% | 0.007661% | 0.008461% | 0.01002% | 0.16057 | 0.2084 | 0.068354 | 0.17751 | 0.077178 | 0.22112 | 0.0030011 | 0.076604 | 0.084604 | 0.10036
135 | 1 | 6 | 14 | wtorek | 2015-01-06 | 0.01543% | 0.01798% | 0.006886% | 0.01795% | 0.007846% | 0.02084% | 0.0005156% | 0.007859% | 0.008943% | 0.009948% | 0.15431 | 0.17982 | 0.068826 | 0.17952 | 0.078456 | 0.20883 | 0.0051544 | 0.07858 | 0.089416 | 0.099602
136 | 1 | 6 | 15 | wtorek | 2015-01-06 | 0.01585% | 0.01497% | 0.007529% | 0.01977% | 0.008399% | 0.01845% | 0.007102% | 0.008405% | 0.0106% | 0.01003% | 0.15847 | 0.14969 | 0.075262 | 0.19767 | 0.083981 | 0.18485 | 0.071003 | 0.084046 | 0.10596 | 0.10039
137 | 1 | 6 | 16 | wtorek | 2015-01-06 | 0.01683% | 0.01544% | 0.008636% | 0.01926% | 0.008774% | 0.01695% | 0.02201% | 0.008565% | 0.01403% | 0.01052% | 0.16833 | 0.15437 | 0.086323 | 0.19255 | 0.087734 | 0.16983 | 0.22005 | 0.085646 | 0.14029 | 0.10529
138 | 1 | 6 | 17 | wtorek | 2015-01-06 | 0.0175% | 0.01577% | 0.009402% | 0.02076% | 0.009032% | 0.01577% | 0.0242% | 0.008685% | 0.01475% | 0.01093% | 0.17494 | 0.15765 | 0.093977 | 0.20754 | 0.090316 | 0.15801 | 0.24191 | 0.086848 | 0.14744 | 0.10939
139 | 1 | 6 | 18 | wtorek | 2015-01-06 | 0.01771% | 0.01592% | 0.009721% | 0.02085% | 0.008977% | 0.01471% | 0.02435% | 0.008607% | 0.01467% | 0.01082% | 0.17711 | 0.15914 | 0.097164 | 0.20845 | 0.089762 | 0.14733 | 0.24347 | 0.086065 | 0.14673 | 0.10832
140 | 1 | 6 | 19 | wtorek | 2015-01-06 | 0.01749% | 0.01507% | 0.009798% | 0.02029% | 0.008678% | 0.01426% | 0.02448% | 0.008491% | 0.01482% | 0.01051% | 0.17489 | 0.15072 | 0.097939 | 0.20285 | 0.086775 | 0.1429 | 0.2447 | 0.084909 | 0.1482 | 0.10522
141 | 1 | 6 | 20 | wtorek | 2015-01-06 | 0.0165% | 0.01465% | 0.009229% | 0.0186% | 0.00865% | 0.01377% | 0.02437% | 0.008366% | 0.01471% | 0.01006% | 0.16497 | 0.14648 | 0.092252 | 0.186 | 0.086496 | 0.13799 | 0.2436 | 0.083653 | 0.14712 | 0.10072
142 | 1 | 6 | 21 | wtorek | 2015-01-06 | 0.01494% | 0.01653% | 0.0323% | 0.01781% | 0.008122% | 0.01002% | 0.02456% | 0.008199% | 0.01505% | 0.009597% | 0.14943 | 0.16533 | 0.32283 | 0.17813 | 0.081214 | 0.10041 | 0.24556 | 0.081989 | 0.15052 | 0.096088
143 | 1 | 6 | 22 | wtorek | 2015-01-06 | 0.01247% | 0.01712% | 0.03343% | 0.01559% | 0.007705% | 0.008623% | 0.0244% | 0.008048% | 0.01519% | 0.009019% | 0.12466 | 0.17122 | 0.33418 | 0.15592 | 0.077041 | 0.086395 | 0.24391 | 0.080478 | 0.15185 | 0.090298
144 | 1 | 6 | 23 | wtorek | 2015-01-06 | 0.01031% | 0.01513% | 0.02997% | 0.01581% | 0.007394% | 0.008211% | 0.02413% | 0.008009% | 0.01475% | 0.008561% | 0.10312 | 0.15127 | 0.29962 | 0.15813 | 0.073935 | 0.082261 | 0.24125 | 0.080085 | 0.14748 | 0.085719
145 | 1 | 7 | 0 | środa | 2015-01-07 | 0.00767% | 0.01166% | 0.01957% | 0.01185% | 0.007072% | 0.007349% | 0.02386% | 0.007399% | 0.01456% | 0.008485% | 0.076693 | 0.11655 | 0.19562 | 0.11851 | 0.070713 | 0.073632 | 0.2385 | 0.073988 | 0.14562 | 0.084953
146 | 1 | 7 | 1 | środa | 2015-01-07 | 0.006768% | 0.01076% | 0.01729% | 0.01063% | 0.006949% | 0.007078% | 0.02385% | 0.007276% | 0.01464% | 0.00827% | 0.067677 | 0.10759 | 0.17284 | 0.10629 | 0.06949 | 0.07091 | 0.23841 | 0.072754 | 0.14637 | 0.082804
147 | 1 | 7 | 2 | środa | 2015-01-07 | 0.006382% | 0.01035% | 0.01622% | 0.01008% | 0.006834% | 0.006864% | 0.02385% | 0.007128% | 0.01422% | 0.008165% | 0.063814 | 0.10354 | 0.1621 | 0.10076 | 0.068335 | 0.068764 | 0.23844 | 0.07128 | 0.14215 | 0.081748
148 | 1 | 7 | 3 | środa | 2015-01-07 | 0.006317% | 0.0106% | 0.01617% | 0.01024% | 0.006937% | 0.006801% | 0.02374% | 0.007259% | 0.01417% | 0.008142% | 0.063161 | 0.10595 | 0.16166 | 0.10241 | 0.069363 | 0.068137 | 0.23731 | 0.072584 | 0.14166 | 0.081515
149 | 1 | 7 | 4 | środa | 2015-01-07 | 0.007062% | 0.01132% | 0.01791% | 0.01138% | 0.007447% | 0.006928% | 0.02386% | 0.007516% | 0.01425% | 0.008318% | 0.070612 | 0.11316 | 0.17899 | 0.11378 | 0.074468 | 0.069414 | 0.23858 | 0.075155 | 0.14247 | 0.083284
150 | 1 | 7 | 5 | środa | 2015-01-07 | 0.00868% | 0.01139% | 0.004312% | 0.01269% | 0.009705% | 0.007568% | 0.02388% | 0.00911% | 0.01487% | 0.009201% | 0.086798 | 0.11389 | 0.043104 | 0.12685 | 0.097046 | 0.075821 | 0.23873 | 0.091097 | 0.14871 | 0.092121
151 | 1 | 7 | 6 | środa | 2015-01-07 | 0.01141% | 0.01113% | 0.005702% | 0.0148% | 0.01359% | 0.01106% | 0.02023% | 0.01188% | 0.01545% | 0.01193% | 0.11412 | 0.11126 | 0.056993 | 0.14794 | 0.13592 | 0.11085 | 0.20226 | 0.1188 | 0.15444 | 0.11943
152 | 1 | 7 | 7 | środa | 2015-01-07 | 0.01319% | 0.01129% | 0.006672% | 0.01577% | 0.01734% | 0.01653% | 0.008049% | 0.01373% | 0.01301% | 0.01589% | 0.13185 | 0.11287 | 0.066691 | 0.15768 | 0.17342 | 0.16561 | 0.080466 | 0.13726 | 0.13009 | 0.15907
153 | 1 | 7 | 8 | środa | 2015-01-07 | 0.01287% | 0.01084% | 0.006743% | 0.0158% | 0.02031% | 0.02095% | 0.0006127% | 0.01466% | 0.01077% | 0.01983% | 0.12865 | 0.10841 | 0.0674 | 0.15798 | 0.20308 | 0.20985 | 0.0061259 | 0.14659 | 0.10769 | 0.19856
154 | 1 | 7 | 9 | środa | 2015-01-07 | 0.01329% | 0.01132% | 0.006722% | 0.01519% | 0.02169% | 0.02322% | 0.0005377% | 0.01553% | 0.01089% | 0.02248% | 0.13289 | 0.11314 | 0.067193 | 0.15187 | 0.21694 | 0.23263 | 0.0053755 | 0.15531 | 0.10889 | 0.22508
155 | 1 | 7 | 10 | środa | 2015-01-07 | 0.01301% | 0.01089% | 0.006551% | 0.01557% | 0.02235% | 0.02279% | 0.0004304% | 0.01611% | 0.01094% | 0.02356% | 0.13005 | 0.10887 | 0.065483 | 0.15568 | 0.22349 | 0.2283 | 0.0043025 | 0.16106 | 0.10942 | 0.23594
156 | 1 | 7 | 11 | środa | 2015-01-07 | 0.0128% | 0.01103% | 0.006719% | 0.01488% | 0.02202% | 0.02252% | 0.0003055% | 0.01641% | 0.01126% | 0.02373% | 0.12796 | 0.11025 | 0.067159 | 0.14882 | 0.22016 | 0.22566 | 0.0030538 | 0.16409 | 0.11255 | 0.23756
157 | 1 | 7 | 12 | środa | 2015-01-07 | 0.01281% | 0.0139% | 0.006498% | 0.01549% | 0.0217% | 0.02291% | 0.0003244% | 0.0162% | 0.0112% | 0.0236% | 0.12805 | 0.13902 | 0.064949 | 0.15485 | 0.21701 | 0.22952 | 0.003243 | 0.16202 | 0.11202 | 0.2363
158 | 1 | 7 | 13 | środa | 2015-01-07 | 0.01301% | 0.01807% | 0.00677% | 0.01656% | 0.02082% | 0.02243% | 0.0003242% | 0.01608% | 0.01136% | 0.02308% | 0.13013 | 0.18064 | 0.067673 | 0.16556 | 0.20819 | 0.22472 | 0.0032409 | 0.16077 | 0.11361 | 0.23111
159 | 1 | 7 | 14 | środa | 2015-01-07 | 0.01368% | 0.016% | 0.006898% | 0.01685% | 0.01952% | 0.02106% | 0.0005283% | 0.01599% | 0.01167% | 0.02235% | 0.13675 | 0.16002 | 0.068946 | 0.1685 | 0.19522 | 0.21096 | 0.005282 | 0.15988 | 0.11671 | 0.22378
160 | 1 | 7 | 15 | środa | 2015-01-07 | 0.01534% | 0.01362% | 0.007498% | 0.01747% | 0.01866% | 0.01836% | 0.006554% | 0.01582% | 0.01256% | 0.02102% | 0.15335 | 0.13623 | 0.074952 | 0.17468 | 0.18662 | 0.18393 | 0.065529 | 0.15818 | 0.12555 | 0.21041
161 | 1 | 7 | 16 | środa | 2015-01-07 | 0.01754% | 0.0141% | 0.008589% | 0.01772% | 0.01758% | 0.01657% | 0.02146% | 0.01521% | 0.01558% | 0.01967% | 0.17536 | 0.14102 | 0.085855 | 0.17715 | 0.17575 | 0.16599 | 0.21455 | 0.15208 | 0.15583 | 0.19691
162 | 1 | 7 | 17 | środa | 2015-01-07 | 0.01848% | 0.01517% | 0.009325% | 0.01787% | 0.01618% | 0.01494% | 0.02401% | 0.01401% | 0.01635% | 0.01785% | 0.18478 | 0.15171 | 0.093205 | 0.1787 | 0.16176 | 0.14968 | 0.24006 | 0.14012 | 0.16346 | 0.17874
163 | 1 | 7 | 18 | środa | 2015-01-07 | 0.01862% | 0.01557% | 0.009613% | 0.01856% | 0.01442% | 0.01464% | 0.02427% | 0.0134% | 0.01616% | 0.01545% | 0.18619 | 0.15564 | 0.096092 | 0.18561 | 0.14416 | 0.1467 | 0.24269 | 0.13396 | 0.16161 | 0.15469
164 | 1 | 7 | 19 | środa | 2015-01-07 | 0.01837% | 0.01541% | 0.009718% | 0.01757% | 0.01326% | 0.01396% | 0.0245% | 0.01259% | 0.01606% | 0.01358% | 0.18365 | 0.15409 | 0.097133 | 0.17569 | 0.1326 | 0.13986 | 0.24499 | 0.1259 | 0.16054 | 0.13601
165 | 1 | 7 | 20 | środa | 2015-01-07 | 0.01735% | 0.01465% | 0.009311% | 0.01677% | 0.01164% | 0.01304% | 0.0247% | 0.01206% | 0.0157% | 0.01206% | 0.17346 | 0.14653 | 0.093069 | 0.16769 | 0.1164 | 0.13065 | 0.24698 | 0.12057 | 0.15695 | 0.12071
166 | 1 | 7 | 21 | środa | 2015-01-07 | 0.01539% | 0.01661% | 0.03246% | 0.01801% | 0.009956% | 0.00984% | 0.02471% | 0.01073% | 0.0157% | 0.01068% | 0.15393 | 0.16604 | 0.32448 | 0.18009 | 0.099555 | 0.098586 | 0.24706 | 0.10733 | 0.15701 | 0.10691
167 | 1 | 7 | 22 | środa | 2015-01-07 | 0.01226% | 0.01681% | 0.03282% | 0.01656% | 0.008824% | 0.008952% | 0.02448% | 0.009338% | 0.01555% | 0.009615% | 0.12255 | 0.16813 | 0.32801 | 0.16561 | 0.088238 | 0.089689 | 0.24474 | 0.093369 | 0.15551 | 0.096264
168 | 1 | 7 | 23 | środa | 2015-01-07 | 0.009669% | 0.0146% | 0.02992% | 0.0146% | 0.008029% | 0.008695% | 0.02396% | 0.008538% | 0.01536% | 0.008985% | 0.09668 | 0.14603 | 0.29912 | 0.14598 | 0.080286 | 0.087114 | 0.23957 | 0.085371 | 0.15357 | 0.089961
169 | 1 | 8 | 0 | czwartek | 2015-01-08 | 0.007603% | 0.0119% | 0.01987% | 0.0128% | 0.007441% | 0.008474% | 0.02344% | 0.008015% | 0.01512% | 0.008485% | 0.076029 | 0.11898 | 0.19866 | 0.12801 | 0.074403 | 0.084896 | 0.23431 | 0.080142 | 0.15113 | 0.084953
170 | 1 | 8 | 1 | czwartek | 2015-01-08 | 0.006769% | 0.01092% | 0.01748% | 0.01152% | 0.007269% | 0.008473% | 0.02337% | 0.007713% | 0.0148% | 0.00827% | 0.067686 | 0.10921 | 0.17477 | 0.11522 | 0.07269 | 0.084884 | 0.23368 | 0.077127 | 0.148 | 0.082804
171 | 1 | 8 | 2 | czwartek | 2015-01-08 | 0.006375% | 0.01044% | 0.01639% | 0.01078% | 0.007237% | 0.008432% | 0.02339% | 0.007679% | 0.01449% | 0.008165% | 0.063741 | 0.10442 | 0.1638 | 0.10784 | 0.072363 | 0.084475 | 0.23381 | 0.076781 | 0.14488 | 0.081748
172 | 1 | 8 | 3 | czwartek | 2015-01-08 | 0.006316% | 0.01076% | 0.01599% | 0.01082% | 0.007583% | 0.008389% | 0.02341% | 0.007819% | 0.01446% | 0.008142% | 0.063151 | 0.1076 | 0.15982 | 0.10814 | 0.075824 | 0.084048 | 0.23403 | 0.078182 | 0.14457 | 0.081515
173 | 1 | 8 | 4 | czwartek | 2015-01-08 | 0.007013% | 0.01147% | 0.01776% | 0.01191% | 0.00793% | 0.00781% | 0.02353% | 0.00816% | 0.01464% | 0.008318% | 0.070128 | 0.11469 | 0.17752 | 0.11905 | 0.079298 | 0.078247 | 0.23528 | 0.081598 | 0.14636 | 0.083284
174 | 1 | 8 | 5 | czwartek | 2015-01-08 | 0.008639% | 0.01175% | 0.004352% | 0.01424% | 0.01017% | 0.008402% | 0.0238% | 0.009669% | 0.01512% | 0.009201% | 0.086384 | 0.11747 | 0.043497 | 0.14236 | 0.10172 | 0.084176 | 0.23798 | 0.096679 | 0.15115 | 0.092121
175 | 1 | 8 | 6 | czwartek | 2015-01-08 | 0.01139% | 0.01107% | 0.00575% | 0.01544% | 0.01396% | 0.01106% | 0.02004% | 0.01215% | 0.01504% | 0.01193% | 0.1139 | 0.11067 | 0.057478 | 0.15437 | 0.13956 | 0.1108 | 0.20038 | 0.12151 | 0.1504 | 0.11943
176 | 1 | 8 | 7 | czwartek | 2015-01-08 | 0.01319% | 0.01124% | 0.006668% | 0.01662% | 0.0171% | 0.01551% | 0.007483% | 0.01407% | 0.01302% | 0.01589% | 0.13186 | 0.11235 | 0.066648 | 0.16617 | 0.17103 | 0.15537 | 0.074808 | 0.14073 | 0.13015 | 0.15907
177 | 1 | 8 | 8 | czwartek | 2015-01-08 | 0.01293% | 0.01079% | 0.006596% | 0.01619% | 0.01984% | 0.02159% | 0.0005241% | 0.01499% | 0.0107% | 0.01983% | 0.12928 | 0.1079 | 0.065932 | 0.16194 | 0.19839 | 0.21626 | 0.0052395 | 0.14989 | 0.107 | 0.19856
178 | 1 | 8 | 9 | czwartek | 2015-01-08 | 0.01335% | 0.01072% | 0.006734% | 0.01546% | 0.02151% | 0.0235% | 0.0004717% | 0.0157% | 0.01076% | 0.02248% | 0.13346 | 0.10717 | 0.067311 | 0.15458 | 0.21505 | 0.23546 | 0.0047154 | 0.15702 | 0.10754 | 0.22508
179 | 1 | 8 | 10 | czwartek | 2015-01-08 | 0.01311% | 0.01064% | 0.006529% | 0.01474% | 0.02231% | 0.02271% | 0.0003781% | 0.01627% | 0.01072% | 0.02356% | 0.13108 | 0.10634 | 0.065264 | 0.14738 | 0.22304 | 0.22757 | 0.00378 | 0.16272 | 0.10718 | 0.23594
180 | 1 | 8 | 11 | czwartek | 2015-01-08 | 0.01298% | 0.01083% | 0.006546% | 0.01455% | 0.02238% | 0.02344% | 0.000286% | 0.01629% | 0.01053% | 0.02373% | 0.12981 | 0.10829 | 0.065431 | 0.14549 | 0.22382 | 0.23481 | 0.0028595 | 0.16286 | 0.10525 | 0.23756
181 | 1 | 8 | 12 | czwartek | 2015-01-08 | 0.01287% | 0.0136% | 0.006542% | 0.01539% | 0.02169% | 0.02252% | 0.0002998% | 0.01615% | 0.01107% | 0.0236% | 0.12869 | 0.13598 | 0.065393 | 0.15391 | 0.21692 | 0.2256 | 0.002997 | 0.16146 | 0.1107 | 0.2363
182 | 1 | 8 | 13 | czwartek | 2015-01-08 | 0.01324% | 0.01794% | 0.006664% | 0.01743% | 0.02084% | 0.02215% | 0.0002775% | 0.01613% | 0.01137% | 0.02308% | 0.1324 | 0.17938 | 0.066613 | 0.17427 | 0.20843 | 0.22189 | 0.0027744 | 0.16127 | 0.11372 | 0.23111
183 | 1 | 8 | 14 | czwartek | 2015-01-08 | 0.01365% | 0.01582% | 0.006824% | 0.01762% | 0.01966% | 0.02063% | 0.0004714% | 0.01582% | 0.01126% | 0.02235% | 0.13647 | 0.15816 | 0.068206 | 0.17618 | 0.19658 | 0.20666 | 0.0047126 | 0.1582 | 0.11256 | 0.22378
184 | 1 | 8 | 15 | czwartek | 2015-01-08 | 0.01508% | 0.01333% | 0.007513% | 0.01754% | 0.01887% | 0.0184% | 0.005829% | 0.01563% | 0.01248% | 0.02102% | 0.15077 | 0.13333 | 0.075094 | 0.17536 | 0.18867 | 0.18435 | 0.05828 | 0.15625 | 0.12475 | 0.21041
185 | 1 | 8 | 16 | czwartek | 2015-01-08 | 0.01685% | 0.01406% | 0.008747% | 0.0187% | 0.01784% | 0.01725% | 0.02068% | 0.01506% | 0.01539% | 0.01967% | 0.16847 | 0.14058 | 0.08743 | 0.18697 | 0.17841 | 0.17279 | 0.20675 | 0.15055 | 0.15386 | 0.19691
186 | 1 | 8 | 17 | czwartek | 2015-01-08 | 0.01791% | 0.0145% | 0.009524% | 0.01895% | 0.01652% | 0.01574% | 0.02415% | 0.01403% | 0.01681% | 0.01785% | 0.17912 | 0.14495 | 0.095197 | 0.1895 | 0.16515 | 0.15772 | 0.24142 | 0.14025 | 0.1681 | 0.17874
187 | 1 | 8 | 18 | czwartek | 2015-01-08 | 0.01821% | 0.01517% | 0.009804% | 0.02053% | 0.01447% | 0.01484% | 0.02433% | 0.01349% | 0.0164% | 0.01545% | 0.18205 | 0.15166 | 0.098001 | 0.20528 | 0.14469 | 0.14864 | 0.2432 | 0.13486 | 0.16395 | 0.15469
188 | 1 | 8 | 19 | czwartek | 2015-01-08 | 0.01804% | 0.0152% | 0.009677% | 0.01904% | 0.01321% | 0.01436% | 0.02446% | 0.01283% | 0.01604% | 0.01358% | 0.1804 | 0.152 | 0.096724 | 0.1904 | 0.13211 | 0.14387 | 0.24452 | 0.1283 | 0.16039 | 0.13601
189 | 1 | 8 | 20 | czwartek | 2015-01-08 | 0.01689% | 0.01482% | 0.009177% | 0.01777% | 0.01156% | 0.01297% | 0.02412% | 0.0121% | 0.01591% | 0.01206% | 0.16885 | 0.14817 | 0.091725 | 0.17765 | 0.11556 | 0.12997 | 0.24119 | 0.12099 | 0.15906 | 0.12071
190 | 1 | 8 | 21 | czwartek | 2015-01-08 | 0.015% | 0.01617% | 0.03175% | 0.01886% | 0.00982% | 0.009992% | 0.02416% | 0.01081% | 0.01582% | 0.01068% | 0.15 | 0.16167 | 0.31741 | 0.18861 | 0.098193 | 0.10011 | 0.24156 | 0.10808 | 0.1582 | 0.10691
191 | 1 | 8 | 22 | czwartek | 2015-01-08 | 0.0123% | 0.01683% | 0.03281% | 0.01662% | 0.00871% | 0.008354% | 0.02393% | 0.009235% | 0.01541% | 0.009615% | 0.12298 | 0.16826 | 0.32794 | 0.16617 | 0.087092 | 0.083694 | 0.23921 | 0.092348 | 0.15404 | 0.096264
192 | 1 | 8 | 23 | czwartek | 2015-01-08 | 0.009753% | 0.01458% | 0.02986% | 0.01499% | 0.008069% | 0.007375% | 0.02342% | 0.008525% | 0.01523% | 0.008985% | 0.097523 | 0.14583 | 0.29843 | 0.14989 | 0.080688 | 0.073889 | 0.23415 | 0.085241 | 0.15224 | 0.089961
193 | 1 | 9 | 0 | piątek | 2015-01-09 | 0.007785% | 0.01221% | 0.02013% | 0.01279% | 0.007541% | 0.006991% | 0.02336% | 0.008022% | 0.01509% | 0.008485% | 0.077842 | 0.1221 | 0.20116 | 0.12789 | 0.075405 | 0.070037 | 0.23358 | 0.080215 | 0.15084 | 0.084953
194 | 1 | 9 | 1 | piątek | 2015-01-09 | 0.006853% | 0.01097% | 0.01742% | 0.01188% | 0.007425% | 0.006903% | 0.02338% | 0.007709% | 0.01497% | 0.00827% | 0.068526 | 0.10972 | 0.17414 | 0.11878 | 0.074241 | 0.069162 | 0.23377 | 0.077084 | 0.14966 | 0.082804
195 | 1 | 9 | 2 | piątek | 2015-01-09 | 0.00648% | 0.01042% | 0.01631% | 0.01145% | 0.007267% | 0.006872% | 0.02339% | 0.007585% | 0.01468% | 0.008165% | 0.064798 | 0.1042 | 0.16302 | 0.11452 | 0.072667 | 0.068847 | 0.23387 | 0.075847 | 0.14677 | 0.081748
196 | 1 | 9 | 3 | piątek | 2015-01-09 | 0.006434% | 0.0107% | 0.01699% | 0.01124% | 0.007291% | 0.007068% | 0.02347% | 0.0077% | 0.01457% | 0.008142% | 0.064339 | 0.10697 | 0.16986 | 0.11241 | 0.072908 | 0.070808 | 0.23464 | 0.076996 | 0.14568 | 0.081515
197 | 1 | 9 | 4 | piątek | 2015-01-09 | 0.007128% | 0.01145% | 0.01803% | 0.01202% | 0.007911% | 0.007108% | 0.02351% | 0.007931% | 0.01479% | 0.008318% | 0.071275 | 0.11452 | 0.18019 | 0.12015 | 0.079109 | 0.07121 | 0.23503 | 0.0793 | 0.14791 | 0.083284
198 | 1 | 9 | 5 | piątek | 2015-01-09 | 0.008713% | 0.01142% | 0.004226% | 0.01352% | 0.01019% | 0.007767% | 0.02372% | 0.009587% | 0.01531% | 0.009201% | 0.087124 | 0.11417 | 0.042246 | 0.13521 | 0.10187 | 0.077813 | 0.23717 | 0.095865 | 0.15303 | 0.092121
199 | 1 | 9 | 6 | piątek | 2015-01-09 | 0.01145% | 0.01113% | 0.005585% | 0.01522% | 0.01353% | 0.01126% | 0.0198% | 0.01197% | 0.01524% | 0.01193% | 0.11447 | 0.11125 | 0.055822 | 0.15221 | 0.13524 | 0.11285 | 0.19792 | 0.11973 | 0.1524 | 0.11943
200 | 1 | 9 | 7 | piątek | 2015-01-09 | 0.01307% | 0.01106% | 0.006566% | 0.01636% | 0.01719% | 0.01608% | 0.007224% | 0.01383% | 0.01293% | 0.01589% | 0.13071 | 0.11063 | 0.065628 | 0.16357 | 0.17191 | 0.16111 | 0.072219 | 0.13829 | 0.12927 | 0.15907
201 | 1 | 9 | 8 | piątek | 2015-01-09 | 0.0128% | 0.01095% | 0.00668% | 0.01606% | 0.01974% | 0.02111% | 0.0005715% | 0.01481% | 0.01066% | 0.01983% | 0.128 | 0.1095 | 0.066775 | 0.16061 | 0.19734 | 0.21145 | 0.0057138 | 0.14806 | 0.10663 | 0.19856
202 | 1 | 9 | 9 | piątek | 2015-01-09 | 0.01339% | 0.01073% | 0.006732% | 0.01544% | 0.02124% | 0.02351% | 0.0005226% | 0.01547% | 0.0107% | 0.02248% | 0.13385 | 0.10733 | 0.067296 | 0.15437 | 0.21239 | 0.23557 | 0.0052244 | 0.15468 | 0.107 | 0.22508
203 | 1 | 9 | 10 | piątek | 2015-01-09 | 0.01291% | 0.01071% | 0.006611% | 0.01554% | 0.02207% | 0.02263% | 0.0003961% | 0.01622% | 0.0109% | 0.02356% | 0.12914 | 0.10711 | 0.066078 | 0.15542 | 0.22068 | 0.22676 | 0.0039601 | 0.16222 | 0.10902 | 0.23594
204 | 1 | 9 | 11 | piątek | 2015-01-09 | 0.0131% | 0.01108% | 0.006533% | 0.01497% | 0.02181% | 0.02281% | 0.0002886% | 0.01624% | 0.01108% | 0.02373% | 0.13102 | 0.11075 | 0.065304 | 0.1497 | 0.2181 | 0.22852 | 0.0028852 | 0.16237 | 0.11082 | 0.23756
205 | 1 | 9 | 12 | piątek | 2015-01-09 | 0.01296% | 0.01408% | 0.006515% | 0.01673% | 0.02157% | 0.02261% | 0.0003123% | 0.01609% | 0.01169% | 0.0236% | 0.12956 | 0.14081 | 0.06512 | 0.16726 | 0.21566 | 0.2265 | 0.0031221 | 0.16092 | 0.11689 | 0.2363
206 | 1 | 9 | 13 | piątek | 2015-01-09 | 0.01332% | 0.01877% | 0.006668% | 0.01795% | 0.02064% | 0.02212% | 0.0002882% | 0.01602% | 0.01188% | 0.02308% | 0.13321 | 0.18769 | 0.066652 | 0.17953 | 0.20639 | 0.22156 | 0.0028817 | 0.16018 | 0.11874 | 0.23111
207 | 1 | 9 | 14 | piątek | 2015-01-09 | 0.01345% | 0.01637% | 0.006945% | 0.0181% | 0.01898% | 0.02007% | 0.0003458% | 0.01563% | 0.01146% | 0.02235% | 0.13446 | 0.16372 | 0.069422 | 0.18103 | 0.18979 | 0.20112 | 0.0034569 | 0.15632 | 0.11455 | 0.22378
208 | 1 | 9 | 15 | piątek | 2015-01-09 | 0.01515% | 0.01376% | 0.007578% | 0.01852% | 0.01827% | 0.0177% | 0.005398% | 0.01536% | 0.0125% | 0.02102% | 0.15147 | 0.13756 | 0.075746 | 0.18516 | 0.18267 | 0.1773 | 0.053964 | 0.15357 | 0.125 | 0.21041
209 | 1 | 9 | 16 | piątek | 2015-01-09 | 0.01691% | 0.01442% | 0.008615% | 0.01829% | 0.01741% | 0.01644% | 0.02058% | 0.01496% | 0.0154% | 0.01967% | 0.1691 | 0.14418 | 0.086113 | 0.18288 | 0.17404 | 0.16467 | 0.20576 | 0.14959 | 0.15397 | 0.19691
210 | 1 | 9 | 17 | piątek | 2015-01-09 | 0.01791% | 0.0153% | 0.009174% | 0.01861% | 0.01618% | 0.01499% | 0.02422% | 0.01404% | 0.01698% | 0.01785% | 0.17907 | 0.15301 | 0.091704 | 0.18607 | 0.16177 | 0.15017 | 0.24217 | 0.14036 | 0.16983 | 0.17874
211 | 1 | 9 | 18 | piątek | 2015-01-09 | 0.01789% | 0.01568% | 0.009355% | 0.01882% | 0.01436% | 0.0146% | 0.02441% | 0.01334% | 0.01682% | 0.01545% | 0.17885 | 0.15681 | 0.09351 | 0.18821 | 0.14355 | 0.14623 | 0.244 | 0.13338 | 0.16823 | 0.15469
212 | 1 | 9 | 19 | piątek | 2015-01-09 | 0.01786% | 0.0154% | 0.009366% | 0.01931% | 0.01297% | 0.01368% | 0.02459% | 0.01269% | 0.01645% | 0.01358% | 0.17863 | 0.15398 | 0.093624 | 0.19313 | 0.12965 | 0.13705 | 0.24581 | 0.1269 | 0.16444 | 0.13601
213 | 1 | 9 | 20 | piątek | 2015-01-09 | 0.01693% | 0.01453% | 0.008896% | 0.01748% | 0.01106% | 0.01282% | 0.02437% | 0.01201% | 0.01627% | 0.01206% | 0.16934 | 0.14532 | 0.088924 | 0.17484 | 0.11062 | 0.12844 | 0.24362 | 0.12013 | 0.1627 | 0.12071
214 | 1 | 9 | 21 | piątek | 2015-01-09 | 0.01492% | 0.0161% | 0.03072% | 0.01845% | 0.009812% | 0.009538% | 0.02441% | 0.01079% | 0.01609% | 0.01068% | 0.14921 | 0.16098 | 0.30703 | 0.18448 | 0.098114 | 0.09556 | 0.24405 | 0.10784 | 0.1609 | 0.10691
215 | 1 | 9 | 22 | piątek | 2015-01-09 | 0.0124% | 0.01731% | 0.03311% | 0.01768% | 0.008634% | 0.008479% | 0.02417% | 0.009287% | 0.01597% | 0.009615% | 0.12402 | 0.17312 | 0.33093 | 0.17682 | 0.086334 | 0.084952 | 0.24162 | 0.092867 | 0.15971 | 0.096264
216 | 1 | 9 | 23 | piątek | 2015-01-09 | 0.01024% | 0.01604% | 0.03109% | 0.01597% | 0.007879% | 0.008371% | 0.02364% | 0.008316% | 0.01553% | 0.008985% | 0.10242 | 0.16037 | 0.31072 | 0.15966 | 0.078785 | 0.083864 | 0.23639 | 0.083155 | 0.15533 | 0.089961
217 | 1 | 10 | 0 | sobota | 2015-01-10 | 0.008169% | 0.01277% | 0.0206% | 0.01394% | 0.007422% | 0.007969% | 0.02343% | 0.007995% | 0.01522% | 0.0087% | 0.081689 | 0.12764 | 0.20586 | 0.13943 | 0.074219 | 0.079839 | 0.2342 | 0.079945 | 0.15218 | 0.08711
218 | 1 | 10 | 1 | sobota | 2015-01-10 | 0.007061% | 0.01154% | 0.01773% | 0.01287% | 0.007264% | 0.008087% | 0.02341% | 0.007737% | 0.01503% | 0.008442% | 0.070607 | 0.11542 | 0.17719 | 0.12867 | 0.07264 | 0.081023 | 0.23403 | 0.077361 | 0.15032 | 0.084525
219 | 1 | 10 | 2 | sobota | 2015-01-10 | 0.006592% | 0.01099% | 0.01722% | 0.01243% | 0.007207% | 0.008047% | 0.02345% | 0.007733% | 0.01482% | 0.008259% | 0.065918 | 0.10987 | 0.17212 | 0.12425 | 0.072062 | 0.080617 | 0.23444 | 0.077321 | 0.14814 | 0.082691
220 | 1 | 10 | 3 | sobota | 2015-01-10 | 0.00645% | 0.01091% | 0.01612% | 0.01195% | 0.007206% | 0.007989% | 0.02356% | 0.007614% | 0.01443% | 0.008182% | 0.064499 | 0.10912 | 0.16112 | 0.11951 | 0.072055 | 0.080036 | 0.23552 | 0.076134 | 0.14431 | 0.081915
221 | 1 | 10 | 4 | sobota | 2015-01-10 | 0.006646% | 0.01092% | 0.01632% | 0.01241% | 0.007465% | 0.007959% | 0.0237% | 0.007985% | 0.01477% | 0.008202% | 0.066457 | 0.1092 | 0.16309 | 0.12407 | 0.074649 | 0.079741 | 0.23691 | 0.07984 | 0.14773 | 0.082119
222 | 1 | 10 | 5 | sobota | 2015-01-10 | 0.007535% | 0.01048% | 0.00376% | 0.01363% | 0.008802% | 0.007601% | 0.02401% | 0.009021% | 0.01513% | 0.008578% | 0.075341 | 0.10479 | 0.037581 | 0.13629 | 0.088012 | 0.07615 | 0.24006 | 0.090205 | 0.15124 | 0.085883
223 | 1 | 10 | 6 | sobota | 2015-01-10 | 0.009087% | 0.0099% | 0.004437% | 0.0145% | 0.0102% | 0.009022% | 0.01998% | 0.01073% | 0.0147% | 0.009558% | 0.090859 | 0.09899 | 0.044351 | 0.14497 | 0.10195 | 0.090385 | 0.19974 | 0.10727 | 0.14696 | 0.095701
224 | 1 | 10 | 7 | sobota | 2015-01-10 | 0.01082% | 0.01084% | 0.005352% | 0.01566% | 0.01131% | 0.009289% | 0.00717% | 0.01129% | 0.01212% | 0.01048% | 0.10816 | 0.10838 | 0.053498 | 0.15662 | 0.11312 | 0.09306 | 0.071681 | 0.11286 | 0.12118 | 0.10492
225 | 1 | 10 | 8 | sobota | 2015-01-10 | 0.01251% | 0.01161% | 0.006654% | 0.01652% | 0.01293% | 0.01142% | 0.0005859% | 0.0119% | 0.009613% | 0.01192% | 0.12505 | 0.11606 | 0.066512 | 0.1652 | 0.12926 | 0.11442 | 0.005858 | 0.11896 | 0.096122 | 0.11932
226 | 1 | 10 | 9 | sobota | 2015-01-10 | 0.01438% | 0.01229% | 0.007547% | 0.01762% | 0.01433% | 0.013% | 0.0004797% | 0.01287% | 0.009544% | 0.01391% | 0.14378 | 0.12289 | 0.075437 | 0.17621 | 0.14329 | 0.13019 | 0.0047958 | 0.12873 | 0.095431 | 0.13931
227 | 1 | 10 | 10 | sobota | 2015-01-10 | 0.01485% | 0.01279% | 0.007938% | 0.01778% | 0.01527% | 0.01301% | 0.0003871% | 0.01342% | 0.009511% | 0.01518% | 0.14847 | 0.12793 | 0.079349 | 0.17783 | 0.1527 | 0.13035 | 0.0038697 | 0.13422 | 0.095096 | 0.15196
228 | 1 | 10 | 11 | sobota | 2015-01-10 | 0.01539% | 0.01318% | 0.008251% | 0.01746% | 0.01522% | 0.01303% | 0.0002777% | 0.01339% | 0.009421% | 0.0155% | 0.15392 | 0.1318 | 0.082474 | 0.17459 | 0.15221 | 0.1305 | 0.0027763 | 0.13388 | 0.094197 | 0.15524
229 | 1 | 10 | 12 | sobota | 2015-01-10 | 0.01547% | 0.01704% | 0.008594% | 0.0182% | 0.01442% | 0.0126% | 0.0002922% | 0.01301% | 0.009736% | 0.01512% | 0.15471 | 0.17043 | 0.085903 | 0.18196 | 0.1442 | 0.12619 | 0.0029213 | 0.13011 | 0.097347 | 0.1514
230 | 1 | 10 | 13 | sobota | 2015-01-10 | 0.01583% | 0.02141% | 0.008852% | 0.01924% | 0.0132% | 0.01175% | 0.0003358% | 0.01234% | 0.009844% | 0.01402% | 0.15827 | 0.2141 | 0.088481 | 0.19236 | 0.13202 | 0.11774 | 0.0033572 | 0.12343 | 0.098429 | 0.14037
231 | 1 | 10 | 14 | sobota | 2015-01-10 | 0.0157% | 0.01894% | 0.008845% | 0.01944% | 0.01216% | 0.01112% | 0.0004176% | 0.01177% | 0.009934% | 0.01262% | 0.15702 | 0.18937 | 0.088416 | 0.19437 | 0.1216 | 0.11144 | 0.0041745 | 0.11773 | 0.099332 | 0.12637
232 | 1 | 10 | 15 | sobota | 2015-01-10 | 0.01662% | 0.01587% | 0.008935% | 0.02073% | 0.01146% | 0.01106% | 0.005047% | 0.01151% | 0.01131% | 0.01185% | 0.16615 | 0.15867 | 0.089316 | 0.20732 | 0.11464 | 0.1108 | 0.05046 | 0.11511 | 0.11307 | 0.11863
233 | 1 | 10 | 16 | sobota | 2015-01-10 | 0.01797% | 0.01594% | 0.009487% | 0.02108% | 0.01153% | 0.01131% | 0.0203% | 0.01145% | 0.01448% | 0.01187% | 0.17972 | 0.15943 | 0.094824 | 0.21081 | 0.11526 | 0.11334 | 0.20291 | 0.11452 | 0.14475 | 0.11882
234 | 1 | 10 | 17 | sobota | 2015-01-10 | 0.01856% | 0.01636% | 0.009796% | 0.02154% | 0.01151% | 0.01134% | 0.02419% | 0.01138% | 0.01618% | 0.01202% | 0.18555 | 0.16355 | 0.097914 | 0.21534 | 0.11513 | 0.1136 | 0.24189 | 0.11377 | 0.1618 | 0.12032
235 | 1 | 10 | 18 | sobota | 2015-01-10 | 0.01832% | 0.0164% | 0.009758% | 0.02253% | 0.0116% | 0.01117% | 0.02438% | 0.01131% | 0.01616% | 0.01168% | 0.18322 | 0.16401 | 0.097536 | 0.22533 | 0.11601 | 0.11191 | 0.24372 | 0.11311 | 0.16157 | 0.11695
236 | 1 | 10 | 19 | sobota | 2015-01-10 | 0.01796% | 0.01613% | 0.009501% | 0.02043% | 0.01112% | 0.01075% | 0.02452% | 0.01101% | 0.01579% | 0.01119% | 0.1796 | 0.16125 | 0.094968 | 0.20429 | 0.11119 | 0.1077 | 0.24519 | 0.11013 | 0.15786 | 0.11201
237 | 1 | 10 | 20 | sobota | 2015-01-10 | 0.01677% | 0.0149% | 0.008901% | 0.01902% | 0.01015% | 0.01045% | 0.02436% | 0.01052% | 0.01549% | 0.01071% | 0.1677 | 0.14895 | 0.088972 | 0.19018 | 0.10152 | 0.1047 | 0.24352 | 0.10518 | 0.15488 | 0.10722
238 | 1 | 10 | 21 | sobota | 2015-01-10 | 0.01497% | 0.01639% | 0.03139% | 0.01849% | 0.009465% | 0.007496% | 0.0243% | 0.009595% | 0.01543% | 0.01006% | 0.14968 | 0.16386 | 0.31377 | 0.18488 | 0.094647 | 0.075101 | 0.24296 | 0.095944 | 0.15431 | 0.10068
239 | 1 | 10 | 22 | sobota | 2015-01-10 | 0.01271% | 0.01794% | 0.03356% | 0.01715% | 0.008517% | 0.006586% | 0.02413% | 0.008296% | 0.01527% | 0.00944% | 0.1271 | 0.1794 | 0.33546 | 0.1715 | 0.085169 | 0.065981 | 0.2412 | 0.082954 | 0.1527 | 0.094516
240 | 1 | 10 | 23 | sobota | 2015-01-10 | 0.01067% | 0.01587% | 0.03292% | 0.01535% | 0.007831% | 0.006384% | 0.02362% | 0.007646% | 0.015% | 0.008956% | 0.10668 | 0.15864 | 0.32908 | 0.15345 | 0.078308 | 0.063958 | 0.23617 | 0.076453 | 0.15 | 0.08967
241 | 1 | 11 | 0 | niedziela | 2015-01-11 | 0.008588% | 0.01352% | 0.02207% | 0.01372% | 0.007309% | 0.006247% | 0.02345% | 0.00721% | 0.01464% | 0.00846% | 0.085869 | 0.13519 | 0.22057 | 0.13719 | 0.073085 | 0.06259 | 0.23448 | 0.072094 | 0.14639 | 0.084706
242 | 1 | 11 | 1 | niedziela | 2015-01-11 | 0.007306% | 0.01183% | 0.01871% | 0.01246% | 0.007133% | 0.006071% | 0.02342% | 0.007015% | 0.01441% | 0.008222% | 0.073051 | 0.11826 | 0.18698 | 0.12461 | 0.071324 | 0.060819 | 0.23412 | 0.07014 | 0.14403 | 0.082323
243 | 1 | 11 | 2 | niedziela | 2015-01-11 | 0.006834% | 0.01105% | 0.01707% | 0.0119% | 0.007027% | 0.00604% | 0.02344% | 0.006989% | 0.01436% | 0.008056% | 0.068338 | 0.11047 | 0.17061 | 0.11901 | 0.070261 | 0.060512 | 0.23435 | 0.069885 | 0.14356 | 0.080661
244 | 1 | 11 | 3 | niedziela | 2015-01-11 | 0.006688% | 0.01116% | 0.01653% | 0.01143% | 0.007136% | 0.006035% | 0.02353% | 0.006931% | 0.01415% | 0.007957% | 0.066872 | 0.11162 | 0.16525 | 0.11428 | 0.071356 | 0.060462 | 0.23528 | 0.069305 | 0.14144 | 0.079663
245 | 1 | 11 | 4 | niedziela | 2015-01-11 | 0.006757% | 0.01134% | 0.01654% | 0.01179% | 0.007116% | 0.006034% | 0.0237% | 0.007084% | 0.01394% | 0.007898% | 0.06756 | 0.11341 | 0.16534 | 0.11787 | 0.071155 | 0.060454 | 0.23697 | 0.070838 | 0.1394 | 0.079079
246 | 1 | 11 | 5 | niedziela | 2015-01-11 | 0.007356% | 0.0105% | 0.00363% | 0.01321% | 0.00732% | 0.006092% | 0.02405% | 0.007547% | 0.01413% | 0.007974% | 0.073553 | 0.10496 | 0.036282 | 0.13214 | 0.0732 | 0.06103 | 0.24046 | 0.075467 | 0.14125 | 0.079841
247 | 1 | 11 | 6 | niedziela | 2015-01-11 | 0.00869% | 0.009857% | 0.00434% | 0.0144% | 0.007711% | 0.006193% | 0.01972% | 0.007819% | 0.01305% | 0.00827% | 0.086898 | 0.098557 | 0.043377 | 0.14396 | 0.077103 | 0.06205 | 0.19719 | 0.078188 | 0.13049 | 0.082804
248 | 1 | 11 | 7 | niedziela | 2015-01-11 | 0.009893% | 0.01094% | 0.005195% | 0.01538% | 0.007772% | 0.006245% | 0.006929% | 0.007801% | 0.01057% | 0.008326% | 0.098923 | 0.1094 | 0.05193 | 0.15374 | 0.077718 | 0.062563 | 0.069273 | 0.078002 | 0.10569 | 0.083366
249 | 1 | 11 | 8 | niedziela | 2015-01-11 | 0.0117% | 0.01174% | 0.006535% | 0.01619% | 0.007968% | 0.005836% | 0.0005318% | 0.008598% | 0.008613% | 0.008405% | 0.11698 | 0.11736 | 0.065323 | 0.16186 | 0.079672 | 0.058472 | 0.0053172 | 0.085971 | 0.086117 | 0.08415
250 | 1 | 11 | 9 | niedziela | 2015-01-11 | 0.01373% | 0.01267% | 0.007365% | 0.01721% | 0.009077% | 0.006012% | 0.0005154% | 0.00963% | 0.009019% | 0.009078% | 0.13725 | 0.1267 | 0.073621 | 0.17207 | 0.090762 | 0.060232 | 0.0051523 | 0.09629 | 0.090184 | 0.090891
251 | 1 | 11 | 10 | niedziela | 2015-01-11 | 0.01471% | 0.01342% | 0.008022% | 0.01692% | 0.009291% | 0.006517% | 0.0003776% | 0.00985% | 0.009043% | 0.009688% | 0.14705 | 0.13421 | 0.080186 | 0.1692 | 0.092903 | 0.065292 | 0.0037753 | 0.098491 | 0.090418 | 0.096996
252 | 1 | 11 | 11 | niedziela | 2015-01-11 | 0.01522% | 0.01345% | 0.008286% | 0.01853% | 0.009693% | 0.006526% | 0.0002858% | 0.01011% | 0.009268% | 0.009994% | 0.15214 | 0.13445 | 0.082827 | 0.18525 | 0.096919 | 0.065381 | 0.0028577 | 0.10113 | 0.09267 | 0.10006
253 | 1 | 11 | 12 | niedziela | 2015-01-11 | 0.01504% | 0.01581% | 0.008429% | 0.01883% | 0.009737% | 0.006344% | 0.0002998% | 0.01012% | 0.009539% | 0.01009% | 0.15036 | 0.15808 | 0.084256 | 0.18832 | 0.097364 | 0.063558 | 0.0029969 | 0.10115 | 0.095375 | 0.10104
254 | 1 | 11 | 13 | niedziela | 2015-01-11 | 0.01462% | 0.01985% | 0.008259% | 0.01839% | 0.009717% | 0.006383% | 0.0003066% | 0.01016% | 0.009722% | 0.01002% | 0.14622 | 0.1985 | 0.082551 | 0.18387 | 0.097167 | 0.063949 | 0.0030652 | 0.10162 | 0.097212 | 0.10036
255 | 1 | 11 | 14 | niedziela | 2015-01-11 | 0.01401% | 0.01691% | 0.007813% | 0.01853% | 0.009673% | 0.006343% | 0.0003059% | 0.01024% | 0.009798% | 0.009948% | 0.14011 | 0.16913 | 0.078097 | 0.18533 | 0.096726 | 0.063545 | 0.0030583 | 0.10238 | 0.097965 | 0.099602
256 | 1 | 11 | 15 | niedziela | 2015-01-11 | 0.01429% | 0.01391% | 0.00765% | 0.01938% | 0.01026% | 0.006466% | 0.004526% | 0.01061% | 0.01103% | 0.01003% | 0.14294 | 0.13906 | 0.076469 | 0.19381 | 0.10262 | 0.064777 | 0.045245 | 0.10604 | 0.1103 | 0.10039
257 | 1 | 11 | 16 | niedziela | 2015-01-11 | 0.01581% | 0.01455% | 0.00833% | 0.02005% | 0.01032% | 0.006719% | 0.01983% | 0.01097% | 0.01434% | 0.01052% | 0.15808 | 0.14551 | 0.083263 | 0.20051 | 0.10324 | 0.067313 | 0.19825 | 0.10972 | 0.14337 | 0.10529
258 | 1 | 11 | 17 | niedziela | 2015-01-11 | 0.01667% | 0.01506% | 0.00877% | 0.01962% | 0.01081% | 0.006989% | 0.02421% | 0.01106% | 0.01562% | 0.01093% | 0.16673 | 0.15058 | 0.087658 | 0.19622 | 0.10809 | 0.070023 | 0.24206 | 0.11056 | 0.15617 | 0.10939
259 | 1 | 11 | 18 | niedziela | 2015-01-11 | 0.01716% | 0.01561% | 0.009014% | 0.0211% | 0.0106% | 0.006969% | 0.02442% | 0.0108% | 0.01542% | 0.01082% | 0.17157 | 0.15604 | 0.090106 | 0.21103 | 0.10595 | 0.069822 | 0.24419 | 0.108 | 0.15418 | 0.10832
260 | 1 | 11 | 19 | niedziela | 2015-01-11 | 0.0173% | 0.01567% | 0.009292% | 0.01973% | 0.00975% | 0.006941% | 0.02451% | 0.01047% | 0.01514% | 0.01051% | 0.17299 | 0.15665 | 0.092883 | 0.19728 | 0.097495 | 0.069536 | 0.245 | 0.10468 | 0.15134 | 0.10522
261 | 1 | 11 | 20 | niedziela | 2015-01-11 | 0.01629% | 0.01462% | 0.008992% | 0.01908% | 0.009394% | 0.006772% | 0.02439% | 0.009851% | 0.01538% | 0.01006% | 0.16289 | 0.14622 | 0.089879 | 0.1908 | 0.093937 | 0.06785 | 0.24389 | 0.098507 | 0.15376 | 0.10072
262 | 1 | 11 | 21 | niedziela | 2015-01-11 | 0.0148% | 0.01584% | 0.03094% | 0.01826% | 0.008658% | 0.006743% | 0.02442% | 0.009% | 0.01523% | 0.009597% | 0.148 | 0.15834 | 0.30922 | 0.18258 | 0.086575 | 0.067558 | 0.24412 | 0.089998 | 0.15233 | 0.096088
263 | 1 | 11 | 22 | niedziela | 2015-01-11 | 0.01202% | 0.01733% | 0.03133% | 0.01602% | 0.008003% | 0.006463% | 0.02421% | 0.00858% | 0.01531% | 0.009019% | 0.12015 | 0.1733 | 0.31318 | 0.16023 | 0.080029 | 0.064755 | 0.24202 | 0.085798 | 0.15305 | 0.090298
264 | 1 | 11 | 23 | niedziela | 2015-01-11 | 0.009797% | 0.01525% | 0.02931% | 0.01442% | 0.007679% | 0.006352% | 0.0237% | 0.008079% | 0.01552% | 0.008561% | 0.097966 | 0.15247 | 0.29301 | 0.14424 | 0.076788 | 0.063636 | 0.23694 | 0.080786 | 0.15516 | 0.085719
265 | 1 | 12 | 0 | poniedziałek | 2015-01-12 | 0.007803% | 0.01262% | 0.01929% | 0.01195% | 0.007328% | 0.006338% | 0.02369% | 0.007603% | 0.01497% | 0.008485% | 0.07802 | 0.12618 | 0.19277 | 0.11944 | 0.073271 | 0.063494 | 0.23685 | 0.076025 | 0.14964 | 0.084953
266 | 1 | 12 | 1 | poniedziałek | 2015-01-12 | 0.006901% | 0.01154% | 0.01718% | 0.011% | 0.007205% | 0.006368% | 0.02366% | 0.007334% | 0.01477% | 0.00827% | 0.069004 | 0.11538 | 0.17176 | 0.11003 | 0.072049 | 0.063799 | 0.23657 | 0.073336 | 0.14765 | 0.082804
267 | 1 | 12 | 2 | poniedziałek | 2015-01-12 | 0.00647% | 0.01136% | 0.01601% | 0.01092% | 0.007058% | 0.006367% | 0.02368% | 0.00723% | 0.01451% | 0.008165% | 0.064699 | 0.11362 | 0.15999 | 0.10918 | 0.070573 | 0.063788 | 0.23679 | 0.072298 | 0.14508 | 0.081748
268 | 1 | 12 | 3 | poniedziałek | 2015-01-12 | 0.006494% | 0.01137% | 0.01603% | 0.01071% | 0.007257% | 0.006344% | 0.0237% | 0.007317% | 0.01433% | 0.008142% | 0.064931 | 0.11374 | 0.16026 | 0.10709 | 0.072561 | 0.063556 | 0.23694 | 0.073166 | 0.1433 | 0.081515
269 | 1 | 12 | 4 | poniedziałek | 2015-01-12 | 0.00715% | 0.01196% | 0.01888% | 0.01231% | 0.007703% | 0.006305% | 0.02385% | 0.007618% | 0.01452% | 0.008318% | 0.071497 | 0.11957 | 0.18876 | 0.12313 | 0.077027 | 0.063166 | 0.2384 | 0.076173 | 0.14521 | 0.083284
270 | 1 | 12 | 5 | poniedziałek | 2015-01-12 | 0.008813% | 0.01176% | 0.004332% | 0.01306% | 0.01003% | 0.00709% | 0.02388% | 0.009154% | 0.01524% | 0.009201% | 0.088126 | 0.11756 | 0.0433 | 0.13059 | 0.10024 | 0.071029 | 0.23873 | 0.091534 | 0.15237 | 0.092121
271 | 1 | 12 | 6 | poniedziałek | 2015-01-12 | 0.01146% | 0.01145% | 0.005541% | 0.01526% | 0.01375% | 0.01115% | 0.01983% | 0.01172% | 0.01552% | 0.01193% | 0.11456 | 0.11446 | 0.055381 | 0.15262 | 0.13752 | 0.11167 | 0.19822 | 0.1172 | 0.15517 | 0.11943
272 | 1 | 12 | 7 | poniedziałek | 2015-01-12 | 0.01327% | 0.01175% | 0.00648% | 0.01605% | 0.01734% | 0.01641% | 0.007369% | 0.01376% | 0.01307% | 0.01589% | 0.13273 | 0.11745 | 0.064768 | 0.16048 | 0.17342 | 0.16445 | 0.07367 | 0.13755 | 0.13064 | 0.15907
273 | 1 | 12 | 8 | poniedziałek | 2015-01-12 | 0.01295% | 0.01139% | 0.006717% | 0.01673% | 0.02025% | 0.0216% | 0.000576% | 0.01478% | 0.01115% | 0.01983% | 0.12954 | 0.11391 | 0.067138 | 0.16733 | 0.20244 | 0.21639 | 0.0057586 | 0.14775 | 0.11152 | 0.19856
274 | 1 | 12 | 9 | poniedziałek | 2015-01-12 | 0.01347% | 0.01164% | 0.00687% | 0.01584% | 0.02182% | 0.02311% | 0.0005193% | 0.01559% | 0.01137% | 0.02248% | 0.13466 | 0.11635 | 0.068667 | 0.15841 | 0.21821 | 0.23148 | 0.0051918 | 0.15589 | 0.11364 | 0.22508
275 | 1 | 12 | 10 | poniedziałek | 2015-01-12 | 0.01323% | 0.01121% | 0.006715% | 0.01566% | 0.02241% | 0.02282% | 0.000412% | 0.01625% | 0.01145% | 0.02356% | 0.13227 | 0.11208 | 0.067118 | 0.15661 | 0.22413 | 0.22858 | 0.0041188 | 0.16251 | 0.11453 | 0.23594
276 | 1 | 12 | 11 | poniedziałek | 2015-01-12 | 0.0132% | 0.01162% | 0.0067% | 0.01544% | 0.02227% | 0.02325% | 0.0003055% | 0.01628% | 0.01173% | 0.02373% | 0.13194 | 0.11621 | 0.066971 | 0.15443 | 0.22272 | 0.23298 | 0.0030538 | 0.16278 | 0.1173 | 0.23756
277 | 1 | 12 | 12 | poniedziałek | 2015-01-12 | 0.01312% | 0.01477% | 0.006726% | 0.01595% | 0.02205% | 0.02344% | 0.0003611% | 0.01639% | 0.01175% | 0.0236% | 0.13115 | 0.14773 | 0.067227 | 0.15952 | 0.22053 | 0.23481 | 0.0036103 | 0.16391 | 0.1175 | 0.2363
278 | 1 | 12 | 13 | poniedziałek | 2015-01-12 | 0.01341% | 0.01894% | 0.006915% | 0.01702% | 0.02101% | 0.02271% | 0.0003058% | 0.0163% | 0.01187% | 0.02308% | 0.13412 | 0.18935 | 0.069115 | 0.17017 | 0.2101 | 0.22751 | 0.0030572 | 0.16295 | 0.11873 | 0.23111
279 | 1 | 12 | 14 | poniedziałek | 2015-01-12 | 0.01376% | 0.01642% | 0.007127% | 0.01732% | 0.01978% | 0.02158% | 0.0004732% | 0.01619% | 0.01196% | 0.02235% | 0.13763 | 0.16415 | 0.071242 | 0.17317 | 0.19778 | 0.21618 | 0.004731 | 0.16191 | 0.11963 | 0.22378
280 | 1 | 12 | 15 | poniedziałek | 2015-01-12 | 0.01538% | 0.01417% | 0.007762% | 0.01803% | 0.01886% | 0.01913% | 0.005415% | 0.01604% | 0.01274% | 0.02102% | 0.15379 | 0.14173 | 0.077582 | 0.18024 | 0.18854 | 0.1917 | 0.054141 | 0.16037 | 0.12738 | 0.21041
281 | 1 | 12 | 16 | poniedziałek | 2015-01-12 | 0.01758% | 0.01456% | 0.008629% | 0.01837% | 0.01764% | 0.01741% | 0.02045% | 0.01531% | 0.01558% | 0.01967% | 0.1758 | 0.14561 | 0.086256 | 0.1837 | 0.17639 | 0.17441 | 0.20445 | 0.1531 | 0.15583 | 0.19691
282 | 1 | 12 | 17 | poniedziałek | 2015-01-12 | 0.01826% | 0.01545% | 0.009267% | 0.01881% | 0.01627% | 0.01643% | 0.02394% | 0.0142% | 0.01679% | 0.01785% | 0.18257 | 0.15446 | 0.092629 | 0.18805 | 0.16272 | 0.16463 | 0.23932 | 0.14201 | 0.16785 | 0.17874
283 | 1 | 12 | 18 | poniedziałek | 2015-01-12 | 0.01853% | 0.01589% | 0.009739% | 0.0195% | 0.01458% | 0.01522% | 0.02415% | 0.01351% | 0.01651% | 0.01545% | 0.1853 | 0.15885 | 0.097344 | 0.19496 | 0.14576 | 0.15251 | 0.2414 | 0.13512 | 0.16508 | 0.15469
284 | 1 | 12 | 19 | poniedziałek | 2015-01-12 | 0.01837% | 0.01601% | 0.009646% | 0.01823% | 0.01345% | 0.01444% | 0.02438% | 0.01272% | 0.01644% | 0.01358% | 0.18365 | 0.16005 | 0.096417 | 0.18224 | 0.13452 | 0.14467 | 0.2437 | 0.12721 | 0.16438 | 0.13601
285 | 1 | 12 | 20 | poniedziałek | 2015-01-12 | 0.01713% | 0.01498% | 0.009056% | 0.01705% | 0.01177% | 0.01326% | 0.02454% | 0.01203% | 0.0161% | 0.01206% | 0.17124 | 0.14974 | 0.090521 | 0.17049 | 0.11768 | 0.13288 | 0.24533 | 0.12028 | 0.16097 | 0.12071
286 | 1 | 12 | 21 | poniedziałek | 2015-01-12 | 0.01539% | 0.01697% | 0.03128% | 0.01801% | 0.01018% | 0.01043% | 0.02453% | 0.01079% | 0.01598% | 0.01068% | 0.15393 | 0.1697 | 0.31271 | 0.18009 | 0.10179 | 0.10445 | 0.24522 | 0.10791 | 0.15975 | 0.10691
287 | 1 | 12 | 22 | poniedziałek | 2015-01-12 | 0.01243% | 0.01759% | 0.03218% | 0.01694% | 0.00892% | 0.009184% | 0.02426% | 0.009352% | 0.01584% | 0.009615% | 0.12432 | 0.17592 | 0.32163 | 0.16935 | 0.089197 | 0.09201 | 0.24254 | 0.093515 | 0.15843 | 0.096264
288 | 1 | 12 | 23 | poniedziałek | 2015-01-12 | 0.009669% | 0.01515% | 0.02953% | 0.01488% | 0.008221% | 0.008728% | 0.02382% | 0.008509% | 0.01558% | 0.008985% | 0.09668 | 0.15153 | 0.29514 | 0.14878 | 0.082205 | 0.087447 | 0.2381 | 0.08508 | 0.15577 | 0.089961
289 | 1 | 13 | 0 | wtorek | 2015-01-13 | 0.007692% | 0.01274% | 0.01958% | 0.0137% | 0.007645% | 0.008362% | 0.02373% | 0.008026% | 0.01547% | 0.008485% | 0.076914 | 0.12741 | 0.19576 | 0.13699 | 0.07645 | 0.083779 | 0.23725 | 0.080259 | 0.15464 | 0.084953
290 | 1 | 13 | 1 | wtorek | 2015-01-13 | 0.006813% | 0.01192% | 0.01744% | 0.01255% | 0.007481% | 0.008427% | 0.02367% | 0.007716% | 0.01527% | 0.00827% | 0.068129 | 0.1192 | 0.17433 | 0.1255 | 0.074801 | 0.084432 | 0.23661 | 0.077156 | 0.15271 | 0.082804
291 | 1 | 13 | 2 | wtorek | 2015-01-13 | 0.006454% | 0.01132% | 0.01648% | 0.01144% | 0.007313% | 0.008385% | 0.02369% | 0.007652% | 0.0151% | 0.008165% | 0.064538 | 0.11322 | 0.16478 | 0.11439 | 0.07313 | 0.084011 | 0.23686 | 0.07652 | 0.15095 | 0.081748
292 | 1 | 13 | 3 | wtorek | 2015-01-13 | 0.006377% | 0.01182% | 0.01611% | 0.01147% | 0.007468% | 0.008534% | 0.02368% | 0.007665% | 0.0148% | 0.008142% | 0.06377 | 0.11824 | 0.16101 | 0.11469 | 0.074672 | 0.085497 | 0.23679 | 0.07664 | 0.14793 | 0.081515
293 | 1 | 13 | 4 | wtorek | 2015-01-13 | 0.007084% | 0.01226% | 0.01812% | 0.01243% | 0.008001% | 0.008512% | 0.02376% | 0.00805% | 0.01492% | 0.008318% | 0.070836 | 0.12257 | 0.18112 | 0.12428 | 0.080002 | 0.085278 | 0.23759 | 0.080492 | 0.14921 | 0.083284
294 | 1 | 13 | 5 | wtorek | 2015-01-13 | 0.008648% | 0.0121% | 0.00432% | 0.01459% | 0.01028% | 0.009124% | 0.02406% | 0.009549% | 0.01567% | 0.009201% | 0.086473 | 0.12096 | 0.043178 | 0.14591 | 0.10275 | 0.091415 | 0.24055 | 0.095487 | 0.15664 | 0.092121
295 | 1 | 13 | 6 | wtorek | 2015-01-13 | 0.01159% | 0.01133% | 0.005594% | 0.01615% | 0.01414% | 0.01189% | 0.01981% | 0.01196% | 0.01527% | 0.01193% | 0.11585 | 0.11333 | 0.05592 | 0.16147 | 0.14135 | 0.11908 | 0.19807 | 0.11959 | 0.15266 | 0.11943
296 | 1 | 13 | 7 | wtorek | 2015-01-13 | 0.0131% | 0.01191% | 0.006625% | 0.01703% | 0.0173% | 0.01689% | 0.007038% | 0.01383% | 0.01331% | 0.01589% | 0.13097 | 0.11913 | 0.066226 | 0.17028 | 0.17301 | 0.16918 | 0.070363 | 0.13826 | 0.13307 | 0.15907
297 | 1 | 13 | 8 | wtorek | 2015-01-13 | 0.01305% | 0.0113% | 0.006632% | 0.01614% | 0.0201% | 0.02189% | 0.0005204% | 0.01491% | 0.01096% | 0.01983% | 0.13052 | 0.11295 | 0.066295 | 0.16138 | 0.20101 | 0.21931 | 0.0052028 | 0.14913 | 0.10959 | 0.19856
298 | 1 | 13 | 9 | wtorek | 2015-01-13 | 0.01313% | 0.01135% | 0.006672% | 0.01595% | 0.02177% | 0.02365% | 0.000501% | 0.01562% | 0.01119% | 0.02248% | 0.13134 | 0.11349 | 0.066694 | 0.15944 | 0.21768 | 0.23691 | 0.0050092 | 0.1562 | 0.11192 | 0.22508
299 | 1 | 13 | 10 | wtorek | 2015-01-13 | 0.01303% | 0.01152% | 0.006645% | 0.0162% | 0.02277% | 0.02308% | 0.0003891% | 0.01628% | 0.01132% | 0.02356% | 0.13029 | 0.11524 | 0.066423 | 0.16196 | 0.22771 | 0.23123 | 0.0038902 | 0.16284 | 0.11317 | 0.23594
300 | 1 | 13 | 11 | wtorek | 2015-01-13 | 0.01272% | 0.01144% | 0.006614% | 0.0153% | 0.02248% | 0.02329% | 0.0003338% | 0.01623% | 0.01158% | 0.02373% | 0.12724 | 0.11443 | 0.066115 | 0.15297 | 0.22478 | 0.23337 | 0.0033371 | 0.16225 | 0.11578 | 0.23756
301 | 1 | 13 | 12 | wtorek | 2015-01-13 | 0.01282% | 0.01452% | 0.006689% | 0.01659% | 0.02208% | 0.02307% | 0.0003292% | 0.0161% | 0.01155% | 0.0236% | 0.12815 | 0.14515 | 0.066862 | 0.16588 | 0.22076 | 0.23112 | 0.0032908 | 0.16103 | 0.11549 | 0.2363
302 | 1 | 13 | 13 | wtorek | 2015-01-13 | 0.01318% | 0.01849% | 0.006769% | 0.01798% | 0.02112% | 0.0226% | 0.0002885% | 0.01618% | 0.01155% | 0.02308% | 0.13178 | 0.18488 | 0.067657 | 0.17983 | 0.21118 | 0.22646 | 0.0028846 | 0.1618 | 0.11551 | 0.23111
303 | 1 | 13 | 14 | wtorek | 2015-01-13 | 0.01335% | 0.01582% | 0.007255% | 0.01857% | 0.0197% | 0.021% | 0.0004236% | 0.01609% | 0.01168% | 0.02235% | 0.13346 | 0.15816 | 0.072517 | 0.18571 | 0.19697 | 0.21043 | 0.004235 | 0.16085 | 0.1168 | 0.22378
304 | 1 | 13 | 15 | wtorek | 2015-01-13 | 0.01475% | 0.01377% | 0.007733% | 0.01824% | 0.01894% | 0.01806% | 0.005113% | 0.01579% | 0.01287% | 0.02102% | 0.14749 | 0.13773 | 0.077301 | 0.18238 | 0.18937 | 0.1809 | 0.051117 | 0.15788 | 0.12873 | 0.21041
305 | 1 | 13 | 16 | wtorek | 2015-01-13 | 0.01687% | 0.01451% | 0.008617% | 0.01896% | 0.01796% | 0.01644% | 0.02008% | 0.01524% | 0.01517% | 0.01967% | 0.16864 | 0.14507 | 0.086133 | 0.18959 | 0.17962 | 0.16475 | 0.20076 | 0.15236 | 0.15166 | 0.19691
306 | 1 | 13 | 17 | wtorek | 2015-01-13 | 0.01784% | 0.01502% | 0.009207% | 0.01964% | 0.01679% | 0.01552% | 0.0239% | 0.01437% | 0.01668% | 0.01785% | 0.17841 | 0.15017 | 0.092033 | 0.19642 | 0.1679 | 0.15544 | 0.23892 | 0.14366 | 0.16679 | 0.17874
307 | 1 | 13 | 18 | wtorek | 2015-01-13 | 0.01831% | 0.01564% | 0.009487% | 0.02088% | 0.01483% | 0.01414% | 0.02427% | 0.01363% | 0.01654% | 0.01545% | 0.18312 | 0.15643 | 0.094825 | 0.20883 | 0.14828 | 0.14164 | 0.24268 | 0.13629 | 0.16538 | 0.15469
308 | 1 | 13 | 19 | wtorek | 2015-01-13 | 0.01818% | 0.01571% | 0.009603% | 0.01919% | 0.01342% | 0.01379% | 0.02476% | 0.01294% | 0.01641% | 0.01358% | 0.18181 | 0.15704 | 0.095987 | 0.1919 | 0.13415 | 0.13816 | 0.24753 | 0.12935 | 0.16412 | 0.13601
309 | 1 | 13 | 20 | wtorek | 2015-01-13 | 0.01696% | 0.01486% | 0.009108% | 0.0178% | 0.01138% | 0.01262% | 0.02455% | 0.01216% | 0.01619% | 0.01206% | 0.16956 | 0.14863 | 0.091039 | 0.17803 | 0.11377 | 0.12639 | 0.24541 | 0.12157 | 0.16191 | 0.12071
310 | 1 | 13 | 21 | wtorek | 2015-01-13 | 0.01517% | 0.01673% | 0.03146% | 0.01892% | 0.01006% | 0.009367% | 0.02464% | 0.01104% | 0.01618% | 0.01068% | 0.15169 | 0.16726 | 0.31447 | 0.18917 | 0.10056 | 0.093843 | 0.24633 | 0.11038 | 0.16181 | 0.10691
311 | 1 | 13 | 22 | wtorek | 2015-01-13 | 0.01226% | 0.01705% | 0.03222% | 0.01739% | 0.00871% | 0.00864% | 0.02433% | 0.009425% | 0.01599% | 0.009615% | 0.12263 | 0.17046 | 0.32201 | 0.17384 | 0.087092 | 0.086559 | 0.24321 | 0.094239 | 0.15985 | 0.096264
312 | 1 | 13 | 23 | wtorek | 2015-01-13 | 0.009744% | 0.01463% | 0.02983% | 0.01523% | 0.007999% | 0.008188% | 0.0244% | 0.0086% | 0.01557% | 0.008985% | 0.097435 | 0.14629 | 0.29812 | 0.15232 | 0.079984 | 0.082032 | 0.24396 | 0.085997 | 0.15564 | 0.089961
313 | 1 | 14 | 0 | środa | 2015-01-14 | 0.007793% | 0.01239% | 0.01954% | 0.01367% | 0.007523% | 0.008081% | 0.02332% | 0.008146% | 0.01556% | 0.008485% | 0.077925 | 0.12391 | 0.1953 | 0.13665 | 0.075229 | 0.080965 | 0.23313 | 0.081451 | 0.15559 | 0.084953
314 | 1 | 14 | 1 | środa | 2015-01-14 | 0.00684% | 0.0115% | 0.0176% | 0.01264% | 0.007445% | 0.007267% | 0.02324% | 0.007859% | 0.01529% | 0.00827% | 0.068399 | 0.11501 | 0.17594 | 0.1264 | 0.074447 | 0.072803 | 0.23234 | 0.078581 | 0.15291 | 0.082804
315 | 1 | 14 | 2 | środa | 2015-01-14 | 0.006447% | 0.0112% | 0.01625% | 0.01226% | 0.007523% | 0.007662% | 0.02328% | 0.007714% | 0.01475% | 0.008165% | 0.064468 | 0.112 | 0.16245 | 0.12261 | 0.075221 | 0.076768 | 0.23275 | 0.077131 | 0.14744 | 0.081748
316 | 1 | 14 | 3 | środa | 2015-01-14 | 0.006323% | 0.01123% | 0.01609% | 0.0124% | 0.007499% | 0.00773% | 0.02328% | 0.007831% | 0.01479% | 0.008142% | 0.063225 | 0.11227 | 0.16087 | 0.12399 | 0.074987 | 0.077442 | 0.23278 | 0.07831 | 0.14786 | 0.081515
317 | 1 | 14 | 4 | środa | 2015-01-14 | 0.00714% | 0.01198% | 0.01774% | 0.01326% | 0.00808% | 0.008032% | 0.02341% | 0.008207% | 0.01488% | 0.008318% | 0.071398 | 0.11978 | 0.17733 | 0.13261 | 0.08079 | 0.08047 | 0.23408 | 0.082062 | 0.14879 | 0.083284
318 | 1 | 14 | 5 | środa | 2015-01-14 | 0.008775% | 0.01173% | 0.004256% | 0.01484% | 0.01034% | 0.008577% | 0.02371% | 0.009744% | 0.01572% | 0.009201% | 0.087741 | 0.11734 | 0.042542 | 0.14841 | 0.10336 | 0.08593 | 0.237 | 0.097436 | 0.15722 | 0.092121
319 | 1 | 14 | 6 | środa | 2015-01-14 | 0.01135% | 0.01128% | 0.00551% | 0.01608% | 0.01387% | 0.01147% | 0.01963% | 0.01208% | 0.01545% | 0.01193% | 0.11347 | 0.11282 | 0.055073 | 0.16081 | 0.13874 | 0.11492 | 0.1963 | 0.12081 | 0.15453 | 0.11943
320 | 1 | 14 | 7 | środa | 2015-01-14 | 0.01291% | 0.01158% | 0.006505% | 0.01686% | 0.01774% | 0.01636% | 0.006913% | 0.01375% | 0.01352% | 0.01589% | 0.12911 | 0.11582 | 0.065027 | 0.1686 | 0.17743 | 0.16394 | 0.069116 | 0.13747 | 0.13518 | 0.15907
321 | 1 | 14 | 8 | środa | 2015-01-14 | 0.01302% | 0.01112% | 0.006776% | 0.0166% | 0.02008% | 0.02116% | 0.0005108% | 0.01488% | 0.01134% | 0.01983% | 0.1302 | 0.11116 | 0.06773 | 0.16601 | 0.20084 | 0.21198 | 0.0051072 | 0.14875 | 0.11342 | 0.19856
322 | 1 | 14 | 9 | środa | 2015-01-14 | 0.01328% | 0.01147% | 0.00655% | 0.01644% | 0.02157% | 0.02348% | 0.0004694% | 0.01549% | 0.01125% | 0.02248% | 0.13279 | 0.11466 | 0.065476 | 0.16443 | 0.21564 | 0.23528 | 0.0046928 | 0.15493 | 0.1125 | 0.22508
323 | 1 | 14 | 10 | środa | 2015-01-14 | 0.01331% | 0.0113% | 0.00659% | 0.01656% | 0.02238% | 0.0225% | 0.0003717% | 0.01605% | 0.0116% | 0.02356% | 0.13307 | 0.11297 | 0.065875 | 0.16559 | 0.22377 | 0.22541 | 0.0037165 | 0.16045 | 0.11598 | 0.23594
324 | 1 | 14 | 11 | środa | 2015-01-14 | 0.01324% | 0.01166% | 0.006905% | 0.01621% | 0.02237% | 0.02254% | 0.0002802% | 0.01628% | 0.01182% | 0.02373% | 0.13241 | 0.11656 | 0.06902 | 0.16206 | 0.22368 | 0.22578 | 0.0028012 | 0.16281 | 0.11817 | 0.23756
325 | 1 | 14 | 12 | środa | 2015-01-14 | 0.01317% | 0.0146% | 0.006783% | 0.01732% | 0.02197% | 0.02224% | 0.0002844% | 0.01602% | 0.01193% | 0.0236% | 0.13171 | 0.14603 | 0.067799 | 0.17319 | 0.21972 | 0.2228 | 0.0028437 | 0.16014 | 0.11929 | 0.2363
326 | 1 | 14 | 13 | środa | 2015-01-14 | 0.01337% | 0.01913% | 0.007087% | 0.01886% | 0.02118% | 0.02174% | 0.0002624% | 0.01591% | 0.01224% | 0.02308% | 0.13373 | 0.19128 | 0.070842 | 0.18862 | 0.21179 | 0.21782 | 0.0026238 | 0.15913 | 0.12234 | 0.23111
327 | 1 | 14 | 14 | środa | 2015-01-14 | 0.01377% | 0.01662% | 0.00717% | 0.01909% | 0.02003% | 0.02013% | 0.0004548% | 0.01587% | 0.01184% | 0.02235% | 0.13771 | 0.16616 | 0.071673 | 0.19085 | 0.20025 | 0.20168 | 0.0045471 | 0.1587 | 0.11834 | 0.22378
328 | 1 | 14 | 15 | środa | 2015-01-14 | 0.01538% | 0.01393% | 0.007749% | 0.01852% | 0.01891% | 0.01804% | 0.005115% | 0.01576% | 0.01285% | 0.02102% | 0.1538 | 0.13926 | 0.077456 | 0.18521 | 0.18905 | 0.1807 | 0.051136 | 0.15762 | 0.12849 | 0.21041
329 | 1 | 14 | 16 | środa | 2015-01-14 | 0.01712% | 0.01427% | 0.008572% | 0.01932% | 0.01812% | 0.01642% | 0.02003% | 0.01498% | 0.01534% | 0.01967% | 0.17123 | 0.14267 | 0.085686 | 0.1932 | 0.18119 | 0.16452 | 0.20023 | 0.14979 | 0.15339 | 0.19691
330 | 1 | 14 | 17 | środa | 2015-01-14 | 0.01811% | 0.01477% | 0.009221% | 0.01924% | 0.01667% | 0.01514% | 0.0242% | 0.01423% | 0.01683% | 0.01785% | 0.18107 | 0.14766 | 0.092166 | 0.19238 | 0.16673 | 0.15167 | 0.24198 | 0.14227 | 0.16831 | 0.17874
331 | 1 | 14 | 18 | środa | 2015-01-14 | 0.01836% | 0.01586% | 0.009331% | 0.0201% | 0.01469% | 0.0145% | 0.02436% | 0.01345% | 0.01674% | 0.01545% | 0.18358 | 0.1586 | 0.093273 | 0.20099 | 0.14694 | 0.1453 | 0.24355 | 0.13447 | 0.16741 | 0.15469
332 | 1 | 14 | 19 | środa | 2015-01-14 | 0.01819% | 0.01553% | 0.009464% | 0.0193% | 0.01343% | 0.01358% | 0.02446% | 0.01274% | 0.01631% | 0.01358% | 0.18193 | 0.15529 | 0.094595 | 0.19301 | 0.13428 | 0.13608 | 0.24457 | 0.12735 | 0.16311 | 0.13601
333 | 1 | 14 | 20 | środa | 2015-01-14 | 0.0171% | 0.01462% | 0.009126% | 0.01847% | 0.0114% | 0.01281% | 0.02427% | 0.01198% | 0.01611% | 0.01206% | 0.17102 | 0.14615 | 0.091221 | 0.18473 | 0.114 | 0.12836 | 0.24266 | 0.1198 | 0.16104 | 0.12071
334 | 1 | 14 | 21 | środa | 2015-01-14 | 0.01513% | 0.01608% | 0.03168% | 0.01909% | 0.009974% | 0.009517% | 0.02431% | 0.01097% | 0.01578% | 0.01068% | 0.15132 | 0.16081 | 0.31667 | 0.19092 | 0.099731 | 0.09535 | 0.24307 | 0.10965 | 0.15777 | 0.10691
335 | 1 | 14 | 22 | środa | 2015-01-14 | 0.01228% | 0.01694% | 0.03356% | 0.01678% | 0.008772% | 0.008206% | 0.02403% | 0.009502% | 0.01551% | 0.009615% | 0.12282 | 0.16936 | 0.33541 | 0.16776 | 0.087714 | 0.08221 | 0.24027 | 0.095012 | 0.1551 | 0.096264
336 | 1 | 14 | 23 | środa | 2015-01-14 | 0.009836% | 0.01507% | 0.03057% | 0.01511% | 0.008044% | 0.008075% | 0.02341% | 0.008828% | 0.01558% | 0.008985% | 0.098353 | 0.15071 | 0.30561 | 0.15108 | 0.080435 | 0.080904 | 0.234 | 0.088273 | 0.15577 | 0.089961
337 | 1 | 15 | 0 | czwartek | 2015-01-15 | 0.00778% | 0.01237% | 0.01986% | 0.01351% | 0.007683% | 0.008112% | 0.02329% | 0.008224% | 0.01535% | 0.008485% | 0.077792 | 0.12365 | 0.19856 | 0.13507 | 0.076829 | 0.081271 | 0.23283 | 0.082237 | 0.15347 | 0.084953
338 | 1 | 15 | 1 | czwartek | 2015-01-15 | 0.00694% | 0.01131% | 0.01747% | 0.01223% | 0.007406% | 0.00757% | 0.02322% | 0.007939% | 0.01523% | 0.00827% | 0.069392 | 0.1131 | 0.17461 | 0.12231 | 0.074056 | 0.075843 | 0.2321 | 0.079386 | 0.15227 | 0.082804
339 | 1 | 15 | 2 | czwartek | 2015-01-15 | 0.006475% | 0.01088% | 0.01636% | 0.01219% | 0.007374% | 0.007816% | 0.02321% | 0.007803% | 0.015% | 0.008165% | 0.064742 | 0.1088 | 0.16349 | 0.12184 | 0.073731 | 0.078301 | 0.23206 | 0.078027 | 0.14999 | 0.081748
340 | 1 | 15 | 3 | czwartek | 2015-01-15 | 0.006424% | 0.01124% | 0.01583% | 0.01174% | 0.007596% | 0.007886% | 0.02335% | 0.007909% | 0.01501% | 0.008142% | 0.064231 | 0.11238 | 0.15823 | 0.11742 | 0.075951 | 0.079008 | 0.2334 | 0.07908 | 0.15008 | 0.081515
341 | 1 | 15 | 4 | czwartek | 2015-01-15 | 0.007124% | 0.01198% | 0.01748% | 0.01256% | 0.008101% | 0.007971% | 0.02345% | 0.008308% | 0.01512% | 0.008318% | 0.071237 | 0.11978 | 0.17468 | 0.12558 | 0.081007 | 0.079862 | 0.23449 | 0.083069 | 0.15122 | 0.083284
342 | 1 | 15 | 5 | czwartek | 2015-01-15 | 0.008686% | 0.01214% | 0.004266% | 0.01418% | 0.01034% | 0.008386% | 0.02367% | 0.009654% | 0.01558% | 0.009201% | 0.086849 | 0.12142 | 0.042641 | 0.14181 | 0.10336 | 0.084013 | 0.23663 | 0.096534 | 0.15579 | 0.092121
343 | 1 | 15 | 6 | czwartek | 2015-01-15 | 0.01137% | 0.01129% | 0.005558% | 0.01658% | 0.01397% | 0.01147% | 0.01948% | 0.01193% | 0.01533% | 0.01193% | 0.11368 | 0.11288 | 0.055556 | 0.16577 | 0.13964 | 0.11495 | 0.19476 | 0.11932 | 0.15325 | 0.11943
344 | 1 | 15 | 7 | czwartek | 2015-01-15 | 0.01324% | 0.01127% | 0.006549% | 0.01796% | 0.01725% | 0.01644% | 0.006691% | 0.01374% | 0.01327% | 0.01589% | 0.13243 | 0.1127 | 0.065457 | 0.17962 | 0.17253 | 0.16472 | 0.066898 | 0.13743 | 0.13266 | 0.15907
345 | 1 | 15 | 8 | czwartek | 2015-01-15 | 0.01317% | 0.01105% | 0.006782% | 0.01712% | 0.01991% | 0.02072% | 0.0005187% | 0.01485% | 0.0112% | 0.01983% | 0.13173 | 0.1105 | 0.067792 | 0.17116 | 0.19907 | 0.20761 | 0.0051856 | 0.14853 | 0.11202 | 0.19856
346 | 1 | 15 | 9 | czwartek | 2015-01-15 | 0.01334% | 0.01095% | 0.006711% | 0.01695% | 0.02158% | 0.0228% | 0.0004774% | 0.01558% | 0.01155% | 0.02248% | 0.13341 | 0.10949 | 0.06708 | 0.16951 | 0.21576 | 0.22838 | 0.004773 | 0.15578 | 0.11549 | 0.22508
347 | 1 | 15 | 10 | czwartek | 2015-01-15 | 0.01319% | 0.01104% | 0.006615% | 0.01691% | 0.0223% | 0.0229% | 0.0003057% | 0.01614% | 0.01148% | 0.02356% | 0.13184 | 0.11036 | 0.066118 | 0.16908 | 0.22303 | 0.22939 | 0.0030565 | 0.16135 | 0.1148 | 0.23594
348 | 1 | 15 | 11 | czwartek | 2015-01-15 | 0.01298% | 0.01163% | 0.006649% | 0.01649% | 0.0223% | 0.02252% | 0.0002314% | 0.01613% | 0.01125% | 0.02373% | 0.1298 | 0.11633 | 0.066461 | 0.16485 | 0.22302 | 0.2256 | 0.0023131 | 0.16133 | 0.11244 | 0.23756
349 | 1 | 15 | 12 | czwartek | 2015-01-15 | 0.01291% | 0.01421% | 0.006712% | 0.01699% | 0.0219% | 0.02286% | 0.0003004% | 0.01607% | 0.01162% | 0.0236% | 0.12909 | 0.14204 | 0.067091 | 0.16989 | 0.21894 | 0.22904 | 0.0030033 | 0.16065 | 0.11617 | 0.2363
350 | 1 | 15 | 13 | czwartek | 2015-01-15 | 0.01322% | 0.01864% | 0.006878% | 0.01908% | 0.02113% | 0.02121% | 0.0002965% | 0.01608% | 0.01187% | 0.02308% | 0.13215 | 0.18637 | 0.068746 | 0.1908 | 0.21124 | 0.21252 | 0.0029642 | 0.16084 | 0.11866 | 0.23111
351 | 1 | 15 | 14 | czwartek | 2015-01-15 | 0.01358% | 0.01647% | 0.006989% | 0.01958% | 0.01984% | 0.01931% | 0.0003884% | 0.01591% | 0.01189% | 0.02235% | 0.13582 | 0.16469 | 0.069855 | 0.1958 | 0.19841 | 0.19342 | 0.0038826 | 0.15913 | 0.11891 | 0.22378
352 | 1 | 15 | 15 | czwartek | 2015-01-15 | 0.01528% | 0.01382% | 0.00751% | 0.01904% | 0.01878% | 0.01686% | 0.004887% | 0.01569% | 0.01272% | 0.02102% | 0.15278 | 0.1382 | 0.075063 | 0.19036 | 0.18783 | 0.16896 | 0.048863 | 0.15693 | 0.12716 | 0.21041
353 | 1 | 15 | 16 | czwartek | 2015-01-15 | 0.01695% | 0.01431% | 0.008562% | 0.01893% | 0.01811% | 0.01531% | 0.01959% | 0.01509% | 0.01519% | 0.01967% | 0.16953 | 0.14313 | 0.085586 | 0.1893 | 0.18111 | 0.1534 | 0.19584 | 0.15092 | 0.15188 | 0.19691
354 | 1 | 15 | 17 | czwartek | 2015-01-15 | 0.01786% | 0.0151% | 0.009144% | 0.01884% | 0.01673% | 0.01463% | 0.02415% | 0.0143% | 0.01708% | 0.01785% | 0.17859 | 0.15097 | 0.091396 | 0.18836 | 0.16732 | 0.14661 | 0.24149 | 0.14302 | 0.17076 | 0.17874
355 | 1 | 15 | 18 | czwartek | 2015-01-15 | 0.01823% | 0.01544% | 0.009499% | 0.02044% | 0.01471% | 0.01396% | 0.02433% | 0.01337% | 0.01678% | 0.01545% | 0.18232 | 0.15438 | 0.094949 | 0.2044 | 0.14705 | 0.1399 | 0.24325 | 0.13367 | 0.16776 | 0.15469
356 | 1 | 15 | 19 | czwartek | 2015-01-15 | 0.01795% | 0.01531% | 0.009491% | 0.0195% | 0.01342% | 0.01389% | 0.02445% | 0.01278% | 0.01646% | 0.01358% | 0.17947 | 0.15304 | 0.094867 | 0.19497 | 0.13417 | 0.13917 | 0.2444 | 0.1278 | 0.16458 | 0.13601
357 | 1 | 15 | 20 | czwartek | 2015-01-15 | 0.01705% | 0.01483% | 0.009194% | 0.01821% | 0.0116% | 0.013% | 0.02421% | 0.01215% | 0.01607% | 0.01206% | 0.17046 | 0.14828 | 0.091898 | 0.18205 | 0.11595 | 0.13024 | 0.24202 | 0.12147 | 0.16063 | 0.12071
358 | 1 | 15 | 21 | czwartek | 2015-01-15 | 0.01505% | 0.01619% | 0.03146% | 0.01798% | 0.01009% | 0.009658% | 0.02427% | 0.01084% | 0.01616% | 0.01068% | 0.15051 | 0.16192 | 0.31442 | 0.17979 | 0.10087 | 0.096755 | 0.2426 | 0.10841 | 0.16154 | 0.10691
359 | 1 | 15 | 22 | czwartek | 2015-01-15 | 0.01249% | 0.0175% | 0.03272% | 0.01689% | 0.009014% | 0.008118% | 0.02404% | 0.009475% | 0.01569% | 0.009615% | 0.12488 | 0.175 | 0.3271 | 0.16885 | 0.090136 | 0.081332 | 0.24035 | 0.09474 | 0.1569 | 0.096264
360 | 1 | 15 | 23 | czwartek | 2015-01-15 | 0.009941% | 0.01536% | 0.03025% | 0.01517% | 0.008307% | 0.007884% | 0.02347% | 0.008666% | 0.01583% | 0.008985% | 0.099405 | 0.15356 | 0.30239 | 0.15173 | 0.083063 | 0.078988 | 0.23467 | 0.086658 | 0.15832 | 0.089961
361 | 1 | 16 | 0 | piątek | 2015-01-16 | 0.007829% | 0.01281% | 0.01985% | 0.01354% | 0.007701% | 0.007518% | 0.02344% | 0.008124% | 0.01538% | 0.008485% | 0.078285 | 0.12806 | 0.19845 | 0.13537 | 0.077004 | 0.075323 | 0.23432 | 0.081233 | 0.15376 | 0.084953
362 | 1 | 16 | 1 | piątek | 2015-01-16 | 0.006897% | 0.01148% | 0.0174% | 0.01272% | 0.007584% | 0.007645% | 0.02335% | 0.00784% | 0.01539% | 0.00827% | 0.068968 | 0.11477 | 0.1739 | 0.1272 | 0.07584 | 0.076594 | 0.2334 | 0.078393 | 0.15386 | 0.082804
363 | 1 | 16 | 2 | piątek | 2015-01-16 | 0.006569% | 0.01115% | 0.01635% | 0.0122% | 0.007395% | 0.006944% | 0.02337% | 0.007731% | 0.01497% | 0.008165% | 0.065683 | 0.11153 | 0.16342 | 0.122 | 0.073946 | 0.069568 | 0.23369 | 0.077301 | 0.14969 | 0.081748
364 | 1 | 16 | 3 | piątek | 2015-01-16 | 0.006567% | 0.01166% | 0.01638% | 0.01227% | 0.007451% | 0.007231% | 0.02354% | 0.0077% | 0.01503% | 0.008142% | 0.065666 | 0.11659 | 0.16369 | 0.12269 | 0.074507 | 0.072447 | 0.23537 | 0.076996 | 0.15025 | 0.081515
365 | 1 | 16 | 4 | piątek | 2015-01-16 | 0.007172% | 0.01205% | 0.01751% | 0.01286% | 0.008135% | 0.007598% | 0.0236% | 0.007974% | 0.01514% | 0.008318% | 0.071718 | 0.12048 | 0.17505 | 0.12857 | 0.081348 | 0.076123 | 0.23595 | 0.079736 | 0.15138 | 0.083284
366 | 1 | 16 | 5 | piątek | 2015-01-16 | 0.008846% | 0.01188% | 0.004281% | 0.01427% | 0.01044% | 0.008462% | 0.0238% | 0.009514% | 0.01569% | 0.009201% | 0.088452 | 0.11875 | 0.042796 | 0.14269 | 0.10443 | 0.08478 | 0.2379 | 0.095138 | 0.15687 | 0.092121
367 | 1 | 16 | 6 | piątek | 2015-01-16 | 0.01136% | 0.01154% | 0.00559% | 0.01578% | 0.01368% | 0.01119% | 0.01945% | 0.01194% | 0.01552% | 0.01193% | 0.11359 | 0.11537 | 0.055876 | 0.15782 | 0.13684 | 0.11214 | 0.19443 | 0.11944 | 0.15514 | 0.11943
368 | 1 | 16 | 7 | piątek | 2015-01-16 | 0.01316% | 0.01152% | 0.006493% | 0.01701% | 0.01722% | 0.01601% | 0.00647% | 0.01371% | 0.01339% | 0.01589% | 0.1316 | 0.11522 | 0.064899 | 0.17011 | 0.17223 | 0.16037 | 0.064688 | 0.13712 | 0.13384 | 0.15907
369 | 1 | 16 | 8 | piątek | 2015-01-16 | 0.01307% | 0.0115% | 0.006628% | 0.01644% | 0.0199% | 0.01985% | 0.0005348% | 0.01481% | 0.01125% | 0.01983% | 0.13065 | 0.115 | 0.066255 | 0.16435 | 0.19894 | 0.19889 | 0.0053465 | 0.14806 | 0.11247 | 0.19856
370 | 1 | 16 | 9 | piątek | 2015-01-16 | 0.01347% | 0.01147% | 0.006823% | 0.01581% | 0.02156% | 0.02231% | 0.0004858% | 0.01544% | 0.0111% | 0.02248% | 0.13474 | 0.11466 | 0.068197 | 0.15811 | 0.21559 | 0.22355 | 0.004857 | 0.15439 | 0.11102 | 0.22508
371 | 1 | 16 | 10 | piątek | 2015-01-16 | 0.01291% | 0.01149% | 0.006724% | 0.0162% | 0.0222% | 0.02118% | 0.0003594% | 0.01627% | 0.01129% | 0.02356% | 0.12914 | 0.1149 | 0.067214 | 0.16196 | 0.22196 | 0.21215 | 0.0035928 | 0.16266 | 0.11286 | 0.23594
372 | 1 | 16 | 11 | piątek | 2015-01-16 | 0.01324% | 0.01199% | 0.006547% | 0.01544% | 0.02226% | 0.02197% | 0.0002702% | 0.01631% | 0.01169% | 0.02373% | 0.13235 | 0.11992 | 0.065439 | 0.15438 | 0.22257 | 0.22007 | 0.0027016 | 0.1631 | 0.11685 | 0.23756
373 | 1 | 16 | 12 | piątek | 2015-01-16 | 0.01309% | 0.01482% | 0.006632% | 0.0171% | 0.02195% | 0.02169% | 0.0003123% | 0.01614% | 0.01217% | 0.0236% | 0.13089 | 0.14814 | 0.066294 | 0.171 | 0.2195 | 0.21729 | 0.0031221 | 0.16136 | 0.12164 | 0.2363
374 | 1 | 16 | 13 | piątek | 2015-01-16 | 0.0135% | 0.01983% | 0.007155% | 0.01831% | 0.02093% | 0.0205% | 0.0002882% | 0.01595% | 0.01237% | 0.02308% | 0.13498 | 0.19823 | 0.071518 | 0.18306 | 0.20927 | 0.20541 | 0.0028817 | 0.15946 | 0.12368 | 0.23111
375 | 1 | 16 | 14 | piątek | 2015-01-16 | 0.01362% | 0.01683% | 0.007199% | 0.01913% | 0.0194% | 0.01828% | 0.0003274% | 0.01579% | 0.01204% | 0.02235% | 0.13623 | 0.1683 | 0.07196 | 0.19131 | 0.19395 | 0.1831 | 0.0032732 | 0.15792 | 0.12039 | 0.22378
376 | 1 | 16 | 15 | piątek | 2015-01-16 | 0.01528% | 0.01412% | 0.007855% | 0.01864% | 0.01852% | 0.01656% | 0.004553% | 0.0154% | 0.01301% | 0.02102% | 0.1528 | 0.14122 | 0.078513 | 0.18637 | 0.18523 | 0.16592 | 0.045515 | 0.15401 | 0.13012 | 0.21041
377 | 1 | 16 | 16 | piątek | 2015-01-16 | 0.017% | 0.01479% | 0.008798% | 0.01848% | 0.01782% | 0.01564% | 0.01924% | 0.01519% | 0.01549% | 0.01967% | 0.16999 | 0.14785 | 0.087945 | 0.18475 | 0.1782 | 0.15667 | 0.19235 | 0.15191 | 0.15488 | 0.19691
378 | 1 | 16 | 17 | piątek | 2015-01-16 | 0.01791% | 0.01567% | 0.009269% | 0.01889% | 0.0164% | 0.01472% | 0.02422% | 0.01418% | 0.01735% | 0.01785% | 0.17907 | 0.15668 | 0.092651 | 0.18888 | 0.16401 | 0.14752 | 0.24217 | 0.14181 | 0.17348 | 0.17874
379 | 1 | 16 | 18 | piątek | 2015-01-16 | 0.01784% | 0.01614% | 0.009358% | 0.0191% | 0.01455% | 0.01429% | 0.02442% | 0.01335% | 0.01719% | 0.01545% | 0.17841 | 0.16139 | 0.093539 | 0.19101 | 0.14546 | 0.14313 | 0.24418 | 0.13352 | 0.17188 | 0.15469
380 | 1 | 16 | 19 | piątek | 2015-01-16 | 0.01769% | 0.01554% | 0.009332% | 0.02053% | 0.01313% | 0.01398% | 0.02455% | 0.01279% | 0.0169% | 0.01358% | 0.17686 | 0.15535 | 0.093283 | 0.20529 | 0.13125 | 0.14003 | 0.24544 | 0.12792 | 0.16901 | 0.13601
381 | 1 | 16 | 20 | piątek | 2015-01-16 | 0.01671% | 0.01462% | 0.008859% | 0.01823% | 0.01132% | 0.01315% | 0.02428% | 0.01206% | 0.01666% | 0.01206% | 0.16712 | 0.14624 | 0.088556 | 0.18232 | 0.11318 | 0.13174 | 0.24271 | 0.12057 | 0.16654 | 0.12071
382 | 1 | 16 | 21 | piątek | 2015-01-16 | 0.01497% | 0.01651% | 0.0308% | 0.01901% | 0.01% | 0.009471% | 0.02436% | 0.01095% | 0.01653% | 0.01068% | 0.14965 | 0.16511 | 0.30787 | 0.19009 | 0.10003 | 0.094889 | 0.2435 | 0.10944 | 0.16528 | 0.10691
383 | 1 | 16 | 22 | piątek | 2015-01-16 | 0.0124% | 0.01823% | 0.03218% | 0.01806% | 0.008794% | 0.008209% | 0.02413% | 0.009491% | 0.01632% | 0.009615% | 0.12402 | 0.18229 | 0.32167 | 0.18056 | 0.087934 | 0.082245 | 0.24126 | 0.094904 | 0.16318 | 0.096264
384 | 1 | 16 | 23 | piątek | 2015-01-16 | 0.01024% | 0.01677% | 0.03075% | 0.01653% | 0.008039% | 0.008074% | 0.02359% | 0.008694% | 0.01597% | 0.008985% | 0.10242 | 0.16771 | 0.30736 | 0.16527 | 0.080385 | 0.080891 | 0.23584 | 0.086936 | 0.15971 | 0.089961
385 | 1 | 17 | 0 | sobota | 2015-01-17 | 0.008258% | 0.01359% | 0.02099% | 0.01469% | 0.007486% | 0.007831% | 0.02341% | 0.008257% | 0.01577% | 0.0087% | 0.082574 | 0.13589 | 0.20984 | 0.14691 | 0.074858 | 0.078452 | 0.23402 | 0.082563 | 0.15767 | 0.08711
386 | 1 | 17 | 1 | sobota | 2015-01-17 | 0.00715% | 0.01237% | 0.01853% | 0.01371% | 0.007456% | 0.007815% | 0.02337% | 0.007969% | 0.01555% | 0.008442% | 0.071492 | 0.12367 | 0.18521 | 0.13708 | 0.074559 | 0.078296 | 0.23366 | 0.079688 | 0.15543 | 0.084525
387 | 1 | 17 | 2 | sobota | 2015-01-17 | 0.006725% | 0.0119% | 0.01691% | 0.01289% | 0.007303% | 0.007847% | 0.02341% | 0.007922% | 0.01536% | 0.008259% | 0.067245 | 0.11903 | 0.16898 | 0.12892 | 0.073022 | 0.078618 | 0.23407 | 0.079211 | 0.15363 | 0.082691
388 | 1 | 17 | 3 | sobota | 2015-01-17 | 0.006539% | 0.01178% | 0.01697% | 0.0127% | 0.00727% | 0.00758% | 0.0235% | 0.007759% | 0.01498% | 0.008182% | 0.065383 | 0.11783 | 0.16964 | 0.12699 | 0.072694 | 0.075945 | 0.23497 | 0.077588 | 0.14979 | 0.081915
389 | 1 | 17 | 4 | sobota | 2015-01-17 | 0.006735% | 0.0117% | 0.01684% | 0.01325% | 0.007561% | 0.007698% | 0.02364% | 0.00813% | 0.01521% | 0.008202% | 0.067342 | 0.11699 | 0.16833 | 0.13249 | 0.075609 | 0.077126 | 0.23635 | 0.081294 | 0.15212 | 0.082119
390 | 1 | 17 | 5 | sobota | 2015-01-17 | 0.007712% | 0.01103% | 0.003855% | 0.014% | 0.008834% | 0.008162% | 0.02392% | 0.009137% | 0.01566% | 0.008578% | 0.077111 | 0.11029 | 0.038537 | 0.14003 | 0.088331 | 0.081769 | 0.23914 | 0.091369 | 0.15654 | 0.085883
391 | 1 | 17 | 6 | sobota | 2015-01-17 | 0.009264% | 0.01027% | 0.004511% | 0.01515% | 0.01029% | 0.008675% | 0.01946% | 0.01083% | 0.01503% | 0.009558% | 0.09263 | 0.10266 | 0.045094 | 0.15151 | 0.10291 | 0.086912 | 0.1946 | 0.10829 | 0.15025 | 0.095701
392 | 1 | 17 | 7 | sobota | 2015-01-17 | 0.01099% | 0.01121% | 0.005547% | 0.01622% | 0.01147% | 0.009076% | 0.006362% | 0.0114% | 0.01205% | 0.01048% | 0.10993 | 0.11204 | 0.055446 | 0.16223 | 0.11472 | 0.090927 | 0.0636 | 0.11402 | 0.12045 | 0.10492
393 | 1 | 17 | 8 | sobota | 2015-01-17 | 0.01273% | 0.01207% | 0.006687% | 0.01727% | 0.01312% | 0.01175% | 0.0005125% | 0.01223% | 0.009887% | 0.01192% | 0.12726 | 0.12065 | 0.066837 | 0.17268 | 0.13118 | 0.11767 | 0.0051234 | 0.1223 | 0.098863 | 0.11932
394 | 1 | 17 | 9 | sobota | 2015-01-17 | 0.01451% | 0.01275% | 0.007553% | 0.01762% | 0.01465% | 0.01399% | 0.0004613% | 0.01303% | 0.009727% | 0.01391% | 0.14511 | 0.12747 | 0.075498 | 0.17621 | 0.14649 | 0.14016 | 0.0046121 | 0.13033 | 0.097258 | 0.13931
395 | 1 | 17 | 10 | sobota | 2015-01-17 | 0.01494% | 0.01348% | 0.008074% | 0.01816% | 0.0154% | 0.01418% | 0.0003503% | 0.01364% | 0.009931% | 0.01518% | 0.14936 | 0.13481 | 0.080707 | 0.18157 | 0.15398 | 0.14202 | 0.0035023 | 0.13641 | 0.099298 | 0.15196
396 | 1 | 17 | 11 | sobota | 2015-01-17 | 0.0153% | 0.01369% | 0.00837% | 0.01783% | 0.01525% | 0.01294% | 0.0002777% | 0.01361% | 0.01004% | 0.0155% | 0.15304 | 0.13685 | 0.083663 | 0.17834 | 0.15253 | 0.12961 | 0.0027763 | 0.13606 | 0.10041 | 0.15524
397 | 1 | 17 | 12 | sobota | 2015-01-17 | 0.01547% | 0.01727% | 0.008589% | 0.01895% | 0.01452% | 0.01225% | 0.0003106% | 0.01323% | 0.01016% | 0.01512% | 0.15471 | 0.17272 | 0.085852 | 0.18944 | 0.14516 | 0.12275 | 0.0031049 | 0.13229 | 0.10155 | 0.1514
398 | 1 | 17 | 13 | sobota | 2015-01-17 | 0.0157% | 0.02224% | 0.008803% | 0.01915% | 0.01339% | 0.01129% | 0.0002991% | 0.0125% | 0.01034% | 0.01402% | 0.15694 | 0.22234 | 0.087994 | 0.19145 | 0.13394 | 0.11308 | 0.0029899 | 0.12503 | 0.10336 | 0.14037
399 | 1 | 17 | 14 | sobota | 2015-01-17 | 0.0157% | 0.01921% | 0.008778% | 0.01926% | 0.01242% | 0.01066% | 0.0003441% | 0.01189% | 0.01014% | 0.01262% | 0.15702 | 0.19212 | 0.08774 | 0.19258 | 0.12416 | 0.10677 | 0.0034398 | 0.1189 | 0.10134 | 0.12637
400 | 1 | 17 | 15 | sobota | 2015-01-17 | 0.0167% | 0.01591% | 0.008976% | 0.0205% | 0.01169% | 0.01064% | 0.004331% | 0.01154% | 0.01156% | 0.01185% | 0.16703 | 0.15913 | 0.089725 | 0.20497 | 0.11688 | 0.10661 | 0.043297 | 0.1154 | 0.11563 | 0.11863
401 | 1 | 17 | 16 | sobota | 2015-01-17 | 0.01788% | 0.01636% | 0.009417% | 0.02174% | 0.01172% | 0.01083% | 0.01886% | 0.01164% | 0.01431% | 0.01187% | 0.17883 | 0.16355 | 0.09413 | 0.21736 | 0.11718 | 0.10851 | 0.18858 | 0.11641 | 0.14311 | 0.11882
402 | 1 | 17 | 17 | sobota | 2015-01-17 | 0.01865% | 0.01654% | 0.009745% | 0.02247% | 0.01171% | 0.01113% | 0.02421% | 0.0116% | 0.01649% | 0.01202% | 0.18644 | 0.16538 | 0.097405 | 0.22469 | 0.11705 | 0.11149 | 0.24207 | 0.11596 | 0.16491 | 0.12032
403 | 1 | 17 | 18 | sobota | 2015-01-17 | 0.01841% | 0.01681% | 0.009633% | 0.02338% | 0.01176% | 0.01095% | 0.02436% | 0.01138% | 0.01641% | 0.01168% | 0.18411 | 0.16813 | 0.096285 | 0.23375 | 0.11761 | 0.10966 | 0.24354 | 0.11384 | 0.16413 | 0.11695
404 | 1 | 17 | 19 | sobota | 2015-01-17 | 0.01805% | 0.0164% | 0.009539% | 0.02137% | 0.01147% | 0.01073% | 0.02454% | 0.01119% | 0.01626% | 0.01119% | 0.18048 | 0.164 | 0.095352 | 0.21364 | 0.11471 | 0.10748 | 0.24537 | 0.11188 | 0.16261 | 0.11201
405 | 1 | 17 | 20 | sobota | 2015-01-17 | 0.01664% | 0.0154% | 0.008965% | 0.01958% | 0.01041% | 0.01082% | 0.02432% | 0.01074% | 0.01587% | 0.01071% | 0.16637 | 0.15399 | 0.08961 | 0.19579 | 0.10407 | 0.10841 | 0.24315 | 0.10736 | 0.15872 | 0.10722
406 | 1 | 17 | 21 | sobota | 2015-01-17 | 0.01488% | 0.01694% | 0.03096% | 0.01942% | 0.009785% | 0.008006% | 0.02432% | 0.009944% | 0.01582% | 0.01006% | 0.1488 | 0.16936 | 0.30948 | 0.19423 | 0.097846 | 0.080209 | 0.24315 | 0.099435 | 0.15815 | 0.10068
407 | 1 | 17 | 22 | sobota | 2015-01-17 | 0.01284% | 0.01854% | 0.03338% | 0.01762% | 0.008613% | 0.006984% | 0.02413% | 0.008674% | 0.01558% | 0.00944% | 0.12843 | 0.18536 | 0.33369 | 0.17618 | 0.086128 | 0.069975 | 0.2412 | 0.086735 | 0.15581 | 0.094516
408 | 1 | 17 | 23 | sobota | 2015-01-17 | 0.01067% | 0.01687% | 0.03363% | 0.01581% | 0.008023% | 0.006861% | 0.02355% | 0.007849% | 0.01542% | 0.008956% | 0.10668 | 0.16873 | 0.33616 | 0.15813 | 0.080227 | 0.068741 | 0.23544 | 0.078489 | 0.1542 | 0.08967
409 | 1 | 18 | 0 | niedziela | 2015-01-18 | 0.00872% | 0.01407% | 0.02254% | 0.01437% | 0.007501% | 0.006765% | 0.02344% | 0.00737% | 0.01508% | 0.00846% | 0.087197 | 0.14069 | 0.22527 | 0.14374 | 0.075004 | 0.067776 | 0.2343 | 0.073693 | 0.15077 | 0.084706
410 | 1 | 18 | 1 | niedziela | 2015-01-18 | 0.007483% | 0.01242% | 0.01922% | 0.01302% | 0.007357% | 0.006701% | 0.02338% | 0.007233% | 0.01483% | 0.008222% | 0.074821 | 0.12422 | 0.19214 | 0.13022 | 0.073563 | 0.06714 | 0.23375 | 0.072322 | 0.14824 | 0.082323
411 | 1 | 18 | 2 | niedziela | 2015-01-18 | 0.006834% | 0.01201% | 0.01772% | 0.01265% | 0.00725% | 0.006685% | 0.02339% | 0.007222% | 0.01478% | 0.008056% | 0.068338 | 0.12009 | 0.17713 | 0.1265 | 0.0725 | 0.066975 | 0.23379 | 0.072212 | 0.14777 | 0.080661
412 | 1 | 18 | 3 | niedziela | 2015-01-18 | 0.006732% | 0.01213% | 0.01702% | 0.01227% | 0.007296% | 0.006485% | 0.02348% | 0.007135% | 0.01438% | 0.007957% | 0.067315 | 0.12124 | 0.17014 | 0.1227 | 0.072955 | 0.064972 | 0.23473 | 0.071341 | 0.14381 | 0.079663
413 | 1 | 18 | 4 | niedziela | 2015-01-18 | 0.006801% | 0.01212% | 0.01694% | 0.01244% | 0.007212% | 0.00645% | 0.02367% | 0.00723% | 0.0142% | 0.007898% | 0.068003 | 0.1212 | 0.16929 | 0.12442 | 0.072114 | 0.06462 | 0.2366 | 0.072293 | 0.14195 | 0.079079
414 | 1 | 18 | 5 | niedziela | 2015-01-18 | 0.007444% | 0.01132% | 0.003694% | 0.01378% | 0.007512% | 0.006518% | 0.02396% | 0.00762% | 0.01431% | 0.007974% | 0.074438 | 0.11321 | 0.036921 | 0.13775 | 0.075119 | 0.065297 | 0.23954 | 0.076194 | 0.14308 | 0.079841
415 | 1 | 18 | 6 | niedziela | 2015-01-18 | 0.00869% | 0.01032% | 0.004346% | 0.01514% | 0.007775% | 0.006672% | 0.01914% | 0.007921% | 0.01329% | 0.00827% | 0.086898 | 0.10314 | 0.043445 | 0.15144 | 0.077743 | 0.066841 | 0.19131 | 0.079206 | 0.13287 | 0.082804
416 | 1 | 18 | 7 | niedziela | 2015-01-18 | 0.009981% | 0.01144% | 0.005134% | 0.01612% | 0.00774% | 0.006933% | 0.006102% | 0.007903% | 0.01053% | 0.008326% | 0.099808 | 0.11444 | 0.051313 | 0.16122 | 0.077398 | 0.069464 | 0.061008 | 0.07902 | 0.10533 | 0.083366
417 | 1 | 18 | 8 | niedziela | 2015-01-18 | 0.01174% | 0.0121% | 0.006477% | 0.01693% | 0.008096% | 0.006816% | 0.0005135% | 0.008699% | 0.008869% | 0.008405% | 0.11743 | 0.12102 | 0.064739 | 0.16934 | 0.080951 | 0.068286 | 0.0051336 | 0.086989 | 0.088675 | 0.08415
418 | 1 | 18 | 9 | niedziela | 2015-01-18 | 0.01368% | 0.01318% | 0.007309% | 0.01758% | 0.009109% | 0.006883% | 0.0004786% | 0.00963% | 0.009074% | 0.009078% | 0.1368 | 0.13174 | 0.073057 | 0.17581 | 0.091082 | 0.068961 | 0.0047849 | 0.09629 | 0.090732 | 0.090891
419 | 1 | 18 | 10 | niedziela | 2015-01-18 | 0.01479% | 0.01356% | 0.008065% | 0.01776% | 0.009451% | 0.007014% | 0.0003592% | 0.009908% | 0.009262% | 0.009688% | 0.14793 | 0.13558 | 0.080617 | 0.17762 | 0.094503 | 0.070269 | 0.0035916 | 0.099073 | 0.092611 | 0.096996
420 | 1 | 18 | 11 | niedziela | 2015-01-18 | 0.01553% | 0.01354% | 0.008304% | 0.01909% | 0.00982% | 0.007138% | 0.0002675% | 0.01016% | 0.009469% | 0.009994% | 0.15524 | 0.13536 | 0.083007 | 0.19086 | 0.098198 | 0.071515 | 0.0026741 | 0.10157 | 0.09468 | 0.10006
421 | 1 | 18 | 12 | niedziela | 2015-01-18 | 0.01526% | 0.01622% | 0.008285% | 0.01939% | 0.009833% | 0.007096% | 0.0002814% | 0.01028% | 0.009648% | 0.01009% | 0.15258 | 0.1622 | 0.082819 | 0.19393 | 0.098324 | 0.071088 | 0.0028132 | 0.10275 | 0.096472 | 0.10104
422 | 1 | 18 | 13 | niedziela | 2015-01-18 | 0.01476% | 0.02008% | 0.008141% | 0.01884% | 0.009781% | 0.007089% | 0.0002699% | 0.01025% | 0.00996% | 0.01002% | 0.14755 | 0.20079 | 0.081377 | 0.18842 | 0.097806 | 0.071027 | 0.0026979 | 0.1025 | 0.099587 | 0.10036
423 | 1 | 18 | 14 | niedziela | 2015-01-18 | 0.01423% | 0.01737% | 0.007696% | 0.01891% | 0.009737% | 0.006868% | 0.0002875% | 0.0103% | 0.01013% | 0.009948% | 0.14232 | 0.17371 | 0.076924 | 0.18913 | 0.097365 | 0.068809 | 0.0028746 | 0.10296 | 0.10125 | 0.099602
424 | 1 | 18 | 15 | niedziela | 2015-01-18 | 0.01438% | 0.01414% | 0.007408% | 0.01996% | 0.01026% | 0.006994% | 0.004048% | 0.01066% | 0.01112% | 0.01003% | 0.14382 | 0.14135 | 0.074052 | 0.19954 | 0.10262 | 0.070072 | 0.04047 | 0.10662 | 0.11121 | 0.10039
425 | 1 | 18 | 16 | niedziela | 2015-01-18 | 0.01572% | 0.01451% | 0.007867% | 0.0208% | 0.01042% | 0.007214% | 0.0184% | 0.01093% | 0.01397% | 0.01052% | 0.15719 | 0.14505 | 0.078633 | 0.20799 | 0.1042 | 0.07228 | 0.18392 | 0.10928 | 0.13971 | 0.10529
426 | 1 | 18 | 17 | niedziela | 2015-01-18 | 0.01659% | 0.01497% | 0.008585% | 0.02037% | 0.01094% | 0.007664% | 0.02418% | 0.01093% | 0.01586% | 0.01093% | 0.16584 | 0.14966 | 0.085812 | 0.2037 | 0.10937 | 0.07678 | 0.24169 | 0.10926 | 0.15855 | 0.10939
427 | 1 | 18 | 18 | niedziela | 2015-01-18 | 0.01707% | 0.01574% | 0.008818% | 0.02195% | 0.01066% | 0.007669% | 0.0243% | 0.01079% | 0.01549% | 0.01082% | 0.17068 | 0.15742 | 0.088144 | 0.21945 | 0.10659 | 0.076835 | 0.2429 | 0.10785 | 0.15491 | 0.10832
428 | 1 | 18 | 19 | niedziela | 2015-01-18 | 0.01726% | 0.0158% | 0.009106% | 0.0202% | 0.009878% | 0.007573% | 0.02445% | 0.01044% | 0.01519% | 0.01051% | 0.17255 | 0.15803 | 0.091021 | 0.20196 | 0.098775 | 0.075872 | 0.24445 | 0.10439 | 0.15189 | 0.10522
429 | 1 | 18 | 20 | niedziela | 2015-01-18 | 0.0162% | 0.01513% | 0.008829% | 0.01955% | 0.009426% | 0.007338% | 0.02436% | 0.009924% | 0.01536% | 0.01006% | 0.162 | 0.15126 | 0.088253 | 0.19547 | 0.094256 | 0.073518 | 0.24352 | 0.099234 | 0.15358 | 0.10072
430 | 1 | 18 | 21 | niedziela | 2015-01-18 | 0.01454% | 0.01616% | 0.03041% | 0.01873% | 0.008626% | 0.006924% | 0.02436% | 0.009146% | 0.01542% | 0.009597% | 0.14535 | 0.16155 | 0.30396 | 0.18726 | 0.086255 | 0.069373 | 0.24357 | 0.091453 | 0.15416 | 0.096088
431 | 1 | 18 | 22 | niedziela | 2015-01-18 | 0.01193% | 0.01729% | 0.0322% | 0.01612% | 0.008067% | 0.006735% | 0.02412% | 0.008726% | 0.01542% | 0.009019% | 0.11926 | 0.17284 | 0.32184 | 0.16117 | 0.080669 | 0.067475 | 0.2411 | 0.087252 | 0.15415 | 0.090298
432 | 1 | 18 | 23 | niedziela | 2015-01-18 | 0.009709% | 0.01571% | 0.02952% | 0.01499% | 0.007711% | 0.006571% | 0.02375% | 0.008166% | 0.01566% | 0.008561% | 0.097081 | 0.15705 | 0.29507 | 0.14985 | 0.077108 | 0.065835 | 0.23749 | 0.081659 | 0.15663 | 0.085719
433 | 1 | 19 | 0 | poniedziałek | 2015-01-19 | 0.007891% | 0.01352% | 0.01966% | 0.01362% | 0.007294% | 0.006427% | 0.02347% | 0.00769% | 0.01498% | 0.008485% | 0.078909 | 0.13519 | 0.1965 | 0.1362 | 0.072938 | 0.064385 | 0.23466 | 0.076894 | 0.14983 | 0.084953
434 | 1 | 19 | 1 | poniedziałek | 2015-01-19 | 0.006914% | 0.01223% | 0.0174% | 0.01284% | 0.007188% | 0.006358% | 0.02335% | 0.007487% | 0.01501% | 0.00827% | 0.069136 | 0.12233 | 0.17393 | 0.12839 | 0.071875 | 0.063696 | 0.23347 | 0.074862 | 0.15004 | 0.082804
435 | 1 | 19 | 2 | poniedziałek | 2015-01-19 | 0.00648% | 0.01189% | 0.01627% | 0.01244% | 0.007219% | 0.006369% | 0.02334% | 0.007382% | 0.0147% | 0.008165% | 0.064792 | 0.11887 | 0.16259 | 0.12436 | 0.072186 | 0.063808 | 0.23338 | 0.073819 | 0.14701 | 0.081748
436 | 1 | 19 | 3 | poniedziałek | 2015-01-19 | 0.006511% | 0.01219% | 0.01607% | 0.01234% | 0.007239% | 0.00628% | 0.02343% | 0.007578% | 0.01475% | 0.008142% | 0.065106 | 0.12189 | 0.16063 | 0.12339 | 0.072383 | 0.062919 | 0.2342 | 0.075776 | 0.14746 | 0.081515
437 | 1 | 19 | 4 | poniedziałek | 2015-01-19 | 0.007164% | 0.01314% | 0.01747% | 0.01345% | 0.007728% | 0.006488% | 0.02346% | 0.007756% | 0.01499% | 0.008318% | 0.071631 | 0.13139 | 0.17466 | 0.13452 | 0.077279 | 0.064999 | 0.23458 | 0.077557 | 0.14984 | 0.083284
438 | 1 | 19 | 5 | poniedziałek | 2015-01-19 | 0.008481% | 0.01232% | 0.004234% | 0.01443% | 0.01015% | 0.007259% | 0.02361% | 0.009306% | 0.01551% | 0.009201% | 0.084806 | 0.1232 | 0.042325 | 0.14429 | 0.10149 | 0.072727 | 0.23608 | 0.093054 | 0.15509 | 0.092121
439 | 1 | 19 | 6 | poniedziałek | 2015-01-19 | 0.01115% | 0.01173% | 0.005428% | 0.01629% | 0.01374% | 0.01088% | 0.01876% | 0.0117% | 0.01486% | 0.01193% | 0.11153 | 0.11726 | 0.054254 | 0.16289 | 0.13744 | 0.10899 | 0.18754 | 0.11698 | 0.14861 | 0.11943
440 | 1 | 19 | 7 | poniedziałek | 2015-01-19 | 0.01284% | 0.01229% | 0.006394% | 0.0164% | 0.01701% | 0.0156% | 0.005858% | 0.01338% | 0.01307% | 0.01589% | 0.12843 | 0.12284 | 0.063917 | 0.16396 | 0.17005 | 0.15628 | 0.05857 | 0.13381 | 0.13068 | 0.15907
441 | 1 | 19 | 8 | poniedziałek | 2015-01-19 | 0.01298% | 0.01165% | 0.006673% | 0.01675% | 0.01993% | 0.02011% | 0.0005319% | 0.01463% | 0.01119% | 0.01983% | 0.12977 | 0.11651 | 0.0667 | 0.16754 | 0.19928 | 0.20152 | 0.0053182 | 0.14632 | 0.11189 | 0.19856
442 | 1 | 19 | 9 | poniedziałek | 2015-01-19 | 0.01388% | 0.01161% | 0.007008% | 0.01607% | 0.02151% | 0.02244% | 0.0004726% | 0.01568% | 0.01152% | 0.02248% | 0.13877 | 0.11614 | 0.070049 | 0.16067 | 0.21512 | 0.22482 | 0.0047245 | 0.15679 | 0.11516 | 0.22508
443 | 1 | 19 | 10 | poniedziałek | 2015-01-19 | 0.01358% | 0.01201% | 0.006868% | 0.01591% | 0.0224% | 0.02227% | 0.0004387% | 0.01642% | 0.01182% | 0.02356% | 0.13584 | 0.12006 | 0.068647 | 0.15908 | 0.22398 | 0.22309 | 0.004386 | 0.16421 | 0.1182 | 0.23594
444 | 1 | 19 | 11 | poniedziałek | 2015-01-19 | 0.01316% | 0.0118% | 0.006858% | 0.01517% | 0.0224% | 0.02226% | 0.0003936% | 0.01639% | 0.01207% | 0.02373% | 0.13156 | 0.11802 | 0.068546 | 0.15171 | 0.22399 | 0.223 | 0.0039354 | 0.16391 | 0.12071 | 0.23756
445 | 1 | 19 | 12 | poniedziałek | 2015-01-19 | 0.01295% | 0.01494% | 0.006911% | 0.0161% | 0.02197% | 0.02214% | 0.0003004% | 0.01643% | 0.01207% | 0.0236% | 0.12948 | 0.14937 | 0.069082 | 0.16096 | 0.21965 | 0.22179 | 0.0030037 | 0.16429 | 0.12071 | 0.2363
446 | 1 | 19 | 13 | poniedziałek | 2015-01-19 | 0.01287% | 0.01923% | 0.007035% | 0.01739% | 0.02104% | 0.02161% | 0.0002703% | 0.01615% | 0.01201% | 0.02308% | 0.12869 | 0.19232 | 0.070324 | 0.17393 | 0.21037 | 0.21653 | 0.0027022 | 0.16153 | 0.12008 | 0.23111
447 | 1 | 19 | 14 | poniedziałek | 2015-01-19 | 0.01316% | 0.01655% | 0.007015% | 0.0175% | 0.01971% | 0.02078% | 0.0003048% | 0.01587% | 0.01214% | 0.02235% | 0.13164 | 0.16547 | 0.070115 | 0.17498 | 0.19713 | 0.20817 | 0.0030474 | 0.15873 | 0.12143 | 0.22378
448 | 1 | 19 | 15 | poniedziałek | 2015-01-19 | 0.01455% | 0.0139% | 0.007402% | 0.0178% | 0.01877% | 0.01849% | 0.003811% | 0.01557% | 0.01252% | 0.02102% | 0.14547 | 0.13904 | 0.073988 | 0.17798 | 0.18767 | 0.18529 | 0.0381 | 0.15568 | 0.12515 | 0.21041
449 | 1 | 19 | 16 | poniedziałek | 2015-01-19 | 0.01654% | 0.01487% | 0.008235% | 0.01805% | 0.01776% | 0.01667% | 0.01766% | 0.01498% | 0.01517% | 0.01967% | 0.16537 | 0.14873 | 0.082319 | 0.18048 | 0.17763 | 0.16703 | 0.17654 | 0.14982 | 0.1517 | 0.19691
450 | 1 | 19 | 17 | poniedziałek | 2015-01-19 | 0.01795% | 0.01558% | 0.00918% | 0.01879% | 0.01637% | 0.016% | 0.02405% | 0.01405% | 0.01739% | 0.01785% | 0.17953 | 0.15577 | 0.09176 | 0.18793 | 0.16373 | 0.16029 | 0.24042 | 0.14051 | 0.17386 | 0.17874
451 | 1 | 19 | 18 | poniedziałek | 2015-01-19 | 0.01829% | 0.01654% | 0.009471% | 0.01983% | 0.0149% | 0.01489% | 0.02429% | 0.0135% | 0.01725% | 0.01545% | 0.18287 | 0.16537 | 0.094669 | 0.19827 | 0.14904 | 0.14922 | 0.24282 | 0.13502 | 0.17253 | 0.15469
452 | 1 | 19 | 19 | poniedziałek | 2015-01-19 | 0.01811% | 0.01637% | 0.009653% | 0.01898% | 0.01348% | 0.01422% | 0.02445% | 0.0126% | 0.01714% | 0.01358% | 0.18106 | 0.16372 | 0.096489 | 0.18977 | 0.13483 | 0.14249 | 0.24444 | 0.12604 | 0.1714 | 0.13601
453 | 1 | 19 | 20 | poniedziałek | 2015-01-19 | 0.0171% | 0.01519% | 0.009038% | 0.01832% | 0.01161% | 0.01291% | 0.02427% | 0.012% | 0.01652% | 0.01206% | 0.171 | 0.15185 | 0.090345 | 0.18321 | 0.1161 | 0.12932 | 0.24264 | 0.12 | 0.16519 | 0.12071
454 | 1 | 19 | 21 | poniedziałek | 2015-01-19 | 0.0154% | 0.01697% | 0.03114% | 0.0183% | 0.01008% | 0.009845% | 0.02428% | 0.01093% | 0.01643% | 0.01068% | 0.15401 | 0.16964 | 0.3113 | 0.18303 | 0.10082 | 0.098634 | 0.24279 | 0.10925 | 0.16427 | 0.10691
455 | 1 | 19 | 22 | poniedziałek | 2015-01-19 | 0.01262% | 0.01851% | 0.03257% | 0.0171% | 0.008853% | 0.008631% | 0.02406% | 0.009428% | 0.01599% | 0.009615% | 0.12619 | 0.18508 | 0.3256 | 0.17102 | 0.088525 | 0.086471 | 0.24056 | 0.09427 | 0.15987 | 0.096264
456 | 1 | 19 | 23 | poniedziałek | 2015-01-19 | 0.009997% | 0.01659% | 0.02998% | 0.01502% | 0.008364% | 0.008668% | 0.02346% | 0.008564% | 0.01606% | 0.008985% | 0.099961 | 0.16586 | 0.2997 | 0.1502 | 0.083633 | 0.086844 | 0.2345 | 0.085636 | 0.16057 | 0.089961
457 | 1 | 20 | 0 | wtorek | 2015-01-20 | 0.008041% | 0.01379% | 0.02014% | 0.01354% | 0.007747% | 0.008421% | 0.02337% | 0.008425% | 0.01588% | 0.008485% | 0.080401 | 0.13789 | 0.20132 | 0.13541 | 0.077467 | 0.084372 | 0.23366 | 0.08424 | 0.15873 | 0.084953
458 | 1 | 20 | 1 | wtorek | 2015-01-20 | 0.007034% | 0.01246% | 0.01781% | 0.01268% | 0.007665% | 0.007804% | 0.02334% | 0.007922% | 0.01572% | 0.00827% | 0.070335 | 0.12455 | 0.17804 | 0.12676 | 0.07665 | 0.07819 | 0.23337 | 0.079215 | 0.15716 | 0.082804
459 | 1 | 20 | 2 | wtorek | 2015-01-20 | 0.006548% | 0.01245% | 0.017% | 0.01221% | 0.007541% | 0.008072% | 0.02335% | 0.007768% | 0.01541% | 0.008165% | 0.065478 | 0.12444 | 0.1699 | 0.12211 | 0.075405 | 0.080867 | 0.23347 | 0.077675 | 0.15405 | 0.081748
460 | 1 | 20 | 3 | wtorek | 2015-01-20 | 0.006608% | 0.01263% | 0.01654% | 0.01237% | 0.007595% | 0.008274% | 0.02342% | 0.007911% | 0.01523% | 0.008142% | 0.066072 | 0.12631 | 0.16538 | 0.12366 | 0.07595 | 0.082898 | 0.23412 | 0.079103 | 0.15229 | 0.081515
461 | 1 | 20 | 4 | wtorek | 2015-01-20 | 0.007237% | 0.01286% | 0.01765% | 0.01254% | 0.008282% | 0.008364% | 0.02353% | 0.008272% | 0.01558% | 0.008318% | 0.072365 | 0.12857 | 0.17642 | 0.1254 | 0.082814 | 0.083796 | 0.23522 | 0.082713 | 0.15577 | 0.083284
462 | 1 | 20 | 5 | wtorek | 2015-01-20 | 0.008914% | 0.01255% | 0.004333% | 0.01395% | 0.01045% | 0.008948% | 0.02368% | 0.0097% | 0.0158% | 0.009201% | 0.089131 | 0.12554 | 0.043315 | 0.13952 | 0.10447 | 0.089645 | 0.23679 | 0.096997 | 0.15794 | 0.092121
463 | 1 | 20 | 6 | wtorek | 2015-01-20 | 0.01124% | 0.01167% | 0.0055% | 0.01662% | 0.01399% | 0.01161% | 0.01866% | 0.01196% | 0.01559% | 0.01193% | 0.1124 | 0.11666 | 0.054976 | 0.16614 | 0.13988 | 0.1163 | 0.18658 | 0.11957 | 0.15586 | 0.11943
464 | 1 | 20 | 7 | wtorek | 2015-01-20 | 0.01265% | 0.01193% | 0.006362% | 0.01716% | 0.01736% | 0.01576% | 0.005737% | 0.01364% | 0.01345% | 0.01589% | 0.12647 | 0.11927 | 0.063593 | 0.1716 | 0.17363 | 0.15794 | 0.057355 | 0.13641 | 0.1345 | 0.15907
465 | 1 | 20 | 8 | wtorek | 2015-01-20 | 0.01282% | 0.0113% | 0.006614% | 0.01663% | 0.01979% | 0.02022% | 0.0006039% | 0.01503% | 0.01172% | 0.01983% | 0.12823 | 0.11297 | 0.066111 | 0.16631 | 0.19793 | 0.20262 | 0.006038 | 0.15025 | 0.11718 | 0.19856
466 | 1 | 20 | 9 | wtorek | 2015-01-20 | 0.01311% | 0.01166% | 0.006757% | 0.01676% | 0.02133% | 0.02239% | 0.0006067% | 0.01568% | 0.01154% | 0.02248% | 0.13108 | 0.11659 | 0.067542 | 0.16761 | 0.21324 | 0.22431 | 0.0060653 | 0.15681 | 0.11534 | 0.22508
467 | 1 | 20 | 10 | wtorek | 2015-01-20 | 0.01294% | 0.01138% | 0.006805% | 0.0157% | 0.02198% | 0.02189% | 0.000503% | 0.01637% | 0.01196% | 0.02356% | 0.1294 | 0.11377 | 0.068026 | 0.15704 | 0.21983 | 0.21928 | 0.0050283 | 0.16372 | 0.11961 | 0.23594
468 | 1 | 20 | 11 | wtorek | 2015-01-20 | 0.01282% | 0.01193% | 0.006841% | 0.01554% | 0.02207% | 0.02215% | 0.0003158% | 0.01647% | 0.01196% | 0.02373% | 0.12824 | 0.1193 | 0.068383 | 0.15537 | 0.22066 | 0.22191 | 0.003157 | 0.16471 | 0.1196 | 0.23756
469 | 1 | 20 | 12 | wtorek | 2015-01-20 | 0.01284% | 0.01537% | 0.006856% | 0.01675% | 0.02174% | 0.02164% | 0.0002998% | 0.01624% | 0.01203% | 0.0236% | 0.12834 | 0.1537 | 0.06853 | 0.16744 | 0.21742 | 0.21682 | 0.0029969 | 0.16236 | 0.12032 | 0.2363
470 | 1 | 20 | 13 | wtorek | 2015-01-20 | 0.01329% | 0.01958% | 0.007055% | 0.01858% | 0.02099% | 0.0213% | 0.0002883% | 0.01609% | 0.01237% | 0.02308% | 0.13294 | 0.19579 | 0.070522 | 0.18577 | 0.20987 | 0.2134 | 0.0028825 | 0.16089 | 0.1237 | 0.23111
471 | 1 | 20 | 14 | wtorek | 2015-01-20 | 0.01344% | 0.01663% | 0.007224% | 0.0187% | 0.01973% | 0.02033% | 0.0003046% | 0.01597% | 0.01198% | 0.02235% | 0.13439 | 0.16625 | 0.072213 | 0.187 | 0.19726 | 0.20371 | 0.0030451 | 0.15973 | 0.11977 | 0.22378
472 | 1 | 20 | 15 | wtorek | 2015-01-20 | 0.01471% | 0.01416% | 0.007407% | 0.0188% | 0.01903% | 0.01826% | 0.003741% | 0.01559% | 0.01278% | 0.02102% | 0.14708 | 0.14157 | 0.074043 | 0.18796 | 0.19025 | 0.18296 | 0.037398 | 0.15589 | 0.12778 | 0.21041
473 | 1 | 20 | 16 | wtorek | 2015-01-20 | 0.01657% | 0.01478% | 0.008346% | 0.0191% | 0.01796% | 0.01649% | 0.01718% | 0.01509% | 0.01512% | 0.01967% | 0.1657 | 0.14781 | 0.083422 | 0.19097 | 0.17957 | 0.16518 | 0.17173 | 0.15086 | 0.15123 | 0.19691
474 | 1 | 20 | 17 | wtorek | 2015-01-20 | 0.01825% | 0.01555% | 0.009151% | 0.01966% | 0.01681% | 0.01606% | 0.02398% | 0.01403% | 0.01731% | 0.01785% | 0.18245 | 0.15552 | 0.091471 | 0.19662 | 0.16807 | 0.16085 | 0.23978 | 0.14024 | 0.1731 | 0.17874
475 | 1 | 20 | 18 | wtorek | 2015-01-20 | 0.01841% | 0.01593% | 0.009359% | 0.02005% | 0.01505% | 0.01483% | 0.0242% | 0.01358% | 0.017% | 0.01545% | 0.1841 | 0.1593 | 0.093547 | 0.20051 | 0.15048 | 0.14853 | 0.24193 | 0.13576 | 0.17002 | 0.15469
476 | 1 | 20 | 19 | wtorek | 2015-01-20 | 0.01837% | 0.01631% | 0.00953% | 0.02015% | 0.01362% | 0.01457% | 0.02439% | 0.01283% | 0.0167% | 0.01358% | 0.18366 | 0.16311 | 0.095261 | 0.20144 | 0.13621 | 0.14593 | 0.24379 | 0.1283 | 0.167 | 0.13601
477 | 1 | 20 | 20 | wtorek | 2015-01-20 | 0.01716% | 0.01522% | 0.009156% | 0.01919% | 0.01162% | 0.01368% | 0.02418% | 0.01217% | 0.01682% | 0.01206% | 0.1716 | 0.15215 | 0.091516 | 0.19184 | 0.11615 | 0.13701 | 0.24176 | 0.12172 | 0.16814 | 0.12071
478 | 1 | 20 | 21 | wtorek | 2015-01-20 | 0.01518% | 0.01688% | 0.03132% | 0.01853% | 0.009979% | 0.01041% | 0.02423% | 0.0109% | 0.01645% | 0.01068% | 0.15182 | 0.16878 | 0.31308 | 0.18531 | 0.099786 | 0.1043 | 0.24225 | 0.10897 | 0.16451 | 0.10691
479 | 1 | 20 | 22 | wtorek | 2015-01-20 | 0.01247% | 0.01856% | 0.03279% | 0.01712% | 0.008937% | 0.008926% | 0.02397% | 0.009381% | 0.01605% | 0.009615% | 0.12467 | 0.18561 | 0.32772 | 0.17118 | 0.089367 | 0.08943 | 0.23961 | 0.093806 | 0.16048 | 0.096264
480 | 1 | 20 | 23 | wtorek | 2015-01-20 | 0.009945% | 0.01613% | 0.03034% | 0.01586% | 0.008178% | 0.008623% | 0.02347% | 0.008682% | 0.01609% | 0.008985% | 0.099444 | 0.16131 | 0.30322 | 0.15854 | 0.081778 | 0.086396 | 0.23469 | 0.086814 | 0.16084 | 0.089961
481 | 1 | 21 | 0 | środa | 2015-01-21 | 0.007893% | 0.01351% | 0.02027% | 0.01357% | 0.007787% | 0.00832% | 0.02331% | 0.008214% | 0.01589% | 0.008485% | 0.078921 | 0.13508 | 0.20264 | 0.13567 | 0.077864 | 0.083359 | 0.233 | 0.082133 | 0.15889 | 0.084953
482 | 1 | 21 | 1 | środa | 2015-01-21 | 0.006975% | 0.01255% | 0.01782% | 0.01297% | 0.007658% | 0.007939% | 0.0233% | 0.007843% | 0.01559% | 0.00827% | 0.069745 | 0.12552 | 0.17814 | 0.12969 | 0.076575 | 0.079539 | 0.23297 | 0.078425 | 0.15589 | 0.082804
483 | 1 | 21 | 2 | środa | 2015-01-21 | 0.006681% | 0.01225% | 0.01684% | 0.01251% | 0.007596% | 0.008075% | 0.02325% | 0.007714% | 0.01553% | 0.008165% | 0.066802 | 0.12252 | 0.16837 | 0.12514 | 0.075954 | 0.080904 | 0.23246 | 0.077134 | 0.15528 | 0.081748
484 | 1 | 21 | 3 | środa | 2015-01-21 | 0.0066% | 0.01245% | 0.01671% | 0.01249% | 0.007721% | 0.008188% | 0.0233% | 0.007886% | 0.01524% | 0.008142% | 0.066 | 0.12445 | 0.16705 | 0.12494 | 0.077208 | 0.082037 | 0.23295 | 0.078854 | 0.15238 | 0.081515
485 | 1 | 21 | 4 | środa | 2015-01-21 | 0.007264% | 0.01295% | 0.01778% | 0.01313% | 0.0082% | 0.008299% | 0.02338% | 0.008188% | 0.01555% | 0.008318% | 0.072634 | 0.12944 | 0.17772 | 0.13127 | 0.08199 | 0.08315 | 0.23375 | 0.081877 | 0.15546 | 0.083284
486 | 1 | 21 | 5 | środa | 2015-01-21 | 0.008771% | 0.01257% | 0.004296% | 0.01408% | 0.01059% | 0.008862% | 0.02352% | 0.009758% | 0.01594% | 0.009201% | 0.087707 | 0.12568 | 0.042937 | 0.14078 | 0.10584 | 0.088787 | 0.23516 | 0.097575 | 0.15934 | 0.092121
487 | 1 | 21 | 6 | środa | 2015-01-21 | 0.01151% | 0.0117% | 0.005517% | 0.01629% | 0.01395% | 0.01162% | 0.01856% | 0.01206% | 0.01548% | 0.01193% | 0.11505 | 0.11698 | 0.055144 | 0.16292 | 0.13945 | 0.11637 | 0.18558 | 0.12058 | 0.15479 | 0.11943
488 | 1 | 21 | 7 | środa | 2015-01-21 | 0.01297% | 0.01215% | 0.006435% | 0.01734% | 0.01732% | 0.0158% | 0.005539% | 0.01383% | 0.01306% | 0.01589% | 0.12967 | 0.12149 | 0.064319 | 0.17342 | 0.17319 | 0.15829 | 0.055381 | 0.1383 | 0.13054 | 0.15907
489 | 1 | 21 | 8 | środa | 2015-01-21 | 0.01333% | 0.01169% | 0.006785% | 0.0173% | 0.01985% | 0.02016% | 0.0005279% | 0.01494% | 0.01162% | 0.01983% | 0.13327 | 0.11691 | 0.067817 | 0.17295 | 0.19846 | 0.20196 | 0.0052775 | 0.1494 | 0.11615 | 0.19856
490 | 1 | 21 | 9 | środa | 2015-01-21 | 0.01356% | 0.0116% | 0.006942% | 0.01687% | 0.02144% | 0.0225% | 0.0004723% | 0.0158% | 0.01169% | 0.02248% | 0.13556 | 0.11603 | 0.069386 | 0.16872 | 0.21436 | 0.22542 | 0.0047221 | 0.15797 | 0.11687 | 0.22508
491 | 1 | 21 | 10 | środa | 2015-01-21 | 0.01328% | 0.01168% | 0.006913% | 0.01616% | 0.02214% | 0.02197% | 0.0003523% | 0.01645% | 0.01193% | 0.02356% | 0.13282 | 0.11678 | 0.069104 | 0.16162 | 0.22141 | 0.22006 | 0.0035225 | 0.16447 | 0.11927 | 0.23594
492 | 1 | 21 | 11 | środa | 2015-01-21 | 0.01315% | 0.01204% | 0.006856% | 0.01593% | 0.02239% | 0.02218% | 0.0002876% | 0.01658% | 0.01186% | 0.02373% | 0.13151 | 0.1204 | 0.068526 | 0.15932 | 0.2239 | 0.22218 | 0.0028751 | 0.16575 | 0.11854 | 0.23756
493 | 1 | 21 | 12 | środa | 2015-01-21 | 0.01287% | 0.01542% | 0.006959% | 0.01694% | 0.02199% | 0.02199% | 0.0003472% | 0.01636% | 0.01229% | 0.0236% | 0.12873 | 0.1542 | 0.069562 | 0.16942 | 0.21984 | 0.22032 | 0.0034711 | 0.16363 | 0.12285 | 0.2363
494 | 1 | 21 | 13 | środa | 2015-01-21 | 0.01312% | 0.01972% | 0.006942% | 0.01854% | 0.02093% | 0.02147% | 0.0003507% | 0.01629% | 0.01227% | 0.02308% | 0.13116 | 0.19721 | 0.069394 | 0.1854 | 0.20933 | 0.21509 | 0.0035061 | 0.16286 | 0.12271 | 0.23111
495 | 1 | 21 | 14 | środa | 2015-01-21 | 0.0134% | 0.01679% | 0.007208% | 0.01847% | 0.01949% | 0.02018% | 0.0004085% | 0.01609% | 0.01194% | 0.02235% | 0.13399 | 0.16792 | 0.072051 | 0.18465 | 0.19488 | 0.20217 | 0.0040845 | 0.16085 | 0.11938 | 0.22378
496 | 1 | 21 | 15 | środa | 2015-01-21 | 0.0148% | 0.01412% | 0.007721% | 0.01909% | 0.01877% | 0.01731% | 0.003758% | 0.01573% | 0.01283% | 0.02102% | 0.14795 | 0.14116 | 0.077176 | 0.1909 | 0.18773 | 0.17341 | 0.037575 | 0.15729 | 0.12832 | 0.21041
497 | 1 | 21 | 16 | środa | 2015-01-21 | 0.01676% | 0.01469% | 0.008403% | 0.01914% | 0.01793% | 0.01593% | 0.01681% | 0.01523% | 0.01483% | 0.01967% | 0.16763 | 0.14692 | 0.083991 | 0.19136 | 0.1793 | 0.15956 | 0.16811 | 0.15233 | 0.1483 | 0.19691
498 | 1 | 21 | 17 | środa | 2015-01-21 | 0.01812% | 0.01543% | 0.009177% | 0.0201% | 0.01649% | 0.01551% | 0.02401% | 0.01416% | 0.01767% | 0.01785% | 0.1812 | 0.15427 | 0.091733 | 0.20102 | 0.16493 | 0.15534 | 0.24001 | 0.14163 | 0.17667 | 0.17874
499 | 1 | 21 | 18 | środa | 2015-01-21 | 0.01842% | 0.01585% | 0.009432% | 0.02033% | 0.015% | 0.01421% | 0.02419% | 0.0136% | 0.01732% | 0.01545% | 0.18422 | 0.15848 | 0.094282 | 0.20332 | 0.14998 | 0.14234 | 0.24186 | 0.13595 | 0.17322 | 0.15469
500 | 1 | 21 | 19 | środa | 2015-01-21 | 0.01837% | 0.01569% | 0.009532% | 0.01873% | 0.01357% | 0.01429% | 0.02436% | 0.0129% | 0.01701% | 0.01358% | 0.18365 | 0.15693 | 0.09528 | 0.18727 | 0.1357 | 0.14319 | 0.24358 | 0.12895 | 0.1701 | 0.13601
501 | 1 | 21 | 20 | środa | 2015-01-21 | 0.01711% | 0.01517% | 0.009131% | 0.01799% | 0.01173% | 0.01326% | 0.02419% | 0.01223% | 0.0168% | 0.01206% | 0.17109 | 0.15171 | 0.091271 | 0.17985 | 0.11734 | 0.13288 | 0.24186 | 0.12226 | 0.16803 | 0.12071
502 | 1 | 21 | 21 | środa | 2015-01-21 | 0.01522% | 0.01664% | 0.03171% | 0.01909% | 0.01019% | 0.009673% | 0.02421% | 0.01109% | 0.0164% | 0.01068% | 0.15222 | 0.16637 | 0.31695 | 0.19087 | 0.10187 | 0.09691 | 0.24203 | 0.11093 | 0.16402 | 0.10691
503 | 1 | 21 | 22 | środa | 2015-01-21 | 0.01251% | 0.01804% | 0.03314% | 0.01717% | 0.008837% | 0.008395% | 0.02397% | 0.00966% | 0.01588% | 0.009615% | 0.12507 | 0.1804 | 0.3313 | 0.17167 | 0.088365 | 0.084106 | 0.2396 | 0.096592 | 0.15876 | 0.096264
504 | 1 | 21 | 23 | środa | 2015-01-21 | 0.009854% | 0.01589% | 0.0302% | 0.01592% | 0.008358% | 0.008196% | 0.02342% | 0.008652% | 0.01615% | 0.008985% | 0.098532 | 0.15893 | 0.30188 | 0.15918 | 0.083575 | 0.082115 | 0.23411 | 0.086509 | 0.16145 | 0.089961
505 | 1 | 22 | 0 | czwartek | 2015-01-22 | 0.007902% | 0.01341% | 0.02035% | 0.01413% | 0.007831% | 0.008302% | 0.02323% | 0.008174% | 0.01587% | 0.008485% | 0.079018 | 0.13405 | 0.20343 | 0.14129 | 0.078309 | 0.083172 | 0.23227 | 0.081729 | 0.15871 | 0.084953
506 | 1 | 22 | 1 | czwartek | 2015-01-22 | 0.007041% | 0.01239% | 0.01794% | 0.01401% | 0.00754% | 0.007566% | 0.02323% | 0.008049% | 0.01586% | 0.00827% | 0.070409 | 0.12384 | 0.17931 | 0.14011 | 0.075398 | 0.075798 | 0.23221 | 0.080482 | 0.15863 | 0.082804
507 | 1 | 22 | 2 | czwartek | 2015-01-22 | 0.006558% | 0.01209% | 0.01692% | 0.01303% | 0.007534% | 0.007887% | 0.02302% | 0.007871% | 0.01569% | 0.008165% | 0.065575 | 0.12084 | 0.16911 | 0.13025 | 0.075337 | 0.079017 | 0.23015 | 0.078704 | 0.1569 | 0.081748
508 | 1 | 22 | 3 | czwartek | 2015-01-22 | 0.006785% | 0.01241% | 0.0168% | 0.01296% | 0.007614% | 0.007954% | 0.02323% | 0.007935% | 0.01556% | 0.008142% | 0.067846 | 0.1241 | 0.16789 | 0.12956 | 0.076133 | 0.079691 | 0.23229 | 0.079347 | 0.15553 | 0.081515
509 | 1 | 22 | 4 | czwartek | 2015-01-22 | 0.007226% | 0.01308% | 0.01803% | 0.01341% | 0.008213% | 0.008176% | 0.02334% | 0.008255% | 0.01553% | 0.008318% | 0.072257 | 0.13076 | 0.18026 | 0.13412 | 0.082126 | 0.08191 | 0.23336 | 0.08254 | 0.15524 | 0.083284
510 | 1 | 22 | 5 | czwartek | 2015-01-22 | 0.008796% | 0.01247% | 0.004372% | 0.01427% | 0.01055% | 0.008759% | 0.02342% | 0.009888% | 0.01599% | 0.009201% | 0.087959 | 0.12467 | 0.043701 | 0.14264 | 0.10549 | 0.087752 | 0.23416 | 0.098868 | 0.15991 | 0.092121
511 | 1 | 22 | 6 | czwartek | 2015-01-22 | 0.01128% | 0.01181% | 0.00551% | 0.01593% | 0.01405% | 0.01195% | 0.01823% | 0.01205% | 0.01573% | 0.01193% | 0.11277 | 0.11807 | 0.05508 | 0.1593 | 0.14044 | 0.11976 | 0.18227 | 0.1205 | 0.15727 | 0.11943
512 | 1 | 22 | 7 | czwartek | 2015-01-22 | 0.01298% | 0.01185% | 0.006436% | 0.01732% | 0.01699% | 0.01643% | 0.005271% | 0.01392% | 0.01307% | 0.01589% | 0.12977 | 0.1185 | 0.064333 | 0.17317 | 0.16994 | 0.1646 | 0.052701 | 0.13914 | 0.13071 | 0.15907
513 | 1 | 22 | 8 | czwartek | 2015-01-22 | 0.01319% | 0.01144% | 0.006726% | 0.0169% | 0.01963% | 0.02119% | 0.0006563% | 0.01502% | 0.01149% | 0.01983% | 0.13185 | 0.11434 | 0.06723 | 0.16902 | 0.19625 | 0.21231 | 0.0065616 | 0.15024 | 0.11484 | 0.19856
514 | 1 | 22 | 9 | czwartek | 2015-01-22 | 0.01326% | 0.01187% | 0.006924% | 0.01672% | 0.02151% | 0.02296% | 0.0004951% | 0.01581% | 0.012% | 0.02248% | 0.13257 | 0.11865 | 0.069208 | 0.16717 | 0.21504 | 0.23004 | 0.0049501 | 0.15804 | 0.11998 | 0.22508
515 | 1 | 22 | 10 | czwartek | 2015-01-22 | 0.01311% | 0.01189% | 0.006898% | 0.01623% | 0.02238% | 0.02319% | 0.0003918% | 0.01655% | 0.01181% | 0.02356% | 0.13107 | 0.1189 | 0.068947 | 0.16226 | 0.22377 | 0.2323 | 0.0039174 | 0.16551 | 0.11809 | 0.23594
516 | 1 | 22 | 11 | czwartek | 2015-01-22 | 0.01316% | 0.01192% | 0.006804% | 0.01585% | 0.02226% | 0.02326% | 0.0002808% | 0.01639% | 0.01219% | 0.02373% | 0.13161 | 0.11919 | 0.068012 | 0.15853 | 0.22262 | 0.233 | 0.0028073 | 0.16392 | 0.12187 | 0.23756
517 | 1 | 22 | 12 | czwartek | 2015-01-22 | 0.01311% | 0.01533% | 0.006755% | 0.0166% | 0.02178% | 0.02281% | 0.0003226% | 0.01627% | 0.01247% | 0.0236% | 0.13113 | 0.15328 | 0.067525 | 0.16601 | 0.21775 | 0.22851 | 0.0032252 | 0.16273 | 0.12466 | 0.2363
518 | 1 | 22 | 13 | czwartek | 2015-01-22 | 0.01325% | 0.01986% | 0.006849% | 0.01819% | 0.02061% | 0.02182% | 0.0002924% | 0.0161% | 0.01248% | 0.02308% | 0.1325 | 0.19862 | 0.068458 | 0.18192 | 0.20606 | 0.21859 | 0.0029232 | 0.16101 | 0.1248 | 0.23111
519 | 1 | 22 | 14 | czwartek | 2015-01-22 | 0.01348% | 0.01758% | 0.006966% | 0.01831% | 0.01951% | 0.0207% | 0.0003202% | 0.01569% | 0.01233% | 0.02235% | 0.13479 | 0.1758 | 0.06963 | 0.18311 | 0.19506 | 0.20742 | 0.003201 | 0.15688 | 0.12333 | 0.22378
520 | 1 | 22 | 15 | czwartek | 2015-01-22 | 0.01472% | 0.01447% | 0.007321% | 0.01906% | 0.0188% | 0.01815% | 0.003409% | 0.01554% | 0.01284% | 0.02102% | 0.14719 | 0.14468 | 0.073175 | 0.19054 | 0.18797 | 0.18184 | 0.034084 | 0.15539 | 0.12839 | 0.21041
521 | 1 | 22 | 16 | czwartek | 2015-01-22 | 0.01658% | 0.01476% | 0.008181% | 0.01986% | 0.01799% | 0.01617% | 0.01639% | 0.01505% | 0.01539% | 0.01967% | 0.16578 | 0.14762 | 0.081775 | 0.19856 | 0.17986 | 0.16197 | 0.16382 | 0.15053 | 0.15388 | 0.19691
522 | 1 | 22 | 17 | czwartek | 2015-01-22 | 0.01775% | 0.01557% | 0.009083% | 0.01984% | 0.01673% | 0.01497% | 0.02404% | 0.01396% | 0.01753% | 0.01785% | 0.1775 | 0.1557 | 0.090788 | 0.19841 | 0.16732 | 0.15002 | 0.24037 | 0.13961 | 0.17527 | 0.17874
523 | 1 | 22 | 18 | czwartek | 2015-01-22 | 0.01872% | 0.01587% | 0.009469% | 0.02074% | 0.01466% | 0.01408% | 0.02432% | 0.01337% | 0.01727% | 0.01545% | 0.18716 | 0.15868 | 0.094652 | 0.20735 | 0.14657 | 0.14102 | 0.24313 | 0.13374 | 0.17271 | 0.15469
524 | 1 | 22 | 19 | czwartek | 2015-01-22 | 0.01827% | 0.01606% | 0.009561% | 0.01887% | 0.01355% | 0.01367% | 0.02445% | 0.01275% | 0.017% | 0.01358% | 0.18264 | 0.16063 | 0.095565 | 0.18868 | 0.13546 | 0.13697 | 0.24445 | 0.12745 | 0.16998 | 0.13601
525 | 1 | 22 | 20 | czwartek | 2015-01-22 | 0.01715% | 0.01523% | 0.009082% | 0.01845% | 0.01181% | 0.01351% | 0.02433% | 0.01212% | 0.01678% | 0.01206% | 0.17148 | 0.15231 | 0.090781 | 0.18447 | 0.11812 | 0.13536 | 0.24323 | 0.1212 | 0.16777 | 0.12071
526 | 1 | 22 | 21 | czwartek | 2015-01-22 | 0.01517% | 0.01686% | 0.03176% | 0.01914% | 0.01025% | 0.009689% | 0.02428% | 0.01077% | 0.01636% | 0.01068% | 0.15166 | 0.16855 | 0.31747 | 0.19137 | 0.10244 | 0.097066 | 0.24278 | 0.10773 | 0.16362 | 0.10691
527 | 1 | 22 | 22 | czwartek | 2015-01-22 | 0.0129% | 0.01796% | 0.0338% | 0.01668% | 0.008873% | 0.008344% | 0.02393% | 0.009361% | 0.01618% | 0.009615% | 0.129 | 0.17963 | 0.33781 | 0.16675 | 0.08872 | 0.083592 | 0.23926 | 0.093603 | 0.16179 | 0.096264
528 | 1 | 22 | 23 | czwartek | 2015-01-22 | 0.01027% | 0.01581% | 0.03096% | 0.0147% | 0.008258% | 0.008378% | 0.02339% | 0.008563% | 0.01623% | 0.008985% | 0.10273 | 0.15805 | 0.30947 | 0.14701 | 0.082577 | 0.083938 | 0.23387 | 0.085619 | 0.1623 | 0.089961
529 | 1 | 23 | 0 | piątek | 2015-01-23 | 0.008264% | 0.01375% | 0.02074% | 0.01363% | 0.00778% | 0.007863% | 0.02319% | 0.008106% | 0.01595% | 0.008485% | 0.082635 | 0.13753 | 0.20735 | 0.13628 | 0.0778 | 0.078776 | 0.2318 | 0.081052 | 0.15947 | 0.084953
530 | 1 | 23 | 1 | piątek | 2015-01-23 | 0.007181% | 0.01278% | 0.01802% | 0.01329% | 0.007638% | 0.00823% | 0.02314% | 0.007782% | 0.0159% | 0.00827% | 0.071808 | 0.12775 | 0.18013 | 0.1329 | 0.076377 | 0.082452 | 0.23138 | 0.077819 | 0.159 | 0.082804
531 | 1 | 23 | 2 | piątek | 2015-01-23 | 0.006614% | 0.01219% | 0.01684% | 0.01315% | 0.007519% | 0.007818% | 0.02315% | 0.00755% | 0.01544% | 0.008165% | 0.066136 | 0.12184 | 0.16833 | 0.13153 | 0.075186 | 0.078321 | 0.2314 | 0.07549 | 0.15443 | 0.081748
532 | 1 | 23 | 3 | piątek | 2015-01-23 | 0.006699% | 0.01255% | 0.01665% | 0.01275% | 0.007533% | 0.008303% | 0.02325% | 0.007761% | 0.01555% | 0.008142% | 0.066982 | 0.12544 | 0.1664 | 0.12744 | 0.075326 | 0.083182 | 0.23247 | 0.077604 | 0.15547 | 0.081515
533 | 1 | 23 | 4 | piątek | 2015-01-23 | 0.007261% | 0.01341% | 0.01812% | 0.0133% | 0.008075% | 0.00842% | 0.02337% | 0.008064% | 0.01548% | 0.008318% | 0.072609 | 0.13408 | 0.18111 | 0.13301 | 0.080743 | 0.084354 | 0.23367 | 0.080635 | 0.15483 | 0.083284
534 | 1 | 23 | 5 | piątek | 2015-01-23 | 0.008853% | 0.01257% | 0.004473% | 0.01423% | 0.01019% | 0.00904% | 0.02345% | 0.009595% | 0.01602% | 0.009201% | 0.08852 | 0.12566 | 0.044712 | 0.14226 | 0.10187 | 0.090566 | 0.23444 | 0.095942 | 0.16023 | 0.092121
535 | 1 | 23 | 6 | piątek | 2015-01-23 | 0.01131% | 0.01151% | 0.005701% | 0.01655% | 0.01358% | 0.01175% | 0.01814% | 0.01205% | 0.01525% | 0.01193% | 0.1131 | 0.11507 | 0.056988 | 0.16549 | 0.13577 | 0.1177 | 0.18138 | 0.12049 | 0.15245 | 0.11943
536 | 1 | 23 | 7 | piątek | 2015-01-23 | 0.0128% | 0.01226% | 0.00633% | 0.01677% | 0.01673% | 0.01616% | 0.005044% | 0.0138% | 0.01305% | 0.01589% | 0.12795 | 0.12256 | 0.063272 | 0.16769 | 0.16734 | 0.16194 | 0.050429 | 0.13795 | 0.13045 | 0.15907
537 | 1 | 23 | 8 | piątek | 2015-01-23 | 0.01296% | 0.01182% | 0.006715% | 0.01703% | 0.01945% | 0.02016% | 0.0005074% | 0.01495% | 0.01144% | 0.01983% | 0.12955 | 0.11817 | 0.067117 | 0.17032 | 0.19452 | 0.20193 | 0.0050725 | 0.14951 | 0.11443 | 0.19856
538 | 1 | 23 | 9 | piątek | 2015-01-23 | 0.01326% | 0.0118% | 0.00708% | 0.01651% | 0.02128% | 0.02217% | 0.0004566% | 0.01557% | 0.01153% | 0.02248% | 0.13262 | 0.11799 | 0.07077 | 0.16509 | 0.21275 | 0.22214 | 0.0045653 | 0.15571 | 0.11524 | 0.22508
539 | 1 | 23 | 10 | piątek | 2015-01-23 | 0.01324% | 0.012% | 0.006988% | 0.01664% | 0.0218% | 0.02233% | 0.0003648% | 0.01628% | 0.0119% | 0.02356% | 0.13239 | 0.12001 | 0.069853 | 0.1664 | 0.21803 | 0.22374 | 0.003647 | 0.16282 | 0.11897 | 0.23594
540 | 1 | 23 | 11 | piątek | 2015-01-23 | 0.01314% | 0.01222% | 0.006933% | 0.01575% | 0.02166% | 0.02195% | 0.0002765% | 0.01612% | 0.01184% | 0.02373% | 0.13136 | 0.12216 | 0.069296 | 0.15751 | 0.21654 | 0.21992 | 0.002764 | 0.16121 | 0.1184 | 0.23756
541 | 1 | 23 | 12 | piątek | 2015-01-23 | 0.01301% | 0.01528% | 0.006947% | 0.01689% | 0.02112% | 0.02152% | 0.0003032% | 0.01626% | 0.01235% | 0.0236% | 0.13005 | 0.15278 | 0.06944 | 0.16889 | 0.21122 | 0.21557 | 0.0030317 | 0.16258 | 0.12346 | 0.2363
542 | 1 | 23 | 13 | piątek | 2015-01-23 | 0.01324% | 0.02% | 0.007082% | 0.01802% | 0.02012% | 0.02088% | 0.0003125% | 0.01612% | 0.01261% | 0.02308% | 0.13235 | 0.19996 | 0.070786 | 0.18018 | 0.20116 | 0.20918 | 0.0031246 | 0.16116 | 0.12612 | 0.23111
543 | 1 | 23 | 14 | piątek | 2015-01-23 | 0.01353% | 0.01729% | 0.007194% | 0.01813% | 0.01885% | 0.01908% | 0.0003038% | 0.01587% | 0.01191% | 0.02235% | 0.13528 | 0.17292 | 0.071905 | 0.18131 | 0.1885 | 0.19114 | 0.0030375 | 0.15864 | 0.11911 | 0.22378
544 | 1 | 23 | 15 | piątek | 2015-01-23 | 0.01485% | 0.01433% | 0.007704% | 0.01873% | 0.01845% | 0.01716% | 0.003078% | 0.01551% | 0.01258% | 0.02102% | 0.14854 | 0.14329 | 0.077011 | 0.18725 | 0.18445 | 0.17196 | 0.030773 | 0.15505 | 0.12575 | 0.21041
545 | 1 | 23 | 16 | piątek | 2015-01-23 | 0.01659% | 0.01503% | 0.008721% | 0.0187% | 0.01768% | 0.0156% | 0.01564% | 0.01508% | 0.01516% | 0.01967% | 0.16591 | 0.15027 | 0.087174 | 0.18704 | 0.17677 | 0.15628 | 0.15638 | 0.15081 | 0.15163 | 0.19691
546 | 1 | 23 | 17 | piątek | 2015-01-23 | 0.018% | 0.01588% | 0.009406% | 0.01935% | 0.01657% | 0.0152% | 0.02409% | 0.01435% | 0.01736% | 0.01785% | 0.17997 | 0.15875 | 0.094017 | 0.19354 | 0.16568 | 0.15231 | 0.24085 | 0.14353 | 0.17362 | 0.17874
547 | 1 | 23 | 18 | piątek | 2015-01-23 | 0.01811% | 0.01675% | 0.009511% | 0.01914% | 0.01464% | 0.01452% | 0.02431% | 0.01351% | 0.01738% | 0.01545% | 0.18113 | 0.16753 | 0.095071 | 0.19135 | 0.14638 | 0.14543 | 0.24309 | 0.13511 | 0.17379 | 0.15469
548 | 1 | 23 | 19 | piątek | 2015-01-23 | 0.01764% | 0.01596% | 0.009546% | 0.01894% | 0.01343% | 0.01351% | 0.0245% | 0.01285% | 0.0172% | 0.01358% | 0.17643 | 0.15957 | 0.095418 | 0.18941 | 0.13431 | 0.13534 | 0.24494 | 0.12849 | 0.17194 | 0.13601
549 | 1 | 23 | 20 | piątek | 2015-01-23 | 0.01653% | 0.01522% | 0.008948% | 0.01793% | 0.01158% | 0.01275% | 0.02429% | 0.01209% | 0.01704% | 0.01206% | 0.16527 | 0.15222 | 0.089441 | 0.17925 | 0.11575 | 0.12778 | 0.24283 | 0.12086 | 0.17037 | 0.12071
550 | 1 | 23 | 21 | piątek | 2015-01-23 | 0.01465% | 0.01733% | 0.03124% | 0.01898% | 0.009989% | 0.009563% | 0.02429% | 0.01102% | 0.01689% | 0.01068% | 0.14648 | 0.17329 | 0.31225 | 0.18978 | 0.099879 | 0.095812 | 0.24287 | 0.11024 | 0.16889 | 0.10691
551 | 1 | 23 | 22 | piątek | 2015-01-23 | 0.01235% | 0.01875% | 0.03332% | 0.01742% | 0.008868% | 0.008578% | 0.0239% | 0.009559% | 0.01628% | 0.009615% | 0.12353 | 0.18747 | 0.33308 | 0.1742 | 0.088672 | 0.085938 | 0.23894 | 0.095588 | 0.16275 | 0.096264
552 | 1 | 23 | 23 | piątek | 2015-01-23 | 0.01028% | 0.01721% | 0.03195% | 0.01584% | 0.008119% | 0.008322% | 0.02335% | 0.008589% | 0.01598% | 0.008985% | 0.10278 | 0.17204 | 0.31937 | 0.1584 | 0.081185 | 0.083379 | 0.23348 | 0.085882 | 0.15981 | 0.089961
553 | 1 | 24 | 0 | sobota | 2015-01-24 | 0.008473% | 0.01418% | 0.0216% | 0.01473% | 0.007671% | 0.007712% | 0.02332% | 0.008261% | 0.01587% | 0.0087% | 0.084725 | 0.14175 | 0.21588 | 0.14725 | 0.076704 | 0.077267 | 0.23316 | 0.082606 | 0.15863 | 0.08711
554 | 1 | 24 | 1 | sobota | 2015-01-24 | 0.007442% | 0.01342% | 0.01981% | 0.01335% | 0.007457% | 0.0082% | 0.02324% | 0.007935% | 0.01571% | 0.008442% | 0.074411 | 0.13417 | 0.19799 | 0.13352 | 0.074566 | 0.082155 | 0.2323 | 0.079346 | 0.15709 | 0.084525
555 | 1 | 24 | 2 | sobota | 2015-01-24 | 0.006789% | 0.01285% | 0.01755% | 0.01259% | 0.007387% | 0.008053% | 0.02319% | 0.007848% | 0.01537% | 0.008259% | 0.067882 | 0.12849 | 0.17538 | 0.12594 | 0.073861 | 0.080678 | 0.23185 | 0.078478 | 0.15366 | 0.082691
556 | 1 | 24 | 3 | sobota | 2015-01-24 | 0.006706% | 0.01262% | 0.01707% | 0.01225% | 0.007356% | 0.008252% | 0.02333% | 0.007726% | 0.0154% | 0.008182% | 0.067053 | 0.12616 | 0.17065 | 0.12251 | 0.073554 | 0.082674 | 0.23324 | 0.077259 | 0.15402 | 0.081915
557 | 1 | 24 | 4 | sobota | 2015-01-24 | 0.006977% | 0.01292% | 0.01768% | 0.01313% | 0.007596% | 0.008377% | 0.02355% | 0.008236% | 0.0153% | 0.008202% | 0.069766 | 0.12921 | 0.17675 | 0.13132 | 0.075955 | 0.083926 | 0.23544 | 0.082358 | 0.15299 | 0.082119
558 | 1 | 24 | 5 | sobota | 2015-01-24 | 0.007853% | 0.01194% | 0.004008% | 0.014% | 0.008876% | 0.0086% | 0.02367% | 0.009118% | 0.01564% | 0.008578% | 0.078524 | 0.11939 | 0.040067 | 0.13997 | 0.088752 | 0.086161 | 0.23662 | 0.091176 | 0.15634 | 0.085883
559 | 1 | 24 | 6 | sobota | 2015-01-24 | 0.009292% | 0.01057% | 0.004699% | 0.01584% | 0.01022% | 0.008607% | 0.01801% | 0.01069% | 0.01491% | 0.009558% | 0.092915 | 0.1057 | 0.046972 | 0.15835 | 0.10218 | 0.08623 | 0.18003 | 0.10688 | 0.14905 | 0.095701
560 | 1 | 24 | 7 | sobota | 2015-01-24 | 0.01139% | 0.01184% | 0.005735% | 0.01603% | 0.01132% | 0.008727% | 0.00479% | 0.01159% | 0.01203% | 0.01048% | 0.11385 | 0.11842 | 0.05732 | 0.16025 | 0.11323 | 0.087433 | 0.047892 | 0.11594 | 0.12032 | 0.10492
561 | 1 | 24 | 8 | sobota | 2015-01-24 | 0.01332% | 0.0127% | 0.006975% | 0.01707% | 0.01295% | 0.01101% | 0.0004787% | 0.01226% | 0.01027% | 0.01192% | 0.1332 | 0.12695 | 0.069717 | 0.17068 | 0.12944 | 0.11029 | 0.0047855 | 0.12264 | 0.10273 | 0.11932
562 | 1 | 24 | 9 | sobota | 2015-01-24 | 0.01428% | 0.01344% | 0.007706% | 0.0178% | 0.01445% | 0.0133% | 0.0004269% | 0.01329% | 0.01032% | 0.01391% | 0.14277 | 0.1344 | 0.077026 | 0.17799 | 0.14452 | 0.13322 | 0.0042679 | 0.13287 | 0.10318 | 0.13931
563 | 1 | 24 | 10 | sobota | 2015-01-24 | 0.0152% | 0.01356% | 0.008236% | 0.01878% | 0.01518% | 0.01364% | 0.000326% | 0.01369% | 0.01034% | 0.01518% | 0.15197 | 0.13554 | 0.082324 | 0.18782 | 0.15174 | 0.13662 | 0.003259 | 0.13684 | 0.10339 | 0.15196
564 | 1 | 24 | 11 | sobota | 2015-01-24 | 0.01561% | 0.01394% | 0.008552% | 0.01853% | 0.01516% | 0.01363% | 0.0002584% | 0.01356% | 0.01018% | 0.0155% | 0.15613 | 0.13941 | 0.085483 | 0.18525 | 0.15162 | 0.13656 | 0.0025832 | 0.13555 | 0.10175 | 0.15524
565 | 1 | 24 | 12 | sobota | 2015-01-24 | 0.01553% | 0.01801% | 0.008717% | 0.01846% | 0.01447% | 0.01295% | 0.0002709% | 0.01338% | 0.01062% | 0.01512% | 0.15525 | 0.18006 | 0.087134 | 0.18454 | 0.14466 | 0.12974 | 0.0027083 | 0.13382 | 0.10622 | 0.1514
566 | 1 | 24 | 13 | sobota | 2015-01-24 | 0.01604% | 0.02312% | 0.008895% | 0.01915% | 0.01331% | 0.01219% | 0.0002802% | 0.01249% | 0.0105% | 0.01402% | 0.16035 | 0.23119 | 0.088915 | 0.19147 | 0.13305 | 0.12213 | 0.0028015 | 0.1249 | 0.10494 | 0.14037
567 | 1 | 24 | 14 | sobota | 2015-01-24 | 0.01605% | 0.02001% | 0.009111% | 0.01921% | 0.01195% | 0.01132% | 0.0003143% | 0.01189% | 0.01027% | 0.01262% | 0.16044 | 0.20006 | 0.091076 | 0.19213 | 0.1195 | 0.11337 | 0.0031425 | 0.11888 | 0.10273 | 0.12637
568 | 1 | 24 | 15 | sobota | 2015-01-24 | 0.01658% | 0.01624% | 0.008825% | 0.02128% | 0.01153% | 0.01086% | 0.002989% | 0.01168% | 0.01135% | 0.01185% | 0.16581 | 0.16239 | 0.088214 | 0.21277 | 0.11533 | 0.10877 | 0.029885 | 0.11677 | 0.11344 | 0.11863
569 | 1 | 24 | 16 | sobota | 2015-01-24 | 0.01751% | 0.01694% | 0.009258% | 0.02134% | 0.01143% | 0.01058% | 0.01535% | 0.01187% | 0.01403% | 0.01187% | 0.17513 | 0.16936 | 0.09254 | 0.21341 | 0.11432 | 0.10595 | 0.15351 | 0.11864 | 0.14032 | 0.11882
570 | 1 | 24 | 17 | sobota | 2015-01-24 | 0.01834% | 0.01731% | 0.01001% | 0.02332% | 0.01178% | 0.01138% | 0.02392% | 0.01169% | 0.0166% | 0.01202% | 0.18334 | 0.17313 | 0.1001 | 0.23318 | 0.11781 | 0.11406 | 0.23912 | 0.11689 | 0.16597 | 0.12032
571 | 1 | 24 | 18 | sobota | 2015-01-24 | 0.0181% | 0.01694% | 0.009922% | 0.02226% | 0.01185% | 0.01111% | 0.02412% | 0.01134% | 0.01688% | 0.01168% | 0.18102 | 0.16943 | 0.099177 | 0.22256 | 0.11848 | 0.11129 | 0.24119 | 0.11335 | 0.16877 | 0.11695
572 | 1 | 24 | 19 | sobota | 2015-01-24 | 0.01767% | 0.01669% | 0.009675% | 0.02123% | 0.01137% | 0.01089% | 0.02432% | 0.01122% | 0.01647% | 0.01119% | 0.17672 | 0.1669 | 0.096712 | 0.21225 | 0.11371 | 0.10907 | 0.2431 | 0.11221 | 0.16471 | 0.11201
573 | 1 | 24 | 20 | sobota | 2015-01-24 | 0.01641% | 0.01546% | 0.009123% | 0.01973% | 0.01042% | 0.01059% | 0.02416% | 0.01076% | 0.01608% | 0.01071% | 0.16406 | 0.15457 | 0.091194 | 0.19725 | 0.1042 | 0.10612 | 0.24159 | 0.10762 | 0.16074 | 0.10722
574 | 1 | 24 | 21 | sobota | 2015-01-24 | 0.01456% | 0.01686% | 0.03152% | 0.01902% | 0.009522% | 0.007674% | 0.02408% | 0.009886% | 0.01628% | 0.01006% | 0.14561 | 0.1686 | 0.31507 | 0.19022 | 0.095219 | 0.076884 | 0.24076 | 0.098853 | 0.16282 | 0.10068
575 | 1 | 24 | 22 | sobota | 2015-01-24 | 0.01246% | 0.01855% | 0.03393% | 0.01746% | 0.008582% | 0.006865% | 0.02379% | 0.008731% | 0.01584% | 0.00944% | 0.12463 | 0.18546 | 0.33918 | 0.17454 | 0.085817 | 0.068775 | 0.23786 | 0.087306 | 0.15835 | 0.094516
576 | 1 | 24 | 23 | sobota | 2015-01-24 | 0.01047% | 0.01673% | 0.03311% | 0.01602% | 0.008123% | 0.00699% | 0.0233% | 0.007846% | 0.01586% | 0.008956% | 0.10466 | 0.16731 | 0.33096 | 0.16016 | 0.081226 | 0.070032 | 0.23299 | 0.078452 | 0.15862 | 0.08967
577 | 1 | 25 | 0 | niedziela | 2015-01-25 | 0.008562% | 0.01484% | 0.02293% | 0.01429% | 0.007556% | 0.006697% | 0.02311% | 0.007508% | 0.01532% | 0.00846% | 0.085616 | 0.14839 | 0.22919 | 0.14293 | 0.075556 | 0.067094 | 0.23104 | 0.075072 | 0.15319 | 0.084706
578 | 1 | 25 | 1 | niedziela | 2015-01-25 | 0.007652% | 0.01357% | 0.02052% | 0.01318% | 0.007546% | 0.006502% | 0.02312% | 0.007259% | 0.01495% | 0.008222% | 0.076518 | 0.13567 | 0.20508 | 0.13182 | 0.075456 | 0.06514 | 0.23116 | 0.07259 | 0.1495 | 0.082323
579 | 1 | 25 | 2 | niedziela | 2015-01-25 | 0.007019% | 0.01309% | 0.01814% | 0.01234% | 0.007415% | 0.006441% | 0.02312% | 0.007164% | 0.01497% | 0.008056% | 0.070184 | 0.13093 | 0.18134 | 0.12343 | 0.074142 | 0.064532 | 0.23116 | 0.071636 | 0.14969 | 0.080661
580 | 1 | 25 | 3 | niedziela | 2015-01-25 | 0.006904% | 0.01256% | 0.01855% | 0.012% | 0.007354% | 0.006442% | 0.0232% | 0.007206% | 0.01459% | 0.007957% | 0.069033 | 0.12561 | 0.18538 | 0.11995 | 0.073531 | 0.064536 | 0.23194 | 0.072053 | 0.14592 | 0.079663
581 | 1 | 25 | 4 | niedziela | 2015-01-25 | 0.006928% | 0.01269% | 0.01777% | 0.01298% | 0.007339% | 0.006417% | 0.02342% | 0.007345% | 0.01479% | 0.007898% | 0.069276 | 0.12686 | 0.1776 | 0.12984 | 0.073383 | 0.064288 | 0.2341 | 0.073445 | 0.14787 | 0.079079
582 | 1 | 25 | 5 | niedziela | 2015-01-25 | 0.007715% | 0.01189% | 0.003904% | 0.01345% | 0.007558% | 0.006419% | 0.02356% | 0.007574% | 0.01456% | 0.007974% | 0.077141 | 0.11885 | 0.039024 | 0.13449 | 0.075578 | 0.06431 | 0.23553 | 0.075734 | 0.1456 | 0.079841
583 | 1 | 25 | 6 | niedziela | 2015-01-25 | 0.00892% | 0.01091% | 0.004624% | 0.01534% | 0.007805% | 0.006267% | 0.01772% | 0.007816% | 0.01271% | 0.00827% | 0.089193 | 0.10908 | 0.046224 | 0.15338 | 0.078042 | 0.062791 | 0.1772 | 0.078153 | 0.12709 | 0.082804
584 | 1 | 25 | 7 | niedziela | 2015-01-25 | 0.01039% | 0.01167% | 0.00541% | 0.01568% | 0.007813% | 0.006541% | 0.004536% | 0.007888% | 0.01058% | 0.008326% | 0.10389 | 0.11665 | 0.054079 | 0.15675 | 0.078125 | 0.065529 | 0.045345 | 0.078877 | 0.10583 | 0.083366
585 | 1 | 25 | 8 | niedziela | 2015-01-25 | 0.01237% | 0.01273% | 0.006638% | 0.01804% | 0.008137% | 0.0065% | 0.000506% | 0.00863% | 0.009105% | 0.008405% | 0.1237 | 0.12726 | 0.066352 | 0.18035 | 0.081361 | 0.065121 | 0.0050592 | 0.086294 | 0.091038 | 0.08415
586 | 1 | 25 | 9 | niedziela | 2015-01-25 | 0.01394% | 0.01357% | 0.007606% | 0.01896% | 0.009042% | 0.008262% | 0.0004286% | 0.009763% | 0.009277% | 0.009078% | 0.13941 | 0.13564 | 0.076022 | 0.18964 | 0.090411 | 0.082778 | 0.0042848 | 0.09762 | 0.092762 | 0.090891
587 | 1 | 25 | 10 | niedziela | 2015-01-25 | 0.01501% | 0.0138% | 0.008318% | 0.01822% | 0.009562% | 0.009787% | 0.0003488% | 0.01004% | 0.00954% | 0.009688% | 0.15012 | 0.13794 | 0.083142 | 0.18216 | 0.095615 | 0.098051 | 0.0034874 | 0.10043 | 0.095391 | 0.096996
588 | 1 | 25 | 11 | niedziela | 2015-01-25 | 0.01523% | 0.01415% | 0.00848% | 0.01873% | 0.009714% | 0.009896% | 0.0002737% | 0.01029% | 0.00959% | 0.009994% | 0.15231 | 0.14149 | 0.08476 | 0.18726 | 0.097134 | 0.099149 | 0.002736 | 0.10287 | 0.095887 | 0.10006
589 | 1 | 25 | 12 | niedziela | 2015-01-25 | 0.01501% | 0.01703% | 0.008298% | 0.01881% | 0.0102% | 0.009799% | 0.0002913% | 0.01028% | 0.009969% | 0.01009% | 0.15013 | 0.17026 | 0.082947 | 0.18807 | 0.10195 | 0.098177 | 0.002912 | 0.10278 | 0.09968 | 0.10104
590 | 1 | 25 | 13 | niedziela | 2015-01-25 | 0.01454% | 0.02085% | 0.008212% | 0.01891% | 0.009971% | 0.009759% | 0.0002798% | 0.01022% | 0.01006% | 0.01002% | 0.14543 | 0.20845 | 0.082081 | 0.1891 | 0.099709 | 0.097768 | 0.0027973 | 0.10216 | 0.10062 | 0.10036
591 | 1 | 25 | 14 | niedziela | 2015-01-25 | 0.01394% | 0.01765% | 0.007671% | 0.01902% | 0.009715% | 0.009911% | 0.000315% | 0.01023% | 0.009853% | 0.009948% | 0.13938 | 0.17645 | 0.076672 | 0.19021 | 0.097139 | 0.099291 | 0.0031497 | 0.10234 | 0.098522 | 0.099602
592 | 1 | 25 | 15 | niedziela | 2015-01-25 | 0.01405% | 0.01439% | 0.007365% | 0.01999% | 0.01021% | 0.009837% | 0.002769% | 0.01047% | 0.01072% | 0.01003% | 0.14051 | 0.14387 | 0.073616 | 0.19985 | 0.10211 | 0.098552 | 0.027687 | 0.10469 | 0.10716 | 0.10039
593 | 1 | 25 | 16 | niedziela | 2015-01-25 | 0.01535% | 0.0149% | 0.007703% | 0.02014% | 0.01055% | 0.009772% | 0.01491% | 0.01083% | 0.0135% | 0.01052% | 0.1535 | 0.14898 | 0.076992 | 0.20137 | 0.10553 | 0.097898 | 0.14902 | 0.10829 | 0.13496 | 0.10529
594 | 1 | 25 | 17 | niedziela | 2015-01-25 | 0.01676% | 0.016% | 0.008628% | 0.02086% | 0.011% | 0.01037% | 0.02391% | 0.01093% | 0.01566% | 0.01093% | 0.16754 | 0.16003 | 0.086239 | 0.20863 | 0.11002 | 0.10388 | 0.23907 | 0.1093 | 0.15655 | 0.10939
595 | 1 | 25 | 18 | niedziela | 2015-01-25 | 0.0171% | 0.01631% | 0.009061% | 0.02092% | 0.01104% | 0.01048% | 0.02413% | 0.01075% | 0.01578% | 0.01082% | 0.17103 | 0.16306 | 0.090574 | 0.20914 | 0.11035 | 0.10497 | 0.24127 | 0.10748 | 0.15781 | 0.10832
596 | 1 | 25 | 19 | niedziela | 2015-01-25 | 0.01707% | 0.01601% | 0.009175% | 0.02037% | 0.01008% | 0.01035% | 0.02429% | 0.01025% | 0.01531% | 0.01051% | 0.17071 | 0.16004 | 0.091709 | 0.20367 | 0.1008 | 0.10366 | 0.24282 | 0.10249 | 0.15303 | 0.10522
597 | 1 | 25 | 20 | niedziela | 2015-01-25 | 0.0162% | 0.0152% | 0.00875% | 0.01909% | 0.009588% | 0.007666% | 0.02424% | 0.009678% | 0.0156% | 0.01006% | 0.16197 | 0.15195 | 0.087464 | 0.19086 | 0.095876 | 0.076805 | 0.24234 | 0.096778 | 0.15603 | 0.10072
598 | 1 | 25 | 21 | niedziela | 2015-01-25 | 0.01426% | 0.01668% | 0.03027% | 0.01813% | 0.008783% | 0.006841% | 0.02428% | 0.008894% | 0.01579% | 0.009597% | 0.14256 | 0.16679 | 0.30257 | 0.18133 | 0.087822 | 0.068538 | 0.2427 | 0.088932 | 0.15792 | 0.096088
599 | 1 | 25 | 22 | niedziela | 2015-01-25 | 0.01173% | 0.01774% | 0.03131% | 0.01531% | 0.00825% | 0.006586% | 0.02395% | 0.008517% | 0.01577% | 0.009019% | 0.11732 | 0.17743 | 0.31299 | 0.15308 | 0.082495 | 0.065987 | 0.23944 | 0.085168 | 0.15768 | 0.090298
600 | 1 | 25 | 23 | niedziela | 2015-01-25 | 0.009603% | 0.01554% | 0.0301% | 0.01447% | 0.00799% | 0.006493% | 0.02343% | 0.008103% | 0.01535% | 0.008561% | 0.096023 | 0.15539 | 0.30084 | 0.14473 | 0.079898 | 0.065055 | 0.23421 | 0.081024 | 0.15352 | 0.085719
601 | 1 | 26 | 0 | poniedziałek | 2015-01-26 | 0.007843% | 0.01356% | 0.02059% | 0.01263% | 0.007618% | 0.006406% | 0.02324% | 0.007541% | 0.01514% | 0.008485% | 0.078429 | 0.13558 | 0.20585 | 0.12627 | 0.076174 | 0.064175 | 0.23235 | 0.075405 | 0.15134 | 0.084953
602 | 1 | 26 | 1 | poniedziałek | 2015-01-26 | 0.006971% | 0.01263% | 0.01888% | 0.01205% | 0.00737% | 0.006344% | 0.0232% | 0.007366% | 0.01503% | 0.00827% | 0.069709 | 0.12633 | 0.18875 | 0.12051 | 0.073693 | 0.063563 | 0.23192 | 0.073656 | 0.15026 | 0.082804
603 | 1 | 26 | 2 | poniedziałek | 2015-01-26 | 0.006561% | 0.01269% | 0.01727% | 0.01166% | 0.007367% | 0.006384% | 0.02267% | 0.007243% | 0.01495% | 0.008165% | 0.065603 | 0.12692 | 0.17258 | 0.11659 | 0.073666 | 0.063957 | 0.22662 | 0.072426 | 0.14944 | 0.081748
604 | 1 | 26 | 3 | poniedziałek | 2015-01-26 | 0.006478% | 0.01232% | 0.01697% | 0.01132% | 0.007371% | 0.006337% | 0.02311% | 0.007445% | 0.01467% | 0.008142% | 0.064771 | 0.12316 | 0.16963 | 0.11317 | 0.073709 | 0.063486 | 0.23109 | 0.074449 | 0.14665 | 0.081515
605 | 1 | 26 | 4 | poniedziałek | 2015-01-26 | 0.007122% | 0.01258% | 0.01853% | 0.01235% | 0.007991% | 0.006471% | 0.02322% | 0.007823% | 0.01487% | 0.008318% | 0.071214 | 0.12574 | 0.18524 | 0.12345 | 0.079902 | 0.064829 | 0.23213 | 0.078229 | 0.1487 | 0.083284
606 | 1 | 26 | 5 | poniedziałek | 2015-01-26 | 0.008765% | 0.01222% | 0.004439% | 0.01394% | 0.01037% | 0.007037% | 0.02328% | 0.009305% | 0.0154% | 0.009201% | 0.087648 | 0.12222 | 0.044371 | 0.13941 | 0.10366 | 0.070503 | 0.23272 | 0.093039 | 0.15402 | 0.092121
607 | 1 | 26 | 6 | poniedziałek | 2015-01-26 | 0.0112% | 0.01138% | 0.005536% | 0.01538% | 0.01383% | 0.01154% | 0.01712% | 0.01186% | 0.01487% | 0.01193% | 0.11196 | 0.11376 | 0.055331 | 0.15379 | 0.13832 | 0.11559 | 0.17113 | 0.11861 | 0.14865 | 0.11943
608 | 1 | 26 | 7 | poniedziałek | 2015-01-26 | 0.01261% | 0.0119% | 0.00643% | 0.01652% | 0.01682% | 0.01654% | 0.004411% | 0.01362% | 0.01237% | 0.01589% | 0.12613 | 0.119 | 0.064275 | 0.16517 | 0.16816 | 0.16568 | 0.0441 | 0.13619 | 0.12372 | 0.15907
609 | 1 | 26 | 8 | poniedziałek | 2015-01-26 | 0.01278% | 0.01182% | 0.006854% | 0.0158% | 0.01968% | 0.02197% | 0.000563% | 0.01512% | 0.01099% | 0.01983% | 0.12782 | 0.1182 | 0.068507 | 0.15799 | 0.19675 | 0.22011 | 0.0056288 | 0.15116 | 0.10991 | 0.19856
610 | 1 | 26 | 9 | poniedziałek | 2015-01-26 | 0.01337% | 0.01206% | 0.007128% | 0.01568% | 0.02114% | 0.02429% | 0.0004331% | 0.01582% | 0.01143% | 0.02248% | 0.13367 | 0.12058 | 0.071254 | 0.15676 | 0.21142 | 0.24334 | 0.0043296 | 0.15817 | 0.11424 | 0.22508
611 | 1 | 26 | 10 | poniedziałek | 2015-01-26 | 0.01321% | 0.01209% | 0.007341% | 0.01564% | 0.02192% | 0.023% | 0.0003055% | 0.01635% | 0.01163% | 0.02356% | 0.13212 | 0.12093 | 0.073382 | 0.15641 | 0.21919 | 0.23047 | 0.0030545 | 0.16349 | 0.11627 | 0.23594
612 | 1 | 26 | 11 | poniedziałek | 2015-01-26 | 0.01319% | 0.01192% | 0.007167% | 0.01537% | 0.02191% | 0.02316% | 0.0002418% | 0.01634% | 0.01189% | 0.02373% | 0.1319 | 0.11915 | 0.071634 | 0.15364 | 0.21909 | 0.23205 | 0.0024174 | 0.16334 | 0.11888 | 0.23756
613 | 1 | 26 | 12 | poniedziałek | 2015-01-26 | 0.01299% | 0.01495% | 0.007197% | 0.01565% | 0.0215% | 0.02371% | 0.000283% | 0.01626% | 0.01176% | 0.0236% | 0.12993 | 0.14953 | 0.071943 | 0.15647 | 0.21499 | 0.23758 | 0.0028297 | 0.16258 | 0.11755 | 0.2363
614 | 1 | 26 | 13 | poniedziałek | 2015-01-26 | 0.01296% | 0.01955% | 0.007223% | 0.01755% | 0.02055% | 0.02251% | 0.0002636% | 0.01627% | 0.01222% | 0.02308% | 0.12962 | 0.19551 | 0.072199 | 0.17547 | 0.20546 | 0.22548 | 0.0026356 | 0.16266 | 0.12214 | 0.23111
615 | 1 | 26 | 14 | poniedziałek | 2015-01-26 | 0.01327% | 0.01699% | 0.00712% | 0.01767% | 0.01899% | 0.02095% | 0.0002677% | 0.01587% | 0.0117% | 0.02235% | 0.1327 | 0.1699 | 0.071174 | 0.17666 | 0.18994 | 0.20991 | 0.0026763 | 0.1587 | 0.11697 | 0.22378
616 | 1 | 26 | 15 | poniedziałek | 2015-01-26 | 0.01448% | 0.01391% | 0.007315% | 0.01798% | 0.01815% | 0.0186% | 0.002599% | 0.01562% | 0.01222% | 0.02102% | 0.14483 | 0.13906 | 0.073122 | 0.17984 | 0.18147 | 0.18633 | 0.025988 | 0.15623 | 0.12217 | 0.21041
617 | 1 | 26 | 16 | poniedziałek | 2015-01-26 | 0.01632% | 0.01445% | 0.008131% | 0.01815% | 0.0173% | 0.01682% | 0.01425% | 0.01523% | 0.01406% | 0.01967% | 0.16323 | 0.14444 | 0.081279 | 0.18147 | 0.17301 | 0.1685 | 0.1425 | 0.15232 | 0.14057 | 0.19691
618 | 1 | 26 | 17 | poniedziałek | 2015-01-26 | 0.01797% | 0.01565% | 0.009053% | 0.01895% | 0.01611% | 0.016% | 0.0237% | 0.014% | 0.01706% | 0.01785% | 0.17968 | 0.15653 | 0.090487 | 0.18946 | 0.1611 | 0.16025 | 0.23698 | 0.14003 | 0.17057 | 0.17874
619 | 1 | 26 | 18 | poniedziałek | 2015-01-26 | 0.01823% | 0.01606% | 0.009296% | 0.0201% | 0.01452% | 0.01441% | 0.02404% | 0.01325% | 0.01672% | 0.01545% | 0.18228 | 0.16056 | 0.092922 | 0.20098 | 0.14517 | 0.14439 | 0.24035 | 0.13253 | 0.16716 | 0.15469
620 | 1 | 26 | 19 | poniedziałek | 2015-01-26 | 0.01804% | 0.01572% | 0.009471% | 0.01867% | 0.01339% | 0.01412% | 0.02425% | 0.01257% | 0.01638% | 0.01358% | 0.18037 | 0.15716 | 0.094666 | 0.18671 | 0.13385 | 0.14143 | 0.24248 | 0.12568 | 0.16374 | 0.13601
621 | 1 | 26 | 20 | poniedziałek | 2015-01-26 | 0.01663% | 0.01474% | 0.008949% | 0.01822% | 0.01168% | 0.01314% | 0.02407% | 0.01183% | 0.0162% | 0.01206% | 0.16633 | 0.14741 | 0.089454 | 0.18216 | 0.11683 | 0.13167 | 0.24062 | 0.11832 | 0.16195 | 0.12071
622 | 1 | 26 | 21 | poniedziałek | 2015-01-26 | 0.01474% | 0.01647% | 0.03077% | 0.01922% | 0.009974% | 0.009206% | 0.02406% | 0.01077% | 0.01606% | 0.01068% | 0.14741 | 0.16472 | 0.30754 | 0.19222 | 0.099735 | 0.092229 | 0.24059 | 0.10774 | 0.1606 | 0.10691
623 | 1 | 26 | 22 | poniedziałek | 2015-01-26 | 0.01213% | 0.01782% | 0.03225% | 0.01654% | 0.008737% | 0.008198% | 0.02366% | 0.009289% | 0.01597% | 0.009615% | 0.12132 | 0.17819 | 0.32236 | 0.1654 | 0.087361 | 0.082133 | 0.23656 | 0.092888 | 0.15968 | 0.096264
624 | 1 | 26 | 23 | poniedziałek | 2015-01-26 | 0.0096% | 0.01571% | 0.03036% | 0.01484% | 0.008182% | 0.008052% | 0.02336% | 0.008317% | 0.01581% | 0.008985% | 0.095997 | 0.15706 | 0.30345 | 0.1484 | 0.08181 | 0.080669 | 0.23352 | 0.083167 | 0.15809 | 0.089961
625 | 1 | 27 | 0 | wtorek | 2015-01-27 | 0.0077% | 0.01301% | 0.02042% | 0.01331% | 0.007783% | 0.007919% | 0.02317% | 0.007867% | 0.01564% | 0.008485% | 0.076999 | 0.13011 | 0.20414 | 0.13307 | 0.077826 | 0.079337 | 0.23169 | 0.078663 | 0.15639 | 0.084953
626 | 1 | 27 | 1 | wtorek | 2015-01-27 | 0.006891% | 0.01263% | 0.01782% | 0.01251% | 0.007579% | 0.008025% | 0.02314% | 0.007702% | 0.0154% | 0.00827% | 0.068905 | 0.12634 | 0.17808 | 0.12509 | 0.075781 | 0.080401 | 0.23133 | 0.077014 | 0.15403 | 0.082804
627 | 1 | 27 | 2 | wtorek | 2015-01-27 | 0.0064% | 0.01183% | 0.01673% | 0.012% | 0.007609% | 0.007905% | 0.02306% | 0.007627% | 0.0153% | 0.008165% | 0.063992 | 0.11831 | 0.16727 | 0.11996 | 0.076083 | 0.079198 | 0.23053 | 0.076268 | 0.153 | 0.081748
628 | 1 | 27 | 3 | wtorek | 2015-01-27 | 0.006335% | 0.01198% | 0.01669% | 0.01179% | 0.007608% | 0.007795% | 0.02316% | 0.00781% | 0.01531% | 0.008142% | 0.063345 | 0.11984 | 0.16684 | 0.11785 | 0.07608 | 0.078091 | 0.23154 | 0.078099 | 0.1531 | 0.081515
629 | 1 | 27 | 4 | wtorek | 2015-01-27 | 0.007044% | 0.01231% | 0.01793% | 0.01314% | 0.008241% | 0.007957% | 0.02333% | 0.008155% | 0.01522% | 0.008318% | 0.070431 | 0.1231 | 0.1792 | 0.13136 | 0.082408 | 0.079721 | 0.23327 | 0.081544 | 0.15218 | 0.083284
630 | 1 | 27 | 5 | wtorek | 2015-01-27 | 0.008567% | 0.0122% | 0.004477% | 0.01397% | 0.01054% | 0.008558% | 0.02326% | 0.009671% | 0.0157% | 0.009201% | 0.085669 | 0.12197 | 0.044749 | 0.13966 | 0.10541 | 0.085742 | 0.23259 | 0.096703 | 0.15696 | 0.092121
631 | 1 | 27 | 6 | wtorek | 2015-01-27 | 0.01114% | 0.01127% | 0.005479% | 0.01586% | 0.01395% | 0.01122% | 0.01708% | 0.01188% | 0.01492% | 0.01193% | 0.11136 | 0.11271 | 0.054767 | 0.15861 | 0.13946 | 0.11245 | 0.17078 | 0.11874 | 0.1492 | 0.11943
632 | 1 | 27 | 7 | wtorek | 2015-01-27 | 0.01264% | 0.01168% | 0.006341% | 0.01623% | 0.01669% | 0.01573% | 0.003953% | 0.01342% | 0.01251% | 0.01589% | 0.12643 | 0.11676 | 0.063383 | 0.16228 | 0.16691 | 0.1576 | 0.039521 | 0.13418 | 0.12511 | 0.15907
633 | 1 | 27 | 8 | wtorek | 2015-01-27 | 0.01278% | 0.01133% | 0.006776% | 0.0161% | 0.01937% | 0.02126% | 0.0004647% | 0.01474% | 0.01117% | 0.01983% | 0.12778 | 0.11334 | 0.06773 | 0.16101 | 0.19366 | 0.21297 | 0.0046455 | 0.14741 | 0.1117 | 0.19856
634 | 1 | 27 | 9 | wtorek | 2015-01-27 | 0.01293% | 0.01152% | 0.006901% | 0.0156% | 0.02094% | 0.02419% | 0.0004119% | 0.01558% | 0.01164% | 0.02248% | 0.1293 | 0.11514 | 0.068979 | 0.15596 | 0.20935 | 0.2423 | 0.0041183 | 0.1558 | 0.11639 | 0.22508
635 | 1 | 27 | 10 | wtorek | 2015-01-27 | 0.01269% | 0.01155% | 0.006943% | 0.0159% | 0.02193% | 0.02345% | 0.0003125% | 0.01631% | 0.01136% | 0.02356% | 0.12685 | 0.11544 | 0.0694 | 0.15897 | 0.21926 | 0.23493 | 0.0031245 | 0.16307 | 0.11359 | 0.23594
636 | 1 | 27 | 11 | wtorek | 2015-01-27 | 0.01291% | 0.012% | 0.007005% | 0.01561% | 0.02186% | 0.02389% | 0.0002889% | 0.01633% | 0.01138% | 0.02373% | 0.12904 | 0.11995 | 0.070019 | 0.1561 | 0.21857 | 0.23938 | 0.0028887 | 0.16327 | 0.11374 | 0.23756
637 | 1 | 27 | 12 | wtorek | 2015-01-27 | 0.0126% | 0.01475% | 0.007096% | 0.01647% | 0.02136% | 0.02393% | 0.000273% | 0.01632% | 0.01173% | 0.0236% | 0.12599 | 0.14753 | 0.070926 | 0.16469 | 0.21355 | 0.23979 | 0.0027295 | 0.16316 | 0.11732 | 0.2363
638 | 1 | 27 | 13 | wtorek | 2015-01-27 | 0.01287% | 0.01958% | 0.007005% | 0.0173% | 0.02063% | 0.02312% | 0.0002749% | 0.01595% | 0.01223% | 0.02308% | 0.12865 | 0.1958 | 0.070017 | 0.17297 | 0.20627 | 0.23164 | 0.0027484 | 0.15948 | 0.12224 | 0.23111
639 | 1 | 27 | 14 | wtorek | 2015-01-27 | 0.01294% | 0.01622% | 0.007087% | 0.01742% | 0.0192% | 0.0216% | 0.0002498% | 0.01579% | 0.01165% | 0.02235% | 0.12938 | 0.16217 | 0.070842 | 0.17415 | 0.19197 | 0.2164 | 0.0024977 | 0.15792 | 0.1165 | 0.22378
640 | 1 | 27 | 15 | wtorek | 2015-01-27 | 0.01406% | 0.01357% | 0.007434% | 0.01709% | 0.01833% | 0.01967% | 0.002425% | 0.01544% | 0.01218% | 0.02102% | 0.14061 | 0.13569 | 0.07431 | 0.17088 | 0.18333 | 0.1971 | 0.024245 | 0.15443 | 0.12177 | 0.21041
641 | 1 | 27 | 16 | wtorek | 2015-01-27 | 0.01604% | 0.01459% | 0.008% | 0.01771% | 0.01739% | 0.01718% | 0.01368% | 0.01509% | 0.01435% | 0.01967% | 0.16035 | 0.14592 | 0.079969 | 0.17706 | 0.17387 | 0.17208 | 0.13676 | 0.15093 | 0.14352 | 0.19691
642 | 1 | 27 | 17 | wtorek | 2015-01-27 | 0.01755% | 0.01525% | 0.009016% | 0.01866% | 0.01641% | 0.0166% | 0.02376% | 0.0141% | 0.01684% | 0.01785% | 0.17546 | 0.15251 | 0.09012 | 0.18661 | 0.16409 | 0.16626 | 0.23751 | 0.14097 | 0.1684 | 0.17874
643 | 1 | 27 | 18 | wtorek | 2015-01-27 | 0.01788% | 0.01597% | 0.009314% | 0.02005% | 0.0147% | 0.01488% | 0.02421% | 0.0134% | 0.01662% | 0.01545% | 0.1788 | 0.15965 | 0.093101 | 0.20046 | 0.14701 | 0.14913 | 0.24199 | 0.13397 | 0.16621 | 0.15469
644 | 1 | 27 | 19 | wtorek | 2015-01-27 | 0.01767% | 0.0151% | 0.009446% | 0.01838% | 0.01335% | 0.01494% | 0.02436% | 0.01281% | 0.01628% | 0.01358% | 0.17664 | 0.15103 | 0.094422 | 0.18377 | 0.13346 | 0.14971 | 0.24352 | 0.12813 | 0.16276 | 0.13601
645 | 1 | 27 | 20 | wtorek | 2015-01-27 | 0.01651% | 0.01422% | 0.008986% | 0.01724% | 0.0115% | 0.01384% | 0.02425% | 0.01208% | 0.01591% | 0.01206% | 0.16511 | 0.14217 | 0.089822 | 0.17243 | 0.11497 | 0.13863 | 0.24241 | 0.1208 | 0.15909 | 0.12071
646 | 1 | 27 | 21 | wtorek | 2015-01-27 | 0.01454% | 0.01659% | 0.03094% | 0.01816% | 0.00996% | 0.00946% | 0.02426% | 0.01084% | 0.01578% | 0.01068% | 0.14536 | 0.1659 | 0.3093 | 0.18156 | 0.099597 | 0.094775 | 0.2425 | 0.10841 | 0.15783 | 0.10691
647 | 1 | 27 | 22 | wtorek | 2015-01-27 | 0.01188% | 0.01731% | 0.03228% | 0.01601% | 0.008731% | 0.008219% | 0.02392% | 0.00928% | 0.01544% | 0.009615% | 0.11878 | 0.17306 | 0.32269 | 0.16009 | 0.087309 | 0.082342 | 0.23917 | 0.092796 | 0.15435 | 0.096264
648 | 1 | 27 | 23 | wtorek | 2015-01-27 | 0.009623% | 0.01509% | 0.03011% | 0.01389% | 0.008107% | 0.00812% | 0.02343% | 0.00855% | 0.01555% | 0.008985% | 0.096224 | 0.15087 | 0.30099 | 0.13893 | 0.081064 | 0.081352 | 0.23428 | 0.085498 | 0.15551 | 0.089961
649 | 1 | 28 | 0 | środa | 2015-01-28 | 0.007697% | 0.01289% | 0.02058% | 0.01279% | 0.007559% | 0.007902% | 0.02325% | 0.007863% | 0.0151% | 0.008485% | 0.076968 | 0.12887 | 0.2057 | 0.12785 | 0.075581 | 0.079168 | 0.23248 | 0.078629 | 0.15096 | 0.084953
650 | 1 | 28 | 1 | środa | 2015-01-28 | 0.006898% | 0.01215% | 0.01814% | 0.01169% | 0.007523% | 0.007983% | 0.02317% | 0.007599% | 0.01518% | 0.00827% | 0.068973 | 0.12153 | 0.18131 | 0.11686 | 0.075227 | 0.079978 | 0.23164 | 0.075984 | 0.15176 | 0.082804
651 | 1 | 28 | 2 | środa | 2015-01-28 | 0.006397% | 0.01148% | 0.01705% | 0.01141% | 0.007484% | 0.007829% | 0.02316% | 0.007542% | 0.0148% | 0.008165% | 0.063967 | 0.1148 | 0.17045 | 0.1141 | 0.074839 | 0.07844 | 0.23159 | 0.075414 | 0.14798 | 0.081748
652 | 1 | 28 | 3 | środa | 2015-01-28 | 0.006331% | 0.01185% | 0.01692% | 0.01144% | 0.007535% | 0.007894% | 0.02323% | 0.007701% | 0.01485% | 0.008142% | 0.063307 | 0.11853 | 0.16918 | 0.11443 | 0.075343 | 0.079091 | 0.23223 | 0.077005 | 0.14853 | 0.081515
653 | 1 | 28 | 4 | środa | 2015-01-28 | 0.00693% | 0.012% | 0.01806% | 0.01223% | 0.008114% | 0.007958% | 0.02331% | 0.007968% | 0.01481% | 0.008318% | 0.069297 | 0.11995 | 0.18056 | 0.12226 | 0.081138 | 0.079726 | 0.23307 | 0.079676 | 0.14803 | 0.083284
654 | 1 | 28 | 5 | środa | 2015-01-28 | 0.008552% | 0.01191% | 0.004391% | 0.01335% | 0.01037% | 0.008746% | 0.02335% | 0.009448% | 0.01562% | 0.009201% | 0.085518 | 0.1191 | 0.043894 | 0.13353 | 0.10371 | 0.087621 | 0.23339 | 0.09447 | 0.15622 | 0.092121
655 | 1 | 28 | 6 | środa | 2015-01-28 | 0.01093% | 0.01082% | 0.005554% | 0.01579% | 0.01374% | 0.01143% | 0.01705% | 0.01166% | 0.01475% | 0.01193% | 0.1093 | 0.10817 | 0.055513 | 0.15793 | 0.1374 | 0.1145 | 0.17045 | 0.11664 | 0.14747 | 0.11943
656 | 1 | 28 | 7 | środa | 2015-01-28 | 0.01236% | 0.01159% | 0.006348% | 0.01657% | 0.01687% | 0.0158% | 0.003926% | 0.01325% | 0.01229% | 0.01589% | 0.12355 | 0.1159 | 0.06345 | 0.16569 | 0.16871 | 0.15832 | 0.039246 | 0.13247 | 0.12287 | 0.15907
657 | 1 | 28 | 8 | środa | 2015-01-28 | 0.01261% | 0.01139% | 0.006839% | 0.01579% | 0.01935% | 0.02064% | 0.0004799% | 0.01452% | 0.01103% | 0.01983% | 0.12606 | 0.11388 | 0.068364 | 0.15785 | 0.19347 | 0.20675 | 0.0047975 | 0.14521 | 0.11026 | 0.19856
658 | 1 | 28 | 9 | środa | 2015-01-28 | 0.0129% | 0.01116% | 0.007002% | 0.01591% | 0.02087% | 0.02299% | 0.0004454% | 0.01525% | 0.01156% | 0.02248% | 0.12896 | 0.11163 | 0.069986 | 0.15908 | 0.20868 | 0.23035 | 0.0044527 | 0.15254 | 0.11558 | 0.22508
659 | 1 | 28 | 10 | środa | 2015-01-28 | 0.0128% | 0.01095% | 0.00693% | 0.01631% | 0.02154% | 0.02226% | 0.0002921% | 0.01575% | 0.01144% | 0.02356% | 0.12795 | 0.10945 | 0.069273 | 0.16309 | 0.21535 | 0.22306 | 0.0029205 | 0.1575 | 0.11441 | 0.23594
660 | 1 | 28 | 11 | środa | 2015-01-28 | 0.01267% | 0.01151% | 0.006948% | 0.0157% | 0.0216% | 0.022% | 0.0002355% | 0.01586% | 0.01159% | 0.02373% | 0.12666 | 0.11508 | 0.069449 | 0.15702 | 0.21597 | 0.22036 | 0.0023541 | 0.15861 | 0.11588 | 0.23756
661 | 1 | 28 | 12 | środa | 2015-01-28 | 0.01255% | 0.01459% | 0.006937% | 0.01631% | 0.02111% | 0.02252% | 0.0002346% | 0.01591% | 0.01198% | 0.0236% | 0.12551 | 0.14587 | 0.069341 | 0.16314 | 0.21108 | 0.22562 | 0.0023452 | 0.1591 | 0.11978 | 0.2363
662 | 1 | 28 | 13 | środa | 2015-01-28 | 0.01269% | 0.01903% | 0.007265% | 0.01818% | 0.02053% | 0.02134% | 0.0002355% | 0.01581% | 0.01188% | 0.02308% | 0.12693 | 0.19024 | 0.07262 | 0.18174 | 0.20529 | 0.21376 | 0.0023542 | 0.15807 | 0.1188 | 0.23111
663 | 1 | 28 | 14 | środa | 2015-01-28 | 0.01303% | 0.01609% | 0.007305% | 0.01814% | 0.01879% | 0.02026% | 0.0002415% | 0.0154% | 0.01175% | 0.02235% | 0.13029 | 0.16087 | 0.073014 | 0.18137 | 0.18788 | 0.20294 | 0.0024146 | 0.15395 | 0.11744 | 0.22378
664 | 1 | 28 | 15 | środa | 2015-01-28 | 0.01396% | 0.01323% | 0.007343% | 0.0179% | 0.01818% | 0.01749% | 0.00234% | 0.01523% | 0.01173% | 0.02102% | 0.13956 | 0.1323 | 0.073397 | 0.17897 | 0.18175 | 0.17527 | 0.02339 | 0.15231 | 0.11728 | 0.21041
665 | 1 | 28 | 16 | środa | 2015-01-28 | 0.01571% | 0.01328% | 0.00815% | 0.01791% | 0.01776% | 0.01591% | 0.01346% | 0.01465% | 0.01395% | 0.01967% | 0.1571 | 0.13283 | 0.081469 | 0.17911 | 0.17762 | 0.15943 | 0.13458 | 0.14648 | 0.13945 | 0.19691
666 | 1 | 28 | 17 | środa | 2015-01-28 | 0.01762% | 0.0144% | 0.009132% | 0.01875% | 0.01658% | 0.01577% | 0.02382% | 0.01375% | 0.01639% | 0.01785% | 0.17614 | 0.14397 | 0.09128 | 0.18744 | 0.16583 | 0.15802 | 0.23813 | 0.1375 | 0.16386 | 0.17874
667 | 1 | 28 | 18 | środa | 2015-01-28 | 0.01779% | 0.01535% | 0.009301% | 0.02003% | 0.01482% | 0.01456% | 0.024% | 0.01308% | 0.01632% | 0.01545% | 0.17788 | 0.15345 | 0.092966 | 0.20027 | 0.1482 | 0.14592 | 0.23993 | 0.1308 | 0.1632 | 0.15469
668 | 1 | 28 | 19 | środa | 2015-01-28 | 0.01743% | 0.01505% | 0.009402% | 0.01847% | 0.01329% | 0.01399% | 0.02398% | 0.01246% | 0.01625% | 0.01358% | 0.17432 | 0.1505 | 0.093982 | 0.18471 | 0.13288 | 0.14017 | 0.23976 | 0.12456 | 0.16249 | 0.13601
669 | 1 | 28 | 20 | środa | 2015-01-28 | 0.01643% | 0.01413% | 0.00892% | 0.01822% | 0.01141% | 0.01334% | 0.02384% | 0.01181% | 0.01594% | 0.01206% | 0.16433 | 0.14125 | 0.089165 | 0.18219 | 0.11405 | 0.13367 | 0.23837 | 0.11813 | 0.1594 | 0.12071
670 | 1 | 28 | 21 | środa | 2015-01-28 | 0.01455% | 0.01604% | 0.03082% | 0.01891% | 0.009976% | 0.01019% | 0.02425% | 0.01072% | 0.01561% | 0.01068% | 0.1455 | 0.16043 | 0.30805 | 0.18913 | 0.099751 | 0.10205 | 0.24242 | 0.10722 | 0.15607 | 0.10691
671 | 1 | 28 | 22 | środa | 2015-01-28 | 0.012% | 0.01696% | 0.03203% | 0.01682% | 0.008614% | 0.008101% | 0.024% | 0.009274% | 0.01516% | 0.009615% | 0.12002 | 0.16962 | 0.32015 | 0.16816 | 0.086138 | 0.081159 | 0.23996 | 0.092734 | 0.15155 | 0.096264
672 | 1 | 28 | 23 | środa | 2015-01-28 | 0.009501% | 0.01497% | 0.0302% | 0.01451% | 0.008308% | 0.007548% | 0.02352% | 0.008391% | 0.01536% | 0.008985% | 0.095001 | 0.14964 | 0.30189 | 0.14506 | 0.083072 | 0.07562 | 0.23518 | 0.083903 | 0.15356 | 0.089961
673 | 1 | 29 | 0 | czwartek | 2015-01-29 | 0.007785% | 0.01299% | 0.02054% | 0.01249% | 0.007771% | 0.007201% | 0.02332% | 0.0079% | 0.01494% | 0.008485% | 0.077849 | 0.12992 | 0.20529 | 0.12489 | 0.077706 | 0.072144 | 0.23313 | 0.078998 | 0.14939 | 0.084953
674 | 1 | 29 | 1 | czwartek | 2015-01-29 | 0.006773% | 0.01171% | 0.01803% | 0.01173% | 0.007725% | 0.007207% | 0.02324% | 0.00756% | 0.0148% | 0.00827% | 0.067725 | 0.1171 | 0.18027 | 0.11732 | 0.077248 | 0.072202 | 0.23231 | 0.075599 | 0.14798 | 0.082804
675 | 1 | 29 | 2 | czwartek | 2015-01-29 | 0.006398% | 0.01145% | 0.01727% | 0.01147% | 0.007545% | 0.00722% | 0.02326% | 0.007437% | 0.01485% | 0.008165% | 0.063971 | 0.11444 | 0.17267 | 0.11467 | 0.07545 | 0.072337 | 0.2325 | 0.07436 | 0.14846 | 0.081748
676 | 1 | 29 | 3 | czwartek | 2015-01-29 | 0.006354% | 0.01142% | 0.01778% | 0.01155% | 0.007728% | 0.007174% | 0.02336% | 0.007604% | 0.01456% | 0.008142% | 0.063537 | 0.11421 | 0.17777 | 0.11548 | 0.077275 | 0.07187 | 0.23355 | 0.076033 | 0.14563 | 0.081515
677 | 1 | 29 | 4 | czwartek | 2015-01-29 | 0.006885% | 0.01211% | 0.01804% | 0.01258% | 0.008173% | 0.007374% | 0.02347% | 0.007862% | 0.01467% | 0.008318% | 0.068845 | 0.1211 | 0.1803 | 0.12583 | 0.08173 | 0.073879 | 0.23463 | 0.07861 | 0.1467 | 0.083284
678 | 1 | 29 | 5 | czwartek | 2015-01-29 | 0.008525% | 0.01181% | 0.00441% | 0.01389% | 0.01046% | 0.007992% | 0.02333% | 0.009523% | 0.01516% | 0.009201% | 0.085245 | 0.11814 | 0.044086 | 0.13893 | 0.10457 | 0.080064 | 0.23319 | 0.095221 | 0.15156 | 0.092121
679 | 1 | 29 | 6 | czwartek | 2015-01-29 | 0.01076% | 0.01105% | 0.005526% | 0.01588% | 0.01363% | 0.01156% | 0.01685% | 0.0117% | 0.01414% | 0.01193% | 0.10755 | 0.11054 | 0.055232 | 0.15878 | 0.13627 | 0.11582 | 0.16845 | 0.11698 | 0.1414 | 0.11943
680 | 1 | 29 | 7 | czwartek | 2015-01-29 | 0.01225% | 0.01135% | 0.006313% | 0.01695% | 0.01656% | 0.01675% | 0.003758% | 0.01343% | 0.01202% | 0.01589% | 0.12252 | 0.11349 | 0.063101 | 0.16953 | 0.16555 | 0.16785 | 0.037574 | 0.13428 | 0.12022 | 0.15907
681 | 1 | 29 | 8 | czwartek | 2015-01-29 | 0.01259% | 0.01115% | 0.006869% | 0.01658% | 0.01909% | 0.02068% | 0.0004815% | 0.01465% | 0.01109% | 0.01983% | 0.12587 | 0.1115 | 0.068665 | 0.1658 | 0.1909 | 0.20718 | 0.0048135 | 0.14651 | 0.1109 | 0.19856
682 | 1 | 29 | 9 | czwartek | 2015-01-29 | 0.01295% | 0.01135% | 0.006877% | 0.01606% | 0.02055% | 0.02344% | 0.0004434% | 0.01537% | 0.01141% | 0.02248% | 0.12953 | 0.11349 | 0.068742 | 0.16055 | 0.20553 | 0.23487 | 0.0044332 | 0.15371 | 0.11406 | 0.22508
683 | 1 | 29 | 10 | czwartek | 2015-01-29 | 0.01286% | 0.01101% | 0.007367% | 0.01593% | 0.02156% | 0.02271% | 0.0003269% | 0.01589% | 0.01128% | 0.02356% | 0.1286 | 0.11014 | 0.073634 | 0.15925 | 0.21555 | 0.22754 | 0.0032687 | 0.15891 | 0.11281 | 0.23594
684 | 1 | 29 | 11 | czwartek | 2015-01-29 | 0.01258% | 0.01135% | 0.007062% | 0.01592% | 0.02138% | 0.02316% | 0.0002827% | 0.01598% | 0.01135% | 0.02373% | 0.12583 | 0.11345 | 0.070587 | 0.15917 | 0.21374 | 0.23199 | 0.0028267 | 0.1598 | 0.11352 | 0.23756
685 | 1 | 29 | 12 | czwartek | 2015-01-29 | 0.01258% | 0.0144% | 0.006928% | 0.01638% | 0.02124% | 0.02338% | 0.0003166% | 0.01589% | 0.01169% | 0.0236% | 0.12581 | 0.14396 | 0.069252 | 0.16382 | 0.21235 | 0.23428 | 0.0031654 | 0.15886 | 0.11686 | 0.2363
686 | 1 | 29 | 13 | czwartek | 2015-01-29 | 0.0126% | 0.01887% | 0.007132% | 0.0175% | 0.02017% | 0.02277% | 0.0002881% | 0.01574% | 0.01193% | 0.02308% | 0.12598 | 0.18863 | 0.071286 | 0.17502 | 0.20168 | 0.22816 | 0.0028804 | 0.15744 | 0.1193 | 0.23111
687 | 1 | 29 | 14 | czwartek | 2015-01-29 | 0.01271% | 0.01589% | 0.007277% | 0.01762% | 0.01899% | 0.02157% | 0.0002787% | 0.01552% | 0.01164% | 0.02235% | 0.12706 | 0.15892 | 0.072734 | 0.17618 | 0.18987 | 0.21608 | 0.002786 | 0.15518 | 0.11634 | 0.22378
688 | 1 | 29 | 15 | czwartek | 2015-01-29 | 0.01384% | 0.0132% | 0.007397% | 0.01745% | 0.01814% | 0.01903% | 0.002104% | 0.0152% | 0.01195% | 0.02102% | 0.13839 | 0.13195 | 0.073942 | 0.17447 | 0.18134 | 0.19066 | 0.021034 | 0.15203 | 0.11952 | 0.21041
689 | 1 | 29 | 16 | czwartek | 2015-01-29 | 0.01573% | 0.01414% | 0.008079% | 0.01817% | 0.01772% | 0.01742% | 0.01263% | 0.01488% | 0.01401% | 0.01967% | 0.15733 | 0.14141 | 0.080756 | 0.18166 | 0.17723 | 0.17451 | 0.12624 | 0.14875 | 0.14004 | 0.19691
690 | 1 | 29 | 17 | czwartek | 2015-01-29 | 0.01772% | 0.01477% | 0.009091% | 0.01895% | 0.01661% | 0.01628% | 0.02326% | 0.01401% | 0.01686% | 0.01785% | 0.17715 | 0.14764 | 0.090868 | 0.18946 | 0.16607 | 0.16315 | 0.23258 | 0.14005 | 0.16854 | 0.17874
691 | 1 | 29 | 18 | czwartek | 2015-01-29 | 0.01785% | 0.01543% | 0.009252% | 0.01946% | 0.0148% | 0.01514% | 0.02404% | 0.01328% | 0.0166% | 0.01545% | 0.17848 | 0.15426 | 0.09248 | 0.19454 | 0.14799 | 0.15164 | 0.24033 | 0.13275 | 0.166 | 0.15469
692 | 1 | 29 | 19 | czwartek | 2015-01-29 | 0.0175% | 0.01528% | 0.009347% | 0.01934% | 0.01357% | 0.01498% | 0.02426% | 0.01256% | 0.0166% | 0.01358% | 0.17497 | 0.15279 | 0.093433 | 0.19338 | 0.13573 | 0.15007 | 0.24258 | 0.12559 | 0.16596 | 0.13601
693 | 1 | 29 | 20 | czwartek | 2015-01-29 | 0.01653% | 0.01445% | 0.008862% | 0.01784% | 0.01161% | 0.01408% | 0.02413% | 0.0121% | 0.01627% | 0.01206% | 0.16533 | 0.14452 | 0.088582 | 0.17842 | 0.11611 | 0.14103 | 0.24122 | 0.12095 | 0.16263 | 0.12071
694 | 1 | 29 | 21 | czwartek | 2015-01-29 | 0.01471% | 0.01646% | 0.03218% | 0.01872% | 0.01009% | 0.009725% | 0.02413% | 0.01095% | 0.0159% | 0.01068% | 0.14711 | 0.16457 | 0.32166 | 0.18718 | 0.10092 | 0.097429 | 0.24123 | 0.10954 | 0.15895 | 0.10691
695 | 1 | 29 | 22 | czwartek | 2015-01-29 | 0.01198% | 0.01734% | 0.03229% | 0.01659% | 0.008896% | 0.007984% | 0.02383% | 0.009286% | 0.01552% | 0.009615% | 0.11977 | 0.17343 | 0.32274 | 0.16588 | 0.088959 | 0.079993 | 0.23827 | 0.092857 | 0.1552 | 0.096264
696 | 1 | 29 | 23 | czwartek | 2015-01-29 | 0.00967% | 0.01528% | 0.0303% | 0.01453% | 0.008207% | 0.007627% | 0.02343% | 0.008365% | 0.01538% | 0.008985% | 0.096692 | 0.15279 | 0.30292 | 0.14525 | 0.082065 | 0.076417 | 0.23422 | 0.083644 | 0.15381 | 0.089961
697 | 1 | 30 | 0 | piątek | 2015-01-30 | 0.007793% | 0.01286% | 0.02092% | 0.01266% | 0.007782% | 0.007373% | 0.02326% | 0.007953% | 0.01538% | 0.008485% | 0.077926 | 0.12856 | 0.20908 | 0.1266 | 0.077811 | 0.073866 | 0.23255 | 0.079525 | 0.15374 | 0.084953
698 | 1 | 30 | 1 | piątek | 2015-01-30 | 0.00686% | 0.01218% | 0.01812% | 0.012% | 0.007615% | 0.007537% | 0.02289% | 0.007626% | 0.01502% | 0.00827% | 0.068599 | 0.12176 | 0.18111 | 0.12001 | 0.076147 | 0.075506 | 0.22889 | 0.076255 | 0.15017 | 0.082804
699 | 1 | 30 | 2 | piątek | 2015-01-30 | 0.006404% | 0.01162% | 0.017% | 0.01133% | 0.007549% | 0.007435% | 0.02318% | 0.007552% | 0.01477% | 0.008165% | 0.064033 | 0.11615 | 0.16989 | 0.11334 | 0.075482 | 0.074484 | 0.23171 | 0.075519 | 0.14769 | 0.081748
700 | 1 | 30 | 3 | piątek | 2015-01-30 | 0.006451% | 0.01183% | 0.01692% | 0.01145% | 0.007635% | 0.007332% | 0.02328% | 0.007666% | 0.01494% | 0.008142% | 0.064505 | 0.11825 | 0.16915 | 0.11448 | 0.076348 | 0.073453 | 0.23273 | 0.076655 | 0.1494 | 0.081515
701 | 1 | 30 | 4 | piątek | 2015-01-30 | 0.007045% | 0.01221% | 0.01812% | 0.01222% | 0.008159% | 0.00759% | 0.02339% | 0.008032% | 0.01487% | 0.008318% | 0.070449 | 0.12205 | 0.18117 | 0.12215 | 0.081587 | 0.076041 | 0.23386 | 0.080314 | 0.14873 | 0.083284
702 | 1 | 30 | 5 | piątek | 2015-01-30 | 0.008655% | 0.01191% | 0.00439% | 0.01382% | 0.01037% | 0.008254% | 0.02325% | 0.009633% | 0.01552% | 0.009201% | 0.086543 | 0.11905 | 0.043881 | 0.13815 | 0.10368 | 0.082693 | 0.23243 | 0.096325 | 0.15522 | 0.092121
703 | 1 | 30 | 6 | piątek | 2015-01-30 | 0.01107% | 0.011% | 0.005537% | 0.01571% | 0.01365% | 0.01128% | 0.01659% | 0.01189% | 0.01464% | 0.01193% | 0.11069 | 0.10996 | 0.055346 | 0.15713 | 0.13645 | 0.113 | 0.16585 | 0.11888 | 0.14635 | 0.11943
704 | 1 | 30 | 7 | piątek | 2015-01-30 | 0.01266% | 0.01129% | 0.006326% | 0.01664% | 0.01676% | 0.01683% | 0.003627% | 0.0135% | 0.01253% | 0.01589% | 0.12658 | 0.11293 | 0.063233 | 0.16636 | 0.1676 | 0.16866 | 0.03626 | 0.13495 | 0.12525 | 0.15907
705 | 1 | 30 | 8 | piątek | 2015-01-30 | 0.01316% | 0.01157% | 0.006928% | 0.0165% | 0.01924% | 0.02154% | 0.0004887% | 0.01476% | 0.01144% | 0.01983% | 0.13161 | 0.11568 | 0.069246 | 0.16499 | 0.19235 | 0.21581 | 0.0048862 | 0.1476 | 0.1144 | 0.19856
706 | 1 | 30 | 9 | piątek | 2015-01-30 | 0.01324% | 0.01155% | 0.007139% | 0.01514% | 0.0209% | 0.0237% | 0.0004555% | 0.01551% | 0.01196% | 0.02248% | 0.13238 | 0.11545 | 0.071359 | 0.15136 | 0.20895 | 0.23748 | 0.0045543 | 0.15504 | 0.11959 | 0.22508
707 | 1 | 30 | 10 | piątek | 2015-01-30 | 0.01297% | 0.01196% | 0.007106% | 0.01518% | 0.02167% | 0.02326% | 0.0003461% | 0.01601% | 0.01181% | 0.02356% | 0.12973 | 0.11957 | 0.071025 | 0.15178 | 0.21666 | 0.23306 | 0.0034606 | 0.16007 | 0.11809 | 0.23594
708 | 1 | 30 | 11 | piątek | 2015-01-30 | 0.01307% | 0.01182% | 0.006973% | 0.0155% | 0.0218% | 0.02348% | 0.0003398% | 0.0161% | 0.01214% | 0.02373% | 0.13066 | 0.11819 | 0.069696 | 0.15501 | 0.21796 | 0.23526 | 0.0033967 | 0.16103 | 0.12136 | 0.23756
709 | 1 | 30 | 12 | piątek | 2015-01-30 | 0.01307% | 0.01472% | 0.007025% | 0.01597% | 0.02116% | 0.02311% | 0.0003466% | 0.01572% | 0.01233% | 0.0236% | 0.13069 | 0.14721 | 0.070223 | 0.15972 | 0.21156 | 0.23155 | 0.0034652 | 0.15718 | 0.12328 | 0.2363
710 | 1 | 30 | 13 | piątek | 2015-01-30 | 0.01306% | 0.02011% | 0.007214% | 0.01688% | 0.01999% | 0.02187% | 0.0002606% | 0.01573% | 0.01251% | 0.02308% | 0.13061 | 0.20105 | 0.07211 | 0.16882 | 0.19992 | 0.21914 | 0.0026056 | 0.15732 | 0.12512 | 0.23111
711 | 1 | 30 | 14 | piątek | 2015-01-30 | 0.01309% | 0.01628% | 0.007159% | 0.01707% | 0.01864% | 0.01998% | 0.0002448% | 0.01544% | 0.01231% | 0.02235% | 0.13088 | 0.16275 | 0.071562 | 0.17071 | 0.18635 | 0.20022 | 0.0024475 | 0.15443 | 0.12304 | 0.22378
712 | 1 | 30 | 15 | piątek | 2015-01-30 | 0.01387% | 0.01368% | 0.007396% | 0.01779% | 0.01771% | 0.01812% | 0.001962% | 0.01537% | 0.01261% | 0.02102% | 0.13864 | 0.1368 | 0.073932 | 0.17791 | 0.17709 | 0.18153 | 0.019613 | 0.1537 | 0.12612 | 0.21041
713 | 1 | 30 | 16 | piątek | 2015-01-30 | 0.01599% | 0.0143% | 0.008182% | 0.01921% | 0.0174% | 0.01583% | 0.01233% | 0.0153% | 0.01449% | 0.01967% | 0.15989 | 0.14294 | 0.081787 | 0.19212 | 0.17403 | 0.15862 | 0.12326 | 0.15294 | 0.14489 | 0.19691
714 | 1 | 30 | 17 | piątek | 2015-01-30 | 0.01778% | 0.0153% | 0.009349% | 0.0191% | 0.01641% | 0.01515% | 0.02365% | 0.01424% | 0.01711% | 0.01785% | 0.17784 | 0.153 | 0.093452 | 0.19102 | 0.16406 | 0.15175 | 0.23643 | 0.14239 | 0.17105 | 0.17874
715 | 1 | 30 | 18 | piątek | 2015-01-30 | 0.01833% | 0.01553% | 0.009297% | 0.01911% | 0.01476% | 0.014% | 0.02406% | 0.01342% | 0.01683% | 0.01545% | 0.18326 | 0.15532 | 0.092925 | 0.19111 | 0.14759 | 0.14023 | 0.24057 | 0.13416 | 0.16826 | 0.15469
716 | 1 | 30 | 19 | piątek | 2015-01-30 | 0.01767% | 0.01542% | 0.009242% | 0.01819% | 0.01341% | 0.01369% | 0.02396% | 0.01273% | 0.0166% | 0.01358% | 0.17669 | 0.15415 | 0.092375 | 0.1819 | 0.13404 | 0.13713 | 0.23952 | 0.12734 | 0.16596 | 0.13601
717 | 1 | 30 | 20 | piątek | 2015-01-30 | 0.01649% | 0.01489% | 0.008769% | 0.01801% | 0.01177% | 0.01245% | 0.02396% | 0.01201% | 0.01622% | 0.01206% | 0.16486 | 0.14894 | 0.087648 | 0.18005 | 0.1177 | 0.12476 | 0.23959 | 0.12008 | 0.1622 | 0.12071
718 | 1 | 30 | 21 | piątek | 2015-01-30 | 0.01479% | 0.01703% | 0.03051% | 0.01939% | 0.01014% | 0.00912% | 0.02404% | 0.01083% | 0.01598% | 0.01068% | 0.14785 | 0.17031 | 0.30499 | 0.19391 | 0.10143 | 0.09137 | 0.24038 | 0.1083 | 0.15978 | 0.10691
719 | 1 | 30 | 22 | piątek | 2015-01-30 | 0.0124% | 0.01813% | 0.03235% | 0.01754% | 0.008984% | 0.007412% | 0.02375% | 0.009333% | 0.01572% | 0.009615% | 0.124 | 0.18129 | 0.32334 | 0.17538 | 0.08983 | 0.074255 | 0.23745 | 0.093327 | 0.15718 | 0.096264
720 | 1 | 30 | 23 | piątek | 2015-01-30 | 0.01031% | 0.01609% | 0.03128% | 0.0161% | 0.008113% | 0.007121% | 0.02332% | 0.008321% | 0.01552% | 0.008985% | 0.10312 | 0.16084 | 0.31265 | 0.16098 | 0.081123 | 0.071344 | 0.23312 | 0.083201 | 0.15521 | 0.089961
721 | 1 | 31 | 0 | sobota | 2015-01-31 | 0.008439% | 0.01369% | 0.02159% | 0.01434% | 0.007736% | 0.007065% | 0.02311% | 0.007865% | 0.01515% | 0.0087% | 0.084384 | 0.13689 | 0.21585 | 0.1434 | 0.077352 | 0.07078 | 0.231 | 0.078641 | 0.15149 | 0.08711
722 | 1 | 31 | 1 | sobota | 2015-01-31 | 0.007294% | 0.01246% | 0.01874% | 0.0134% | 0.007666% | 0.006856% | 0.02296% | 0.007649% | 0.01517% | 0.008442% | 0.072936 | 0.12455 | 0.18736 | 0.13398 | 0.076657 | 0.068687 | 0.2295 | 0.076487 | 0.15169 | 0.084525
723 | 1 | 31 | 2 | sobota | 2015-01-31 | 0.006743% | 0.01212% | 0.01732% | 0.0124% | 0.007527% | 0.007025% | 0.02293% | 0.007677% | 0.01496% | 0.008259% | 0.067429 | 0.12118 | 0.17309 | 0.12402 | 0.075266 | 0.070386 | 0.22922 | 0.076762 | 0.14962 | 0.082691
724 | 1 | 31 | 3 | sobota | 2015-01-31 | 0.006755% | 0.01181% | 0.01682% | 0.01239% | 0.007464% | 0.007061% | 0.02305% | 0.007575% | 0.01464% | 0.008182% | 0.067545 | 0.11805 | 0.16809 | 0.1239 | 0.07464 | 0.070741 | 0.23047 | 0.075747 | 0.14636 | 0.081915
725 | 1 | 31 | 4 | sobota | 2015-01-31 | 0.007026% | 0.01236% | 0.01734% | 0.01284% | 0.007769% | 0.007215% | 0.0232% | 0.007962% | 0.015% | 0.008202% | 0.07025 | 0.12355 | 0.17336 | 0.12835 | 0.077688 | 0.07228 | 0.23192 | 0.079619 | 0.14994 | 0.082119
726 | 1 | 31 | 5 | sobota | 2015-01-31 | 0.007949% | 0.01136% | 0.003988% | 0.01485% | 0.009058% | 0.00744% | 0.02307% | 0.009111% | 0.01533% | 0.008578% | 0.079482 | 0.11357 | 0.039858 | 0.14849 | 0.090579 | 0.074539 | 0.23064 | 0.091099 | 0.15325 | 0.085883
727 | 1 | 31 | 6 | sobota | 2015-01-31 | 0.009683% | 0.01058% | 0.00465% | 0.01596% | 0.01035% | 0.008053% | 0.01623% | 0.01061% | 0.01391% | 0.009558% | 0.096819 | 0.10584 | 0.046477 | 0.15963 | 0.10353 | 0.080682 | 0.16226 | 0.10611 | 0.13911 | 0.095701
728 | 1 | 31 | 7 | sobota | 2015-01-31 | 0.01136% | 0.01146% | 0.005632% | 0.01678% | 0.01158% | 0.008739% | 0.003459% | 0.01141% | 0.01145% | 0.01048% | 0.11364 | 0.11458 | 0.056299 | 0.1678 | 0.11578 | 0.08755 | 0.034583 | 0.11408 | 0.11446 | 0.10492
729 | 1 | 31 | 8 | sobota | 2015-01-31 | 0.01327% | 0.01243% | 0.006977% | 0.01799% | 0.01334% | 0.01184% | 0.0005354% | 0.01222% | 0.0105% | 0.01192% | 0.13272 | 0.12433 | 0.069741 | 0.17992 | 0.13341 | 0.11865 | 0.0053523 | 0.1222 | 0.10498 | 0.11932
730 | 1 | 31 | 9 | sobota | 2015-01-31 | 0.01469% | 0.01292% | 0.007666% | 0.01827% | 0.0146% | 0.01388% | 0.000464% | 0.0131% | 0.01056% | 0.01391% | 0.1469 | 0.12919 | 0.076625 | 0.18273 | 0.14604 | 0.13907 | 0.0046388 | 0.131 | 0.10554 | 0.13931
731 | 1 | 31 | 10 | sobota | 2015-01-31 | 0.015% | 0.0136% | 0.007908% | 0.01913% | 0.01514% | 0.01418% | 0.0003641% | 0.01346% | 0.01066% | 0.01518% | 0.15001 | 0.13602 | 0.079051 | 0.19132 | 0.1514 | 0.1421 | 0.0036397 | 0.13462 | 0.10659 | 0.15196
732 | 1 | 31 | 11 | sobota | 2015-01-31 | 0.01536% | 0.01396% | 0.008171% | 0.01842% | 0.01502% | 0.0131% | 0.0002706% | 0.01361% | 0.0106% | 0.0155% | 0.1536 | 0.13961 | 0.081679 | 0.18421 | 0.15017 | 0.13127 | 0.0027052 | 0.13609 | 0.10595 | 0.15524
733 | 1 | 31 | 12 | sobota | 2015-01-31 | 0.01545% | 0.01749% | 0.008427% | 0.01887% | 0.01432% | 0.01221% | 0.0002509% | 0.01326% | 0.01053% | 0.01512% | 0.15446 | 0.17484 | 0.08423 | 0.18871 | 0.14322 | 0.12237 | 0.0025086 | 0.13256 | 0.10526 | 0.1514
734 | 1 | 31 | 13 | sobota | 2015-01-31 | 0.01591% | 0.02287% | 0.008637% | 0.01952% | 0.01316% | 0.01123% | 0.0002418% | 0.01246% | 0.01058% | 0.01402% | 0.15906 | 0.22864 | 0.086335 | 0.19516 | 0.13158 | 0.11254 | 0.0024176 | 0.12457 | 0.10578 | 0.14037
735 | 1 | 31 | 14 | sobota | 2015-01-31 | 0.01617% | 0.0191% | 0.008561% | 0.01982% | 0.01211% | 0.01072% | 0.0002827% | 0.01198% | 0.01064% | 0.01262% | 0.16168 | 0.19099 | 0.085573 | 0.19818 | 0.12106 | 0.10742 | 0.0028266 | 0.11982 | 0.10639 | 0.12637
736 | 1 | 31 | 15 | sobota | 2015-01-31 | 0.01675% | 0.01575% | 0.008531% | 0.02064% | 0.01129% | 0.01035% | 0.001887% | 0.01169% | 0.01104% | 0.01185% | 0.16753 | 0.1575 | 0.085274 | 0.2064 | 0.11294 | 0.1037 | 0.018865 | 0.11686 | 0.11037 | 0.11863
737 | 1 | 31 | 16 | sobota | 2015-01-31 | 0.01794% | 0.01596% | 0.008796% | 0.02233% | 0.01147% | 0.01019% | 0.01165% | 0.01185% | 0.01327% | 0.01187% | 0.17936 | 0.1596 | 0.087918 | 0.22329 | 0.11465 | 0.1021 | 0.11643 | 0.11848 | 0.13267 | 0.11882
738 | 1 | 31 | 17 | sobota | 2015-01-31 | 0.01878% | 0.01675% | 0.009487% | 0.0233% | 0.01186% | 0.01094% | 0.02343% | 0.01158% | 0.01625% | 0.01202% | 0.18781 | 0.16746 | 0.094833 | 0.23302 | 0.11857 | 0.10962 | 0.23426 | 0.1158 | 0.16253 | 0.12032
739 | 1 | 31 | 18 | sobota | 2015-01-31 | 0.01869% | 0.0163% | 0.009525% | 0.02329% | 0.01183% | 0.01089% | 0.02407% | 0.01135% | 0.01629% | 0.01168% | 0.18684 | 0.16299 | 0.095204 | 0.23284 | 0.11829 | 0.10913 | 0.24068 | 0.11346 | 0.16288 | 0.11695
740 | 1 | 31 | 19 | sobota | 2015-01-31 | 0.01812% | 0.01592% | 0.009456% | 0.02262% | 0.01142% | 0.01057% | 0.02424% | 0.01127% | 0.01624% | 0.01119% | 0.18122 | 0.15918 | 0.09452 | 0.22623 | 0.11423 | 0.10587 | 0.24235 | 0.11265 | 0.16233 | 0.11201
741 | 1 | 31 | 20 | sobota | 2015-01-31 | 0.01673% | 0.0152% | 0.008885% | 0.02036% | 0.0104% | 0.01039% | 0.02403% | 0.01078% | 0.01586% | 0.01071% | 0.16732 | 0.15194 | 0.08881 | 0.20361 | 0.10402 | 0.10406 | 0.24021 | 0.10777 | 0.1586 | 0.10722
742 | 1 | 31 | 21 | sobota | 2015-01-31 | 0.01502% | 0.01672% | 0.03047% | 0.01917% | 0.009782% | 0.007084% | 0.02409% | 0.009827% | 0.01559% | 0.01006% | 0.15015 | 0.16721 | 0.30456 | 0.19167 | 0.097818 | 0.070971 | 0.24082 | 0.098268 | 0.15586 | 0.10068
743 | 1 | 31 | 22 | sobota | 2015-01-31 | 0.01277% | 0.01857% | 0.03259% | 0.01836% | 0.008676% | 0.006376% | 0.02383% | 0.008505% | 0.01548% | 0.00944% | 0.12768 | 0.18565 | 0.32575 | 0.18359 | 0.086752 | 0.063881 | 0.23821 | 0.085041 | 0.15479 | 0.094516
744 | 1 | 31 | 23 | sobota | 2015-01-31 | 0.01072% | 0.01656% | 0.03186% | 0.01611% | 0.008181% | 0.00628% | 0.02327% | 0.007754% | 0.01544% | 0.008956% | 0.10721 | 0.16556 | 0.3185 | 0.16105 | 0.081805 | 0.062914 | 0.23269 | 0.077535 | 0.15438 | 0.08967
745 | 2 | 1 | 0 | niedziela | 2015-02-01 | 0.008724% | 0.01386% | 0.02228% | 0.01437% | 0.007619% | 0.006177% | 0.02306% | 0.007465% | 0.01486% | 0.008291% | 0.087232 | 0.13855 | 0.22266 | 0.14369 | 0.076187 | 0.061887 | 0.23058 | 0.074646 | 0.14863 | 0.08301
746 | 2 | 1 | 1 | niedziela | 2015-02-01 | 0.007497% | 0.01281% | 0.01916% | 0.01357% | 0.007475% | 0.006079% | 0.02304% | 0.007231% | 0.01479% | 0.008053% | 0.07496 | 0.12807 | 0.19147 | 0.13568 | 0.074745 | 0.060901 | 0.23032 | 0.072303 | 0.1479 | 0.080627
747 | 2 | 1 | 2 | niedziela | 2015-02-01 | 0.007042% | 0.01216% | 0.01736% | 0.01306% | 0.007435% | 0.006101% | 0.02302% | 0.00721% | 0.01455% | 0.007889% | 0.070416 | 0.12156 | 0.17354 | 0.13056 | 0.074345 | 0.061122 | 0.23019 | 0.072093 | 0.14548 | 0.078987
748 | 2 | 1 | 3 | niedziela | 2015-02-01 | 0.006833% | 0.01221% | 0.01676% | 0.01351% | 0.007504% | 0.006002% | 0.02318% | 0.007134% | 0.0145% | 0.007796% | 0.068327 | 0.1221 | 0.16755 | 0.13509 | 0.075038 | 0.060136 | 0.23177 | 0.071331 | 0.14502 | 0.078058
749 | 2 | 1 | 4 | niedziela | 2015-02-01 | 0.006907% | 0.01218% | 0.01714% | 0.01366% | 0.007486% | 0.006031% | 0.02338% | 0.007129% | 0.01455% | 0.007743% | 0.06906 | 0.12176 | 0.17136 | 0.13659 | 0.074852 | 0.060426 | 0.23378 | 0.071287 | 0.1455 | 0.077522
750 | 2 | 1 | 5 | niedziela | 2015-02-01 | 0.007629% | 0.01141% | 0.003739% | 0.01455% | 0.007654% | 0.006093% | 0.02322% | 0.007623% | 0.01424% | 0.007817% | 0.076281 | 0.11407 | 0.037376 | 0.14546 | 0.076534 | 0.061039 | 0.23215 | 0.076223 | 0.14235 | 0.07826
751 | 2 | 1 | 6 | niedziela | 2015-02-01 | 0.009165% | 0.01064% | 0.004452% | 0.01538% | 0.007766% | 0.006168% | 0.01593% | 0.007717% | 0.01243% | 0.00795% | 0.091646 | 0.10642 | 0.044497 | 0.15374 | 0.077651 | 0.061795 | 0.15924 | 0.077165 | 0.12429 | 0.079594
752 | 2 | 1 | 7 | niedziela | 2015-02-01 | 0.01057% | 0.01181% | 0.005183% | 0.0164% | 0.007935% | 0.006019% | 0.003289% | 0.007782% | 0.01031% | 0.007847% | 0.10568 | 0.11805 | 0.051804 | 0.16399 | 0.079345 | 0.060303 | 0.032878 | 0.077811 | 0.10307 | 0.07857
753 | 2 | 1 | 8 | niedziela | 2015-02-01 | 0.01227% | 0.01289% | 0.006455% | 0.0176% | 0.00854% | 0.006015% | 0.000502% | 0.008638% | 0.009629% | 0.00815% | 0.12269 | 0.12892 | 0.064524 | 0.17603 | 0.085396 | 0.060258 | 0.0050191 | 0.086377 | 0.096278 | 0.0816
754 | 2 | 1 | 9 | niedziela | 2015-02-01 | 0.01417% | 0.01333% | 0.007444% | 0.01874% | 0.009143% | 0.006182% | 0.000413% | 0.009793% | 0.009499% | 0.00875% | 0.14167 | 0.13333 | 0.07441 | 0.18741 | 0.091424 | 0.061936 | 0.0041295 | 0.097927 | 0.094983 | 0.087605
755 | 2 | 1 | 10 | niedziela | 2015-02-01 | 0.01531% | 0.01374% | 0.008065% | 0.01907% | 0.009626% | 0.006454% | 0.0003131% | 0.01005% | 0.009964% | 0.009378% | 0.15308 | 0.13734 | 0.080611 | 0.1907 | 0.096254 | 0.064662 | 0.0031305 | 0.10048 | 0.099625 | 0.093895
756 | 2 | 1 | 11 | niedziela | 2015-02-01 | 0.01547% | 0.01404% | 0.008359% | 0.01962% | 0.009905% | 0.006588% | 0.0002548% | 0.01015% | 0.009905% | 0.009719% | 0.15467 | 0.14034 | 0.08355 | 0.19623 | 0.099039 | 0.066001 | 0.002547 | 0.10152 | 0.099033 | 0.097304
757 | 2 | 1 | 12 | niedziela | 2015-02-01 | 0.01557% | 0.01668% | 0.008232% | 0.01886% | 0.01005% | 0.006343% | 0.000254% | 0.01015% | 0.009986% | 0.009771% | 0.15569 | 0.16677 | 0.082286 | 0.18861 | 0.10049 | 0.06355 | 0.0025393 | 0.10154 | 0.099848 | 0.097825
758 | 2 | 1 | 13 | niedziela | 2015-02-01 | 0.01496% | 0.02085% | 0.008008% | 0.01817% | 0.009873% | 0.006322% | 0.0002445% | 0.01017% | 0.01031% | 0.009692% | 0.14963 | 0.20847 | 0.080043 | 0.18167 | 0.098723 | 0.063335 | 0.0024449 | 0.10173 | 0.10309 | 0.097034
759 | 2 | 1 | 14 | niedziela | 2015-02-01 | 0.01429% | 0.01727% | 0.007499% | 0.01848% | 0.009731% | 0.00627% | 0.0002844% | 0.01023% | 0.01047% | 0.009574% | 0.14294 | 0.17269 | 0.074959 | 0.18477 | 0.097299 | 0.062818 | 0.0028435 | 0.10227 | 0.10468 | 0.09586
760 | 2 | 1 | 15 | niedziela | 2015-02-01 | 0.01389% | 0.01382% | 0.007242% | 0.019% | 0.01003% | 0.00637% | 0.001785% | 0.01044% | 0.0103% | 0.009545% | 0.13889 | 0.13822 | 0.07239 | 0.18998 | 0.10028 | 0.063821 | 0.017846 | 0.10441 | 0.10302 | 0.095569
761 | 2 | 1 | 16 | niedziela | 2015-02-01 | 0.01502% | 0.01433% | 0.00743% | 0.02065% | 0.01031% | 0.006295% | 0.01124% | 0.0108% | 0.0126% | 0.009642% | 0.1502 | 0.14331 | 0.074264 | 0.20646 | 0.10313 | 0.06307 | 0.11241 | 0.10798 | 0.12603 | 0.096542
762 | 2 | 1 | 17 | niedziela | 2015-02-01 | 0.01655% | 0.01519% | 0.008398% | 0.02244% | 0.011% | 0.007139% | 0.02338% | 0.01089% | 0.01566% | 0.01028% | 0.16545 | 0.15185 | 0.083946 | 0.22442 | 0.11003 | 0.071521 | 0.23369 | 0.10886 | 0.15661 | 0.1029
763 | 2 | 1 | 18 | niedziela | 2015-02-01 | 0.01719% | 0.01571% | 0.008923% | 0.02311% | 0.01103% | 0.007172% | 0.02401% | 0.01072% | 0.01529% | 0.01048% | 0.17187 | 0.15711 | 0.089189 | 0.23104 | 0.11027 | 0.071858 | 0.24 | 0.10715 | 0.15291 | 0.10497
764 | 2 | 1 | 19 | niedziela | 2015-02-01 | 0.01718% | 0.01577% | 0.009038% | 0.02163% | 0.01018% | 0.007029% | 0.02406% | 0.01014% | 0.0151% | 0.01024% | 0.17181 | 0.15766 | 0.090337 | 0.21632 | 0.10175 | 0.070426 | 0.24052 | 0.10136 | 0.15103 | 0.10256
765 | 2 | 1 | 20 | niedziela | 2015-02-01 | 0.01626% | 0.01485% | 0.008771% | 0.02031% | 0.009715% | 0.00672% | 0.02403% | 0.009647% | 0.01526% | 0.009796% | 0.16263 | 0.14852 | 0.087668 | 0.20308 | 0.097147 | 0.067326 | 0.24022 | 0.096468 | 0.15255 | 0.098084
766 | 2 | 1 | 21 | niedziela | 2015-02-01 | 0.01428% | 0.01642% | 0.03022% | 0.01986% | 0.00886% | 0.006601% | 0.02412% | 0.008952% | 0.01541% | 0.009302% | 0.14276 | 0.16415 | 0.30206 | 0.19856 | 0.088598 | 0.066133 | 0.24115 | 0.089511 | 0.15406 | 0.093136
767 | 2 | 1 | 22 | niedziela | 2015-02-01 | 0.01166% | 0.01715% | 0.03065% | 0.01709% | 0.008448% | 0.006407% | 0.02383% | 0.008478% | 0.01554% | 0.008764% | 0.11658 | 0.17144 | 0.30634 | 0.17084 | 0.084474 | 0.064188 | 0.23824 | 0.08477 | 0.15534 | 0.087747
768 | 2 | 1 | 23 | niedziela | 2015-02-01 | 0.009655% | 0.01526% | 0.02911% | 0.01547% | 0.008195% | 0.006271% | 0.02326% | 0.008028% | 0.01516% | 0.008295% | 0.096547 | 0.15263 | 0.291 | 0.15466 | 0.081945 | 0.062822 | 0.23255 | 0.080274 | 0.15157 | 0.083054
769 | 2 | 2 | 0 | poniedziałek | 2015-02-02 | 0.00797% | 0.0132% | 0.01995% | 0.01431% | 0.007736% | 0.006194% | 0.02318% | 0.007453% | 0.01501% | 0.008361% | 0.079698 | 0.13204 | 0.19944 | 0.14312 | 0.077358 | 0.062052 | 0.23179 | 0.074529 | 0.15004 | 0.083715
770 | 2 | 2 | 1 | poniedziałek | 2015-02-02 | 0.007002% | 0.01233% | 0.01759% | 0.01366% | 0.007615% | 0.006112% | 0.02308% | 0.007342% | 0.0149% | 0.008159% | 0.070014 | 0.12332 | 0.17586 | 0.13658 | 0.076144 | 0.061238 | 0.23077 | 0.073412 | 0.14894 | 0.081692
771 | 2 | 2 | 2 | poniedziałek | 2015-02-02 | 0.006588% | 0.01247% | 0.01668% | 0.01371% | 0.007501% | 0.006116% | 0.0231% | 0.007229% | 0.01457% | 0.008067% | 0.065875 | 0.12466 | 0.16672 | 0.1371 | 0.07501 | 0.06127 | 0.23093 | 0.072284 | 0.14573 | 0.080764
772 | 2 | 2 | 3 | poniedziałek | 2015-02-02 | 0.006608% | 0.01257% | 0.01652% | 0.01331% | 0.007611% | 0.006132% | 0.02318% | 0.007407% | 0.01453% | 0.008048% | 0.066071 | 0.12568 | 0.16512 | 0.13307 | 0.076103 | 0.061435 | 0.23172 | 0.07406 | 0.14529 | 0.080581
773 | 2 | 2 | 4 | poniedziałek | 2015-02-02 | 0.007265% | 0.01304% | 0.0179% | 0.01404% | 0.008191% | 0.006253% | 0.02328% | 0.00775% | 0.01483% | 0.008247% | 0.072644 | 0.13036 | 0.1789 | 0.14038 | 0.081905 | 0.062648 | 0.23271 | 0.077499 | 0.14823 | 0.082569
774 | 2 | 2 | 5 | poniedziałek | 2015-02-02 | 0.008909% | 0.01238% | 0.00435% | 0.01496% | 0.01056% | 0.007101% | 0.02304% | 0.009327% | 0.01517% | 0.009168% | 0.08908 | 0.12382 | 0.043486 | 0.1496 | 0.10555 | 0.071147 | 0.23038 | 0.093266 | 0.15171 | 0.091794
775 | 2 | 2 | 6 | poniedziałek | 2015-02-02 | 0.01141% | 0.012% | 0.005563% | 0.01726% | 0.01401% | 0.01172% | 0.01565% | 0.01169% | 0.01429% | 0.01174% | 0.11406 | 0.12 | 0.055602 | 0.17255 | 0.14008 | 0.11746 | 0.15648 | 0.11688 | 0.14292 | 0.11753
776 | 2 | 2 | 7 | poniedziałek | 2015-02-02 | 0.01303% | 0.01227% | 0.006407% | 0.01788% | 0.01748% | 0.01647% | 0.003036% | 0.01353% | 0.01219% | 0.01524% | 0.13034 | 0.12265 | 0.064041 | 0.17876 | 0.17483 | 0.16506 | 0.030351 | 0.13531 | 0.12191 | 0.15255
777 | 2 | 2 | 8 | poniedziałek | 2015-02-02 | 0.01336% | 0.01174% | 0.00668% | 0.01801% | 0.02033% | 0.02212% | 0.0005606% | 0.0149% | 0.01173% | 0.01908% | 0.13356 | 0.11742 | 0.066768 | 0.1801 | 0.20333 | 0.22166 | 0.0056042 | 0.14904 | 0.11731 | 0.19104
778 | 2 | 2 | 9 | poniedziałek | 2015-02-02 | 0.01392% | 0.0122% | 0.006995% | 0.01756% | 0.02188% | 0.02454% | 0.0004663% | 0.01579% | 0.01181% | 0.02162% | 0.13921 | 0.12196 | 0.069921 | 0.17556 | 0.21876 | 0.2459 | 0.0046622 | 0.15788 | 0.11806 | 0.21647
779 | 2 | 2 | 10 | poniedziałek | 2015-02-02 | 0.01333% | 0.01203% | 0.006912% | 0.01732% | 0.02251% | 0.0238% | 0.0003481% | 0.01624% | 0.0123% | 0.02257% | 0.13325 | 0.12033 | 0.06909 | 0.17323 | 0.22508 | 0.23842 | 0.0034801 | 0.16239 | 0.12299 | 0.22596
780 | 2 | 2 | 11 | poniedziałek | 2015-02-02 | 0.01301% | 0.012% | 0.006857% | 0.01602% | 0.02241% | 0.02402% | 0.0003288% | 0.01635% | 0.01209% | 0.02269% | 0.13009 | 0.11999 | 0.068544 | 0.16016 | 0.22408 | 0.24066 | 0.0032871 | 0.16345 | 0.12088 | 0.22715
781 | 2 | 2 | 12 | poniedziałek | 2015-02-02 | 0.01297% | 0.01549% | 0.00685% | 0.0167% | 0.02209% | 0.02364% | 0.0003362% | 0.0162% | 0.01266% | 0.02248% | 0.12972 | 0.15492 | 0.06847 | 0.16703 | 0.22091 | 0.23685 | 0.0033615 | 0.16197 | 0.12662 | 0.22509
782 | 2 | 2 | 13 | poniedziałek | 2015-02-02 | 0.01302% | 0.01987% | 0.007115% | 0.01798% | 0.02106% | 0.02279% | 0.0002903% | 0.01598% | 0.01255% | 0.02184% | 0.13018 | 0.19871 | 0.071124 | 0.17982 | 0.21061 | 0.2283 | 0.0029019 | 0.15974 | 0.12546 | 0.21863
783 | 2 | 2 | 14 | poniedziałek | 2015-02-02 | 0.01333% | 0.01691% | 0.006951% | 0.01848% | 0.01956% | 0.02137% | 0.0002835% | 0.01569% | 0.01234% | 0.02106% | 0.13327 | 0.16909 | 0.069483 | 0.18477 | 0.19554 | 0.21413 | 0.0028346 | 0.15692 | 0.12337 | 0.21083
784 | 2 | 2 | 15 | poniedziałek | 2015-02-02 | 0.0144% | 0.01394% | 0.007261% | 0.01871% | 0.0185% | 0.01912% | 0.001586% | 0.0154% | 0.01224% | 0.01969% | 0.14403 | 0.13936 | 0.07258 | 0.18707 | 0.185 | 0.1916 | 0.015853 | 0.15396 | 0.12235 | 0.19713
785 | 2 | 2 | 16 | poniedziałek | 2015-02-02 | 0.01598% | 0.01477% | 0.007875% | 0.0199% | 0.01779% | 0.01658% | 0.01079% | 0.01497% | 0.01421% | 0.01822% | 0.15979 | 0.14767 | 0.078716 | 0.19896 | 0.17791 | 0.16616 | 0.10786 | 0.14965 | 0.14212 | 0.18244
786 | 2 | 2 | 17 | poniedziałek | 2015-02-02 | 0.01795% | 0.01584% | 0.008992% | 0.02062% | 0.01694% | 0.01653% | 0.02359% | 0.01407% | 0.01719% | 0.01715% | 0.17944 | 0.15834 | 0.089885 | 0.20617 | 0.16942 | 0.16563 | 0.23588 | 0.14068 | 0.1719 | 0.17167
787 | 2 | 2 | 18 | poniedziałek | 2015-02-02 | 0.01861% | 0.01661% | 0.009411% | 0.02176% | 0.01528% | 0.01537% | 0.02442% | 0.01349% | 0.01734% | 0.01529% | 0.18612 | 0.16606 | 0.094074 | 0.21763 | 0.15276 | 0.15397 | 0.2441 | 0.13491 | 0.17341 | 0.15309
788 | 2 | 2 | 19 | poniedziałek | 2015-02-02 | 0.01841% | 0.01625% | 0.009522% | 0.02015% | 0.01378% | 0.01465% | 0.0246% | 0.0127% | 0.01703% | 0.01345% | 0.18414 | 0.16249 | 0.095183 | 0.20149 | 0.1378 | 0.14673 | 0.24591 | 0.12701 | 0.17025 | 0.13469
789 | 2 | 2 | 20 | poniedziałek | 2015-02-02 | 0.01714% | 0.01519% | 0.008848% | 0.01886% | 0.01217% | 0.01342% | 0.02445% | 0.01198% | 0.0169% | 0.01192% | 0.17142 | 0.15187 | 0.088443 | 0.18859 | 0.12166 | 0.13448 | 0.24441 | 0.11983 | 0.16895 | 0.11937
790 | 2 | 2 | 21 | poniedziałek | 2015-02-02 | 0.01506% | 0.01722% | 0.03023% | 0.01993% | 0.01061% | 0.01027% | 0.02451% | 0.01079% | 0.01629% | 0.01051% | 0.15058 | 0.17222 | 0.30212 | 0.19926 | 0.10611 | 0.10286 | 0.24507 | 0.10791 | 0.16285 | 0.10527
791 | 2 | 2 | 22 | poniedziałek | 2015-02-02 | 0.01233% | 0.0183% | 0.03168% | 0.01758% | 0.00934% | 0.008701% | 0.02423% | 0.009228% | 0.01603% | 0.009468% | 0.12331 | 0.18298 | 0.3167 | 0.1758 | 0.093392 | 0.087173 | 0.24221 | 0.092278 | 0.16031 | 0.094791
792 | 2 | 2 | 23 | poniedziałek | 2015-02-02 | 0.01002% | 0.01639% | 0.02942% | 0.01606% | 0.008724% | 0.00855% | 0.02365% | 0.00829% | 0.01593% | 0.008844% | 0.10015 | 0.16391 | 0.29408 | 0.16058 | 0.08723 | 0.08566 | 0.23645 | 0.08289 | 0.15924 | 0.088547
793 | 2 | 3 | 0 | wtorek | 2015-02-03 | 0.007953% | 0.01379% | 0.02035% | 0.01455% | 0.008282% | 0.008351% | 0.02354% | 0.008014% | 0.01597% | 0.008361% | 0.079528 | 0.13791 | 0.20345 | 0.14553 | 0.082816 | 0.083665 | 0.23535 | 0.080131 | 0.15972 | 0.083715
794 | 2 | 3 | 1 | wtorek | 2015-02-03 | 0.007046% | 0.01268% | 0.01729% | 0.01317% | 0.008071% | 0.008295% | 0.02344% | 0.007914% | 0.0159% | 0.008159% | 0.070452 | 0.12679 | 0.1728 | 0.13167 | 0.080709 | 0.083107 | 0.23438 | 0.079136 | 0.15901 | 0.081692
795 | 2 | 3 | 2 | wtorek | 2015-02-03 | 0.0065% | 0.01244% | 0.01649% | 0.01309% | 0.008061% | 0.008224% | 0.02349% | 0.007817% | 0.01557% | 0.008067% | 0.064994 | 0.1244 | 0.16485 | 0.13085 | 0.080609 | 0.082392 | 0.23483 | 0.078166 | 0.15569 | 0.080764
796 | 2 | 3 | 3 | wtorek | 2015-02-03 | 0.006573% | 0.01266% | 0.01645% | 0.01338% | 0.008109% | 0.008292% | 0.02357% | 0.00787% | 0.01575% | 0.008048% | 0.065724 | 0.1266 | 0.16442 | 0.13375 | 0.08109 | 0.083072 | 0.23563 | 0.078699 | 0.1575 | 0.080581
797 | 2 | 3 | 4 | wtorek | 2015-02-03 | 0.007331% | 0.0134% | 0.01781% | 0.01327% | 0.008638% | 0.008496% | 0.02366% | 0.008098% | 0.01581% | 0.008247% | 0.073308 | 0.13398 | 0.178 | 0.1327 | 0.08637 | 0.085122 | 0.23658 | 0.080977 | 0.15807 | 0.082569
798 | 2 | 3 | 5 | wtorek | 2015-02-03 | 0.008933% | 0.01263% | 0.004345% | 0.01522% | 0.01106% | 0.009204% | 0.02329% | 0.009788% | 0.01605% | 0.009168% | 0.089327 | 0.12628 | 0.043427 | 0.15217 | 0.11064 | 0.092216 | 0.23283 | 0.097873 | 0.16048 | 0.091794
799 | 2 | 3 | 6 | wtorek | 2015-02-03 | 0.01156% | 0.01157% | 0.005541% | 0.01752% | 0.01464% | 0.01233% | 0.01561% | 0.01204% | 0.01527% | 0.01174% | 0.11561 | 0.11569 | 0.055388 | 0.17515 | 0.14635 | 0.12351 | 0.1561 | 0.12036 | 0.15268 | 0.11753
800 | 2 | 3 | 7 | wtorek | 2015-02-03 | 0.01302% | 0.01158% | 0.006326% | 0.01774% | 0.01774% | 0.01708% | 0.002869% | 0.01401% | 0.01305% | 0.01524% | 0.13016 | 0.1158 | 0.063237 | 0.17737 | 0.17742 | 0.17115 | 0.028684 | 0.14004 | 0.13053 | 0.15255
801 | 2 | 3 | 8 | wtorek | 2015-02-03 | 0.01348% | 0.01173% | 0.006896% | 0.01836% | 0.02017% | 0.02234% | 0.0005019% | 0.01511% | 0.01263% | 0.01908% | 0.13481 | 0.11728 | 0.068935 | 0.18356 | 0.20164 | 0.22384 | 0.0050177 | 0.15105 | 0.12633 | 0.19104
802 | 2 | 3 | 9 | wtorek | 2015-02-03 | 0.01364% | 0.01219% | 0.006936% | 0.01739% | 0.02176% | 0.024% | 0.0004126% | 0.01575% | 0.01268% | 0.02162% | 0.13638 | 0.12188 | 0.069325 | 0.17388 | 0.21762 | 0.24047 | 0.0041252 | 0.15747 | 0.12679 | 0.21647
803 | 2 | 3 | 10 | wtorek | 2015-02-03 | 0.01337% | 0.01197% | 0.006783% | 0.01722% | 0.02263% | 0.02375% | 0.0003605% | 0.01642% | 0.01322% | 0.02257% | 0.13373 | 0.1197 | 0.067805 | 0.17216 | 0.22632 | 0.23797 | 0.0036037 | 0.16416 | 0.13213 | 0.22596
804 | 2 | 3 | 11 | wtorek | 2015-02-03 | 0.01326% | 0.01222% | 0.006842% | 0.01651% | 0.02252% | 0.0236% | 0.000282% | 0.01639% | 0.01296% | 0.02269% | 0.13263 | 0.12216 | 0.068387 | 0.16513 | 0.22518 | 0.23645 | 0.0028195 | 0.16392 | 0.12955 | 0.22715
805 | 2 | 3 | 12 | wtorek | 2015-02-03 | 0.01312% | 0.01502% | 0.006768% | 0.0171% | 0.02206% | 0.02393% | 0.0003474% | 0.01642% | 0.01333% | 0.02248% | 0.13117 | 0.15016 | 0.067648 | 0.171 | 0.22062 | 0.23971 | 0.0034735 | 0.16417 | 0.13328 | 0.22509
806 | 2 | 3 | 13 | wtorek | 2015-02-03 | 0.0133% | 0.01962% | 0.00685% | 0.01873% | 0.02135% | 0.02304% | 0.0002713% | 0.01638% | 0.01326% | 0.02184% | 0.13295 | 0.19618 | 0.06847 | 0.18732 | 0.2135 | 0.23084 | 0.0027124 | 0.16375 | 0.13257 | 0.21863
807 | 2 | 3 | 14 | wtorek | 2015-02-03 | 0.0133% | 0.01704% | 0.00679% | 0.01894% | 0.01995% | 0.02134% | 0.0003386% | 0.01591% | 0.01333% | 0.02106% | 0.13302 | 0.17042 | 0.06787 | 0.18943 | 0.1995 | 0.21378 | 0.0033848 | 0.15912 | 0.13324 | 0.21083
808 | 2 | 3 | 15 | wtorek | 2015-02-03 | 0.01433% | 0.01354% | 0.007129% | 0.01852% | 0.01885% | 0.01877% | 0.001486% | 0.01546% | 0.01303% | 0.01969% | 0.14333 | 0.13539 | 0.071262 | 0.18522 | 0.18846 | 0.18805 | 0.014859 | 0.15458 | 0.13029 | 0.19713
809 | 2 | 3 | 16 | wtorek | 2015-02-03 | 0.01588% | 0.01394% | 0.007715% | 0.01958% | 0.0181% | 0.01648% | 0.01023% | 0.01538% | 0.01467% | 0.01822% | 0.15883 | 0.13935 | 0.077116 | 0.19575 | 0.181 | 0.16511 | 0.10227 | 0.15375 | 0.1467 | 0.18244
810 | 2 | 3 | 17 | wtorek | 2015-02-03 | 0.01809% | 0.01556% | 0.008765% | 0.02032% | 0.01725% | 0.01609% | 0.02319% | 0.01431% | 0.01782% | 0.01715% | 0.18091 | 0.15555 | 0.087608 | 0.2032 | 0.17251 | 0.16119 | 0.23187 | 0.14305 | 0.1782 | 0.17167
811 | 2 | 3 | 18 | wtorek | 2015-02-03 | 0.01843% | 0.01618% | 0.009208% | 0.02152% | 0.0155% | 0.01487% | 0.02429% | 0.01386% | 0.01794% | 0.01529% | 0.18427 | 0.1618 | 0.092042 | 0.21514 | 0.15503 | 0.14895 | 0.24281 | 0.13856 | 0.1794 | 0.15309
812 | 2 | 3 | 19 | wtorek | 2015-02-03 | 0.01805% | 0.01587% | 0.009344% | 0.02038% | 0.01403% | 0.01463% | 0.02447% | 0.0131% | 0.01769% | 0.01345% | 0.18053 | 0.15869 | 0.093396 | 0.20377 | 0.14031 | 0.14653 | 0.24465 | 0.13102 | 0.17687 | 0.13469
813 | 2 | 3 | 20 | wtorek | 2015-02-03 | 0.01698% | 0.01542% | 0.008948% | 0.01962% | 0.012% | 0.01355% | 0.0243% | 0.0124% | 0.01745% | 0.01192% | 0.16981 | 0.15414 | 0.089439 | 0.19621 | 0.12003 | 0.1358 | 0.24298 | 0.124 | 0.1745 | 0.11937
814 | 2 | 3 | 21 | wtorek | 2015-02-03 | 0.01482% | 0.01723% | 0.03058% | 0.02082% | 0.01061% | 0.00975% | 0.02429% | 0.01121% | 0.01711% | 0.01051% | 0.14816 | 0.17233 | 0.30571 | 0.20817 | 0.10607 | 0.097678 | 0.24285 | 0.11207 | 0.17112 | 0.10527
815 | 2 | 3 | 22 | wtorek | 2015-02-03 | 0.01219% | 0.0186% | 0.03128% | 0.01815% | 0.00923% | 0.008595% | 0.02401% | 0.009614% | 0.01662% | 0.009468% | 0.12184 | 0.18599 | 0.31264 | 0.18144 | 0.092291 | 0.086107 | 0.24 | 0.09613 | 0.16614 | 0.094791
816 | 2 | 3 | 23 | wtorek | 2015-02-03 | 0.009926% | 0.01628% | 0.02931% | 0.01648% | 0.008488% | 0.008318% | 0.02351% | 0.008836% | 0.0167% | 0.008844% | 0.099257 | 0.16283 | 0.29302 | 0.16483 | 0.08487 | 0.083332 | 0.23507 | 0.088358 | 0.16694 | 0.088547
817 | 2 | 4 | 0 | środa | 2015-02-04 | 0.00801% | 0.01376% | 0.01953% | 0.01452% | 0.008179% | 0.008202% | 0.02325% | 0.008234% | 0.01645% | 0.008361% | 0.080097 | 0.13758 | 0.19518 | 0.14522 | 0.081782 | 0.082169 | 0.23241 | 0.082339 | 0.16444 | 0.083715
818 | 2 | 4 | 1 | środa | 2015-02-04 | 0.007184% | 0.01294% | 0.01729% | 0.01354% | 0.008024% | 0.008054% | 0.02319% | 0.007974% | 0.01601% | 0.008159% | 0.071835 | 0.12936 | 0.17278 | 0.13536 | 0.080233 | 0.080687 | 0.23184 | 0.079734 | 0.1601 | 0.081692
819 | 2 | 4 | 2 | środa | 2015-02-04 | 0.006627% | 0.01258% | 0.01621% | 0.01367% | 0.008047% | 0.007756% | 0.02317% | 0.007895% | 0.01609% | 0.008067% | 0.066268 | 0.12578 | 0.16207 | 0.13669 | 0.080461 | 0.077703 | 0.2316 | 0.078948 | 0.16089 | 0.080764
820 | 2 | 4 | 3 | środa | 2015-02-04 | 0.00669% | 0.01252% | 0.0167% | 0.01323% | 0.008101% | 0.008254% | 0.02327% | 0.008031% | 0.01585% | 0.008048% | 0.066898 | 0.1252 | 0.16694 | 0.13224 | 0.081003 | 0.082695 | 0.23261 | 0.080303 | 0.15852 | 0.080581
821 | 2 | 4 | 4 | środa | 2015-02-04 | 0.007361% | 0.01336% | 0.01768% | 0.01383% | 0.008753% | 0.008406% | 0.02342% | 0.008403% | 0.01584% | 0.008247% | 0.073605 | 0.13362 | 0.17671 | 0.13825 | 0.087522 | 0.084218 | 0.23412 | 0.084027 | 0.15833 | 0.082569
822 | 2 | 4 | 5 | środa | 2015-02-04 | 0.009093% | 0.01269% | 0.004304% | 0.01543% | 0.01095% | 0.009099% | 0.023% | 0.00987% | 0.0165% | 0.009168% | 0.090922 | 0.1269 | 0.04302 | 0.15434 | 0.10945 | 0.091165 | 0.22993 | 0.098693 | 0.16494 | 0.091794
823 | 2 | 4 | 6 | środa | 2015-02-04 | 0.01158% | 0.01187% | 0.005509% | 0.01811% | 0.0143% | 0.01247% | 0.01491% | 0.01206% | 0.01523% | 0.01174% | 0.11581 | 0.11867 | 0.055065 | 0.18105 | 0.14295 | 0.12496 | 0.14909 | 0.12054 | 0.15231 | 0.11753
824 | 2 | 4 | 7 | środa | 2015-02-04 | 0.01312% | 0.01235% | 0.006383% | 0.01842% | 0.01769% | 0.01704% | 0.002619% | 0.01382% | 0.01322% | 0.01524% | 0.13116 | 0.12345 | 0.063805 | 0.18418 | 0.17689 | 0.17075 | 0.026181 | 0.13818 | 0.13223 | 0.15255
825 | 2 | 4 | 8 | środa | 2015-02-04 | 0.0134% | 0.01172% | 0.006618% | 0.01881% | 0.02007% | 0.02277% | 0.0005146% | 0.01502% | 0.01283% | 0.01908% | 0.13397 | 0.11722 | 0.066152 | 0.18813 | 0.20065 | 0.22811 | 0.0051451 | 0.15021 | 0.12824 | 0.19104
826 | 2 | 4 | 9 | środa | 2015-02-04 | 0.01357% | 0.01193% | 0.006785% | 0.01796% | 0.02179% | 0.02437% | 0.0005029% | 0.01574% | 0.01332% | 0.02162% | 0.13566 | 0.1193 | 0.067824 | 0.17956 | 0.21789 | 0.24419 | 0.0050279 | 0.15737 | 0.13318 | 0.21647
827 | 2 | 4 | 10 | środa | 2015-02-04 | 0.01351% | 0.01221% | 0.006689% | 0.01785% | 0.02267% | 0.0234% | 0.0003365% | 0.01638% | 0.01286% | 0.02257% | 0.13513 | 0.1221 | 0.066858 | 0.17846 | 0.22669 | 0.23448 | 0.0033638 | 0.16381 | 0.12856 | 0.22596
828 | 2 | 4 | 11 | środa | 2015-02-04 | 0.01324% | 0.01209% | 0.006746% | 0.01736% | 0.02266% | 0.024% | 0.0002882% | 0.01653% | 0.01331% | 0.02269% | 0.13236 | 0.12089 | 0.067427 | 0.17359 | 0.2266 | 0.24045 | 0.0028809 | 0.1653 | 0.13305 | 0.22715
829 | 2 | 4 | 12 | środa | 2015-02-04 | 0.0128% | 0.01534% | 0.006743% | 0.01823% | 0.02232% | 0.02355% | 0.0002953% | 0.01672% | 0.01316% | 0.02248% | 0.128 | 0.15341 | 0.067397 | 0.18231 | 0.22322 | 0.2359 | 0.0029519 | 0.16721 | 0.13163 | 0.22509
830 | 2 | 4 | 13 | środa | 2015-02-04 | 0.01299% | 0.02011% | 0.006845% | 0.01909% | 0.02096% | 0.02216% | 0.0002938% | 0.0164% | 0.01367% | 0.02184% | 0.12986 | 0.20105 | 0.068416 | 0.19084 | 0.20956 | 0.22202 | 0.0029377 | 0.164 | 0.13664 | 0.21863
831 | 2 | 4 | 14 | środa | 2015-02-04 | 0.01345% | 0.01653% | 0.006863% | 0.01939% | 0.01955% | 0.02041% | 0.0002839% | 0.01606% | 0.01345% | 0.02106% | 0.13448 | 0.16524 | 0.068599 | 0.19393 | 0.1955 | 0.20449 | 0.0028386 | 0.16062 | 0.13448 | 0.21083
832 | 2 | 4 | 15 | środa | 2015-02-04 | 0.01433% | 0.01375% | 0.007237% | 0.01905% | 0.01875% | 0.01815% | 0.001376% | 0.01558% | 0.01298% | 0.01969% | 0.14334 | 0.13745 | 0.072334 | 0.19044 | 0.18752 | 0.1818 | 0.013758 | 0.15575 | 0.12983 | 0.19713
833 | 2 | 4 | 16 | środa | 2015-02-04 | 0.01606% | 0.0147% | 0.007861% | 0.02019% | 0.01836% | 0.01662% | 0.009543% | 0.01509% | 0.01485% | 0.01822% | 0.16056 | 0.147 | 0.078576 | 0.20189 | 0.1836 | 0.16652 | 0.095404 | 0.1509 | 0.14844 | 0.18244
834 | 2 | 4 | 17 | środa | 2015-02-04 | 0.01794% | 0.01571% | 0.008902% | 0.02111% | 0.01733% | 0.01647% | 0.02275% | 0.01409% | 0.01793% | 0.01715% | 0.17939 | 0.1571 | 0.088978 | 0.21107 | 0.17327 | 0.16505 | 0.22749 | 0.1409 | 0.17927 | 0.17167
835 | 2 | 4 | 18 | środa | 2015-02-04 | 0.01858% | 0.01652% | 0.009263% | 0.02203% | 0.01527% | 0.01562% | 0.02412% | 0.01372% | 0.01822% | 0.01529% | 0.18576 | 0.16522 | 0.092594 | 0.22024 | 0.15273 | 0.15645 | 0.24113 | 0.13723 | 0.18218 | 0.15309
836 | 2 | 4 | 19 | środa | 2015-02-04 | 0.01837% | 0.01618% | 0.009531% | 0.02044% | 0.01419% | 0.01472% | 0.02426% | 0.01304% | 0.01809% | 0.01345% | 0.18365 | 0.16175 | 0.09527 | 0.20442 | 0.14189 | 0.14753 | 0.24251 | 0.13039 | 0.1809 | 0.13469
837 | 2 | 4 | 20 | środa | 2015-02-04 | 0.01715% | 0.01561% | 0.008914% | 0.01898% | 0.01227% | 0.01343% | 0.02417% | 0.01245% | 0.01759% | 0.01192% | 0.17144 | 0.1561 | 0.089099 | 0.18976 | 0.12271 | 0.13453 | 0.2416 | 0.12449 | 0.17584 | 0.11937
838 | 2 | 4 | 21 | środa | 2015-02-04 | 0.01518% | 0.01767% | 0.03024% | 0.02052% | 0.01072% | 0.009559% | 0.02425% | 0.01129% | 0.01739% | 0.01051% | 0.15184 | 0.17666 | 0.3023 | 0.20518 | 0.10722 | 0.095765 | 0.24241 | 0.11286 | 0.17384 | 0.10527
839 | 2 | 4 | 22 | środa | 2015-02-04 | 0.01254% | 0.0184% | 0.03122% | 0.01803% | 0.009398% | 0.00857% | 0.02401% | 0.009734% | 0.01699% | 0.009468% | 0.12541 | 0.18397 | 0.31208 | 0.18033 | 0.093977 | 0.085856 | 0.24008 | 0.097329 | 0.16984 | 0.094791
840 | 2 | 4 | 23 | środa | 2015-02-04 | 0.01016% | 0.01671% | 0.02937% | 0.01672% | 0.008898% | 0.008388% | 0.02347% | 0.008892% | 0.01701% | 0.008844% | 0.10164 | 0.16713 | 0.29362 | 0.16715 | 0.088973 | 0.084039 | 0.23462 | 0.08891 | 0.17012 | 0.088547
841 | 2 | 5 | 0 | czwartek | 2015-02-05 | 0.008131% | 0.01409% | 0.01957% | 0.01423% | 0.00841% | 0.008297% | 0.02328% | 0.008416% | 0.01652% | 0.008361% | 0.081309 | 0.14092 | 0.19558 | 0.14226 | 0.084097 | 0.083128 | 0.23277 | 0.084153 | 0.16519 | 0.083715
842 | 2 | 5 | 1 | czwartek | 2015-02-05 | 0.007158% | 0.01303% | 0.01731% | 0.01361% | 0.008328% | 0.008149% | 0.02318% | 0.008149% | 0.01641% | 0.008159% | 0.071579 | 0.13033 | 0.173 | 0.13612 | 0.083273 | 0.081638 | 0.23171 | 0.081483 | 0.16405 | 0.081692
843 | 2 | 5 | 2 | czwartek | 2015-02-05 | 0.006897% | 0.01294% | 0.01656% | 0.01344% | 0.008358% | 0.007913% | 0.02316% | 0.008059% | 0.01631% | 0.008067% | 0.068968 | 0.12937 | 0.16556 | 0.13438 | 0.083574 | 0.079278 | 0.23155 | 0.080585 | 0.16306 | 0.080764
844 | 2 | 5 | 3 | czwartek | 2015-02-05 | 0.006864% | 0.01304% | 0.01682% | 0.01327% | 0.008321% | 0.008078% | 0.02325% | 0.008139% | 0.01612% | 0.008048% | 0.068637 | 0.13036 | 0.16815 | 0.13273 | 0.083208 | 0.080927 | 0.23248 | 0.081386 | 0.1612 | 0.080581
845 | 2 | 5 | 4 | czwartek | 2015-02-05 | 0.007565% | 0.01372% | 0.01775% | 0.01384% | 0.008909% | 0.008324% | 0.02338% | 0.008375% | 0.01618% | 0.008247% | 0.075646 | 0.13719 | 0.17743 | 0.1384 | 0.089084 | 0.083392 | 0.2337 | 0.083742 | 0.16181 | 0.082569
846 | 2 | 5 | 5 | czwartek | 2015-02-05 | 0.009234% | 0.01315% | 0.004303% | 0.01461% | 0.01106% | 0.009181% | 0.02292% | 0.009994% | 0.01677% | 0.009168% | 0.092335 | 0.13145 | 0.043012 | 0.14614 | 0.11064 | 0.091982 | 0.22912 | 0.099937 | 0.1677 | 0.091794
847 | 2 | 5 | 6 | czwartek | 2015-02-05 | 0.0116% | 0.01228% | 0.005476% | 0.01768% | 0.01437% | 0.01183% | 0.01487% | 0.01214% | 0.01536% | 0.01174% | 0.11603 | 0.12275 | 0.054735 | 0.17674 | 0.14368 | 0.11857 | 0.14865 | 0.12141 | 0.15356 | 0.11753
848 | 2 | 5 | 7 | czwartek | 2015-02-05 | 0.01301% | 0.01244% | 0.006161% | 0.01933% | 0.0173% | 0.01621% | 0.002356% | 0.01407% | 0.01354% | 0.01524% | 0.13013 | 0.12435 | 0.06158 | 0.19332 | 0.173 | 0.16241 | 0.023557 | 0.14065 | 0.13535 | 0.15255
849 | 2 | 5 | 8 | czwartek | 2015-02-05 | 0.01342% | 0.01224% | 0.006545% | 0.01828% | 0.01983% | 0.02168% | 0.0005036% | 0.0153% | 0.01329% | 0.01908% | 0.13422 | 0.12239 | 0.065424 | 0.18278 | 0.19833 | 0.2172 | 0.0050347 | 0.15303 | 0.1329 | 0.19104
850 | 2 | 5 | 9 | czwartek | 2015-02-05 | 0.01362% | 0.01182% | 0.006628% | 0.01724% | 0.02171% | 0.02358% | 0.0004192% | 0.01616% | 0.01339% | 0.02162% | 0.13623 | 0.1182 | 0.066247 | 0.17242 | 0.21707 | 0.2362 | 0.0041906 | 0.16163 | 0.13391 | 0.21647
851 | 2 | 5 | 10 | czwartek | 2015-02-05 | 0.01383% | 0.01189% | 0.006764% | 0.01746% | 0.0228% | 0.02289% | 0.0003176% | 0.01655% | 0.01347% | 0.02257% | 0.13825 | 0.11889 | 0.067611 | 0.17456 | 0.22797 | 0.22936 | 0.0031753 | 0.16547 | 0.13469 | 0.22596
852 | 2 | 5 | 11 | czwartek | 2015-02-05 | 0.01351% | 0.01264% | 0.006721% | 0.01745% | 0.02262% | 0.02267% | 0.0002635% | 0.01683% | 0.01322% | 0.02269% | 0.13504 | 0.1264 | 0.067177 | 0.17446 | 0.2262 | 0.22709 | 0.002634 | 0.16825 | 0.13217 | 0.22715
853 | 2 | 5 | 12 | czwartek | 2015-02-05 | 0.0132% | 0.01592% | 0.006708% | 0.01807% | 0.02206% | 0.02279% | 0.0002441% | 0.0165% | 0.01375% | 0.02248% | 0.13202 | 0.15917 | 0.067049 | 0.18066 | 0.22061 | 0.2283 | 0.0024408 | 0.16494 | 0.1375 | 0.22509
854 | 2 | 5 | 13 | czwartek | 2015-02-05 | 0.01365% | 0.02058% | 0.006878% | 0.01912% | 0.02119% | 0.022% | 0.0002691% | 0.01644% | 0.01381% | 0.02184% | 0.13644 | 0.20577 | 0.068754 | 0.19117 | 0.21194 | 0.22038 | 0.0026903 | 0.16435 | 0.1381 | 0.21863
855 | 2 | 5 | 14 | czwartek | 2015-02-05 | 0.01384% | 0.01699% | 0.006776% | 0.01933% | 0.01997% | 0.02075% | 0.0002822% | 0.01605% | 0.01388% | 0.02106% | 0.13839 | 0.16989 | 0.067727 | 0.19331 | 0.19967 | 0.20788 | 0.0028214 | 0.16047 | 0.13879 | 0.21083
856 | 2 | 5 | 15 | czwartek | 2015-02-05 | 0.01464% | 0.01412% | 0.007188% | 0.01938% | 0.01909% | 0.01853% | 0.001273% | 0.01546% | 0.01369% | 0.01969% | 0.14638 | 0.14122 | 0.071845 | 0.19379 | 0.19085 | 0.18563 | 0.012726 | 0.15456 | 0.13684 | 0.19713
857 | 2 | 5 | 16 | czwartek | 2015-02-05 | 0.01643% | 0.0148% | 0.007558% | 0.01981% | 0.01845% | 0.0163% | 0.009368% | 0.01515% | 0.01516% | 0.01822% | 0.16427 | 0.148 | 0.075545 | 0.19809 | 0.18449 | 0.16334 | 0.09366 | 0.15145 | 0.15158 | 0.18244
858 | 2 | 5 | 17 | czwartek | 2015-02-05 | 0.01807% | 0.01574% | 0.008611% | 0.01959% | 0.0172% | 0.01605% | 0.02286% | 0.01439% | 0.01811% | 0.01715% | 0.18064 | 0.15734 | 0.086072 | 0.19585 | 0.17201 | 0.16076 | 0.22859 | 0.14386 | 0.18107 | 0.17167
859 | 2 | 5 | 18 | czwartek | 2015-02-05 | 0.01839% | 0.01641% | 0.008879% | 0.02079% | 0.0155% | 0.01503% | 0.02409% | 0.01393% | 0.01812% | 0.01529% | 0.18388 | 0.16404 | 0.088756 | 0.20784 | 0.15496 | 0.15059 | 0.24079 | 0.13928 | 0.1812 | 0.15309
860 | 2 | 5 | 19 | czwartek | 2015-02-05 | 0.01801% | 0.01624% | 0.009156% | 0.02051% | 0.01407% | 0.01487% | 0.02424% | 0.0132% | 0.01786% | 0.01345% | 0.18006 | 0.16239 | 0.091519 | 0.20511 | 0.14065 | 0.14896 | 0.24237 | 0.13196 | 0.17862 | 0.13469
861 | 2 | 5 | 20 | czwartek | 2015-02-05 | 0.01706% | 0.0158% | 0.008718% | 0.01898% | 0.01225% | 0.01397% | 0.02409% | 0.01246% | 0.01785% | 0.01192% | 0.1706 | 0.15803 | 0.087138 | 0.18982 | 0.12251 | 0.13996 | 0.2408 | 0.12456 | 0.17849 | 0.11937
862 | 2 | 5 | 21 | czwartek | 2015-02-05 | 0.01508% | 0.01774% | 0.03025% | 0.02025% | 0.01068% | 0.009863% | 0.0241% | 0.01114% | 0.01767% | 0.01051% | 0.15082 | 0.1774 | 0.30241 | 0.20253 | 0.10678 | 0.098811 | 0.24093 | 0.11143 | 0.17665 | 0.10527
863 | 2 | 5 | 22 | czwartek | 2015-02-05 | 0.0126% | 0.0188% | 0.03136% | 0.01798% | 0.009418% | 0.008218% | 0.02376% | 0.00973% | 0.01706% | 0.009468% | 0.12601 | 0.18796 | 0.31342 | 0.17979 | 0.094178 | 0.082335 | 0.23753 | 0.097295 | 0.17059 | 0.094791
864 | 2 | 5 | 23 | czwartek | 2015-02-05 | 0.01019% | 0.0168% | 0.03008% | 0.01653% | 0.008755% | 0.008149% | 0.02334% | 0.008922% | 0.01701% | 0.008844% | 0.10186 | 0.16797 | 0.30067 | 0.16532 | 0.087544 | 0.081644 | 0.23336 | 0.08921 | 0.17006 | 0.088547
865 | 2 | 6 | 0 | piątek | 2015-02-06 | 0.008368% | 0.01446% | 0.02017% | 0.01439% | 0.008443% | 0.007974% | 0.02317% | 0.008459% | 0.01673% | 0.008361% | 0.083676 | 0.14461 | 0.20157 | 0.14386 | 0.084425 | 0.079887 | 0.23166 | 0.084587 | 0.16732 | 0.083715
866 | 2 | 6 | 1 | piątek | 2015-02-06 | 0.007377% | 0.01336% | 0.01782% | 0.01344% | 0.008283% | 0.007893% | 0.02306% | 0.008214% | 0.01655% | 0.008159% | 0.073763 | 0.13355 | 0.17814 | 0.13438 | 0.082823 | 0.079078 | 0.2305 | 0.082134 | 0.1655 | 0.081692
867 | 2 | 6 | 2 | piątek | 2015-02-06 | 0.006945% | 0.0131% | 0.01659% | 0.01324% | 0.008333% | 0.007848% | 0.0231% | 0.008119% | 0.01631% | 0.008067% | 0.069447 | 0.13097 | 0.16579 | 0.13237 | 0.083323 | 0.078627 | 0.23092 | 0.081184 | 0.16311 | 0.080764
868 | 2 | 6 | 3 | piątek | 2015-02-06 | 0.006918% | 0.01308% | 0.01652% | 0.01349% | 0.008323% | 0.008075% | 0.02319% | 0.008216% | 0.01626% | 0.008048% | 0.069174 | 0.13074 | 0.16515 | 0.13493 | 0.083227 | 0.080901 | 0.23186 | 0.082155 | 0.16259 | 0.080581
869 | 2 | 6 | 4 | piątek | 2015-02-06 | 0.007567% | 0.01396% | 0.01764% | 0.0144% | 0.008872% | 0.008319% | 0.02322% | 0.008398% | 0.01628% | 0.008247% | 0.075667 | 0.13961 | 0.17634 | 0.14401 | 0.08871 | 0.083349 | 0.23213 | 0.08397 | 0.16281 | 0.082569
870 | 2 | 6 | 5 | piątek | 2015-02-06 | 0.009169% | 0.01325% | 0.004348% | 0.01535% | 0.01109% | 0.008877% | 0.02261% | 0.009891% | 0.01665% | 0.009168% | 0.091681 | 0.1325 | 0.043461 | 0.15352 | 0.11092 | 0.088933 | 0.22609 | 0.098901 | 0.16651 | 0.091794
871 | 2 | 6 | 6 | piątek | 2015-02-06 | 0.01155% | 0.01224% | 0.005476% | 0.01733% | 0.01414% | 0.01204% | 0.01435% | 0.01217% | 0.01518% | 0.01174% | 0.1155 | 0.12242 | 0.054733 | 0.17328 | 0.14142 | 0.12059 | 0.14346 | 0.12165 | 0.15181 | 0.11753
872 | 2 | 6 | 7 | piątek | 2015-02-06 | 0.01315% | 0.0123% | 0.006188% | 0.01812% | 0.01738% | 0.01673% | 0.002186% | 0.01398% | 0.01299% | 0.01524% | 0.13146 | 0.12301 | 0.06185 | 0.18115 | 0.17374 | 0.16765 | 0.021851 | 0.1398 | 0.12992 | 0.15255
873 | 2 | 6 | 8 | piątek | 2015-02-06 | 0.01367% | 0.01251% | 0.006592% | 0.01763% | 0.01992% | 0.02156% | 0.0005551% | 0.01519% | 0.01258% | 0.01908% | 0.13666 | 0.12507 | 0.065887 | 0.17632 | 0.19921 | 0.21596 | 0.0055492 | 0.15191 | 0.12581 | 0.19104
874 | 2 | 6 | 9 | piątek | 2015-02-06 | 0.01397% | 0.01261% | 0.006743% | 0.01766% | 0.02167% | 0.02377% | 0.0004536% | 0.01586% | 0.01299% | 0.02162% | 0.13967 | 0.12604 | 0.067397 | 0.1766 | 0.21668 | 0.23811 | 0.0045354 | 0.15859 | 0.12988 | 0.21647
875 | 2 | 6 | 10 | piątek | 2015-02-06 | 0.01408% | 0.01246% | 0.006785% | 0.01758% | 0.02213% | 0.02315% | 0.0003002% | 0.01648% | 0.01323% | 0.02257% | 0.14081 | 0.12459 | 0.067824 | 0.17582 | 0.22127 | 0.23194 | 0.0030011 | 0.16478 | 0.13231 | 0.22596
876 | 2 | 6 | 11 | piątek | 2015-02-06 | 0.0137% | 0.01277% | 0.006711% | 0.01727% | 0.02227% | 0.02336% | 0.0002453% | 0.01659% | 0.01291% | 0.02269% | 0.13699 | 0.12768 | 0.067077 | 0.17272 | 0.22273 | 0.23399 | 0.0024525 | 0.16588 | 0.12908 | 0.22715
877 | 2 | 6 | 12 | piątek | 2015-02-06 | 0.01365% | 0.01643% | 0.006828% | 0.01759% | 0.02182% | 0.02293% | 0.0002821% | 0.01642% | 0.01344% | 0.02248% | 0.13651 | 0.1643 | 0.068254 | 0.17588 | 0.21817 | 0.22974 | 0.00282 | 0.16415 | 0.13442 | 0.22509
878 | 2 | 6 | 13 | piątek | 2015-02-06 | 0.01368% | 0.02082% | 0.006869% | 0.01898% | 0.02087% | 0.02113% | 0.0002343% | 0.0164% | 0.01376% | 0.02184% | 0.13674 | 0.20821 | 0.068664 | 0.18974 | 0.20871 | 0.21172 | 0.0023421 | 0.164 | 0.1376 | 0.21863
879 | 2 | 6 | 14 | piątek | 2015-02-06 | 0.01376% | 0.01796% | 0.006728% | 0.01919% | 0.01959% | 0.01917% | 0.0002455% | 0.01611% | 0.01379% | 0.02106% | 0.13759 | 0.1796 | 0.067247 | 0.19185 | 0.1959 | 0.19202 | 0.0024544 | 0.16112 | 0.13784 | 0.21083
880 | 2 | 6 | 15 | piątek | 2015-02-06 | 0.0146% | 0.01464% | 0.007015% | 0.01913% | 0.01889% | 0.01709% | 0.001118% | 0.01574% | 0.01338% | 0.01969% | 0.14597 | 0.14636 | 0.070122 | 0.19127 | 0.1889 | 0.17126 | 0.011177 | 0.15742 | 0.1338 | 0.19713
881 | 2 | 6 | 16 | piątek | 2015-02-06 | 0.01607% | 0.01501% | 0.007571% | 0.01942% | 0.0181% | 0.01493% | 0.00823% | 0.01546% | 0.01489% | 0.01822% | 0.16065 | 0.15013 | 0.075679 | 0.1942 | 0.18102 | 0.14954 | 0.082278 | 0.15456 | 0.14889 | 0.18244
882 | 2 | 6 | 17 | piątek | 2015-02-06 | 0.01766% | 0.01637% | 0.008627% | 0.02136% | 0.01713% | 0.0148% | 0.0227% | 0.01484% | 0.01762% | 0.01715% | 0.17662 | 0.16373 | 0.086235 | 0.21363 | 0.1713 | 0.14824 | 0.22698 | 0.14837 | 0.17614 | 0.17167
883 | 2 | 6 | 18 | piątek | 2015-02-06 | 0.01839% | 0.0167% | 0.009058% | 0.02193% | 0.01533% | 0.01425% | 0.02413% | 0.014% | 0.01841% | 0.01529% | 0.18384 | 0.16699 | 0.090541 | 0.21933 | 0.1533 | 0.14279 | 0.24123 | 0.13997 | 0.18406 | 0.15309
884 | 2 | 6 | 19 | piątek | 2015-02-06 | 0.01817% | 0.01631% | 0.009174% | 0.02011% | 0.01401% | 0.01345% | 0.0243% | 0.01334% | 0.01808% | 0.01345% | 0.18167 | 0.16312 | 0.0917 | 0.20111 | 0.14004 | 0.13474 | 0.24291 | 0.13334 | 0.18079 | 0.13469
885 | 2 | 6 | 20 | piątek | 2015-02-06 | 0.01689% | 0.01561% | 0.008711% | 0.01875% | 0.01205% | 0.01221% | 0.02411% | 0.01262% | 0.0179% | 0.01192% | 0.16888 | 0.15607 | 0.087072 | 0.18745 | 0.12051 | 0.12232 | 0.24106 | 0.12623 | 0.17901 | 0.11937
886 | 2 | 6 | 21 | piątek | 2015-02-06 | 0.01493% | 0.01793% | 0.03% | 0.02031% | 0.01083% | 0.008953% | 0.02419% | 0.01125% | 0.01752% | 0.01051% | 0.1493 | 0.17924 | 0.29991 | 0.20309 | 0.10831 | 0.089699 | 0.24187 | 0.11245 | 0.17517 | 0.10527
887 | 2 | 6 | 22 | piątek | 2015-02-06 | 0.0128% | 0.01921% | 0.03173% | 0.01848% | 0.009432% | 0.008723% | 0.02397% | 0.009866% | 0.01697% | 0.009468% | 0.12797 | 0.1921 | 0.31712 | 0.18475 | 0.094312 | 0.087395 | 0.23962 | 0.098658 | 0.16967 | 0.094791
888 | 2 | 6 | 23 | piątek | 2015-02-06 | 0.01052% | 0.01746% | 0.0304% | 0.01665% | 0.00862% | 0.008199% | 0.02332% | 0.008979% | 0.01629% | 0.008844% | 0.10515 | 0.17453 | 0.30387 | 0.16644 | 0.086194 | 0.082142 | 0.23316 | 0.089784 | 0.16292 | 0.088547
889 | 2 | 7 | 0 | sobota | 2015-02-07 | 0.008727% | 0.01461% | 0.02088% | 0.015% | 0.008269% | 0.008036% | 0.02337% | 0.008488% | 0.01656% | 0.008449% | 0.087265 | 0.14607 | 0.20871 | 0.15002 | 0.082686 | 0.080514 | 0.23366 | 0.084874 | 0.16555 | 0.084591
890 | 2 | 7 | 1 | sobota | 2015-02-07 | 0.00764% | 0.01365% | 0.01816% | 0.01374% | 0.008146% | 0.008006% | 0.02331% | 0.008322% | 0.01657% | 0.008216% | 0.076395 | 0.13651 | 0.18152 | 0.13741 | 0.08145 | 0.080212 | 0.23309 | 0.083211 | 0.16571 | 0.082262
891 | 2 | 7 | 2 | sobota | 2015-02-07 | 0.007078% | 0.01349% | 0.01698% | 0.01307% | 0.008064% | 0.007916% | 0.02331% | 0.00833% | 0.01637% | 0.00808% | 0.070779 | 0.13487 | 0.16976 | 0.1307 | 0.080633 | 0.079305 | 0.23305 | 0.083299 | 0.16364 | 0.080896
892 | 2 | 7 | 3 | sobota | 2015-02-07 | 0.007167% | 0.01324% | 0.01659% | 0.0137% | 0.008041% | 0.007776% | 0.02342% | 0.008194% | 0.01559% | 0.008016% | 0.071669 | 0.13234 | 0.16585 | 0.13701 | 0.080401 | 0.077902 | 0.23415 | 0.081932 | 0.15588 | 0.080253
893 | 2 | 7 | 4 | sobota | 2015-02-07 | 0.0073% | 0.0136% | 0.01729% | 0.01377% | 0.008415% | 0.007815% | 0.02357% | 0.008402% | 0.01577% | 0.00805% | 0.072999 | 0.136 | 0.17278 | 0.13772 | 0.084149 | 0.078298 | 0.23567 | 0.084018 | 0.15772 | 0.080594
894 | 2 | 7 | 5 | sobota | 2015-02-07 | 0.00814% | 0.0125% | 0.003882% | 0.0144% | 0.009465% | 0.008083% | 0.02282% | 0.00936% | 0.01627% | 0.008439% | 0.081397 | 0.12496 | 0.038805 | 0.14403 | 0.094643 | 0.080977 | 0.22817 | 0.093595 | 0.16269 | 0.084492
895 | 2 | 7 | 6 | sobota | 2015-02-07 | 0.009732% | 0.0111% | 0.004581% | 0.01636% | 0.01071% | 0.008661% | 0.01392% | 0.01091% | 0.01486% | 0.009289% | 0.097309 | 0.11097 | 0.045789 | 0.16363 | 0.10706 | 0.086776 | 0.13912 | 0.10909 | 0.14858 | 0.093003
896 | 2 | 7 | 7 | sobota | 2015-02-07 | 0.01161% | 0.0121% | 0.005743% | 0.01695% | 0.01196% | 0.009076% | 0.001455% | 0.0115% | 0.01195% | 0.009993% | 0.11609 | 0.12103 | 0.057402 | 0.16954 | 0.11955 | 0.09093 | 0.014542 | 0.11498 | 0.11949 | 0.10006
897 | 2 | 7 | 8 | sobota | 2015-02-07 | 0.01339% | 0.01302% | 0.00687% | 0.01816% | 0.01359% | 0.01226% | 0.0004741% | 0.01236% | 0.01159% | 0.01162% | 0.13388 | 0.13017 | 0.068668 | 0.18156 | 0.13588 | 0.12279 | 0.0047401 | 0.12364 | 0.11587 | 0.11633
898 | 2 | 7 | 9 | sobota | 2015-02-07 | 0.01472% | 0.01394% | 0.007855% | 0.01917% | 0.01538% | 0.01416% | 0.00041% | 0.01338% | 0.01178% | 0.0135% | 0.14718 | 0.13939 | 0.078516 | 0.19168 | 0.15374 | 0.14187 | 0.0040993 | 0.13384 | 0.11776 | 0.13516
899 | 2 | 7 | 10 | sobota | 2015-02-07 | 0.01563% | 0.01415% | 0.00807% | 0.01951% | 0.01635% | 0.0142% | 0.0003585% | 0.01382% | 0.01178% | 0.01466% | 0.15624 | 0.14152 | 0.080668 | 0.1951 | 0.16351 | 0.14227 | 0.0035844 | 0.13823 | 0.11774 | 0.1468
900 | 2 | 7 | 11 | sobota | 2015-02-07 | 0.01589% | 0.0146% | 0.008158% | 0.0196% | 0.01606% | 0.01314% | 0.0003113% | 0.01403% | 0.01184% | 0.01487% | 0.15888 | 0.14601 | 0.081545 | 0.19594 | 0.16058 | 0.13161 | 0.0031123 | 0.14026 | 0.11841 | 0.14885
901 | 2 | 7 | 12 | sobota | 2015-02-07 | 0.01603% | 0.01814% | 0.00836% | 0.01892% | 0.01528% | 0.01218% | 0.0002686% | 0.01355% | 0.01189% | 0.01444% | 0.16032 | 0.18138 | 0.083566 | 0.18915 | 0.15281 | 0.12202 | 0.0026852 | 0.13553 | 0.11887 | 0.14454
902 | 2 | 7 | 13 | sobota | 2015-02-07 | 0.01633% | 0.02311% | 0.00835% | 0.01979% | 0.01393% | 0.01143% | 0.0002692% | 0.01283% | 0.012% | 0.01339% | 0.16328 | 0.23112 | 0.083459 | 0.19792 | 0.13934 | 0.11451 | 0.0026917 | 0.12824 | 0.12003 | 0.1341
903 | 2 | 7 | 14 | sobota | 2015-02-07 | 0.01643% | 0.01939% | 0.008346% | 0.01995% | 0.01288% | 0.01087% | 0.0002352% | 0.01233% | 0.01181% | 0.01205% | 0.16428 | 0.1939 | 0.083424 | 0.19945 | 0.12879 | 0.10892 | 0.0023517 | 0.1233 | 0.11811 | 0.12067
904 | 2 | 7 | 15 | sobota | 2015-02-07 | 0.01685% | 0.01591% | 0.008286% | 0.02035% | 0.01192% | 0.01079% | 0.001023% | 0.01194% | 0.01176% | 0.01124% | 0.16849 | 0.15905 | 0.082822 | 0.2035 | 0.11915 | 0.10814 | 0.01023 | 0.11935 | 0.11759 | 0.11252
905 | 2 | 7 | 16 | sobota | 2015-02-07 | 0.01764% | 0.01604% | 0.008455% | 0.0216% | 0.0119% | 0.01048% | 0.007799% | 0.01217% | 0.01378% | 0.01094% | 0.17639 | 0.16041 | 0.084509 | 0.21598 | 0.11902 | 0.10503 | 0.077975 | 0.12165 | 0.13774 | 0.10956
906 | 2 | 7 | 17 | sobota | 2015-02-07 | 0.01874% | 0.01697% | 0.009333% | 0.02397% | 0.01221% | 0.01108% | 0.02243% | 0.01211% | 0.01669% | 0.01139% | 0.18734 | 0.16964 | 0.093292 | 0.23964 | 0.12214 | 0.11103 | 0.22424 | 0.12114 | 0.1669 | 0.11407
907 | 2 | 7 | 18 | sobota | 2015-02-07 | 0.01864% | 0.01691% | 0.009483% | 0.02319% | 0.01234% | 0.01093% | 0.02396% | 0.01197% | 0.01715% | 0.01141% | 0.1864 | 0.16912 | 0.094784 | 0.23183 | 0.12338 | 0.10951 | 0.23951 | 0.11964 | 0.17149 | 0.11428
908 | 2 | 7 | 19 | sobota | 2015-02-07 | 0.01807% | 0.01605% | 0.009291% | 0.02119% | 0.0117% | 0.01069% | 0.02425% | 0.0118% | 0.01691% | 0.01093% | 0.18067 | 0.16051 | 0.092866 | 0.21188 | 0.11701 | 0.10711 | 0.24247 | 0.11799 | 0.16911 | 0.10947
909 | 2 | 7 | 20 | sobota | 2015-02-07 | 0.01651% | 0.01528% | 0.008722% | 0.01971% | 0.01078% | 0.0105% | 0.02431% | 0.01116% | 0.01666% | 0.01045% | 0.16509 | 0.15283 | 0.087184 | 0.19709 | 0.1078 | 0.10516 | 0.24304 | 0.11157 | 0.16656 | 0.1046
910 | 2 | 7 | 21 | sobota | 2015-02-07 | 0.01492% | 0.0174% | 0.03002% | 0.0193% | 0.009989% | 0.007743% | 0.02431% | 0.01027% | 0.01663% | 0.009804% | 0.14921 | 0.17395 | 0.30008 | 0.19302 | 0.099885 | 0.077571 | 0.24301 | 0.10273 | 0.1663 | 0.098155
911 | 2 | 7 | 22 | sobota | 2015-02-07 | 0.01276% | 0.0187% | 0.03212% | 0.01831% | 0.009072% | 0.006658% | 0.02402% | 0.009168% | 0.01613% | 0.00919% | 0.12759 | 0.18699 | 0.32107 | 0.18307 | 0.090713 | 0.066709 | 0.24017 | 0.091675 | 0.16124 | 0.092008
912 | 2 | 7 | 23 | sobota | 2015-02-07 | 0.01066% | 0.01658% | 0.03163% | 0.0165% | 0.008393% | 0.006561% | 0.02364% | 0.008368% | 0.01623% | 0.008667% | 0.10662 | 0.16578 | 0.31616 | 0.16494 | 0.083929 | 0.06573 | 0.23631 | 0.083678 | 0.16224 | 0.086772
913 | 2 | 8 | 0 | niedziela | 2015-02-08 | 0.008763% | 0.01495% | 0.02157% | 0.01441% | 0.007958% | 0.006405% | 0.02337% | 0.008038% | 0.01569% | 0.008291% | 0.087625 | 0.1495 | 0.21562 | 0.14408 | 0.079572 | 0.064166 | 0.23361 | 0.080378 | 0.15693 | 0.08301
914 | 2 | 8 | 1 | niedziela | 2015-02-08 | 0.007863% | 0.01374% | 0.0189% | 0.01353% | 0.007842% | 0.006299% | 0.02332% | 0.007874% | 0.01563% | 0.008053% | 0.078625 | 0.13742 | 0.18895 | 0.13528 | 0.078419 | 0.063103 | 0.2331 | 0.078734 | 0.1563 | 0.080627
915 | 2 | 8 | 2 | niedziela | 2015-02-08 | 0.007208% | 0.0132% | 0.01709% | 0.01312% | 0.007803% | 0.006216% | 0.02335% | 0.007728% | 0.01547% | 0.007889% | 0.072078 | 0.13198 | 0.17082 | 0.13119 | 0.078028 | 0.062277 | 0.23343 | 0.077277 | 0.15467 | 0.078987
916 | 2 | 8 | 3 | niedziela | 2015-02-08 | 0.006959% | 0.01291% | 0.01702% | 0.01277% | 0.007662% | 0.00623% | 0.02349% | 0.007671% | 0.0152% | 0.007796% | 0.069585 | 0.12913 | 0.17015 | 0.12767 | 0.076617 | 0.062418 | 0.23481 | 0.076707 | 0.15196 | 0.078058
917 | 2 | 8 | 4 | niedziela | 2015-02-08 | 0.007104% | 0.01305% | 0.01786% | 0.01299% | 0.007782% | 0.006309% | 0.02361% | 0.00773% | 0.01502% | 0.007743% | 0.071039 | 0.13046 | 0.17857 | 0.12987 | 0.077819 | 0.063211 | 0.23601 | 0.077298 | 0.15017 | 0.077522
918 | 2 | 8 | 5 | niedziela | 2015-02-08 | 0.007641% | 0.01223% | 0.003744% | 0.0144% | 0.008044% | 0.006337% | 0.02256% | 0.00803% | 0.01485% | 0.007817% | 0.076402 | 0.12227 | 0.037422 | 0.14399 | 0.080431 | 0.063483 | 0.22557 | 0.080291 | 0.14844 | 0.07826
919 | 2 | 8 | 6 | niedziela | 2015-02-08 | 0.009037% | 0.01117% | 0.004428% | 0.01544% | 0.008136% | 0.006376% | 0.01349% | 0.008152% | 0.01258% | 0.00795% | 0.090366 | 0.11167 | 0.044258 | 0.1544 | 0.081358 | 0.063881 | 0.13486 | 0.081513 | 0.12574 | 0.079594
920 | 2 | 8 | 7 | niedziela | 2015-02-08 | 0.01055% | 0.01233% | 0.005311% | 0.01681% | 0.008143% | 0.005986% | 0.001333% | 0.008319% | 0.01035% | 0.007847% | 0.1055 | 0.12331 | 0.053089 | 0.16813 | 0.081427 | 0.059975 | 0.013327 | 0.083184 | 0.1035 | 0.07857
921 | 2 | 8 | 8 | niedziela | 2015-02-08 | 0.01237% | 0.0131% | 0.006556% | 0.01773% | 0.008588% | 0.006223% | 0.0005167% | 0.009068% | 0.01019% | 0.00815% | 0.12373 | 0.13097 | 0.065534 | 0.17729 | 0.085874 | 0.062351 | 0.0051654 | 0.090672 | 0.10187 | 0.0816
922 | 2 | 8 | 9 | niedziela | 2015-02-08 | 0.01407% | 0.01372% | 0.007423% | 0.01839% | 0.009572% | 0.006203% | 0.0004395% | 0.01003% | 0.01058% | 0.00875% | 0.1407 | 0.1372 | 0.074194 | 0.1839 | 0.095711 | 0.062141 | 0.0043935 | 0.10033 | 0.10574 | 0.087605
923 | 2 | 8 | 10 | niedziela | 2015-02-08 | 0.01522% | 0.0142% | 0.007931% | 0.01818% | 0.009949% | 0.006419% | 0.0003511% | 0.01018% | 0.01037% | 0.009378% | 0.15219 | 0.142 | 0.07928 | 0.18179 | 0.099485 | 0.064309 | 0.0035105 | 0.10176 | 0.10365 | 0.093895
924 | 2 | 8 | 11 | niedziela | 2015-02-08 | 0.01545% | 0.01432% | 0.008084% | 0.01821% | 0.01036% | 0.006438% | 0.0002777% | 0.01042% | 0.01058% | 0.009719% | 0.15452 | 0.14319 | 0.08081 | 0.18211 | 0.10358 | 0.064497 | 0.0027763 | 0.10421 | 0.10579 | 0.097304
925 | 2 | 8 | 12 | niedziela | 2015-02-08 | 0.01545% | 0.01744% | 0.007877% | 0.01781% | 0.01048% | 0.006362% | 0.0002954% | 0.01051% | 0.011% | 0.009771% | 0.1545 | 0.17436 | 0.078735 | 0.17807 | 0.10475 | 0.063743 | 0.0029529 | 0.10507 | 0.10995 | 0.097825
926 | 2 | 8 | 13 | niedziela | 2015-02-08 | 0.01494% | 0.02108% | 0.007676% | 0.01702% | 0.01041% | 0.006173% | 0.0002955% | 0.01059% | 0.01133% | 0.009692% | 0.14943 | 0.21077 | 0.076726 | 0.17017 | 0.10407 | 0.061841 | 0.0029541 | 0.10591 | 0.1133 | 0.097034
927 | 2 | 8 | 14 | niedziela | 2015-02-08 | 0.0142% | 0.01772% | 0.007242% | 0.01714% | 0.01034% | 0.006128% | 0.0002995% | 0.01061% | 0.01121% | 0.009574% | 0.14195 | 0.17721 | 0.072386 | 0.17136 | 0.10343 | 0.061399 | 0.0029945 | 0.10614 | 0.1121 | 0.09586
928 | 2 | 8 | 15 | niedziela | 2015-02-08 | 0.01423% | 0.01416% | 0.006954% | 0.01777% | 0.01065% | 0.006056% | 0.0009645% | 0.01078% | 0.01138% | 0.009545% | 0.14232 | 0.14157 | 0.06951 | 0.1777 | 0.10652 | 0.06067 | 0.0096427 | 0.10778 | 0.11382 | 0.095569
929 | 2 | 8 | 16 | niedziela | 2015-02-08 | 0.01504% | 0.01459% | 0.007242% | 0.01917% | 0.01095% | 0.006005% | 0.00741% | 0.01111% | 0.01317% | 0.009642% | 0.15036 | 0.14592 | 0.07239 | 0.19166 | 0.10951 | 0.060164 | 0.074086 | 0.11106 | 0.13164 | 0.096542
930 | 2 | 8 | 17 | niedziela | 2015-02-08 | 0.01647% | 0.01631% | 0.008132% | 0.02107% | 0.01141% | 0.006849% | 0.02216% | 0.01133% | 0.01603% | 0.01028% | 0.16464 | 0.16304 | 0.081289 | 0.21067 | 0.11405 | 0.06862 | 0.22154 | 0.11332 | 0.16029 | 0.1029
931 | 2 | 8 | 18 | niedziela | 2015-02-08 | 0.01725% | 0.01668% | 0.008688% | 0.02206% | 0.01138% | 0.007299% | 0.02399% | 0.01116% | 0.0163% | 0.01048% | 0.17248 | 0.16675 | 0.086842 | 0.22056 | 0.11377 | 0.073125 | 0.2398 | 0.11155 | 0.16301 | 0.10497
932 | 2 | 8 | 19 | niedziela | 2015-02-08 | 0.01739% | 0.01682% | 0.008963% | 0.02021% | 0.01049% | 0.007126% | 0.02413% | 0.01073% | 0.01649% | 0.01024% | 0.17394 | 0.1682 | 0.089593 | 0.20205 | 0.10489 | 0.071388 | 0.24123 | 0.10733 | 0.16493 | 0.10256
933 | 2 | 8 | 20 | niedziela | 2015-02-08 | 0.01621% | 0.01564% | 0.00856% | 0.02016% | 0.01005% | 0.006696% | 0.02415% | 0.01027% | 0.01639% | 0.009796% | 0.16208 | 0.15635 | 0.085559 | 0.20162 | 0.10046 | 0.067088 | 0.24147 | 0.10265 | 0.16385 | 0.098084
934 | 2 | 8 | 21 | niedziela | 2015-02-08 | 0.01442% | 0.01697% | 0.0292% | 0.01921% | 0.009292% | 0.006479% | 0.02431% | 0.009395% | 0.01642% | 0.009302% | 0.14415 | 0.16971 | 0.29182 | 0.19207 | 0.092911 | 0.064911 | 0.24302 | 0.093946 | 0.16419 | 0.093136
935 | 2 | 8 | 22 | niedziela | 2015-02-08 | 0.0118% | 0.0179% | 0.02969% | 0.01776% | 0.008556% | 0.00629% | 0.02409% | 0.009015% | 0.01633% | 0.008764% | 0.11799 | 0.17895 | 0.29672 | 0.17759 | 0.085553 | 0.06302 | 0.24088 | 0.090144 | 0.16326 | 0.087747
936 | 2 | 8 | 23 | niedziela | 2015-02-08 | 0.009728% | 0.01622% | 0.02778% | 0.01546% | 0.008342% | 0.006193% | 0.02359% | 0.008536% | 0.0162% | 0.008295% | 0.09727 | 0.1622 | 0.2777 | 0.15457 | 0.083411 | 0.062046 | 0.23584 | 0.085357 | 0.16199 | 0.083054
937 | 2 | 9 | 0 | poniedziałek | 2015-02-09 | 0.007871% | 0.01418% | 0.01947% | 0.01394% | 0.007957% | 0.006198% | 0.02348% | 0.007985% | 0.01617% | 0.008361% | 0.078703 | 0.14176 | 0.1946 | 0.13935 | 0.079562 | 0.062096 | 0.23475 | 0.079849 | 0.1617 | 0.083715
938 | 2 | 9 | 1 | poniedziałek | 2015-02-09 | 0.00708% | 0.01331% | 0.01757% | 0.01267% | 0.008023% | 0.006136% | 0.02334% | 0.007852% | 0.01574% | 0.008159% | 0.070793 | 0.13311 | 0.17563 | 0.12672 | 0.080227 | 0.061472 | 0.23337 | 0.078513 | 0.15741 | 0.081692
939 | 2 | 9 | 2 | poniedziałek | 2015-02-09 | 0.006719% | 0.01314% | 0.01609% | 0.01227% | 0.008006% | 0.006156% | 0.02341% | 0.0078% | 0.01555% | 0.008067% | 0.067188 | 0.13141 | 0.1608 | 0.12265 | 0.080057 | 0.061672 | 0.23408 | 0.077993 | 0.1555 | 0.080764
940 | 2 | 9 | 3 | poniedziałek | 2015-02-09 | 0.006707% | 0.01353% | 0.01622% | 0.01224% | 0.00794% | 0.00613% | 0.02344% | 0.007988% | 0.01531% | 0.008048% | 0.067066 | 0.13526 | 0.16211 | 0.12242 | 0.079396 | 0.061419 | 0.23433 | 0.079878 | 0.15311 | 0.080581
941 | 2 | 9 | 4 | poniedziałek | 2015-02-09 | 0.007471% | 0.01391% | 0.01758% | 0.01297% | 0.008487% | 0.006373% | 0.02327% | 0.00825% | 0.01536% | 0.008247% | 0.074702 | 0.13913 | 0.17569 | 0.12971 | 0.084869 | 0.063852 | 0.23266 | 0.082498 | 0.15361 | 0.082569
942 | 2 | 9 | 5 | poniedziałek | 2015-02-09 | 0.009165% | 0.01339% | 0.004433% | 0.01474% | 0.01095% | 0.007152% | 0.02221% | 0.009685% | 0.01598% | 0.009168% | 0.091643 | 0.13392 | 0.04431 | 0.14737 | 0.10954 | 0.071654 | 0.22204 | 0.096841 | 0.15977 | 0.091794
943 | 2 | 9 | 6 | poniedziałek | 2015-02-09 | 0.01141% | 0.01258% | 0.005607% | 0.01674% | 0.01413% | 0.01086% | 0.01306% | 0.01212% | 0.01475% | 0.01174% | 0.11411 | 0.12584 | 0.056043 | 0.16737 | 0.14124 | 0.10884 | 0.13057 | 0.12114 | 0.14748 | 0.11753
944 | 2 | 9 | 7 | poniedziałek | 2015-02-09 | 0.01282% | 0.01271% | 0.006507% | 0.01766% | 0.01744% | 0.01556% | 0.00131% | 0.01414% | 0.01285% | 0.01524% | 0.12815 | 0.12711 | 0.065046 | 0.17656 | 0.17438 | 0.15591 | 0.013096 | 0.14139 | 0.12852 | 0.15255
945 | 2 | 9 | 8 | poniedziałek | 2015-02-09 | 0.01365% | 0.01249% | 0.006694% | 0.01766% | 0.02017% | 0.0218% | 0.0005311% | 0.01547% | 0.01275% | 0.01908% | 0.13653 | 0.12485 | 0.06691 | 0.17659 | 0.20164 | 0.21846 | 0.0053095 | 0.15472 | 0.12753 | 0.19104
946 | 2 | 9 | 9 | poniedziałek | 2015-02-09 | 0.01446% | 0.01246% | 0.00688% | 0.01821% | 0.02161% | 0.02361% | 0.0004415% | 0.01631% | 0.01294% | 0.02162% | 0.14458 | 0.12462 | 0.068774 | 0.18204 | 0.21609 | 0.23658 | 0.0044137 | 0.16306 | 0.1294 | 0.21647
947 | 2 | 9 | 10 | poniedziałek | 2015-02-09 | 0.01393% | 0.01248% | 0.006739% | 0.01749% | 0.02249% | 0.02288% | 0.0003638% | 0.01682% | 0.01341% | 0.02257% | 0.13925 | 0.12481 | 0.067356 | 0.17485 | 0.22485 | 0.22926 | 0.0036368 | 0.16815 | 0.13412 | 0.22596
948 | 2 | 9 | 11 | poniedziałek | 2015-02-09 | 0.01398% | 0.01249% | 0.006665% | 0.01718% | 0.02229% | 0.0231% | 0.000298% | 0.01668% | 0.01301% | 0.02269% | 0.13983 | 0.12488 | 0.066625 | 0.17183 | 0.22286 | 0.23145 | 0.0029794 | 0.16679 | 0.13006 | 0.22715
949 | 2 | 9 | 12 | poniedziałek | 2015-02-09 | 0.01369% | 0.01578% | 0.006665% | 0.01697% | 0.02181% | 0.0228% | 0.0002965% | 0.01664% | 0.01331% | 0.02248% | 0.13693 | 0.15776 | 0.066621 | 0.16973 | 0.21812 | 0.22841 | 0.0029641 | 0.16636 | 0.13307 | 0.22509
950 | 2 | 9 | 13 | poniedziałek | 2015-02-09 | 0.01395% | 0.02024% | 0.006754% | 0.0179% | 0.02105% | 0.02237% | 0.0002484% | 0.01658% | 0.01363% | 0.02184% | 0.13951 | 0.20237 | 0.067516 | 0.17894 | 0.21046 | 0.22411 | 0.0024838 | 0.16577 | 0.13633 | 0.21863
951 | 2 | 9 | 14 | poniedziałek | 2015-02-09 | 0.01404% | 0.01711% | 0.006876% | 0.0181% | 0.01963% | 0.02095% | 0.0002147% | 0.01616% | 0.01302% | 0.02106% | 0.14038 | 0.17107 | 0.068731 | 0.181 | 0.19627 | 0.20987 | 0.0021467 | 0.16154 | 0.13018 | 0.21083
952 | 2 | 9 | 15 | poniedziałek | 2015-02-09 | 0.01471% | 0.01445% | 0.007206% | 0.01816% | 0.01856% | 0.01825% | 0.0006756% | 0.01572% | 0.01245% | 0.01969% | 0.1471 | 0.14448 | 0.072031 | 0.18154 | 0.18555 | 0.18287 | 0.0067544 | 0.15723 | 0.12449 | 0.19713
953 | 2 | 9 | 16 | poniedziałek | 2015-02-09 | 0.0163% | 0.0149% | 0.007856% | 0.01908% | 0.01757% | 0.01694% | 0.007033% | 0.01534% | 0.01408% | 0.01822% | 0.16298 | 0.14894 | 0.078524 | 0.19083 | 0.17571 | 0.1697 | 0.07031 | 0.15339 | 0.14082 | 0.18244
954 | 2 | 9 | 17 | poniedziałek | 2015-02-09 | 0.01787% | 0.01614% | 0.008885% | 0.02051% | 0.01673% | 0.01608% | 0.02159% | 0.0145% | 0.01716% | 0.01715% | 0.17865 | 0.16136 | 0.088808 | 0.20505 | 0.16727 | 0.16114 | 0.21586 | 0.14495 | 0.17159 | 0.17167
955 | 2 | 9 | 18 | poniedziałek | 2015-02-09 | 0.01862% | 0.01687% | 0.00943% | 0.02172% | 0.01521% | 0.01457% | 0.02394% | 0.01386% | 0.0175% | 0.01529% | 0.18614 | 0.16871 | 0.094255 | 0.21719 | 0.15206 | 0.14595 | 0.23933 | 0.13862 | 0.17494 | 0.15309
956 | 2 | 9 | 19 | poniedziałek | 2015-02-09 | 0.0182% | 0.01679% | 0.009459% | 0.01931% | 0.01393% | 0.01395% | 0.0241% | 0.01322% | 0.01743% | 0.01345% | 0.18195 | 0.16784 | 0.094551 | 0.19313 | 0.13933 | 0.13979 | 0.24099 | 0.1322 | 0.17426 | 0.13469
957 | 2 | 9 | 20 | poniedziałek | 2015-02-09 | 0.01708% | 0.01553% | 0.008947% | 0.01877% | 0.01198% | 0.01288% | 0.024% | 0.01238% | 0.01734% | 0.01192% | 0.17078 | 0.15525 | 0.089431 | 0.18764 | 0.11984 | 0.12909 | 0.23998 | 0.1238 | 0.17339 | 0.11937
958 | 2 | 9 | 21 | poniedziałek | 2015-02-09 | 0.0151% | 0.01774% | 0.03076% | 0.01997% | 0.0106% | 0.009614% | 0.02419% | 0.01122% | 0.01694% | 0.01051% | 0.15098 | 0.1774 | 0.3075 | 0.19965 | 0.10595 | 0.096324 | 0.24188 | 0.11219 | 0.16942 | 0.10527
959 | 2 | 9 | 22 | poniedziałek | 2015-02-09 | 0.01234% | 0.01896% | 0.03176% | 0.0169% | 0.009366% | 0.008471% | 0.02408% | 0.009867% | 0.01659% | 0.009468% | 0.12342 | 0.18962 | 0.31747 | 0.16899 | 0.093659 | 0.084864 | 0.24078 | 0.098659 | 0.16583 | 0.094791
960 | 2 | 9 | 23 | poniedziałek | 2015-02-09 | 0.01004% | 0.01664% | 0.02937% | 0.0155% | 0.008813% | 0.008194% | 0.02372% | 0.008885% | 0.01644% | 0.008844% | 0.10043 | 0.16642 | 0.29359 | 0.15496 | 0.088123 | 0.082089 | 0.2371 | 0.088843 | 0.16438 | 0.088547
961 | 2 | 10 | 0 | wtorek | 2015-02-10 | 0.008044% | 0.01424% | 0.01972% | 0.01461% | 0.008436% | 0.00785% | 0.02348% | 0.008579% | 0.01638% | 0.008361% | 0.08043 | 0.14237 | 0.19715 | 0.14614 | 0.084354 | 0.078649 | 0.23477 | 0.08578 | 0.1638 | 0.083715
962 | 2 | 10 | 1 | wtorek | 2015-02-10 | 0.007101% | 0.01335% | 0.01756% | 0.01292% | 0.008271% | 0.007667% | 0.02354% | 0.008294% | 0.01614% | 0.008159% | 0.071007 | 0.13345 | 0.17556 | 0.12923 | 0.082706 | 0.076816 | 0.23531 | 0.082938 | 0.16137 | 0.081692
963 | 2 | 10 | 2 | wtorek | 2015-02-10 | 0.00675% | 0.01316% | 0.01698% | 0.01246% | 0.008242% | 0.007723% | 0.02352% | 0.008177% | 0.01591% | 0.008067% | 0.067491 | 0.13164 | 0.16974 | 0.12464 | 0.082414 | 0.077376 | 0.23514 | 0.081761 | 0.1591 | 0.080764
964 | 2 | 10 | 3 | wtorek | 2015-02-10 | 0.006767% | 0.01335% | 0.01645% | 0.01257% | 0.00823% | 0.007743% | 0.0236% | 0.00825% | 0.01609% | 0.008048% | 0.067663 | 0.13346 | 0.16439 | 0.12572 | 0.082299 | 0.077572 | 0.23591 | 0.082494 | 0.16088 | 0.080581
965 | 2 | 10 | 4 | wtorek | 2015-02-10 | 0.007405% | 0.01383% | 0.01812% | 0.01372% | 0.008802% | 0.007898% | 0.02332% | 0.008604% | 0.01594% | 0.008247% | 0.074046 | 0.13832 | 0.18113 | 0.13721 | 0.088012 | 0.079124 | 0.23314 | 0.086032 | 0.15943 | 0.082569
966 | 2 | 10 | 5 | wtorek | 2015-02-10 | 0.009111% | 0.01322% | 0.004398% | 0.01487% | 0.01102% | 0.00862% | 0.02204% | 0.01003% | 0.01625% | 0.009168% | 0.091104 | 0.13216 | 0.043957 | 0.14865 | 0.11014 | 0.086366 | 0.22036 | 0.10028 | 0.16244 | 0.091794
967 | 2 | 10 | 6 | wtorek | 2015-02-10 | 0.01158% | 0.01254% | 0.005639% | 0.01636% | 0.01422% | 0.01183% | 0.0126% | 0.0123% | 0.01482% | 0.01174% | 0.11583 | 0.12539 | 0.056367 | 0.1636 | 0.14215 | 0.11854 | 0.12598 | 0.12302 | 0.14815 | 0.11753
968 | 2 | 10 | 7 | wtorek | 2015-02-10 | 0.01304% | 0.01282% | 0.006369% | 0.01742% | 0.0174% | 0.01662% | 0.001148% | 0.01406% | 0.01279% | 0.01524% | 0.13035 | 0.12822 | 0.063658 | 0.17416 | 0.17394 | 0.16653 | 0.011475 | 0.14056 | 0.12793 | 0.15255
969 | 2 | 10 | 8 | wtorek | 2015-02-10 | 0.01321% | 0.01198% | 0.00657% | 0.01668% | 0.02001% | 0.0216% | 0.0004916% | 0.01537% | 0.01254% | 0.01908% | 0.1321 | 0.11975 | 0.065675 | 0.16676 | 0.20013 | 0.21641 | 0.0049153 | 0.15372 | 0.12538 | 0.19104
970 | 2 | 10 | 9 | wtorek | 2015-02-10 | 0.01354% | 0.01222% | 0.00674% | 0.01691% | 0.02153% | 0.02412% | 0.0003735% | 0.01614% | 0.01281% | 0.02162% | 0.13538 | 0.12223 | 0.067374 | 0.1691 | 0.21533 | 0.24167 | 0.0037345 | 0.16139 | 0.12807 | 0.21647
971 | 2 | 10 | 10 | wtorek | 2015-02-10 | 0.01352% | 0.01243% | 0.006824% | 0.01685% | 0.02239% | 0.02346% | 0.0002894% | 0.01656% | 0.01277% | 0.02257% | 0.1352 | 0.1243 | 0.06821 | 0.16845 | 0.22385 | 0.23501 | 0.0028935 | 0.16562 | 0.12768 | 0.22596
972 | 2 | 10 | 11 | wtorek | 2015-02-10 | 0.01372% | 0.01257% | 0.006697% | 0.0157% | 0.02254% | 0.02339% | 0.0002546% | 0.01658% | 0.01291% | 0.02269% | 0.13718 | 0.1257 | 0.066938 | 0.15699 | 0.22537 | 0.23434 | 0.0025455 | 0.16576 | 0.1291 | 0.22715
973 | 2 | 10 | 12 | wtorek | 2015-02-10 | 0.01367% | 0.01575% | 0.006665% | 0.01774% | 0.02201% | 0.02322% | 0.0002551% | 0.01662% | 0.0134% | 0.02248% | 0.13667 | 0.15751 | 0.066618 | 0.17739 | 0.22014 | 0.23267 | 0.0025499 | 0.16622 | 0.13402 | 0.22509
974 | 2 | 10 | 13 | wtorek | 2015-02-10 | 0.01351% | 0.01937% | 0.006723% | 0.01819% | 0.02126% | 0.02259% | 0.0002296% | 0.01638% | 0.0136% | 0.02184% | 0.13513 | 0.1937 | 0.067202 | 0.18191 | 0.21256 | 0.22636 | 0.0022959 | 0.16381 | 0.13601 | 0.21863
975 | 2 | 10 | 14 | wtorek | 2015-02-10 | 0.01371% | 0.01719% | 0.00683% | 0.0184% | 0.01979% | 0.02113% | 0.0002335% | 0.01598% | 0.01314% | 0.02106% | 0.13706 | 0.17187 | 0.068268 | 0.18398 | 0.19793 | 0.21174 | 0.0023344 | 0.15983 | 0.13136 | 0.21083
976 | 2 | 10 | 15 | wtorek | 2015-02-10 | 0.01442% | 0.01433% | 0.007097% | 0.01801% | 0.01865% | 0.01859% | 0.0006757% | 0.01549% | 0.0128% | 0.01969% | 0.14417 | 0.14325 | 0.070935 | 0.1801 | 0.18651 | 0.18621 | 0.0067555 | 0.15493 | 0.12803 | 0.19713
977 | 2 | 10 | 16 | wtorek | 2015-02-10 | 0.01567% | 0.015% | 0.007677% | 0.01845% | 0.01806% | 0.01662% | 0.006544% | 0.01508% | 0.0137% | 0.01822% | 0.15671 | 0.14997 | 0.076735 | 0.18445 | 0.18064 | 0.16654 | 0.065428 | 0.15079 | 0.13702 | 0.18244
978 | 2 | 10 | 17 | wtorek | 2015-02-10 | 0.01774% | 0.016% | 0.008704% | 0.02035% | 0.01731% | 0.01598% | 0.02187% | 0.01434% | 0.01707% | 0.01715% | 0.17735 | 0.15999 | 0.087003 | 0.20353 | 0.17309 | 0.16008 | 0.21868 | 0.14336 | 0.17071 | 0.17167
979 | 2 | 10 | 18 | wtorek | 2015-02-10 | 0.01826% | 0.01643% | 0.009371% | 0.02163% | 0.01531% | 0.01524% | 0.02428% | 0.01391% | 0.01774% | 0.01529% | 0.18262 | 0.16428 | 0.093665 | 0.21629 | 0.15305 | 0.15271 | 0.24275 | 0.13913 | 0.17736 | 0.15309
980 | 2 | 10 | 19 | wtorek | 2015-02-10 | 0.01796% | 0.01609% | 0.009444% | 0.01952% | 0.01384% | 0.01401% | 0.0244% | 0.01326% | 0.0174% | 0.01345% | 0.17957 | 0.16088 | 0.0944 | 0.1952 | 0.13838 | 0.14038 | 0.24399 | 0.13255 | 0.17401 | 0.13469
981 | 2 | 10 | 20 | wtorek | 2015-02-10 | 0.01687% | 0.01537% | 0.008833% | 0.01908% | 0.01208% | 0.01297% | 0.02426% | 0.01236% | 0.0174% | 0.01192% | 0.1687 | 0.15366 | 0.088293 | 0.19077 | 0.1208 | 0.12993 | 0.24251 | 0.12357 | 0.17399 | 0.11937
982 | 2 | 10 | 21 | wtorek | 2015-02-10 | 0.01472% | 0.0173% | 0.03053% | 0.01985% | 0.01059% | 0.009949% | 0.02453% | 0.01115% | 0.01681% | 0.01051% | 0.14722 | 0.17298 | 0.30517 | 0.19853 | 0.10586 | 0.099672 | 0.24526 | 0.11146 | 0.16803 | 0.10527
983 | 2 | 10 | 22 | wtorek | 2015-02-10 | 0.01215% | 0.01863% | 0.03221% | 0.01763% | 0.009196% | 0.008429% | 0.02445% | 0.009791% | 0.01688% | 0.009468% | 0.12145 | 0.18631 | 0.32196 | 0.17624 | 0.091954 | 0.084444 | 0.24447 | 0.097906 | 0.16882 | 0.094791
984 | 2 | 10 | 23 | wtorek | 2015-02-10 | 0.009961% | 0.01647% | 0.02967% | 0.01597% | 0.008672% | 0.008321% | 0.02393% | 0.009103% | 0.01672% | 0.008844% | 0.099603 | 0.16467 | 0.29656 | 0.15966 | 0.086712 | 0.083368 | 0.23922 | 0.091028 | 0.16722 | 0.088547
985 | 2 | 11 | 0 | środa | 2015-02-11 | 0.007971% | 0.01424% | 0.01965% | 0.0142% | 0.008206% | 0.007947% | 0.02376% | 0.008475% | 0.01636% | 0.008361% | 0.079707 | 0.14236 | 0.19642 | 0.14201 | 0.082059 | 0.079623 | 0.23756 | 0.084743 | 0.16362 | 0.083715
986 | 2 | 11 | 1 | środa | 2015-02-11 | 0.007009% | 0.01327% | 0.0173% | 0.01362% | 0.008197% | 0.007567% | 0.02374% | 0.008205% | 0.016% | 0.008159% | 0.07008 | 0.13273 | 0.17296 | 0.13617 | 0.081968 | 0.075813 | 0.23739 | 0.08204 | 0.15997 | 0.081692
987 | 2 | 11 | 2 | środa | 2015-02-11 | 0.006693% | 0.0131% | 0.01643% | 0.01304% | 0.008249% | 0.007879% | 0.02378% | 0.008137% | 0.01587% | 0.008067% | 0.066926 | 0.13095 | 0.16423 | 0.13041 | 0.082482 | 0.078937 | 0.23771 | 0.081363 | 0.15871 | 0.080764
988 | 2 | 11 | 3 | środa | 2015-02-11 | 0.006767% | 0.01288% | 0.01642% | 0.01284% | 0.008185% | 0.00797% | 0.02384% | 0.008179% | 0.01581% | 0.008048% | 0.067668 | 0.12874 | 0.16412 | 0.12844 | 0.081845 | 0.079848 | 0.23832 | 0.081787 | 0.1581 | 0.080581
989 | 2 | 11 | 4 | środa | 2015-02-11 | 0.00736% | 0.01333% | 0.01768% | 0.01404% | 0.008739% | 0.007864% | 0.02368% | 0.008497% | 0.01555% | 0.008247% | 0.073593 | 0.13328 | 0.17675 | 0.14035 | 0.087383 | 0.078787 | 0.23676 | 0.084962 | 0.15545 | 0.082569
990 | 2 | 11 | 5 | środa | 2015-02-11 | 0.009114% | 0.01271% | 0.004388% | 0.01492% | 0.01085% | 0.008558% | 0.02211% | 0.01005% | 0.016% | 0.009168% | 0.091132 | 0.1271 | 0.043858 | 0.14915 | 0.1085 | 0.085735 | 0.22104 | 0.10047 | 0.15995 | 0.091794
991 | 2 | 11 | 6 | środa | 2015-02-11 | 0.01143% | 0.01209% | 0.005682% | 0.01662% | 0.01399% | 0.01151% | 0.01205% | 0.01214% | 0.01466% | 0.01174% | 0.1143 | 0.12085 | 0.0568 | 0.16618 | 0.13985 | 0.11534 | 0.12051 | 0.1214 | 0.14658 | 0.11753
992 | 2 | 11 | 7 | środa | 2015-02-11 | 0.01263% | 0.01209% | 0.006616% | 0.01729% | 0.01715% | 0.01632% | 0.001033% | 0.01419% | 0.01304% | 0.01524% | 0.12631 | 0.12091 | 0.066132 | 0.17288 | 0.17147 | 0.16353 | 0.010327 | 0.14192 | 0.13034 | 0.15255
993 | 2 | 11 | 8 | środa | 2015-02-11 | 0.01313% | 0.0119% | 0.006515% | 0.01715% | 0.01978% | 0.02164% | 0.0005265% | 0.01524% | 0.01258% | 0.01908% | 0.13133 | 0.11902 | 0.06512 | 0.17144 | 0.19777 | 0.2168 | 0.0052637 | 0.15243 | 0.12577 | 0.19104
994 | 2 | 11 | 9 | środa | 2015-02-11 | 0.01343% | 0.01167% | 0.006617% | 0.01688% | 0.02132% | 0.02388% | 0.0004364% | 0.01617% | 0.01308% | 0.02162% | 0.1343 | 0.11665 | 0.066139 | 0.16876 | 0.21322 | 0.23922 | 0.004363 | 0.16171 | 0.13079 | 0.21647
995 | 2 | 11 | 10 | środa | 2015-02-11 | 0.01311% | 0.01156% | 0.006577% | 0.01676% | 0.02214% | 0.02332% | 0.000335% | 0.01674% | 0.01296% | 0.02257% | 0.13113 | 0.11561 | 0.065746 | 0.16759 | 0.22138 | 0.23367 | 0.0033488 | 0.16738 | 0.12958 | 0.22596
996 | 2 | 11 | 11 | środa | 2015-02-11 | 0.01334% | 0.01202% | 0.006617% | 0.01602% | 0.02212% | 0.02334% | 0.0002974% | 0.0169% | 0.01305% | 0.02269% | 0.13344 | 0.12016 | 0.06614 | 0.16016 | 0.22117 | 0.2338 | 0.0029734 | 0.169 | 0.13045 | 0.22715
997 | 2 | 11 | 12 | środa | 2015-02-11 | 0.01313% | 0.01487% | 0.006691% | 0.01668% | 0.02164% | 0.02361% | 0.000284% | 0.01681% | 0.01316% | 0.02248% | 0.13133 | 0.14873 | 0.066883 | 0.16681 | 0.21634 | 0.23659 | 0.0028398 | 0.16809 | 0.13154 | 0.22509
998 | 2 | 11 | 13 | środa | 2015-02-11 | 0.01322% | 0.0192% | 0.006792% | 0.01739% | 0.02071% | 0.02264% | 0.0002476% | 0.0166% | 0.01325% | 0.02184% | 0.1322 | 0.192 | 0.067896 | 0.17388 | 0.20712 | 0.22679 | 0.0024759 | 0.16602 | 0.13253 | 0.21863
999 | 2 | 11 | 14 | środa | 2015-02-11 | 0.0133% | 0.01645% | 0.006823% | 0.01758% | 0.0193% | 0.02085% | 0.0002347% | 0.0162% | 0.01314% | 0.02106% | 0.13297 | 0.1645 | 0.068201 | 0.17583 | 0.19302 | 0.20885 | 0.0023465 | 0.162 | 0.13136 | 0.21083
1000 | 2 | 11 | 15 | środa | 2015-02-11 | 0.014% | 0.01325% | 0.007214% | 0.01683% | 0.01814% | 0.01827% | 0.0005192% | 0.01573% | 0.01233% | 0.01969% | 0.14001 | 0.13244 | 0.072107 | 0.16831 | 0.18143 | 0.18301 | 0.0051912 | 0.15728 | 0.12326 | 0.19713
1001 | 2 | 11 | 16 | środa | 2015-02-11 | 0.01527% | 0.0142% | 0.007911% | 0.01798% | 0.01765% | 0.01653% | 0.00614% | 0.01529% | 0.01422% | 0.01822% | 0.15265 | 0.14196 | 0.079074 | 0.17984 | 0.17647 | 0.16561 | 0.061387 | 0.15286 | 0.14217 | 0.18244
1002 | 2 | 11 | 17 | środa | 2015-02-11 | 0.01708% | 0.01548% | 0.008714% | 0.01916% | 0.01682% | 0.01601% | 0.02156% | 0.01441% | 0.01712% | 0.01715% | 0.17082 | 0.15478 | 0.087105 | 0.19163 | 0.16817 | 0.16043 | 0.21559 | 0.1441 | 0.17122 | 0.17167
1003 | 2 | 11 | 18 | środa | 2015-02-11 | 0.01811% | 0.01587% | 0.009151% | 0.02013% | 0.01527% | 0.0147% | 0.02433% | 0.01378% | 0.01761% | 0.01529% | 0.18104 | 0.15872 | 0.091474 | 0.20132 | 0.15268 | 0.14724 | 0.24328 | 0.13778 | 0.17609 | 0.15309
1004 | 2 | 11 | 19 | środa | 2015-02-11 | 0.01808% | 0.01587% | 0.009381% | 0.01976% | 0.01375% | 0.01402% | 0.0244% | 0.0133% | 0.0174% | 0.01345% | 0.18077 | 0.15865 | 0.093771 | 0.19758 | 0.13752 | 0.14049 | 0.24394 | 0.13303 | 0.17399 | 0.13469
1005 | 2 | 11 | 20 | środa | 2015-02-11 | 0.01693% | 0.01513% | 0.008921% | 0.01838% | 0.01195% | 0.01287% | 0.02434% | 0.01245% | 0.01703% | 0.01192% | 0.16931 | 0.15125 | 0.089172 | 0.18383 | 0.11951 | 0.12893 | 0.24336 | 0.12448 | 0.17029 | 0.11937
1006 | 2 | 11 | 21 | środa | 2015-02-11 | 0.01494% | 0.01753% | 0.03091% | 0.0196% | 0.01055% | 0.009133% | 0.02479% | 0.01126% | 0.01707% | 0.01051% | 0.14944 | 0.17528 | 0.30899 | 0.196 | 0.10553 | 0.091505 | 0.24785 | 0.11259 | 0.17064 | 0.10527
1007 | 2 | 11 | 22 | środa | 2015-02-11 | 0.0124% | 0.01808% | 0.03133% | 0.01754% | 0.009299% | 0.00785% | 0.02455% | 0.01002% | 0.01665% | 0.009468% | 0.12402 | 0.18078 | 0.31318 | 0.17541 | 0.092982 | 0.07865 | 0.24541 | 0.10016 | 0.16644 | 0.094791
1008 | 2 | 11 | 23 | środa | 2015-02-11 | 0.01001% | 0.01637% | 0.02914% | 0.01556% | 0.008705% | 0.007666% | 0.024% | 0.00899% | 0.01669% | 0.008844% | 0.10013 | 0.16368 | 0.29127 | 0.15556 | 0.087043 | 0.076804 | 0.23993 | 0.089897 | 0.16689 | 0.088547
1009 | 2 | 12 | 0 | czwartek | 2015-02-12 | 0.008046% | 0.01382% | 0.01967% | 0.01416% | 0.008356% | 0.007631% | 0.02382% | 0.008524% | 0.01612% | 0.008361% | 0.080458 | 0.13815 | 0.19666 | 0.14162 | 0.083556 | 0.076454 | 0.23818 | 0.085231 | 0.1612 | 0.083715
1010 | 2 | 12 | 1 | czwartek | 2015-02-12 | 0.007027% | 0.01272% | 0.01745% | 0.01275% | 0.008298% | 0.007504% | 0.02381% | 0.008164% | 0.01603% | 0.008159% | 0.070261 | 0.12716 | 0.17437 | 0.1275 | 0.082977 | 0.075184 | 0.23804 | 0.081632 | 0.16033 | 0.081692
1011 | 2 | 12 | 2 | czwartek | 2015-02-12 | 0.00658% | 0.0127% | 0.01625% | 0.01189% | 0.00824% | 0.007106% | 0.02376% | 0.008191% | 0.01584% | 0.008067% | 0.065795 | 0.12699 | 0.16244 | 0.11885 | 0.082395 | 0.071188 | 0.23752 | 0.081904 | 0.15837 | 0.080764
1012 | 2 | 12 | 3 | czwartek | 2015-02-12 | 0.006719% | 0.01317% | 0.0169% | 0.01201% | 0.008278% | 0.007409% | 0.02386% | 0.008321% | 0.01585% | 0.008048% | 0.067181 | 0.13171 | 0.16896 | 0.12012 | 0.08278 | 0.074233 | 0.23858 | 0.0832 | 0.15843 | 0.080581
1013 | 2 | 12 | 4 | czwartek | 2015-02-12 | 0.007298% | 0.01329% | 0.01796% | 0.01325% | 0.008885% | 0.007458% | 0.02387% | 0.008693% | 0.01587% | 0.008247% | 0.072972 | 0.13292 | 0.17953 | 0.13244 | 0.088849 | 0.074718 | 0.23867 | 0.086921 | 0.15865 | 0.082569
1014 | 2 | 12 | 5 | czwartek | 2015-02-12 | 0.008946% | 0.01272% | 0.004409% | 0.0146% | 0.01095% | 0.008516% | 0.02207% | 0.01009% | 0.01585% | 0.009168% | 0.089458 | 0.1272 | 0.044071 | 0.14594 | 0.10951 | 0.085319 | 0.22065 | 0.10088 | 0.15851 | 0.091794
1015 | 2 | 12 | 6 | czwartek | 2015-02-12 | 0.01135% | 0.01205% | 0.005804% | 0.01686% | 0.01414% | 0.01116% | 0.01176% | 0.01218% | 0.01442% | 0.01174% | 0.11349 | 0.12046 | 0.058011 | 0.16855 | 0.14135 | 0.11181 | 0.11761 | 0.12181 | 0.14417 | 0.11753
1016 | 2 | 12 | 7 | czwartek | 2015-02-12 | 0.01266% | 0.01195% | 0.006349% | 0.01779% | 0.01676% | 0.01638% | 0.0009316% | 0.01402% | 0.01239% | 0.01524% | 0.12657 | 0.11953 | 0.063465 | 0.17785 | 0.16762 | 0.16415 | 0.009314 | 0.14022 | 0.12391 | 0.15255
1017 | 2 | 12 | 8 | czwartek | 2015-02-12 | 0.01318% | 0.01195% | 0.006692% | 0.01658% | 0.01943% | 0.02094% | 0.0004881% | 0.01532% | 0.01247% | 0.01908% | 0.13176 | 0.11952 | 0.066895 | 0.16579 | 0.19424 | 0.20983 | 0.0048799 | 0.15324 | 0.12469 | 0.19104
1018 | 2 | 12 | 9 | czwartek | 2015-02-12 | 0.01345% | 0.01155% | 0.006823% | 0.01619% | 0.02104% | 0.02381% | 0.0003939% | 0.01598% | 0.01268% | 0.02162% | 0.13447 | 0.11552 | 0.068198 | 0.1619 | 0.2104 | 0.23854 | 0.003938 | 0.15983 | 0.12677 | 0.21647
1019 | 2 | 12 | 10 | czwartek | 2015-02-12 | 0.01331% | 0.01191% | 0.006791% | 0.01568% | 0.02182% | 0.02232% | 0.0003146% | 0.01642% | 0.01326% | 0.02257% | 0.13308 | 0.11906 | 0.067881 | 0.15676 | 0.2182 | 0.22365 | 0.0031453 | 0.16423 | 0.13261 | 0.22596
1020 | 2 | 12 | 11 | czwartek | 2015-02-12 | 0.01321% | 0.01188% | 0.006792% | 0.01584% | 0.02182% | 0.0229% | 0.0002601% | 0.0165% | 0.01301% | 0.02269% | 0.13212 | 0.11878 | 0.067894 | 0.15842 | 0.21814 | 0.22938 | 0.0026005 | 0.16497 | 0.13003 | 0.22715
1021 | 2 | 12 | 12 | czwartek | 2015-02-12 | 0.01316% | 0.01488% | 0.006754% | 0.01667% | 0.02152% | 0.02294% | 0.0002607% | 0.0164% | 0.01306% | 0.02248% | 0.13158 | 0.14877 | 0.067507 | 0.16667 | 0.21518 | 0.2298 | 0.0026064 | 0.16403 | 0.13063 | 0.22509
1022 | 2 | 12 | 13 | czwartek | 2015-02-12 | 0.01325% | 0.01973% | 0.006843% | 0.01828% | 0.02093% | 0.02211% | 0.0002483% | 0.01628% | 0.01362% | 0.02184% | 0.13253 | 0.19727 | 0.068395 | 0.18283 | 0.20933 | 0.2215 | 0.0024828 | 0.16278 | 0.13615 | 0.21863
1023 | 2 | 12 | 14 | czwartek | 2015-02-12 | 0.01339% | 0.01688% | 0.00686% | 0.01839% | 0.01943% | 0.02125% | 0.0002532% | 0.01608% | 0.01325% | 0.02106% | 0.1339 | 0.16882 | 0.068574 | 0.18385 | 0.1943 | 0.21293 | 0.002531 | 0.16078 | 0.13252 | 0.21083
1024 | 2 | 12 | 15 | czwartek | 2015-02-12 | 0.01403% | 0.01368% | 0.00728% | 0.01769% | 0.01853% | 0.01868% | 0.0005072% | 0.01549% | 0.01252% | 0.01969% | 0.14026 | 0.13679 | 0.072773 | 0.17694 | 0.18533 | 0.18712 | 0.0050706 | 0.15492 | 0.12515 | 0.19713
1025 | 2 | 12 | 16 | czwartek | 2015-02-12 | 0.01528% | 0.01403% | 0.007717% | 0.01836% | 0.01782% | 0.01591% | 0.005834% | 0.01511% | 0.01388% | 0.01822% | 0.15278 | 0.14024 | 0.077132 | 0.18355 | 0.1782 | 0.15939 | 0.058325 | 0.15109 | 0.13883 | 0.18244
1026 | 2 | 12 | 17 | czwartek | 2015-02-12 | 0.01728% | 0.01551% | 0.008854% | 0.01938% | 0.01673% | 0.01556% | 0.0211% | 0.01444% | 0.01705% | 0.01715% | 0.17275 | 0.15509 | 0.088504 | 0.19383 | 0.16727 | 0.15585 | 0.2109 | 0.14443 | 0.17052 | 0.17167
1027 | 2 | 12 | 18 | czwartek | 2015-02-12 | 0.01819% | 0.01599% | 0.009446% | 0.02087% | 0.01518% | 0.01457% | 0.02426% | 0.01377% | 0.01776% | 0.01529% | 0.18187 | 0.1599 | 0.09442 | 0.20873 | 0.1518 | 0.14598 | 0.24252 | 0.13765 | 0.1776 | 0.15309
1028 | 2 | 12 | 19 | czwartek | 2015-02-12 | 0.01816% | 0.01623% | 0.009439% | 0.02027% | 0.01401% | 0.01411% | 0.02449% | 0.01313% | 0.01789% | 0.01345% | 0.18158 | 0.16229 | 0.094352 | 0.20268 | 0.14005 | 0.14139 | 0.24483 | 0.13126 | 0.17891 | 0.13469
1029 | 2 | 12 | 20 | czwartek | 2015-02-12 | 0.01687% | 0.01536% | 0.008919% | 0.01882% | 0.01187% | 0.01266% | 0.02462% | 0.01261% | 0.01732% | 0.01192% | 0.16866 | 0.15362 | 0.089154 | 0.1882 | 0.11865 | 0.12685 | 0.24618 | 0.1261 | 0.17319 | 0.11937
1030 | 2 | 12 | 21 | czwartek | 2015-02-12 | 0.01495% | 0.01713% | 0.03071% | 0.0193% | 0.01052% | 0.009196% | 0.02474% | 0.01125% | 0.0173% | 0.01051% | 0.14947 | 0.17133 | 0.30698 | 0.19302 | 0.10519 | 0.092131 | 0.24732 | 0.11245 | 0.17302 | 0.10527
1031 | 2 | 12 | 22 | czwartek | 2015-02-12 | 0.0124% | 0.01822% | 0.03173% | 0.01793% | 0.009213% | 0.007776% | 0.02448% | 0.00992% | 0.01686% | 0.009468% | 0.12395 | 0.18221 | 0.31717 | 0.17929 | 0.09212 | 0.07791 | 0.24471 | 0.099191 | 0.16863 | 0.094791
1032 | 2 | 12 | 23 | czwartek | 2015-02-12 | 0.009948% | 0.0163% | 0.02932% | 0.01609% | 0.008694% | 0.007702% | 0.024% | 0.009013% | 0.01667% | 0.008844% | 0.099469 | 0.16294 | 0.29309 | 0.16092 | 0.08694 | 0.077167 | 0.23999 | 0.09012 | 0.16671 | 0.088547
1033 | 2 | 13 | 0 | piątek | 2015-02-13 | 0.008062% | 0.01391% | 0.01985% | 0.01476% | 0.008117% | 0.007215% | 0.02381% | 0.008512% | 0.01637% | 0.008361% | 0.080616 | 0.13905 | 0.19842 | 0.14755 | 0.08117 | 0.072284 | 0.23802 | 0.085118 | 0.16366 | 0.083715
1034 | 2 | 13 | 1 | piątek | 2015-02-13 | 0.007134% | 0.01284% | 0.0173% | 0.01302% | 0.008199% | 0.007321% | 0.02374% | 0.008248% | 0.01652% | 0.008159% | 0.071338 | 0.12835 | 0.17295 | 0.1302 | 0.081988 | 0.073345 | 0.23735 | 0.082479 | 0.16519 | 0.081692
1035 | 2 | 13 | 2 | piątek | 2015-02-13 | 0.006665% | 0.01275% | 0.01661% | 0.01286% | 0.008059% | 0.007278% | 0.02376% | 0.008209% | 0.01594% | 0.008067% | 0.066649 | 0.12749 | 0.16599 | 0.1286 | 0.080589 | 0.072912 | 0.23753 | 0.082082 | 0.15937 | 0.080764
1036 | 2 | 13 | 3 | piątek | 2015-02-13 | 0.006705% | 0.01306% | 0.01624% | 0.01251% | 0.008078% | 0.007104% | 0.02383% | 0.008282% | 0.01596% | 0.008048% | 0.067049 | 0.13058 | 0.16232 | 0.12506 | 0.080778 | 0.071173 | 0.23829 | 0.082818 | 0.15954 | 0.080581
1037 | 2 | 13 | 4 | piątek | 2015-02-13 | 0.007414% | 0.01326% | 0.01796% | 0.01331% | 0.008638% | 0.007403% | 0.02389% | 0.008564% | 0.01622% | 0.008247% | 0.074134 | 0.13254 | 0.17948 | 0.13311 | 0.086376 | 0.074166 | 0.23881 | 0.085638 | 0.16217 | 0.082569
1038 | 2 | 13 | 5 | piątek | 2015-02-13 | 0.009226% | 0.01275% | 0.00434% | 0.01437% | 0.01075% | 0.008059% | 0.0223% | 0.01% | 0.0161% | 0.009168% | 0.092256 | 0.12748 | 0.043378 | 0.1437 | 0.10745 | 0.080742 | 0.2229 | 0.09999 | 0.16102 | 0.091794
1039 | 2 | 13 | 6 | piątek | 2015-02-13 | 0.0114% | 0.0123% | 0.005563% | 0.01653% | 0.01384% | 0.01055% | 0.01188% | 0.0121% | 0.01479% | 0.01174% | 0.11395 | 0.12301 | 0.055605 | 0.16525 | 0.13842 | 0.10565 | 0.11881 | 0.12103 | 0.14787 | 0.11753
1040 | 2 | 13 | 7 | piątek | 2015-02-13 | 0.01278% | 0.01198% | 0.006386% | 0.0166% | 0.01701% | 0.01558% | 0.000886% | 0.01401% | 0.01261% | 0.01524% | 0.12776 | 0.11983 | 0.063837 | 0.16603 | 0.17013 | 0.15609 | 0.0088574 | 0.14004 | 0.12607 | 0.15255
1041 | 2 | 13 | 8 | piątek | 2015-02-13 | 0.01318% | 0.01222% | 0.006578% | 0.01739% | 0.01964% | 0.02077% | 0.000476% | 0.01521% | 0.01259% | 0.01908% | 0.13176 | 0.12222 | 0.065756 | 0.17385 | 0.19642 | 0.20809 | 0.0047592 | 0.1521 | 0.1259 | 0.19104
1042 | 2 | 13 | 9 | piątek | 2015-02-13 | 0.01373% | 0.01198% | 0.006689% | 0.01722% | 0.0211% | 0.02355% | 0.000419% | 0.01611% | 0.01313% | 0.02162% | 0.13732 | 0.11981 | 0.06686 | 0.17224 | 0.21097 | 0.23597 | 0.0041893 | 0.16108 | 0.13126 | 0.21647
1043 | 2 | 13 | 10 | piątek | 2015-02-13 | 0.01346% | 0.01199% | 0.006702% | 0.01599% | 0.02208% | 0.02278% | 0.0003262% | 0.01664% | 0.01298% | 0.02257% | 0.13458 | 0.11987 | 0.066993 | 0.15988 | 0.22077 | 0.22818 | 0.0032616 | 0.16644 | 0.12979 | 0.22596
1044 | 2 | 13 | 11 | piątek | 2015-02-13 | 0.01325% | 0.0123% | 0.006528% | 0.0163% | 0.02218% | 0.02311% | 0.0002887% | 0.01677% | 0.01331% | 0.02269% | 0.13251 | 0.12297 | 0.065253 | 0.16296 | 0.22179 | 0.23155 | 0.0028864 | 0.16764 | 0.13307 | 0.22715
1045 | 2 | 13 | 12 | piątek | 2015-02-13 | 0.01335% | 0.01513% | 0.006473% | 0.01713% | 0.02177% | 0.02265% | 0.00028% | 0.01662% | 0.01383% | 0.02248% | 0.13348 | 0.15131 | 0.064705 | 0.17131 | 0.21765 | 0.22695 | 0.0027997 | 0.16614 | 0.13825 | 0.22509
1046 | 2 | 13 | 13 | piątek | 2015-02-13 | 0.01326% | 0.01993% | 0.006915% | 0.01739% | 0.02054% | 0.02121% | 0.0002948% | 0.01651% | 0.01406% | 0.02184% | 0.13257 | 0.19933 | 0.069124 | 0.17389 | 0.20539 | 0.21251 | 0.0029472 | 0.1651 | 0.14062 | 0.21863
1047 | 2 | 13 | 14 | piątek | 2015-02-13 | 0.01366% | 0.01698% | 0.00668% | 0.01754% | 0.01917% | 0.01943% | 0.0002828% | 0.0161% | 0.01345% | 0.02106% | 0.13656 | 0.16981 | 0.066775 | 0.17542 | 0.19171 | 0.19468 | 0.0028277 | 0.16099 | 0.13444 | 0.21083
1048 | 2 | 13 | 15 | piątek | 2015-02-13 | 0.01437% | 0.01364% | 0.007081% | 0.0165% | 0.01826% | 0.01668% | 0.0006191% | 0.01588% | 0.01288% | 0.01969% | 0.14373 | 0.13636 | 0.07078 | 0.16498 | 0.18257 | 0.1671 | 0.0061892 | 0.15884 | 0.12878 | 0.19713
1049 | 2 | 13 | 16 | piątek | 2015-02-13 | 0.01569% | 0.01471% | 0.007426% | 0.01737% | 0.01787% | 0.01483% | 0.005665% | 0.01551% | 0.01427% | 0.01822% | 0.15694 | 0.14705 | 0.074232 | 0.17365 | 0.17865 | 0.14862 | 0.056641 | 0.15509 | 0.14271 | 0.18244
1050 | 2 | 13 | 17 | piątek | 2015-02-13 | 0.01773% | 0.01581% | 0.008613% | 0.019% | 0.01691% | 0.01486% | 0.02069% | 0.0147% | 0.01711% | 0.01715% | 0.1773 | 0.15805 | 0.086096 | 0.19001 | 0.16913 | 0.1489 | 0.20689 | 0.14696 | 0.17103 | 0.17167
1051 | 2 | 13 | 18 | piątek | 2015-02-13 | 0.01787% | 0.01598% | 0.009% | 0.01964% | 0.0148% | 0.01478% | 0.02443% | 0.01404% | 0.0177% | 0.01529% | 0.17873 | 0.15975 | 0.089959 | 0.19639 | 0.14803 | 0.14806 | 0.24423 | 0.14038 | 0.17698 | 0.15309
1052 | 2 | 13 | 19 | piątek | 2015-02-13 | 0.01774% | 0.01569% | 0.009184% | 0.01873% | 0.01342% | 0.01368% | 0.02481% | 0.01342% | 0.01766% | 0.01345% | 0.17734 | 0.15688 | 0.091803 | 0.18726 | 0.13419 | 0.13707 | 0.248 | 0.13422 | 0.1766 | 0.13469
1053 | 2 | 13 | 20 | piątek | 2015-02-13 | 0.01641% | 0.01499% | 0.008656% | 0.01725% | 0.0118% | 0.01249% | 0.02465% | 0.01246% | 0.01758% | 0.01192% | 0.16405 | 0.14987 | 0.086525 | 0.17252 | 0.11802 | 0.12513 | 0.24644 | 0.12456 | 0.17574 | 0.11937
1054 | 2 | 13 | 21 | piątek | 2015-02-13 | 0.01464% | 0.01755% | 0.02976% | 0.01986% | 0.01086% | 0.008993% | 0.02478% | 0.0115% | 0.01761% | 0.01051% | 0.14636 | 0.17553 | 0.29743 | 0.19855 | 0.10862 | 0.090093 | 0.24777 | 0.11497 | 0.17604 | 0.10527
1055 | 2 | 13 | 22 | piątek | 2015-02-13 | 0.01241% | 0.01863% | 0.03176% | 0.01821% | 0.009425% | 0.007784% | 0.02448% | 0.01011% | 0.01695% | 0.009468% | 0.1241 | 0.1863 | 0.31743 | 0.18204 | 0.094246 | 0.077985 | 0.24474 | 0.10109 | 0.1695 | 0.094791
1056 | 2 | 13 | 23 | piątek | 2015-02-13 | 0.01045% | 0.01669% | 0.03075% | 0.01653% | 0.008679% | 0.007873% | 0.02452% | 0.009124% | 0.01676% | 0.008844% | 0.1045 | 0.16693 | 0.30737 | 0.16532 | 0.086789 | 0.078879 | 0.24512 | 0.091232 | 0.16755 | 0.088547
1057 | 2 | 14 | 0 | sobota | 2015-02-14 | 0.008261% | 0.01364% | 0.02088% | 0.0143% | 0.008365% | 0.007652% | 0.0235% | 0.008712% | 0.01646% | 0.008449% | 0.082606 | 0.13634 | 0.20874 | 0.14296 | 0.083641 | 0.076666 | 0.23492 | 0.087118 | 0.16456 | 0.084591
1058 | 2 | 14 | 1 | sobota | 2015-02-14 | 0.007366% | 0.01296% | 0.01812% | 0.01321% | 0.008199% | 0.007668% | 0.02343% | 0.008405% | 0.01644% | 0.008216% | 0.073656 | 0.12961 | 0.18108 | 0.13207 | 0.081984 | 0.076823 | 0.23428 | 0.084042 | 0.16435 | 0.082262
1059 | 2 | 14 | 2 | sobota | 2015-02-14 | 0.006863% | 0.01262% | 0.01658% | 0.01232% | 0.008091% | 0.007427% | 0.02346% | 0.008349% | 0.01618% | 0.00808% | 0.068625 | 0.12614 | 0.16568 | 0.12322 | 0.080902 | 0.074404 | 0.23457 | 0.083489 | 0.16178 | 0.080896
1060 | 2 | 14 | 3 | sobota | 2015-02-14 | 0.006786% | 0.01258% | 0.01624% | 0.01228% | 0.00801% | 0.007427% | 0.02352% | 0.008276% | 0.01587% | 0.008016% | 0.067858 | 0.12578 | 0.16229 | 0.12281 | 0.080098 | 0.074409 | 0.23519 | 0.082755 | 0.15867 | 0.080253
1061 | 2 | 14 | 4 | sobota | 2015-02-14 | 0.007059% | 0.01293% | 0.01681% | 0.01283% | 0.008286% | 0.007682% | 0.02364% | 0.008549% | 0.01593% | 0.00805% | 0.070588 | 0.12931 | 0.16805 | 0.12833 | 0.082856 | 0.076959 | 0.23633 | 0.085481 | 0.15931 | 0.080594
1062 | 2 | 14 | 5 | sobota | 2015-02-14 | 0.007911% | 0.01193% | 0.003809% | 0.01404% | 0.009439% | 0.007979% | 0.02188% | 0.009355% | 0.0157% | 0.008439% | 0.079101 | 0.11925 | 0.038069 | 0.14037 | 0.094385 | 0.079939 | 0.21878 | 0.09354 | 0.15696 | 0.084492
1063 | 2 | 14 | 6 | sobota | 2015-02-14 | 0.009544% | 0.01119% | 0.004609% | 0.0146% | 0.01073% | 0.008187% | 0.01096% | 0.01082% | 0.01387% | 0.009289% | 0.095436 | 0.11188 | 0.046073 | 0.14601 | 0.10725 | 0.08202 | 0.10961 | 0.10814 | 0.13864 | 0.093003
1064 | 2 | 14 | 7 | sobota | 2015-02-14 | 0.01145% | 0.01247% | 0.005627% | 0.0162% | 0.01175% | 0.008769% | 0.0007784% | 0.01162% | 0.01132% | 0.009993% | 0.11447 | 0.12465 | 0.056248 | 0.16197 | 0.11744 | 0.087856 | 0.0077818 | 0.11618 | 0.11317 | 0.10006
1065 | 2 | 14 | 8 | sobota | 2015-02-14 | 0.01301% | 0.0131% | 0.006929% | 0.01734% | 0.01347% | 0.01239% | 0.0004502% | 0.01242% | 0.01135% | 0.01162% | 0.13008 | 0.13097 | 0.069258 | 0.17339 | 0.13471 | 0.12411 | 0.0045008 | 0.12418 | 0.11353 | 0.11633
1066 | 2 | 14 | 9 | sobota | 2015-02-14 | 0.01448% | 0.0135% | 0.007627% | 0.01769% | 0.0151% | 0.0142% | 0.0003915% | 0.01352% | 0.01141% | 0.0135% | 0.14482 | 0.13495 | 0.076237 | 0.17689 | 0.15102 | 0.14224 | 0.0039138 | 0.13517 | 0.11413 | 0.13516
1067 | 2 | 14 | 10 | sobota | 2015-02-14 | 0.01531% | 0.01377% | 0.00784% | 0.01759% | 0.01575% | 0.01412% | 0.0002851% | 0.0141% | 0.01132% | 0.01466% | 0.15312 | 0.13772 | 0.07837 | 0.17585 | 0.15752 | 0.14148 | 0.0028506 | 0.14096 | 0.11314 | 0.1468
1068 | 2 | 14 | 11 | sobota | 2015-02-14 | 0.01542% | 0.01452% | 0.008121% | 0.01743% | 0.0156% | 0.01242% | 0.0002304% | 0.01384% | 0.0112% | 0.01487% | 0.15416 | 0.14516 | 0.081178 | 0.17431 | 0.15602 | 0.12444 | 0.0023036 | 0.13843 | 0.11198 | 0.14885
1069 | 2 | 14 | 12 | sobota | 2015-02-14 | 0.01562% | 0.01817% | 0.008256% | 0.01742% | 0.01486% | 0.01168% | 0.0002497% | 0.01365% | 0.01154% | 0.01444% | 0.15617 | 0.18164 | 0.082521 | 0.17421 | 0.14858 | 0.11707 | 0.0024962 | 0.13647 | 0.11537 | 0.14454
1070 | 2 | 14 | 13 | sobota | 2015-02-14 | 0.01549% | 0.02292% | 0.008392% | 0.01783% | 0.01359% | 0.01071% | 0.0002303% | 0.01295% | 0.01162% | 0.01339% | 0.15491 | 0.22922 | 0.08388 | 0.1783 | 0.13592 | 0.10727 | 0.002302 | 0.12945 | 0.11619 | 0.1341
1071 | 2 | 14 | 14 | sobota | 2015-02-14 | 0.01553% | 0.01985% | 0.008265% | 0.01809% | 0.01248% | 0.01023% | 0.0002182% | 0.01227% | 0.01137% | 0.01205% | 0.15531 | 0.19846 | 0.082616 | 0.18088 | 0.12484 | 0.10254 | 0.0021814 | 0.12272 | 0.11367 | 0.12067
1072 | 2 | 14 | 15 | sobota | 2015-02-14 | 0.0159% | 0.01567% | 0.008184% | 0.01913% | 0.01151% | 0.01004% | 0.000397% | 0.01168% | 0.0114% | 0.01124% | 0.15899 | 0.15672 | 0.081807 | 0.19132 | 0.11512 | 0.10057 | 0.0039687 | 0.11674 | 0.11395 | 0.11252
1073 | 2 | 14 | 16 | sobota | 2015-02-14 | 0.0167% | 0.0163% | 0.008362% | 0.02014% | 0.01143% | 0.01002% | 0.005339% | 0.01189% | 0.01278% | 0.01094% | 0.16701 | 0.16296 | 0.083588 | 0.20135 | 0.11426 | 0.10044 | 0.053373 | 0.11888 | 0.12778 | 0.10956
1074 | 2 | 14 | 17 | sobota | 2015-02-14 | 0.01771% | 0.01655% | 0.009105% | 0.02119% | 0.01187% | 0.01032% | 0.02026% | 0.01205% | 0.0162% | 0.01139% | 0.17706 | 0.16549 | 0.091013 | 0.21192 | 0.11871 | 0.10342 | 0.20253 | 0.12045 | 0.16199 | 0.11407
1075 | 2 | 14 | 18 | sobota | 2015-02-14 | 0.01802% | 0.0169% | 0.009565% | 0.02156% | 0.01174% | 0.01054% | 0.02427% | 0.01191% | 0.01699% | 0.01141% | 0.18014 | 0.16896 | 0.095607 | 0.21556 | 0.11742 | 0.1056 | 0.24266 | 0.11911 | 0.16983 | 0.11428
1076 | 2 | 14 | 19 | sobota | 2015-02-14 | 0.01766% | 0.01621% | 0.00935% | 0.02056% | 0.01153% | 0.01033% | 0.02444% | 0.01169% | 0.01695% | 0.01093% | 0.17656 | 0.16206 | 0.093458 | 0.20555 | 0.11533 | 0.10351 | 0.24439 | 0.11691 | 0.16944 | 0.10947
1077 | 2 | 14 | 20 | sobota | 2015-02-14 | 0.01634% | 0.01548% | 0.00877% | 0.01875% | 0.01044% | 0.01002% | 0.02433% | 0.01109% | 0.01662% | 0.01045% | 0.1634 | 0.15475 | 0.087659 | 0.18748 | 0.10442 | 0.10034 | 0.2432 | 0.1109 | 0.16618 | 0.1046
1078 | 2 | 14 | 21 | sobota | 2015-02-14 | 0.01461% | 0.0173% | 0.03018% | 0.01912% | 0.009837% | 0.006996% | 0.02441% | 0.01017% | 0.01659% | 0.009804% | 0.14611 | 0.17297 | 0.30167 | 0.19115 | 0.098368 | 0.070094 | 0.24401 | 0.1017 | 0.16585 | 0.098155
1079 | 2 | 14 | 22 | sobota | 2015-02-14 | 0.0126% | 0.01881% | 0.03311% | 0.01729% | 0.008898% | 0.006003% | 0.0242% | 0.008803% | 0.01668% | 0.00919% | 0.12599 | 0.18805 | 0.33099 | 0.17293 | 0.088975 | 0.060137 | 0.24197 | 0.088025 | 0.16678 | 0.092008
1080 | 2 | 14 | 23 | sobota | 2015-02-14 | 0.01062% | 0.01727% | 0.03193% | 0.01604% | 0.008267% | 0.005904% | 0.02368% | 0.008067% | 0.0162% | 0.008667% | 0.10619 | 0.17268 | 0.31914 | 0.16043 | 0.08267 | 0.05915 | 0.23672 | 0.080669 | 0.16198 | 0.086772
1081 | 2 | 15 | 0 | niedziela | 2015-02-15 | 0.008729% | 0.01453% | 0.02163% | 0.01443% | 0.007828% | 0.005829% | 0.02345% | 0.007736% | 0.01575% | 0.008291% | 0.087281 | 0.14533 | 0.21623 | 0.14424 | 0.07828 | 0.058396 | 0.23446 | 0.077351 | 0.1575 | 0.08301
1082 | 2 | 15 | 1 | niedziela | 2015-02-15 | 0.007659% | 0.01303% | 0.01843% | 0.01284% | 0.007748% | 0.005689% | 0.02335% | 0.007576% | 0.0156% | 0.008053% | 0.076585 | 0.13026 | 0.18422 | 0.12844 | 0.077474 | 0.056997 | 0.23349 | 0.075754 | 0.15595 | 0.080627
1083 | 2 | 15 | 2 | niedziela | 2015-02-15 | 0.006878% | 0.01258% | 0.01671% | 0.0123% | 0.007636% | 0.005552% | 0.02337% | 0.007503% | 0.01549% | 0.007889% | 0.068775 | 0.12579 | 0.16704 | 0.12301 | 0.076353 | 0.05562 | 0.23363 | 0.07502 | 0.15489 | 0.078987
1084 | 2 | 15 | 3 | niedziela | 2015-02-15 | 0.006796% | 0.0121% | 0.0161% | 0.01194% | 0.007655% | 0.005578% | 0.02345% | 0.00741% | 0.01553% | 0.007796% | 0.067959 | 0.12096 | 0.16097 | 0.11935 | 0.076542 | 0.055879 | 0.23445 | 0.074094 | 0.15531 | 0.078058
1085 | 2 | 15 | 4 | niedziela | 2015-02-15 | 0.006969% | 0.0126% | 0.01651% | 0.01303% | 0.007661% | 0.005601% | 0.02359% | 0.007478% | 0.01533% | 0.007743% | 0.069689 | 0.12596 | 0.16498 | 0.13034 | 0.076601 | 0.05611 | 0.23587 | 0.074771 | 0.15328 | 0.077522
1086 | 2 | 15 | 5 | niedziela | 2015-02-15 | 0.007611% | 0.01166% | 0.003752% | 0.0142% | 0.007795% | 0.00568% | 0.02158% | 0.00782% | 0.01469% | 0.007817% | 0.076109 | 0.11656 | 0.037505 | 0.14197 | 0.077948 | 0.056905 | 0.21574 | 0.07819 | 0.14685 | 0.07826
1087 | 2 | 15 | 6 | niedziela | 2015-02-15 | 0.00905% | 0.01077% | 0.004326% | 0.0151% | 0.007949% | 0.005608% | 0.01028% | 0.008049% | 0.01201% | 0.00795% | 0.090495 | 0.10765 | 0.043244 | 0.15103 | 0.079481 | 0.056181 | 0.10279 | 0.080483 | 0.12008 | 0.079594
1088 | 2 | 15 | 7 | niedziela | 2015-02-15 | 0.01067% | 0.01211% | 0.005184% | 0.01568% | 0.00798% | 0.00518% | 0.0007167% | 0.008074% | 0.01018% | 0.007847% | 0.10665 | 0.12112 | 0.051816 | 0.15682 | 0.079795 | 0.051898 | 0.0071653 | 0.080736 | 0.10174 | 0.07857
1089 | 2 | 15 | 8 | niedziela | 2015-02-15 | 0.01252% | 0.01336% | 0.006479% | 0.01728% | 0.0084% | 0.005479% | 0.0004804% | 0.009083% | 0.01024% | 0.00815% | 0.12523 | 0.13355 | 0.064761 | 0.17284 | 0.084 | 0.054896 | 0.0048025 | 0.090824 | 0.10244 | 0.0816
1090 | 2 | 15 | 9 | niedziela | 2015-02-15 | 0.0139% | 0.0141% | 0.007353% | 0.01923% | 0.009503% | 0.005599% | 0.0003854% | 0.01008% | 0.01036% | 0.00875% | 0.139 | 0.14096 | 0.073498 | 0.19231 | 0.095025 | 0.056099 | 0.0038526 | 0.10078 | 0.10359 | 0.087605
1091 | 2 | 15 | 10 | niedziela | 2015-02-15 | 0.01519% | 0.01417% | 0.007969% | 0.01914% | 0.01005% | 0.005761% | 0.0002774% | 0.01034% | 0.01052% | 0.009378% | 0.15185 | 0.14166 | 0.079651 | 0.19137 | 0.10045 | 0.057716 | 0.0027733 | 0.10337 | 0.10522 | 0.093895
1092 | 2 | 15 | 11 | niedziela | 2015-02-15 | 0.01529% | 0.01447% | 0.008192% | 0.01956% | 0.01034% | 0.005851% | 0.0002478% | 0.01047% | 0.01064% | 0.009719% | 0.15289 | 0.14471 | 0.081882 | 0.19557 | 0.10336 | 0.058616 | 0.0024778 | 0.10473 | 0.10641 | 0.097304
1093 | 2 | 15 | 12 | niedziela | 2015-02-15 | 0.01499% | 0.01712% | 0.008024% | 0.01866% | 0.01052% | 0.005847% | 0.0002849% | 0.01054% | 0.01105% | 0.009771% | 0.14994 | 0.17123 | 0.080201 | 0.18664 | 0.10515 | 0.058584 | 0.0028486 | 0.10537 | 0.11045 | 0.097825
1094 | 2 | 15 | 13 | niedziela | 2015-02-15 | 0.01457% | 0.02094% | 0.007829% | 0.01777% | 0.01011% | 0.005756% | 0.0002853% | 0.01056% | 0.01127% | 0.009692% | 0.14572 | 0.20934 | 0.078254 | 0.17765 | 0.10105 | 0.057667 | 0.0028522 | 0.10564 | 0.11273 | 0.097034
1095 | 2 | 15 | 14 | niedziela | 2015-02-15 | 0.01383% | 0.01774% | 0.007232% | 0.01784% | 0.01013% | 0.005571% | 0.0002742% | 0.01054% | 0.01111% | 0.009574% | 0.13833 | 0.17742 | 0.072289 | 0.17844 | 0.1013 | 0.055809 | 0.0027416 | 0.10543 | 0.11106 | 0.09586
1096 | 2 | 15 | 15 | niedziela | 2015-02-15 | 0.01352% | 0.01384% | 0.006896% | 0.01861% | 0.0102% | 0.005586% | 0.0004199% | 0.01056% | 0.01107% | 0.009545% | 0.13517 | 0.1384 | 0.068927 | 0.18605 | 0.10198 | 0.055967 | 0.0041978 | 0.10559 | 0.11071 | 0.095569
1097 | 2 | 15 | 16 | niedziela | 2015-02-15 | 0.01444% | 0.01415% | 0.007139% | 0.01945% | 0.01061% | 0.005475% | 0.005101% | 0.01098% | 0.01233% | 0.009642% | 0.14434 | 0.14151 | 0.071356 | 0.19449 | 0.10608 | 0.054857 | 0.050998 | 0.10974 | 0.12331 | 0.096542
1098 | 2 | 15 | 17 | niedziela | 2015-02-15 | 0.01631% | 0.01567% | 0.008181% | 0.02042% | 0.01111% | 0.006168% | 0.02009% | 0.01127% | 0.01527% | 0.01028% | 0.16307 | 0.15668 | 0.081776 | 0.20418 | 0.11107 | 0.061794 | 0.20089 | 0.11273 | 0.15272 | 0.1029
1099 | 2 | 15 | 18 | niedziela | 2015-02-15 | 0.01708% | 0.01648% | 0.00871% | 0.02196% | 0.01111% | 0.006588% | 0.02425% | 0.01124% | 0.01603% | 0.01048% | 0.1708 | 0.16479 | 0.08706 | 0.21959 | 0.11104 | 0.066005 | 0.24242 | 0.11243 | 0.16028 | 0.10497
1100 | 2 | 15 | 19 | niedziela | 2015-02-15 | 0.01695% | 0.01606% | 0.008912% | 0.02106% | 0.01051% | 0.006541% | 0.02431% | 0.01073% | 0.01616% | 0.01024% | 0.16948 | 0.16061 | 0.089083 | 0.21056 | 0.10507 | 0.065532 | 0.24306 | 0.10728 | 0.16162 | 0.10256
1101 | 2 | 15 | 20 | niedziela | 2015-02-15 | 0.01611% | 0.01538% | 0.00848% | 0.02009% | 0.01011% | 0.006352% | 0.02427% | 0.0101% | 0.01595% | 0.009796% | 0.16108 | 0.15381 | 0.084768 | 0.20086 | 0.10107 | 0.063634 | 0.24265 | 0.10099 | 0.15945 | 0.098084
1102 | 2 | 15 | 21 | niedziela | 2015-02-15 | 0.0143% | 0.0166% | 0.02886% | 0.01879% | 0.009202% | 0.006066% | 0.02438% | 0.009291% | 0.01633% | 0.009302% | 0.14303 | 0.16595 | 0.28849 | 0.18792 | 0.092017 | 0.060769 | 0.24374 | 0.092908 | 0.16325 | 0.093136
1103 | 2 | 15 | 22 | niedziela | 2015-02-15 | 0.01188% | 0.01778% | 0.02981% | 0.017% | 0.008454% | 0.005802% | 0.02413% | 0.008877% | 0.016% | 0.008764% | 0.11876 | 0.17778 | 0.298 | 0.16996 | 0.084538 | 0.05813 | 0.24126 | 0.088764 | 0.15999 | 0.087747
1104 | 2 | 15 | 23 | niedziela | 2015-02-15 | 0.009805% | 0.01582% | 0.02755% | 0.01498% | 0.008324% | 0.005618% | 0.02358% | 0.008424% | 0.01611% | 0.008295% | 0.098039 | 0.15819 | 0.27538 | 0.14978 | 0.083232 | 0.056289 | 0.23569 | 0.084229 | 0.16113 | 0.083054
1105 | 2 | 16 | 0 | poniedziałek | 2015-02-16 | 0.007963% | 0.01362% | 0.01863% | 0.01447% | 0.007895% | 0.005553% | 0.02344% | 0.007952% | 0.01565% | 0.008361% | 0.07962 | 0.13616 | 0.18625 | 0.14472 | 0.078941 | 0.055631 | 0.23434 | 0.079516 | 0.15652 | 0.083715
1106 | 2 | 16 | 1 | poniedziałek | 2015-02-16 | 0.007035% | 0.0127% | 0.01685% | 0.01311% | 0.007945% | 0.00542% | 0.02339% | 0.007863% | 0.01577% | 0.008159% | 0.070343 | 0.127 | 0.1684 | 0.13111 | 0.07945 | 0.054302 | 0.23386 | 0.078627 | 0.15764 | 0.081692
1107 | 2 | 16 | 2 | poniedziałek | 2015-02-16 | 0.006543% | 0.01253% | 0.01588% | 0.01212% | 0.007916% | 0.00546% | 0.02339% | 0.007665% | 0.01575% | 0.008067% | 0.065425 | 0.12533 | 0.15872 | 0.12116 | 0.079151 | 0.054698 | 0.23387 | 0.076649 | 0.15747 | 0.080764
1108 | 2 | 16 | 3 | poniedziałek | 2015-02-16 | 0.00665% | 0.01267% | 0.01621% | 0.01222% | 0.007831% | 0.005534% | 0.02349% | 0.007829% | 0.01544% | 0.008048% | 0.066491 | 0.12666 | 0.16208 | 0.12222 | 0.078303 | 0.055446 | 0.23484 | 0.078289 | 0.15436 | 0.080581
1109 | 2 | 16 | 4 | poniedziałek | 2015-02-16 | 0.007344% | 0.0136% | 0.01815% | 0.01302% | 0.008459% | 0.005715% | 0.0235% | 0.008149% | 0.01577% | 0.008247% | 0.073433 | 0.136 | 0.1814 | 0.13022 | 0.084585 | 0.057252 | 0.23498 | 0.081485 | 0.15767 | 0.082569
1110 | 2 | 16 | 5 | poniedziałek | 2015-02-16 | 0.009152% | 0.0127% | 0.004703% | 0.01421% | 0.01072% | 0.006844% | 0.02129% | 0.009663% | 0.0157% | 0.009168% | 0.09151 | 0.12699 | 0.047014 | 0.14214 | 0.10715 | 0.068567 | 0.21281 | 0.096628 | 0.15703 | 0.091794
1111 | 2 | 16 | 6 | poniedziałek | 2015-02-16 | 0.01144% | 0.01219% | 0.005792% | 0.01592% | 0.01404% | 0.01108% | 0.009585% | 0.01203% | 0.01403% | 0.01174% | 0.11436 | 0.12186 | 0.057891 | 0.15921 | 0.14042 | 0.11098 | 0.095823 | 0.12031 | 0.14029 | 0.11753
1112 | 2 | 16 | 7 | poniedziałek | 2015-02-16 | 0.01282% | 0.01215% | 0.00642% | 0.01708% | 0.0173% | 0.01543% | 0.0007323% | 0.01394% | 0.01248% | 0.01524% | 0.12815 | 0.12146 | 0.064177 | 0.17078 | 0.17296 | 0.15463 | 0.007321 | 0.13944 | 0.12483 | 0.15255
1113 | 2 | 16 | 8 | poniedziałek | 2015-02-16 | 0.01357% | 0.01219% | 0.006692% | 0.01638% | 0.02052% | 0.02131% | 0.0005122% | 0.01546% | 0.01257% | 0.01908% | 0.13564 | 0.12191 | 0.066886 | 0.16383 | 0.20519 | 0.21349 | 0.0051211 | 0.15462 | 0.12567 | 0.19104
1114 | 2 | 16 | 9 | poniedziałek | 2015-02-16 | 0.01397% | 0.01226% | 0.006778% | 0.01621% | 0.02186% | 0.02241% | 0.0004463% | 0.01614% | 0.01288% | 0.02162% | 0.13974 | 0.12261 | 0.067749 | 0.16214 | 0.21862 | 0.22448 | 0.0044616 | 0.16136 | 0.1288 | 0.21647
1115 | 2 | 16 | 10 | poniedziałek | 2015-02-16 | 0.01392% | 0.01238% | 0.006708% | 0.01615% | 0.02243% | 0.02161% | 0.000315% | 0.01674% | 0.01309% | 0.02257% | 0.13919 | 0.12377 | 0.067053 | 0.16144 | 0.22429 | 0.21649 | 0.0031491 | 0.16741 | 0.1309 | 0.22596
1116 | 2 | 16 | 11 | poniedziałek | 2015-02-16 | 0.01352% | 0.01252% | 0.006474% | 0.01589% | 0.02284% | 0.02217% | 0.0002791% | 0.01687% | 0.01328% | 0.02269% | 0.13521 | 0.12518 | 0.064713 | 0.15894 | 0.22841 | 0.22213 | 0.0027906 | 0.16871 | 0.1328 | 0.22715
1117 | 2 | 16 | 12 | poniedziałek | 2015-02-16 | 0.01337% | 0.01599% | 0.006347% | 0.01675% | 0.0221% | 0.02204% | 0.0003218% | 0.01688% | 0.01335% | 0.02248% | 0.13366 | 0.1599 | 0.063445 | 0.16744 | 0.22094 | 0.2208 | 0.0032176 | 0.16876 | 0.13345 | 0.22509
1118 | 2 | 16 | 13 | poniedziałek | 2015-02-16 | 0.0136% | 0.0199% | 0.006599% | 0.01731% | 0.02115% | 0.02101% | 0.0002873% | 0.01661% | 0.01391% | 0.02184% | 0.13602 | 0.19895 | 0.065957 | 0.17307 | 0.21152 | 0.21048 | 0.0028727 | 0.16613 | 0.1391 | 0.21863
1119 | 2 | 16 | 14 | poniedziałek | 2015-02-16 | 0.01371% | 0.01681% | 0.006576% | 0.01743% | 0.01965% | 0.01959% | 0.0002757% | 0.01622% | 0.01323% | 0.02106% | 0.13706 | 0.16806 | 0.065734 | 0.17433 | 0.1965 | 0.19629 | 0.002756 | 0.16222 | 0.13233 | 0.21083
1120 | 2 | 16 | 15 | poniedziałek | 2015-02-16 | 0.0145% | 0.01364% | 0.006973% | 0.01738% | 0.01848% | 0.01723% | 0.0004109% | 0.0158% | 0.01258% | 0.01969% | 0.14497 | 0.13643 | 0.069702 | 0.17378 | 0.18479 | 0.1726 | 0.0041077 | 0.15794 | 0.12574 | 0.19713
1121 | 2 | 16 | 16 | poniedziałek | 2015-02-16 | 0.0159% | 0.01414% | 0.007429% | 0.01795% | 0.01757% | 0.01484% | 0.004757% | 0.01544% | 0.01359% | 0.01822% | 0.15896 | 0.14143 | 0.074258 | 0.17945 | 0.17572 | 0.14869 | 0.04756 | 0.15436 | 0.13589 | 0.18244
1122 | 2 | 16 | 17 | poniedziałek | 2015-02-16 | 0.01751% | 0.01516% | 0.008531% | 0.01936% | 0.01672% | 0.01438% | 0.01944% | 0.01454% | 0.01671% | 0.01715% | 0.17505 | 0.15159 | 0.085274 | 0.19362 | 0.1672 | 0.14411 | 0.19437 | 0.14542 | 0.16709 | 0.17167
1123 | 2 | 16 | 18 | poniedziałek | 2015-02-16 | 0.0182% | 0.01615% | 0.009268% | 0.01995% | 0.01505% | 0.0145% | 0.0242% | 0.01397% | 0.01774% | 0.01529% | 0.18201 | 0.16148 | 0.092638 | 0.19946 | 0.15052 | 0.1453 | 0.24192 | 0.13964 | 0.17737 | 0.15309
1124 | 2 | 16 | 19 | poniedziałek | 2015-02-16 | 0.01814% | 0.01578% | 0.009352% | 0.01955% | 0.01404% | 0.01366% | 0.02441% | 0.01296% | 0.01754% | 0.01345% | 0.18136 | 0.15778 | 0.093484 | 0.19551 | 0.14041 | 0.13688 | 0.24405 | 0.12957 | 0.1754 | 0.13469
1125 | 2 | 16 | 20 | poniedziałek | 2015-02-16 | 0.01711% | 0.01542% | 0.008901% | 0.01858% | 0.01209% | 0.01235% | 0.02431% | 0.0123% | 0.01738% | 0.01192% | 0.1711 | 0.15422 | 0.088967 | 0.18578 | 0.12093 | 0.12374 | 0.24306 | 0.12303 | 0.17374 | 0.11937
1126 | 2 | 16 | 21 | poniedziałek | 2015-02-16 | 0.01498% | 0.01714% | 0.03042% | 0.01951% | 0.01076% | 0.008844% | 0.02445% | 0.01114% | 0.0172% | 0.01051% | 0.14975 | 0.17135 | 0.3041 | 0.19507 | 0.1076 | 0.088602 | 0.2444 | 0.11135 | 0.17196 | 0.10527
1127 | 2 | 16 | 22 | poniedziałek | 2015-02-16 | 0.01245% | 0.0178% | 0.03084% | 0.0178% | 0.00932% | 0.007596% | 0.02415% | 0.009806% | 0.0169% | 0.009468% | 0.12446 | 0.17794 | 0.30827 | 0.17797 | 0.093192 | 0.076106 | 0.24147 | 0.098049 | 0.16901 | 0.094791
1128 | 2 | 16 | 23 | poniedziałek | 2015-02-16 | 0.009891% | 0.01601% | 0.02816% | 0.01526% | 0.008704% | 0.007394% | 0.02372% | 0.008864% | 0.01693% | 0.008844% | 0.098899 | 0.16004 | 0.28151 | 0.15263 | 0.087031 | 0.074079 | 0.23717 | 0.088638 | 0.16924 | 0.088547
1129 | 2 | 17 | 0 | wtorek | 2015-02-17 | 0.008127% | 0.01362% | 0.01951% | 0.01378% | 0.008159% | 0.00723% | 0.02346% | 0.00847% | 0.01637% | 0.008361% | 0.081265 | 0.13623 | 0.19506 | 0.13775 | 0.081585 | 0.072431 | 0.23459 | 0.084699 | 0.16372 | 0.083715
1130 | 2 | 17 | 1 | wtorek | 2015-02-17 | 0.007051% | 0.01268% | 0.01645% | 0.01336% | 0.008317% | 0.007245% | 0.0234% | 0.008021% | 0.01647% | 0.008159% | 0.070503 | 0.12678 | 0.16444 | 0.13363 | 0.083166 | 0.07259 | 0.23396 | 0.080204 | 0.16464 | 0.081692
1131 | 2 | 17 | 2 | wtorek | 2015-02-17 | 0.006668% | 0.0125% | 0.01544% | 0.01249% | 0.008318% | 0.007039% | 0.02345% | 0.007936% | 0.01596% | 0.008067% | 0.066676 | 0.12503 | 0.15438 | 0.12485 | 0.083174 | 0.070526 | 0.23447 | 0.07935 | 0.15956 | 0.080764
1132 | 2 | 17 | 3 | wtorek | 2015-02-17 | 0.006689% | 0.01318% | 0.01558% | 0.01225% | 0.008378% | 0.007591% | 0.02349% | 0.008068% | 0.01598% | 0.008048% | 0.066885 | 0.13179 | 0.15574 | 0.12249 | 0.08378 | 0.076051 | 0.23489 | 0.080672 | 0.15979 | 0.080581
1133 | 2 | 17 | 4 | wtorek | 2015-02-17 | 0.007476% | 0.01349% | 0.01834% | 0.01345% | 0.00891% | 0.007463% | 0.0235% | 0.008444% | 0.01616% | 0.008247% | 0.074759 | 0.13485 | 0.18328 | 0.13451 | 0.089097 | 0.074769 | 0.2349 | 0.084433 | 0.16161 | 0.082569
1134 | 2 | 17 | 5 | wtorek | 2015-02-17 | 0.00901% | 0.01286% | 0.004261% | 0.01455% | 0.01113% | 0.008009% | 0.02091% | 0.009933% | 0.01604% | 0.009168% | 0.090095 | 0.12855 | 0.042591 | 0.14548 | 0.11132 | 0.080238 | 0.20903 | 0.099323 | 0.16036 | 0.091794
1135 | 2 | 17 | 6 | wtorek | 2015-02-17 | 0.01143% | 0.01224% | 0.005515% | 0.01637% | 0.01428% | 0.01134% | 0.009054% | 0.01212% | 0.01401% | 0.01174% | 0.11427 | 0.12236 | 0.055123 | 0.16368 | 0.14278 | 0.11364 | 0.09052 | 0.12121 | 0.14008 | 0.11753
1136 | 2 | 17 | 7 | wtorek | 2015-02-17 | 0.01277% | 0.01201% | 0.006201% | 0.01666% | 0.01711% | 0.01661% | 0.0007049% | 0.01399% | 0.01265% | 0.01524% | 0.12764 | 0.12005 | 0.061988 | 0.16659 | 0.17112 | 0.16646 | 0.0070477 | 0.13986 | 0.12645 | 0.15255
1137 | 2 | 17 | 8 | wtorek | 2015-02-17 | 0.01337% | 0.01173% | 0.006447% | 0.01625% | 0.01955% | 0.02054% | 0.0004548% | 0.01519% | 0.01262% | 0.01908% | 0.13372 | 0.11733 | 0.06444 | 0.16245 | 0.19552 | 0.20579 | 0.0045474 | 0.15194 | 0.12619 | 0.19104
1138 | 2 | 17 | 9 | wtorek | 2015-02-17 | 0.01357% | 0.01176% | 0.006611% | 0.01584% | 0.02139% | 0.02275% | 0.0004056% | 0.01606% | 0.01304% | 0.02162% | 0.13565 | 0.11758 | 0.066081 | 0.15836 | 0.21387 | 0.22788 | 0.0040551 | 0.16058 | 0.13039 | 0.21647
1139 | 2 | 17 | 10 | wtorek | 2015-02-17 | 0.01379% | 0.01135% | 0.006554% | 0.01564% | 0.02212% | 0.02191% | 0.000319% | 0.01652% | 0.01292% | 0.02257% | 0.13792 | 0.11352 | 0.065507 | 0.15635 | 0.22114 | 0.21949 | 0.0031888 | 0.16521 | 0.12918 | 0.22596
1140 | 2 | 17 | 11 | wtorek | 2015-02-17 | 0.0135% | 0.01186% | 0.006586% | 0.01601% | 0.0221% | 0.02188% | 0.00025% | 0.01661% | 0.0129% | 0.02269% | 0.13502 | 0.11859 | 0.065828 | 0.16008 | 0.22099 | 0.21921 | 0.0024996 | 0.16607 | 0.12903 | 0.22715
1141 | 2 | 17 | 12 | wtorek | 2015-02-17 | 0.01319% | 0.01501% | 0.006459% | 0.01693% | 0.02184% | 0.02168% | 0.0002678% | 0.01647% | 0.01334% | 0.02248% | 0.13188 | 0.15012 | 0.064559 | 0.16925 | 0.21839 | 0.21723 | 0.0026772 | 0.16466 | 0.13334 | 0.22509
1142 | 2 | 17 | 13 | wtorek | 2015-02-17 | 0.01323% | 0.01893% | 0.006433% | 0.01694% | 0.02095% | 0.02108% | 0.0002857% | 0.01641% | 0.01355% | 0.02184% | 0.13229 | 0.18933 | 0.0643 | 0.16937 | 0.20946 | 0.2112 | 0.0028566 | 0.16408 | 0.13549 | 0.21863
1143 | 2 | 17 | 14 | wtorek | 2015-02-17 | 0.01338% | 0.01678% | 0.006562% | 0.01713% | 0.01947% | 0.01985% | 0.0002761% | 0.01619% | 0.01309% | 0.02106% | 0.13379 | 0.16775 | 0.065589 | 0.1713 | 0.19467 | 0.19885 | 0.0027603 | 0.16185 | 0.13085 | 0.21083
1144 | 2 | 17 | 15 | wtorek | 2015-02-17 | 0.01406% | 0.01315% | 0.006851% | 0.01739% | 0.01844% | 0.0174% | 0.0003684% | 0.01554% | 0.01247% | 0.01969% | 0.14057 | 0.13146 | 0.068476 | 0.17384 | 0.18443 | 0.17434 | 0.0036833 | 0.15542 | 0.12468 | 0.19713
1145 | 2 | 17 | 16 | wtorek | 2015-02-17 | 0.01545% | 0.01394% | 0.007406% | 0.01767% | 0.01779% | 0.01542% | 0.004531% | 0.01523% | 0.01373% | 0.01822% | 0.15451 | 0.13941 | 0.074023 | 0.17673 | 0.17792 | 0.15453 | 0.045301 | 0.15232 | 0.13725 | 0.18244
1146 | 2 | 17 | 17 | wtorek | 2015-02-17 | 0.01737% | 0.01541% | 0.008465% | 0.01923% | 0.01691% | 0.01449% | 0.01888% | 0.0144% | 0.01618% | 0.01715% | 0.17372 | 0.15408 | 0.084615 | 0.19229 | 0.16904 | 0.1452 | 0.18873 | 0.14397 | 0.16177 | 0.17167
1147 | 2 | 17 | 18 | wtorek | 2015-02-17 | 0.01813% | 0.01589% | 0.009229% | 0.02046% | 0.01553% | 0.01383% | 0.02425% | 0.01387% | 0.01735% | 0.01529% | 0.18132 | 0.15887 | 0.092249 | 0.20456 | 0.15533 | 0.1386 | 0.24242 | 0.13872 | 0.17347 | 0.15309
1148 | 2 | 17 | 19 | wtorek | 2015-02-17 | 0.01798% | 0.01564% | 0.009353% | 0.0196% | 0.01407% | 0.0134% | 0.02438% | 0.01322% | 0.01744% | 0.01345% | 0.17978 | 0.1564 | 0.093485 | 0.19594 | 0.14065 | 0.1343 | 0.24376 | 0.13215 | 0.17442 | 0.13469
1149 | 2 | 17 | 20 | wtorek | 2015-02-17 | 0.01664% | 0.01515% | 0.008938% | 0.01901% | 0.01212% | 0.01261% | 0.02425% | 0.01253% | 0.01727% | 0.01192% | 0.16636 | 0.15146 | 0.089338 | 0.19011 | 0.12116 | 0.12633 | 0.24247 | 0.12529 | 0.17264 | 0.11937
1150 | 2 | 17 | 21 | wtorek | 2015-02-17 | 0.01491% | 0.01689% | 0.03006% | 0.02033% | 0.01069% | 0.00887% | 0.02438% | 0.01102% | 0.01702% | 0.01051% | 0.14912 | 0.16885 | 0.30043 | 0.20331 | 0.10687 | 0.088863 | 0.24379 | 0.11022 | 0.17023 | 0.10527
1151 | 2 | 17 | 22 | wtorek | 2015-02-17 | 0.01263% | 0.01804% | 0.03102% | 0.01784% | 0.009216% | 0.006992% | 0.02419% | 0.0096% | 0.01679% | 0.009468% | 0.12632 | 0.18042 | 0.31002 | 0.17835 | 0.09215 | 0.070048 | 0.24187 | 0.095992 | 0.16789 | 0.094791
1152 | 2 | 17 | 23 | wtorek | 2015-02-17 | 0.01004% | 0.01606% | 0.02979% | 0.01543% | 0.008627% | 0.006751% | 0.02361% | 0.00879% | 0.01676% | 0.008844% | 0.10038 | 0.16059 | 0.29773 | 0.15429 | 0.086269 | 0.067639 | 0.23602 | 0.08789 | 0.16754 | 0.088547
1153 | 2 | 18 | 0 | środa | 2015-02-18 | 0.007971% | 0.01338% | 0.01906% | 0.01427% | 0.008228% | 0.006419% | 0.02343% | 0.008255% | 0.01655% | 0.008361% | 0.0797 | 0.13376 | 0.19048 | 0.14271 | 0.082279 | 0.064309 | 0.23424 | 0.082543 | 0.16547 | 0.083715
1154 | 2 | 18 | 1 | środa | 2015-02-18 | 0.007127% | 0.01248% | 0.0166% | 0.01234% | 0.008223% | 0.006677% | 0.02343% | 0.007915% | 0.0162% | 0.008159% | 0.071268 | 0.1248 | 0.16596 | 0.12338 | 0.082223 | 0.066895 | 0.23426 | 0.079145 | 0.16202 | 0.081692
1155 | 2 | 18 | 2 | środa | 2015-02-18 | 0.006724% | 0.01242% | 0.01581% | 0.01185% | 0.008209% | 0.006715% | 0.02345% | 0.007935% | 0.0161% | 0.008067% | 0.067239 | 0.12418 | 0.15807 | 0.11847 | 0.082087 | 0.067273 | 0.2344 | 0.079346 | 0.16099 | 0.080764
1156 | 2 | 18 | 3 | środa | 2015-02-18 | 0.006692% | 0.01261% | 0.01581% | 0.01179% | 0.008235% | 0.006617% | 0.02351% | 0.008062% | 0.01601% | 0.008048% | 0.06692 | 0.12607 | 0.15802 | 0.11787 | 0.082343 | 0.066289 | 0.23507 | 0.080616 | 0.16008 | 0.080581
1157 | 2 | 18 | 4 | środa | 2015-02-18 | 0.007395% | 0.01301% | 0.01718% | 0.0134% | 0.008855% | 0.006956% | 0.02357% | 0.008399% | 0.01626% | 0.008247% | 0.07394 | 0.13006 | 0.17177 | 0.13402 | 0.088549 | 0.069687 | 0.23569 | 0.08398 | 0.16258 | 0.082569
1158 | 2 | 18 | 5 | środa | 2015-02-18 | 0.008951% | 0.01233% | 0.004234% | 0.01401% | 0.0111% | 0.007535% | 0.02089% | 0.009889% | 0.01583% | 0.009168% | 0.089506 | 0.12327 | 0.042318 | 0.1401 | 0.11095 | 0.075495 | 0.20884 | 0.098881 | 0.15828 | 0.091794
1159 | 2 | 18 | 6 | środa | 2015-02-18 | 0.01134% | 0.01133% | 0.005494% | 0.0157% | 0.01419% | 0.01076% | 0.008545% | 0.0118% | 0.01392% | 0.01174% | 0.11342 | 0.11325 | 0.054917 | 0.15698 | 0.14192 | 0.1078 | 0.085429 | 0.11804 | 0.13918 | 0.11753
1160 | 2 | 18 | 7 | środa | 2015-02-18 | 0.01283% | 0.01177% | 0.006306% | 0.01667% | 0.01728% | 0.01531% | 0.0005857% | 0.01367% | 0.01199% | 0.01524% | 0.12827 | 0.11769 | 0.063035 | 0.16667 | 0.17276 | 0.1534 | 0.0058554 | 0.13671 | 0.11993 | 0.15255
1161 | 2 | 18 | 8 | środa | 2015-02-18 | 0.01334% | 0.01172% | 0.006507% | 0.01601% | 0.01966% | 0.02011% | 0.0004455% | 0.01497% | 0.01234% | 0.01908% | 0.1334 | 0.11723 | 0.065038 | 0.16005 | 0.19663 | 0.20149 | 0.0044539 | 0.14972 | 0.12338 | 0.19104
1162 | 2 | 18 | 9 | środa | 2015-02-18 | 0.01367% | 0.01155% | 0.006643% | 0.01594% | 0.02125% | 0.02249% | 0.0003706% | 0.0156% | 0.01276% | 0.02162% | 0.13668 | 0.11552 | 0.0664 | 0.15939 | 0.21246 | 0.22529 | 0.0037048 | 0.156 | 0.1276 | 0.21647
1163 | 2 | 18 | 10 | środa | 2015-02-18 | 0.01365% | 0.01136% | 0.006424% | 0.01581% | 0.02192% | 0.02159% | 0.0002539% | 0.01623% | 0.01274% | 0.02257% | 0.13646 | 0.11359 | 0.064208 | 0.1581 | 0.21921 | 0.21629 | 0.0025386 | 0.16225 | 0.12738 | 0.22596
1164 | 2 | 18 | 11 | środa | 2015-02-18 | 0.01358% | 0.01152% | 0.006519% | 0.01557% | 0.02187% | 0.02159% | 0.0002306% | 0.01639% | 0.01276% | 0.02269% | 0.13574 | 0.11524 | 0.065166 | 0.15572 | 0.21864 | 0.21632 | 0.0023054 | 0.16384 | 0.12762 | 0.22715
1165 | 2 | 18 | 12 | środa | 2015-02-18 | 0.01346% | 0.01497% | 0.006426% | 0.01717% | 0.02145% | 0.02203% | 0.00025% | 0.01639% | 0.01316% | 0.02248% | 0.13457 | 0.14968 | 0.064229 | 0.17172 | 0.21453 | 0.22073 | 0.0024991 | 0.16392 | 0.13157 | 0.22509
1166 | 2 | 18 | 13 | środa | 2015-02-18 | 0.01342% | 0.02% | 0.006649% | 0.01804% | 0.02032% | 0.02143% | 0.0002616% | 0.0163% | 0.01353% | 0.02184% | 0.13418 | 0.19997 | 0.066459 | 0.18041 | 0.20322 | 0.21473 | 0.0026155 | 0.163 | 0.13527 | 0.21863
1167 | 2 | 18 | 14 | środa | 2015-02-18 | 0.01358% | 0.01701% | 0.006746% | 0.01824% | 0.01931% | 0.01969% | 0.0002427% | 0.01597% | 0.01277% | 0.02106% | 0.13583 | 0.17009 | 0.067431 | 0.18239 | 0.19306 | 0.19725 | 0.0024264 | 0.1597 | 0.12772 | 0.21083
1168 | 2 | 18 | 15 | środa | 2015-02-18 | 0.01408% | 0.01325% | 0.007126% | 0.01777% | 0.01809% | 0.01689% | 0.0003634% | 0.01525% | 0.01225% | 0.01969% | 0.14081 | 0.13245 | 0.071228 | 0.17769 | 0.18088 | 0.16925 | 0.0036334 | 0.15253 | 0.12252 | 0.19713
1169 | 2 | 18 | 16 | środa | 2015-02-18 | 0.01545% | 0.0143% | 0.007591% | 0.01787% | 0.01748% | 0.01463% | 0.004456% | 0.01513% | 0.01345% | 0.01822% | 0.15447 | 0.14294 | 0.075882 | 0.17872 | 0.17481 | 0.14657 | 0.044547 | 0.15125 | 0.13445 | 0.18244
1170 | 2 | 18 | 17 | środa | 2015-02-18 | 0.01744% | 0.01534% | 0.008579% | 0.01997% | 0.01659% | 0.01416% | 0.01836% | 0.01446% | 0.01631% | 0.01715% | 0.17436 | 0.15337 | 0.085752 | 0.19966 | 0.16585 | 0.14188 | 0.18359 | 0.14457 | 0.16304 | 0.17167
1171 | 2 | 18 | 18 | środa | 2015-02-18 | 0.01818% | 0.01593% | 0.009307% | 0.01982% | 0.01525% | 0.01402% | 0.0242% | 0.01383% | 0.01769% | 0.01529% | 0.18177 | 0.1593 | 0.09303 | 0.19816 | 0.15252 | 0.1405 | 0.24198 | 0.13831 | 0.17685 | 0.15309
1172 | 2 | 18 | 19 | środa | 2015-02-18 | 0.01815% | 0.01589% | 0.009389% | 0.01984% | 0.01374% | 0.01338% | 0.02427% | 0.01309% | 0.01767% | 0.01345% | 0.18147 | 0.15885 | 0.093854 | 0.19836 | 0.13735 | 0.13407 | 0.2426 | 0.13089 | 0.17665 | 0.13469
1173 | 2 | 18 | 20 | środa | 2015-02-18 | 0.01683% | 0.01522% | 0.008876% | 0.01869% | 0.01201% | 0.01226% | 0.0242% | 0.0124% | 0.01718% | 0.01192% | 0.16825 | 0.15214 | 0.088721 | 0.18693 | 0.12013 | 0.12285 | 0.24191 | 0.12395 | 0.17176 | 0.11937
1174 | 2 | 18 | 21 | środa | 2015-02-18 | 0.0148% | 0.0175% | 0.03015% | 0.01994% | 0.01051% | 0.008669% | 0.02441% | 0.01114% | 0.01702% | 0.01051% | 0.14799 | 0.17494 | 0.30137 | 0.1994 | 0.10513 | 0.086851 | 0.24403 | 0.11137 | 0.17018 | 0.10527
1175 | 2 | 18 | 22 | środa | 2015-02-18 | 0.01214% | 0.01784% | 0.03052% | 0.01748% | 0.009248% | 0.006902% | 0.02413% | 0.009714% | 0.01681% | 0.009468% | 0.12137 | 0.17841 | 0.30509 | 0.17478 | 0.092473 | 0.06915 | 0.24129 | 0.097129 | 0.1681 | 0.094791
1176 | 2 | 18 | 23 | środa | 2015-02-18 | 0.009869% | 0.01587% | 0.02822% | 0.01545% | 0.008674% | 0.006722% | 0.02361% | 0.008942% | 0.01668% | 0.008844% | 0.098682 | 0.15872 | 0.28204 | 0.15449 | 0.086735 | 0.067342 | 0.23603 | 0.089415 | 0.16681 | 0.088547
1177 | 2 | 19 | 0 | czwartek | 2015-02-19 | 0.008023% | 0.01363% | 0.01929% | 0.01441% | 0.008276% | 0.006758% | 0.02346% | 0.008293% | 0.01629% | 0.008361% | 0.080227 | 0.13633 | 0.19277 | 0.14414 | 0.082757 | 0.067705 | 0.23455 | 0.082922 | 0.16285 | 0.083715
1178 | 2 | 19 | 1 | czwartek | 2015-02-19 | 0.007095% | 0.01273% | 0.01684% | 0.01344% | 0.008285% | 0.006728% | 0.02343% | 0.008103% | 0.01614% | 0.008159% | 0.070941 | 0.12733 | 0.16835 | 0.13436 | 0.082848 | 0.067404 | 0.23428 | 0.081023 | 0.1614 | 0.081692
1179 | 2 | 19 | 2 | czwartek | 2015-02-19 | 0.00668% | 0.01245% | 0.01573% | 0.01248% | 0.008244% | 0.006395% | 0.02345% | 0.008006% | 0.01613% | 0.008067% | 0.066795 | 0.12454 | 0.15725 | 0.12481 | 0.08243 | 0.064065 | 0.23447 | 0.080056 | 0.16133 | 0.080764
1180 | 2 | 19 | 3 | czwartek | 2015-02-19 | 0.00663% | 0.01279% | 0.01552% | 0.01227% | 0.008327% | 0.006576% | 0.02354% | 0.008164% | 0.01585% | 0.008048% | 0.066292 | 0.12789 | 0.15512 | 0.12266 | 0.083261 | 0.065887 | 0.23533 | 0.081639 | 0.15851 | 0.080581
1181 | 2 | 19 | 4 | czwartek | 2015-02-19 | 0.007386% | 0.01348% | 0.01758% | 0.01332% | 0.008884% | 0.006797% | 0.02354% | 0.008359% | 0.01593% | 0.008247% | 0.073857 | 0.13479 | 0.17567 | 0.13322 | 0.088839 | 0.068094 | 0.23537 | 0.083588 | 0.15932 | 0.082569
1182 | 2 | 19 | 5 | czwartek | 2015-02-19 | 0.009017% | 0.01274% | 0.004398% | 0.01478% | 0.01099% | 0.007568% | 0.02048% | 0.009739% | 0.0157% | 0.009168% | 0.090164 | 0.12737 | 0.043963 | 0.14781 | 0.10988 | 0.075826 | 0.20476 | 0.097383 | 0.15699 | 0.091794
1183 | 2 | 19 | 6 | czwartek | 2015-02-19 | 0.01148% | 0.01155% | 0.005913% | 0.01625% | 0.01395% | 0.0105% | 0.008036% | 0.01196% | 0.01378% | 0.01174% | 0.11477 | 0.11548 | 0.059108 | 0.16251 | 0.13945 | 0.10523 | 0.080345 | 0.11957 | 0.13777 | 0.11753
1184 | 2 | 19 | 7 | czwartek | 2015-02-19 | 0.01265% | 0.01176% | 0.0064% | 0.01713% | 0.0167% | 0.01491% | 0.0006295% | 0.01386% | 0.01234% | 0.01524% | 0.12654 | 0.11756 | 0.063969 | 0.17131 | 0.167 | 0.14935 | 0.0062931 | 0.13854 | 0.1234 | 0.15255
1185 | 2 | 19 | 8 | czwartek | 2015-02-19 | 0.01304% | 0.01189% | 0.006684% | 0.01713% | 0.01945% | 0.02048% | 0.0005075% | 0.01503% | 0.01276% | 0.01908% | 0.13041 | 0.1189 | 0.066814 | 0.17133 | 0.19448 | 0.20514 | 0.0050739 | 0.15033 | 0.12759 | 0.19104
1186 | 2 | 19 | 9 | czwartek | 2015-02-19 | 0.01348% | 0.01176% | 0.006833% | 0.01653% | 0.02091% | 0.02338% | 0.0004106% | 0.01575% | 0.01303% | 0.02162% | 0.13474 | 0.11763 | 0.068299 | 0.16525 | 0.20909 | 0.23421 | 0.0041046 | 0.15745 | 0.13027 | 0.21647
1187 | 2 | 19 | 10 | czwartek | 2015-02-19 | 0.01367% | 0.012% | 0.006648% | 0.01596% | 0.02169% | 0.02213% | 0.0002941% | 0.01638% | 0.0129% | 0.02257% | 0.13669 | 0.11999 | 0.066451 | 0.15961 | 0.21693 | 0.22172 | 0.0029402 | 0.16384 | 0.12902 | 0.22596
1188 | 2 | 19 | 11 | czwartek | 2015-02-19 | 0.01355% | 0.01175% | 0.006584% | 0.01553% | 0.02164% | 0.02271% | 0.0002533% | 0.01633% | 0.01286% | 0.02269% | 0.13552 | 0.1175 | 0.065813 | 0.15527 | 0.21642 | 0.22753 | 0.0025323 | 0.1633 | 0.12856 | 0.22715
1189 | 2 | 19 | 12 | czwartek | 2015-02-19 | 0.01319% | 0.01469% | 0.006608% | 0.01708% | 0.02125% | 0.02255% | 0.0002711% | 0.01609% | 0.01336% | 0.02248% | 0.13186 | 0.14693 | 0.066049 | 0.17074 | 0.21252 | 0.22596 | 0.0027108 | 0.16087 | 0.13359 | 0.22509
1190 | 2 | 19 | 13 | czwartek | 2015-02-19 | 0.01344% | 0.01978% | 0.006667% | 0.01832% | 0.02027% | 0.02185% | 0.0003073% | 0.01588% | 0.01365% | 0.02184% | 0.13442 | 0.1978 | 0.066643 | 0.18318 | 0.20266 | 0.21888 | 0.0030719 | 0.15877 | 0.13645 | 0.21863
1191 | 2 | 19 | 14 | czwartek | 2015-02-19 | 0.0135% | 0.01685% | 0.006685% | 0.01851% | 0.01901% | 0.02024% | 0.0002987% | 0.01572% | 0.01311% | 0.02106% | 0.13501 | 0.16851 | 0.066821 | 0.18511 | 0.19007 | 0.20274 | 0.0029866 | 0.15717 | 0.13108 | 0.21083
1192 | 2 | 19 | 15 | czwartek | 2015-02-19 | 0.01406% | 0.01329% | 0.00699% | 0.01804% | 0.01783% | 0.01766% | 0.0003566% | 0.01516% | 0.01257% | 0.01969% | 0.14057 | 0.13284 | 0.069869 | 0.18036 | 0.17831 | 0.17692 | 0.0035649 | 0.15163 | 0.12568 | 0.19713
1193 | 2 | 19 | 16 | czwartek | 2015-02-19 | 0.01544% | 0.01391% | 0.007519% | 0.01851% | 0.01736% | 0.01579% | 0.004227% | 0.01477% | 0.01358% | 0.01822% | 0.15439 | 0.13914 | 0.075157 | 0.18509 | 0.17358 | 0.15817 | 0.042264 | 0.14772 | 0.13579 | 0.18244
1194 | 2 | 19 | 17 | czwartek | 2015-02-19 | 0.0171% | 0.01483% | 0.008722% | 0.02054% | 0.0165% | 0.01458% | 0.01773% | 0.01402% | 0.0162% | 0.01715% | 0.17096 | 0.1483 | 0.087187 | 0.20535 | 0.16498 | 0.14607 | 0.17725 | 0.14017 | 0.16193 | 0.17167
1195 | 2 | 19 | 18 | czwartek | 2015-02-19 | 0.01809% | 0.01583% | 0.009199% | 0.02093% | 0.01492% | 0.01456% | 0.02413% | 0.01371% | 0.01748% | 0.01529% | 0.18084 | 0.15825 | 0.091946 | 0.20926 | 0.1492 | 0.14585 | 0.24121 | 0.13714 | 0.17481 | 0.15309
1196 | 2 | 19 | 19 | czwartek | 2015-02-19 | 0.01798% | 0.01563% | 0.009332% | 0.02009% | 0.01383% | 0.01372% | 0.02426% | 0.01299% | 0.01728% | 0.01345% | 0.17984 | 0.1563 | 0.093284 | 0.2009 | 0.13827 | 0.13743 | 0.24255 | 0.12993 | 0.17281 | 0.13469
1197 | 2 | 19 | 20 | czwartek | 2015-02-19 | 0.01669% | 0.01514% | 0.00881% | 0.01932% | 0.01211% | 0.01242% | 0.02417% | 0.01231% | 0.01721% | 0.01192% | 0.16691 | 0.15135 | 0.088059 | 0.19318 | 0.12106 | 0.12448 | 0.2416 | 0.1231 | 0.17211 | 0.11937
1198 | 2 | 19 | 21 | czwartek | 2015-02-19 | 0.0148% | 0.01677% | 0.03012% | 0.01997% | 0.01055% | 0.009015% | 0.02421% | 0.01107% | 0.01694% | 0.01051% | 0.14803 | 0.16767 | 0.30107 | 0.1997 | 0.10553 | 0.09032 | 0.242 | 0.11071 | 0.16935 | 0.10527
1199 | 2 | 19 | 22 | czwartek | 2015-02-19 | 0.01212% | 0.01782% | 0.03089% | 0.01797% | 0.009221% | 0.007791% | 0.02398% | 0.00968% | 0.01667% | 0.009468% | 0.12121 | 0.17817 | 0.30876 | 0.17971 | 0.092207 | 0.078051 | 0.23978 | 0.096797 | 0.16664 | 0.094791
1200 | 2 | 19 | 23 | czwartek | 2015-02-19 | 0.0098% | 0.01602% | 0.0287% | 0.01532% | 0.008705% | 0.007561% | 0.02358% | 0.008805% | 0.0169% | 0.008844% | 0.097997 | 0.16023 | 0.28688 | 0.15321 | 0.087047 | 0.075751 | 0.23574 | 0.088047 | 0.16893 | 0.088547
1201 | 2 | 20 | 0 | piątek | 2015-02-20 | 0.00789% | 0.01392% | 0.01904% | 0.01365% | 0.008148% | 0.007529% | 0.02333% | 0.008205% | 0.01655% | 0.008361% | 0.078895 | 0.13921 | 0.19027 | 0.13647 | 0.081472 | 0.075435 | 0.23328 | 0.082041 | 0.16548 | 0.083715
1202 | 2 | 20 | 1 | piątek | 2015-02-20 | 0.007068% | 0.0129% | 0.01668% | 0.01289% | 0.008023% | 0.007445% | 0.02329% | 0.007954% | 0.01637% | 0.008159% | 0.070671 | 0.12898 | 0.16677 | 0.12893 | 0.080225 | 0.074587 | 0.23281 | 0.079531 | 0.16372 | 0.081692
1203 | 2 | 20 | 2 | piątek | 2015-02-20 | 0.006741% | 0.01257% | 0.01588% | 0.01218% | 0.007994% | 0.007243% | 0.02332% | 0.007919% | 0.01624% | 0.008067% | 0.067406 | 0.12564 | 0.15877 | 0.1218 | 0.079932 | 0.072562 | 0.23316 | 0.079186 | 0.16241 | 0.080764
1204 | 2 | 20 | 3 | piątek | 2015-02-20 | 0.006603% | 0.01315% | 0.01579% | 0.01267% | 0.008033% | 0.007467% | 0.02347% | 0.007848% | 0.01596% | 0.008048% | 0.066027 | 0.13152 | 0.15781 | 0.1267 | 0.080329 | 0.074814 | 0.23462 | 0.078479 | 0.15956 | 0.080581
1205 | 2 | 20 | 4 | piątek | 2015-02-20 | 0.007351% | 0.01348% | 0.01741% | 0.0136% | 0.008567% | 0.007483% | 0.0236% | 0.008239% | 0.01609% | 0.008247% | 0.073504 | 0.13476 | 0.17402 | 0.13603 | 0.085661 | 0.074974 | 0.2359 | 0.08238 | 0.1609 | 0.082569
1206 | 2 | 20 | 5 | piątek | 2015-02-20 | 0.008996% | 0.01276% | 0.004275% | 0.01472% | 0.01074% | 0.008113% | 0.02041% | 0.009647% | 0.01578% | 0.009168% | 0.089954 | 0.12761 | 0.042729 | 0.14722 | 0.10735 | 0.081285 | 0.20407 | 0.09646 | 0.1578 | 0.091794
1207 | 2 | 20 | 6 | piątek | 2015-02-20 | 0.01123% | 0.01173% | 0.005537% | 0.01645% | 0.01358% | 0.01105% | 0.00758% | 0.01177% | 0.01372% | 0.01174% | 0.11225 | 0.11726 | 0.055347 | 0.1645 | 0.13579 | 0.11073 | 0.075777 | 0.11772 | 0.1372 | 0.11753
1208 | 2 | 20 | 7 | piątek | 2015-02-20 | 0.01255% | 0.01157% | 0.006443% | 0.01744% | 0.01655% | 0.01589% | 0.0006352% | 0.01333% | 0.01253% | 0.01524% | 0.12547 | 0.11565 | 0.0644 | 0.17438 | 0.16548 | 0.15916 | 0.0063502 | 0.1333 | 0.12527 | 0.15255
1209 | 2 | 20 | 8 | piątek | 2015-02-20 | 0.01328% | 0.01204% | 0.006514% | 0.01674% | 0.01898% | 0.02061% | 0.0005181% | 0.01477% | 0.01263% | 0.01908% | 0.13276 | 0.1204 | 0.065108 | 0.16738 | 0.18975 | 0.2065 | 0.0051798 | 0.14773 | 0.12626 | 0.19104
1210 | 2 | 20 | 9 | piątek | 2015-02-20 | 0.01336% | 0.01151% | 0.006751% | 0.01634% | 0.0209% | 0.02343% | 0.0004411% | 0.01543% | 0.013% | 0.02162% | 0.1336 | 0.11505 | 0.06748 | 0.16343 | 0.20898 | 0.23476 | 0.0044101 | 0.15432 | 0.13001 | 0.21647
1211 | 2 | 20 | 10 | piątek | 2015-02-20 | 0.01353% | 0.01156% | 0.006563% | 0.01652% | 0.02146% | 0.02269% | 0.0003078% | 0.01609% | 0.01283% | 0.02257% | 0.13524 | 0.1156 | 0.065601 | 0.16515 | 0.2146 | 0.22733 | 0.0030777 | 0.16092 | 0.12833 | 0.22596
1212 | 2 | 20 | 11 | piątek | 2015-02-20 | 0.0136% | 0.01198% | 0.006549% | 0.01695% | 0.0213% | 0.02327% | 0.0002893% | 0.01626% | 0.01278% | 0.02269% | 0.136 | 0.11983 | 0.065464 | 0.16953 | 0.21298 | 0.23315 | 0.0028924 | 0.16257 | 0.12782 | 0.22715
1213 | 2 | 20 | 12 | piątek | 2015-02-20 | 0.0135% | 0.01497% | 0.006528% | 0.01844% | 0.02092% | 0.02307% | 0.0002895% | 0.01614% | 0.01323% | 0.02248% | 0.13501 | 0.14964 | 0.065252 | 0.18442 | 0.2092 | 0.23118 | 0.0028943 | 0.1614 | 0.13233 | 0.22509
1214 | 2 | 20 | 13 | piątek | 2015-02-20 | 0.0137% | 0.01959% | 0.006819% | 0.01796% | 0.0199% | 0.02207% | 0.0003076% | 0.01605% | 0.01329% | 0.02184% | 0.13703 | 0.19584 | 0.06816 | 0.1796 | 0.19895 | 0.2211 | 0.0030748 | 0.16052 | 0.13293 | 0.21863
1215 | 2 | 20 | 14 | piątek | 2015-02-20 | 0.01359% | 0.01677% | 0.006836% | 0.01816% | 0.01853% | 0.01997% | 0.0003012% | 0.01591% | 0.01304% | 0.02106% | 0.13586 | 0.16771 | 0.068328 | 0.18159 | 0.18526 | 0.20011 | 0.0030109 | 0.15905 | 0.13043 | 0.21083
1216 | 2 | 20 | 15 | piątek | 2015-02-20 | 0.01421% | 0.01378% | 0.007214% | 0.01796% | 0.0177% | 0.01698% | 0.0004447% | 0.01545% | 0.01224% | 0.01969% | 0.14212 | 0.13775 | 0.072106 | 0.17958 | 0.17696 | 0.17008 | 0.0044461 | 0.1545 | 0.12238 | 0.19713
1217 | 2 | 20 | 16 | piątek | 2015-02-20 | 0.01511% | 0.01372% | 0.007515% | 0.0186% | 0.01688% | 0.01528% | 0.00416% | 0.0151% | 0.01356% | 0.01822% | 0.15109 | 0.13716 | 0.075117 | 0.18602 | 0.16883 | 0.15312 | 0.041588 | 0.15104 | 0.13562 | 0.18244
1218 | 2 | 20 | 17 | piątek | 2015-02-20 | 0.01723% | 0.01493% | 0.008689% | 0.01914% | 0.01603% | 0.01488% | 0.0174% | 0.01451% | 0.01641% | 0.01715% | 0.1723 | 0.14931 | 0.086853 | 0.19134 | 0.16027 | 0.1491 | 0.17394 | 0.14508 | 0.16405 | 0.17167
1219 | 2 | 20 | 18 | piątek | 2015-02-20 | 0.0178% | 0.01547% | 0.009072% | 0.02084% | 0.01478% | 0.0144% | 0.02433% | 0.01394% | 0.01733% | 0.01529% | 0.17803 | 0.1547 | 0.090681 | 0.20842 | 0.14783 | 0.14431 | 0.24328 | 0.13936 | 0.17326 | 0.15309
1220 | 2 | 20 | 19 | piątek | 2015-02-20 | 0.01751% | 0.01516% | 0.009199% | 0.01892% | 0.01326% | 0.01371% | 0.02447% | 0.01321% | 0.01738% | 0.01345% | 0.1751 | 0.15156 | 0.091955 | 0.1892 | 0.13258 | 0.13731 | 0.24459 | 0.13209 | 0.17378 | 0.13469
1221 | 2 | 20 | 20 | piątek | 2015-02-20 | 0.01601% | 0.01472% | 0.008476% | 0.01854% | 0.01154% | 0.01255% | 0.02425% | 0.01247% | 0.01744% | 0.01192% | 0.1601 | 0.14723 | 0.084728 | 0.1854 | 0.11538 | 0.12569 | 0.24243 | 0.12467 | 0.17439 | 0.11937
1222 | 2 | 20 | 21 | piątek | 2015-02-20 | 0.01437% | 0.01669% | 0.02952% | 0.0199% | 0.01029% | 0.009103% | 0.02437% | 0.0114% | 0.01726% | 0.01051% | 0.14373 | 0.16693 | 0.29502 | 0.19899 | 0.10294 | 0.091204 | 0.24364 | 0.114 | 0.1726 | 0.10527
1223 | 2 | 20 | 22 | piątek | 2015-02-20 | 0.01219% | 0.01791% | 0.03124% | 0.01778% | 0.008975% | 0.007905% | 0.02411% | 0.009923% | 0.01659% | 0.009468% | 0.12187 | 0.17906 | 0.31229 | 0.17775 | 0.089747 | 0.079201 | 0.24106 | 0.09922 | 0.1659 | 0.094791
1224 | 2 | 20 | 23 | piątek | 2015-02-20 | 0.01014% | 0.01628% | 0.03007% | 0.01632% | 0.008234% | 0.007631% | 0.02359% | 0.008914% | 0.01653% | 0.008844% | 0.10138 | 0.16277 | 0.30053 | 0.16315 | 0.082334 | 0.076449 | 0.23585 | 0.089132 | 0.16531 | 0.088547
1225 | 2 | 21 | 0 | sobota | 2015-02-21 | 0.008308% | 0.01358% | 0.02147% | 0.01398% | 0.007939% | 0.007505% | 0.0234% | 0.008365% | 0.01639% | 0.008449% | 0.083076 | 0.13581 | 0.2146 | 0.13982 | 0.079381 | 0.075189 | 0.23394 | 0.083645 | 0.16383 | 0.084591
1226 | 2 | 21 | 1 | sobota | 2015-02-21 | 0.007284% | 0.0125% | 0.0176% | 0.01302% | 0.00783% | 0.007319% | 0.02335% | 0.008227% | 0.01619% | 0.008216% | 0.072832 | 0.12497 | 0.17588 | 0.13018 | 0.078299 | 0.07333 | 0.23344 | 0.082269 | 0.16192 | 0.082262
1227 | 2 | 21 | 2 | sobota | 2015-02-21 | 0.00676% | 0.01213% | 0.01637% | 0.01212% | 0.007746% | 0.007489% | 0.02342% | 0.008294% | 0.01585% | 0.00808% | 0.067591 | 0.12129 | 0.16365 | 0.12118 | 0.077453 | 0.075028 | 0.23413 | 0.082935 | 0.15845 | 0.080896
1228 | 2 | 21 | 3 | sobota | 2015-02-21 | 0.006709% | 0.01229% | 0.01574% | 0.01218% | 0.007664% | 0.007518% | 0.02357% | 0.008017% | 0.01581% | 0.008016% | 0.067083 | 0.12288 | 0.15729 | 0.12184 | 0.076634 | 0.07532 | 0.23569 | 0.080167 | 0.15804 | 0.080253
1229 | 2 | 21 | 4 | sobota | 2015-02-21 | 0.006866% | 0.01259% | 0.01713% | 0.01255% | 0.008001% | 0.007492% | 0.02362% | 0.008356% | 0.01583% | 0.00805% | 0.068656 | 0.12588 | 0.17124 | 0.12549 | 0.080008 | 0.075063 | 0.23617 | 0.08355 | 0.15827 | 0.080594
1230 | 2 | 21 | 5 | sobota | 2015-02-21 | 0.007807% | 0.01157% | 0.003772% | 0.01466% | 0.009161% | 0.007676% | 0.02019% | 0.00941% | 0.01516% | 0.008439% | 0.078064 | 0.11569 | 0.0377 | 0.14663 | 0.091607 | 0.076903 | 0.20185 | 0.094091 | 0.15158 | 0.084492
1231 | 2 | 21 | 6 | sobota | 2015-02-21 | 0.009302% | 0.01023% | 0.004466% | 0.01597% | 0.01019% | 0.007932% | 0.007076% | 0.01081% | 0.01235% | 0.009289% | 0.093015 | 0.10226 | 0.044639 | 0.15971 | 0.10193 | 0.079471 | 0.070742 | 0.1081 | 0.1235 | 0.093003
1232 | 2 | 21 | 7 | sobota | 2015-02-21 | 0.01113% | 0.0114% | 0.005552% | 0.01657% | 0.01143% | 0.008367% | 0.0005356% | 0.0116% | 0.01104% | 0.009993% | 0.11128 | 0.11398 | 0.055498 | 0.16573 | 0.11433 | 0.083825 | 0.0053545 | 0.11599 | 0.11039 | 0.10006
1233 | 2 | 21 | 8 | sobota | 2015-02-21 | 0.0131% | 0.0119% | 0.006779% | 0.01752% | 0.01315% | 0.01231% | 0.0004909% | 0.01235% | 0.01082% | 0.01162% | 0.131 | 0.11896 | 0.067764 | 0.1752 | 0.1315 | 0.12331 | 0.0049076 | 0.12349 | 0.10814 | 0.11633
1234 | 2 | 21 | 9 | sobota | 2015-02-21 | 0.01454% | 0.01275% | 0.007521% | 0.01887% | 0.0145% | 0.01403% | 0.0004179% | 0.01323% | 0.01071% | 0.0135% | 0.14541 | 0.12754 | 0.075174 | 0.18866 | 0.14504 | 0.14055 | 0.0041781 | 0.13231 | 0.10707 | 0.13516
1235 | 2 | 21 | 10 | sobota | 2015-02-21 | 0.01482% | 0.01289% | 0.007939% | 0.01987% | 0.01554% | 0.0137% | 0.0002644% | 0.01355% | 0.01085% | 0.01466% | 0.14819 | 0.12892 | 0.079356 | 0.19869 | 0.15539 | 0.13722 | 0.002643 | 0.13553 | 0.10851 | 0.1468
1236 | 2 | 21 | 11 | sobota | 2015-02-21 | 0.01538% | 0.0136% | 0.008104% | 0.01896% | 0.01518% | 0.01287% | 0.0002419% | 0.01356% | 0.01095% | 0.01487% | 0.15378 | 0.13594 | 0.081004 | 0.18959 | 0.15177 | 0.12899 | 0.0024183 | 0.13559 | 0.10944 | 0.14885
1237 | 2 | 21 | 12 | sobota | 2015-02-21 | 0.01553% | 0.01721% | 0.008261% | 0.01894% | 0.0144% | 0.01139% | 0.0002431% | 0.01331% | 0.01109% | 0.01444% | 0.15525 | 0.17207 | 0.082571 | 0.18937 | 0.14404 | 0.11407 | 0.0024302 | 0.13313 | 0.11086 | 0.14454
1238 | 2 | 21 | 13 | sobota | 2015-02-21 | 0.0157% | 0.02211% | 0.008471% | 0.02083% | 0.01309% | 0.01033% | 0.0002433% | 0.01251% | 0.01133% | 0.01339% | 0.15703 | 0.22107 | 0.084676 | 0.20827 | 0.13085 | 0.10347 | 0.0024323 | 0.12511 | 0.11333 | 0.1341
1239 | 2 | 21 | 14 | sobota | 2015-02-21 | 0.01579% | 0.01906% | 0.008472% | 0.02088% | 0.01197% | 0.009872% | 0.0002737% | 0.01198% | 0.01082% | 0.01205% | 0.15786 | 0.19061 | 0.084686 | 0.20881 | 0.11966 | 0.098905 | 0.0027366 | 0.11975 | 0.10818 | 0.12067
1240 | 2 | 21 | 15 | sobota | 2015-02-21 | 0.01586% | 0.01526% | 0.008255% | 0.02165% | 0.01123% | 0.009785% | 0.0003483% | 0.01122% | 0.01053% | 0.01124% | 0.15856 | 0.15263 | 0.082518 | 0.21649 | 0.11234 | 0.098033 | 0.003482 | 0.1122 | 0.10528 | 0.11252
1241 | 2 | 21 | 16 | sobota | 2015-02-21 | 0.01652% | 0.01549% | 0.0083% | 0.02227% | 0.01134% | 0.009315% | 0.00387% | 0.01163% | 0.01198% | 0.01094% | 0.1652 | 0.15486 | 0.082961 | 0.22268 | 0.11343 | 0.093326 | 0.038688 | 0.1163 | 0.11976 | 0.10956
1242 | 2 | 21 | 17 | sobota | 2015-02-21 | 0.01757% | 0.01613% | 0.008889% | 0.02285% | 0.01159% | 0.01008% | 0.01734% | 0.01177% | 0.0151% | 0.01139% | 0.17567 | 0.16128 | 0.088854 | 0.22849 | 0.11587 | 0.10095 | 0.17338 | 0.11769 | 0.15094 | 0.11407
1243 | 2 | 21 | 18 | sobota | 2015-02-21 | 0.01809% | 0.01644% | 0.009291% | 0.02355% | 0.0115% | 0.01044% | 0.02422% | 0.01167% | 0.01631% | 0.01141% | 0.18093 | 0.16438 | 0.092866 | 0.2355 | 0.11498 | 0.10455 | 0.24216 | 0.11668 | 0.16305 | 0.11428
1244 | 2 | 21 | 19 | sobota | 2015-02-21 | 0.01758% | 0.01536% | 0.009179% | 0.0213% | 0.01112% | 0.01028% | 0.02438% | 0.0113% | 0.01625% | 0.01093% | 0.1758 | 0.15361 | 0.09175 | 0.21302 | 0.1112 | 0.10295 | 0.24377 | 0.11298 | 0.16244 | 0.10947
1245 | 2 | 21 | 20 | sobota | 2015-02-21 | 0.01634% | 0.01459% | 0.008611% | 0.01976% | 0.01006% | 0.01021% | 0.02432% | 0.01093% | 0.01615% | 0.01045% | 0.16341 | 0.14584 | 0.086069 | 0.19763 | 0.1006 | 0.10229 | 0.24317 | 0.10929 | 0.16145 | 0.1046
1246 | 2 | 21 | 21 | sobota | 2015-02-21 | 0.01451% | 0.01637% | 0.02975% | 0.01962% | 0.00934% | 0.007063% | 0.0244% | 0.009997% | 0.01629% | 0.009804% | 0.14512 | 0.16364 | 0.29737 | 0.19615 | 0.093391 | 0.070765 | 0.24397 | 0.099962 | 0.16287 | 0.098155
1247 | 2 | 21 | 22 | sobota | 2015-02-21 | 0.01256% | 0.01764% | 0.03274% | 0.01698% | 0.00849% | 0.00631% | 0.02427% | 0.00864% | 0.01564% | 0.00919% | 0.12555 | 0.17641 | 0.32727 | 0.16978 | 0.084894 | 0.063215 | 0.24261 | 0.086392 | 0.15637 | 0.092008
1248 | 2 | 21 | 23 | sobota | 2015-02-21 | 0.0106% | 0.0161% | 0.03084% | 0.01522% | 0.0079% | 0.006217% | 0.02372% | 0.007981% | 0.01593% | 0.008667% | 0.10604 | 0.16094 | 0.30823 | 0.15221 | 0.078993 | 0.062282 | 0.2371 | 0.079807 | 0.15932 | 0.086772
1249 | 2 | 22 | 0 | niedziela | 2015-02-22 | 0.008745% | 0.01357% | 0.02197% | 0.01503% | 0.00753% | 0.005671% | 0.02351% | 0.007511% | 0.01524% | 0.008291% | 0.087445 | 0.1357 | 0.21965 | 0.15027 | 0.075297 | 0.056821 | 0.23501 | 0.075107 | 0.15238 | 0.08301
1250 | 2 | 22 | 1 | niedziela | 2015-02-22 | 0.007505% | 0.01255% | 0.01832% | 0.01276% | 0.007277% | 0.005474% | 0.02341% | 0.007353% | 0.01495% | 0.008053% | 0.075049 | 0.12552 | 0.18309 | 0.12762 | 0.072768 | 0.054841 | 0.23408 | 0.073527 | 0.14946 | 0.080627
1251 | 2 | 22 | 2 | niedziela | 2015-02-22 | 0.006881% | 0.0118% | 0.01668% | 0.01258% | 0.00726% | 0.005333% | 0.02346% | 0.007337% | 0.01486% | 0.007889% | 0.068805 | 0.11801 | 0.16676 | 0.12582 | 0.072596 | 0.05343 | 0.23453 | 0.073362 | 0.14853 | 0.078987
1252 | 2 | 22 | 3 | niedziela | 2015-02-22 | 0.006759% | 0.01141% | 0.0159% | 0.01257% | 0.00732% | 0.005374% | 0.02357% | 0.007221% | 0.01465% | 0.007796% | 0.067589 | 0.11406 | 0.15897 | 0.12574 | 0.073192 | 0.053845 | 0.23562 | 0.072207 | 0.14644 | 0.078058
1253 | 2 | 22 | 4 | niedziela | 2015-02-22 | 0.006781% | 0.01197% | 0.01634% | 0.01309% | 0.007302% | 0.005413% | 0.02341% | 0.00733% | 0.01493% | 0.007743% | 0.067806 | 0.11964 | 0.16331 | 0.13094 | 0.07302 | 0.054228 | 0.23403 | 0.073291 | 0.14928 | 0.077522
1254 | 2 | 22 | 5 | niedziela | 2015-02-22 | 0.007433% | 0.01142% | 0.003637% | 0.01425% | 0.007397% | 0.005457% | 0.01988% | 0.007556% | 0.01336% | 0.007817% | 0.074326 | 0.11419 | 0.036355 | 0.14245 | 0.073968 | 0.054676 | 0.19877 | 0.075558 | 0.13357 | 0.07826
1255 | 2 | 22 | 6 | niedziela | 2015-02-22 | 0.008871% | 0.0104% | 0.004361% | 0.01605% | 0.007452% | 0.005289% | 0.006721% | 0.007615% | 0.01049% | 0.00795% | 0.088701 | 0.10397 | 0.043593 | 0.16048 | 0.074515 | 0.052989 | 0.067191 | 0.076141 | 0.10492 | 0.079594
1256 | 2 | 22 | 7 | niedziela | 2015-02-22 | 0.01025% | 0.01143% | 0.005257% | 0.01712% | 0.007721% | 0.004925% | 0.0005666% | 0.007782% | 0.009094% | 0.007847% | 0.10252 | 0.11427 | 0.052544 | 0.17115 | 0.077205 | 0.049342 | 0.0056645 | 0.077819 | 0.090926 | 0.07857
1257 | 2 | 22 | 8 | niedziela | 2015-02-22 | 0.0122% | 0.01225% | 0.006538% | 0.0189% | 0.008137% | 0.005125% | 0.000426% | 0.008785% | 0.009378% | 0.00815% | 0.12196 | 0.12246 | 0.065348 | 0.18896 | 0.081365 | 0.051345 | 0.0042592 | 0.087842 | 0.093769 | 0.0816
1258 | 2 | 22 | 9 | niedziela | 2015-02-22 | 0.01365% | 0.01309% | 0.007417% | 0.0187% | 0.009097% | 0.005281% | 0.0003403% | 0.009754% | 0.009924% | 0.00875% | 0.13646 | 0.13091 | 0.074139 | 0.18701 | 0.090967 | 0.05291 | 0.0034024 | 0.097531 | 0.099229 | 0.087605
1259 | 2 | 22 | 10 | niedziela | 2015-02-22 | 0.01484% | 0.01325% | 0.007948% | 0.01935% | 0.009473% | 0.005445% | 0.0002191% | 0.01008% | 0.009766% | 0.009378% | 0.14838 | 0.13251 | 0.07945 | 0.19346 | 0.094724 | 0.054552 | 0.0021906 | 0.10077 | 0.097651 | 0.093895
1260 | 2 | 22 | 11 | niedziela | 2015-02-22 | 0.01526% | 0.01347% | 0.008332% | 0.01939% | 0.009732% | 0.005554% | 0.000209% | 0.01021% | 0.009912% | 0.009719% | 0.15263 | 0.13469 | 0.083286 | 0.19384 | 0.097318 | 0.055643 | 0.0020895 | 0.10211 | 0.099105 | 0.097304
1261 | 2 | 22 | 12 | niedziela | 2015-02-22 | 0.01497% | 0.01617% | 0.007973% | 0.02007% | 0.009873% | 0.005564% | 0.0002272% | 0.01035% | 0.01027% | 0.009771% | 0.14969 | 0.16167 | 0.079695 | 0.2007 | 0.09872 | 0.055744 | 0.0022719 | 0.1035 | 0.10269 | 0.097825
1262 | 2 | 22 | 13 | niedziela | 2015-02-22 | 0.01446% | 0.01975% | 0.007685% | 0.0179% | 0.009788% | 0.005485% | 0.000209% | 0.01027% | 0.01065% | 0.009692% | 0.14463 | 0.19752 | 0.07682 | 0.17895 | 0.097871 | 0.05495 | 0.0020891 | 0.10268 | 0.10651 | 0.097034
1263 | 2 | 22 | 14 | niedziela | 2015-02-22 | 0.01379% | 0.01643% | 0.007052% | 0.01799% | 0.009855% | 0.005308% | 0.000222% | 0.01026% | 0.01067% | 0.009574% | 0.13791 | 0.16432 | 0.070494 | 0.17988 | 0.098543 | 0.053183 | 0.0022197 | 0.10256 | 0.1067 | 0.09586
1264 | 2 | 22 | 15 | niedziela | 2015-02-22 | 0.01358% | 0.01272% | 0.006546% | 0.01791% | 0.009863% | 0.00538% | 0.0003033% | 0.01019% | 0.01058% | 0.009545% | 0.1358 | 0.12721 | 0.065427 | 0.17905 | 0.098621 | 0.053903 | 0.0030319 | 0.10191 | 0.10581 | 0.095569
1265 | 2 | 22 | 16 | niedziela | 2015-02-22 | 0.01418% | 0.01334% | 0.006735% | 0.01837% | 0.01003% | 0.005275% | 0.003638% | 0.01073% | 0.01153% | 0.009642% | 0.14183 | 0.13337 | 0.06732 | 0.18373 | 0.10033 | 0.052848 | 0.036367 | 0.10732 | 0.11528 | 0.096542
1266 | 2 | 22 | 17 | niedziela | 2015-02-22 | 0.01589% | 0.0148% | 0.007704% | 0.01968% | 0.01064% | 0.005822% | 0.01633% | 0.01096% | 0.01415% | 0.01028% | 0.15891 | 0.14801 | 0.07701 | 0.19682 | 0.10643 | 0.058333 | 0.16324 | 0.10957 | 0.1415 | 0.1029
1267 | 2 | 22 | 18 | niedziela | 2015-02-22 | 0.01697% | 0.01578% | 0.008584% | 0.02186% | 0.01096% | 0.006408% | 0.02414% | 0.01095% | 0.01546% | 0.01048% | 0.16966 | 0.15777 | 0.085799 | 0.21855 | 0.10962 | 0.064201 | 0.24135 | 0.10953 | 0.15456 | 0.10497
1268 | 2 | 22 | 19 | niedziela | 2015-02-22 | 0.01689% | 0.01557% | 0.008815% | 0.02066% | 0.01008% | 0.006391% | 0.02429% | 0.01044% | 0.01545% | 0.01024% | 0.16894 | 0.15569 | 0.088114 | 0.20659 | 0.10078 | 0.064026 | 0.2428 | 0.10441 | 0.1545 | 0.10256
1269 | 2 | 22 | 20 | niedziela | 2015-02-22 | 0.0162% | 0.01457% | 0.008533% | 0.01893% | 0.009631% | 0.00616% | 0.0243% | 0.009818% | 0.0157% | 0.009796% | 0.16195 | 0.14567 | 0.085289 | 0.18927 | 0.096309 | 0.061718 | 0.24292 | 0.09817 | 0.15701 | 0.098084
1270 | 2 | 22 | 21 | niedziela | 2015-02-22 | 0.01427% | 0.01612% | 0.02911% | 0.01809% | 0.008784% | 0.005833% | 0.02448% | 0.009053% | 0.01606% | 0.009302% | 0.14265 | 0.16123 | 0.29097 | 0.18084 | 0.087835 | 0.058439 | 0.24472 | 0.090523 | 0.16058 | 0.093136
1271 | 2 | 22 | 22 | niedziela | 2015-02-22 | 0.01156% | 0.0168% | 0.02945% | 0.01537% | 0.008231% | 0.005584% | 0.02413% | 0.008651% | 0.01569% | 0.008764% | 0.11562 | 0.16794 | 0.29439 | 0.15368 | 0.082303 | 0.055945 | 0.24126 | 0.086499 | 0.15689 | 0.087747
1272 | 2 | 22 | 23 | niedziela | 2015-02-22 | 0.009439% | 0.01469% | 0.02714% | 0.01408% | 0.008019% | 0.005407% | 0.02351% | 0.008261% | 0.01569% | 0.008295% | 0.09438 | 0.14688 | 0.27132 | 0.14076 | 0.080184 | 0.054169 | 0.23509 | 0.082607 | 0.15686 | 0.083054
1273 | 2 | 23 | 0 | poniedziałek | 2015-02-23 | 0.007639% | 0.01256% | 0.01845% | 0.01224% | 0.007788% | 0.005541% | 0.0234% | 0.00783% | 0.01555% | 0.008361% | 0.076385 | 0.12558 | 0.18438 | 0.12243 | 0.077876 | 0.055516 | 0.23397 | 0.078293 | 0.15547 | 0.083715
1274 | 2 | 23 | 1 | poniedziałek | 2015-02-23 | 0.00692% | 0.01164% | 0.01644% | 0.01186% | 0.00761% | 0.005463% | 0.02343% | 0.007557% | 0.01523% | 0.008159% | 0.069194 | 0.11644 | 0.16433 | 0.11859 | 0.076092 | 0.054733 | 0.23427 | 0.075568 | 0.15231 | 0.081692
1275 | 2 | 23 | 2 | poniedziałek | 2015-02-23 | 0.00655% | 0.01119% | 0.01539% | 0.01163% | 0.007454% | 0.005475% | 0.02341% | 0.007508% | 0.01509% | 0.008067% | 0.065494 | 0.11185 | 0.15379 | 0.11629 | 0.074533 | 0.054851 | 0.23407 | 0.075072 | 0.15091 | 0.080764
1276 | 2 | 23 | 3 | poniedziałek | 2015-02-23 | 0.00655% | 0.0118% | 0.01538% | 0.0116% | 0.007463% | 0.00542% | 0.02347% | 0.007611% | 0.01492% | 0.008048% | 0.065493 | 0.118 | 0.1537 | 0.11603 | 0.07463 | 0.054298 | 0.23466 | 0.0761 | 0.14915 | 0.080581
1277 | 2 | 23 | 4 | poniedziałek | 2015-02-23 | 0.007239% | 0.01246% | 0.0171% | 0.01266% | 0.008088% | 0.005539% | 0.02345% | 0.007954% | 0.01499% | 0.008247% | 0.072383 | 0.12454 | 0.17096 | 0.12663 | 0.08088 | 0.055492 | 0.23448 | 0.079535 | 0.14989 | 0.082569
1278 | 2 | 23 | 5 | poniedziałek | 2015-02-23 | 0.008794% | 0.01194% | 0.004315% | 0.01437% | 0.01023% | 0.006498% | 0.01929% | 0.009281% | 0.01445% | 0.009168% | 0.087935 | 0.11934 | 0.043131 | 0.14372 | 0.10226 | 0.0651 | 0.19283 | 0.092806 | 0.14443 | 0.091794
1279 | 2 | 23 | 6 | poniedziałek | 2015-02-23 | 0.01139% | 0.01145% | 0.0055% | 0.01606% | 0.01322% | 0.01048% | 0.006161% | 0.0116% | 0.01251% | 0.01174% | 0.11394 | 0.11453 | 0.054981 | 0.16059 | 0.13219 | 0.10502 | 0.0616 | 0.11598 | 0.12511 | 0.11753
1280 | 2 | 23 | 7 | poniedziałek | 2015-02-23 | 0.01296% | 0.01166% | 0.006552% | 0.01667% | 0.01638% | 0.01524% | 0.00052% | 0.01346% | 0.01157% | 0.01524% | 0.12958 | 0.11655 | 0.065491 | 0.16664 | 0.16379 | 0.15268 | 0.0051986 | 0.13459 | 0.1157 | 0.15255
1281 | 2 | 23 | 8 | poniedziałek | 2015-02-23 | 0.01324% | 0.01142% | 0.006547% | 0.01629% | 0.01952% | 0.02091% | 0.0004829% | 0.01469% | 0.01227% | 0.01908% | 0.13244 | 0.11416 | 0.065437 | 0.16287 | 0.19523 | 0.20949 | 0.0048276 | 0.14685 | 0.12271 | 0.19104
1282 | 2 | 23 | 9 | poniedziałek | 2015-02-23 | 0.01352% | 0.01142% | 0.006574% | 0.01647% | 0.02093% | 0.0229% | 0.0004707% | 0.01525% | 0.01221% | 0.02162% | 0.13521 | 0.11423 | 0.065715 | 0.16469 | 0.20928 | 0.2294 | 0.0047056 | 0.15254 | 0.12212 | 0.21647
1283 | 2 | 23 | 10 | poniedziałek | 2015-02-23 | 0.01314% | 0.0112% | 0.006586% | 0.01628% | 0.02162% | 0.02275% | 0.0002581% | 0.01586% | 0.0121% | 0.02257% | 0.13137 | 0.11203 | 0.065836 | 0.16283 | 0.21618 | 0.22793 | 0.0025804 | 0.15857 | 0.12103 | 0.22596
1284 | 2 | 23 | 11 | poniedziałek | 2015-02-23 | 0.01301% | 0.01148% | 0.006518% | 0.01542% | 0.0217% | 0.0234% | 0.000264% | 0.01609% | 0.01215% | 0.02269% | 0.13009 | 0.11483 | 0.065151 | 0.15422 | 0.217 | 0.23447 | 0.0026398 | 0.16091 | 0.12149 | 0.22715
1285 | 2 | 23 | 12 | poniedziałek | 2015-02-23 | 0.01269% | 0.01418% | 0.006447% | 0.0167% | 0.02089% | 0.02287% | 0.0002563% | 0.01597% | 0.01288% | 0.02248% | 0.12694 | 0.14176 | 0.064447 | 0.16701 | 0.20893 | 0.22909 | 0.0025619 | 0.15967 | 0.12876 | 0.22509
1286 | 2 | 23 | 13 | poniedziałek | 2015-02-23 | 0.01266% | 0.01812% | 0.00651% | 0.01735% | 0.02018% | 0.0219% | 0.0002554% | 0.01588% | 0.0129% | 0.02184% | 0.12658 | 0.18119 | 0.065068 | 0.17348 | 0.20181 | 0.21945 | 0.0025533 | 0.15882 | 0.12899 | 0.21863
1287 | 2 | 23 | 14 | poniedziałek | 2015-02-23 | 0.01274% | 0.0158% | 0.006537% | 0.01775% | 0.01886% | 0.02011% | 0.0002601% | 0.01575% | 0.013% | 0.02106% | 0.12736 | 0.15802 | 0.065343 | 0.17747 | 0.18856 | 0.20151 | 0.0026002 | 0.15754 | 0.12997 | 0.21083
1288 | 2 | 23 | 15 | poniedziałek | 2015-02-23 | 0.01332% | 0.01264% | 0.006927% | 0.01729% | 0.01782% | 0.01777% | 0.0002945% | 0.015% | 0.01225% | 0.01969% | 0.13321 | 0.12641 | 0.069244 | 0.1729 | 0.17821 | 0.17804 | 0.0029439 | 0.14998 | 0.12254 | 0.19713
1289 | 2 | 23 | 16 | poniedziałek | 2015-02-23 | 0.01488% | 0.0132% | 0.007485% | 0.01764% | 0.01695% | 0.01599% | 0.003453% | 0.01471% | 0.01304% | 0.01822% | 0.14881 | 0.13204 | 0.074822 | 0.17637 | 0.16947 | 0.16017 | 0.034523 | 0.14704 | 0.13035 | 0.18244
1290 | 2 | 23 | 17 | poniedziałek | 2015-02-23 | 0.01716% | 0.01468% | 0.008449% | 0.01951% | 0.01619% | 0.015% | 0.0158% | 0.01394% | 0.01552% | 0.01715% | 0.17159 | 0.14682 | 0.084458 | 0.19511 | 0.16186 | 0.15033 | 0.15793 | 0.13942 | 0.15515 | 0.17167
1291 | 2 | 23 | 18 | poniedziałek | 2015-02-23 | 0.01806% | 0.01576% | 0.009229% | 0.02063% | 0.01487% | 0.01541% | 0.02402% | 0.01335% | 0.01734% | 0.01529% | 0.18059 | 0.15758 | 0.092249 | 0.20633 | 0.14869 | 0.15443 | 0.2401 | 0.13348 | 0.17338 | 0.15309
1292 | 2 | 23 | 19 | poniedziałek | 2015-02-23 | 0.01786% | 0.01505% | 0.009595% | 0.0189% | 0.01365% | 0.01431% | 0.02418% | 0.01261% | 0.01708% | 0.01345% | 0.17862 | 0.15052 | 0.09591 | 0.18898 | 0.13645 | 0.14335 | 0.24174 | 0.12613 | 0.1708 | 0.13469
1293 | 2 | 23 | 20 | poniedziałek | 2015-02-23 | 0.01684% | 0.01473% | 0.008792% | 0.01876% | 0.01165% | 0.01261% | 0.02405% | 0.01189% | 0.0167% | 0.01192% | 0.16839 | 0.1473 | 0.087879 | 0.18761 | 0.11652 | 0.12635 | 0.24042 | 0.11892 | 0.16697 | 0.11937
1294 | 2 | 23 | 21 | poniedziałek | 2015-02-23 | 0.01482% | 0.01666% | 0.03002% | 0.01864% | 0.01017% | 0.0093% | 0.02419% | 0.01078% | 0.01681% | 0.01051% | 0.14821 | 0.16656 | 0.30011 | 0.18638 | 0.1017 | 0.09317 | 0.24181 | 0.10779 | 0.16811 | 0.10527
1295 | 2 | 23 | 22 | poniedziałek | 2015-02-23 | 0.01209% | 0.01732% | 0.03065% | 0.01699% | 0.008961% | 0.007706% | 0.02394% | 0.009476% | 0.01635% | 0.009468% | 0.12091 | 0.17319 | 0.30635 | 0.16994 | 0.089609 | 0.077209 | 0.23935 | 0.094758 | 0.16347 | 0.094791
1296 | 2 | 23 | 23 | poniedziałek | 2015-02-23 | 0.009618% | 0.01522% | 0.02799% | 0.01528% | 0.008276% | 0.00756% | 0.02355% | 0.008658% | 0.01602% | 0.008844% | 0.096174 | 0.15221 | 0.27974 | 0.15277 | 0.082753 | 0.075742 | 0.23548 | 0.086575 | 0.16014 | 0.088547
1297 | 2 | 24 | 0 | wtorek | 2015-02-24 | 0.007665% | 0.01258% | 0.01872% | 0.01305% | 0.007985% | 0.00733% | 0.02331% | 0.008155% | 0.01598% | 0.008361% | 0.076649 | 0.12583 | 0.18715 | 0.13047 | 0.07984 | 0.073433 | 0.23308 | 0.081542 | 0.15974 | 0.083715
1298 | 2 | 24 | 1 | wtorek | 2015-02-24 | 0.006926% | 0.01169% | 0.01677% | 0.01265% | 0.007767% | 0.007198% | 0.02323% | 0.007834% | 0.01582% | 0.008159% | 0.069258 | 0.11689 | 0.16761 | 0.12646 | 0.077668 | 0.072114 | 0.23221 | 0.078334 | 0.15816 | 0.081692
1299 | 2 | 24 | 2 | wtorek | 2015-02-24 | 0.006492% | 0.01139% | 0.01556% | 0.01146% | 0.007767% | 0.006957% | 0.02323% | 0.00772% | 0.01553% | 0.008067% | 0.064919 | 0.11392 | 0.1555 | 0.11456 | 0.077668 | 0.0697 | 0.23228 | 0.077195 | 0.1553 | 0.080764
1300 | 2 | 24 | 3 | wtorek | 2015-02-24 | 0.006558% | 0.01177% | 0.01545% | 0.01165% | 0.007724% | 0.00685% | 0.02336% | 0.00777% | 0.01534% | 0.008048% | 0.065572 | 0.11772 | 0.15444 | 0.11651 | 0.077235 | 0.068626 | 0.23353 | 0.077691 | 0.15337 | 0.080581
1301 | 2 | 24 | 4 | wtorek | 2015-02-24 | 0.007314% | 0.01234% | 0.01751% | 0.01324% | 0.008283% | 0.007172% | 0.02324% | 0.008196% | 0.01544% | 0.008247% | 0.073133 | 0.12335 | 0.17505 | 0.13237 | 0.082822 | 0.071854 | 0.23231 | 0.081959 | 0.15438 | 0.082569
1302 | 2 | 24 | 5 | wtorek | 2015-02-24 | 0.009004% | 0.01182% | 0.004255% | 0.01398% | 0.01036% | 0.008188% | 0.01881% | 0.009642% | 0.01489% | 0.009168% | 0.090036 | 0.11814 | 0.042536 | 0.13976 | 0.1036 | 0.082036 | 0.18801 | 0.096412 | 0.14888 | 0.091794
1303 | 2 | 24 | 6 | wtorek | 2015-02-24 | 0.01161% | 0.01135% | 0.005562% | 0.01608% | 0.01355% | 0.01086% | 0.005637% | 0.01178% | 0.01287% | 0.01174% | 0.11604 | 0.11351 | 0.055601 | 0.16076 | 0.13553 | 0.10881 | 0.056356 | 0.11784 | 0.12864 | 0.11753
1304 | 2 | 24 | 7 | wtorek | 2015-02-24 | 0.0133% | 0.01143% | 0.006321% | 0.0168% | 0.01657% | 0.01599% | 0.000538% | 0.01356% | 0.01174% | 0.01524% | 0.13302 | 0.11425 | 0.063181 | 0.16802 | 0.16572 | 0.16019 | 0.0053783 | 0.13561 | 0.11737 | 0.15255
1305 | 2 | 24 | 8 | wtorek | 2015-02-24 | 0.01301% | 0.01115% | 0.006479% | 0.01637% | 0.01946% | 0.02109% | 0.0005227% | 0.01494% | 0.01252% | 0.01908% | 0.13005 | 0.11149 | 0.064766 | 0.1637 | 0.1946 | 0.21133 | 0.0052259 | 0.14934 | 0.12515 | 0.19104
1306 | 2 | 24 | 9 | wtorek | 2015-02-24 | 0.0132% | 0.01085% | 0.006514% | 0.01637% | 0.02136% | 0.02356% | 0.0004142% | 0.01555% | 0.01275% | 0.02162% | 0.13195 | 0.10854 | 0.065107 | 0.16371 | 0.21359 | 0.23599 | 0.0041407 | 0.15547 | 0.12753 | 0.21647
1307 | 2 | 24 | 10 | wtorek | 2015-02-24 | 0.01289% | 0.01078% | 0.006377% | 0.01586% | 0.02182% | 0.02236% | 0.0002771% | 0.01601% | 0.0123% | 0.02257% | 0.12894 | 0.10778 | 0.063745 | 0.15855 | 0.2182 | 0.22399 | 0.0027699 | 0.16004 | 0.123 | 0.22596
1308 | 2 | 24 | 11 | wtorek | 2015-02-24 | 0.01292% | 0.01124% | 0.006461% | 0.01549% | 0.02196% | 0.02254% | 0.0002367% | 0.01596% | 0.01257% | 0.02269% | 0.1292 | 0.11239 | 0.06458 | 0.15493 | 0.21958 | 0.2258 | 0.0023665 | 0.15957 | 0.12573 | 0.22715
1309 | 2 | 24 | 12 | wtorek | 2015-02-24 | 0.01311% | 0.01445% | 0.006475% | 0.01629% | 0.02151% | 0.02275% | 0.0002377% | 0.01588% | 0.01306% | 0.02248% | 0.13111 | 0.14444 | 0.064727 | 0.16286 | 0.21511 | 0.22794 | 0.0023763 | 0.15876 | 0.13054 | 0.22509
1310 | 2 | 24 | 13 | wtorek | 2015-02-24 | 0.01284% | 0.01852% | 0.006558% | 0.01705% | 0.02083% | 0.02219% | 0.0002368% | 0.01598% | 0.01349% | 0.02184% | 0.12842 | 0.18518 | 0.065552 | 0.17047 | 0.20833 | 0.22236 | 0.0023679 | 0.15977 | 0.13489 | 0.21863
1311 | 2 | 24 | 14 | wtorek | 2015-02-24 | 0.01283% | 0.01544% | 0.006464% | 0.01754% | 0.01931% | 0.0203% | 0.0002414% | 0.01563% | 0.0131% | 0.02106% | 0.12827 | 0.15441 | 0.064607 | 0.17542 | 0.19307 | 0.20339 | 0.002413 | 0.15628 | 0.13096 | 0.21083
1312 | 2 | 24 | 15 | wtorek | 2015-02-24 | 0.01345% | 0.01271% | 0.006759% | 0.01777% | 0.01796% | 0.01769% | 0.0003377% | 0.01503% | 0.01237% | 0.01969% | 0.13444 | 0.12705 | 0.067562 | 0.17769 | 0.17961 | 0.17719 | 0.0033762 | 0.15034 | 0.12371 | 0.19713
1313 | 2 | 24 | 16 | wtorek | 2015-02-24 | 0.01527% | 0.01297% | 0.007392% | 0.01778% | 0.01725% | 0.01548% | 0.003262% | 0.01481% | 0.01282% | 0.01822% | 0.15268 | 0.1297 | 0.073891 | 0.17774 | 0.17245 | 0.1551 | 0.032615 | 0.14809 | 0.12822 | 0.18244
1314 | 2 | 24 | 17 | wtorek | 2015-02-24 | 0.01703% | 0.01449% | 0.00825% | 0.01976% | 0.01634% | 0.0146% | 0.01508% | 0.01407% | 0.01561% | 0.01715% | 0.17028 | 0.14493 | 0.082462 | 0.19758 | 0.16339 | 0.14628 | 0.1508 | 0.14071 | 0.15608 | 0.17167
1315 | 2 | 24 | 18 | wtorek | 2015-02-24 | 0.01786% | 0.01558% | 0.009117% | 0.0216% | 0.0151% | 0.01507% | 0.02393% | 0.01353% | 0.01727% | 0.01529% | 0.17855 | 0.15574 | 0.091133 | 0.216 | 0.15096 | 0.15103 | 0.23927 | 0.13531 | 0.17269 | 0.15309
1316 | 2 | 24 | 19 | wtorek | 2015-02-24 | 0.01777% | 0.01536% | 0.009338% | 0.02051% | 0.01361% | 0.01425% | 0.02418% | 0.01292% | 0.01693% | 0.01345% | 0.17773 | 0.1536 | 0.093344 | 0.2051 | 0.13613 | 0.14276 | 0.24171 | 0.12923 | 0.16931 | 0.13469
1317 | 2 | 24 | 20 | wtorek | 2015-02-24 | 0.01646% | 0.01453% | 0.008833% | 0.01844% | 0.0117% | 0.01332% | 0.02403% | 0.01217% | 0.01664% | 0.01192% | 0.16454 | 0.14533 | 0.088293 | 0.18437 | 0.11701 | 0.13341 | 0.24027 | 0.1217 | 0.16639 | 0.11937
1318 | 2 | 24 | 21 | wtorek | 2015-02-24 | 0.01472% | 0.01623% | 0.03022% | 0.01927% | 0.01015% | 0.009089% | 0.02415% | 0.01102% | 0.01648% | 0.01051% | 0.14721 | 0.16228 | 0.30209 | 0.19265 | 0.10153 | 0.091064 | 0.24139 | 0.11015 | 0.1648 | 0.10527
1319 | 2 | 24 | 22 | wtorek | 2015-02-24 | 0.01221% | 0.01696% | 0.03067% | 0.01642% | 0.008946% | 0.007837% | 0.02398% | 0.009553% | 0.01596% | 0.009468% | 0.12208 | 0.16962 | 0.30655 | 0.16422 | 0.089459 | 0.078517 | 0.23973 | 0.09552 | 0.1596 | 0.094791
1320 | 2 | 24 | 23 | wtorek | 2015-02-24 | 0.009709% | 0.01512% | 0.02786% | 0.01503% | 0.008256% | 0.00769% | 0.0236% | 0.008708% | 0.01615% | 0.008844% | 0.097079 | 0.15123 | 0.27847 | 0.15033 | 0.082554 | 0.077041 | 0.23594 | 0.087076 | 0.1615 | 0.088547
1321 | 2 | 25 | 0 | środa | 2015-02-25 | 0.007709% | 0.01272% | 0.01857% | 0.01375% | 0.007973% | 0.007649% | 0.02345% | 0.008233% | 0.01586% | 0.008361% | 0.077089 | 0.12722 | 0.1856 | 0.13748 | 0.079728 | 0.076634 | 0.23446 | 0.082325 | 0.15856 | 0.083715
1322 | 2 | 25 | 1 | środa | 2015-02-25 | 0.006783% | 0.01205% | 0.01636% | 0.01234% | 0.007682% | 0.007959% | 0.02339% | 0.008009% | 0.01578% | 0.008159% | 0.067827 | 0.12047 | 0.16348 | 0.12341 | 0.076813 | 0.079741 | 0.23388 | 0.080081 | 0.15778 | 0.081692
1323 | 2 | 25 | 2 | środa | 2015-02-25 | 0.006435% | 0.01157% | 0.01579% | 0.0127% | 0.007849% | 0.00765% | 0.0234% | 0.007859% | 0.01549% | 0.008067% | 0.064343 | 0.11567 | 0.15788 | 0.12703 | 0.078489 | 0.076646 | 0.23394 | 0.078586 | 0.15486 | 0.080764
1324 | 2 | 25 | 3 | środa | 2015-02-25 | 0.00642% | 0.01183% | 0.01641% | 0.01237% | 0.007823% | 0.007857% | 0.02351% | 0.007944% | 0.01531% | 0.008048% | 0.064196 | 0.11834 | 0.16405 | 0.12372 | 0.078225 | 0.078721 | 0.23506 | 0.079434 | 0.15312 | 0.080581
1325 | 2 | 25 | 4 | środa | 2015-02-25 | 0.007199% | 0.01255% | 0.01718% | 0.0133% | 0.008347% | 0.007832% | 0.02342% | 0.008338% | 0.01528% | 0.008247% | 0.071983 | 0.12549 | 0.17177 | 0.133 | 0.083468 | 0.078466 | 0.23415 | 0.083376 | 0.15275 | 0.082569
1326 | 2 | 25 | 5 | środa | 2015-02-25 | 0.00877% | 0.01189% | 0.004234% | 0.01442% | 0.01041% | 0.008762% | 0.01876% | 0.009622% | 0.01472% | 0.009168% | 0.08769 | 0.11891 | 0.042325 | 0.1442 | 0.10411 | 0.087788 | 0.18759 | 0.096213 | 0.14717 | 0.091794
1327 | 2 | 25 | 6 | środa | 2015-02-25 | 0.01139% | 0.01118% | 0.005572% | 0.01639% | 0.01326% | 0.01146% | 0.005324% | 0.01166% | 0.01261% | 0.01174% | 0.11387 | 0.11183 | 0.055691 | 0.16394 | 0.1326 | 0.11484 | 0.053231 | 0.11663 | 0.12611 | 0.11753
1328 | 2 | 25 | 7 | środa | 2015-02-25 | 0.01278% | 0.01126% | 0.006417% | 0.01652% | 0.01677% | 0.01692% | 0.0005552% | 0.01356% | 0.01186% | 0.01524% | 0.1278 | 0.11258 | 0.064143 | 0.16523 | 0.16765 | 0.16948 | 0.005551 | 0.1356 | 0.11861 | 0.15255
1329 | 2 | 25 | 8 | środa | 2015-02-25 | 0.01298% | 0.01107% | 0.006545% | 0.01634% | 0.01926% | 0.02111% | 0.0004624% | 0.01454% | 0.01221% | 0.01908% | 0.12976 | 0.11068 | 0.065419 | 0.16335 | 0.19255 | 0.21153 | 0.0046228 | 0.1454 | 0.12211 | 0.19104
1330 | 2 | 25 | 9 | środa | 2015-02-25 | 0.01276% | 0.01051% | 0.006492% | 0.0157% | 0.02094% | 0.02234% | 0.0003495% | 0.01524% | 0.01245% | 0.02162% | 0.12759 | 0.10511 | 0.064892 | 0.15694 | 0.20936 | 0.22384 | 0.0034946 | 0.15235 | 0.12446 | 0.21647
1331 | 2 | 25 | 10 | środa | 2015-02-25 | 0.01258% | 0.01042% | 0.006278% | 0.01558% | 0.02153% | 0.02217% | 0.0002406% | 0.01596% | 0.01238% | 0.02257% | 0.12575 | 0.10418 | 0.062756 | 0.15581 | 0.21527 | 0.22209 | 0.0024052 | 0.15962 | 0.12381 | 0.22596
1332 | 2 | 25 | 11 | środa | 2015-02-25 | 0.01249% | 0.01102% | 0.006252% | 0.01517% | 0.02164% | 0.02265% | 0.0002739% | 0.01605% | 0.01231% | 0.02269% | 0.12489 | 0.11015 | 0.062495 | 0.1517 | 0.21639 | 0.22691 | 0.0027379 | 0.16044 | 0.12312 | 0.22715
1333 | 2 | 25 | 12 | środa | 2015-02-25 | 0.01249% | 0.01399% | 0.006356% | 0.01597% | 0.02118% | 0.02211% | 0.0002541% | 0.0158% | 0.013% | 0.02248% | 0.12493 | 0.1399 | 0.063533 | 0.15966 | 0.21178 | 0.22155 | 0.0025403 | 0.15802 | 0.12994 | 0.22509
1334 | 2 | 25 | 13 | środa | 2015-02-25 | 0.01231% | 0.01858% | 0.006551% | 0.01662% | 0.02027% | 0.02122% | 0.0002168% | 0.01584% | 0.0134% | 0.02184% | 0.12304 | 0.18579 | 0.065478 | 0.16622 | 0.20272 | 0.21257 | 0.0021679 | 0.1584 | 0.13396 | 0.21863
1335 | 2 | 25 | 14 | środa | 2015-02-25 | 0.0125% | 0.01555% | 0.006428% | 0.01685% | 0.01909% | 0.01984% | 0.0002422% | 0.01543% | 0.01252% | 0.02106% | 0.12504 | 0.15552 | 0.064257 | 0.1685 | 0.19088 | 0.19874 | 0.0024211 | 0.15425 | 0.12516 | 0.21083
1336 | 2 | 25 | 15 | środa | 2015-02-25 | 0.01342% | 0.01237% | 0.006771% | 0.01625% | 0.01773% | 0.01669% | 0.0003285% | 0.01475% | 0.01198% | 0.01969% | 0.13422 | 0.12365 | 0.067677 | 0.16244 | 0.17728 | 0.16722 | 0.0032839 | 0.14747 | 0.11977 | 0.19713
1337 | 2 | 25 | 16 | środa | 2015-02-25 | 0.01476% | 0.01271% | 0.007271% | 0.0168% | 0.01691% | 0.01471% | 0.003069% | 0.01432% | 0.01265% | 0.01822% | 0.14758 | 0.12708 | 0.072683 | 0.16796 | 0.16912 | 0.1474 | 0.030681 | 0.14314 | 0.12644 | 0.18244
1338 | 2 | 25 | 17 | środa | 2015-02-25 | 0.01663% | 0.01412% | 0.008237% | 0.01883% | 0.01626% | 0.01449% | 0.01467% | 0.0137% | 0.01554% | 0.01715% | 0.16627 | 0.14122 | 0.082337 | 0.18825 | 0.16256 | 0.14522 | 0.1467 | 0.13698 | 0.15541 | 0.17167
1339 | 2 | 25 | 18 | środa | 2015-02-25 | 0.01787% | 0.01506% | 0.009102% | 0.01979% | 0.01499% | 0.01467% | 0.02395% | 0.01325% | 0.01717% | 0.01529% | 0.17873 | 0.15063 | 0.090984 | 0.19789 | 0.14992 | 0.14696 | 0.23942 | 0.13246 | 0.17169 | 0.15309
1340 | 2 | 25 | 19 | środa | 2015-02-25 | 0.01784% | 0.01497% | 0.009341% | 0.01986% | 0.01362% | 0.01361% | 0.02426% | 0.01268% | 0.01702% | 0.01345% | 0.17837 | 0.14965 | 0.09337 | 0.19854 | 0.13619 | 0.13634 | 0.24255 | 0.12679 | 0.17014 | 0.13469
1341 | 2 | 25 | 20 | środa | 2015-02-25 | 0.01673% | 0.01477% | 0.008997% | 0.01811% | 0.01168% | 0.01247% | 0.02421% | 0.01187% | 0.01726% | 0.01192% | 0.16727 | 0.14767 | 0.089929 | 0.18104 | 0.11684 | 0.12492 | 0.24201 | 0.11868 | 0.17253 | 0.11937
1342 | 2 | 25 | 21 | środa | 2015-02-25 | 0.01454% | 0.01631% | 0.03048% | 0.0194% | 0.00997% | 0.009439% | 0.02432% | 0.01075% | 0.0165% | 0.01051% | 0.14542 | 0.16309 | 0.30471 | 0.19402 | 0.099689 | 0.094563 | 0.24313 | 0.10749 | 0.16495 | 0.10527
1343 | 2 | 25 | 22 | środa | 2015-02-25 | 0.01197% | 0.01668% | 0.03078% | 0.01675% | 0.008818% | 0.008283% | 0.0241% | 0.009463% | 0.01622% | 0.009468% | 0.11969 | 0.16676 | 0.30766 | 0.16744 | 0.088175 | 0.082981 | 0.2409 | 0.094622 | 0.1622 | 0.094791
1344 | 2 | 25 | 23 | środa | 2015-02-25 | 0.009579% | 0.01461% | 0.02798% | 0.01481% | 0.008302% | 0.007929% | 0.02348% | 0.008709% | 0.01589% | 0.008844% | 0.095779 | 0.14604 | 0.27964 | 0.1481 | 0.083012 | 0.079439 | 0.23472 | 0.087084 | 0.1589 | 0.088547
1345 | 2 | 26 | 0 | czwartek | 2015-02-26 | 0.007734% | 0.0126% | 0.01909% | 0.01277% | 0.007848% | 0.007832% | 0.02346% | 0.008099% | 0.01589% | 0.008361% | 0.077334 | 0.126 | 0.1908 | 0.12766 | 0.078473 | 0.078469 | 0.23449 | 0.080985 | 0.15888 | 0.083715
1346 | 2 | 26 | 1 | czwartek | 2015-02-26 | 0.006865% | 0.01156% | 0.01682% | 0.01201% | 0.007791% | 0.007764% | 0.02355% | 0.007822% | 0.0155% | 0.008159% | 0.068649 | 0.11555 | 0.16815 | 0.12012 | 0.077906 | 0.077788 | 0.23548 | 0.078213 | 0.15503 | 0.081692
1347 | 2 | 26 | 2 | czwartek | 2015-02-26 | 0.00636% | 0.01139% | 0.01568% | 0.01219% | 0.007726% | 0.007697% | 0.02354% | 0.007721% | 0.01548% | 0.008067% | 0.063599 | 0.11391 | 0.15677 | 0.12192 | 0.077255 | 0.07711 | 0.23538 | 0.077208 | 0.15474 | 0.080764
1348 | 2 | 26 | 3 | czwartek | 2015-02-26 | 0.006592% | 0.01177% | 0.01565% | 0.01199% | 0.007721% | 0.007759% | 0.02365% | 0.0079% | 0.01529% | 0.008048% | 0.065911 | 0.11764 | 0.15647 | 0.11988 | 0.077209 | 0.077731 | 0.23648 | 0.078992 | 0.15287 | 0.080581
1349 | 2 | 26 | 4 | czwartek | 2015-02-26 | 0.00718% | 0.01238% | 0.01735% | 0.01303% | 0.008309% | 0.007578% | 0.02349% | 0.00812% | 0.01568% | 0.008247% | 0.0718 | 0.12381 | 0.17345 | 0.13027 | 0.083084 | 0.075917 | 0.23485 | 0.081194 | 0.15682 | 0.082569
1350 | 2 | 26 | 5 | czwartek | 2015-02-26 | 0.008812% | 0.012% | 0.004306% | 0.01451% | 0.01056% | 0.008473% | 0.01844% | 0.009475% | 0.01469% | 0.009168% | 0.088113 | 0.12001 | 0.043037 | 0.14505 | 0.10561 | 0.08489 | 0.18432 | 0.094741 | 0.1469 | 0.091794
1351 | 2 | 26 | 6 | czwartek | 2015-02-26 | 0.01149% | 0.01125% | 0.005584% | 0.01662% | 0.01321% | 0.01086% | 0.004958% | 0.01168% | 0.01273% | 0.01174% | 0.11487 | 0.11248 | 0.055814 | 0.16619 | 0.13206 | 0.10876 | 0.049573 | 0.1168 | 0.12729 | 0.11753
1352 | 2 | 26 | 7 | czwartek | 2015-02-26 | 0.0127% | 0.01113% | 0.00637% | 0.01731% | 0.01641% | 0.01587% | 0.000563% | 0.01357% | 0.01172% | 0.01524% | 0.12695 | 0.1113 | 0.06367 | 0.17306 | 0.16404 | 0.159 | 0.0056286 | 0.1357 | 0.11718 | 0.15255
1353 | 2 | 26 | 8 | czwartek | 2015-02-26 | 0.01295% | 0.01083% | 0.0065% | 0.01697% | 0.019% | 0.02031% | 0.0004844% | 0.01477% | 0.01231% | 0.01908% | 0.12952 | 0.10834 | 0.064968 | 0.16969 | 0.18995 | 0.20345 | 0.0048433 | 0.14767 | 0.12307 | 0.19104
1354 | 2 | 26 | 9 | czwartek | 2015-02-26 | 0.01291% | 0.01082% | 0.006418% | 0.01607% | 0.02099% | 0.02309% | 0.0003476% | 0.01569% | 0.01255% | 0.02162% | 0.12914 | 0.10823 | 0.064154 | 0.16071 | 0.2099 | 0.23134 | 0.0034754 | 0.15689 | 0.12545 | 0.21647
1355 | 2 | 26 | 10 | czwartek | 2015-02-26 | 0.01272% | 0.01061% | 0.006348% | 0.01562% | 0.02136% | 0.022% | 0.0002731% | 0.01605% | 0.0125% | 0.02257% | 0.12718 | 0.10612 | 0.06345 | 0.15623 | 0.21357 | 0.22041 | 0.00273 | 0.16053 | 0.12495 | 0.22596
1356 | 2 | 26 | 11 | czwartek | 2015-02-26 | 0.01245% | 0.01123% | 0.006378% | 0.01566% | 0.02094% | 0.0223% | 0.0002717% | 0.01606% | 0.01237% | 0.02269% | 0.12454 | 0.1123 | 0.063752 | 0.15659 | 0.20935 | 0.22337 | 0.0027163 | 0.16059 | 0.12364 | 0.22715
1357 | 2 | 26 | 12 | czwartek | 2015-02-26 | 0.01255% | 0.01454% | 0.006344% | 0.0166% | 0.02077% | 0.02233% | 0.0003074% | 0.01596% | 0.01252% | 0.02248% | 0.12549 | 0.14536 | 0.06341 | 0.16597 | 0.20773 | 0.2237 | 0.0030736 | 0.15958 | 0.12518 | 0.22509
1358 | 2 | 26 | 13 | czwartek | 2015-02-26 | 0.01277% | 0.01842% | 0.006469% | 0.01641% | 0.02021% | 0.02139% | 0.0002329% | 0.01582% | 0.01285% | 0.02184% | 0.12769 | 0.18419 | 0.064666 | 0.16412 | 0.20212 | 0.21428 | 0.0023283 | 0.15816 | 0.12851 | 0.21863
1359 | 2 | 26 | 14 | czwartek | 2015-02-26 | 0.01255% | 0.01522% | 0.006419% | 0.0166% | 0.01875% | 0.02002% | 0.000243% | 0.01548% | 0.01219% | 0.02106% | 0.12546 | 0.15218 | 0.064159 | 0.16599 | 0.18745 | 0.20054 | 0.0024297 | 0.15483 | 0.1219 | 0.21083
1360 | 2 | 26 | 15 | czwartek | 2015-02-26 | 0.01337% | 0.01228% | 0.006796% | 0.01653% | 0.01768% | 0.01802% | 0.0002702% | 0.01503% | 0.01156% | 0.01969% | 0.13372 | 0.12281 | 0.067927 | 0.16529 | 0.17678 | 0.18057 | 0.0027015 | 0.15025 | 0.11559 | 0.19713
1361 | 2 | 26 | 16 | czwartek | 2015-02-26 | 0.01464% | 0.01247% | 0.007244% | 0.01732% | 0.01719% | 0.01602% | 0.002815% | 0.01477% | 0.01232% | 0.01822% | 0.14644 | 0.12473 | 0.07241 | 0.17319 | 0.17188 | 0.16046 | 0.028144 | 0.14769 | 0.12318 | 0.18244
1362 | 2 | 26 | 17 | czwartek | 2015-02-26 | 0.01644% | 0.01426% | 0.008196% | 0.01924% | 0.0164% | 0.01503% | 0.01433% | 0.01421% | 0.01454% | 0.01715% | 0.16434 | 0.14257 | 0.081922 | 0.19239 | 0.164 | 0.15058 | 0.1433 | 0.14204 | 0.14539 | 0.17167
1363 | 2 | 26 | 18 | czwartek | 2015-02-26 | 0.01774% | 0.01553% | 0.009042% | 0.02078% | 0.01493% | 0.01519% | 0.02432% | 0.01365% | 0.01682% | 0.01529% | 0.17743 | 0.1553 | 0.090376 | 0.20778 | 0.14932 | 0.15217 | 0.24311 | 0.13649 | 0.1682 | 0.15309
1364 | 2 | 26 | 19 | czwartek | 2015-02-26 | 0.01769% | 0.01522% | 0.009311% | 0.01924% | 0.01371% | 0.01421% | 0.02458% | 0.01299% | 0.01727% | 0.01345% | 0.17694 | 0.15222 | 0.093073 | 0.19241 | 0.13707 | 0.1424 | 0.24577 | 0.12993 | 0.17264 | 0.13469
1365 | 2 | 26 | 20 | czwartek | 2015-02-26 | 0.0166% | 0.01451% | 0.008783% | 0.01821% | 0.0118% | 0.01326% | 0.0245% | 0.01231% | 0.01676% | 0.01192% | 0.166 | 0.14513 | 0.087792 | 0.18209 | 0.11801 | 0.13285 | 0.24491 | 0.12311 | 0.16763 | 0.11937
1366 | 2 | 26 | 21 | czwartek | 2015-02-26 | 0.01483% | 0.01638% | 0.03038% | 0.01918% | 0.01007% | 0.009548% | 0.02456% | 0.01107% | 0.0165% | 0.01051% | 0.14833 | 0.16383 | 0.30369 | 0.19176 | 0.10066 | 0.095663 | 0.24555 | 0.11065 | 0.16498 | 0.10527
1367 | 2 | 26 | 22 | czwartek | 2015-02-26 | 0.01192% | 0.01656% | 0.03126% | 0.01679% | 0.008659% | 0.008141% | 0.02432% | 0.009801% | 0.01623% | 0.009468% | 0.1192 | 0.16554 | 0.31249 | 0.16788 | 0.086582 | 0.081567 | 0.24318 | 0.097998 | 0.16232 | 0.094791
1368 | 2 | 26 | 23 | czwartek | 2015-02-26 | 0.00955% | 0.01465% | 0.02817% | 0.01539% | 0.008188% | 0.008105% | 0.02402% | 0.008723% | 0.01606% | 0.008844% | 0.095497 | 0.14645 | 0.28155 | 0.15391 | 0.081879 | 0.081202 | 0.24012 | 0.087228 | 0.16055 | 0.088547
1369 | 2 | 27 | 0 | piątek | 2015-02-27 | 0.00759% | 0.01254% | 0.01885% | 0.01289% | 0.007819% | 0.007524% | 0.02374% | 0.008259% | 0.01577% | 0.008361% | 0.075893 | 0.12539 | 0.18838 | 0.12893 | 0.078189 | 0.075376 | 0.23734 | 0.082585 | 0.15766 | 0.083715
1370 | 2 | 27 | 1 | piątek | 2015-02-27 | 0.006761% | 0.01178% | 0.01651% | 0.01222% | 0.007549% | 0.007396% | 0.02368% | 0.00799% | 0.0157% | 0.008159% | 0.06761 | 0.11779 | 0.16503 | 0.12219 | 0.07549 | 0.074095 | 0.23671 | 0.07989 | 0.15699 | 0.081692
1371 | 2 | 27 | 2 | piątek | 2015-02-27 | 0.006397% | 0.01146% | 0.0161% | 0.01208% | 0.007586% | 0.007132% | 0.02367% | 0.00783% | 0.01523% | 0.008067% | 0.063963 | 0.11455 | 0.16093 | 0.12075 | 0.07586 | 0.071454 | 0.23661 | 0.078292 | 0.15226 | 0.080764
1372 | 2 | 27 | 3 | piątek | 2015-02-27 | 0.006591% | 0.01143% | 0.01564% | 0.01186% | 0.007654% | 0.007239% | 0.02375% | 0.008013% | 0.01514% | 0.008048% | 0.06591 | 0.11432 | 0.15632 | 0.11862 | 0.076536 | 0.072527 | 0.2374 | 0.080122 | 0.1514 | 0.080581
1373 | 2 | 27 | 4 | piątek | 2015-02-27 | 0.007239% | 0.01217% | 0.01745% | 0.01353% | 0.008077% | 0.007248% | 0.02356% | 0.008262% | 0.01532% | 0.008247% | 0.072389 | 0.12167 | 0.17441 | 0.13525 | 0.080765 | 0.072616 | 0.23554 | 0.082615 | 0.15313 | 0.082569
1374 | 2 | 27 | 5 | piątek | 2015-02-27 | 0.008926% | 0.01204% | 0.00433% | 0.01441% | 0.01009% | 0.008013% | 0.0181% | 0.009683% | 0.01454% | 0.009168% | 0.089254 | 0.12042 | 0.043286 | 0.14406 | 0.1009 | 0.080282 | 0.18092 | 0.09682 | 0.14543 | 0.091794
1375 | 2 | 27 | 6 | piątek | 2015-02-27 | 0.01143% | 0.01106% | 0.005536% | 0.0166% | 0.01304% | 0.01033% | 0.00498% | 0.01184% | 0.01271% | 0.01174% | 0.11434 | 0.11055 | 0.055333 | 0.16595 | 0.13038 | 0.10349 | 0.049783 | 0.11835 | 0.12709 | 0.11753
1376 | 2 | 27 | 7 | piątek | 2015-02-27 | 0.01288% | 0.01167% | 0.006527% | 0.01673% | 0.0164% | 0.01592% | 0.0005844% | 0.01363% | 0.01193% | 0.01524% | 0.12877 | 0.11669 | 0.065241 | 0.16731 | 0.16404 | 0.15947 | 0.0058428 | 0.13624 | 0.11927 | 0.15255
1377 | 2 | 27 | 8 | piątek | 2015-02-27 | 0.01302% | 0.01104% | 0.006653% | 0.01562% | 0.01922% | 0.02132% | 0.0004915% | 0.01489% | 0.01223% | 0.01908% | 0.13023 | 0.11036 | 0.066503 | 0.15614 | 0.19218 | 0.21365 | 0.0049137 | 0.14892 | 0.12224 | 0.19104
1378 | 2 | 27 | 9 | piątek | 2015-02-27 | 0.01338% | 0.0114% | 0.006659% | 0.01541% | 0.02082% | 0.02291% | 0.0004343% | 0.01556% | 0.01224% | 0.02162% | 0.13381 | 0.11397 | 0.066562 | 0.15413 | 0.20819 | 0.22956 | 0.0043421 | 0.15555 | 0.12235 | 0.21647
1379 | 2 | 27 | 10 | piątek | 2015-02-27 | 0.01301% | 0.01156% | 0.006444% | 0.01509% | 0.02144% | 0.02219% | 0.0003466% | 0.01617% | 0.01223% | 0.02257% | 0.13005 | 0.11558 | 0.06441 | 0.15091 | 0.21436 | 0.2223 | 0.0034653 | 0.16173 | 0.12231 | 0.22596
1380 | 2 | 27 | 11 | piątek | 2015-02-27 | 0.01289% | 0.01144% | 0.00636% | 0.01528% | 0.0214% | 0.02253% | 0.0002713% | 0.01623% | 0.01263% | 0.02269% | 0.12887 | 0.11435 | 0.06357 | 0.15274 | 0.21401 | 0.22574 | 0.0027127 | 0.16226 | 0.12626 | 0.22715
1381 | 2 | 27 | 12 | piątek | 2015-02-27 | 0.01273% | 0.01402% | 0.006348% | 0.01589% | 0.02115% | 0.02212% | 0.000288% | 0.01627% | 0.01293% | 0.02248% | 0.12732 | 0.14017 | 0.063456 | 0.15894 | 0.21151 | 0.22158 | 0.0028796 | 0.16265 | 0.12928 | 0.22509
1382 | 2 | 27 | 13 | piątek | 2015-02-27 | 0.01295% | 0.01861% | 0.006619% | 0.01648% | 0.02037% | 0.02143% | 0.0002637% | 0.01612% | 0.01301% | 0.02184% | 0.12953 | 0.18613 | 0.066164 | 0.16476 | 0.20372 | 0.21472 | 0.0026364 | 0.16122 | 0.13012 | 0.21863
1383 | 2 | 27 | 14 | piątek | 2015-02-27 | 0.01287% | 0.01598% | 0.006595% | 0.01655% | 0.01876% | 0.01985% | 0.0002893% | 0.01549% | 0.01273% | 0.02106% | 0.12867 | 0.1598 | 0.065922 | 0.1655 | 0.18755 | 0.19889 | 0.0028919 | 0.1549 | 0.12724 | 0.21083
1384 | 2 | 27 | 15 | piątek | 2015-02-27 | 0.0137% | 0.01325% | 0.006831% | 0.01571% | 0.01767% | 0.01694% | 0.0003135% | 0.01512% | 0.01182% | 0.01969% | 0.13697 | 0.13247 | 0.068281 | 0.15713 | 0.17667 | 0.16973 | 0.0031342 | 0.1512 | 0.11818 | 0.19713
1385 | 2 | 27 | 16 | piątek | 2015-02-27 | 0.01502% | 0.01336% | 0.007211% | 0.01705% | 0.01708% | 0.01479% | 0.002785% | 0.01497% | 0.01255% | 0.01822% | 0.15018 | 0.13358 | 0.072078 | 0.17045 | 0.17076 | 0.14816 | 0.027846 | 0.14966 | 0.12549 | 0.18244
1386 | 2 | 27 | 17 | piątek | 2015-02-27 | 0.01649% | 0.01457% | 0.008009% | 0.01841% | 0.01619% | 0.01424% | 0.01361% | 0.01425% | 0.01516% | 0.01715% | 0.16484 | 0.14568 | 0.080054 | 0.18406 | 0.16192 | 0.14265 | 0.13608 | 0.14251 | 0.15156 | 0.17167
1387 | 2 | 27 | 18 | piątek | 2015-02-27 | 0.01722% | 0.01547% | 0.00893% | 0.02001% | 0.01494% | 0.01493% | 0.024% | 0.01354% | 0.01713% | 0.01529% | 0.1722 | 0.15466 | 0.089264 | 0.20006 | 0.14935 | 0.14953 | 0.23997 | 0.13543 | 0.17133 | 0.15309
1388 | 2 | 27 | 19 | piątek | 2015-02-27 | 0.0169% | 0.01477% | 0.009113% | 0.0191% | 0.01332% | 0.01457% | 0.02438% | 0.01303% | 0.017% | 0.01345% | 0.16904 | 0.14772 | 0.091094 | 0.19097 | 0.13316 | 0.14599 | 0.24372 | 0.13032 | 0.16997 | 0.13469
1389 | 2 | 27 | 20 | piątek | 2015-02-27 | 0.01573% | 0.01398% | 0.008519% | 0.01792% | 0.01141% | 0.01278% | 0.02435% | 0.0123% | 0.01693% | 0.01192% | 0.15733 | 0.13982 | 0.085154 | 0.17919 | 0.11407 | 0.12801 | 0.2434 | 0.123 | 0.16925 | 0.11937
1390 | 2 | 27 | 21 | piątek | 2015-02-27 | 0.01411% | 0.01634% | 0.02947% | 0.01961% | 0.01011% | 0.009425% | 0.02443% | 0.01113% | 0.01661% | 0.01051% | 0.14112 | 0.16336 | 0.29461 | 0.19612 | 0.10113 | 0.094427 | 0.24428 | 0.11125 | 0.16609 | 0.10527
1391 | 2 | 27 | 22 | piątek | 2015-02-27 | 0.01205% | 0.01729% | 0.0312% | 0.0176% | 0.008734% | 0.008168% | 0.02422% | 0.009758% | 0.01617% | 0.009468% | 0.12048 | 0.17289 | 0.31183 | 0.17601 | 0.087335 | 0.081834 | 0.24211 | 0.09757 | 0.16168 | 0.094791
1392 | 2 | 27 | 23 | piątek | 2015-02-27 | 0.009912% | 0.01517% | 0.02992% | 0.01605% | 0.008115% | 0.007854% | 0.02376% | 0.008854% | 0.01581% | 0.008844% | 0.099113 | 0.15168 | 0.2991 | 0.16051 | 0.081144 | 0.078688 | 0.23755 | 0.088539 | 0.15813 | 0.088547
1393 | 2 | 28 | 0 | sobota | 2015-02-28 | 0.008161% | 0.01271% | 0.02054% | 0.01478% | 0.007728% | 0.007745% | 0.02328% | 0.008282% | 0.01582% | 0.008449% | 0.081602 | 0.1271 | 0.20535 | 0.14775 | 0.077275 | 0.077592 | 0.23279 | 0.082812 | 0.15818 | 0.084591
1394 | 2 | 28 | 1 | sobota | 2015-02-28 | 0.007135% | 0.01162% | 0.01773% | 0.0128% | 0.007665% | 0.007668% | 0.02354% | 0.008163% | 0.01531% | 0.008216% | 0.071347 | 0.11622 | 0.17721 | 0.12796 | 0.076644 | 0.076827 | 0.23533 | 0.081622 | 0.15304 | 0.082262
1395 | 2 | 28 | 2 | sobota | 2015-02-28 | 0.006689% | 0.01126% | 0.0164% | 0.01269% | 0.007419% | 0.007731% | 0.02359% | 0.008153% | 0.01508% | 0.00808% | 0.066883 | 0.11258 | 0.16394 | 0.12689 | 0.074187 | 0.077454 | 0.23586 | 0.081528 | 0.15077 | 0.080896
1396 | 2 | 28 | 3 | sobota | 2015-02-28 | 0.006517% | 0.01117% | 0.01592% | 0.01211% | 0.007391% | 0.007629% | 0.02371% | 0.008011% | 0.01504% | 0.008016% | 0.065166 | 0.11167 | 0.15917 | 0.12106 | 0.073907 | 0.076435 | 0.23707 | 0.080101 | 0.1504 | 0.080253
1397 | 2 | 28 | 4 | sobota | 2015-02-28 | 0.006832% | 0.01186% | 0.01787% | 0.01253% | 0.007737% | 0.007666% | 0.02355% | 0.008269% | 0.01517% | 0.00805% | 0.06832 | 0.11862 | 0.17866 | 0.12529 | 0.077362 | 0.076802 | 0.2354 | 0.082688 | 0.15165 | 0.080594
1398 | 2 | 28 | 5 | sobota | 2015-02-28 | 0.007726% | 0.01089% | 0.003767% | 0.01423% | 0.008809% | 0.007816% | 0.0177% | 0.009084% | 0.01403% | 0.008439% | 0.077256 | 0.1089 | 0.037658 | 0.14225 | 0.088087 | 0.078305 | 0.17692 | 0.090837 | 0.14027 | 0.084492
1399 | 2 | 28 | 6 | sobota | 2015-02-28 | 0.009451% | 0.01009% | 0.004578% | 0.01612% | 0.009556% | 0.008146% | 0.003991% | 0.01047% | 0.01146% | 0.009289% | 0.094504 | 0.10094 | 0.04576 | 0.16115 | 0.095552 | 0.081614 | 0.039901 | 0.10472 | 0.11461 | 0.093003
1400 | 2 | 28 | 7 | sobota | 2015-02-28 | 0.01144% | 0.01124% | 0.005757% | 0.0163% | 0.01085% | 0.008626% | 0.0005174% | 0.01134% | 0.01027% | 0.009993% | 0.11441 | 0.11243 | 0.057548 | 0.16298 | 0.10849 | 0.086426 | 0.0051728 | 0.11335 | 0.10269 | 0.10006
1401 | 2 | 28 | 8 | sobota | 2015-02-28 | 0.0133% | 0.01221% | 0.00682% | 0.01666% | 0.01246% | 0.01208% | 0.0004401% | 0.01235% | 0.01055% | 0.01162% | 0.13302 | 0.12212 | 0.06817 | 0.1666 | 0.12464 | 0.12099 | 0.0043997 | 0.12348 | 0.10544 | 0.11633
1402 | 2 | 28 | 9 | sobota | 2015-02-28 | 0.01445% | 0.0127% | 0.007586% | 0.0178% | 0.01396% | 0.01423% | 0.0003635% | 0.01317% | 0.01069% | 0.0135% | 0.14452 | 0.12698 | 0.075831 | 0.17799 | 0.13955 | 0.14257 | 0.0036343 | 0.13166 | 0.10686 | 0.13516
1403 | 2 | 28 | 10 | sobota | 2015-02-28 | 0.01499% | 0.01259% | 0.007882% | 0.01754% | 0.01489% | 0.0141% | 0.0002773% | 0.01348% | 0.01073% | 0.01466% | 0.14985 | 0.12594 | 0.078789 | 0.17534 | 0.14889 | 0.14124 | 0.0027724 | 0.13479 | 0.10727 | 0.1468
1404 | 2 | 28 | 11 | sobota | 2015-02-28 | 0.01512% | 0.01329% | 0.007978% | 0.01777% | 0.01471% | 0.01351% | 0.0002945% | 0.0134% | 0.01069% | 0.01487% | 0.1512 | 0.13292 | 0.079744 | 0.17767 | 0.14712 | 0.13534 | 0.002944 | 0.134 | 0.10689 | 0.14885
1405 | 2 | 28 | 12 | sobota | 2015-02-28 | 0.0153% | 0.01677% | 0.008036% | 0.01878% | 0.01391% | 0.01288% | 0.0002663% | 0.01317% | 0.01078% | 0.01444% | 0.15298 | 0.16769 | 0.080325 | 0.1878 | 0.13906 | 0.12908 | 0.002662 | 0.13168 | 0.10777 | 0.14454
1406 | 2 | 28 | 13 | sobota | 2015-02-28 | 0.01524% | 0.02106% | 0.008165% | 0.01828% | 0.01284% | 0.0118% | 0.0002666% | 0.01223% | 0.0109% | 0.01339% | 0.15237 | 0.21063 | 0.081615 | 0.18283 | 0.12836 | 0.11822 | 0.0026654 | 0.1223 | 0.10895 | 0.1341
1407 | 2 | 28 | 14 | sobota | 2015-02-28 | 0.01525% | 0.01772% | 0.007963% | 0.01838% | 0.01161% | 0.01154% | 0.0002766% | 0.01155% | 0.01057% | 0.01205% | 0.15246 | 0.17719 | 0.079596 | 0.18374 | 0.11613 | 0.1156 | 0.002765 | 0.11546 | 0.10565 | 0.12067
1408 | 2 | 28 | 15 | sobota | 2015-02-28 | 0.01533% | 0.0144% | 0.007794% | 0.01858% | 0.01075% | 0.01032% | 0.000336% | 0.01107% | 0.01029% | 0.01124% | 0.1533 | 0.14396 | 0.077901 | 0.18575 | 0.10748 | 0.10343 | 0.0033592 | 0.11067 | 0.10292 | 0.11252
1409 | 2 | 28 | 16 | sobota | 2015-02-28 | 0.01588% | 0.01415% | 0.00793% | 0.01905% | 0.01063% | 0.009777% | 0.002655% | 0.0112% | 0.01085% | 0.01094% | 0.1588 | 0.14145 | 0.079265 | 0.19046 | 0.10631 | 0.097953 | 0.026547 | 0.11194 | 0.10853 | 0.10956
1410 | 2 | 28 | 17 | sobota | 2015-02-28 | 0.01669% | 0.01526% | 0.008456% | 0.02136% | 0.01094% | 0.00989% | 0.01321% | 0.0114% | 0.01381% | 0.01139% | 0.16686 | 0.15262 | 0.084528 | 0.2136 | 0.1094 | 0.099087 | 0.13207 | 0.11395 | 0.13813 | 0.11407
1411 | 2 | 28 | 18 | sobota | 2015-02-28 | 0.01761% | 0.01593% | 0.009237% | 0.02193% | 0.01121% | 0.01037% | 0.02402% | 0.01161% | 0.01602% | 0.01141% | 0.17614 | 0.15932 | 0.092326 | 0.21929 | 0.11213 | 0.10393 | 0.24017 | 0.11611 | 0.16023 | 0.11428
1412 | 2 | 28 | 19 | sobota | 2015-02-28 | 0.01738% | 0.01516% | 0.00921% | 0.02076% | 0.011% | 0.01035% | 0.02441% | 0.01139% | 0.01603% | 0.01093% | 0.17383 | 0.15162 | 0.092062 | 0.20759 | 0.11001 | 0.10369 | 0.24401 | 0.11385 | 0.16025 | 0.10947
1413 | 2 | 28 | 20 | sobota | 2015-02-28 | 0.01619% | 0.01461% | 0.008573% | 0.01914% | 0.01005% | 0.01016% | 0.02436% | 0.01079% | 0.01572% | 0.01045% | 0.16193 | 0.14606 | 0.085691 | 0.19137 | 0.10053 | 0.10182 | 0.24354 | 0.10792 | 0.15716 | 0.1046
1414 | 2 | 28 | 21 | sobota | 2015-02-28 | 0.01443% | 0.01637% | 0.0295% | 0.01762% | 0.009239% | 0.006924% | 0.02445% | 0.009957% | 0.01566% | 0.009804% | 0.14424 | 0.16368 | 0.29486 | 0.1762 | 0.092388 | 0.069371 | 0.24441 | 0.099567 | 0.15656 | 0.098155
1415 | 2 | 28 | 22 | sobota | 2015-02-28 | 0.01234% | 0.01743% | 0.03208% | 0.01664% | 0.008198% | 0.006162% | 0.02424% | 0.008593% | 0.01528% | 0.00919% | 0.12339 | 0.17424 | 0.3207 | 0.16636 | 0.081978 | 0.061734 | 0.24236 | 0.08592 | 0.15274 | 0.092008
1416 | 2 | 28 | 23 | sobota | 2015-02-28 | 0.01032% | 0.01527% | 0.03115% | 0.0143% | 0.007602% | 0.006006% | 0.02386% | 0.007949% | 0.01557% | 0.008667% | 0.10319 | 0.15267 | 0.31136 | 0.14295 | 0.076013 | 0.06017 | 0.23852 | 0.079486 | 0.15571 | 0.086772
1417 | 3 | 1 | 0 | niedziela | 2015-03-01 | 0.008277% | 0.01283% | 0.02104% | 0.01312% | 0.007179% | 0.005875% | 0.02365% | 0.007561% | 0.01486% | 0.007782% | 0.082769 | 0.12831 | 0.21033 | 0.13118 | 0.07179 | 0.058858 | 0.23649 | 0.075608 | 0.14859 | 0.07791
1418 | 3 | 1 | 1 | niedziela | 2015-03-01 | 0.007207% | 0.01169% | 0.01858% | 0.01224% | 0.006986% | 0.005624% | 0.02363% | 0.007409% | 0.01451% | 0.007559% | 0.072062 | 0.11691 | 0.18572 | 0.12237 | 0.069854 | 0.056341 | 0.23622 | 0.074089 | 0.14512 | 0.075686
1419 | 3 | 1 | 2 | niedziela | 2015-03-01 | 0.006688% | 0.01084% | 0.01704% | 0.01195% | 0.006953% | 0.005495% | 0.02364% | 0.007233% | 0.01449% | 0.007492% | 0.066871 | 0.10835 | 0.17033 | 0.11946 | 0.069529 | 0.055057 | 0.23631 | 0.072327 | 0.14491 | 0.075012
1420 | 3 | 1 | 3 | niedziela | 2015-03-01 | 0.006483% | 0.01074% | 0.0159% | 0.01138% | 0.00697% | 0.005494% | 0.02375% | 0.007246% | 0.01453% | 0.00735% | 0.064825 | 0.10734 | 0.15897 | 0.11381 | 0.069693 | 0.055038 | 0.23747 | 0.072455 | 0.14527 | 0.073589
1421 | 3 | 1 | 4 | niedziela | 2015-03-01 | 0.006698% | 0.0112% | 0.01585% | 0.01179% | 0.006996% | 0.005546% | 0.02355% | 0.007331% | 0.01452% | 0.007293% | 0.066975 | 0.11197 | 0.15842 | 0.11785 | 0.069959 | 0.055566 | 0.23543 | 0.073305 | 0.14516 | 0.073014
1422 | 3 | 1 | 5 | niedziela | 2015-03-01 | 0.00738% | 0.01071% | 0.003603% | 0.01391% | 0.00699% | 0.005605% | 0.01739% | 0.007502% | 0.01254% | 0.007255% | 0.073792 | 0.10706 | 0.03601 | 0.13906 | 0.069895 | 0.056151 | 0.17387 | 0.075012 | 0.12538 | 0.072642
1423 | 3 | 1 | 6 | niedziela | 2015-03-01 | 0.008784% | 0.01031% | 0.004396% | 0.01536% | 0.006881% | 0.005223% | 0.004096% | 0.007527% | 0.009623% | 0.006949% | 0.087833 | 0.10313 | 0.043943 | 0.15361 | 0.068805 | 0.052324 | 0.040949 | 0.075265 | 0.096214 | 0.069575
1424 | 3 | 1 | 7 | niedziela | 2015-03-01 | 0.01042% | 0.01147% | 0.005374% | 0.01632% | 0.007184% | 0.005063% | 0.0005883% | 0.007945% | 0.009095% | 0.007049% | 0.1042 | 0.1147 | 0.053714 | 0.16315 | 0.071837 | 0.050725 | 0.0058818 | 0.079442 | 0.090936 | 0.070574
1425 | 3 | 1 | 8 | niedziela | 2015-03-01 | 0.01204% | 0.01219% | 0.006572% | 0.01764% | 0.007673% | 0.005458% | 0.0004734% | 0.008532% | 0.009301% | 0.00742% | 0.12035 | 0.12188 | 0.065688 | 0.17638 | 0.076729 | 0.054677 | 0.0047327 | 0.08531 | 0.093004 | 0.074286
1426 | 3 | 1 | 9 | niedziela | 2015-03-01 | 0.01374% | 0.01266% | 0.007334% | 0.01812% | 0.008749% | 0.005534% | 0.0003601% | 0.009663% | 0.009374% | 0.00799% | 0.13743 | 0.12656 | 0.073309 | 0.18121 | 0.087484 | 0.055442 | 0.0036005 | 0.096628 | 0.09373 | 0.079999
1427 | 3 | 1 | 10 | niedziela | 2015-03-01 | 0.01491% | 0.0128% | 0.00774% | 0.01786% | 0.008988% | 0.006249% | 0.0002395% | 0.009946% | 0.009558% | 0.008491% | 0.14914 | 0.12798 | 0.07737 | 0.17862 | 0.08987 | 0.062606 | 0.0023947 | 0.099457 | 0.095564 | 0.085016
1428 | 3 | 1 | 11 | niedziela | 2015-03-01 | 0.01513% | 0.01335% | 0.0079% | 0.01846% | 0.009276% | 0.006592% | 0.0002935% | 0.01012% | 0.009926% | 0.00878% | 0.15126 | 0.13346 | 0.07897 | 0.18462 | 0.09275 | 0.066039 | 0.0029347 | 0.10114 | 0.09925 | 0.087907
1429 | 3 | 1 | 12 | niedziela | 2015-03-01 | 0.01466% | 0.01594% | 0.007864% | 0.01813% | 0.00961% | 0.006456% | 0.0002482% | 0.01018% | 0.01009% | 0.008839% | 0.14656 | 0.15942 | 0.07861 | 0.18132 | 0.09609 | 0.06468 | 0.002481 | 0.10182 | 0.10093 | 0.088499
1430 | 3 | 1 | 13 | niedziela | 2015-03-01 | 0.01395% | 0.01906% | 0.007624% | 0.01713% | 0.009684% | 0.006162% | 0.0002115% | 0.01013% | 0.01048% | 0.008797% | 0.13948 | 0.19061 | 0.07621 | 0.17133 | 0.09683 | 0.061731 | 0.0021141 | 0.10131 | 0.10478 | 0.088078
1431 | 3 | 1 | 14 | niedziela | 2015-03-01 | 0.01341% | 0.01594% | 0.006893% | 0.01739% | 0.009345% | 0.00558% | 0.0002382% | 0.01007% | 0.01024% | 0.008753% | 0.13413 | 0.15939 | 0.0689 | 0.17392 | 0.09344 | 0.055901 | 0.0023815 | 0.10071 | 0.10235 | 0.087638
1432 | 3 | 1 | 15 | niedziela | 2015-03-01 | 0.01289% | 0.01206% | 0.006394% | 0.01691% | 0.009609% | 0.005636% | 0.0003151% | 0.009976% | 0.01008% | 0.008694% | 0.12891 | 0.12063 | 0.063909 | 0.16904 | 0.096088 | 0.056465 | 0.0031507 | 0.099751 | 0.10076 | 0.087043
1433 | 3 | 1 | 16 | niedziela | 2015-03-01 | 0.01345% | 0.01244% | 0.00633% | 0.01701% | 0.009898% | 0.005635% | 0.002481% | 0.01017% | 0.01054% | 0.008673% | 0.13452 | 0.12438 | 0.06327 | 0.17006 | 0.098973 | 0.05646 | 0.024804 | 0.10167 | 0.10535 | 0.086839
1434 | 3 | 1 | 17 | niedziela | 2015-03-01 | 0.01522% | 0.01417% | 0.00719% | 0.01915% | 0.01031% | 0.005924% | 0.01265% | 0.01058% | 0.01272% | 0.00889% | 0.1522 | 0.14174 | 0.07187 | 0.19147 | 0.10306 | 0.059356 | 0.12644 | 0.1058 | 0.12717 | 0.089008
1435 | 3 | 1 | 18 | niedziela | 2015-03-01 | 0.01682% | 0.01545% | 0.008349% | 0.02104% | 0.01055% | 0.006438% | 0.0239% | 0.01072% | 0.01519% | 0.00943% | 0.16814 | 0.15451 | 0.083455 | 0.21037 | 0.10554 | 0.0645 | 0.23891 | 0.10721 | 0.15193 | 0.094416
1436 | 3 | 1 | 19 | niedziela | 2015-03-01 | 0.01689% | 0.01516% | 0.008856% | 0.02036% | 0.009693% | 0.006372% | 0.02424% | 0.01037% | 0.01529% | 0.009495% | 0.16893 | 0.15154 | 0.088524 | 0.20358 | 0.096926 | 0.063836 | 0.24234 | 0.10372 | 0.15289 | 0.095069
1437 | 3 | 1 | 20 | niedziela | 2015-03-01 | 0.01607% | 0.01442% | 0.008347% | 0.01936% | 0.009261% | 0.006% | 0.02432% | 0.009667% | 0.01537% | 0.009239% | 0.16071 | 0.14414 | 0.083432 | 0.19356 | 0.092605 | 0.060115 | 0.24316 | 0.096667 | 0.15367 | 0.092506
1438 | 3 | 1 | 21 | niedziela | 2015-03-01 | 0.01425% | 0.01559% | 0.02945% | 0.01767% | 0.00858% | 0.005928% | 0.02443% | 0.009038% | 0.01541% | 0.008745% | 0.14248 | 0.15585 | 0.29441 | 0.17664 | 0.085798 | 0.05939 | 0.24422 | 0.09037 | 0.15412 | 0.087558
1439 | 3 | 1 | 22 | niedziela | 2015-03-01 | 0.01158% | 0.01644% | 0.02938% | 0.01569% | 0.007859% | 0.005698% | 0.02422% | 0.008589% | 0.01554% | 0.008192% | 0.11579 | 0.16439 | 0.29372 | 0.15684 | 0.078585 | 0.057087 | 0.24216 | 0.085887 | 0.15535 | 0.082019
1440 | 3 | 1 | 23 | niedziela | 2015-03-01 | 0.009411% | 0.01428% | 0.02683% | 0.01383% | 0.007711% | 0.005583% | 0.02379% | 0.008138% | 0.01555% | 0.00776% | 0.094104 | 0.14283 | 0.26822 | 0.13828 | 0.077109 | 0.055935 | 0.23781 | 0.081376 | 0.1555 | 0.077696
1441 | 3 | 2 | 0 | poniedziałek | 2015-03-02 | 0.007364% | 0.01224% | 0.01885% | 0.01246% | 0.007355% | 0.005529% | 0.02361% | 0.007618% | 0.01514% | 0.007719% | 0.073637 | 0.1224 | 0.18847 | 0.12457 | 0.073544 | 0.055393 | 0.23606 | 0.076174 | 0.15139 | 0.077287
1442 | 3 | 2 | 1 | poniedziałek | 2015-03-02 | 0.006725% | 0.01135% | 0.01624% | 0.01192% | 0.007225% | 0.005485% | 0.02353% | 0.007473% | 0.01505% | 0.007515% | 0.067247 | 0.11349 | 0.16231 | 0.11917 | 0.072246 | 0.054954 | 0.2352 | 0.074724 | 0.15046 | 0.075243
1443 | 3 | 2 | 2 | poniedziałek | 2015-03-02 | 0.006345% | 0.01123% | 0.01534% | 0.01134% | 0.007275% | 0.005464% | 0.02356% | 0.007445% | 0.0149% | 0.007406% | 0.063446 | 0.1123 | 0.15333 | 0.11335 | 0.072747 | 0.054745 | 0.23555 | 0.074449 | 0.14895 | 0.074145
1444 | 3 | 2 | 3 | poniedziałek | 2015-03-02 | 0.006466% | 0.01126% | 0.01537% | 0.01153% | 0.007263% | 0.005554% | 0.02365% | 0.007589% | 0.01495% | 0.007397% | 0.064657 | 0.11264 | 0.15362 | 0.11532 | 0.072621 | 0.055645 | 0.2364 | 0.075885 | 0.1495 | 0.074059
1445 | 3 | 2 | 4 | poniedziałek | 2015-03-02 | 0.007183% | 0.01202% | 0.01696% | 0.01162% | 0.007789% | 0.005606% | 0.02326% | 0.007879% | 0.01507% | 0.007566% | 0.071825 | 0.12024 | 0.16951 | 0.11622 | 0.077887 | 0.056166 | 0.23257 | 0.078786 | 0.15072 | 0.075752
1446 | 3 | 2 | 5 | poniedziałek | 2015-03-02 | 0.008987% | 0.01225% | 0.004244% | 0.01358% | 0.009905% | 0.006441% | 0.01671% | 0.009274% | 0.01372% | 0.008308% | 0.08986 | 0.1225 | 0.042425 | 0.13581 | 0.09904 | 0.064532 | 0.16705 | 0.092734 | 0.13721 | 0.083177
1447 | 3 | 2 | 6 | poniedziałek | 2015-03-02 | 0.01125% | 0.01167% | 0.005452% | 0.01586% | 0.01324% | 0.01039% | 0.003278% | 0.01151% | 0.01158% | 0.01035% | 0.11251 | 0.11673 | 0.054498 | 0.15861 | 0.13236 | 0.10413 | 0.032771 | 0.11507 | 0.11578 | 0.10365
1448 | 3 | 2 | 7 | poniedziałek | 2015-03-02 | 0.01262% | 0.01144% | 0.00647% | 0.01646% | 0.01642% | 0.01555% | 0.0005609% | 0.01331% | 0.01141% | 0.01367% | 0.12618 | 0.11442 | 0.064673 | 0.16455 | 0.1642 | 0.15577 | 0.0056072 | 0.13307 | 0.11412 | 0.13685
1449 | 3 | 2 | 8 | poniedziałek | 2015-03-02 | 0.013% | 0.0111% | 0.006661% | 0.01645% | 0.01906% | 0.02026% | 0.0004493% | 0.01451% | 0.01154% | 0.01735% | 0.12996 | 0.11102 | 0.066582 | 0.16447 | 0.1906 | 0.20299 | 0.0044915 | 0.14512 | 0.11541 | 0.17369
1450 | 3 | 2 | 9 | poniedziałek | 2015-03-02 | 0.013% | 0.01106% | 0.00654% | 0.01563% | 0.02034% | 0.0231% | 0.0003986% | 0.01522% | 0.01162% | 0.01978% | 0.13001 | 0.11058 | 0.065368 | 0.1563 | 0.20341 | 0.23144 | 0.0039854 | 0.15222 | 0.11622 | 0.198
1451 | 3 | 2 | 10 | poniedziałek | 2015-03-02 | 0.01253% | 0.01077% | 0.006509% | 0.01574% | 0.02116% | 0.02223% | 0.0002947% | 0.01593% | 0.01154% | 0.0207% | 0.1253 | 0.10765 | 0.065064 | 0.15738 | 0.21159 | 0.22274 | 0.0029461 | 0.15926 | 0.11542 | 0.20729
1452 | 3 | 2 | 11 | poniedziałek | 2015-03-02 | 0.01218% | 0.01083% | 0.00628% | 0.01626% | 0.02092% | 0.02283% | 0.0002868% | 0.01599% | 0.0117% | 0.02093% | 0.12183 | 0.10832 | 0.062772 | 0.16255 | 0.20917 | 0.2287 | 0.0028678 | 0.15986 | 0.11702 | 0.20953
1453 | 3 | 2 | 12 | poniedziałek | 2015-03-02 | 0.01178% | 0.01375% | 0.006051% | 0.01556% | 0.02038% | 0.02272% | 0.0003152% | 0.01582% | 0.01184% | 0.02087% | 0.11783 | 0.13748 | 0.060488 | 0.15558 | 0.20376 | 0.22761 | 0.0031514 | 0.15815 | 0.11843 | 0.20897
1454 | 3 | 2 | 13 | poniedziałek | 2015-03-02 | 0.01218% | 0.01718% | 0.006114% | 0.01602% | 0.01982% | 0.02196% | 0.0002481% | 0.01563% | 0.01215% | 0.02034% | 0.12179 | 0.17181 | 0.061116 | 0.16017 | 0.1982 | 0.22004 | 0.0024802 | 0.15631 | 0.12147 | 0.20367
1455 | 3 | 2 | 14 | poniedziałek | 2015-03-02 | 0.01205% | 0.0142% | 0.006215% | 0.01608% | 0.0181% | 0.02084% | 0.0002525% | 0.01519% | 0.01197% | 0.01961% | 0.12054 | 0.14195 | 0.062126 | 0.16083 | 0.181 | 0.20881 | 0.0025242 | 0.15185 | 0.11965 | 0.19636
1456 | 3 | 2 | 15 | poniedziałek | 2015-03-02 | 0.01261% | 0.01144% | 0.006587% | 0.01611% | 0.01702% | 0.01805% | 0.0002987% | 0.01472% | 0.01111% | 0.01818% | 0.12609 | 0.11439 | 0.065837 | 0.16105 | 0.17021 | 0.18085 | 0.0029865 | 0.14716 | 0.11112 | 0.18203
1457 | 3 | 2 | 16 | poniedziałek | 2015-03-02 | 0.01406% | 0.01202% | 0.006988% | 0.01684% | 0.01625% | 0.01569% | 0.00224% | 0.01435% | 0.01143% | 0.01659% | 0.14054 | 0.12015 | 0.069851 | 0.16836 | 0.16249 | 0.15717 | 0.022399 | 0.14347 | 0.11431 | 0.16612
1458 | 3 | 2 | 17 | poniedziałek | 2015-03-02 | 0.01591% | 0.01408% | 0.007924% | 0.01847% | 0.01551% | 0.01488% | 0.01199% | 0.01371% | 0.01418% | 0.01523% | 0.15913 | 0.14079 | 0.079205 | 0.18465 | 0.15506 | 0.14907 | 0.11984 | 0.13712 | 0.14179 | 0.15252
1459 | 3 | 2 | 18 | poniedziałek | 2015-03-02 | 0.01786% | 0.01525% | 0.009023% | 0.01957% | 0.01436% | 0.01445% | 0.02387% | 0.01345% | 0.01647% | 0.01415% | 0.17861 | 0.15252 | 0.090196 | 0.19565 | 0.14357 | 0.14473 | 0.2386 | 0.13451 | 0.1647 | 0.14172
1460 | 3 | 2 | 19 | poniedziałek | 2015-03-02 | 0.01793% | 0.01488% | 0.009338% | 0.01882% | 0.0133% | 0.01432% | 0.0244% | 0.01271% | 0.01636% | 0.01272% | 0.17926 | 0.14882 | 0.093336 | 0.18819 | 0.13297 | 0.14342 | 0.24396 | 0.12706 | 0.16356 | 0.1274
1461 | 3 | 2 | 20 | poniedziałek | 2015-03-02 | 0.01666% | 0.01416% | 0.008729% | 0.01781% | 0.01154% | 0.01272% | 0.02436% | 0.01212% | 0.01625% | 0.01128% | 0.16663 | 0.1416 | 0.087249 | 0.17804 | 0.11535 | 0.12748 | 0.24353 | 0.12116 | 0.16246 | 0.11296
1462 | 3 | 2 | 21 | poniedziałek | 2015-03-02 | 0.01454% | 0.01576% | 0.02973% | 0.01831% | 0.01006% | 0.009082% | 0.02443% | 0.01093% | 0.01606% | 0.00988% | 0.14536 | 0.15755 | 0.29717 | 0.18304 | 0.10064 | 0.090988 | 0.24427 | 0.10931 | 0.16063 | 0.098916
1463 | 3 | 2 | 22 | poniedziałek | 2015-03-02 | 0.01157% | 0.01626% | 0.02992% | 0.01564% | 0.008736% | 0.007764% | 0.02426% | 0.009617% | 0.01577% | 0.008806% | 0.1157 | 0.16257 | 0.29906 | 0.15635 | 0.087357 | 0.077788 | 0.2425 | 0.096168 | 0.15766 | 0.088171
1464 | 3 | 2 | 23 | poniedziałek | 2015-03-02 | 0.009229% | 0.01401% | 0.02711% | 0.01428% | 0.008195% | 0.007429% | 0.02369% | 0.008672% | 0.01599% | 0.008163% | 0.092286 | 0.14013 | 0.27099 | 0.1428 | 0.081944 | 0.074426 | 0.23683 | 0.086713 | 0.15987 | 0.081732
1465 | 3 | 3 | 0 | wtorek | 2015-03-03 | 0.007426% | 0.01217% | 0.0182% | 0.01329% | 0.007999% | 0.00747% | 0.0233% | 0.008283% | 0.0153% | 0.007719% | 0.074256 | 0.12171 | 0.18196 | 0.13289 | 0.079985 | 0.074839 | 0.23294 | 0.082828 | 0.15297 | 0.077287
1466 | 3 | 3 | 1 | wtorek | 2015-03-03 | 0.006725% | 0.01122% | 0.01619% | 0.01166% | 0.007647% | 0.007387% | 0.02328% | 0.008041% | 0.01528% | 0.007515% | 0.067247 | 0.11219 | 0.16183 | 0.11659 | 0.07647 | 0.074012 | 0.23279 | 0.080405 | 0.15274 | 0.075243
1467 | 3 | 3 | 2 | wtorek | 2015-03-03 | 0.006324% | 0.01109% | 0.01542% | 0.01155% | 0.007528% | 0.007322% | 0.02329% | 0.007911% | 0.01493% | 0.007406% | 0.063239 | 0.11092 | 0.15417 | 0.11545 | 0.075274 | 0.07336 | 0.23281 | 0.079103 | 0.14931 | 0.074145
1468 | 3 | 3 | 3 | wtorek | 2015-03-03 | 0.006458% | 0.01107% | 0.01512% | 0.01197% | 0.007677% | 0.007273% | 0.02342% | 0.008166% | 0.01481% | 0.007397% | 0.06458 | 0.1107 | 0.15118 | 0.11967 | 0.076763 | 0.072869 | 0.2341 | 0.081659 | 0.14813 | 0.074059
1469 | 3 | 3 | 4 | wtorek | 2015-03-03 | 0.007215% | 0.01205% | 0.01702% | 0.01279% | 0.008187% | 0.007489% | 0.02303% | 0.008379% | 0.015% | 0.007566% | 0.07215 | 0.12045 | 0.17014 | 0.12784 | 0.081864 | 0.075029 | 0.23029 | 0.083783 | 0.14996 | 0.075752
1470 | 3 | 3 | 5 | wtorek | 2015-03-03 | 0.008923% | 0.01189% | 0.00422% | 0.01476% | 0.01013% | 0.008043% | 0.01603% | 0.00961% | 0.0134% | 0.008308% | 0.089225 | 0.11891 | 0.042183 | 0.14754 | 0.10126 | 0.080576 | 0.16023 | 0.09609 | 0.13395 | 0.083177
1471 | 3 | 3 | 6 | wtorek | 2015-03-03 | 0.01147% | 0.01132% | 0.005435% | 0.01614% | 0.01297% | 0.0105% | 0.00286% | 0.01158% | 0.01147% | 0.01035% | 0.11472 | 0.11323 | 0.054324 | 0.16143 | 0.12973 | 0.10524 | 0.028594 | 0.1158 | 0.11465 | 0.10365
1472 | 3 | 3 | 7 | wtorek | 2015-03-03 | 0.01281% | 0.011% | 0.006296% | 0.01681% | 0.01604% | 0.01537% | 0.0005572% | 0.01361% | 0.01089% | 0.01367% | 0.12805 | 0.11002 | 0.062936 | 0.1681 | 0.16043 | 0.15394 | 0.0055709 | 0.1361 | 0.10887 | 0.13685
1473 | 3 | 3 | 8 | wtorek | 2015-03-03 | 0.01267% | 0.01072% | 0.006326% | 0.01585% | 0.01865% | 0.02074% | 0.0004836% | 0.01486% | 0.0112% | 0.01735% | 0.1267 | 0.10721 | 0.063234 | 0.15849 | 0.18649 | 0.20781 | 0.0048346 | 0.14858 | 0.11201 | 0.17369
1474 | 3 | 3 | 9 | wtorek | 2015-03-03 | 0.01276% | 0.01042% | 0.006337% | 0.01568% | 0.02033% | 0.02317% | 0.000467% | 0.01536% | 0.01159% | 0.01978% | 0.12758 | 0.10419 | 0.063341 | 0.1568 | 0.20327 | 0.23215 | 0.0046687 | 0.15357 | 0.1159 | 0.198
1475 | 3 | 3 | 10 | wtorek | 2015-03-03 | 0.01223% | 0.01053% | 0.006082% | 0.01495% | 0.02099% | 0.02219% | 0.000356% | 0.01602% | 0.01167% | 0.0207% | 0.12234 | 0.10524 | 0.060795 | 0.1495 | 0.20989 | 0.22234 | 0.0035589 | 0.16023 | 0.11664 | 0.20729
1476 | 3 | 3 | 11 | wtorek | 2015-03-03 | 0.01201% | 0.01074% | 0.005969% | 0.01445% | 0.02111% | 0.02251% | 0.0002541% | 0.01621% | 0.01158% | 0.02093% | 0.12008 | 0.10737 | 0.059667 | 0.14445 | 0.21112 | 0.2255 | 0.00254 | 0.16212 | 0.11575 | 0.20953
1477 | 3 | 3 | 12 | wtorek | 2015-03-03 | 0.01184% | 0.01355% | 0.005913% | 0.01587% | 0.02071% | 0.02242% | 0.0002605% | 0.0159% | 0.01219% | 0.02087% | 0.11837 | 0.1355 | 0.059103 | 0.15869 | 0.20713 | 0.22459 | 0.0026047 | 0.159 | 0.12189 | 0.20897
1478 | 3 | 3 | 13 | wtorek | 2015-03-03 | 0.01181% | 0.01724% | 0.005977% | 0.01603% | 0.01984% | 0.02183% | 0.0002047% | 0.01576% | 0.01266% | 0.02034% | 0.11812 | 0.17238 | 0.059743 | 0.16025 | 0.19839 | 0.21872 | 0.0020464 | 0.15764 | 0.12654 | 0.20367
1479 | 3 | 3 | 14 | wtorek | 2015-03-03 | 0.01229% | 0.01428% | 0.006052% | 0.01617% | 0.01845% | 0.02007% | 0.0002409% | 0.01523% | 0.01159% | 0.01961% | 0.12289 | 0.14274 | 0.060493 | 0.16168 | 0.1845 | 0.20109 | 0.0024082 | 0.15229 | 0.11589 | 0.19636
1480 | 3 | 3 | 15 | wtorek | 2015-03-03 | 0.01284% | 0.01198% | 0.006311% | 0.01558% | 0.01709% | 0.01708% | 0.0002851% | 0.01476% | 0.01088% | 0.01818% | 0.12844 | 0.11975 | 0.063086 | 0.15577 | 0.17085 | 0.17108 | 0.0028504 | 0.14757 | 0.10883 | 0.18203
1481 | 3 | 3 | 16 | wtorek | 2015-03-03 | 0.01393% | 0.012% | 0.006855% | 0.016% | 0.01643% | 0.01543% | 0.002121% | 0.01438% | 0.01083% | 0.01659% | 0.13925 | 0.11995 | 0.068522 | 0.16002 | 0.16432 | 0.1546 | 0.021201 | 0.14375 | 0.10832 | 0.16612
1482 | 3 | 3 | 17 | wtorek | 2015-03-03 | 0.01593% | 0.01365% | 0.007697% | 0.01853% | 0.016% | 0.01449% | 0.01153% | 0.01375% | 0.01377% | 0.01523% | 0.15929 | 0.13645 | 0.076941 | 0.1853 | 0.15995 | 0.14519 | 0.11524 | 0.13747 | 0.1377 | 0.15252
1483 | 3 | 3 | 18 | wtorek | 2015-03-03 | 0.01777% | 0.01529% | 0.009012% | 0.02039% | 0.01486% | 0.01433% | 0.02352% | 0.01352% | 0.01645% | 0.01415% | 0.17769 | 0.15291 | 0.090076 | 0.20386 | 0.14856 | 0.14357 | 0.23511 | 0.13517 | 0.16453 | 0.14172
1484 | 3 | 3 | 19 | wtorek | 2015-03-03 | 0.01747% | 0.01513% | 0.009312% | 0.0189% | 0.01354% | 0.014% | 0.02407% | 0.01275% | 0.01615% | 0.01272% | 0.17466 | 0.15129 | 0.093076 | 0.18902 | 0.13538 | 0.14027 | 0.24064 | 0.12745 | 0.16151 | 0.1274
1485 | 3 | 3 | 20 | wtorek | 2015-03-03 | 0.01659% | 0.01392% | 0.008688% | 0.01791% | 0.01143% | 0.01311% | 0.0241% | 0.01231% | 0.0159% | 0.01128% | 0.16592 | 0.13917 | 0.086843 | 0.1791 | 0.11427 | 0.13139 | 0.24089 | 0.12305 | 0.15901 | 0.11296
1486 | 3 | 3 | 21 | wtorek | 2015-03-03 | 0.01451% | 0.01588% | 0.02957% | 0.01742% | 0.009759% | 0.00917% | 0.02422% | 0.01097% | 0.01598% | 0.00988% | 0.14511 | 0.15878 | 0.29561 | 0.17423 | 0.097587 | 0.091872 | 0.24209 | 0.1097 | 0.15977 | 0.098916
1487 | 3 | 3 | 22 | wtorek | 2015-03-03 | 0.01166% | 0.01619% | 0.02983% | 0.01539% | 0.00854% | 0.007821% | 0.02407% | 0.009628% | 0.0156% | 0.008806% | 0.11658 | 0.1619 | 0.2982 | 0.15394 | 0.085399 | 0.078352 | 0.24064 | 0.096269 | 0.15594 | 0.088171
1488 | 3 | 3 | 23 | wtorek | 2015-03-03 | 0.009205% | 0.01385% | 0.02745% | 0.01359% | 0.007926% | 0.007667% | 0.0235% | 0.008902% | 0.01539% | 0.008163% | 0.092044 | 0.13851 | 0.27437 | 0.13585 | 0.07925 | 0.076816 | 0.2349 | 0.089013 | 0.15385 | 0.081732
1489 | 3 | 4 | 0 | środa | 2015-03-04 | 0.007208% | 0.01189% | 0.01823% | 0.0128% | 0.007593% | 0.007611% | 0.02331% | 0.008173% | 0.01522% | 0.007719% | 0.072079 | 0.11887 | 0.18223 | 0.12801 | 0.075923 | 0.07625 | 0.23304 | 0.081724 | 0.15222 | 0.077287
1490 | 3 | 4 | 1 | środa | 2015-03-04 | 0.006607% | 0.01077% | 0.01619% | 0.01192% | 0.007444% | 0.00743% | 0.02328% | 0.00809% | 0.01499% | 0.007515% | 0.066069 | 0.10772 | 0.16188 | 0.11923 | 0.07444 | 0.074442 | 0.23279 | 0.080891 | 0.14986 | 0.075243
1491 | 3 | 4 | 2 | środa | 2015-03-04 | 0.006237% | 0.0106% | 0.01539% | 0.01156% | 0.007382% | 0.007404% | 0.02333% | 0.007917% | 0.01481% | 0.007406% | 0.062366 | 0.10602 | 0.15387 | 0.11563 | 0.073817 | 0.074176 | 0.23323 | 0.079167 | 0.14809 | 0.074145
1492 | 3 | 4 | 3 | środa | 2015-03-04 | 0.006339% | 0.01084% | 0.01624% | 0.0119% | 0.0075% | 0.007527% | 0.02341% | 0.007929% | 0.0146% | 0.007397% | 0.063389 | 0.10835 | 0.16235 | 0.11897 | 0.074994 | 0.075409 | 0.23402 | 0.079289 | 0.14601 | 0.074059
1493 | 3 | 4 | 4 | środa | 2015-03-04 | 0.006977% | 0.01119% | 0.01732% | 0.01243% | 0.008125% | 0.007527% | 0.02288% | 0.008406% | 0.01484% | 0.007566% | 0.06976 | 0.11191 | 0.17308 | 0.12429 | 0.081249 | 0.075413 | 0.22872 | 0.084049 | 0.14835 | 0.075752
1494 | 3 | 4 | 5 | środa | 2015-03-04 | 0.008741% | 0.01132% | 0.004271% | 0.01423% | 0.009939% | 0.008105% | 0.01575% | 0.009625% | 0.01324% | 0.008308% | 0.087404 | 0.11322 | 0.042693 | 0.14233 | 0.099386 | 0.081201 | 0.15745 | 0.096245 | 0.13236 | 0.083177
1495 | 3 | 4 | 6 | środa | 2015-03-04 | 0.011% | 0.01102% | 0.005419% | 0.01624% | 0.01286% | 0.01089% | 0.002561% | 0.01152% | 0.01104% | 0.01035% | 0.10997 | 0.11015 | 0.054164 | 0.16243 | 0.12861 | 0.10912 | 0.0256 | 0.11524 | 0.11036 | 0.10365
1496 | 3 | 4 | 7 | środa | 2015-03-04 | 0.01253% | 0.01076% | 0.006282% | 0.01687% | 0.01622% | 0.01575% | 0.0005716% | 0.01331% | 0.01069% | 0.01367% | 0.12534 | 0.10763 | 0.062795 | 0.16874 | 0.1622 | 0.15777 | 0.0057148 | 0.13313 | 0.10685 | 0.13685
1497 | 3 | 4 | 8 | środa | 2015-03-04 | 0.01244% | 0.01014% | 0.00635% | 0.01595% | 0.01835% | 0.02022% | 0.00046% | 0.01441% | 0.01128% | 0.01735% | 0.12441 | 0.10138 | 0.063469 | 0.15947 | 0.18348 | 0.20255 | 0.0045986 | 0.14412 | 0.11274 | 0.17369
1498 | 3 | 4 | 9 | środa | 2015-03-04 | 0.01234% | 0.009868% | 0.006371% | 0.0159% | 0.01989% | 0.0226% | 0.0003182% | 0.01513% | 0.01116% | 0.01978% | 0.12338 | 0.098676 | 0.063685 | 0.15903 | 0.19888 | 0.22645 | 0.0031816 | 0.15128 | 0.11163 | 0.198
1499 | 3 | 4 | 10 | środa | 2015-03-04 | 0.01176% | 0.009369% | 0.00607% | 0.01486% | 0.02026% | 0.02173% | 0.0002706% | 0.01573% | 0.01114% | 0.0207% | 0.11757 | 0.093677 | 0.060679 | 0.14862 | 0.20256 | 0.21773 | 0.002705 | 0.15729 | 0.11135 | 0.20729
1500 | 3 | 4 | 11 | środa | 2015-03-04 | 0.01176% | 0.01013% | 0.006123% | 0.01464% | 0.02024% | 0.02224% | 0.0002707% | 0.01579% | 0.01148% | 0.02093% | 0.11757 | 0.10133 | 0.061208 | 0.14639 | 0.20235 | 0.22282 | 0.0027066 | 0.15792 | 0.11482 | 0.20953
1501 | 3 | 4 | 12 | środa | 2015-03-04 | 0.0116% | 0.01254% | 0.006264% | 0.01575% | 0.02002% | 0.02206% | 0.0002056% | 0.01553% | 0.01144% | 0.02087% | 0.11603 | 0.12542 | 0.062613 | 0.15747 | 0.20023 | 0.221 | 0.0020557 | 0.1553 | 0.11442 | 0.20897
1502 | 3 | 4 | 13 | środa | 2015-03-04 | 0.01144% | 0.01639% | 0.006316% | 0.0159% | 0.01907% | 0.02116% | 0.0002125% | 0.01535% | 0.01171% | 0.02034% | 0.11444 | 0.16387 | 0.063135 | 0.15903 | 0.19071 | 0.21199 | 0.0021242 | 0.15345 | 0.11706 | 0.20367
1503 | 3 | 4 | 14 | środa | 2015-03-04 | 0.01138% | 0.01375% | 0.006353% | 0.01609% | 0.0174% | 0.02004% | 0.0002427% | 0.01506% | 0.01117% | 0.01961% | 0.11375 | 0.13753 | 0.063506 | 0.1609 | 0.174 | 0.20073 | 0.0024268 | 0.15062 | 0.11164 | 0.19636
1504 | 3 | 4 | 15 | środa | 2015-03-04 | 0.01217% | 0.01122% | 0.00668% | 0.01547% | 0.01611% | 0.01692% | 0.0002878% | 0.01464% | 0.01048% | 0.01818% | 0.12167 | 0.11219 | 0.066773 | 0.15469 | 0.16111 | 0.16951 | 0.0028776 | 0.14638 | 0.10476 | 0.18203
1505 | 3 | 4 | 16 | środa | 2015-03-04 | 0.01312% | 0.01171% | 0.007116% | 0.01554% | 0.0159% | 0.01479% | 0.002008% | 0.01441% | 0.01053% | 0.01659% | 0.13121 | 0.11707 | 0.071125 | 0.15544 | 0.15902 | 0.14814 | 0.020078 | 0.14407 | 0.1053 | 0.16612
1506 | 3 | 4 | 17 | środa | 2015-03-04 | 0.01541% | 0.01372% | 0.007884% | 0.0178% | 0.01526% | 0.01402% | 0.0109% | 0.01377% | 0.01313% | 0.01523% | 0.15405 | 0.13718 | 0.07881 | 0.17796 | 0.15258 | 0.14045 | 0.10895 | 0.13773 | 0.13128 | 0.15252
1507 | 3 | 4 | 18 | środa | 2015-03-04 | 0.01728% | 0.01512% | 0.008825% | 0.01943% | 0.01443% | 0.01409% | 0.02353% | 0.01343% | 0.01574% | 0.01415% | 0.1728 | 0.15121 | 0.088208 | 0.19425 | 0.14425 | 0.14117 | 0.23521 | 0.13432 | 0.15741 | 0.14172
1508 | 3 | 4 | 19 | środa | 2015-03-04 | 0.01754% | 0.01483% | 0.009204% | 0.01785% | 0.01298% | 0.01358% | 0.02412% | 0.01285% | 0.01615% | 0.01272% | 0.1754 | 0.14827 | 0.092004 | 0.17847 | 0.1298 | 0.13602 | 0.24119 | 0.12847 | 0.16147 | 0.1274
1509 | 3 | 4 | 20 | środa | 2015-03-04 | 0.01668% | 0.01392% | 0.008803% | 0.01819% | 0.01102% | 0.01256% | 0.02409% | 0.01222% | 0.01585% | 0.01128% | 0.16678 | 0.13914 | 0.087991 | 0.18185 | 0.11019 | 0.12587 | 0.24089 | 0.12218 | 0.15852 | 0.11296
1510 | 3 | 4 | 21 | środa | 2015-03-04 | 0.01468% | 0.01556% | 0.0302% | 0.01801% | 0.009544% | 0.009792% | 0.02421% | 0.01111% | 0.01536% | 0.00988% | 0.14679 | 0.15555 | 0.30184 | 0.18009 | 0.095435 | 0.098103 | 0.24208 | 0.11113 | 0.15358 | 0.098916
1511 | 3 | 4 | 22 | środa | 2015-03-04 | 0.01153% | 0.01607% | 0.03074% | 0.01561% | 0.008374% | 0.007781% | 0.02409% | 0.009866% | 0.01478% | 0.008806% | 0.11527 | 0.16066 | 0.30728 | 0.1561 | 0.083739 | 0.077956 | 0.24084 | 0.098651 | 0.14773 | 0.088171
1512 | 3 | 4 | 23 | środa | 2015-03-04 | 0.009225% | 0.01331% | 0.02794% | 0.01425% | 0.008008% | 0.007594% | 0.02357% | 0.008998% | 0.01487% | 0.008163% | 0.092246 | 0.13307 | 0.27924 | 0.14252 | 0.080078 | 0.076083 | 0.23561 | 0.089974 | 0.14867 | 0.081732
1513 | 3 | 5 | 0 | czwartek | 2015-03-05 | 0.007352% | 0.01157% | 0.0192% | 0.0122% | 0.007612% | 0.007323% | 0.02327% | 0.00847% | 0.01485% | 0.007719% | 0.073511 | 0.11573 | 0.19196 | 0.12203 | 0.076113 | 0.073366 | 0.23265 | 0.084691 | 0.1485 | 0.077287
1514 | 3 | 5 | 1 | czwartek | 2015-03-05 | 0.006559% | 0.01034% | 0.01663% | 0.0113% | 0.007451% | 0.007313% | 0.02319% | 0.008254% | 0.01461% | 0.007515% | 0.065589 | 0.10343 | 0.16623 | 0.11301 | 0.074505 | 0.073265 | 0.23185 | 0.082531 | 0.14608 | 0.075243
1515 | 3 | 5 | 2 | czwartek | 2015-03-05 | 0.006287% | 0.01% | 0.01555% | 0.01141% | 0.00729% | 0.007303% | 0.0232% | 0.008037% | 0.0143% | 0.007406% | 0.062868 | 0.1 | 0.1554 | 0.1141 | 0.072899 | 0.073162 | 0.23196 | 0.080363 | 0.14299 | 0.074145
1516 | 3 | 5 | 3 | czwartek | 2015-03-05 | 0.006307% | 0.0101% | 0.01561% | 0.01116% | 0.007448% | 0.007444% | 0.02328% | 0.008026% | 0.01425% | 0.007397% | 0.063069 | 0.10104 | 0.156 | 0.11161 | 0.074473 | 0.074579 | 0.23278 | 0.080257 | 0.14251 | 0.074059
1517 | 3 | 5 | 4 | czwartek | 2015-03-05 | 0.00693% | 0.01098% | 0.01744% | 0.01209% | 0.007942% | 0.007446% | 0.02285% | 0.008469% | 0.01453% | 0.007566% | 0.069299 | 0.10977 | 0.17436 | 0.12086 | 0.079412 | 0.074603 | 0.22841 | 0.084682 | 0.14528 | 0.075752
1518 | 3 | 5 | 5 | czwartek | 2015-03-05 | 0.008672% | 0.01083% | 0.004304% | 0.0139% | 0.009951% | 0.008181% | 0.01536% | 0.009733% | 0.01304% | 0.008308% | 0.086718 | 0.10828 | 0.043025 | 0.13896 | 0.099507 | 0.081961 | 0.15355 | 0.09732 | 0.13034 | 0.083177
1519 | 3 | 5 | 6 | czwartek | 2015-03-05 | 0.01128% | 0.0106% | 0.0055% | 0.01624% | 0.01262% | 0.01079% | 0.002359% | 0.01171% | 0.01125% | 0.01035% | 0.11283 | 0.10595 | 0.054974 | 0.16239 | 0.12621 | 0.10811 | 0.023583 | 0.11714 | 0.11246 | 0.10365
1520 | 3 | 5 | 7 | czwartek | 2015-03-05 | 0.01238% | 0.01097% | 0.006265% | 0.01639% | 0.01572% | 0.01612% | 0.0005487% | 0.01333% | 0.01098% | 0.01367% | 0.1238 | 0.10966 | 0.062622 | 0.16389 | 0.15718 | 0.16153 | 0.0054853 | 0.13329 | 0.10983 | 0.13685
1521 | 3 | 5 | 8 | czwartek | 2015-03-05 | 0.01239% | 0.01035% | 0.006341% | 0.01591% | 0.01853% | 0.02164% | 0.0003997% | 0.01444% | 0.01103% | 0.01735% | 0.12388 | 0.10345 | 0.063385 | 0.15909 | 0.18528 | 0.21678 | 0.0039965 | 0.14439 | 0.11031 | 0.17369
1522 | 3 | 5 | 9 | czwartek | 2015-03-05 | 0.01221% | 0.01026% | 0.006307% | 0.01458% | 0.02025% | 0.02303% | 0.0003261% | 0.01513% | 0.01133% | 0.01978% | 0.12205 | 0.1026 | 0.06304 | 0.14581 | 0.20245 | 0.23074 | 0.0032606 | 0.15131 | 0.11331 | 0.198
1523 | 3 | 5 | 10 | czwartek | 2015-03-05 | 0.01215% | 0.009896% | 0.006303% | 0.01394% | 0.02115% | 0.02261% | 0.000213% | 0.01577% | 0.01164% | 0.0207% | 0.12149 | 0.098952 | 0.063 | 0.13939 | 0.21153 | 0.22651 | 0.0021297 | 0.1577 | 0.11634 | 0.20729
1524 | 3 | 5 | 11 | czwartek | 2015-03-05 | 0.01183% | 0.01012% | 0.00621% | 0.01438% | 0.02108% | 0.02301% | 0.0002032% | 0.01583% | 0.01171% | 0.02093% | 0.11831 | 0.10122 | 0.062078 | 0.14378 | 0.21083 | 0.23052 | 0.0020312 | 0.15828 | 0.11705 | 0.20953
1525 | 3 | 5 | 12 | czwartek | 2015-03-05 | 0.01204% | 0.01351% | 0.006389% | 0.01489% | 0.02076% | 0.02317% | 0.0002236% | 0.01575% | 0.01195% | 0.02087% | 0.12035 | 0.13513 | 0.063866 | 0.14885 | 0.20755 | 0.23216 | 0.0022359 | 0.15749 | 0.11946 | 0.20897
1526 | 3 | 5 | 13 | czwartek | 2015-03-05 | 0.0121% | 0.01718% | 0.006518% | 0.01576% | 0.02027% | 0.02243% | 0.0002123% | 0.01562% | 0.01218% | 0.02034% | 0.12102 | 0.17174 | 0.065149 | 0.15756 | 0.20268 | 0.22469 | 0.0021221 | 0.15622 | 0.12182 | 0.20367
1527 | 3 | 5 | 14 | czwartek | 2015-03-05 | 0.01233% | 0.01484% | 0.00649% | 0.01623% | 0.01829% | 0.02032% | 0.000263% | 0.0153% | 0.01183% | 0.01961% | 0.12328 | 0.1484 | 0.064871 | 0.16232 | 0.18292 | 0.20354 | 0.002629 | 0.15304 | 0.11833 | 0.19636
1528 | 3 | 5 | 15 | czwartek | 2015-03-05 | 0.01327% | 0.01211% | 0.006738% | 0.01601% | 0.01712% | 0.01812% | 0.0002665% | 0.01479% | 0.01098% | 0.01818% | 0.13272 | 0.12105 | 0.067347 | 0.16006 | 0.17119 | 0.18153 | 0.002664 | 0.14791 | 0.10983 | 0.18203
1529 | 3 | 5 | 16 | czwartek | 2015-03-05 | 0.01477% | 0.01294% | 0.007128% | 0.01623% | 0.01652% | 0.01621% | 0.002006% | 0.01449% | 0.01155% | 0.01659% | 0.14767 | 0.12935 | 0.07125 | 0.16233 | 0.16522 | 0.16237 | 0.020052 | 0.14492 | 0.11548 | 0.16612
1530 | 3 | 5 | 17 | czwartek | 2015-03-05 | 0.01652% | 0.01436% | 0.008001% | 0.01797% | 0.0155% | 0.01508% | 0.01129% | 0.01388% | 0.01366% | 0.01523% | 0.16517 | 0.14359 | 0.079971 | 0.17965 | 0.15504 | 0.15112 | 0.11288 | 0.13877 | 0.13657 | 0.15252
1531 | 3 | 5 | 18 | czwartek | 2015-03-05 | 0.01757% | 0.01516% | 0.008992% | 0.01972% | 0.01427% | 0.01449% | 0.02336% | 0.0135% | 0.01588% | 0.01415% | 0.17567 | 0.15157 | 0.089877 | 0.1972 | 0.14266 | 0.14521 | 0.23351 | 0.13502 | 0.15879 | 0.14172
1532 | 3 | 5 | 19 | czwartek | 2015-03-05 | 0.01768% | 0.01491% | 0.00934% | 0.01866% | 0.01293% | 0.01403% | 0.02419% | 0.01282% | 0.01597% | 0.01272% | 0.17675 | 0.14909 | 0.093361 | 0.18657 | 0.12927 | 0.14059 | 0.24181 | 0.12818 | 0.15968 | 0.1274
1533 | 3 | 5 | 20 | czwartek | 2015-03-05 | 0.01622% | 0.01392% | 0.008705% | 0.01803% | 0.011% | 0.01296% | 0.02413% | 0.01213% | 0.01593% | 0.01128% | 0.16215 | 0.13921 | 0.087009 | 0.18025 | 0.10997 | 0.12983 | 0.24129 | 0.12128 | 0.15931 | 0.11296
1534 | 3 | 5 | 21 | czwartek | 2015-03-05 | 0.01414% | 0.01514% | 0.02968% | 0.01779% | 0.009561% | 0.00889% | 0.02419% | 0.01119% | 0.01552% | 0.00988% | 0.14141 | 0.15138 | 0.2967 | 0.17789 | 0.095604 | 0.089069 | 0.24187 | 0.11193 | 0.15515 | 0.098916
1535 | 3 | 5 | 22 | czwartek | 2015-03-05 | 0.01153% | 0.01541% | 0.03028% | 0.01495% | 0.00833% | 0.007511% | 0.02397% | 0.009692% | 0.01505% | 0.008806% | 0.11525 | 0.15408 | 0.30271 | 0.14951 | 0.083291 | 0.075251 | 0.23966 | 0.096913 | 0.15044 | 0.088171
1536 | 3 | 5 | 23 | czwartek | 2015-03-05 | 0.00934% | 0.01364% | 0.02802% | 0.01394% | 0.007762% | 0.007457% | 0.02346% | 0.008852% | 0.0148% | 0.008163% | 0.093397 | 0.1364 | 0.28009 | 0.1394 | 0.077617 | 0.074709 | 0.23451 | 0.088511 | 0.148 | 0.081732
1537 | 3 | 6 | 0 | piątek | 2015-03-06 | 0.007454% | 0.01155% | 0.01896% | 0.01309% | 0.007296% | 0.007181% | 0.02322% | 0.008439% | 0.01513% | 0.007719% | 0.074532 | 0.11549 | 0.18953 | 0.13086 | 0.072953 | 0.071947 | 0.2321 | 0.084389 | 0.15126 | 0.077287
1538 | 3 | 6 | 1 | piątek | 2015-03-06 | 0.006561% | 0.01016% | 0.01641% | 0.01086% | 0.007235% | 0.007298% | 0.02312% | 0.008241% | 0.01477% | 0.007515% | 0.065605 | 0.10163 | 0.16399 | 0.10861 | 0.07235 | 0.073112 | 0.23119 | 0.082405 | 0.14772 | 0.075243
1539 | 3 | 6 | 2 | piątek | 2015-03-06 | 0.006227% | 0.01% | 0.01559% | 0.01086% | 0.007045% | 0.007201% | 0.02318% | 0.008122% | 0.0145% | 0.007406% | 0.062266 | 0.10002 | 0.15584 | 0.10859 | 0.07045 | 0.072144 | 0.23175 | 0.081212 | 0.14501 | 0.074145
1540 | 3 | 6 | 3 | piątek | 2015-03-06 | 0.006237% | 0.01022% | 0.0152% | 0.01104% | 0.007113% | 0.007182% | 0.02324% | 0.008054% | 0.01454% | 0.007397% | 0.062365 | 0.10216 | 0.15196 | 0.11043 | 0.07113 | 0.071957 | 0.23233 | 0.080531 | 0.14542 | 0.074059
1541 | 3 | 6 | 4 | piątek | 2015-03-06 | 0.007049% | 0.01098% | 0.01724% | 0.01248% | 0.007738% | 0.007362% | 0.02271% | 0.008373% | 0.0145% | 0.007566% | 0.07049 | 0.10981 | 0.17228 | 0.12478 | 0.077376 | 0.073753 | 0.22709 | 0.083719 | 0.145 | 0.075752
1542 | 3 | 6 | 5 | piątek | 2015-03-06 | 0.00862% | 0.01103% | 0.004233% | 0.01365% | 0.009597% | 0.007314% | 0.01509% | 0.009656% | 0.01333% | 0.008308% | 0.086191 | 0.11026 | 0.042315 | 0.13649 | 0.095963 | 0.073274 | 0.15091 | 0.096555 | 0.13333 | 0.083177
1543 | 3 | 6 | 6 | piątek | 2015-03-06 | 0.01107% | 0.01112% | 0.005566% | 0.01615% | 0.01254% | 0.009863% | 0.002213% | 0.01159% | 0.01155% | 0.01035% | 0.11072 | 0.11115 | 0.055635 | 0.1615 | 0.12534 | 0.098813 | 0.022128 | 0.11591 | 0.11551 | 0.10365
1544 | 3 | 6 | 7 | piątek | 2015-03-06 | 0.01231% | 0.01105% | 0.006369% | 0.01696% | 0.01582% | 0.01553% | 0.0005758% | 0.01353% | 0.01117% | 0.01367% | 0.12305 | 0.11049 | 0.06366 | 0.16956 | 0.15815 | 0.15562 | 0.0057571 | 0.13529 | 0.11166 | 0.13685
1545 | 3 | 6 | 8 | piątek | 2015-03-06 | 0.01268% | 0.01084% | 0.006699% | 0.0164% | 0.0189% | 0.02009% | 0.0004365% | 0.01474% | 0.01139% | 0.01735% | 0.12677 | 0.10843 | 0.066957 | 0.16398 | 0.18903 | 0.2013 | 0.0043641 | 0.14743 | 0.11389 | 0.17369
1546 | 3 | 6 | 9 | piątek | 2015-03-06 | 0.01274% | 0.01067% | 0.006631% | 0.01583% | 0.02059% | 0.02251% | 0.0003234% | 0.01539% | 0.01153% | 0.01978% | 0.12734 | 0.10673 | 0.066277 | 0.15829 | 0.20586 | 0.22555 | 0.0032335 | 0.15386 | 0.11524 | 0.198
1547 | 3 | 6 | 10 | piątek | 2015-03-06 | 0.01243% | 0.01071% | 0.006518% | 0.0157% | 0.0212% | 0.02208% | 0.0002941% | 0.01608% | 0.01161% | 0.0207% | 0.12429 | 0.10709 | 0.065152 | 0.15698 | 0.21202 | 0.22124 | 0.0029405 | 0.16081 | 0.11606 | 0.20729
1548 | 3 | 6 | 11 | piątek | 2015-03-06 | 0.01243% | 0.0108% | 0.006471% | 0.01607% | 0.02131% | 0.02246% | 0.0002685% | 0.01618% | 0.01176% | 0.02093% | 0.12429 | 0.10802 | 0.064678 | 0.16073 | 0.2131 | 0.22498 | 0.0026844 | 0.16184 | 0.11759 | 0.20953
1549 | 3 | 6 | 12 | piątek | 2015-03-06 | 0.01234% | 0.01418% | 0.006546% | 0.0159% | 0.02077% | 0.02205% | 0.0002418% | 0.01599% | 0.01194% | 0.02087% | 0.12338 | 0.14178 | 0.065432 | 0.15904 | 0.20766 | 0.22093 | 0.0024179 | 0.15992 | 0.11938 | 0.20897
1550 | 3 | 6 | 13 | piątek | 2015-03-06 | 0.0126% | 0.01774% | 0.006631% | 0.01609% | 0.01971% | 0.02119% | 0.0002792% | 0.01568% | 0.0121% | 0.02034% | 0.12601 | 0.17738 | 0.066278 | 0.16092 | 0.19708 | 0.21225 | 0.0027909 | 0.15677 | 0.12103 | 0.20367
1551 | 3 | 6 | 14 | piątek | 2015-03-06 | 0.01265% | 0.01486% | 0.006711% | 0.01624% | 0.01787% | 0.01887% | 0.0003137% | 0.01536% | 0.01182% | 0.01961% | 0.12649 | 0.14857 | 0.067076 | 0.16239 | 0.17866 | 0.18902 | 0.0031358 | 0.15362 | 0.11818 | 0.19636
1552 | 3 | 6 | 15 | piątek | 2015-03-06 | 0.01347% | 0.01207% | 0.006986% | 0.0145% | 0.01677% | 0.01609% | 0.0003275% | 0.01484% | 0.01098% | 0.01818% | 0.13468 | 0.1207 | 0.069827 | 0.14496 | 0.16771 | 0.16125 | 0.0032741 | 0.14841 | 0.10978 | 0.18203
1553 | 3 | 6 | 16 | piątek | 2015-03-06 | 0.01457% | 0.01288% | 0.007451% | 0.0156% | 0.01588% | 0.01396% | 0.001862% | 0.01447% | 0.011% | 0.01659% | 0.14565 | 0.1288 | 0.074475 | 0.15604 | 0.15884 | 0.13985 | 0.018612 | 0.14467 | 0.11 | 0.16612
1554 | 3 | 6 | 17 | piątek | 2015-03-06 | 0.01601% | 0.01374% | 0.008107% | 0.01801% | 0.01527% | 0.0132% | 0.01029% | 0.01405% | 0.01346% | 0.01523% | 0.16004 | 0.13738 | 0.081039 | 0.18013 | 0.15266 | 0.13227 | 0.10288 | 0.14053 | 0.1346 | 0.15252
1555 | 3 | 6 | 18 | piątek | 2015-03-06 | 0.01702% | 0.01492% | 0.008808% | 0.01869% | 0.01429% | 0.01372% | 0.02315% | 0.01341% | 0.01593% | 0.01415% | 0.17014 | 0.14916 | 0.088043 | 0.18687 | 0.14294 | 0.13741 | 0.23142 | 0.13408 | 0.15929 | 0.14172
1556 | 3 | 6 | 19 | piątek | 2015-03-06 | 0.01702% | 0.01468% | 0.009264% | 0.01806% | 0.0128% | 0.01316% | 0.02414% | 0.01278% | 0.01642% | 0.01272% | 0.17017 | 0.14679 | 0.092603 | 0.18057 | 0.12798 | 0.13184 | 0.24139 | 0.12781 | 0.16417 | 0.1274
1557 | 3 | 6 | 20 | piątek | 2015-03-06 | 0.01573% | 0.01385% | 0.008608% | 0.01694% | 0.01094% | 0.01209% | 0.02409% | 0.01219% | 0.01586% | 0.01128% | 0.15726 | 0.1385 | 0.086042 | 0.16936 | 0.10943 | 0.12113 | 0.24081 | 0.12186 | 0.15857 | 0.11296
1558 | 3 | 6 | 21 | piątek | 2015-03-06 | 0.01427% | 0.01567% | 0.02943% | 0.01807% | 0.009618% | 0.008427% | 0.02413% | 0.01099% | 0.01566% | 0.00988% | 0.14274 | 0.15666 | 0.29419 | 0.18072 | 0.096169 | 0.084429 | 0.24129 | 0.10994 | 0.15658 | 0.098916
1559 | 3 | 6 | 22 | piątek | 2015-03-06 | 0.01187% | 0.01671% | 0.0309% | 0.01591% | 0.008249% | 0.007163% | 0.02394% | 0.00969% | 0.01518% | 0.008806% | 0.11873 | 0.1671 | 0.30889 | 0.15905 | 0.082487 | 0.071761 | 0.23937 | 0.096893 | 0.1518 | 0.088171
1560 | 3 | 6 | 23 | piątek | 2015-03-06 | 0.009872% | 0.01454% | 0.02962% | 0.01465% | 0.007625% | 0.00718% | 0.02346% | 0.008735% | 0.01463% | 0.008163% | 0.098715 | 0.14539 | 0.29612 | 0.14654 | 0.076243 | 0.071934 | 0.23457 | 0.087344 | 0.1463 | 0.081732
1561 | 3 | 7 | 0 | sobota | 2015-03-07 | 0.007906% | 0.01191% | 0.02002% | 0.01284% | 0.007249% | 0.007068% | 0.02318% | 0.008356% | 0.01467% | 0.007956% | 0.079059 | 0.11911 | 0.20008 | 0.12842 | 0.072482 | 0.070811 | 0.2317 | 0.083559 | 0.14667 | 0.079658
1562 | 3 | 7 | 1 | sobota | 2015-03-07 | 0.006871% | 0.01083% | 0.01744% | 0.01143% | 0.007057% | 0.006919% | 0.02314% | 0.008162% | 0.01488% | 0.007699% | 0.068702 | 0.10833 | 0.17435 | 0.11432 | 0.070564 | 0.069315 | 0.23133 | 0.081613 | 0.14881 | 0.077084
1563 | 3 | 7 | 2 | sobota | 2015-03-07 | 0.006421% | 0.01059% | 0.01612% | 0.01196% | 0.00688% | 0.00693% | 0.02323% | 0.008057% | 0.01421% | 0.007551% | 0.064209 | 0.10587 | 0.16117 | 0.11962 | 0.068796 | 0.069426 | 0.23225 | 0.080569 | 0.14204 | 0.075598
1564 | 3 | 7 | 3 | sobota | 2015-03-07 | 0.006346% | 0.01028% | 0.01586% | 0.01148% | 0.006918% | 0.006896% | 0.02334% | 0.007885% | 0.01409% | 0.007477% | 0.063457 | 0.10279 | 0.15849 | 0.11481 | 0.069179 | 0.069088 | 0.23336 | 0.078846 | 0.1409 | 0.074865
1565 | 3 | 7 | 4 | sobota | 2015-03-07 | 0.006655% | 0.01091% | 0.01636% | 0.01207% | 0.007234% | 0.006899% | 0.0227% | 0.008122% | 0.01425% | 0.007532% | 0.066543 | 0.10913 | 0.16349 | 0.12065 | 0.072332 | 0.069117 | 0.22694 | 0.081215 | 0.1425 | 0.075413
1566 | 3 | 7 | 5 | sobota | 2015-03-07 | 0.007358% | 0.01039% | 0.003756% | 0.01276% | 0.008079% | 0.007157% | 0.01456% | 0.008962% | 0.01248% | 0.007738% | 0.073573 | 0.1039 | 0.037542 | 0.12758 | 0.080789 | 0.071699 | 0.14558 | 0.08961 | 0.12483 | 0.077476
1567 | 3 | 7 | 6 | sobota | 2015-03-07 | 0.009358% | 0.009749% | 0.0045% | 0.01429% | 0.009274% | 0.007332% | 0.001729% | 0.01022% | 0.01014% | 0.008126% | 0.093574 | 0.097483 | 0.044979 | 0.14288 | 0.092736 | 0.073461 | 0.017286 | 0.10223 | 0.1014 | 0.081358
1568 | 3 | 7 | 7 | sobota | 2015-03-07 | 0.01124% | 0.01084% | 0.005714% | 0.01573% | 0.01043% | 0.008217% | 0.0004882% | 0.0113% | 0.009726% | 0.008985% | 0.11243 | 0.1084 | 0.05712 | 0.15727 | 0.10425 | 0.082321 | 0.0048807 | 0.11295 | 0.097248 | 0.089962
1569 | 3 | 7 | 8 | sobota | 2015-03-07 | 0.01296% | 0.01142% | 0.006906% | 0.01683% | 0.01219% | 0.01218% | 0.0003684% | 0.01212% | 0.009741% | 0.01055% | 0.12961 | 0.11414 | 0.069035 | 0.1683 | 0.12192 | 0.12199 | 0.0036828 | 0.12117 | 0.097402 | 0.10563
1570 | 3 | 7 | 9 | sobota | 2015-03-07 | 0.01417% | 0.01214% | 0.007551% | 0.01726% | 0.01365% | 0.01445% | 0.0003048% | 0.0129% | 0.009834% | 0.01222% | 0.14169 | 0.12138 | 0.075472 | 0.17262 | 0.13646 | 0.14474 | 0.0030475 | 0.12903 | 0.098328 | 0.12235
1571 | 3 | 7 | 10 | sobota | 2015-03-07 | 0.01456% | 0.01239% | 0.007853% | 0.01756% | 0.01436% | 0.01447% | 0.0002421% | 0.01335% | 0.009808% | 0.01328% | 0.14559 | 0.12393 | 0.078496 | 0.1756 | 0.14357 | 0.14495 | 0.0024204 | 0.13351 | 0.098071 | 0.13297
1572 | 3 | 7 | 11 | sobota | 2015-03-07 | 0.0149% | 0.01291% | 0.00812% | 0.01776% | 0.01445% | 0.01308% | 0.0002572% | 0.01343% | 0.009551% | 0.01348% | 0.14898 | 0.12909 | 0.081165 | 0.17756 | 0.14445 | 0.13102 | 0.0025709 | 0.13433 | 0.095501 | 0.13501
1573 | 3 | 7 | 12 | sobota | 2015-03-07 | 0.01502% | 0.01613% | 0.008211% | 0.01671% | 0.01352% | 0.01199% | 0.0002591% | 0.01314% | 0.01012% | 0.01313% | 0.1502 | 0.16126 | 0.082079 | 0.16706 | 0.13515 | 0.12008 | 0.0025901 | 0.1314 | 0.10121 | 0.13149
1574 | 3 | 7 | 13 | sobota | 2015-03-07 | 0.01491% | 0.02037% | 0.008451% | 0.01662% | 0.01225% | 0.01099% | 0.0002678% | 0.01229% | 0.01005% | 0.01221% | 0.14905 | 0.20366 | 0.084472 | 0.16617 | 0.12246 | 0.11006 | 0.0026772 | 0.12287 | 0.10047 | 0.12222
1575 | 3 | 7 | 14 | sobota | 2015-03-07 | 0.01493% | 0.01683% | 0.008207% | 0.01711% | 0.01119% | 0.01086% | 0.0002947% | 0.01172% | 0.009704% | 0.01105% | 0.14931 | 0.16829 | 0.082037 | 0.17111 | 0.11193 | 0.10883 | 0.0029466 | 0.11719 | 0.097029 | 0.11063
1576 | 3 | 7 | 15 | sobota | 2015-03-07 | 0.01511% | 0.01367% | 0.008182% | 0.01726% | 0.01033% | 0.01003% | 0.0003388% | 0.01118% | 0.009385% | 0.01027% | 0.15111 | 0.13674 | 0.081788 | 0.17263 | 0.10331 | 0.10049 | 0.003387 | 0.11182 | 0.093835 | 0.10283
1577 | 3 | 7 | 16 | sobota | 2015-03-07 | 0.01539% | 0.01416% | 0.008141% | 0.01924% | 0.01005% | 0.009658% | 0.001775% | 0.01122% | 0.009646% | 0.009869% | 0.15392 | 0.14159 | 0.081379 | 0.19243 | 0.10046 | 0.096765 | 0.017744 | 0.11217 | 0.096453 | 0.098807
1578 | 3 | 7 | 17 | sobota | 2015-03-07 | 0.01651% | 0.0148% | 0.008505% | 0.01976% | 0.01053% | 0.009658% | 0.009992% | 0.01142% | 0.01228% | 0.009847% | 0.16509 | 0.14801 | 0.08501 | 0.19757 | 0.10527 | 0.096765 | 0.099893 | 0.11418 | 0.12282 | 0.098586
1579 | 3 | 7 | 18 | sobota | 2015-03-07 | 0.01772% | 0.01537% | 0.009144% | 0.0214% | 0.01101% | 0.0104% | 0.02329% | 0.01144% | 0.01502% | 0.01038% | 0.17717 | 0.15369 | 0.091402 | 0.21402 | 0.11011 | 0.10421 | 0.23283 | 0.11441 | 0.15021 | 0.10388
1580 | 3 | 7 | 19 | sobota | 2015-03-07 | 0.01738% | 0.01503% | 0.009129% | 0.01955% | 0.01057% | 0.01027% | 0.02416% | 0.01129% | 0.01493% | 0.01024% | 0.1738 | 0.15026 | 0.091247 | 0.19548 | 0.10568 | 0.10292 | 0.24152 | 0.11286 | 0.14925 | 0.10254
1581 | 3 | 7 | 20 | sobota | 2015-03-07 | 0.01598% | 0.01414% | 0.008602% | 0.01811% | 0.009795% | 0.009927% | 0.02409% | 0.01091% | 0.01451% | 0.009825% | 0.15976 | 0.14137 | 0.085978 | 0.1811 | 0.097947 | 0.09946 | 0.24088 | 0.10908 | 0.14511 | 0.098372
1582 | 3 | 7 | 21 | sobota | 2015-03-07 | 0.01423% | 0.01547% | 0.02978% | 0.01633% | 0.008862% | 0.006693% | 0.02414% | 0.009998% | 0.01433% | 0.009207% | 0.14228 | 0.15467 | 0.2977 | 0.16325 | 0.088612 | 0.067056 | 0.2413 | 0.099971 | 0.14325 | 0.092186
1583 | 3 | 7 | 22 | sobota | 2015-03-07 | 0.01227% | 0.01645% | 0.03188% | 0.01535% | 0.008037% | 0.005832% | 0.02389% | 0.00874% | 0.01403% | 0.008599% | 0.12265 | 0.1645 | 0.31869 | 0.15349 | 0.080365 | 0.05843 | 0.23888 | 0.087393 | 0.14025 | 0.08609
1584 | 3 | 7 | 23 | sobota | 2015-03-07 | 0.01019% | 0.01448% | 0.03104% | 0.01366% | 0.00739% | 0.005737% | 0.02344% | 0.007954% | 0.0144% | 0.008114% | 0.10188 | 0.14478 | 0.31024 | 0.13661 | 0.073898 | 0.057473 | 0.23431 | 0.079537 | 0.14396 | 0.081234
1585 | 3 | 8 | 0 | niedziela | 2015-03-08 | 0.008204% | 0.01212% | 0.02102% | 0.01202% | 0.00702% | 0.00564% | 0.0234% | 0.007479% | 0.01389% | 0.007782% | 0.082034 | 0.12122 | 0.21009 | 0.12023 | 0.070193 | 0.056509 | 0.2339 | 0.074787 | 0.13885 | 0.07791
1586 | 3 | 8 | 1 | niedziela | 2015-03-08 | 0.007061% | 0.01088% | 0.01861% | 0.01108% | 0.006892% | 0.005498% | 0.02337% | 0.007324% | 0.0136% | 0.007559% | 0.070608 | 0.10875 | 0.18604 | 0.11076 | 0.068916 | 0.055086 | 0.23361 | 0.073238 | 0.13594 | 0.075686
1587 | 3 | 8 | 2 | niedziela | 2015-03-08 | 0.006525% | 0.01039% | 0.01651% | 0.01059% | 0.006771% | 0.00547% | 0.02335% | 0.007312% | 0.01352% | 0.007492% | 0.065243 | 0.10391 | 0.16498 | 0.1059 | 0.067708 | 0.054805 | 0.23345 | 0.073117 | 0.13521 | 0.075012
1588 | 3 | 8 | 3 | niedziela | 2015-03-08 | 0.006379% | 0.01018% | 0.01649% | 0.01056% | 0.006791% | 0.005426% | 0.02347% | 0.007233% | 0.01344% | 0.00735% | 0.063784 | 0.10181 | 0.16485 | 0.1056 | 0.067907 | 0.054362 | 0.23466 | 0.072323 | 0.1344 | 0.073589
1589 | 3 | 8 | 4 | niedziela | 2015-03-08 | 0.006413% | 0.01079% | 0.01611% | 0.01123% | 0.006874% | 0.00552% | 0.02275% | 0.007153% | 0.01346% | 0.007293% | 0.064129 | 0.10792 | 0.16105 | 0.11227 | 0.068733 | 0.055301 | 0.22742 | 0.071522 | 0.13462 | 0.073014
1590 | 3 | 8 | 5 | niedziela | 2015-03-08 | 0.007119% | 0.01044% | 0.003647% | 0.01291% | 0.0067% | 0.005526% | 0.01413% | 0.007342% | 0.01101% | 0.007255% | 0.071186 | 0.10436 | 0.036452 | 0.12908 | 0.066997 | 0.055366 | 0.14128 | 0.073419 | 0.11004 | 0.072642
1591 | 3 | 8 | 6 | niedziela | 2015-03-08 | 0.008827% | 0.009736% | 0.004379% | 0.01478% | 0.006739% | 0.004729% | 0.001483% | 0.007415% | 0.008208% | 0.006949% | 0.088265 | 0.097351 | 0.04377 | 0.14776 | 0.067382 | 0.047382 | 0.014827 | 0.074144 | 0.082074 | 0.069575
1592 | 3 | 8 | 7 | niedziela | 2015-03-08 | 0.01035% | 0.01072% | 0.005269% | 0.0162% | 0.007068% | 0.004695% | 0.0005002% | 0.007831% | 0.007861% | 0.007049% | 0.10348 | 0.10723 | 0.052668 | 0.16202 | 0.070673 | 0.047037 | 0.005001 | 0.078303 | 0.078601 | 0.070574
1593 | 3 | 8 | 8 | niedziela | 2015-03-08 | 0.01219% | 0.01192% | 0.006454% | 0.01723% | 0.007579% | 0.005227% | 0.0004094% | 0.008613% | 0.008457% | 0.00742% | 0.12191 | 0.11914 | 0.064516 | 0.17233 | 0.075783 | 0.052372 | 0.0040928 | 0.086121 | 0.084561 | 0.074286
1594 | 3 | 8 | 9 | niedziela | 2015-03-08 | 0.01352% | 0.01246% | 0.007394% | 0.01799% | 0.00853% | 0.005651% | 0.0003247% | 0.009842% | 0.008957% | 0.00799% | 0.13524 | 0.12458 | 0.073908 | 0.17987 | 0.085292 | 0.056618 | 0.0032463 | 0.098411 | 0.089564 | 0.079999
1595 | 3 | 8 | 10 | niedziela | 2015-03-08 | 0.01432% | 0.0126% | 0.007745% | 0.01824% | 0.008673% | 0.005839% | 0.0002697% | 0.009937% | 0.008636% | 0.008491% | 0.1432 | 0.12594 | 0.077415 | 0.18242 | 0.086725 | 0.058496 | 0.0026964 | 0.099363 | 0.086347 | 0.085016
1596 | 3 | 8 | 11 | niedziela | 2015-03-08 | 0.01459% | 0.01271% | 0.007916% | 0.01766% | 0.009084% | 0.006425% | 0.0002584% | 0.01007% | 0.008972% | 0.00878% | 0.14591 | 0.12707 | 0.079121 | 0.17661 | 0.090832 | 0.064368 | 0.0025834 | 0.10071 | 0.08971 | 0.087907
1597 | 3 | 8 | 12 | niedziela | 2015-03-08 | 0.01448% | 0.01507% | 0.007882% | 0.01752% | 0.009091% | 0.006206% | 0.0002411% | 0.01012% | 0.009499% | 0.008839% | 0.14477 | 0.15072 | 0.078782 | 0.17517 | 0.090908 | 0.062176 | 0.0024105 | 0.10117 | 0.094975 | 0.088499
1598 | 3 | 8 | 13 | niedziela | 2015-03-08 | 0.01396% | 0.01866% | 0.007787% | 0.01683% | 0.009006% | 0.005733% | 0.0002326% | 0.01011% | 0.009528% | 0.008797% | 0.13958 | 0.18656 | 0.07784 | 0.16831 | 0.090053 | 0.057436 | 0.0023254 | 0.10114 | 0.095272 | 0.088078
1599 | 3 | 8 | 14 | niedziela | 2015-03-08 | 0.01314% | 0.01563% | 0.00689% | 0.01691% | 0.008968% | 0.005633% | 0.0002611% | 0.01012% | 0.009539% | 0.008753% | 0.13139 | 0.15633 | 0.068865 | 0.16906 | 0.089671 | 0.056439 | 0.0026108 | 0.10123 | 0.095382 | 0.087638
1600 | 3 | 8 | 15 | niedziela | 2015-03-08 | 0.0125% | 0.01252% | 0.006637% | 0.01623% | 0.009102% | 0.005584% | 0.0003134% | 0.01011% | 0.009334% | 0.008694% | 0.125 | 0.12523 | 0.06634 | 0.16232 | 0.091018 | 0.055944 | 0.0031332 | 0.1011 | 0.093331 | 0.087043
1601 | 3 | 8 | 16 | niedziela | 2015-03-08 | 0.01305% | 0.01253% | 0.006393% | 0.01676% | 0.009413% | 0.005316% | 0.001626% | 0.0104% | 0.009619% | 0.008673% | 0.13048 | 0.1253 | 0.063899 | 0.16756 | 0.094128 | 0.053255 | 0.01626 | 0.10398 | 0.096177 | 0.086839
1602 | 3 | 8 | 17 | niedziela | 2015-03-08 | 0.01479% | 0.01398% | 0.007082% | 0.01877% | 0.009875% | 0.005504% | 0.009485% | 0.01078% | 0.01164% | 0.00889% | 0.14785 | 0.13983 | 0.070785 | 0.18772 | 0.09874 | 0.055145 | 0.094829 | 0.10778 | 0.11637 | 0.089008
1603 | 3 | 8 | 18 | niedziela | 2015-03-08 | 0.01618% | 0.01539% | 0.00837% | 0.02041% | 0.01037% | 0.006511% | 0.02303% | 0.01079% | 0.01429% | 0.00943% | 0.1618 | 0.15386 | 0.083666 | 0.20409 | 0.10369 | 0.06523 | 0.23021 | 0.10785 | 0.14283 | 0.094416
1604 | 3 | 8 | 19 | niedziela | 2015-03-08 | 0.01646% | 0.01535% | 0.008901% | 0.0207% | 0.009811% | 0.006428% | 0.024% | 0.01039% | 0.01427% | 0.009495% | 0.16457 | 0.15344 | 0.088971 | 0.20699 | 0.098108 | 0.064403 | 0.23999 | 0.10392 | 0.1427 | 0.095069
1605 | 3 | 8 | 20 | niedziela | 2015-03-08 | 0.0157% | 0.01424% | 0.00843% | 0.01886% | 0.009211% | 0.006236% | 0.02417% | 0.009715% | 0.01445% | 0.009239% | 0.157 | 0.14243 | 0.08426 | 0.18857 | 0.092107 | 0.062477 | 0.24167 | 0.097143 | 0.14447 | 0.092506
1606 | 3 | 8 | 21 | niedziela | 2015-03-08 | 0.01392% | 0.01527% | 0.02914% | 0.01734% | 0.008334% | 0.006027% | 0.02432% | 0.008941% | 0.01452% | 0.008745% | 0.13922 | 0.15264 | 0.29131 | 0.17336 | 0.083333 | 0.060386 | 0.24316 | 0.089408 | 0.1452 | 0.087558
1607 | 3 | 8 | 22 | niedziela | 2015-03-08 | 0.01155% | 0.01616% | 0.02923% | 0.01448% | 0.007805% | 0.005801% | 0.02416% | 0.008487% | 0.01455% | 0.008192% | 0.11552 | 0.16156 | 0.29218 | 0.14481 | 0.07805 | 0.058117 | 0.2415 | 0.084868 | 0.14546 | 0.082019
1608 | 3 | 8 | 23 | niedziela | 2015-03-08 | 0.009282% | 0.01375% | 0.02751% | 0.01317% | 0.007557% | 0.005655% | 0.02362% | 0.008248% | 0.01439% | 0.00776% | 0.092815 | 0.13744 | 0.27498 | 0.13169 | 0.075569 | 0.056658 | 0.23614 | 0.082475 | 0.14389 | 0.077696
1609 | 3 | 9 | 0 | poniedziałek | 2015-03-09 | 0.007417% | 0.01168% | 0.01835% | 0.01201% | 0.007233% | 0.005633% | 0.02347% | 0.007629% | 0.01433% | 0.007719% | 0.07416 | 0.11677 | 0.18346 | 0.12012 | 0.072328 | 0.056434 | 0.23468 | 0.076283 | 0.14328 | 0.077287
1610 | 3 | 9 | 1 | poniedziałek | 2015-03-09 | 0.006645% | 0.01076% | 0.01692% | 0.01113% | 0.007041% | 0.005612% | 0.02341% | 0.00742% | 0.01402% | 0.007515% | 0.066443 | 0.10759 | 0.16915 | 0.11131 | 0.070409 | 0.056225 | 0.23401 | 0.074196 | 0.14018 | 0.075243
1611 | 3 | 9 | 2 | poniedziałek | 2015-03-09 | 0.006283% | 0.01052% | 0.01565% | 0.01107% | 0.007081% | 0.005639% | 0.0234% | 0.007447% | 0.01401% | 0.007406% | 0.062822 | 0.1052 | 0.15646 | 0.1107 | 0.070806 | 0.056498 | 0.23398 | 0.074462 | 0.14012 | 0.074145
1612 | 3 | 9 | 3 | poniedziałek | 2015-03-09 | 0.006273% | 0.0106% | 0.01526% | 0.01071% | 0.007265% | 0.00567% | 0.02344% | 0.007484% | 0.0139% | 0.007397% | 0.062727 | 0.106 | 0.15251 | 0.10714 | 0.072643 | 0.056802 | 0.23436 | 0.074836 | 0.13899 | 0.074059
1613 | 3 | 9 | 4 | poniedziałek | 2015-03-09 | 0.007044% | 0.01157% | 0.01702% | 0.0122% | 0.007752% | 0.00571% | 0.02238% | 0.007974% | 0.01393% | 0.007566% | 0.070434 | 0.11567 | 0.17013 | 0.12201 | 0.077518 | 0.057204 | 0.2237 | 0.079736 | 0.13929 | 0.075752
1614 | 3 | 9 | 5 | poniedziałek | 2015-03-09 | 0.008595% | 0.01143% | 0.004278% | 0.01342% | 0.009685% | 0.006417% | 0.01333% | 0.009018% | 0.01216% | 0.008308% | 0.085941 | 0.11433 | 0.042764 | 0.13415 | 0.096841 | 0.064293 | 0.13322 | 0.090171 | 0.12159 | 0.083177
1615 | 3 | 9 | 6 | poniedziałek | 2015-03-09 | 0.01105% | 0.01121% | 0.00552% | 0.01553% | 0.01264% | 0.009579% | 0.001312% | 0.01144% | 0.01048% | 0.01035% | 0.11045 | 0.11212 | 0.055181 | 0.15529 | 0.12637 | 0.095968 | 0.01312 | 0.11439 | 0.10482 | 0.10365
1616 | 3 | 9 | 7 | poniedziałek | 2015-03-09 | 0.01255% | 0.01144% | 0.006314% | 0.01642% | 0.01576% | 0.01526% | 0.0004897% | 0.01323% | 0.0109% | 0.01367% | 0.12554 | 0.1144 | 0.063114 | 0.1642 | 0.15764 | 0.15289 | 0.0048958 | 0.13233 | 0.10895 | 0.13685
1617 | 3 | 9 | 8 | poniedziałek | 2015-03-09 | 0.01271% | 0.01118% | 0.006543% | 0.01764% | 0.01856% | 0.02032% | 0.0003723% | 0.01454% | 0.01117% | 0.01735% | 0.1271 | 0.11175 | 0.065404 | 0.17638 | 0.18561 | 0.20362 | 0.0037222 | 0.14539 | 0.11168 | 0.17369
1618 | 3 | 9 | 9 | poniedziałek | 2015-03-09 | 0.01306% | 0.01129% | 0.006556% | 0.01692% | 0.02033% | 0.02202% | 0.0002722% | 0.01539% | 0.01174% | 0.01978% | 0.13064 | 0.11291 | 0.065536 | 0.1692 | 0.20325 | 0.22066 | 0.002721 | 0.15388 | 0.11734 | 0.198
1619 | 3 | 9 | 10 | poniedziałek | 2015-03-09 | 0.01256% | 0.01103% | 0.006359% | 0.0165% | 0.0212% | 0.02172% | 0.0002151% | 0.01583% | 0.01153% | 0.0207% | 0.12554 | 0.11031 | 0.063562 | 0.16497 | 0.21199 | 0.2176 | 0.00215 | 0.15828 | 0.11531 | 0.20729
1620 | 3 | 9 | 11 | poniedziałek | 2015-03-09 | 0.01214% | 0.011% | 0.006279% | 0.01694% | 0.02106% | 0.02203% | 0.0003328% | 0.01592% | 0.0116% | 0.02093% | 0.12136 | 0.11 | 0.062766 | 0.16935 | 0.21059 | 0.22071 | 0.0033271 | 0.15919 | 0.116 | 0.20953
1621 | 3 | 9 | 12 | poniedziałek | 2015-03-09 | 0.01198% | 0.01381% | 0.006119% | 0.01669% | 0.02083% | 0.02203% | 0.0002585% | 0.01584% | 0.01162% | 0.02087% | 0.11984 | 0.13813 | 0.061162 | 0.16694 | 0.20833 | 0.22067 | 0.0025848 | 0.1584 | 0.11619 | 0.20897
1622 | 3 | 9 | 13 | poniedziałek | 2015-03-09 | 0.01207% | 0.01775% | 0.006165% | 0.0175% | 0.02019% | 0.02162% | 0.0002663% | 0.01563% | 0.01184% | 0.02034% | 0.12071 | 0.17745 | 0.061627 | 0.17498 | 0.20186 | 0.21657 | 0.0026622 | 0.15631 | 0.11841 | 0.20367
1623 | 3 | 9 | 14 | poniedziałek | 2015-03-09 | 0.01236% | 0.01517% | 0.006136% | 0.01765% | 0.01847% | 0.02032% | 0.0002957% | 0.01542% | 0.01183% | 0.01961% | 0.12355 | 0.15165 | 0.061333 | 0.17653 | 0.18467 | 0.20355 | 0.0029562 | 0.15418 | 0.11831 | 0.19636
1624 | 3 | 9 | 15 | poniedziałek | 2015-03-09 | 0.01319% | 0.01233% | 0.006398% | 0.01672% | 0.01703% | 0.01746% | 0.0003095% | 0.01481% | 0.01102% | 0.01818% | 0.13193 | 0.12325 | 0.063947 | 0.16719 | 0.17034 | 0.17492 | 0.003094 | 0.1481 | 0.11016 | 0.18203
1625 | 3 | 9 | 16 | poniedziałek | 2015-03-09 | 0.0145% | 0.01257% | 0.006874% | 0.01693% | 0.01606% | 0.01555% | 0.001383% | 0.01444% | 0.01076% | 0.01659% | 0.14504 | 0.12567 | 0.068712 | 0.16932 | 0.16059 | 0.15575 | 0.013823 | 0.14438 | 0.10759 | 0.16612
1626 | 3 | 9 | 17 | poniedziałek | 2015-03-09 | 0.01636% | 0.01445% | 0.007722% | 0.01837% | 0.01521% | 0.01456% | 0.009142% | 0.01414% | 0.0127% | 0.01523% | 0.16355 | 0.14448 | 0.077182 | 0.18367 | 0.15205 | 0.14584 | 0.091402 | 0.14137 | 0.12702 | 0.15252
1627 | 3 | 9 | 18 | poniedziałek | 2015-03-09 | 0.01763% | 0.01555% | 0.008919% | 0.01955% | 0.01434% | 0.01446% | 0.02262% | 0.01373% | 0.01539% | 0.01415% | 0.17624 | 0.1555 | 0.089147 | 0.19544 | 0.1434 | 0.1449 | 0.22617 | 0.13729 | 0.15392 | 0.14172
1628 | 3 | 9 | 19 | poniedziałek | 2015-03-09 | 0.0178% | 0.01511% | 0.009356% | 0.01886% | 0.01311% | 0.01378% | 0.02386% | 0.01305% | 0.01587% | 0.01272% | 0.17802 | 0.15107 | 0.093516 | 0.1886 | 0.13108 | 0.13808 | 0.23857 | 0.13046 | 0.15864 | 0.1274
1629 | 3 | 9 | 20 | poniedziałek | 2015-03-09 | 0.01645% | 0.01469% | 0.00883% | 0.0179% | 0.01133% | 0.01273% | 0.02389% | 0.01212% | 0.01571% | 0.01128% | 0.16444 | 0.14694 | 0.088264 | 0.17902 | 0.11326 | 0.12749 | 0.23883 | 0.12118 | 0.15709 | 0.11296
1630 | 3 | 9 | 21 | poniedziałek | 2015-03-09 | 0.01461% | 0.01614% | 0.02993% | 0.01845% | 0.009978% | 0.009293% | 0.02413% | 0.011% | 0.01539% | 0.00988% | 0.1461 | 0.16134 | 0.29916 | 0.18453 | 0.099773 | 0.093104 | 0.24128 | 0.10995 | 0.15392 | 0.098916
1631 | 3 | 9 | 22 | poniedziałek | 2015-03-09 | 0.01181% | 0.01655% | 0.03039% | 0.01617% | 0.008523% | 0.007443% | 0.02403% | 0.009587% | 0.01492% | 0.008806% | 0.1181 | 0.16545 | 0.30377 | 0.1617 | 0.085222 | 0.074573 | 0.24027 | 0.095858 | 0.14918 | 0.088171
1632 | 3 | 9 | 23 | poniedziałek | 2015-03-09 | 0.00944% | 0.01437% | 0.02761% | 0.01413% | 0.007925% | 0.007098% | 0.02353% | 0.008624% | 0.01485% | 0.008163% | 0.094397 | 0.14366 | 0.27594 | 0.14133 | 0.079245 | 0.071111 | 0.2352 | 0.086233 | 0.14843 | 0.081732
1633 | 3 | 10 | 0 | wtorek | 2015-03-10 | 0.00743% | 0.01196% | 0.01854% | 0.01249% | 0.007693% | 0.007108% | 0.02334% | 0.008275% | 0.0148% | 0.007719% | 0.074293 | 0.11957 | 0.1853 | 0.12484 | 0.076928 | 0.07121 | 0.23333 | 0.082744 | 0.14803 | 0.077287
1634 | 3 | 10 | 1 | wtorek | 2015-03-10 | 0.006609% | 0.01135% | 0.01629% | 0.01182% | 0.007399% | 0.006873% | 0.02332% | 0.008136% | 0.01474% | 0.007515% | 0.066089 | 0.11352 | 0.1628 | 0.11817 | 0.073988 | 0.06886 | 0.23309 | 0.081353 | 0.14736 | 0.075243
1635 | 3 | 10 | 2 | wtorek | 2015-03-10 | 0.006335% | 0.01113% | 0.01559% | 0.01223% | 0.007326% | 0.006945% | 0.02329% | 0.008094% | 0.01433% | 0.007406% | 0.063343 | 0.1113 | 0.15584 | 0.12233 | 0.073258 | 0.069575 | 0.23287 | 0.080933 | 0.14331 | 0.074145
1636 | 3 | 10 | 3 | wtorek | 2015-03-10 | 0.00637% | 0.01118% | 0.01544% | 0.01202% | 0.007532% | 0.007148% | 0.02336% | 0.008094% | 0.01431% | 0.007397% | 0.063698 | 0.11182 | 0.15432 | 0.12016 | 0.075313 | 0.071611 | 0.23357 | 0.080933 | 0.14313 | 0.074059
1637 | 3 | 10 | 4 | wtorek | 2015-03-10 | 0.007195% | 0.01215% | 0.01763% | 0.01274% | 0.008038% | 0.007188% | 0.02208% | 0.008255% | 0.01434% | 0.007566% | 0.07194 | 0.12152 | 0.17626 | 0.12738 | 0.080374 | 0.072018 | 0.22079 | 0.082548 | 0.14342 | 0.075752
1638 | 3 | 10 | 5 | wtorek | 2015-03-10 | 0.008703% | 0.01187% | 0.004292% | 0.01433% | 0.009826% | 0.007649% | 0.01272% | 0.009533% | 0.01273% | 0.008308% | 0.087024 | 0.11867 | 0.042897 | 0.14328 | 0.098256 | 0.076636 | 0.1272 | 0.095318 | 0.12733 | 0.083177
1639 | 3 | 10 | 6 | wtorek | 2015-03-10 | 0.01142% | 0.01138% | 0.005533% | 0.01557% | 0.01271% | 0.01054% | 0.001219% | 0.01146% | 0.01095% | 0.01035% | 0.11419 | 0.11383 | 0.05531 | 0.15571 | 0.12704 | 0.10556 | 0.012186 | 0.11463 | 0.10944 | 0.10365
1640 | 3 | 10 | 7 | wtorek | 2015-03-10 | 0.01243% | 0.01139% | 0.006266% | 0.01613% | 0.01595% | 0.01601% | 0.0005154% | 0.01331% | 0.01091% | 0.01367% | 0.12426 | 0.11393 | 0.062631 | 0.16127 | 0.15954 | 0.16042 | 0.0051529 | 0.13312 | 0.10904 | 0.13685
1641 | 3 | 10 | 8 | wtorek | 2015-03-10 | 0.0128% | 0.01073% | 0.006424% | 0.0158% | 0.01885% | 0.01998% | 0.000412% | 0.01467% | 0.0114% | 0.01735% | 0.12797 | 0.10726 | 0.064208 | 0.15797 | 0.18847 | 0.20014 | 0.0041195 | 0.1467 | 0.11401 | 0.17369
1642 | 3 | 10 | 9 | wtorek | 2015-03-10 | 0.01262% | 0.0108% | 0.006412% | 0.01552% | 0.02049% | 0.02276% | 0.0003323% | 0.01519% | 0.01154% | 0.01978% | 0.12615 | 0.10803 | 0.064094 | 0.15518 | 0.20488 | 0.228 | 0.0033223 | 0.15192 | 0.11543 | 0.198
1643 | 3 | 10 | 10 | wtorek | 2015-03-10 | 0.01242% | 0.01099% | 0.006123% | 0.01541% | 0.0211% | 0.02163% | 0.0002526% | 0.01553% | 0.01159% | 0.0207% | 0.12416 | 0.10991 | 0.061202 | 0.15411 | 0.21097 | 0.2167 | 0.0025252 | 0.15524 | 0.11591 | 0.20729
1644 | 3 | 10 | 11 | wtorek | 2015-03-10 | 0.01226% | 0.01094% | 0.006027% | 0.01621% | 0.02118% | 0.02229% | 0.0002684% | 0.01564% | 0.0114% | 0.02093% | 0.12259 | 0.10934 | 0.06024 | 0.16205 | 0.21183 | 0.22331 | 0.0026832 | 0.15638 | 0.11397 | 0.20953
1645 | 3 | 10 | 12 | wtorek | 2015-03-10 | 0.01226% | 0.01369% | 0.005941% | 0.01603% | 0.02043% | 0.02219% | 0.0002611% | 0.01548% | 0.01182% | 0.02087% | 0.12258 | 0.13692 | 0.059383 | 0.16032 | 0.20427 | 0.2223 | 0.0026106 | 0.15483 | 0.11816 | 0.20897
1646 | 3 | 10 | 13 | wtorek | 2015-03-10 | 0.01212% | 0.01749% | 0.00598% | 0.01551% | 0.02007% | 0.02194% | 0.0002786% | 0.01541% | 0.01191% | 0.02034% | 0.12123 | 0.1749 | 0.059776 | 0.1551 | 0.2007 | 0.21978 | 0.0027851 | 0.1541 | 0.11904 | 0.20367
1647 | 3 | 10 | 14 | wtorek | 2015-03-10 | 0.01231% | 0.01512% | 0.00598% | 0.01569% | 0.01854% | 0.02056% | 0.00033% | 0.01523% | 0.01167% | 0.01961% | 0.12308 | 0.1512 | 0.059778 | 0.15691 | 0.18538 | 0.20599 | 0.0032989 | 0.15225 | 0.11672 | 0.19636
1648 | 3 | 10 | 15 | wtorek | 2015-03-10 | 0.01295% | 0.01215% | 0.006267% | 0.01537% | 0.01727% | 0.01793% | 0.000304% | 0.01456% | 0.01103% | 0.01818% | 0.12953 | 0.12149 | 0.062643 | 0.15373 | 0.17269 | 0.17961 | 0.0030394 | 0.14554 | 0.11026 | 0.18203
1649 | 3 | 10 | 16 | wtorek | 2015-03-10 | 0.01406% | 0.01232% | 0.00677% | 0.01633% | 0.01638% | 0.01556% | 0.001262% | 0.01424% | 0.01068% | 0.01659% | 0.14057 | 0.12321 | 0.067668 | 0.16328 | 0.16382 | 0.15586 | 0.012615 | 0.14241 | 0.10682 | 0.16612
1650 | 3 | 10 | 17 | wtorek | 2015-03-10 | 0.01574% | 0.01413% | 0.007499% | 0.01892% | 0.01555% | 0.01411% | 0.008503% | 0.01376% | 0.01302% | 0.01523% | 0.15743 | 0.14133 | 0.074959 | 0.18921 | 0.15547 | 0.14138 | 0.085007 | 0.13763 | 0.13014 | 0.15252
1651 | 3 | 10 | 18 | wtorek | 2015-03-10 | 0.01758% | 0.01534% | 0.008919% | 0.01976% | 0.01447% | 0.01417% | 0.02244% | 0.01364% | 0.01615% | 0.01415% | 0.1758 | 0.15338 | 0.089153 | 0.19756 | 0.14473 | 0.14198 | 0.22439 | 0.1364 | 0.16152 | 0.14172
1652 | 3 | 10 | 19 | wtorek | 2015-03-10 | 0.01768% | 0.01504% | 0.009327% | 0.0186% | 0.01338% | 0.0138% | 0.0238% | 0.013% | 0.01605% | 0.01272% | 0.17678 | 0.15043 | 0.093226 | 0.18599 | 0.13376 | 0.13825 | 0.23796 | 0.13001 | 0.16049 | 0.1274
1653 | 3 | 10 | 20 | wtorek | 2015-03-10 | 0.01644% | 0.01431% | 0.008775% | 0.01845% | 0.01138% | 0.01265% | 0.02377% | 0.01223% | 0.01573% | 0.01128% | 0.16444 | 0.14306 | 0.087715 | 0.18445 | 0.11383 | 0.12671 | 0.23766 | 0.12233 | 0.15725 | 0.11296
1654 | 3 | 10 | 21 | wtorek | 2015-03-10 | 0.01464% | 0.01631% | 0.02969% | 0.01829% | 0.009832% | 0.008822% | 0.0241% | 0.01105% | 0.01515% | 0.00988% | 0.14643 | 0.16304 | 0.29682 | 0.18284 | 0.098311 | 0.088384 | 0.24091 | 0.11052 | 0.15152 | 0.098916
1655 | 3 | 10 | 22 | wtorek | 2015-03-10 | 0.01179% | 0.017% | 0.02962% | 0.01591% | 0.008551% | 0.007459% | 0.024% | 0.009578% | 0.01472% | 0.008806% | 0.11785 | 0.16999 | 0.29609 | 0.15907 | 0.085507 | 0.074726 | 0.23996 | 0.095774 | 0.14721 | 0.088171
1656 | 3 | 10 | 23 | wtorek | 2015-03-10 | 0.009399% | 0.01479% | 0.02767% | 0.01414% | 0.008008% | 0.007287% | 0.02367% | 0.008864% | 0.01499% | 0.008163% | 0.093983 | 0.1479 | 0.27656 | 0.14137 | 0.080076 | 0.073003 | 0.2366 | 0.088639 | 0.14987 | 0.081732
1657 | 3 | 11 | 0 | środa | 2015-03-11 | 0.007517% | 0.01214% | 0.01838% | 0.0126% | 0.007528% | 0.007265% | 0.02349% | 0.008246% | 0.01494% | 0.007719% | 0.075169 | 0.12142 | 0.18372 | 0.12597 | 0.075271 | 0.072784 | 0.23481 | 0.082458 | 0.14938 | 0.077287
1658 | 3 | 11 | 1 | środa | 2015-03-11 | 0.006713% | 0.01129% | 0.0161% | 0.01188% | 0.007494% | 0.007441% | 0.02339% | 0.008094% | 0.01477% | 0.007515% | 0.067123 | 0.11292 | 0.16095 | 0.11879 | 0.074933 | 0.074552 | 0.23386 | 0.08093 | 0.14764 | 0.075243
1659 | 3 | 11 | 2 | środa | 2015-03-11 | 0.006271% | 0.01115% | 0.01534% | 0.01235% | 0.007452% | 0.007364% | 0.02332% | 0.007952% | 0.01422% | 0.007406% | 0.062707 | 0.11147 | 0.15329 | 0.12351 | 0.074516 | 0.073774 | 0.23315 | 0.079511 | 0.14218 | 0.074145
1660 | 3 | 11 | 3 | środa | 2015-03-11 | 0.006422% | 0.01176% | 0.01536% | 0.01162% | 0.007467% | 0.007349% | 0.02335% | 0.008039% | 0.01432% | 0.007397% | 0.064214 | 0.11761 | 0.15357 | 0.11624 | 0.074666 | 0.073631 | 0.23344 | 0.08038 | 0.14321 | 0.074059
1661 | 3 | 11 | 4 | środa | 2015-03-11 | 0.007153% | 0.01208% | 0.01806% | 0.01282% | 0.008103% | 0.007409% | 0.02182% | 0.00843% | 0.01417% | 0.007566% | 0.071523 | 0.12081 | 0.18057 | 0.12814 | 0.081022 | 0.074225 | 0.21814 | 0.084297 | 0.14172 | 0.075752
1662 | 3 | 11 | 5 | środa | 2015-03-11 | 0.008821% | 0.01192% | 0.004286% | 0.01433% | 0.009866% | 0.008192% | 0.01216% | 0.009542% | 0.01265% | 0.008308% | 0.088206 | 0.11917 | 0.042844 | 0.1433 | 0.098652 | 0.082077 | 0.12161 | 0.095416 | 0.12652 | 0.083177
1663 | 3 | 11 | 6 | środa | 2015-03-11 | 0.01136% | 0.01126% | 0.005526% | 0.01576% | 0.0128% | 0.01045% | 0.001091% | 0.01165% | 0.01113% | 0.01035% | 0.11358 | 0.11255 | 0.055238 | 0.15762 | 0.12794 | 0.10471 | 0.010906 | 0.11647 | 0.11126 | 0.10365
1664 | 3 | 11 | 7 | środa | 2015-03-11 | 0.01283% | 0.01083% | 0.006377% | 0.01584% | 0.01611% | 0.01684% | 0.0004907% | 0.0135% | 0.0114% | 0.01367% | 0.12827 | 0.1083 | 0.063739 | 0.15842 | 0.16109 | 0.16875 | 0.0049058 | 0.13501 | 0.11401 | 0.13685
1665 | 3 | 11 | 8 | środa | 2015-03-11 | 0.01257% | 0.01057% | 0.006333% | 0.01586% | 0.01846% | 0.021% | 0.000388% | 0.0146% | 0.01164% | 0.01735% | 0.12565 | 0.10567 | 0.063299 | 0.15862 | 0.18455 | 0.21037 | 0.0038795 | 0.14604 | 0.11637 | 0.17369
1666 | 3 | 11 | 9 | środa | 2015-03-11 | 0.0125% | 0.01078% | 0.006331% | 0.01566% | 0.02017% | 0.02284% | 0.0003065% | 0.01527% | 0.01168% | 0.01978% | 0.12497 | 0.1078 | 0.063283 | 0.15662 | 0.20173 | 0.22885 | 0.0030638 | 0.15273 | 0.11679 | 0.198
1667 | 3 | 11 | 10 | środa | 2015-03-11 | 0.01233% | 0.01051% | 0.006134% | 0.01473% | 0.02078% | 0.02206% | 0.0002689% | 0.01569% | 0.01176% | 0.0207% | 0.12328 | 0.10505 | 0.061312 | 0.14727 | 0.20783 | 0.22106 | 0.0026879 | 0.15689 | 0.1176 | 0.20729
1668 | 3 | 11 | 11 | środa | 2015-03-11 | 0.01225% | 0.01073% | 0.00605% | 0.01515% | 0.02109% | 0.02222% | 0.0002577% | 0.01568% | 0.01166% | 0.02093% | 0.1225 | 0.10731 | 0.060474 | 0.15149 | 0.21091 | 0.22266 | 0.0025767 | 0.15675 | 0.11658 | 0.20953
1669 | 3 | 11 | 12 | środa | 2015-03-11 | 0.01201% | 0.01393% | 0.006103% | 0.01507% | 0.0206% | 0.02233% | 0.0002579% | 0.01571% | 0.01177% | 0.02087% | 0.12014 | 0.13931 | 0.061004 | 0.15068 | 0.20602 | 0.22369 | 0.0025787 | 0.15711 | 0.11767 | 0.20897
1670 | 3 | 11 | 13 | środa | 2015-03-11 | 0.01223% | 0.01779% | 0.00627% | 0.01678% | 0.01995% | 0.02167% | 0.0002684% | 0.01559% | 0.01184% | 0.02034% | 0.12229 | 0.17793 | 0.062677 | 0.16781 | 0.19945 | 0.21708 | 0.0026835 | 0.15589 | 0.11835 | 0.20367
1671 | 3 | 11 | 14 | środa | 2015-03-11 | 0.01256% | 0.01495% | 0.006229% | 0.01696% | 0.01851% | 0.01933% | 0.000294% | 0.01512% | 0.01175% | 0.01961% | 0.12558 | 0.1495 | 0.062261 | 0.16964 | 0.18506 | 0.19361 | 0.0029395 | 0.15116 | 0.11748 | 0.19636
1672 | 3 | 11 | 15 | środa | 2015-03-11 | 0.01321% | 0.01188% | 0.006456% | 0.01558% | 0.01725% | 0.01676% | 0.0002689% | 0.0146% | 0.01074% | 0.01818% | 0.13206 | 0.11876 | 0.064536 | 0.15576 | 0.17246 | 0.16795 | 0.0026883 | 0.146 | 0.10736 | 0.18203
1673 | 3 | 11 | 16 | środa | 2015-03-11 | 0.01419% | 0.01233% | 0.006871% | 0.01548% | 0.01665% | 0.01508% | 0.001151% | 0.01431% | 0.01061% | 0.01659% | 0.14186 | 0.12332 | 0.068678 | 0.15477 | 0.16649 | 0.15108 | 0.011504 | 0.14314 | 0.10609 | 0.16612
1674 | 3 | 11 | 17 | środa | 2015-03-11 | 0.01591% | 0.01387% | 0.007529% | 0.01695% | 0.01584% | 0.01394% | 0.008063% | 0.01392% | 0.01304% | 0.01523% | 0.1591 | 0.13864 | 0.075258 | 0.16951 | 0.15834 | 0.13966 | 0.080608 | 0.1392 | 0.13036 | 0.15252
1675 | 3 | 11 | 18 | środa | 2015-03-11 | 0.01766% | 0.01524% | 0.008855% | 0.01938% | 0.0149% | 0.01454% | 0.02231% | 0.01354% | 0.01556% | 0.01415% | 0.17655 | 0.15241 | 0.088508 | 0.19378 | 0.14898 | 0.14566 | 0.22303 | 0.13543 | 0.15556 | 0.14172
1676 | 3 | 11 | 19 | środa | 2015-03-11 | 0.01751% | 0.01519% | 0.009182% | 0.01776% | 0.01333% | 0.01377% | 0.02376% | 0.01285% | 0.01567% | 0.01272% | 0.17512 | 0.15191 | 0.091782 | 0.1776 | 0.13331 | 0.13792 | 0.23751 | 0.12849 | 0.15663 | 0.1274
1677 | 3 | 11 | 20 | środa | 2015-03-11 | 0.01655% | 0.0145% | 0.008751% | 0.01784% | 0.01156% | 0.01243% | 0.02377% | 0.01218% | 0.01555% | 0.01128% | 0.16545 | 0.14498 | 0.08747 | 0.17835 | 0.11563 | 0.12456 | 0.23767 | 0.1218 | 0.15551 | 0.11296
1678 | 3 | 11 | 21 | środa | 2015-03-11 | 0.01494% | 0.01614% | 0.03023% | 0.01722% | 0.01018% | 0.009167% | 0.02409% | 0.01111% | 0.01539% | 0.00988% | 0.14938 | 0.16142 | 0.30215 | 0.17214 | 0.10177 | 0.091845 | 0.24087 | 0.11111 | 0.15387 | 0.098916
1679 | 3 | 11 | 22 | środa | 2015-03-11 | 0.01218% | 0.01672% | 0.03058% | 0.0159% | 0.008725% | 0.00728% | 0.02411% | 0.009707% | 0.01511% | 0.008806% | 0.12178 | 0.16715 | 0.3057 | 0.15896 | 0.087241 | 0.072938 | 0.241 | 0.097065 | 0.15109 | 0.088171
1680 | 3 | 11 | 23 | środa | 2015-03-11 | 0.009623% | 0.01452% | 0.02787% | 0.01422% | 0.007874% | 0.007208% | 0.02365% | 0.008829% | 0.01488% | 0.008163% | 0.096228 | 0.14519 | 0.27857 | 0.14216 | 0.078732 | 0.072212 | 0.23641 | 0.088288 | 0.14882 | 0.081732
1681 | 3 | 12 | 0 | czwartek | 2015-03-12 | 0.007596% | 0.01237% | 0.01867% | 0.01345% | 0.007738% | 0.007113% | 0.02339% | 0.008212% | 0.01488% | 0.007719% | 0.075953 | 0.12364 | 0.18659 | 0.13451 | 0.077372 | 0.071262 | 0.23387 | 0.082111 | 0.14881 | 0.077287
1682 | 3 | 12 | 1 | czwartek | 2015-03-12 | 0.006773% | 0.01142% | 0.01795% | 0.01179% | 0.007673% | 0.007059% | 0.02333% | 0.00804% | 0.01486% | 0.007515% | 0.06772 | 0.11423 | 0.17941 | 0.11785 | 0.076728 | 0.070725 | 0.23325 | 0.080399 | 0.14861 | 0.075243
1683 | 3 | 12 | 2 | czwartek | 2015-03-12 | 0.006322% | 0.01144% | 0.01566% | 0.01145% | 0.007574% | 0.007122% | 0.0234% | 0.007884% | 0.01458% | 0.007406% | 0.063216 | 0.11436 | 0.15652 | 0.11445 | 0.075732 | 0.071351 | 0.23394 | 0.078831 | 0.14574 | 0.074145
1684 | 3 | 12 | 3 | czwartek | 2015-03-12 | 0.006493% | 0.01153% | 0.01597% | 0.01175% | 0.007698% | 0.007175% | 0.02344% | 0.007951% | 0.01434% | 0.007397% | 0.064925 | 0.11528 | 0.15958 | 0.11753 | 0.07697 | 0.071888 | 0.23435 | 0.079508 | 0.14335 | 0.074059
1685 | 3 | 12 | 4 | czwartek | 2015-03-12 | 0.007222% | 0.01239% | 0.01851% | 0.01225% | 0.008054% | 0.007196% | 0.02196% | 0.00833% | 0.01418% | 0.007566% | 0.072217 | 0.12388 | 0.18501 | 0.12247 | 0.080532 | 0.072096 | 0.21956 | 0.083291 | 0.1418 | 0.075752
1686 | 3 | 12 | 5 | czwartek | 2015-03-12 | 0.008854% | 0.01227% | 0.004432% | 0.01415% | 0.009845% | 0.007801% | 0.01169% | 0.009344% | 0.01263% | 0.008308% | 0.088538 | 0.1227 | 0.044302 | 0.14152 | 0.098442 | 0.07816 | 0.11691 | 0.093429 | 0.12631 | 0.083177
1687 | 3 | 12 | 6 | czwartek | 2015-03-12 | 0.01145% | 0.01116% | 0.005606% | 0.01526% | 0.01276% | 0.01013% | 0.001031% | 0.01151% | 0.01093% | 0.01035% | 0.11452 | 0.11159 | 0.056037 | 0.15257 | 0.12758 | 0.10145 | 0.010306 | 0.11512 | 0.10926 | 0.10365
1688 | 3 | 12 | 7 | czwartek | 2015-03-12 | 0.01254% | 0.01119% | 0.006327% | 0.01658% | 0.01589% | 0.016% | 0.0005682% | 0.01351% | 0.01101% | 0.01367% | 0.12538 | 0.11193 | 0.06324 | 0.1658 | 0.15892 | 0.16032 | 0.0056804 | 0.13514 | 0.11014 | 0.13685
1689 | 3 | 12 | 8 | czwartek | 2015-03-12 | 0.01286% | 0.0107% | 0.006414% | 0.01599% | 0.01878% | 0.02096% | 0.0004435% | 0.01461% | 0.01127% | 0.01735% | 0.12863 | 0.107 | 0.064111 | 0.15986 | 0.1878 | 0.20998 | 0.0044337 | 0.14611 | 0.11266 | 0.17369
1690 | 3 | 12 | 9 | czwartek | 2015-03-12 | 0.0128% | 0.01059% | 0.006355% | 0.01545% | 0.02078% | 0.02262% | 0.0003072% | 0.01543% | 0.0112% | 0.01978% | 0.12803 | 0.10589 | 0.063527 | 0.15444 | 0.20781 | 0.22662 | 0.0030713 | 0.15424 | 0.112 | 0.198
1691 | 3 | 12 | 10 | czwartek | 2015-03-12 | 0.01253% | 0.01053% | 0.006033% | 0.01469% | 0.02118% | 0.02177% | 0.0002521% | 0.01572% | 0.01123% | 0.0207% | 0.12526 | 0.10531 | 0.060302 | 0.14694 | 0.21183 | 0.21809 | 0.0025201 | 0.15715 | 0.11233 | 0.20729
1692 | 3 | 12 | 11 | czwartek | 2015-03-12 | 0.0125% | 0.01041% | 0.006061% | 0.01534% | 0.02115% | 0.02214% | 0.0002579% | 0.01588% | 0.01132% | 0.02093% | 0.125 | 0.10412 | 0.060582 | 0.15334 | 0.21146 | 0.22184 | 0.0025786 | 0.15878 | 0.11319 | 0.20953
1693 | 3 | 12 | 12 | czwartek | 2015-03-12 | 0.0122% | 0.01315% | 0.006067% | 0.01479% | 0.0209% | 0.02189% | 0.000287% | 0.01595% | 0.01166% | 0.02087% | 0.12203 | 0.13153 | 0.06064 | 0.14789 | 0.20903 | 0.21932 | 0.0028691 | 0.15946 | 0.11661 | 0.20897
1694 | 3 | 12 | 13 | czwartek | 2015-03-12 | 0.01243% | 0.01762% | 0.006065% | 0.01567% | 0.0201% | 0.02164% | 0.000269% | 0.01575% | 0.01183% | 0.02034% | 0.12432 | 0.17618 | 0.060628 | 0.15669 | 0.20095 | 0.21679 | 0.0026894 | 0.1575 | 0.11829 | 0.20367
1695 | 3 | 12 | 14 | czwartek | 2015-03-12 | 0.01268% | 0.01498% | 0.006193% | 0.01603% | 0.01884% | 0.02008% | 0.0002576% | 0.01535% | 0.01138% | 0.01961% | 0.12677 | 0.14983 | 0.0619 | 0.16025 | 0.1884 | 0.20116 | 0.0025757 | 0.15346 | 0.11382 | 0.19636
1696 | 3 | 12 | 15 | czwartek | 2015-03-12 | 0.01309% | 0.01183% | 0.006344% | 0.01501% | 0.01753% | 0.01773% | 0.000288% | 0.01473% | 0.01081% | 0.01818% | 0.13087 | 0.11833 | 0.063409 | 0.15006 | 0.17525 | 0.17766 | 0.0028796 | 0.1473 | 0.10807 | 0.18203
1697 | 3 | 12 | 16 | czwartek | 2015-03-12 | 0.01414% | 0.01233% | 0.006604% | 0.01532% | 0.01655% | 0.01542% | 0.001056% | 0.01446% | 0.01104% | 0.01659% | 0.14136 | 0.1233 | 0.066013 | 0.15321 | 0.16551 | 0.15444 | 0.010554 | 0.1446 | 0.11043 | 0.16612
1698 | 3 | 12 | 17 | czwartek | 2015-03-12 | 0.01577% | 0.0141% | 0.007466% | 0.01708% | 0.01574% | 0.01422% | 0.007718% | 0.01408% | 0.01303% | 0.01523% | 0.15767 | 0.14094 | 0.074631 | 0.17083 | 0.15737 | 0.14242 | 0.077159 | 0.14084 | 0.13024 | 0.15252
1699 | 3 | 12 | 18 | czwartek | 2015-03-12 | 0.01766% | 0.01516% | 0.008877% | 0.01992% | 0.01475% | 0.01437% | 0.0223% | 0.01362% | 0.01598% | 0.01415% | 0.17655 | 0.15154 | 0.088732 | 0.19914 | 0.14746 | 0.14395 | 0.22292 | 0.13623 | 0.15976 | 0.14172
1700 | 3 | 12 | 19 | czwartek | 2015-03-12 | 0.01772% | 0.0153% | 0.009345% | 0.01852% | 0.0135% | 0.01391% | 0.02393% | 0.01296% | 0.0161% | 0.01272% | 0.1772 | 0.153 | 0.093406 | 0.18521 | 0.13499 | 0.13933 | 0.23928 | 0.1296 | 0.16093 | 0.1274
1701 | 3 | 12 | 20 | czwartek | 2015-03-12 | 0.0168% | 0.01431% | 0.008825% | 0.01725% | 0.01168% | 0.01289% | 0.02391% | 0.01228% | 0.01568% | 0.01128% | 0.16796 | 0.14307 | 0.088209 | 0.17252 | 0.11676 | 0.12911 | 0.23907 | 0.12278 | 0.15678 | 0.11296
1702 | 3 | 12 | 21 | czwartek | 2015-03-12 | 0.01461% | 0.01578% | 0.03012% | 0.01766% | 0.01007% | 0.009038% | 0.02438% | 0.01123% | 0.01564% | 0.00988% | 0.1461 | 0.15777 | 0.3011 | 0.17656 | 0.10071 | 0.090548 | 0.24373 | 0.11225 | 0.15639 | 0.098916
1703 | 3 | 12 | 22 | czwartek | 2015-03-12 | 0.01219% | 0.01712% | 0.03047% | 0.01572% | 0.008819% | 0.00767% | 0.02424% | 0.009683% | 0.01525% | 0.008806% | 0.1219 | 0.17119 | 0.30457 | 0.15724 | 0.088185 | 0.076843 | 0.24234 | 0.096828 | 0.15246 | 0.088171
1704 | 3 | 12 | 23 | czwartek | 2015-03-12 | 0.009623% | 0.01477% | 0.02802% | 0.01426% | 0.007981% | 0.007557% | 0.02373% | 0.008821% | 0.01516% | 0.008163% | 0.096219 | 0.1477 | 0.28004 | 0.14262 | 0.079801 | 0.075715 | 0.23728 | 0.088208 | 0.15156 | 0.081732
1705 | 3 | 13 | 0 | piątek | 2015-03-13 | 0.007531% | 0.01235% | 0.01952% | 0.01213% | 0.00766% | 0.007428% | 0.0236% | 0.008401% | 0.01508% | 0.007719% | 0.0753 | 0.12348 | 0.19508 | 0.12129 | 0.076595 | 0.074417 | 0.23591 | 0.084008 | 0.15082 | 0.077287
1706 | 3 | 13 | 1 | piątek | 2015-03-13 | 0.006767% | 0.01153% | 0.0167% | 0.01172% | 0.007521% | 0.007293% | 0.02349% | 0.008148% | 0.01491% | 0.007515% | 0.067665 | 0.11526 | 0.1669 | 0.11722 | 0.075207 | 0.073067 | 0.23481 | 0.081474 | 0.14905 | 0.075243
1707 | 3 | 13 | 2 | piątek | 2015-03-13 | 0.006519% | 0.01127% | 0.01577% | 0.01183% | 0.007432% | 0.007% | 0.02345% | 0.007964% | 0.01455% | 0.007406% | 0.065181 | 0.11269 | 0.15761 | 0.11834 | 0.074314 | 0.070129 | 0.23445 | 0.079633 | 0.14548 | 0.074145
1708 | 3 | 13 | 3 | piątek | 2015-03-13 | 0.006587% | 0.01168% | 0.01576% | 0.01177% | 0.007684% | 0.007155% | 0.02355% | 0.008094% | 0.01446% | 0.007397% | 0.065868 | 0.11684 | 0.15756 | 0.11767 | 0.076834 | 0.071684 | 0.23543 | 0.080932 | 0.14463 | 0.074059
1709 | 3 | 13 | 4 | piątek | 2015-03-13 | 0.007248% | 0.01232% | 0.01762% | 0.01251% | 0.008061% | 0.007113% | 0.02208% | 0.008377% | 0.01426% | 0.007566% | 0.072476 | 0.1232 | 0.17611 | 0.12508 | 0.080604 | 0.071262 | 0.22078 | 0.083764 | 0.1426 | 0.075752
1710 | 3 | 13 | 5 | piątek | 2015-03-13 | 0.008856% | 0.01188% | 0.004247% | 0.01324% | 0.009979% | 0.007709% | 0.01149% | 0.009573% | 0.01273% | 0.008308% | 0.08855 | 0.11875 | 0.042449 | 0.13241 | 0.099784 | 0.077231 | 0.11486 | 0.095727 | 0.12726 | 0.083177
1711 | 3 | 13 | 6 | piątek | 2015-03-13 | 0.01134% | 0.01113% | 0.005509% | 0.01493% | 0.0129% | 0.0107% | 0.0009928% | 0.01166% | 0.01123% | 0.01035% | 0.1134 | 0.11132 | 0.055061 | 0.14933 | 0.12898 | 0.10722 | 0.0099256 | 0.11655 | 0.11233 | 0.10365
1712 | 3 | 13 | 7 | piątek | 2015-03-13 | 0.01251% | 0.01159% | 0.006255% | 0.01535% | 0.01644% | 0.01614% | 0.0004873% | 0.01337% | 0.01106% | 0.01367% | 0.12507 | 0.11585 | 0.062527 | 0.15344 | 0.16442 | 0.16174 | 0.0048723 | 0.1337 | 0.11062 | 0.13685
1713 | 3 | 13 | 8 | piątek | 2015-03-13 | 0.01314% | 0.0109% | 0.006344% | 0.01592% | 0.01932% | 0.02049% | 0.000369% | 0.0145% | 0.01177% | 0.01735% | 0.13139 | 0.10904 | 0.063409 | 0.1592 | 0.19316 | 0.20533 | 0.0036895 | 0.14502 | 0.11772 | 0.17369
1714 | 3 | 13 | 9 | piątek | 2015-03-13 | 0.013% | 0.01093% | 0.006584% | 0.0152% | 0.02101% | 0.02254% | 0.0003049% | 0.0153% | 0.01171% | 0.01978% | 0.13002 | 0.10929 | 0.065811 | 0.152 | 0.2101 | 0.22581 | 0.0030481 | 0.15297 | 0.11706 | 0.198
1715 | 3 | 13 | 10 | piątek | 2015-03-13 | 0.01259% | 0.01109% | 0.006208% | 0.01484% | 0.02196% | 0.02164% | 0.000268% | 0.01585% | 0.01168% | 0.0207% | 0.12584 | 0.11085 | 0.062055 | 0.14843 | 0.21954 | 0.21677 | 0.0026797 | 0.15853 | 0.11679 | 0.20729
1716 | 3 | 13 | 11 | piątek | 2015-03-13 | 0.01264% | 0.01138% | 0.006072% | 0.01532% | 0.02181% | 0.02187% | 0.0002581% | 0.01616% | 0.01179% | 0.02093% | 0.12643 | 0.11376 | 0.060698 | 0.15321 | 0.21807 | 0.21908 | 0.00258 | 0.16159 | 0.11791 | 0.20953
1717 | 3 | 13 | 12 | piątek | 2015-03-13 | 0.01266% | 0.014% | 0.006112% | 0.01565% | 0.02128% | 0.02164% | 0.0002556% | 0.01595% | 0.01195% | 0.02087% | 0.12656 | 0.13998 | 0.061093 | 0.15651 | 0.21283 | 0.21681 | 0.0025555 | 0.1595 | 0.11951 | 0.20897
1718 | 3 | 13 | 13 | piątek | 2015-03-13 | 0.01278% | 0.01769% | 0.006281% | 0.01592% | 0.02008% | 0.02061% | 0.0002673% | 0.01586% | 0.01199% | 0.02034% | 0.12775 | 0.17684 | 0.06278 | 0.15914 | 0.20074 | 0.2065 | 0.0026727 | 0.15859 | 0.11993 | 0.20367
1719 | 3 | 13 | 14 | piątek | 2015-03-13 | 0.01286% | 0.01525% | 0.006287% | 0.0164% | 0.01847% | 0.01938% | 0.0002952% | 0.01563% | 0.01192% | 0.01961% | 0.12864 | 0.15251 | 0.062846 | 0.16401 | 0.18468 | 0.19419 | 0.0029508 | 0.15626 | 0.11917 | 0.19636
1720 | 3 | 13 | 15 | piątek | 2015-03-13 | 0.01329% | 0.01226% | 0.006528% | 0.01638% | 0.01715% | 0.01667% | 0.0003392% | 0.01494% | 0.01113% | 0.01818% | 0.13292 | 0.12256 | 0.065251 | 0.16384 | 0.17151 | 0.16702 | 0.0033916 | 0.14936 | 0.11129 | 0.18203
1721 | 3 | 13 | 16 | piątek | 2015-03-13 | 0.01454% | 0.01277% | 0.00677% | 0.01611% | 0.01608% | 0.01439% | 0.001219% | 0.01472% | 0.01095% | 0.01659% | 0.14544 | 0.12769 | 0.067674 | 0.16106 | 0.16083 | 0.14418 | 0.012191 | 0.1472 | 0.10946 | 0.16612
1722 | 3 | 13 | 17 | piątek | 2015-03-13 | 0.01571% | 0.01428% | 0.007382% | 0.01804% | 0.01562% | 0.01346% | 0.007355% | 0.01411% | 0.01338% | 0.01523% | 0.15713 | 0.14277 | 0.073784 | 0.18039 | 0.15623 | 0.13487 | 0.073536 | 0.14105 | 0.13383 | 0.15252
1723 | 3 | 13 | 18 | piątek | 2015-03-13 | 0.01741% | 0.01523% | 0.008678% | 0.01956% | 0.0147% | 0.01444% | 0.02197% | 0.01349% | 0.01569% | 0.01415% | 0.17411 | 0.15233 | 0.086747 | 0.19558 | 0.14695 | 0.14465 | 0.21969 | 0.13485 | 0.1569 | 0.14172
1724 | 3 | 13 | 19 | piątek | 2015-03-13 | 0.01775% | 0.01538% | 0.009082% | 0.01841% | 0.01321% | 0.01363% | 0.024% | 0.01301% | 0.01595% | 0.01272% | 0.17747 | 0.15376 | 0.090779 | 0.18408 | 0.13211 | 0.13654 | 0.23997 | 0.1301 | 0.15944 | 0.1274
1725 | 3 | 13 | 20 | piątek | 2015-03-13 | 0.01633% | 0.0143% | 0.008551% | 0.01741% | 0.01133% | 0.01246% | 0.02427% | 0.01221% | 0.01608% | 0.01128% | 0.16333 | 0.14298 | 0.085473 | 0.17409 | 0.11326 | 0.12487 | 0.2426 | 0.12205 | 0.16083 | 0.11296
1726 | 3 | 13 | 21 | piątek | 2015-03-13 | 0.01448% | 0.01609% | 0.02957% | 0.01771% | 0.01% | 0.009029% | 0.02441% | 0.01111% | 0.01568% | 0.00988% | 0.14482 | 0.16084 | 0.29553 | 0.17709 | 0.10001 | 0.090455 | 0.24407 | 0.11108 | 0.15682 | 0.098916
1727 | 3 | 13 | 22 | piątek | 2015-03-13 | 0.012% | 0.01725% | 0.03019% | 0.01684% | 0.008522% | 0.007566% | 0.02424% | 0.00971% | 0.01487% | 0.008806% | 0.11997 | 0.17244 | 0.30177 | 0.16837 | 0.08521 | 0.075803 | 0.24235 | 0.097096 | 0.14872 | 0.088171
1728 | 3 | 13 | 23 | piątek | 2015-03-13 | 0.01008% | 0.01538% | 0.02915% | 0.01514% | 0.007741% | 0.007299% | 0.02359% | 0.008745% | 0.01449% | 0.008163% | 0.10078 | 0.15382 | 0.29138 | 0.15143 | 0.077405 | 0.073125 | 0.23584 | 0.08744 | 0.14484 | 0.081732
1729 | 3 | 14 | 0 | sobota | 2015-03-14 | 0.007943% | 0.01273% | 0.01953% | 0.01295% | 0.007516% | 0.00707% | 0.02343% | 0.008295% | 0.01473% | 0.007956% | 0.079426 | 0.12726 | 0.19526 | 0.12946 | 0.075154 | 0.070827 | 0.23423 | 0.082944 | 0.14729 | 0.079658
1730 | 3 | 14 | 1 | sobota | 2015-03-14 | 0.006982% | 0.01131% | 0.01719% | 0.01188% | 0.007426% | 0.007087% | 0.02344% | 0.008157% | 0.01466% | 0.007699% | 0.069813 | 0.11306 | 0.1718 | 0.1188 | 0.074251 | 0.070999 | 0.23432 | 0.08156 | 0.14657 | 0.077084
1731 | 3 | 14 | 2 | sobota | 2015-03-14 | 0.006666% | 0.01132% | 0.01574% | 0.01155% | 0.007231% | 0.006991% | 0.02346% | 0.008225% | 0.01442% | 0.007551% | 0.06666 | 0.11324 | 0.1573 | 0.11553 | 0.072303 | 0.070039 | 0.23456 | 0.082239 | 0.14416 | 0.075598
1732 | 3 | 14 | 3 | sobota | 2015-03-14 | 0.006561% | 0.01148% | 0.01559% | 0.01161% | 0.007168% | 0.007191% | 0.02338% | 0.007998% | 0.01425% | 0.007477% | 0.06561 | 0.11475 | 0.15579 | 0.11605 | 0.071675 | 0.072048 | 0.23372 | 0.079973 | 0.14252 | 0.074865
1733 | 3 | 14 | 4 | sobota | 2015-03-14 | 0.006902% | 0.01177% | 0.01627% | 0.01198% | 0.00744% | 0.00724% | 0.02166% | 0.008203% | 0.01393% | 0.007532% | 0.069012 | 0.11769 | 0.16261 | 0.1198 | 0.074395 | 0.072537 | 0.21658 | 0.082025 | 0.13927 | 0.075413
1734 | 3 | 14 | 5 | sobota | 2015-03-14 | 0.007832% | 0.01121% | 0.004023% | 0.01311% | 0.008181% | 0.0073% | 0.01097% | 0.008818% | 0.01214% | 0.007738% | 0.078312 | 0.11211 | 0.04021 | 0.13107 | 0.0818 | 0.073134 | 0.1097 | 0.088174 | 0.1214 | 0.077476
1735 | 3 | 14 | 6 | sobota | 2015-03-14 | 0.009565% | 0.01067% | 0.004636% | 0.01418% | 0.009145% | 0.007603% | 0.001075% | 0.01021% | 0.01013% | 0.008126% | 0.095641 | 0.10672 | 0.046335 | 0.14177 | 0.091445 | 0.076172 | 0.010748 | 0.10206 | 0.10124 | 0.081358
1736 | 3 | 14 | 7 | sobota | 2015-03-14 | 0.01194% | 0.01121% | 0.00585% | 0.01538% | 0.0106% | 0.008961% | 0.0005061% | 0.01135% | 0.009355% | 0.008985% | 0.11939 | 0.11206 | 0.058473 | 0.15378 | 0.10601 | 0.089779 | 0.0050595 | 0.11353 | 0.093537 | 0.089962
1737 | 3 | 14 | 8 | sobota | 2015-03-14 | 0.01352% | 0.01169% | 0.007026% | 0.01638% | 0.01244% | 0.01171% | 0.0004105% | 0.01214% | 0.009488% | 0.01055% | 0.13521 | 0.11684 | 0.070235 | 0.16378 | 0.12443 | 0.11734 | 0.0041042 | 0.12136 | 0.094864 | 0.10563
1738 | 3 | 14 | 9 | sobota | 2015-03-14 | 0.0142% | 0.01277% | 0.007561% | 0.01674% | 0.0137% | 0.01348% | 0.0003481% | 0.01306% | 0.009697% | 0.01222% | 0.14201 | 0.12771 | 0.075575 | 0.16736 | 0.13697 | 0.13503 | 0.0034798 | 0.13059 | 0.096959 | 0.12235
1739 | 3 | 14 | 10 | sobota | 2015-03-14 | 0.0146% | 0.01251% | 0.007828% | 0.01642% | 0.01447% | 0.01341% | 0.0002931% | 0.01353% | 0.009502% | 0.01328% | 0.14594 | 0.12505 | 0.078245 | 0.16416 | 0.14465 | 0.13439 | 0.0029304 | 0.13528 | 0.095013 | 0.13297
1740 | 3 | 14 | 11 | sobota | 2015-03-14 | 0.01491% | 0.01265% | 0.007819% | 0.01678% | 0.01448% | 0.01241% | 0.0002454% | 0.0136% | 0.009496% | 0.01348% | 0.14906 | 0.1265 | 0.078155 | 0.16777 | 0.14476 | 0.12435 | 0.0024533 | 0.13596 | 0.09495 | 0.13501
1741 | 3 | 14 | 12 | sobota | 2015-03-14 | 0.01512% | 0.01611% | 0.007872% | 0.01602% | 0.01365% | 0.0111% | 0.0002732% | 0.01335% | 0.009452% | 0.01313% | 0.15116 | 0.16107 | 0.078687 | 0.16022 | 0.13648 | 0.11124 | 0.002731 | 0.13351 | 0.094513 | 0.13149
1742 | 3 | 14 | 13 | sobota | 2015-03-14 | 0.01509% | 0.02083% | 0.00808% | 0.01689% | 0.01247% | 0.0102% | 0.0002667% | 0.01241% | 0.009645% | 0.01221% | 0.15088 | 0.20824 | 0.080765 | 0.16891 | 0.12465 | 0.10223 | 0.0026668 | 0.1241 | 0.096435 | 0.12222
1743 | 3 | 14 | 14 | sobota | 2015-03-14 | 0.01481% | 0.0171% | 0.007906% | 0.01725% | 0.0113% | 0.009941% | 0.0002931% | 0.01166% | 0.009278% | 0.01105% | 0.14808 | 0.171 | 0.079021 | 0.17252 | 0.11299 | 0.099591 | 0.00293 | 0.11662 | 0.092773 | 0.11063
1744 | 3 | 14 | 15 | sobota | 2015-03-14 | 0.01508% | 0.01338% | 0.00776% | 0.01682% | 0.01041% | 0.009438% | 0.0003228% | 0.0113% | 0.008934% | 0.01027% | 0.15082 | 0.1338 | 0.077562 | 0.1682 | 0.1041 | 0.094559 | 0.0032275 | 0.11296 | 0.089327 | 0.10283
1745 | 3 | 14 | 16 | sobota | 2015-03-14 | 0.01509% | 0.01364% | 0.007556% | 0.01735% | 0.01021% | 0.008956% | 0.0009773% | 0.01139% | 0.009205% | 0.009869% | 0.15087 | 0.13639 | 0.075531 | 0.17345 | 0.10212 | 0.089732 | 0.0097708 | 0.1139 | 0.09204 | 0.098807
1746 | 3 | 14 | 17 | sobota | 2015-03-14 | 0.01605% | 0.01482% | 0.00781% | 0.0194% | 0.0106% | 0.008983% | 0.007077% | 0.01146% | 0.01162% | 0.009847% | 0.16047 | 0.14818 | 0.078062 | 0.19396 | 0.10595 | 0.090002 | 0.07075 | 0.11459 | 0.11618 | 0.098586
1747 | 3 | 14 | 18 | sobota | 2015-03-14 | 0.01743% | 0.01573% | 0.008866% | 0.02144% | 0.01093% | 0.009815% | 0.02212% | 0.01156% | 0.01458% | 0.01038% | 0.17427 | 0.15733 | 0.088621 | 0.21438 | 0.10931 | 0.098329 | 0.22114 | 0.11557 | 0.14578 | 0.10388
1748 | 3 | 14 | 19 | sobota | 2015-03-14 | 0.01771% | 0.01502% | 0.009301% | 0.01936% | 0.01068% | 0.009778% | 0.0244% | 0.01146% | 0.01476% | 0.01024% | 0.17708 | 0.15016 | 0.092965 | 0.19358 | 0.10682 | 0.097959 | 0.24394 | 0.1146 | 0.1476 | 0.10254
1749 | 3 | 14 | 20 | sobota | 2015-03-14 | 0.01602% | 0.01412% | 0.008622% | 0.01839% | 0.009824% | 0.009318% | 0.02439% | 0.01105% | 0.01461% | 0.009825% | 0.16014 | 0.14121 | 0.086181 | 0.1839 | 0.09823 | 0.093353 | 0.24382 | 0.11046 | 0.14613 | 0.098372
1750 | 3 | 14 | 21 | sobota | 2015-03-14 | 0.01443% | 0.01551% | 0.02955% | 0.01665% | 0.008934% | 0.006893% | 0.02444% | 0.01029% | 0.01473% | 0.009207% | 0.14426 | 0.15511 | 0.2954 | 0.16646 | 0.08933 | 0.069058 | 0.24439 | 0.10285 | 0.14729 | 0.092186
1751 | 3 | 14 | 22 | sobota | 2015-03-14 | 0.01256% | 0.01685% | 0.0318% | 0.01521% | 0.008086% | 0.006044% | 0.02429% | 0.009148% | 0.0141% | 0.008599% | 0.12555 | 0.1685 | 0.31783 | 0.15204 | 0.080857 | 0.06055 | 0.24281 | 0.091469 | 0.14093 | 0.08609
1752 | 3 | 14 | 23 | sobota | 2015-03-14 | 0.0104% | 0.01501% | 0.03105% | 0.01402% | 0.007401% | 0.005901% | 0.02438% | 0.008374% | 0.01411% | 0.008114% | 0.10397 | 0.15007 | 0.3104 | 0.14015 | 0.074002 | 0.05912 | 0.24374 | 0.083735 | 0.14109 | 0.081234
1753 | 3 | 15 | 0 | niedziela | 2015-03-15 | 0.008129% | 0.01246% | 0.02081% | 0.01299% | 0.006831% | 0.005823% | 0.02317% | 0.007689% | 0.01372% | 0.007782% | 0.081281 | 0.1246 | 0.20803 | 0.12994 | 0.068305 | 0.058337 | 0.23169 | 0.076882 | 0.13719 | 0.07791
1754 | 3 | 15 | 1 | niedziela | 2015-03-15 | 0.007106% | 0.01151% | 0.01765% | 0.01116% | 0.006703% | 0.005801% | 0.02317% | 0.007376% | 0.01341% | 0.007559% | 0.071051 | 0.11504 | 0.17641 | 0.11157 | 0.06703 | 0.058122 | 0.23163 | 0.073759 | 0.13407 | 0.075686
1755 | 3 | 15 | 2 | niedziela | 2015-03-15 | 0.006746% | 0.01077% | 0.01655% | 0.01065% | 0.006592% | 0.005798% | 0.02318% | 0.007215% | 0.0134% | 0.007492% | 0.067459 | 0.10765 | 0.16538 | 0.10646 | 0.065917 | 0.058091 | 0.23178 | 0.072142 | 0.13398 | 0.075012
1756 | 3 | 15 | 3 | niedziela | 2015-03-15 | 0.006606% | 0.01078% | 0.016% | 0.01102% | 0.00668% | 0.005778% | 0.02312% | 0.007205% | 0.0132% | 0.00735% | 0.066057 | 0.1078 | 0.15997 | 0.1102 | 0.066791 | 0.057889 | 0.23116 | 0.072042 | 0.13201 | 0.073589
1757 | 3 | 15 | 4 | niedziela | 2015-03-15 | 0.006685% | 0.01137% | 0.01605% | 0.01149% | 0.006682% | 0.005817% | 0.02123% | 0.00727% | 0.01277% | 0.007293% | 0.066841 | 0.11371 | 0.16039 | 0.11491 | 0.06682 | 0.058275 | 0.21226 | 0.072698 | 0.12773 | 0.073014
1758 | 3 | 15 | 5 | niedziela | 2015-03-15 | 0.007447% | 0.0108% | 0.003572% | 0.01247% | 0.006556% | 0.005717% | 0.01013% | 0.007258% | 0.01033% | 0.007255% | 0.074464 | 0.10798 | 0.035704 | 0.12469 | 0.065551 | 0.057281 | 0.1013 | 0.072573 | 0.10328 | 0.072642
1759 | 3 | 15 | 6 | niedziela | 2015-03-15 | 0.008898% | 0.01019% | 0.00439% | 0.01464% | 0.006684% | 0.00492% | 0.0008389% | 0.007479% | 0.008141% | 0.006949% | 0.088977 | 0.10187 | 0.043881 | 0.14637 | 0.066832 | 0.049287 | 0.0083869 | 0.074783 | 0.081398 | 0.069575
1760 | 3 | 15 | 7 | niedziela | 2015-03-15 | 0.01102% | 0.01097% | 0.005411% | 0.01465% | 0.007015% | 0.00506% | 0.0004994% | 0.007938% | 0.007887% | 0.007049% | 0.11022 | 0.10974 | 0.054088 | 0.14645 | 0.070142 | 0.05069 | 0.0049928 | 0.079379 | 0.078862 | 0.070574
1761 | 3 | 15 | 8 | niedziela | 2015-03-15 | 0.01263% | 0.0121% | 0.006551% | 0.01593% | 0.007445% | 0.005554% | 0.0003926% | 0.008807% | 0.008306% | 0.00742% | 0.12633 | 0.12104 | 0.065486 | 0.1593 | 0.074442 | 0.055642 | 0.003925 | 0.088068 | 0.083053 | 0.074286
1762 | 3 | 15 | 9 | niedziela | 2015-03-15 | 0.01382% | 0.0123% | 0.007507% | 0.01611% | 0.008516% | 0.005643% | 0.0003039% | 0.009703% | 0.008305% | 0.00799% | 0.13822 | 0.123 | 0.075036 | 0.16105 | 0.085156 | 0.056535 | 0.0030381 | 0.097022 | 0.083044 | 0.079999
1763 | 3 | 15 | 10 | niedziela | 2015-03-15 | 0.01437% | 0.01204% | 0.007902% | 0.01576% | 0.008881% | 0.005662% | 0.0002672% | 0.009891% | 0.00864% | 0.008491% | 0.14368 | 0.12037 | 0.078985 | 0.15763 | 0.088803 | 0.056722 | 0.0026709 | 0.098904 | 0.086386 | 0.085016
1764 | 3 | 15 | 11 | niedziela | 2015-03-15 | 0.01458% | 0.01221% | 0.008191% | 0.01706% | 0.008962% | 0.005837% | 0.0002452% | 0.01015% | 0.008647% | 0.00878% | 0.14583 | 0.12211 | 0.081878 | 0.17056 | 0.089619 | 0.058478 | 0.002451 | 0.10148 | 0.086456 | 0.087907
1765 | 3 | 15 | 12 | niedziela | 2015-03-15 | 0.01457% | 0.01452% | 0.008059% | 0.01639% | 0.00908% | 0.005753% | 0.000236% | 0.01012% | 0.008713% | 0.008839% | 0.14568 | 0.14523 | 0.080557 | 0.16392 | 0.090794 | 0.057642 | 0.0023593 | 0.10121 | 0.087115 | 0.088499
1766 | 3 | 15 | 13 | niedziela | 2015-03-15 | 0.01396% | 0.0179% | 0.007785% | 0.01435% | 0.009058% | 0.005702% | 0.0002308% | 0.01016% | 0.009049% | 0.008797% | 0.13963 | 0.17899 | 0.077816 | 0.14347 | 0.090579 | 0.057131 | 0.0023075 | 0.10162 | 0.090475 | 0.088078
1767 | 3 | 15 | 14 | niedziela | 2015-03-15 | 0.01282% | 0.01482% | 0.007062% | 0.01441% | 0.009064% | 0.005593% | 0.0002564% | 0.009953% | 0.008837% | 0.008753% | 0.12817 | 0.14819 | 0.070586 | 0.14412 | 0.090634 | 0.056037 | 0.0025633 | 0.099526 | 0.088362 | 0.087638
1768 | 3 | 15 | 15 | niedziela | 2015-03-15 | 0.01243% | 0.01136% | 0.006714% | 0.01521% | 0.009012% | 0.005566% | 0.0002668% | 0.009895% | 0.00872% | 0.008694% | 0.12433 | 0.11359 | 0.067112 | 0.15204 | 0.090114 | 0.05576 | 0.0026677 | 0.098947 | 0.087185 | 0.087043
1769 | 3 | 15 | 16 | niedziela | 2015-03-15 | 0.01276% | 0.01137% | 0.006665% | 0.01551% | 0.009194% | 0.00544% | 0.0008183% | 0.01004% | 0.008849% | 0.008673% | 0.12763 | 0.11371 | 0.066624 | 0.15508 | 0.091937 | 0.054499 | 0.008181 | 0.10043 | 0.088483 | 0.086839
1770 | 3 | 15 | 17 | niedziela | 2015-03-15 | 0.01414% | 0.01322% | 0.007346% | 0.01778% | 0.009876% | 0.005379% | 0.006725% | 0.01045% | 0.01052% | 0.00889% | 0.14138 | 0.13223 | 0.073425 | 0.17777 | 0.098757 | 0.053887 | 0.067232 | 0.10449 | 0.10517 | 0.089008
1771 | 3 | 15 | 18 | niedziela | 2015-03-15 | 0.01613% | 0.01434% | 0.008426% | 0.01989% | 0.0102% | 0.006104% | 0.02148% | 0.01059% | 0.01323% | 0.00943% | 0.16134 | 0.1434 | 0.084227 | 0.19891 | 0.10199 | 0.061158 | 0.21471 | 0.10588 | 0.13233 | 0.094416
1772 | 3 | 15 | 19 | niedziela | 2015-03-15 | 0.0166% | 0.01418% | 0.008948% | 0.0193% | 0.009327% | 0.00634% | 0.02395% | 0.01029% | 0.01389% | 0.009495% | 0.16601 | 0.14174 | 0.08944 | 0.19301 | 0.093259 | 0.063523 | 0.23939 | 0.1029 | 0.13888 | 0.095069
1773 | 3 | 15 | 20 | niedziela | 2015-03-15 | 0.01581% | 0.01383% | 0.008483% | 0.01818% | 0.009094% | 0.00613% | 0.02399% | 0.009742% | 0.0142% | 0.009239% | 0.15809 | 0.1383 | 0.084792 | 0.18179 | 0.090933 | 0.061416 | 0.2398 | 0.097417 | 0.14199 | 0.092506
1774 | 3 | 15 | 21 | niedziela | 2015-03-15 | 0.01384% | 0.01467% | 0.02944% | 0.01663% | 0.008098% | 0.006101% | 0.02406% | 0.008971% | 0.01403% | 0.008745% | 0.13834 | 0.14668 | 0.29432 | 0.1663 | 0.080977 | 0.061125 | 0.24055 | 0.089701 | 0.14032 | 0.087558
1775 | 3 | 15 | 22 | niedziela | 2015-03-15 | 0.01144% | 0.01561% | 0.02977% | 0.01433% | 0.007521% | 0.005796% | 0.0239% | 0.008648% | 0.01385% | 0.008192% | 0.1144 | 0.15611 | 0.29755 | 0.14333 | 0.075203 | 0.058067 | 0.23893 | 0.086472 | 0.13844 | 0.082019
1776 | 3 | 15 | 23 | niedziela | 2015-03-15 | 0.009237% | 0.01363% | 0.0272% | 0.01245% | 0.007403% | 0.005678% | 0.02341% | 0.008268% | 0.01405% | 0.00776% | 0.092364 | 0.1363 | 0.27192 | 0.12453 | 0.074021 | 0.056885 | 0.23407 | 0.082673 | 0.14051 | 0.077696
1777 | 3 | 16 | 0 | poniedziałek | 2015-03-16 | 0.007477% | 0.01154% | 0.01858% | 0.01167% | 0.007007% | 0.005656% | 0.02308% | 0.007654% | 0.01391% | 0.007719% | 0.074764 | 0.11538 | 0.18569 | 0.11669 | 0.07007 | 0.056666 | 0.23078 | 0.076533 | 0.13911 | 0.077287
1778 | 3 | 16 | 1 | poniedziałek | 2015-03-16 | 0.006642% | 0.01074% | 0.01644% | 0.01081% | 0.00699% | 0.005569% | 0.02301% | 0.007476% | 0.0138% | 0.007515% | 0.066418 | 0.10738 | 0.16432 | 0.10809 | 0.069894 | 0.055795 | 0.23003 | 0.074757 | 0.138 | 0.075243
1779 | 3 | 16 | 2 | poniedziałek | 2015-03-16 | 0.006261% | 0.01045% | 0.01654% | 0.0108% | 0.00684% | 0.005653% | 0.02304% | 0.007345% | 0.01345% | 0.007406% | 0.062607 | 0.10448 | 0.16529 | 0.10799 | 0.068395 | 0.056631 | 0.23038 | 0.073446 | 0.13446 | 0.074145
1780 | 3 | 16 | 3 | poniedziałek | 2015-03-16 | 0.006257% | 0.01072% | 0.01553% | 0.01071% | 0.006979% | 0.005666% | 0.02293% | 0.007544% | 0.01347% | 0.007397% | 0.062569 | 0.10715 | 0.15519 | 0.10706 | 0.069787 | 0.056762 | 0.22925 | 0.075431 | 0.1347 | 0.074059
1781 | 3 | 16 | 4 | poniedziałek | 2015-03-16 | 0.007042% | 0.01172% | 0.01729% | 0.01139% | 0.007486% | 0.005792% | 0.02073% | 0.00783% | 0.01317% | 0.007566% | 0.070417 | 0.11721 | 0.17285 | 0.11384 | 0.074856 | 0.058023 | 0.20721 | 0.078297 | 0.13167 | 0.075752
1782 | 3 | 16 | 5 | poniedziałek | 2015-03-16 | 0.008623% | 0.0119% | 0.004302% | 0.01293% | 0.009169% | 0.006381% | 0.009319% | 0.009007% | 0.01127% | 0.008308% | 0.086225 | 0.11896 | 0.043006 | 0.12925 | 0.091686 | 0.063928 | 0.093163 | 0.090067 | 0.11265 | 0.083177
1783 | 3 | 16 | 6 | poniedziałek | 2015-03-16 | 0.01104% | 0.01104% | 0.005553% | 0.0142% | 0.01212% | 0.009969% | 0.0006951% | 0.01111% | 0.009768% | 0.01035% | 0.11036 | 0.11043 | 0.055505 | 0.14203 | 0.12117 | 0.09988 | 0.0069494 | 0.11112 | 0.097673 | 0.10365
1784 | 3 | 16 | 7 | poniedziałek | 2015-03-16 | 0.01238% | 0.01154% | 0.006399% | 0.01542% | 0.01567% | 0.01473% | 0.0004716% | 0.01331% | 0.01% | 0.01367% | 0.1238 | 0.11536 | 0.063965 | 0.1542 | 0.15664 | 0.14761 | 0.0047147 | 0.13309 | 0.10003 | 0.13685
1785 | 3 | 16 | 8 | poniedziałek | 2015-03-16 | 0.01259% | 0.01118% | 0.00648% | 0.01514% | 0.0185% | 0.01935% | 0.0004856% | 0.01447% | 0.01078% | 0.01735% | 0.12591 | 0.11176 | 0.064776 | 0.15137 | 0.18503 | 0.19386 | 0.0048549 | 0.14471 | 0.10774 | 0.17369
1786 | 3 | 16 | 9 | poniedziałek | 2015-03-16 | 0.01273% | 0.01085% | 0.006562% | 0.01468% | 0.0201% | 0.02095% | 0.0003675% | 0.01521% | 0.01108% | 0.01978% | 0.12729 | 0.10845 | 0.065591 | 0.14681 | 0.20102 | 0.20985 | 0.0036743 | 0.15207 | 0.11081 | 0.198
1787 | 3 | 16 | 10 | poniedziałek | 2015-03-16 | 0.01215% | 0.01073% | 0.00637% | 0.01476% | 0.02088% | 0.02005% | 0.0002865% | 0.01586% | 0.01096% | 0.0207% | 0.12151 | 0.10728 | 0.063676 | 0.14758 | 0.20883 | 0.20085 | 0.0028642 | 0.15855 | 0.10961 | 0.20729
1788 | 3 | 16 | 11 | poniedziałek | 2015-03-16 | 0.01205% | 0.01068% | 0.006461% | 0.01481% | 0.02091% | 0.02076% | 0.0002386% | 0.01587% | 0.01123% | 0.02093% | 0.12053 | 0.10684 | 0.064578 | 0.14807 | 0.20907 | 0.20795 | 0.0023855 | 0.15874 | 0.11228 | 0.20953
1789 | 3 | 16 | 12 | poniedziałek | 2015-03-16 | 0.01189% | 0.01355% | 0.006204% | 0.01579% | 0.02064% | 0.02096% | 0.0002364% | 0.01582% | 0.01121% | 0.02087% | 0.11887 | 0.1355 | 0.062009 | 0.15793 | 0.20637 | 0.20999 | 0.0023633 | 0.15823 | 0.11204 | 0.20897
1790 | 3 | 16 | 13 | poniedziałek | 2015-03-16 | 0.01238% | 0.01749% | 0.006383% | 0.01606% | 0.01962% | 0.01992% | 0.0002668% | 0.0157% | 0.01121% | 0.02034% | 0.12379 | 0.17493 | 0.063802 | 0.16056 | 0.19623 | 0.1996 | 0.0026669 | 0.15695 | 0.11204 | 0.20367
1791 | 3 | 16 | 14 | poniedziałek | 2015-03-16 | 0.01248% | 0.01487% | 0.006283% | 0.01642% | 0.0184% | 0.0181% | 0.0002743% | 0.01526% | 0.01113% | 0.01961% | 0.12481 | 0.1487 | 0.062799 | 0.1642 | 0.18396 | 0.1813 | 0.0027426 | 0.15261 | 0.11129 | 0.19636
1792 | 3 | 16 | 15 | poniedziałek | 2015-03-16 | 0.0135% | 0.01189% | 0.006531% | 0.01594% | 0.01703% | 0.01605% | 0.0002845% | 0.01473% | 0.01061% | 0.01818% | 0.13503 | 0.11885 | 0.065282 | 0.1594 | 0.17026 | 0.16084 | 0.0028447 | 0.14726 | 0.10607 | 0.18203
1793 | 3 | 16 | 16 | poniedziałek | 2015-03-16 | 0.01456% | 0.0124% | 0.006935% | 0.01574% | 0.01615% | 0.01366% | 0.0007768% | 0.01435% | 0.01011% | 0.01659% | 0.14561 | 0.12404 | 0.069316 | 0.15743 | 0.16148 | 0.13688 | 0.0077666 | 0.14353 | 0.10107 | 0.16612
1794 | 3 | 16 | 17 | poniedziałek | 2015-03-16 | 0.01622% | 0.01358% | 0.007708% | 0.01674% | 0.01509% | 0.01273% | 0.00652% | 0.01366% | 0.01201% | 0.01523% | 0.16217 | 0.13579 | 0.07705 | 0.1674 | 0.15093 | 0.12753 | 0.065186 | 0.13662 | 0.12004 | 0.15252
1795 | 3 | 16 | 18 | poniedziałek | 2015-03-16 | 0.01753% | 0.01487% | 0.008915% | 0.01955% | 0.01405% | 0.01332% | 0.02115% | 0.01329% | 0.01463% | 0.01415% | 0.17524 | 0.14871 | 0.089116 | 0.19546 | 0.1405 | 0.13343 | 0.21143 | 0.13291 | 0.14624 | 0.14172
1796 | 3 | 16 | 19 | poniedziałek | 2015-03-16 | 0.01781% | 0.01492% | 0.009403% | 0.01828% | 0.01286% | 0.01256% | 0.02364% | 0.01258% | 0.0151% | 0.01272% | 0.17808 | 0.14921 | 0.093993 | 0.1828 | 0.1286 | 0.12585 | 0.23635 | 0.12576 | 0.15096 | 0.1274
1797 | 3 | 16 | 20 | poniedziałek | 2015-03-16 | 0.0166% | 0.01393% | 0.008799% | 0.01686% | 0.0111% | 0.01132% | 0.0237% | 0.01174% | 0.01486% | 0.01128% | 0.16598 | 0.13932 | 0.087952 | 0.16862 | 0.11094 | 0.11341 | 0.23691 | 0.1174 | 0.14859 | 0.11296
1798 | 3 | 16 | 21 | poniedziałek | 2015-03-16 | 0.01458% | 0.01524% | 0.03023% | 0.0161% | 0.009662% | 0.008531% | 0.02382% | 0.01079% | 0.01465% | 0.00988% | 0.14579 | 0.15243 | 0.3022 | 0.16101 | 0.096618 | 0.085474 | 0.23813 | 0.10785 | 0.14644 | 0.098916
1799 | 3 | 16 | 22 | poniedziałek | 2015-03-16 | 0.01162% | 0.01578% | 0.03001% | 0.0144% | 0.008417% | 0.007599% | 0.02366% | 0.00945% | 0.01451% | 0.008806% | 0.1162 | 0.1578 | 0.29994 | 0.14394 | 0.084167 | 0.076136 | 0.23653 | 0.09449 | 0.14509 | 0.088171
1800 | 3 | 16 | 23 | poniedziałek | 2015-03-16 | 0.009272% | 0.01364% | 0.02807% | 0.01253% | 0.007777% | 0.007505% | 0.02303% | 0.008474% | 0.0144% | 0.008163% | 0.092712 | 0.13641 | 0.2806 | 0.1253 | 0.077761 | 0.075193 | 0.23027 | 0.08473 | 0.14394 | 0.081732
1801 | 3 | 17 | 0 | wtorek | 2015-03-17 | 0.007237% | 0.01106% | 0.01824% | 0.01074% | 0.007385% | 0.007167% | 0.02286% | 0.007971% | 0.01427% | 0.007719% | 0.072366 | 0.11059 | 0.18229 | 0.10735 | 0.073841 | 0.071801 | 0.22859 | 0.079705 | 0.14264 | 0.077287
1802 | 3 | 17 | 1 | wtorek | 2015-03-17 | 0.006583% | 0.0101% | 0.01697% | 0.01035% | 0.007144% | 0.007137% | 0.02281% | 0.00778% | 0.01407% | 0.007515% | 0.065828 | 0.10098 | 0.16961 | 0.10353 | 0.071433 | 0.0715 | 0.22806 | 0.077798 | 0.14073 | 0.075243
1803 | 3 | 17 | 2 | wtorek | 2015-03-17 | 0.00623% | 0.009827% | 0.01537% | 0.01025% | 0.0072% | 0.006905% | 0.02276% | 0.007703% | 0.01353% | 0.007406% | 0.062293 | 0.098264 | 0.15362 | 0.10248 | 0.071993 | 0.069175 | 0.22752 | 0.077021 | 0.13526 | 0.074145
1804 | 3 | 17 | 3 | wtorek | 2015-03-17 | 0.006265% | 0.01014% | 0.01551% | 0.01039% | 0.007081% | 0.007115% | 0.02263% | 0.007821% | 0.01355% | 0.007397% | 0.062649 | 0.10144 | 0.155 | 0.1039 | 0.070808 | 0.071286 | 0.22622 | 0.078205 | 0.13545 | 0.074059
1805 | 3 | 17 | 4 | wtorek | 2015-03-17 | 0.006968% | 0.01116% | 0.01707% | 0.01097% | 0.007605% | 0.007187% | 0.02035% | 0.008098% | 0.01311% | 0.007566% | 0.069678 | 0.11161 | 0.17066 | 0.1097 | 0.076041 | 0.072002 | 0.20345 | 0.080978 | 0.13112 | 0.075752
1806 | 3 | 17 | 5 | wtorek | 2015-03-17 | 0.008634% | 0.01104% | 0.004265% | 0.01251% | 0.009404% | 0.007829% | 0.008757% | 0.009387% | 0.01158% | 0.008308% | 0.086334 | 0.11044 | 0.04263 | 0.12508 | 0.094036 | 0.078432 | 0.087553 | 0.093868 | 0.11577 | 0.083177
1807 | 3 | 17 | 6 | wtorek | 2015-03-17 | 0.01108% | 0.01087% | 0.005478% | 0.0145% | 0.0127% | 0.01028% | 0.0006904% | 0.01136% | 0.01018% | 0.01035% | 0.11077 | 0.10869 | 0.05476 | 0.14497 | 0.127 | 0.10297 | 0.0069025 | 0.11357 | 0.10183 | 0.10365
1808 | 3 | 17 | 7 | wtorek | 2015-03-17 | 0.01219% | 0.01076% | 0.00623% | 0.01521% | 0.01577% | 0.01457% | 0.0004873% | 0.01327% | 0.01031% | 0.01367% | 0.12189 | 0.10756 | 0.062274 | 0.15205 | 0.1577 | 0.14596 | 0.0048717 | 0.1327 | 0.10307 | 0.13685
1809 | 3 | 17 | 8 | wtorek | 2015-03-17 | 0.01263% | 0.01058% | 0.006333% | 0.01524% | 0.01855% | 0.01886% | 0.0003723% | 0.01437% | 0.01104% | 0.01735% | 0.12626 | 0.10577 | 0.063304 | 0.1524 | 0.1855 | 0.18893 | 0.0037219 | 0.14364 | 0.11036 | 0.17369
1810 | 3 | 17 | 9 | wtorek | 2015-03-17 | 0.01258% | 0.01088% | 0.006473% | 0.01491% | 0.02028% | 0.0212% | 0.0002502% | 0.01511% | 0.01123% | 0.01978% | 0.12583 | 0.10877 | 0.064697 | 0.14913 | 0.20277 | 0.2124 | 0.0025015 | 0.15111 | 0.11232 | 0.198
1811 | 3 | 17 | 10 | wtorek | 2015-03-17 | 0.01249% | 0.01069% | 0.006361% | 0.01389% | 0.02102% | 0.02051% | 0.0002318% | 0.01556% | 0.01124% | 0.0207% | 0.12488 | 0.10689 | 0.063585 | 0.13886 | 0.21021 | 0.20547 | 0.0023175 | 0.15563 | 0.11239 | 0.20729
1812 | 3 | 17 | 11 | wtorek | 2015-03-17 | 0.01248% | 0.01093% | 0.006247% | 0.01378% | 0.02123% | 0.02114% | 0.0001925% | 0.01591% | 0.01111% | 0.02093% | 0.12482 | 0.10934 | 0.062439 | 0.13783 | 0.21234 | 0.21178 | 0.0019243 | 0.15906 | 0.11112 | 0.20953
1813 | 3 | 17 | 12 | wtorek | 2015-03-17 | 0.01212% | 0.0139% | 0.0061% | 0.01406% | 0.02081% | 0.02085% | 0.0001987% | 0.01573% | 0.01167% | 0.02087% | 0.12116 | 0.13899 | 0.060971 | 0.14063 | 0.20806 | 0.20886 | 0.0019866 | 0.15731 | 0.11668 | 0.20897
1814 | 3 | 17 | 13 | wtorek | 2015-03-17 | 0.01221% | 0.01686% | 0.006141% | 0.01522% | 0.02034% | 0.02039% | 0.0002416% | 0.01562% | 0.01159% | 0.02034% | 0.12212 | 0.16854 | 0.061382 | 0.15214 | 0.20336 | 0.20428 | 0.0024152 | 0.15619 | 0.11588 | 0.20367
1815 | 3 | 17 | 14 | wtorek | 2015-03-17 | 0.01229% | 0.01449% | 0.006072% | 0.01539% | 0.01855% | 0.01842% | 0.0002564% | 0.01517% | 0.01086% | 0.01961% | 0.12291 | 0.14493 | 0.060698 | 0.15384 | 0.18548 | 0.1845 | 0.0025636 | 0.15166 | 0.10855 | 0.19636
1816 | 3 | 17 | 15 | wtorek | 2015-03-17 | 0.01284% | 0.01193% | 0.006455% | 0.01531% | 0.01722% | 0.0159% | 0.0003047% | 0.01455% | 0.01047% | 0.01818% | 0.12835 | 0.11933 | 0.064517 | 0.15307 | 0.1722 | 0.15926 | 0.0030465 | 0.14552 | 0.1047 | 0.18203
1817 | 3 | 17 | 16 | wtorek | 2015-03-17 | 0.01404% | 0.01203% | 0.006702% | 0.01528% | 0.01615% | 0.01392% | 0.000721% | 0.01424% | 0.01023% | 0.01659% | 0.14036 | 0.12031 | 0.066993 | 0.15278 | 0.16153 | 0.13947 | 0.0072083 | 0.14237 | 0.10225 | 0.16612
1818 | 3 | 17 | 17 | wtorek | 2015-03-17 | 0.0151% | 0.01325% | 0.007351% | 0.01671% | 0.01567% | 0.01276% | 0.0061% | 0.0136% | 0.01191% | 0.01523% | 0.15102 | 0.13249 | 0.073475 | 0.16704 | 0.15672 | 0.12783 | 0.060981 | 0.13598 | 0.11912 | 0.15252
1819 | 3 | 17 | 18 | wtorek | 2015-03-17 | 0.01708% | 0.01528% | 0.008581% | 0.01953% | 0.0143% | 0.01335% | 0.02123% | 0.01328% | 0.0145% | 0.01415% | 0.17078 | 0.1528 | 0.085773 | 0.19533 | 0.14302 | 0.13372 | 0.21222 | 0.13276 | 0.14503 | 0.14172
1820 | 3 | 17 | 19 | wtorek | 2015-03-17 | 0.01738% | 0.01519% | 0.009185% | 0.01826% | 0.01296% | 0.01278% | 0.02405% | 0.01257% | 0.01514% | 0.01272% | 0.17375 | 0.15184 | 0.091815 | 0.18263 | 0.12958 | 0.12802 | 0.24048 | 0.12569 | 0.15138 | 0.1274
1821 | 3 | 17 | 20 | wtorek | 2015-03-17 | 0.01641% | 0.01401% | 0.00876% | 0.017% | 0.01109% | 0.01208% | 0.02393% | 0.01185% | 0.015% | 0.01128% | 0.16409 | 0.14007 | 0.087559 | 0.17 | 0.1109 | 0.12106 | 0.23922 | 0.11846 | 0.15001 | 0.11296
1822 | 3 | 17 | 21 | wtorek | 2015-03-17 | 0.01411% | 0.0151% | 0.03017% | 0.01622% | 0.009504% | 0.008801% | 0.02413% | 0.01073% | 0.01464% | 0.00988% | 0.14104 | 0.15095 | 0.30161 | 0.16215 | 0.095037 | 0.088179 | 0.24121 | 0.10726 | 0.14638 | 0.098916
1823 | 3 | 17 | 22 | wtorek | 2015-03-17 | 0.01149% | 0.01575% | 0.03003% | 0.01458% | 0.008151% | 0.007607% | 0.02401% | 0.009112% | 0.01434% | 0.008806% | 0.11486 | 0.15753 | 0.30016 | 0.14581 | 0.081505 | 0.076208 | 0.24 | 0.091111 | 0.14338 | 0.088171
1824 | 3 | 17 | 23 | wtorek | 2015-03-17 | 0.00922% | 0.01362% | 0.02771% | 0.01223% | 0.0077% | 0.007431% | 0.02336% | 0.008558% | 0.01416% | 0.008163% | 0.092197 | 0.13622 | 0.27694 | 0.12233 | 0.076991 | 0.074453 | 0.23355 | 0.085573 | 0.1416 | 0.081732
1825 | 3 | 18 | 0 | środa | 2015-03-18 | 0.007221% | 0.01132% | 0.0183% | 0.01173% | 0.007241% | 0.007317% | 0.0232% | 0.007918% | 0.01434% | 0.007719% | 0.072203 | 0.11322 | 0.18296 | 0.11726 | 0.072403 | 0.073312 | 0.2319 | 0.079172 | 0.14342 | 0.077287
1826 | 3 | 18 | 1 | środa | 2015-03-18 | 0.00649% | 0.01039% | 0.01588% | 0.01053% | 0.007035% | 0.007319% | 0.02316% | 0.007759% | 0.01412% | 0.007515% | 0.064893 | 0.10387 | 0.15871 | 0.10532 | 0.070343 | 0.073324 | 0.23152 | 0.077581 | 0.14118 | 0.075243
1827 | 3 | 18 | 2 | środa | 2015-03-18 | 0.006164% | 0.01001% | 0.01507% | 0.01009% | 0.007095% | 0.007265% | 0.02317% | 0.007672% | 0.01389% | 0.007406% | 0.061641 | 0.10006 | 0.15061 | 0.10086 | 0.070946 | 0.072782 | 0.23165 | 0.07671 | 0.13889 | 0.074145
1828 | 3 | 18 | 3 | środa | 2015-03-18 | 0.006175% | 0.0105% | 0.01509% | 0.01038% | 0.007084% | 0.007147% | 0.02308% | 0.007797% | 0.01388% | 0.007397% | 0.061745 | 0.10499 | 0.15088 | 0.10384 | 0.070831 | 0.071599 | 0.23072 | 0.077965 | 0.13874 | 0.074059
1829 | 3 | 18 | 4 | środa | 2015-03-18 | 0.006964% | 0.01103% | 0.01705% | 0.01108% | 0.007688% | 0.006849% | 0.02067% | 0.00809% | 0.01338% | 0.007566% | 0.069635 | 0.11032 | 0.17042 | 0.11079 | 0.076877 | 0.068613 | 0.20665 | 0.080892 | 0.13378 | 0.075752
1830 | 3 | 18 | 5 | środa | 2015-03-18 | 0.008606% | 0.01112% | 0.004256% | 0.01263% | 0.009332% | 0.007273% | 0.008515% | 0.009296% | 0.01153% | 0.008308% | 0.086049 | 0.11115 | 0.042541 | 0.12633 | 0.093311 | 0.072869 | 0.085134 | 0.092953 | 0.11533 | 0.083177
1831 | 3 | 18 | 6 | środa | 2015-03-18 | 0.01085% | 0.011% | 0.005458% | 0.01469% | 0.0125% | 0.01012% | 0.000742% | 0.01109% | 0.01025% | 0.01035% | 0.10844 | 0.10997 | 0.054553 | 0.14689 | 0.12495 | 0.10136 | 0.0074182 | 0.11093 | 0.10248 | 0.10365
1832 | 3 | 18 | 7 | środa | 2015-03-18 | 0.01191% | 0.01088% | 0.006134% | 0.01533% | 0.01574% | 0.01443% | 0.0005192% | 0.01297% | 0.01013% | 0.01367% | 0.11908 | 0.10875 | 0.061314 | 0.15326 | 0.15742 | 0.14456 | 0.005191 | 0.12966 | 0.10129 | 0.13685
1833 | 3 | 18 | 8 | środa | 2015-03-18 | 0.01194% | 0.01034% | 0.006273% | 0.01529% | 0.01854% | 0.01795% | 0.0003381% | 0.01413% | 0.01065% | 0.01735% | 0.11938 | 0.10335 | 0.062707 | 0.15286 | 0.18535 | 0.17983 | 0.0033805 | 0.14124 | 0.10645 | 0.17369
1834 | 3 | 18 | 9 | środa | 2015-03-18 | 0.01193% | 0.01072% | 0.006244% | 0.01538% | 0.02005% | 0.01989% | 0.0002385% | 0.01487% | 0.01069% | 0.01978% | 0.11934 | 0.10719 | 0.062412 | 0.15375 | 0.20047 | 0.19924 | 0.0023844 | 0.14866 | 0.10691 | 0.198
1835 | 3 | 18 | 10 | środa | 2015-03-18 | 0.01207% | 0.01014% | 0.00598% | 0.01479% | 0.02077% | 0.01961% | 0.0002018% | 0.01544% | 0.01055% | 0.0207% | 0.12071 | 0.10143 | 0.059774 | 0.14788 | 0.20766 | 0.19646 | 0.002018 | 0.15436 | 0.10553 | 0.20729
1836 | 3 | 18 | 11 | środa | 2015-03-18 | 0.01184% | 0.01026% | 0.005972% | 0.0146% | 0.02067% | 0.01994% | 0.0002145% | 0.01566% | 0.01084% | 0.02093% | 0.11839 | 0.10262 | 0.059692 | 0.14602 | 0.20667 | 0.19976 | 0.0021447 | 0.15664 | 0.10841 | 0.20953
1837 | 3 | 18 | 12 | środa | 2015-03-18 | 0.01174% | 0.01328% | 0.005994% | 0.01492% | 0.02023% | 0.02005% | 0.0002281% | 0.01553% | 0.01117% | 0.02087% | 0.11742 | 0.13283 | 0.059915 | 0.14915 | 0.20228 | 0.20088 | 0.0022803 | 0.15525 | 0.11172 | 0.20897
1838 | 3 | 18 | 13 | środa | 2015-03-18 | 0.01207% | 0.01663% | 0.006125% | 0.01656% | 0.01945% | 0.01929% | 0.0002588% | 0.01526% | 0.0113% | 0.02034% | 0.12074 | 0.16631 | 0.061224 | 0.16559 | 0.19444 | 0.1933 | 0.0025872 | 0.15257 | 0.11298 | 0.20367
1839 | 3 | 18 | 14 | środa | 2015-03-18 | 0.01212% | 0.01461% | 0.006116% | 0.0167% | 0.01781% | 0.01741% | 0.0002387% | 0.01488% | 0.01083% | 0.01961% | 0.12119 | 0.14606 | 0.061136 | 0.16697 | 0.17811 | 0.17441 | 0.002386 | 0.14877 | 0.10824 | 0.19636
1840 | 3 | 18 | 15 | środa | 2015-03-18 | 0.01274% | 0.01187% | 0.006518% | 0.01597% | 0.01658% | 0.01505% | 0.000272% | 0.01431% | 0.01041% | 0.01818% | 0.12739 | 0.11868 | 0.065155 | 0.15966 | 0.1658 | 0.15078 | 0.0027194 | 0.14312 | 0.10404 | 0.18203
1841 | 3 | 18 | 16 | środa | 2015-03-18 | 0.01417% | 0.01173% | 0.006915% | 0.01579% | 0.01579% | 0.01352% | 0.0006611% | 0.01405% | 0.01047% | 0.01659% | 0.14174 | 0.11732 | 0.069118 | 0.15785 | 0.15784 | 0.13545 | 0.0066093 | 0.14045 | 0.10473 | 0.16612
1842 | 3 | 18 | 17 | środa | 2015-03-18 | 0.01558% | 0.01302% | 0.007499% | 0.01829% | 0.01493% | 0.01236% | 0.005752% | 0.01348% | 0.01192% | 0.01523% | 0.15581 | 0.13015 | 0.074956 | 0.18293 | 0.14933 | 0.12383 | 0.057507 | 0.13481 | 0.11914 | 0.15252
1843 | 3 | 18 | 18 | środa | 2015-03-18 | 0.01743% | 0.01471% | 0.008617% | 0.01885% | 0.01392% | 0.01314% | 0.0207% | 0.01326% | 0.01464% | 0.01415% | 0.17426 | 0.14706 | 0.086131 | 0.18852 | 0.13923 | 0.13162 | 0.20696 | 0.13261 | 0.14642 | 0.14172
1844 | 3 | 18 | 19 | środa | 2015-03-18 | 0.0176% | 0.01498% | 0.009344% | 0.01817% | 0.01285% | 0.01261% | 0.02399% | 0.01266% | 0.01542% | 0.01272% | 0.17601 | 0.1498 | 0.093404 | 0.1817 | 0.12844 | 0.12637 | 0.23988 | 0.12663 | 0.15414 | 0.1274
1845 | 3 | 18 | 20 | środa | 2015-03-18 | 0.01645% | 0.01413% | 0.008804% | 0.01675% | 0.01108% | 0.01158% | 0.02396% | 0.01207% | 0.01518% | 0.01128% | 0.16444 | 0.14131 | 0.088003 | 0.16751 | 0.1108 | 0.11605 | 0.23954 | 0.12073 | 0.15179 | 0.11296
1846 | 3 | 18 | 21 | środa | 2015-03-18 | 0.01438% | 0.01487% | 0.02939% | 0.01663% | 0.00955% | 0.008466% | 0.02408% | 0.01086% | 0.01489% | 0.00988% | 0.14382 | 0.14869 | 0.2938 | 0.16628 | 0.095492 | 0.084823 | 0.24072 | 0.10857 | 0.14884 | 0.098916
1847 | 3 | 18 | 22 | środa | 2015-03-18 | 0.01165% | 0.01557% | 0.02971% | 0.01442% | 0.008204% | 0.007359% | 0.02389% | 0.009488% | 0.0143% | 0.008806% | 0.11651 | 0.15567 | 0.29698 | 0.14423 | 0.082037 | 0.073723 | 0.23884 | 0.094875 | 0.14296 | 0.088171
1848 | 3 | 18 | 23 | środa | 2015-03-18 | 0.009248% | 0.01345% | 0.02707% | 0.01284% | 0.007681% | 0.007193% | 0.02346% | 0.008777% | 0.01414% | 0.008163% | 0.092475 | 0.13448 | 0.2706 | 0.12839 | 0.076807 | 0.072063 | 0.23458 | 0.087768 | 0.14136 | 0.081732
1849 | 3 | 19 | 0 | czwartek | 2015-03-19 | 0.007314% | 0.0111% | 0.0179% | 0.01161% | 0.007233% | 0.00714% | 0.02326% | 0.008139% | 0.0143% | 0.007719% | 0.073137 | 0.11098 | 0.17896 | 0.11606 | 0.072324 | 0.071532 | 0.23254 | 0.081389 | 0.14298 | 0.077287
1850 | 3 | 19 | 1 | czwartek | 2015-03-19 | 0.006521% | 0.01021% | 0.01568% | 0.01097% | 0.007105% | 0.007034% | 0.02319% | 0.008002% | 0.01416% | 0.007515% | 0.065209 | 0.10205 | 0.15675 | 0.10972 | 0.071047 | 0.070474 | 0.23188 | 0.080019 | 0.14162 | 0.075243
1851 | 3 | 19 | 2 | czwartek | 2015-03-19 | 0.006138% | 0.01023% | 0.01525% | 0.01069% | 0.007053% | 0.006719% | 0.02318% | 0.007835% | 0.01386% | 0.007406% | 0.06138 | 0.10233 | 0.15248 | 0.10693 | 0.070524 | 0.067315 | 0.2317 | 0.07834 | 0.13858 | 0.074145
1852 | 3 | 19 | 3 | czwartek | 2015-03-19 | 0.006242% | 0.01043% | 0.01513% | 0.01063% | 0.007082% | 0.006903% | 0.02308% | 0.007904% | 0.01399% | 0.007397% | 0.062415 | 0.10426 | 0.15126 | 0.10626 | 0.070812 | 0.069155 | 0.23073 | 0.079038 | 0.13989 | 0.074059
1853 | 3 | 19 | 4 | czwartek | 2015-03-19 | 0.006949% | 0.01118% | 0.01677% | 0.01135% | 0.007522% | 0.006981% | 0.02022% | 0.008199% | 0.01324% | 0.007566% | 0.069487 | 0.11183 | 0.1676 | 0.11349 | 0.075211 | 0.069938 | 0.2022 | 0.08198 | 0.13234 | 0.075752
1854 | 3 | 19 | 5 | czwartek | 2015-03-19 | 0.008674% | 0.01129% | 0.004347% | 0.01229% | 0.009158% | 0.007468% | 0.007747% | 0.009324% | 0.01122% | 0.008308% | 0.086732 | 0.11287 | 0.043449 | 0.12289 | 0.091577 | 0.07482 | 0.077456 | 0.093229 | 0.1122 | 0.083177
1855 | 3 | 19 | 6 | czwartek | 2015-03-19 | 0.01113% | 0.01083% | 0.005775% | 0.01395% | 0.01216% | 0.009488% | 0.0005931% | 0.01128% | 0.01012% | 0.01035% | 0.11129 | 0.10833 | 0.057722 | 0.13946 | 0.12161 | 0.09506 | 0.00593 | 0.11275 | 0.10119 | 0.10365
1856 | 3 | 19 | 7 | czwartek | 2015-03-19 | 0.01226% | 0.0109% | 0.006126% | 0.01473% | 0.01529% | 0.01397% | 0.0004606% | 0.01333% | 0.01032% | 0.01367% | 0.12257 | 0.109 | 0.061237 | 0.14733 | 0.15291 | 0.14001 | 0.0046052 | 0.13329 | 0.1032 | 0.13685
1857 | 3 | 19 | 8 | czwartek | 2015-03-19 | 0.01228% | 0.01029% | 0.006343% | 0.01473% | 0.01811% | 0.0187% | 0.0003482% | 0.01414% | 0.01071% | 0.01735% | 0.12278 | 0.10288 | 0.063404 | 0.1473 | 0.18105 | 0.18734 | 0.003481 | 0.14135 | 0.10705 | 0.17369
1858 | 3 | 19 | 9 | czwartek | 2015-03-19 | 0.01221% | 0.01042% | 0.006305% | 0.01522% | 0.02017% | 0.01998% | 0.0002535% | 0.01502% | 0.01106% | 0.01978% | 0.12205 | 0.1042 | 0.063026 | 0.15219 | 0.20166 | 0.20015 | 0.002534 | 0.15018 | 0.11062 | 0.198
1859 | 3 | 19 | 10 | czwartek | 2015-03-19 | 0.01206% | 0.01026% | 0.006179% | 0.01537% | 0.02096% | 0.01924% | 0.0002127% | 0.01549% | 0.01116% | 0.0207% | 0.12061 | 0.10262 | 0.061766 | 0.15366 | 0.20955 | 0.19276 | 0.0021267 | 0.15485 | 0.11162 | 0.20729
1860 | 3 | 19 | 11 | czwartek | 2015-03-19 | 0.01201% | 0.01037% | 0.006137% | 0.01618% | 0.02079% | 0.01979% | 0.0002101% | 0.01553% | 0.01122% | 0.02093% | 0.12013 | 0.10367 | 0.061348 | 0.16184 | 0.20785 | 0.19831 | 0.0021005 | 0.15524 | 0.1122 | 0.20953
1861 | 3 | 19 | 12 | czwartek | 2015-03-19 | 0.01199% | 0.01342% | 0.006335% | 0.01555% | 0.02049% | 0.01977% | 0.0002346% | 0.01546% | 0.01147% | 0.02087% | 0.11992 | 0.13415 | 0.063319 | 0.15545 | 0.20492 | 0.19811 | 0.0023457 | 0.15456 | 0.11469 | 0.20897
1862 | 3 | 19 | 13 | czwartek | 2015-03-19 | 0.01225% | 0.01743% | 0.006244% | 0.01601% | 0.01964% | 0.01942% | 0.0002595% | 0.01546% | 0.01148% | 0.02034% | 0.12245 | 0.17427 | 0.062413 | 0.16007 | 0.1964 | 0.19459 | 0.0025944 | 0.15456 | 0.11478 | 0.20367
1863 | 3 | 19 | 14 | czwartek | 2015-03-19 | 0.01239% | 0.01498% | 0.006597% | 0.01646% | 0.01831% | 0.01809% | 0.0002714% | 0.01516% | 0.01099% | 0.01961% | 0.12388 | 0.14982 | 0.065945 | 0.16457 | 0.18312 | 0.18122 | 0.0027134 | 0.15163 | 0.10991 | 0.19636
1864 | 3 | 19 | 15 | czwartek | 2015-03-19 | 0.01309% | 0.01183% | 0.00647% | 0.01601% | 0.01688% | 0.01567% | 0.000289% | 0.01461% | 0.01082% | 0.01818% | 0.13092 | 0.11833 | 0.064667 | 0.16008 | 0.16879 | 0.15701 | 0.0028892 | 0.14609 | 0.10817 | 0.18203
1865 | 3 | 19 | 16 | czwartek | 2015-03-19 | 0.01397% | 0.01216% | 0.006785% | 0.01606% | 0.01607% | 0.01386% | 0.0006062% | 0.01445% | 0.01052% | 0.01659% | 0.13968 | 0.12164 | 0.067825 | 0.16062 | 0.16068 | 0.13883 | 0.0060605 | 0.14448 | 0.10522 | 0.16612
1866 | 3 | 19 | 17 | czwartek | 2015-03-19 | 0.01554% | 0.0134% | 0.007842% | 0.0179% | 0.01532% | 0.0126% | 0.005624% | 0.0137% | 0.01221% | 0.01523% | 0.15538 | 0.13398 | 0.078384 | 0.17899 | 0.15315 | 0.12625 | 0.056231 | 0.13701 | 0.12212 | 0.15252
1867 | 3 | 19 | 18 | czwartek | 2015-03-19 | 0.01716% | 0.01516% | 0.008702% | 0.01921% | 0.01401% | 0.01311% | 0.02049% | 0.01339% | 0.01503% | 0.01415% | 0.17158 | 0.15157 | 0.086985 | 0.19205 | 0.14005 | 0.13138 | 0.20484 | 0.13389 | 0.15024 | 0.14172
1868 | 3 | 19 | 19 | czwartek | 2015-03-19 | 0.01737% | 0.01481% | 0.009277% | 0.01885% | 0.01292% | 0.01276% | 0.02396% | 0.01281% | 0.01592% | 0.01272% | 0.17371 | 0.14809 | 0.092731 | 0.18849 | 0.12917 | 0.12787 | 0.23959 | 0.12805 | 0.15922 | 0.1274
1869 | 3 | 19 | 20 | czwartek | 2015-03-19 | 0.01631% | 0.01408% | 0.008674% | 0.01725% | 0.01097% | 0.01159% | 0.02393% | 0.01201% | 0.01538% | 0.01128% | 0.16306 | 0.14075 | 0.086705 | 0.17244 | 0.10966 | 0.11612 | 0.23921 | 0.1201 | 0.15376 | 0.11296
1870 | 3 | 19 | 21 | czwartek | 2015-03-19 | 0.01438% | 0.01532% | 0.02957% | 0.01677% | 0.009534% | 0.00833% | 0.0241% | 0.01093% | 0.01487% | 0.00988% | 0.14383 | 0.15323 | 0.29559 | 0.16764 | 0.095338 | 0.083452 | 0.24099 | 0.10934 | 0.14867 | 0.098916
1871 | 3 | 19 | 22 | czwartek | 2015-03-19 | 0.01173% | 0.01586% | 0.03% | 0.0152% | 0.00829% | 0.007291% | 0.02391% | 0.009559% | 0.01447% | 0.008806% | 0.11732 | 0.15858 | 0.29988 | 0.15196 | 0.082893 | 0.073045 | 0.239 | 0.095585 | 0.14468 | 0.088171
1872 | 3 | 19 | 23 | czwartek | 2015-03-19 | 0.009274% | 0.01366% | 0.02762% | 0.01326% | 0.007668% | 0.007087% | 0.02343% | 0.008573% | 0.01473% | 0.008163% | 0.092735 | 0.1366 | 0.27612 | 0.13257 | 0.076675 | 0.071002 | 0.23424 | 0.085724 | 0.14725 | 0.081732
1873 | 3 | 20 | 0 | piątek | 2015-03-20 | 0.007262% | 0.0112% | 0.01822% | 0.01188% | 0.007076% | 0.006835% | 0.0232% | 0.008124% | 0.01445% | 0.007719% | 0.072618 | 0.11198 | 0.18208 | 0.1188 | 0.070756 | 0.068474 | 0.23197 | 0.081233 | 0.1445 | 0.077287
1874 | 3 | 20 | 1 | piątek | 2015-03-20 | 0.006537% | 0.01028% | 0.01584% | 0.01081% | 0.007003% | 0.00674% | 0.02311% | 0.008005% | 0.01406% | 0.007515% | 0.065361 | 0.10277 | 0.15836 | 0.10808 | 0.070022 | 0.06753 | 0.23108 | 0.080044 | 0.14056 | 0.075243
1875 | 3 | 20 | 2 | piątek | 2015-03-20 | 0.006118% | 0.01012% | 0.01518% | 0.01071% | 0.006876% | 0.006761% | 0.02311% | 0.00781% | 0.01382% | 0.007406% | 0.061177 | 0.10119 | 0.15169 | 0.1071 | 0.06876 | 0.067737 | 0.23108 | 0.078094 | 0.13816 | 0.074145
1876 | 3 | 20 | 3 | piątek | 2015-03-20 | 0.006278% | 0.01051% | 0.01562% | 0.01113% | 0.006982% | 0.006126% | 0.02298% | 0.007901% | 0.01379% | 0.007397% | 0.062771 | 0.10507 | 0.15614 | 0.11131 | 0.069811 | 0.061379 | 0.22977 | 0.079003 | 0.13785 | 0.074059
1877 | 3 | 20 | 4 | piątek | 2015-03-20 | 0.006931% | 0.01132% | 0.01779% | 0.01185% | 0.007543% | 0.006379% | 0.02007% | 0.008199% | 0.01339% | 0.007566% | 0.069308 | 0.11318 | 0.17779 | 0.11851 | 0.075421 | 0.063907 | 0.20066 | 0.08198 | 0.13392 | 0.075752
1878 | 3 | 20 | 5 | piątek | 2015-03-20 | 0.008626% | 0.01159% | 0.004088% | 0.01279% | 0.009146% | 0.007011% | 0.007605% | 0.009355% | 0.01135% | 0.008308% | 0.086254 | 0.11587 | 0.040866 | 0.12787 | 0.091453 | 0.070239 | 0.076036 | 0.09354 | 0.11351 | 0.083177
1879 | 3 | 20 | 6 | piątek | 2015-03-20 | 0.01111% | 0.01086% | 0.00535% | 0.01482% | 0.01217% | 0.009511% | 0.0006388% | 0.01132% | 0.01056% | 0.01035% | 0.11111 | 0.10855 | 0.05348 | 0.14815 | 0.1217 | 0.095287 | 0.0063861 | 0.11323 | 0.10561 | 0.10365
1880 | 3 | 20 | 7 | piątek | 2015-03-20 | 0.01258% | 0.01094% | 0.006169% | 0.01509% | 0.01548% | 0.01374% | 0.0005074% | 0.01336% | 0.01078% | 0.01367% | 0.12576 | 0.10943 | 0.061661 | 0.15093 | 0.15483 | 0.13769 | 0.0050732 | 0.13354 | 0.10777 | 0.13685
1881 | 3 | 20 | 8 | piątek | 2015-03-20 | 0.0127% | 0.01049% | 0.00634% | 0.01484% | 0.01847% | 0.01813% | 0.0004267% | 0.01437% | 0.01114% | 0.01735% | 0.12699 | 0.10492 | 0.063372 | 0.14835 | 0.18464 | 0.1816 | 0.0042658 | 0.14367 | 0.11135 | 0.17369
1882 | 3 | 20 | 9 | piątek | 2015-03-20 | 0.01282% | 0.01032% | 0.006372% | 0.01442% | 0.02007% | 0.01986% | 0.000276% | 0.01509% | 0.0112% | 0.01978% | 0.12815 | 0.10315 | 0.063691 | 0.14422 | 0.2007 | 0.19902 | 0.0027598 | 0.15086 | 0.11194 | 0.198
1883 | 3 | 20 | 10 | piątek | 2015-03-20 | 0.01254% | 0.01057% | 0.006194% | 0.01388% | 0.02043% | 0.01906% | 0.0002533% | 0.0156% | 0.01109% | 0.0207% | 0.12544 | 0.10567 | 0.061915 | 0.13875 | 0.2043 | 0.19093 | 0.002532 | 0.15599 | 0.11085 | 0.20729
1884 | 3 | 20 | 11 | piątek | 2015-03-20 | 0.01242% | 0.01103% | 0.006126% | 0.01473% | 0.02071% | 0.02006% | 0.0002653% | 0.01597% | 0.01097% | 0.02093% | 0.12417 | 0.11027 | 0.061233 | 0.14726 | 0.20708 | 0.201 | 0.0026526 | 0.15967 | 0.10967 | 0.20953
1885 | 3 | 20 | 12 | piątek | 2015-03-20 | 0.01257% | 0.01397% | 0.006186% | 0.0154% | 0.02017% | 0.01948% | 0.0003367% | 0.01571% | 0.0115% | 0.02087% | 0.1257 | 0.13968 | 0.061829 | 0.15397 | 0.20168 | 0.19517 | 0.0033665 | 0.15707 | 0.11501 | 0.20897
1886 | 3 | 20 | 13 | piątek | 2015-03-20 | 0.01274% | 0.01763% | 0.006376% | 0.0166% | 0.01917% | 0.01918% | 0.000327% | 0.01549% | 0.01119% | 0.02034% | 0.12739 | 0.17633 | 0.063729 | 0.16597 | 0.1917 | 0.19213 | 0.0032695 | 0.15491 | 0.11186 | 0.20367
1887 | 3 | 20 | 14 | piątek | 2015-03-20 | 0.01248% | 0.01492% | 0.006575% | 0.01669% | 0.01751% | 0.01698% | 0.0003049% | 0.01508% | 0.01102% | 0.01961% | 0.12476 | 0.14921 | 0.06572 | 0.16686 | 0.17507 | 0.17013 | 0.0030482 | 0.15082 | 0.11018 | 0.19636
1888 | 3 | 20 | 15 | piątek | 2015-03-20 | 0.01296% | 0.01237% | 0.00681% | 0.01603% | 0.01643% | 0.01486% | 0.0002988% | 0.01457% | 0.01053% | 0.01818% | 0.12962 | 0.12372 | 0.068069 | 0.16024 | 0.16425 | 0.14892 | 0.0029873 | 0.14564 | 0.10533 | 0.18203
1889 | 3 | 20 | 16 | piątek | 2015-03-20 | 0.01394% | 0.01209% | 0.007109% | 0.01616% | 0.01538% | 0.01317% | 0.0006259% | 0.01417% | 0.01027% | 0.01659% | 0.13936 | 0.12092 | 0.071057 | 0.16157 | 0.15378 | 0.13199 | 0.0062579 | 0.14174 | 0.10273 | 0.16612
1890 | 3 | 20 | 17 | piątek | 2015-03-20 | 0.01545% | 0.01334% | 0.007632% | 0.01709% | 0.01479% | 0.01212% | 0.005257% | 0.01377% | 0.01193% | 0.01523% | 0.15451 | 0.1334 | 0.076286 | 0.17088 | 0.14793 | 0.12148 | 0.052556 | 0.13766 | 0.11929 | 0.15252
1891 | 3 | 20 | 18 | piątek | 2015-03-20 | 0.01708% | 0.01515% | 0.0085% | 0.01929% | 0.01403% | 0.01245% | 0.01989% | 0.01323% | 0.01457% | 0.01415% | 0.17074 | 0.15149 | 0.084961 | 0.19293 | 0.1403 | 0.12477 | 0.1989 | 0.13228 | 0.1457 | 0.14172
1892 | 3 | 20 | 19 | piątek | 2015-03-20 | 0.01727% | 0.015% | 0.008863% | 0.0192% | 0.01284% | 0.01229% | 0.02389% | 0.0128% | 0.01583% | 0.01272% | 0.17272 | 0.15002 | 0.088596 | 0.19196 | 0.12835 | 0.12318 | 0.23881 | 0.128 | 0.15826 | 0.1274
1893 | 3 | 20 | 20 | piątek | 2015-03-20 | 0.01615% | 0.0142% | 0.0084% | 0.0181% | 0.01094% | 0.01118% | 0.02392% | 0.01198% | 0.01532% | 0.01128% | 0.1615 | 0.14194 | 0.08396 | 0.181 | 0.10935 | 0.11204 | 0.23911 | 0.11981 | 0.15322 | 0.11296
1894 | 3 | 20 | 21 | piątek | 2015-03-20 | 0.01441% | 0.01555% | 0.02934% | 0.01753% | 0.009446% | 0.008089% | 0.02401% | 0.011% | 0.01518% | 0.00988% | 0.14408 | 0.15551 | 0.29323 | 0.17529 | 0.094459 | 0.081046 | 0.24004 | 0.10998 | 0.1518 | 0.098916
1895 | 3 | 20 | 22 | piątek | 2015-03-20 | 0.01203% | 0.01636% | 0.03023% | 0.01635% | 0.008324% | 0.007165% | 0.02383% | 0.009537% | 0.01517% | 0.008806% | 0.1203 | 0.16357 | 0.30216 | 0.16349 | 0.083234 | 0.071781 | 0.23829 | 0.095361 | 0.15169 | 0.088171
1896 | 3 | 20 | 23 | piątek | 2015-03-20 | 0.009983% | 0.01469% | 0.02921% | 0.01418% | 0.007622% | 0.006952% | 0.02325% | 0.008598% | 0.0145% | 0.008163% | 0.099822 | 0.14687 | 0.29198 | 0.14183 | 0.076216 | 0.069652 | 0.23244 | 0.085976 | 0.14503 | 0.081732
1897 | 3 | 21 | 0 | sobota | 2015-03-21 | 0.008021% | 0.01224% | 0.01978% | 0.01275% | 0.007237% | 0.00684% | 0.02295% | 0.008249% | 0.01474% | 0.007956% | 0.0802 | 0.12237 | 0.19769 | 0.12753 | 0.072367 | 0.068529 | 0.22948 | 0.082479 | 0.14742 | 0.079658
1898 | 3 | 21 | 1 | sobota | 2015-03-21 | 0.006903% | 0.01106% | 0.01685% | 0.01196% | 0.007037% | 0.006598% | 0.02297% | 0.008075% | 0.01462% | 0.007699% | 0.069024 | 0.11058 | 0.16842 | 0.11959 | 0.07037 | 0.066103 | 0.22967 | 0.080747 | 0.14623 | 0.077084
1899 | 3 | 21 | 2 | sobota | 2015-03-21 | 0.006576% | 0.01081% | 0.01577% | 0.01127% | 0.006922% | 0.006818% | 0.02304% | 0.008046% | 0.01408% | 0.007551% | 0.065756 | 0.10809 | 0.15759 | 0.11274 | 0.069217 | 0.068309 | 0.23031 | 0.08045 | 0.14081 | 0.075598
1900 | 3 | 21 | 3 | sobota | 2015-03-21 | 0.006481% | 0.01091% | 0.01527% | 0.01119% | 0.006812% | 0.006632% | 0.0229% | 0.007783% | 0.01395% | 0.007477% | 0.064808 | 0.10904 | 0.15262 | 0.11192 | 0.068114 | 0.066448 | 0.22898 | 0.077822 | 0.13949 | 0.074865
1901 | 3 | 21 | 4 | sobota | 2015-03-21 | 0.006887% | 0.0114% | 0.016% | 0.0117% | 0.007076% | 0.00669% | 0.01963% | 0.008149% | 0.01322% | 0.007532% | 0.06887 | 0.114 | 0.15995 | 0.11698 | 0.070752 | 0.067029 | 0.19625 | 0.081481 | 0.13217 | 0.075413
1902 | 3 | 21 | 5 | sobota | 2015-03-21 | 0.007729% | 0.01084% | 0.003726% | 0.01235% | 0.007906% | 0.006559% | 0.006743% | 0.008679% | 0.0109% | 0.007738% | 0.077287 | 0.10842 | 0.037247 | 0.12353 | 0.079056 | 0.065711 | 0.067416 | 0.086788 | 0.10895 | 0.077476
1903 | 3 | 21 | 6 | sobota | 2015-03-21 | 0.009604% | 0.01011% | 0.004695% | 0.01424% | 0.009062% | 0.006723% | 0.0006393% | 0.0103% | 0.009612% | 0.008126% | 0.096032 | 0.10111 | 0.046925 | 0.14238 | 0.090609 | 0.067351 | 0.0063917 | 0.10297 | 0.09611 | 0.081358
1904 | 3 | 21 | 7 | sobota | 2015-03-21 | 0.01156% | 0.01117% | 0.005892% | 0.01626% | 0.01047% | 0.00796% | 0.0005347% | 0.01123% | 0.009393% | 0.008985% | 0.11562 | 0.11174 | 0.05889 | 0.16263 | 0.10466 | 0.079749 | 0.0053455 | 0.11229 | 0.093918 | 0.089962
1905 | 3 | 21 | 8 | sobota | 2015-03-21 | 0.01337% | 0.01195% | 0.007235% | 0.01706% | 0.01203% | 0.01092% | 0.0004377% | 0.01208% | 0.009599% | 0.01055% | 0.13371 | 0.11949 | 0.072319 | 0.17063 | 0.12026 | 0.10945 | 0.0043757 | 0.12083 | 0.095978 | 0.10563
1906 | 3 | 21 | 9 | sobota | 2015-03-21 | 0.01465% | 0.0124% | 0.007527% | 0.01745% | 0.0135% | 0.0126% | 0.0003229% | 0.013% | 0.009524% | 0.01222% | 0.1465 | 0.12394 | 0.075236 | 0.17446 | 0.13498 | 0.1262 | 0.0032278 | 0.13001 | 0.095224 | 0.12235
1907 | 3 | 21 | 10 | sobota | 2015-03-21 | 0.01469% | 0.01243% | 0.007842% | 0.01724% | 0.01428% | 0.01229% | 0.0003031% | 0.01343% | 0.009437% | 0.01328% | 0.14688 | 0.12433 | 0.078383 | 0.1724 | 0.14283 | 0.12308 | 0.0030307 | 0.13425 | 0.094358 | 0.13297
1908 | 3 | 21 | 11 | sobota | 2015-03-21 | 0.01478% | 0.01282% | 0.007929% | 0.0164% | 0.01396% | 0.01101% | 0.0002445% | 0.01329% | 0.009455% | 0.01348% | 0.14775 | 0.12815 | 0.079255 | 0.16402 | 0.13956 | 0.11031 | 0.0024441 | 0.13293 | 0.094543 | 0.13501
1909 | 3 | 21 | 12 | sobota | 2015-03-21 | 0.01458% | 0.01592% | 0.008249% | 0.01621% | 0.01332% | 0.0106% | 0.000276% | 0.01304% | 0.009456% | 0.01313% | 0.14581 | 0.15916 | 0.082455 | 0.16211 | 0.13317 | 0.10624 | 0.0027594 | 0.1304 | 0.094545 | 0.13149
1910 | 3 | 21 | 13 | sobota | 2015-03-21 | 0.01477% | 0.01985% | 0.008073% | 0.01607% | 0.01212% | 0.01004% | 0.0003053% | 0.01212% | 0.009666% | 0.01221% | 0.14765 | 0.19851 | 0.080691 | 0.16073 | 0.12123 | 0.1006 | 0.0030525 | 0.12122 | 0.096652 | 0.12222
1911 | 3 | 21 | 14 | sobota | 2015-03-21 | 0.01502% | 0.01686% | 0.008058% | 0.01632% | 0.01105% | 0.009253% | 0.0003458% | 0.01171% | 0.009304% | 0.01105% | 0.15022 | 0.16859 | 0.080547 | 0.16322 | 0.11047 | 0.092699 | 0.0034574 | 0.11705 | 0.093025 | 0.11063
1912 | 3 | 21 | 15 | sobota | 2015-03-21 | 0.01451% | 0.01293% | 0.007738% | 0.01584% | 0.01012% | 0.008882% | 0.000301% | 0.01111% | 0.008948% | 0.01027% | 0.14507 | 0.12927 | 0.077348 | 0.15839 | 0.10122 | 0.088987 | 0.0030093 | 0.11107 | 0.089474 | 0.10283
1913 | 3 | 21 | 16 | sobota | 2015-03-21 | 0.01493% | 0.01283% | 0.007682% | 0.01572% | 0.00979% | 0.008531% | 0.0005638% | 0.01097% | 0.008925% | 0.009869% | 0.1493 | 0.1283 | 0.076786 | 0.15724 | 0.097892 | 0.085471 | 0.0056364 | 0.10974 | 0.089244 | 0.098807
1914 | 3 | 21 | 17 | sobota | 2015-03-21 | 0.01582% | 0.01484% | 0.008096% | 0.01824% | 0.01022% | 0.008447% | 0.005059% | 0.01125% | 0.01064% | 0.009847% | 0.15823 | 0.14836 | 0.080921 | 0.1824 | 0.10222 | 0.084626 | 0.050578 | 0.11244 | 0.10641 | 0.098586
1915 | 3 | 21 | 18 | sobota | 2015-03-21 | 0.01738% | 0.01599% | 0.009002% | 0.01983% | 0.01063% | 0.008991% | 0.01942% | 0.01147% | 0.01375% | 0.01038% | 0.17383 | 0.15987 | 0.089983 | 0.19827 | 0.10631 | 0.090078 | 0.19413 | 0.11468 | 0.1375 | 0.10388
1916 | 3 | 21 | 19 | sobota | 2015-03-21 | 0.01742% | 0.01544% | 0.009387% | 0.01898% | 0.0106% | 0.009138% | 0.02397% | 0.01131% | 0.01463% | 0.01024% | 0.17423 | 0.15439 | 0.093827 | 0.18976 | 0.106 | 0.091553 | 0.23964 | 0.11307 | 0.14633 | 0.10254
1917 | 3 | 21 | 20 | sobota | 2015-03-21 | 0.01621% | 0.01443% | 0.008743% | 0.01759% | 0.009621% | 0.009036% | 0.02388% | 0.01078% | 0.0147% | 0.009825% | 0.16213 | 0.1443 | 0.087391 | 0.17587 | 0.096202 | 0.090525 | 0.2387 | 0.10778 | 0.14694 | 0.098372
1918 | 3 | 21 | 21 | sobota | 2015-03-21 | 0.01461% | 0.01583% | 0.03019% | 0.01662% | 0.008718% | 0.006362% | 0.02395% | 0.009765% | 0.01417% | 0.009207% | 0.14611 | 0.15826 | 0.30181 | 0.16618 | 0.087171 | 0.063737 | 0.23942 | 0.097642 | 0.14169 | 0.092186
1919 | 3 | 21 | 22 | sobota | 2015-03-21 | 0.01256% | 0.01657% | 0.03154% | 0.01461% | 0.007855% | 0.005682% | 0.02384% | 0.008486% | 0.01381% | 0.008599% | 0.12554 | 0.16568 | 0.3153 | 0.14612 | 0.078541 | 0.056931 | 0.23831 | 0.084854 | 0.13809 | 0.08609
1920 | 3 | 21 | 23 | sobota | 2015-03-21 | 0.0104% | 0.01412% | 0.03057% | 0.01345% | 0.007304% | 0.005422% | 0.02332% | 0.007927% | 0.01397% | 0.008114% | 0.10398 | 0.14118 | 0.30556 | 0.13447 | 0.073036 | 0.054324 | 0.23311 | 0.079264 | 0.1397 | 0.081234
1921 | 3 | 22 | 0 | niedziela | 2015-03-22 | 0.008191% | 0.01229% | 0.0204% | 0.0118% | 0.006878% | 0.00551% | 0.02313% | 0.007469% | 0.0135% | 0.007782% | 0.081908 | 0.12292 | 0.20395 | 0.11801 | 0.068779 | 0.055203 | 0.23129 | 0.074687 | 0.13503 | 0.07791
1922 | 3 | 22 | 1 | niedziela | 2015-03-22 | 0.007201% | 0.011% | 0% | 0.01114% | 0.006578% | 0% | 0.02309% | 0.007287% | 0.01308% | 0.007559% | 0.072009 | 0.10998 | 0 | 0.11135 | 0.065779 | 0 | 0.23085 | 0.072863 | 0.13078 | 0.075686
1923 | 3 | 22 | 2 | niedziela | 2015-03-22 | 0.006571% | 0.01051% | 0.01694% | 0.01074% | 0.006616% | 0.005404% | 0.02299% | 0.007194% | 0.01292% | 0.007492% | 0.065705 | 0.10507 | 0.1693 | 0.10737 | 0.066154 | 0.054142 | 0.22989 | 0.071933 | 0.12923 | 0.075012
1924 | 3 | 22 | 3 | niedziela | 2015-03-22 | 0.006495% | 0.01063% | 0.01566% | 0.01029% | 0.00663% | 0.005313% | 0.02296% | 0.007222% | 0.01284% | 0.00735% | 0.064946 | 0.10633 | 0.15648 | 0.1029 | 0.066295 | 0.053231 | 0.22954 | 0.072216 | 0.12836 | 0.073589
1925 | 3 | 22 | 4 | niedziela | 2015-03-22 | 0.006717% | 0.0108% | 0.01506% | 0.01094% | 0.006604% | 0.005336% | 0.01936% | 0.00707% | 0.01197% | 0.007293% | 0.067162 | 0.10798 | 0.15049 | 0.10943 | 0.066039 | 0.053464 | 0.19351 | 0.070691 | 0.11973 | 0.073014
1926 | 3 | 22 | 5 | niedziela | 2015-03-22 | 0.007436% | 0.0104% | 0.003396% | 0.01191% | 0.006299% | 0.00537% | 0.006267% | 0.007062% | 0.009288% | 0.007255% | 0.074352 | 0.10404 | 0.033948 | 0.11905 | 0.062987 | 0.053803 | 0.062656 | 0.070616 | 0.092871 | 0.072642
1927 | 3 | 22 | 6 | niedziela | 2015-03-22 | 0.009149% | 0.01003% | 0.00404% | 0.01338% | 0.006532% | 0.004672% | 0.0006312% | 0.007374% | 0.007713% | 0.006949% | 0.091481 | 0.1003 | 0.040383 | 0.13384 | 0.065313 | 0.046803 | 0.0063107 | 0.073733 | 0.077122 | 0.069575
1928 | 3 | 22 | 7 | niedziela | 2015-03-22 | 0.01106% | 0.01086% | 0.004954% | 0.01468% | 0.006885% | 0.004637% | 0.0005508% | 0.007891% | 0.007888% | 0.007049% | 0.11059 | 0.10859 | 0.049515 | 0.14679 | 0.068845 | 0.046456 | 0.005507 | 0.078905 | 0.078867 | 0.070574
1929 | 3 | 22 | 8 | niedziela | 2015-03-22 | 0.01248% | 0.01183% | 0.006188% | 0.01478% | 0.007518% | 0.005113% | 0.0004305% | 0.008841% | 0.008192% | 0.00742% | 0.12482 | 0.11829 | 0.061857 | 0.14777 | 0.075174 | 0.051222 | 0.0043043 | 0.088405 | 0.081913 | 0.074286
1930 | 3 | 22 | 9 | niedziela | 2015-03-22 | 0.01377% | 0.01208% | 0.007094% | 0.01603% | 0.008442% | 0.005311% | 0.0002938% | 0.009735% | 0.008452% | 0.00799% | 0.13773 | 0.12082 | 0.070911 | 0.16031 | 0.084419 | 0.053205 | 0.0029373 | 0.097343 | 0.084506 | 0.079999
1931 | 3 | 22 | 10 | niedziela | 2015-03-22 | 0.01449% | 0.01204% | 0.007524% | 0.01605% | 0.008898% | 0.005467% | 0.0002687% | 0.01005% | 0.008553% | 0.008491% | 0.14492 | 0.1204 | 0.075211 | 0.1605 | 0.088978 | 0.054769 | 0.0026865 | 0.1005 | 0.085519 | 0.085016
1932 | 3 | 22 | 11 | niedziela | 2015-03-22 | 0.01444% | 0.01201% | 0.007627% | 0.01598% | 0.00917% | 0.005556% | 0.0002564% | 0.01037% | 0.00855% | 0.00878% | 0.14441 | 0.12011 | 0.076232 | 0.15977 | 0.091694 | 0.055662 | 0.0025632 | 0.10369 | 0.085492 | 0.087907
1933 | 3 | 22 | 12 | niedziela | 2015-03-22 | 0.01423% | 0.01425% | 0.007496% | 0.01574% | 0.009351% | 0.005486% | 0.0002509% | 0.01034% | 0.008683% | 0.008839% | 0.14232 | 0.14251 | 0.074924 | 0.15739 | 0.0935 | 0.054962 | 0.0025079 | 0.10335 | 0.086822 | 0.088499
1934 | 3 | 22 | 13 | niedziela | 2015-03-22 | 0.01348% | 0.01656% | 0.007262% | 0.01436% | 0.00919% | 0.005376% | 0.0002808% | 0.01036% | 0.008951% | 0.008797% | 0.13483 | 0.16554 | 0.07259 | 0.14361 | 0.091894 | 0.053856 | 0.0028073 | 0.10354 | 0.089496 | 0.088078
1935 | 3 | 22 | 14 | niedziela | 2015-03-22 | 0.01265% | 0.01408% | 0.006706% | 0.01451% | 0.008943% | 0.005296% | 0.0003251% | 0.01015% | 0.008771% | 0.008753% | 0.12649 | 0.14078 | 0.067034 | 0.14511 | 0.089419 | 0.053054 | 0.0032501 | 0.10149 | 0.087697 | 0.087638
1936 | 3 | 22 | 15 | niedziela | 2015-03-22 | 0.01204% | 0.01126% | 0.00615% | 0.01396% | 0.009042% | 0.005284% | 0.0003006% | 0.01009% | 0.008644% | 0.008694% | 0.12036 | 0.11261 | 0.061475 | 0.13955 | 0.090413 | 0.05294 | 0.0030053 | 0.10091 | 0.086432 | 0.087043
1937 | 3 | 22 | 16 | niedziela | 2015-03-22 | 0.01252% | 0.01112% | 0.005917% | 0.01383% | 0.009001% | 0.005132% | 0.0004059% | 0.01013% | 0.008437% | 0.008673% | 0.12518 | 0.11114 | 0.059147 | 0.13825 | 0.090007 | 0.051414 | 0.0040577 | 0.10129 | 0.084361 | 0.086839
1938 | 3 | 22 | 17 | niedziela | 2015-03-22 | 0.01362% | 0.01294% | 0.006031% | 0.01632% | 0.009696% | 0.005068% | 0.004819% | 0.0104% | 0.009805% | 0.00889% | 0.13615 | 0.12937 | 0.060283 | 0.16324 | 0.096958 | 0.050779 | 0.048178 | 0.10395 | 0.098036 | 0.089008
1939 | 3 | 22 | 18 | niedziela | 2015-03-22 | 0.01583% | 0.01473% | 0.006623% | 0.01978% | 0.01011% | 0.005439% | 0.01902% | 0.01078% | 0.01284% | 0.00943% | 0.15827 | 0.14729 | 0.066202 | 0.19782 | 0.10108 | 0.054492 | 0.19015 | 0.10782 | 0.12838 | 0.094416
1940 | 3 | 22 | 19 | niedziela | 2015-03-22 | 0.0167% | 0.01467% | 0.00781% | 0.01968% | 0.009418% | 0.005735% | 0.02394% | 0.0105% | 0.01392% | 0.009495% | 0.167 | 0.14668 | 0.078069 | 0.19675 | 0.094172 | 0.057456 | 0.23934 | 0.10502 | 0.13914 | 0.095069
1941 | 3 | 22 | 20 | niedziela | 2015-03-22 | 0.01592% | 0.01377% | 0.008456% | 0.01752% | 0.008902% | 0.005763% | 0.02392% | 0.009925% | 0.01413% | 0.009239% | 0.15915 | 0.13767 | 0.08452 | 0.17522 | 0.089016 | 0.057733 | 0.23916 | 0.099245 | 0.14129 | 0.092506
1942 | 3 | 22 | 21 | niedziela | 2015-03-22 | 0.01381% | 0.01449% | 0.02954% | 0.01583% | 0.008285% | 0.005677% | 0.02406% | 0.009274% | 0.01417% | 0.008745% | 0.13805 | 0.14485 | 0.29525 | 0.15826 | 0.082842 | 0.056875 | 0.24053 | 0.092736 | 0.14168 | 0.087558
1943 | 3 | 22 | 22 | niedziela | 2015-03-22 | 0.01117% | 0.01514% | 0.03054% | 0.01376% | 0.007709% | 0.00541% | 0.0239% | 0.008586% | 0.01405% | 0.008192% | 0.11167 | 0.1514 | 0.30528 | 0.13756 | 0.077088 | 0.054198 | 0.23893 | 0.085851 | 0.14044 | 0.082019
1944 | 3 | 22 | 23 | niedziela | 2015-03-22 | 0.00912% | 0.01301% | 0.02739% | 0.01214% | 0.007477% | 0.005346% | 0.02336% | 0.00821% | 0.01391% | 0.00776% | 0.09119 | 0.13006 | 0.27375 | 0.12135 | 0.074769 | 0.053557 | 0.23355 | 0.082098 | 0.13906 | 0.077696
1945 | 3 | 23 | 0 | poniedziałek | 2015-03-23 | 0.007258% | 0.01089% | 0.01789% | 0.01101% | 0.006872% | 0.006754% | 0.02298% | 0.007574% | 0.01368% | 0.007719% | 0.072576 | 0.10889 | 0.1788 | 0.11009 | 0.068719 | 0.067662 | 0.22971 | 0.075736 | 0.13682 | 0.077287
1946 | 3 | 23 | 1 | poniedziałek | 2015-03-23 | 0.006561% | 0.009883% | 0.01557% | 0.01011% | 0.006797% | 0.006798% | 0.02281% | 0.007394% | 0.01339% | 0.007515% | 0.065602 | 0.09882 | 0.15567 | 0.10107 | 0.067966 | 0.068106 | 0.22809 | 0.073933 | 0.13384 | 0.075243
1947 | 3 | 23 | 2 | poniedziałek | 2015-03-23 | 0.006169% | 0.009777% | 0.01472% | 0.009913% | 0.006734% | 0.006748% | 0.02297% | 0.007277% | 0.01333% | 0.007406% | 0.061688 | 0.097765 | 0.14714 | 0.099123 | 0.067338 | 0.067607 | 0.22961 | 0.072767 | 0.13325 | 0.074145
1948 | 3 | 23 | 3 | poniedziałek | 2015-03-23 | 0.006191% | 0.0103% | 0.01465% | 0.0101% | 0.006842% | 0.006915% | 0.02289% | 0.007425% | 0.01331% | 0.007397% | 0.061904 | 0.10299 | 0.14639 | 0.10099 | 0.068415 | 0.069277 | 0.22888 | 0.074241 | 0.13304 | 0.074059
1949 | 3 | 23 | 4 | poniedziałek | 2015-03-23 | 0.00695% | 0.01106% | 0.01629% | 0.01109% | 0.007221% | 0.006981% | 0.01969% | 0.007617% | 0.01256% | 0.007566% | 0.069493 | 0.11055 | 0.16287 | 0.1109 | 0.072205 | 0.069939 | 0.19689 | 0.076163 | 0.12562 | 0.075752
1950 | 3 | 23 | 5 | poniedziałek | 2015-03-23 | 0.008368% | 0.01141% | 0.004028% | 0.01237% | 0.008825% | 0.007514% | 0.007669% | 0.008785% | 0.01064% | 0.008308% | 0.083673 | 0.11412 | 0.04026 | 0.12371 | 0.088246 | 0.07528 | 0.07667 | 0.087841 | 0.1064 | 0.083177
1951 | 3 | 23 | 6 | poniedziałek | 2015-03-23 | 0.01092% | 0.01096% | 0.005127% | 0.01401% | 0.01205% | 0.009864% | 0.0005914% | 0.01099% | 0.009492% | 0.01035% | 0.10917 | 0.10961 | 0.051249 | 0.14014 | 0.12048 | 0.098821 | 0.0059128 | 0.10993 | 0.094911 | 0.10365
1952 | 3 | 23 | 7 | poniedziałek | 2015-03-23 | 0.01259% | 0.01117% | 0.006092% | 0.01431% | 0.0155% | 0.01457% | 0.0004407% | 0.01315% | 0.009933% | 0.01367% | 0.12592 | 0.11167 | 0.060896 | 0.14305 | 0.15495 | 0.146 | 0.0044062 | 0.13149 | 0.099316 | 0.13685
1953 | 3 | 23 | 8 | poniedziałek | 2015-03-23 | 0.01275% | 0.01118% | 0.006255% | 0.01437% | 0.01855% | 0.01832% | 0.0004376% | 0.01428% | 0.01078% | 0.01735% | 0.12754 | 0.11178 | 0.06252 | 0.14369 | 0.18553 | 0.18354 | 0.0043753 | 0.14277 | 0.10776 | 0.17369
1954 | 3 | 23 | 9 | poniedziałek | 2015-03-23 | 0.01266% | 0.01099% | 0.006341% | 0.01409% | 0.02019% | 0.01969% | 0.000342% | 0.0151% | 0.01067% | 0.01978% | 0.12664 | 0.10989 | 0.063381 | 0.14085 | 0.20191 | 0.1973 | 0.0034195 | 0.15098 | 0.10672 | 0.198
1955 | 3 | 23 | 10 | poniedziałek | 2015-03-23 | 0.01211% | 0.01081% | 0.006183% | 0.01457% | 0.0205% | 0.01899% | 0.0002865% | 0.01542% | 0.0107% | 0.0207% | 0.12105 | 0.10807 | 0.061803 | 0.1457 | 0.205 | 0.19029 | 0.0028639 | 0.15415 | 0.10703 | 0.20729
1956 | 3 | 23 | 11 | poniedziałek | 2015-03-23 | 0.01219% | 0.01066% | 0.005981% | 0.0146% | 0.0204% | 0.01942% | 0.0002291% | 0.01549% | 0.0107% | 0.02093% | 0.12187 | 0.10664 | 0.059788 | 0.14599 | 0.20403 | 0.1946 | 0.0022902 | 0.15489 | 0.10695 | 0.20953
1957 | 3 | 23 | 12 | poniedziałek | 2015-03-23 | 0.01222% | 0.01301% | 0.005998% | 0.01492% | 0.02003% | 0.01919% | 0.0002423% | 0.01564% | 0.01087% | 0.02087% | 0.1222 | 0.13008 | 0.059955 | 0.14915 | 0.20024 | 0.1923 | 0.0024229 | 0.15637 | 0.10873 | 0.20897
1958 | 3 | 23 | 13 | poniedziałek | 2015-03-23 | 0.01213% | 0.017% | 0.006063% | 0.01507% | 0.01927% | 0.01845% | 0.0002912% | 0.01542% | 0.0112% | 0.02034% | 0.1213 | 0.17 | 0.060604 | 0.1507 | 0.1927 | 0.18485 | 0.0029108 | 0.15422 | 0.11202 | 0.20367
1959 | 3 | 23 | 14 | poniedziałek | 2015-03-23 | 0.0123% | 0.01421% | 0.006127% | 0.01524% | 0.01774% | 0.01691% | 0.0002785% | 0.01511% | 0.01074% | 0.01961% | 0.12295 | 0.14204 | 0.061243 | 0.15235 | 0.1774 | 0.16937 | 0.002784 | 0.15111 | 0.10743 | 0.19636
1960 | 3 | 23 | 15 | poniedziałek | 2015-03-23 | 0.01291% | 0.01133% | 0.006341% | 0.01458% | 0.01641% | 0.015% | 0.0002888% | 0.01445% | 0.009982% | 0.01818% | 0.12907 | 0.11328 | 0.063387 | 0.14583 | 0.16405 | 0.15031 | 0.0028869 | 0.14449 | 0.099807 | 0.18203
1961 | 3 | 23 | 16 | poniedziałek | 2015-03-23 | 0.01383% | 0.01181% | 0.006485% | 0.01395% | 0.01529% | 0.01264% | 0.0004424% | 0.0141% | 0.009558% | 0.01659% | 0.13831 | 0.11809 | 0.064824 | 0.13948 | 0.15285 | 0.12667 | 0.0044226 | 0.14098 | 0.095569 | 0.16612
1962 | 3 | 23 | 17 | poniedziałek | 2015-03-23 | 0.0154% | 0.01322% | 0.006854% | 0.01583% | 0.01455% | 0.01156% | 0.005367% | 0.01357% | 0.0114% | 0.01523% | 0.15402 | 0.13216 | 0.068508 | 0.1583 | 0.14549 | 0.11584 | 0.053658 | 0.13564 | 0.11395 | 0.15252
1963 | 3 | 23 | 18 | poniedziałek | 2015-03-23 | 0.01717% | 0.01455% | 0.00744% | 0.01952% | 0.01389% | 0.01082% | 0.02018% | 0.01332% | 0.01423% | 0.01415% | 0.17174 | 0.14549 | 0.074364 | 0.19522 | 0.13892 | 0.10845 | 0.20173 | 0.13324 | 0.14231 | 0.14172
1964 | 3 | 23 | 19 | poniedziałek | 2015-03-23 | 0.01751% | 0.01453% | 0.008608% | 0.01807% | 0.01294% | 0.01105% | 0.02357% | 0.01257% | 0.01497% | 0.01272% | 0.17514 | 0.14533 | 0.086038 | 0.1807 | 0.12941 | 0.11067 | 0.23562 | 0.12574 | 0.14963 | 0.1274
1965 | 3 | 23 | 20 | poniedziałek | 2015-03-23 | 0.01625% | 0.01369% | 0.008958% | 0.01705% | 0.01109% | 0.01073% | 0.02368% | 0.01178% | 0.01489% | 0.01128% | 0.16249 | 0.13688 | 0.08954 | 0.17045 | 0.11085 | 0.10755 | 0.23675 | 0.11783 | 0.14888 | 0.11296
1966 | 3 | 23 | 21 | poniedziałek | 2015-03-23 | 0.01454% | 0.01495% | 0.03091% | 0.01647% | 0.009512% | 0.008656% | 0.02378% | 0.0108% | 0.01472% | 0.00988% | 0.1454 | 0.14945 | 0.30896 | 0.1647 | 0.095119 | 0.086722 | 0.23772 | 0.10802 | 0.14718 | 0.098916
1967 | 3 | 23 | 22 | poniedziałek | 2015-03-23 | 0.01168% | 0.01589% | 0.03117% | 0.01494% | 0.008177% | 0.007384% | 0.02364% | 0.00937% | 0.01426% | 0.008806% | 0.11677 | 0.15886 | 0.31154 | 0.14937 | 0.081762 | 0.073973 | 0.23633 | 0.09369 | 0.14261 | 0.088171
1968 | 3 | 23 | 23 | poniedziałek | 2015-03-23 | 0.009222% | 0.0135% | 0.02817% | 0.01277% | 0.007593% | 0.006847% | 0.02303% | 0.008539% | 0.01397% | 0.008163% | 0.092217 | 0.13502 | 0.28162 | 0.12767 | 0.075927 | 0.068594 | 0.23025 | 0.085383 | 0.13973 | 0.081732
1969 | 3 | 24 | 0 | wtorek | 2015-03-24 | 0.007141% | 0.01123% | 0.0181% | 0.01127% | 0.0073% | 0.006569% | 0.02276% | 0.008029% | 0.01396% | 0.007719% | 0.071402 | 0.1123 | 0.18096 | 0.11272 | 0.072998 | 0.065817 | 0.22751 | 0.080282 | 0.13954 | 0.077287
1970 | 3 | 24 | 1 | wtorek | 2015-03-24 | 0.006492% | 0.01027% | 0.01593% | 0.01078% | 0.006993% | 0.00672% | 0.02273% | 0.007745% | 0.01397% | 0.007515% | 0.064912 | 0.10268 | 0.15923 | 0.10782 | 0.069923 | 0.067328 | 0.2272 | 0.077441 | 0.13965 | 0.075243
1971 | 3 | 24 | 2 | wtorek | 2015-03-24 | 0.006221% | 0.0103% | 0.01489% | 0.01055% | 0.007027% | 0.006692% | 0.02267% | 0.007629% | 0.01358% | 0.007406% | 0.062205 | 0.10299 | 0.14884 | 0.10545 | 0.070269 | 0.067046 | 0.22669 | 0.076284 | 0.13578 | 0.074145
1972 | 3 | 24 | 3 | wtorek | 2015-03-24 | 0.006263% | 0.01077% | 0.015% | 0.01079% | 0.007014% | 0.006713% | 0.02255% | 0.007704% | 0.01369% | 0.007397% | 0.062628 | 0.1077 | 0.14992 | 0.10787 | 0.070133 | 0.067251 | 0.22549 | 0.077033 | 0.13688 | 0.074059
1973 | 3 | 24 | 4 | wtorek | 2015-03-24 | 0.006953% | 0.0114% | 0.0165% | 0.01138% | 0.007384% | 0.006663% | 0.01924% | 0.007987% | 0.01298% | 0.007566% | 0.069526 | 0.11397 | 0.1649 | 0.11383 | 0.073834 | 0.066755 | 0.19233 | 0.079868 | 0.12976 | 0.075752
1974 | 3 | 24 | 5 | wtorek | 2015-03-24 | 0.008482% | 0.01129% | 0.004065% | 0.01301% | 0.008897% | 0.007278% | 0.006873% | 0.009206% | 0.01113% | 0.008308% | 0.084815 | 0.11285 | 0.040633 | 0.13006 | 0.088967 | 0.072913 | 0.068709 | 0.092059 | 0.11127 | 0.083177
1975 | 3 | 24 | 6 | wtorek | 2015-03-24 | 0.01104% | 0.01069% | 0.005239% | 0.01441% | 0.01198% | 0.009437% | 0.0005779% | 0.01114% | 0.009834% | 0.01035% | 0.11038 | 0.10687 | 0.052368 | 0.14404 | 0.1198 | 0.094549 | 0.0057776 | 0.11143 | 0.098324 | 0.10365
1976 | 3 | 24 | 7 | wtorek | 2015-03-24 | 0.012% | 0.0108% | 0.006012% | 0.01559% | 0.01512% | 0.01379% | 0.0004739% | 0.01314% | 0.01016% | 0.01367% | 0.12002 | 0.108 | 0.060091 | 0.15594 | 0.15123 | 0.13817 | 0.0047383 | 0.13134 | 0.10164 | 0.13685
1977 | 3 | 24 | 8 | wtorek | 2015-03-24 | 0.0121% | 0.01038% | 0.006281% | 0.015% | 0.01764% | 0.01745% | 0.0003463% | 0.01415% | 0.01083% | 0.01735% | 0.121 | 0.10376 | 0.062788 | 0.14994 | 0.17636 | 0.1748 | 0.003462 | 0.14154 | 0.10825 | 0.17369
1978 | 3 | 24 | 9 | wtorek | 2015-03-24 | 0.0121% | 0.01059% | 0.006153% | 0.01418% | 0.01926% | 0.01913% | 0.0002496% | 0.01489% | 0.01092% | 0.01978% | 0.12103 | 0.10588 | 0.061507 | 0.14178 | 0.19259 | 0.1917 | 0.0024951 | 0.14889 | 0.10921 | 0.198
1979 | 3 | 24 | 10 | wtorek | 2015-03-24 | 0.012% | 0.01031% | 0.006127% | 0.01406% | 0.02024% | 0.01819% | 0.000221% | 0.01521% | 0.01084% | 0.0207% | 0.11999 | 0.10308 | 0.061247 | 0.14056 | 0.20243 | 0.18224 | 0.0022093 | 0.15207 | 0.1084 | 0.20729
1980 | 3 | 24 | 11 | wtorek | 2015-03-24 | 0.01188% | 0.01044% | 0.006074% | 0.01405% | 0.02044% | 0.01889% | 0.0001909% | 0.01573% | 0.01079% | 0.02093% | 0.11881 | 0.10442 | 0.060717 | 0.14052 | 0.20443 | 0.18924 | 0.0019085 | 0.15728 | 0.10792 | 0.20953
1981 | 3 | 24 | 12 | wtorek | 2015-03-24 | 0.01167% | 0.01312% | 0.006083% | 0.01369% | 0.0199% | 0.01846% | 0.0001948% | 0.01555% | 0.01103% | 0.02087% | 0.11672 | 0.1312 | 0.060808 | 0.1369 | 0.199 | 0.18491 | 0.001948 | 0.15547 | 0.11033 | 0.20897
1982 | 3 | 24 | 13 | wtorek | 2015-03-24 | 0.01181% | 0.01637% | 0.006107% | 0.01465% | 0.01951% | 0.01801% | 0.0002528% | 0.01547% | 0.01126% | 0.02034% | 0.11812 | 0.16367 | 0.061042 | 0.14648 | 0.19504 | 0.18045 | 0.0025269 | 0.1547 | 0.11262 | 0.20367
1983 | 3 | 24 | 14 | wtorek | 2015-03-24 | 0.01178% | 0.01412% | 0.006198% | 0.01481% | 0.01779% | 0.01717% | 0.0002576% | 0.01509% | 0.01072% | 0.01961% | 0.1178 | 0.1412 | 0.061956 | 0.14807 | 0.17791 | 0.17199 | 0.0025754 | 0.15089 | 0.10718 | 0.19636
1984 | 3 | 24 | 15 | wtorek | 2015-03-24 | 0.01265% | 0.01151% | 0.00639% | 0.01497% | 0.01625% | 0.01479% | 0.0003068% | 0.01446% | 0.01022% | 0.01818% | 0.1265 | 0.11507 | 0.063873 | 0.14966 | 0.16254 | 0.14821 | 0.0030671 | 0.14456 | 0.10223 | 0.18203
1985 | 3 | 24 | 16 | wtorek | 2015-03-24 | 0.01366% | 0.01148% | 0.006547% | 0.01506% | 0.01537% | 0.01279% | 0.0004174% | 0.01411% | 0.009775% | 0.01659% | 0.13663 | 0.11474 | 0.065439 | 0.15057 | 0.15373 | 0.12814 | 0.0041729 | 0.14108 | 0.09774 | 0.16612
1986 | 3 | 24 | 17 | wtorek | 2015-03-24 | 0.0149% | 0.01331% | 0.006919% | 0.01617% | 0.01508% | 0.01124% | 0.005026% | 0.01351% | 0.01126% | 0.01523% | 0.14901 | 0.13307 | 0.069156 | 0.16172 | 0.15075 | 0.1126 | 0.050244 | 0.13512 | 0.1126 | 0.15252
1987 | 3 | 24 | 18 | wtorek | 2015-03-24 | 0.01685% | 0.01527% | 0.007511% | 0.01915% | 0.01399% | 0.01025% | 0.02015% | 0.01322% | 0.01447% | 0.01415% | 0.16846 | 0.15272 | 0.075081 | 0.1915 | 0.13991 | 0.10264 | 0.20149 | 0.13221 | 0.1447 | 0.14172
1988 | 3 | 24 | 19 | wtorek | 2015-03-24 | 0.01732% | 0.01512% | 0.008569% | 0.01805% | 0.01278% | 0.01054% | 0.02392% | 0.01254% | 0.01528% | 0.01272% | 0.17315 | 0.15119 | 0.085657 | 0.18051 | 0.12783 | 0.10556 | 0.23918 | 0.1254 | 0.15274 | 0.1274
1989 | 3 | 24 | 20 | wtorek | 2015-03-24 | 0.01628% | 0.01407% | 0.008928% | 0.01721% | 0.01085% | 0.01026% | 0.02391% | 0.01198% | 0.01514% | 0.01128% | 0.16283 | 0.1407 | 0.089245 | 0.17207 | 0.10854 | 0.10277 | 0.23907 | 0.11983 | 0.15134 | 0.11296
1990 | 3 | 24 | 21 | wtorek | 2015-03-24 | 0.01404% | 0.01517% | 0.03081% | 0.01633% | 0.009328% | 0.008664% | 0.02404% | 0.01075% | 0.01487% | 0.00988% | 0.14041 | 0.15167 | 0.30793 | 0.16327 | 0.093276 | 0.086807 | 0.24037 | 0.10745 | 0.14865 | 0.098916
1991 | 3 | 24 | 22 | wtorek | 2015-03-24 | 0.01155% | 0.01565% | 0.03161% | 0.01447% | 0.008128% | 0.007% | 0.02389% | 0.00925% | 0.01436% | 0.008806% | 0.11552 | 0.15648 | 0.31598 | 0.14466 | 0.081279 | 0.070131 | 0.23881 | 0.092492 | 0.14361 | 0.088171
1992 | 3 | 24 | 23 | wtorek | 2015-03-24 | 0.009123% | 0.01314% | 0.02886% | 0.01257% | 0.007372% | 0.006495% | 0.02322% | 0.008717% | 0.01404% | 0.008163% | 0.091225 | 0.13135 | 0.28848 | 0.12565 | 0.073714 | 0.065072 | 0.23218 | 0.087167 | 0.1404 | 0.081732
1993 | 3 | 25 | 0 | środa | 2015-03-25 | 0.008283% | 0.01203% | 0.01916% | 0.0124% | 0.007055% | 0.006507% | 0.02293% | 0.008112% | 0.01418% | 0.007719% | 0.082826 | 0.12027 | 0.19148 | 0.12401 | 0.070548 | 0.065194 | 0.22925 | 0.081112 | 0.14177 | 0.077287
1994 | 3 | 25 | 1 | środa | 2015-03-25 | 0.006495% | 0.01009% | 0.01641% | 0.01077% | 0.006902% | 0.006537% | 0.02287% | 0.007945% | 0.01387% | 0.007515% | 0.064942 | 0.10087 | 0.16402 | 0.10767 | 0.069012 | 0.065488 | 0.22864 | 0.079447 | 0.13866 | 0.075243
1995 | 3 | 25 | 2 | środa | 2015-03-25 | 0.00627% | 0.009734% | 0.01577% | 0.01043% | 0.00685% | 0.006612% | 0.02288% | 0.007885% | 0.0136% | 0.007406% | 0.062695 | 0.097333 | 0.15767 | 0.10432 | 0.068496 | 0.066244 | 0.22871 | 0.078845 | 0.13594 | 0.074145
1996 | 3 | 25 | 3 | środa | 2015-03-25 | 0.006276% | 0.01015% | 0.01488% | 0.01047% | 0.006997% | 0.006519% | 0.02278% | 0.007985% | 0.01352% | 0.007397% | 0.062752 | 0.1015 | 0.14872 | 0.10469 | 0.069968 | 0.065314 | 0.22773 | 0.079842 | 0.13517 | 0.074059
1997 | 3 | 25 | 4 | środa | 2015-03-25 | 0.006915% | 0.01096% | 0.01666% | 0.01097% | 0.007364% | 0.006598% | 0.0193% | 0.008174% | 0.01266% | 0.007566% | 0.069144 | 0.1096 | 0.16654 | 0.10968 | 0.073639 | 0.066107 | 0.19296 | 0.081735 | 0.12659 | 0.075752
1998 | 3 | 25 | 5 | środa | 2015-03-25 | 0.008574% | 0.01113% | 0.004143% | 0.01214% | 0.008981% | 0.007204% | 0.006682% | 0.009425% | 0.01078% | 0.008308% | 0.085739 | 0.11124 | 0.041416 | 0.12139 | 0.089808 | 0.072179 | 0.066806 | 0.09424 | 0.10782 | 0.083177
1999 | 3 | 25 | 6 | środa | 2015-03-25 | 0.01094% | 0.01052% | 0.00526% | 0.01428% | 0.01186% | 0.009481% | 0.0006399% | 0.01114% | 0.009775% | 0.01035% | 0.10935 | 0.10514 | 0.052573 | 0.14279 | 0.11864 | 0.094992 | 0.0063975 | 0.11138 | 0.097734 | 0.10365
2000 | 3 | 25 | 7 | środa | 2015-03-25 | 0.01232% | 0.01091% | 0.006134% | 0.01401% | 0.01507% | 0.01357% | 0.0004738% | 0.01313% | 0.01014% | 0.01367% | 0.12319 | 0.10907 | 0.061312 | 0.14009 | 0.15073 | 0.13597 | 0.0047373 | 0.13125 | 0.10135 | 0.13685
2001 | 3 | 25 | 8 | środa | 2015-03-25 | 0.01217% | 0.01027% | 0.006308% | 0.01428% | 0.0176% | 0.01734% | 0.0003158% | 0.01422% | 0.01038% | 0.01735% | 0.12169 | 0.10268 | 0.06305 | 0.14279 | 0.17596 | 0.17368 | 0.0031575 | 0.14222 | 0.10374 | 0.17369
2002 | 3 | 25 | 9 | środa | 2015-03-25 | 0.012% | 0.0102% | 0.006424% | 0.01359% | 0.01929% | 0.01947% | 0.0002311% | 0.01504% | 0.01031% | 0.01978% | 0.12 | 0.10198 | 0.064208 | 0.13592 | 0.19286 | 0.19509 | 0.0023104 | 0.15036 | 0.10307 | 0.198
2003 | 3 | 25 | 10 | środa | 2015-03-25 | 0.0119% | 0.01004% | 0.006254% | 0.01372% | 0.01977% | 0.01757% | 0.0002125% | 0.0155% | 0.01039% | 0.0207% | 0.11897 | 0.1004 | 0.062511 | 0.13717 | 0.19771 | 0.17604 | 0.0021244 | 0.15498 | 0.10385 | 0.20729
2004 | 3 | 25 | 11 | środa | 2015-03-25 | 0.0117% | 0.01021% | 0.006173% | 0.01342% | 0.01981% | 0.01788% | 0.0002023% | 0.01583% | 0.01068% | 0.02093% | 0.117 | 0.10213 | 0.061701 | 0.13415 | 0.19806 | 0.17916 | 0.002023 | 0.15827 | 0.10675 | 0.20953
2005 | 3 | 25 | 12 | środa | 2015-03-25 | 0.01151% | 0.01276% | 0.006204% | 0.01352% | 0.01942% | 0.01804% | 0.0002134% | 0.01552% | 0.01086% | 0.02087% | 0.11509 | 0.12761 | 0.062016 | 0.13523 | 0.19418 | 0.18073 | 0.0021336 | 0.15516 | 0.10861 | 0.20897
2006 | 3 | 25 | 13 | środa | 2015-03-25 | 0.01157% | 0.01553% | 0.006295% | 0.01433% | 0.01863% | 0.01739% | 0.0002307% | 0.01539% | 0.01072% | 0.02034% | 0.11566 | 0.15526 | 0.062918 | 0.14329 | 0.18627 | 0.17426 | 0.0023069 | 0.15388 | 0.10717 | 0.20367
2007 | 3 | 25 | 14 | środa | 2015-03-25 | 0.01169% | 0.01369% | 0.006268% | 0.01449% | 0.01709% | 0.01565% | 0.0002401% | 0.01494% | 0.01036% | 0.01961% | 0.11684 | 0.13693 | 0.062648 | 0.14489 | 0.17092 | 0.15676 | 0.0024002 | 0.14935 | 0.10362 | 0.19636
2008 | 3 | 25 | 15 | środa | 2015-03-25 | 0.01213% | 0.01108% | 0.006456% | 0.01394% | 0.01589% | 0.01372% | 0.0002704% | 0.01434% | 0.0101% | 0.01818% | 0.1213 | 0.1108 | 0.064529 | 0.13939 | 0.15891 | 0.13743 | 0.0027034 | 0.14337 | 0.10096 | 0.18203
2009 | 3 | 25 | 16 | środa | 2015-03-25 | 0.01295% | 0.01086% | 0.006625% | 0.0135% | 0.01501% | 0.01224% | 0.000384% | 0.0139% | 0.009501% | 0.01659% | 0.12951 | 0.10864 | 0.066224 | 0.13503 | 0.15011 | 0.12264 | 0.0038391 | 0.13896 | 0.094996 | 0.16612
2010 | 3 | 25 | 17 | środa | 2015-03-25 | 0.01447% | 0.01237% | 0.006858% | 0.0153% | 0.0142% | 0.01046% | 0.004682% | 0.01345% | 0.01096% | 0.01523% | 0.14467 | 0.12373 | 0.068548 | 0.15298 | 0.14199 | 0.10483 | 0.046804 | 0.13449 | 0.10959 | 0.15252
2011 | 3 | 25 | 18 | środa | 2015-03-25 | 0.01686% | 0.01427% | 0.007406% | 0.01871% | 0.01367% | 0.009914% | 0.01941% | 0.01327% | 0.01403% | 0.01415% | 0.16858 | 0.14274 | 0.074025 | 0.18709 | 0.13665 | 0.099326 | 0.19409 | 0.13265 | 0.14029 | 0.14172
2012 | 3 | 25 | 19 | środa | 2015-03-25 | 0.01747% | 0.01465% | 0.008466% | 0.01685% | 0.01267% | 0.01047% | 0.02387% | 0.01279% | 0.01478% | 0.01272% | 0.17466 | 0.14653 | 0.084626 | 0.16848 | 0.1267 | 0.1049 | 0.23865 | 0.12794 | 0.14781 | 0.1274
2013 | 3 | 25 | 20 | środa | 2015-03-25 | 0.01632% | 0.01378% | 0.009031% | 0.01581% | 0.01098% | 0.01039% | 0.02392% | 0.01216% | 0.01462% | 0.01128% | 0.16316 | 0.13775 | 0.090271 | 0.15807 | 0.10981 | 0.10413 | 0.23917 | 0.12162 | 0.1462 | 0.11296
2014 | 3 | 25 | 21 | środa | 2015-03-25 | 0.01433% | 0.01438% | 0.03147% | 0.01544% | 0.009148% | 0.008296% | 0.02403% | 0.01082% | 0.01447% | 0.00988% | 0.14328 | 0.14377 | 0.31454 | 0.15436 | 0.091471 | 0.083113 | 0.24024 | 0.10819 | 0.14464 | 0.098916
2015 | 3 | 25 | 22 | środa | 2015-03-25 | 0.01135% | 0.01534% | 0.03242% | 0.01375% | 0.00807% | 0.007031% | 0.02384% | 0.00948% | 0.01408% | 0.008806% | 0.11347 | 0.15338 | 0.32407 | 0.1375 | 0.080695 | 0.070442 | 0.23832 | 0.094797 | 0.14082 | 0.088171
2016 | 3 | 25 | 23 | środa | 2015-03-25 | 0.009001% | 0.01297% | 0.02944% | 0.01189% | 0.007418% | 0.006592% | 0.02334% | 0.008741% | 0.01376% | 0.008163% | 0.090007 | 0.12969 | 0.29427 | 0.11891 | 0.07417 | 0.066044 | 0.23338 | 0.087402 | 0.13757 | 0.081732
2017 | 3 | 26 | 0 | czwartek | 2015-03-26 | 0.007144% | 0.01074% | 0.01882% | 0.01029% | 0.007001% | 0.006724% | 0.0232% | 0.008097% | 0.01373% | 0.007719% | 0.071434 | 0.10739 | 0.18815 | 0.10292 | 0.07001 | 0.067368 | 0.23194 | 0.080968 | 0.13723 | 0.077287
2018 | 3 | 26 | 1 | czwartek | 2015-03-26 | 0.006467% | 0.009885% | 0.01636% | 0.009949% | 0.006896% | 0.006589% | 0.02314% | 0.007893% | 0.01378% | 0.007515% | 0.064666 | 0.098845 | 0.16355 | 0.09948 | 0.068952 | 0.066015 | 0.23138 | 0.078921 | 0.1378 | 0.075243
2019 | 3 | 26 | 2 | czwartek | 2015-03-26 | 0.006011% | 0.009899% | 0.01511% | 0.009766% | 0.006868% | 0.006491% | 0.02311% | 0.007817% | 0.01355% | 0.007406% | 0.06011 | 0.098984 | 0.15103 | 0.097648 | 0.068676 | 0.065034 | 0.23102 | 0.078169 | 0.13549 | 0.074145
2020 | 3 | 26 | 3 | czwartek | 2015-03-26 | 0.006067% | 0.01026% | 0.01552% | 0.009407% | 0.006814% | 0.006521% | 0.02298% | 0.007899% | 0.01367% | 0.007397% | 0.060661 | 0.10262 | 0.15511 | 0.094059 | 0.068135 | 0.065333 | 0.22973 | 0.078982 | 0.13666 | 0.074059
2021 | 3 | 26 | 4 | czwartek | 2015-03-26 | 0.006788% | 0.01084% | 0.01653% | 0.0104% | 0.007174% | 0.006666% | 0.01899% | 0.008148% | 0.01258% | 0.007566% | 0.067874 | 0.10838 | 0.16525 | 0.10401 | 0.071739 | 0.066782 | 0.18982 | 0.081474 | 0.1258 | 0.075752
2022 | 3 | 26 | 5 | czwartek | 2015-03-26 | 0.008508% | 0.01086% | 0.004081% | 0.01164% | 0.008687% | 0.007364% | 0.006006% | 0.009321% | 0.01052% | 0.008308% | 0.085071 | 0.10857 | 0.040791 | 0.11636 | 0.086864 | 0.073777 | 0.060045 | 0.093199 | 0.10518 | 0.083177
2023 | 3 | 26 | 6 | czwartek | 2015-03-26 | 0.01095% | 0.01055% | 0.005116% | 0.01271% | 0.0116% | 0.009304% | 0.0005332% | 0.01131% | 0.009525% | 0.01035% | 0.10951 | 0.10551 | 0.051142 | 0.12708 | 0.116 | 0.093213 | 0.0053308 | 0.11314 | 0.095242 | 0.10365
2024 | 3 | 26 | 7 | czwartek | 2015-03-26 | 0.01217% | 0.01076% | 0.006093% | 0.01396% | 0.01485% | 0.01296% | 0.0004308% | 0.0133% | 0.009787% | 0.01367% | 0.12165 | 0.10757 | 0.060908 | 0.13956 | 0.14854 | 0.1298 | 0.0043072 | 0.13301 | 0.097858 | 0.13685
2025 | 3 | 26 | 8 | czwartek | 2015-03-26 | 0.0124% | 0.01017% | 0.006278% | 0.01348% | 0.01773% | 0.01683% | 0.0003447% | 0.01424% | 0.01003% | 0.01735% | 0.12401 | 0.1017 | 0.06275 | 0.1348 | 0.17731 | 0.16864 | 0.0034461 | 0.14238 | 0.10033 | 0.17369
2026 | 3 | 26 | 9 | czwartek | 2015-03-26 | 0.012% | 0.009838% | 0.006329% | 0.01374% | 0.01974% | 0.01922% | 0.0002492% | 0.01493% | 0.01044% | 0.01978% | 0.11997 | 0.09837 | 0.063266 | 0.13742 | 0.19738 | 0.19256 | 0.0024911 | 0.14926 | 0.10434 | 0.198
2027 | 3 | 26 | 10 | czwartek | 2015-03-26 | 0.01204% | 0.009748% | 0.006407% | 0.01372% | 0.02033% | 0.01776% | 0.0002124% | 0.01538% | 0.01043% | 0.0207% | 0.12042 | 0.097472 | 0.064038 | 0.13722 | 0.20326 | 0.17793 | 0.0021239 | 0.15382 | 0.1043 | 0.20729
2028 | 3 | 26 | 11 | czwartek | 2015-03-26 | 0.01205% | 0.009939% | 0.006335% | 0.01364% | 0.02029% | 0.01802% | 0.0002199% | 0.01559% | 0.01064% | 0.02093% | 0.12053 | 0.099379 | 0.063324 | 0.13641 | 0.2029 | 0.18052 | 0.0021981 | 0.15584 | 0.10642 | 0.20953
2029 | 3 | 26 | 12 | czwartek | 2015-03-26 | 0.01227% | 0.01292% | 0.006301% | 0.01346% | 0.01987% | 0.01818% | 0.0002302% | 0.01542% | 0.01087% | 0.02087% | 0.12268 | 0.12919 | 0.06298 | 0.13455 | 0.19864 | 0.18215 | 0.0023018 | 0.15416 | 0.1087 | 0.20897
2030 | 3 | 26 | 13 | czwartek | 2015-03-26 | 0.01223% | 0.01634% | 0.006392% | 0.01375% | 0.01916% | 0.01812% | 0.0002489% | 0.01546% | 0.01068% | 0.02034% | 0.12228 | 0.16341 | 0.063889 | 0.13744 | 0.19157 | 0.18151 | 0.0024881 | 0.15459 | 0.10675 | 0.20367
2031 | 3 | 26 | 14 | czwartek | 2015-03-26 | 0.01208% | 0.01403% | 0.006491% | 0.01401% | 0.0177% | 0.01639% | 0.0002581% | 0.01518% | 0.01038% | 0.01961% | 0.12079 | 0.14032 | 0.064878 | 0.14007 | 0.17698 | 0.16424 | 0.00258 | 0.15178 | 0.10375 | 0.19636
2032 | 3 | 26 | 15 | czwartek | 2015-03-26 | 0.01275% | 0.0114% | 0.006694% | 0.01398% | 0.01618% | 0.01486% | 0.0002707% | 0.01453% | 0.01004% | 0.01818% | 0.12747 | 0.11396 | 0.066908 | 0.13983 | 0.1618 | 0.14892 | 0.002706 | 0.14534 | 0.10041 | 0.18203
2033 | 3 | 26 | 16 | czwartek | 2015-03-26 | 0.01387% | 0.0113% | 0.006763% | 0.01384% | 0.01522% | 0.0129% | 0.0003621% | 0.01431% | 0.009602% | 0.01659% | 0.13866 | 0.11303 | 0.067596 | 0.13842 | 0.15221 | 0.12927 | 0.0036199 | 0.1431 | 0.096005 | 0.16612
2034 | 3 | 26 | 17 | czwartek | 2015-03-26 | 0.01528% | 0.01288% | 0.00702% | 0.01585% | 0.01466% | 0.0115% | 0.004629% | 0.0135% | 0.01099% | 0.01523% | 0.15281 | 0.12879 | 0.070167 | 0.1585 | 0.14663 | 0.11519 | 0.046281 | 0.13498 | 0.10988 | 0.15252
2035 | 3 | 26 | 18 | czwartek | 2015-03-26 | 0.01719% | 0.01458% | 0.007486% | 0.01855% | 0.01374% | 0.01071% | 0.01923% | 0.01337% | 0.01409% | 0.01415% | 0.17192 | 0.14574 | 0.074831 | 0.18546 | 0.13734 | 0.10726 | 0.19221 | 0.13373 | 0.14087 | 0.14172
2036 | 3 | 26 | 19 | czwartek | 2015-03-26 | 0.01761% | 0.01442% | 0.008371% | 0.01738% | 0.01271% | 0.01106% | 0.02378% | 0.01277% | 0.01513% | 0.01272% | 0.17606 | 0.14415 | 0.083678 | 0.17375 | 0.12705 | 0.11077 | 0.23772 | 0.12769 | 0.15126 | 0.1274
2037 | 3 | 26 | 20 | czwartek | 2015-03-26 | 0.01656% | 0.0137% | 0.008943% | 0.01619% | 0.01057% | 0.01075% | 0.02374% | 0.01213% | 0.01496% | 0.01128% | 0.16561 | 0.13701 | 0.089395 | 0.16185 | 0.10571 | 0.10771 | 0.23737 | 0.12131 | 0.14956 | 0.11296
2038 | 3 | 26 | 21 | czwartek | 2015-03-26 | 0.01434% | 0.01493% | 0.03148% | 0.01517% | 0.009154% | 0.007763% | 0.02398% | 0.01088% | 0.01485% | 0.00988% | 0.1434 | 0.14927 | 0.31469 | 0.15173 | 0.091531 | 0.077773 | 0.23972 | 0.10884 | 0.1485 | 0.098916
2039 | 3 | 26 | 22 | czwartek | 2015-03-26 | 0.0117% | 0.01534% | 0.03232% | 0.01347% | 0.008025% | 0.006638% | 0.02377% | 0.009455% | 0.0143% | 0.008806% | 0.11703 | 0.1534 | 0.3231 | 0.13473 | 0.080248 | 0.066508 | 0.23768 | 0.094547 | 0.14301 | 0.088171
2040 | 3 | 26 | 23 | czwartek | 2015-03-26 | 0.009219% | 0.01303% | 0.02943% | 0.01211% | 0.007329% | 0.006508% | 0.02327% | 0.008564% | 0.01407% | 0.008163% | 0.092182 | 0.13027 | 0.29421 | 0.12113 | 0.073289 | 0.065202 | 0.2326 | 0.085636 | 0.14072 | 0.081732
2041 | 3 | 27 | 0 | piątek | 2015-03-27 | 0.007153% | 0.01066% | 0.01915% | 0.01066% | 0.006893% | 0.006273% | 0.02302% | 0.007995% | 0.01394% | 0.007719% | 0.071524 | 0.10654 | 0.19139 | 0.10664 | 0.06893 | 0.062852 | 0.23017 | 0.079947 | 0.13935 | 0.077287
2042 | 3 | 27 | 1 | piątek | 2015-03-27 | 0.006526% | 0.009523% | 0.01636% | 0.009428% | 0.006775% | 0.0063% | 0.02298% | 0.007878% | 0.01372% | 0.007515% | 0.065259 | 0.095219 | 0.16356 | 0.094274 | 0.067745 | 0.063118 | 0.22978 | 0.07877 | 0.13716 | 0.075243
2043 | 3 | 27 | 2 | piątek | 2015-03-27 | 0.006133% | 0.00967% | 0.01533% | 0.009466% | 0.006697% | 0.006294% | 0.02303% | 0.007717% | 0.01351% | 0.007406% | 0.061327 | 0.096689 | 0.15328 | 0.094654 | 0.066969 | 0.06306 | 0.23029 | 0.077163 | 0.13507 | 0.074145
2044 | 3 | 27 | 3 | piątek | 2015-03-27 | 0.006271% | 0.009998% | 0.01528% | 0.009473% | 0.006748% | 0.006401% | 0.02288% | 0.007884% | 0.01349% | 0.007397% | 0.062708 | 0.09997 | 0.15269 | 0.094724 | 0.067476 | 0.064131 | 0.22876 | 0.078836 | 0.13486 | 0.074059
2045 | 3 | 27 | 4 | piątek | 2015-03-27 | 0.006864% | 0.01068% | 0.0164% | 0.01045% | 0.007139% | 0.006348% | 0.01864% | 0.008038% | 0.01262% | 0.007566% | 0.068636 | 0.10682 | 0.16391 | 0.10454 | 0.071389 | 0.063601 | 0.18633 | 0.080377 | 0.12623 | 0.075752
2046 | 3 | 27 | 5 | piątek | 2015-03-27 | 0.008528% | 0.0111% | 0.00401% | 0.01129% | 0.008746% | 0.00704% | 0.005449% | 0.009167% | 0.01068% | 0.008308% | 0.085273 | 0.11104 | 0.040081 | 0.11287 | 0.087457 | 0.07053 | 0.054472 | 0.091662 | 0.10678 | 0.083177
2047 | 3 | 27 | 6 | piątek | 2015-03-27 | 0.01089% | 0.01041% | 0.005075% | 0.01323% | 0.01163% | 0.009483% | 0.0005872% | 0.01118% | 0.009839% | 0.01035% | 0.10885 | 0.10404 | 0.050728 | 0.13233 | 0.11628 | 0.095003 | 0.0058709 | 0.11175 | 0.098374 | 0.10365
2048 | 3 | 27 | 7 | piątek | 2015-03-27 | 0.01234% | 0.01077% | 0.00595% | 0.01424% | 0.01491% | 0.01283% | 0.0004673% | 0.01322% | 0.01043% | 0.01367% | 0.12338 | 0.10765 | 0.059471 | 0.14234 | 0.14905 | 0.12851 | 0.0046716 | 0.13216 | 0.10425 | 0.13685
2049 | 3 | 27 | 8 | piątek | 2015-03-27 | 0.01243% | 0.01043% | 0.006343% | 0.0143% | 0.01759% | 0.01621% | 0.0003888% | 0.01422% | 0.01066% | 0.01735% | 0.12425 | 0.10427 | 0.063404 | 0.14298 | 0.17586 | 0.16243 | 0.0038868 | 0.14221 | 0.10655 | 0.17369
2050 | 3 | 27 | 9 | piątek | 2015-03-27 | 0.01259% | 0.01017% | 0.006638% | 0.01384% | 0.01921% | 0.0183% | 0.0002497% | 0.01492% | 0.01063% | 0.01978% | 0.12587 | 0.10169 | 0.066351 | 0.13834 | 0.19211 | 0.18333 | 0.0024967 | 0.14914 | 0.10626 | 0.198
2051 | 3 | 27 | 10 | piątek | 2015-03-27 | 0.01196% | 0.009998% | 0.006563% | 0.01307% | 0.01982% | 0.01721% | 0.0002309% | 0.01553% | 0.01099% | 0.0207% | 0.11964 | 0.099973 | 0.065598 | 0.13064 | 0.1982 | 0.17245 | 0.0023081 | 0.15534 | 0.10987 | 0.20729
2052 | 3 | 27 | 11 | piątek | 2015-03-27 | 0.01209% | 0.01069% | 0.0064% | 0.01376% | 0.02012% | 0.01789% | 0.0002383% | 0.01586% | 0.01083% | 0.02093% | 0.12092 | 0.10693 | 0.063974 | 0.13756 | 0.20116 | 0.17921 | 0.0023829 | 0.15863 | 0.10831 | 0.20953
2053 | 3 | 27 | 12 | piątek | 2015-03-27 | 0.0118% | 0.01314% | 0.006495% | 0.01378% | 0.01959% | 0.01748% | 0.0002963% | 0.01559% | 0.0109% | 0.02087% | 0.11794 | 0.1314 | 0.064926 | 0.1378 | 0.19593 | 0.1751 | 0.0029619 | 0.15589 | 0.109 | 0.20897
2054 | 3 | 27 | 13 | piątek | 2015-03-27 | 0.01211% | 0.01665% | 0.006633% | 0.01456% | 0.0183% | 0.01702% | 0.0002963% | 0.01557% | 0.01082% | 0.02034% | 0.12112 | 0.16647 | 0.066303 | 0.14562 | 0.18301 | 0.17054 | 0.0029624 | 0.15569 | 0.1082 | 0.20367
2055 | 3 | 27 | 14 | piątek | 2015-03-27 | 0.01202% | 0.01418% | 0.006632% | 0.01459% | 0.01697% | 0.01471% | 0.0002769% | 0.01516% | 0.0107% | 0.01961% | 0.12016 | 0.14182 | 0.066288 | 0.14587 | 0.16968 | 0.14736 | 0.0027681 | 0.15162 | 0.10696 | 0.19636
2056 | 3 | 27 | 15 | piątek | 2015-03-27 | 0.0127% | 0.01159% | 0.00682% | 0.01408% | 0.01579% | 0.01309% | 0.0002821% | 0.01463% | 0.01029% | 0.01818% | 0.12697 | 0.11594 | 0.068173 | 0.14081 | 0.15794 | 0.13111 | 0.0028199 | 0.14628 | 0.10292 | 0.18203
2057 | 3 | 27 | 16 | piątek | 2015-03-27 | 0.01337% | 0.01168% | 0.006896% | 0.01471% | 0.01491% | 0.01159% | 0.0004034% | 0.01419% | 0.009844% | 0.01659% | 0.13369 | 0.11679 | 0.068934 | 0.14713 | 0.14906 | 0.11614 | 0.0040334 | 0.14191 | 0.098428 | 0.16612
2058 | 3 | 27 | 17 | piątek | 2015-03-27 | 0.01479% | 0.0129% | 0.006967% | 0.01586% | 0.01406% | 0.01076% | 0.004345% | 0.01364% | 0.01136% | 0.01523% | 0.14785 | 0.12901 | 0.069644 | 0.15859 | 0.1406 | 0.10779 | 0.043437 | 0.13643 | 0.11359 | 0.15252
2059 | 3 | 27 | 18 | piątek | 2015-03-27 | 0.01674% | 0.01457% | 0.007426% | 0.01831% | 0.01362% | 0.01042% | 0.01857% | 0.01325% | 0.01407% | 0.01415% | 0.16735 | 0.14573 | 0.074225 | 0.1831 | 0.1362 | 0.10435 | 0.18566 | 0.13247 | 0.14067 | 0.14172
2060 | 3 | 27 | 19 | piątek | 2015-03-27 | 0.01726% | 0.01421% | 0.008509% | 0.01709% | 0.01265% | 0.0102% | 0.02372% | 0.01282% | 0.01524% | 0.01272% | 0.17259 | 0.14206 | 0.085057 | 0.17087 | 0.12646 | 0.1022 | 0.23718 | 0.12821 | 0.15242 | 0.1274
2061 | 3 | 27 | 20 | piątek | 2015-03-27 | 0.01596% | 0.01339% | 0.009016% | 0.01569% | 0.01067% | 0.009774% | 0.02381% | 0.01199% | 0.01519% | 0.01128% | 0.15956 | 0.13384 | 0.090124 | 0.15686 | 0.10672 | 0.097921 | 0.23807 | 0.1199 | 0.15189 | 0.11296
2062 | 3 | 27 | 21 | piątek | 2015-03-27 | 0.01421% | 0.01488% | 0.0315% | 0.01565% | 0.009302% | 0.007666% | 0.02391% | 0.01093% | 0.01462% | 0.00988% | 0.14206 | 0.1488 | 0.31487 | 0.15644 | 0.093015 | 0.076799 | 0.23901 | 0.10932 | 0.14614 | 0.098916
2063 | 3 | 27 | 22 | piątek | 2015-03-27 | 0.01167% | 0.01556% | 0.033% | 0.01433% | 0.008201% | 0.00691% | 0.02374% | 0.009489% | 0.01431% | 0.008806% | 0.11672 | 0.15559 | 0.32986 | 0.14334 | 0.082004 | 0.069226 | 0.23732 | 0.09488 | 0.14306 | 0.088171
2064 | 3 | 27 | 23 | piątek | 2015-03-27 | 0.009567% | 0.01344% | 0.0309% | 0.01272% | 0.007396% | 0.006299% | 0.02319% | 0.008454% | 0.01396% | 0.008163% | 0.095667 | 0.1344 | 0.30883 | 0.12718 | 0.073956 | 0.06311 | 0.23185 | 0.084538 | 0.13957 | 0.081732
2065 | 3 | 28 | 0 | sobota | 2015-03-28 | 0.007766% | 0.01118% | 0.02007% | 0.01143% | 0.007066% | 0.00617% | 0.02289% | 0.008082% | 0.01391% | 0.007956% | 0.077659 | 0.11177 | 0.20057 | 0.11429 | 0.070652 | 0.061812 | 0.22884 | 0.080817 | 0.13906 | 0.079658
2066 | 3 | 28 | 1 | sobota | 2015-03-28 | 0.006802% | 0.01034% | 0.01675% | 0.01044% | 0.006866% | 0.006146% | 0.02296% | 0.007925% | 0.01365% | 0.007699% | 0.068016 | 0.10336 | 0.16743 | 0.10436 | 0.068657 | 0.061572 | 0.22959 | 0.079245 | 0.13652 | 0.077084
2067 | 3 | 28 | 2 | sobota | 2015-03-28 | 0.00649% | 0.009828% | 0.01548% | 0.009742% | 0.006769% | 0.006403% | 0.02302% | 0.007969% | 0.01336% | 0.007551% | 0.064896 | 0.098275 | 0.1547 | 0.097414 | 0.067687 | 0.064146 | 0.23011 | 0.079687 | 0.13356 | 0.075598
2068 | 3 | 28 | 3 | sobota | 2015-03-28 | 0.006395% | 0.01005% | 0.0153% | 0.009708% | 0.006603% | 0.006391% | 0.02281% | 0.007759% | 0.01322% | 0.007477% | 0.06395 | 0.10048 | 0.15291 | 0.097077 | 0.066031 | 0.064033 | 0.228 | 0.077588 | 0.13223 | 0.074865
2069 | 3 | 28 | 4 | sobota | 2015-03-28 | 0.006738% | 0.01062% | 0.01572% | 0.01055% | 0.006747% | 0.006337% | 0.01843% | 0.00793% | 0.01216% | 0.007532% | 0.067375 | 0.1062 | 0.15712 | 0.10549 | 0.067471 | 0.063487 | 0.18422 | 0.079297 | 0.12158 | 0.075413
2070 | 3 | 28 | 5 | sobota | 2015-03-28 | 0.007664% | 0.01014% | 0.003549% | 0.01124% | 0.007484% | 0.006485% | 0.005144% | 0.008624% | 0.01022% | 0.007738% | 0.076634 | 0.10136 | 0.035479 | 0.11235 | 0.074831 | 0.064973 | 0.051431 | 0.086233 | 0.10219 | 0.077476
2071 | 3 | 28 | 6 | sobota | 2015-03-28 | 0.009537% | 0.01017% | 0.004364% | 0.01357% | 0.008696% | 0.006566% | 0.0005978% | 0.01012% | 0.009053% | 0.008126% | 0.095366 | 0.1017 | 0.043621 | 0.13564 | 0.086956 | 0.065783 | 0.0059763 | 0.10121 | 0.090518 | 0.081358
2072 | 3 | 28 | 7 | sobota | 2015-03-28 | 0.01166% | 0.01113% | 0.005644% | 0.01478% | 0.01006% | 0.007698% | 0.0004984% | 0.01122% | 0.008949% | 0.008985% | 0.11655 | 0.11131 | 0.056418 | 0.14782 | 0.10055 | 0.077128 | 0.0049829 | 0.11216 | 0.089479 | 0.089962
2073 | 3 | 28 | 8 | sobota | 2015-03-28 | 0.01311% | 0.01143% | 0.006807% | 0.01523% | 0.01172% | 0.01017% | 0.0004162% | 0.01205% | 0.009145% | 0.01055% | 0.13104 | 0.11429 | 0.068036 | 0.15228 | 0.11715 | 0.10184 | 0.0041605 | 0.1205 | 0.091435 | 0.10563
2074 | 3 | 28 | 9 | sobota | 2015-03-28 | 0.01434% | 0.01223% | 0.007571% | 0.01639% | 0.0132% | 0.01217% | 0.0003082% | 0.01296% | 0.008904% | 0.01222% | 0.14334 | 0.12228 | 0.075678 | 0.16392 | 0.13198 | 0.12191 | 0.0030809 | 0.12954 | 0.089026 | 0.12235
2075 | 3 | 28 | 10 | sobota | 2015-03-28 | 0.01432% | 0.012% | 0.008002% | 0.01674% | 0.01408% | 0.01163% | 0.000275% | 0.01329% | 0.009008% | 0.01328% | 0.14321 | 0.11995 | 0.079985 | 0.16737 | 0.14076 | 0.11653 | 0.0027497 | 0.13291 | 0.090068 | 0.13297
2076 | 3 | 28 | 11 | sobota | 2015-03-28 | 0.01464% | 0.0124% | 0.008004% | 0.0158% | 0.01371% | 0.01148% | 0.0002273% | 0.0133% | 0.009114% | 0.01348% | 0.14637 | 0.12397 | 0.080002 | 0.15798 | 0.13711 | 0.11498 | 0.0022725 | 0.13296 | 0.091124 | 0.13501
2077 | 3 | 28 | 12 | sobota | 2015-03-28 | 0.01449% | 0.01554% | 0.008074% | 0.01505% | 0.0133% | 0.01191% | 0.0002667% | 0.01305% | 0.009089% | 0.01313% | 0.1449 | 0.15539 | 0.080702 | 0.15053 | 0.13299 | 0.11933 | 0.0026662 | 0.13047 | 0.090875 | 0.13149
2078 | 3 | 28 | 13 | sobota | 2015-03-28 | 0.01475% | 0.01938% | 0.008113% | 0.01606% | 0.01192% | 0.01009% | 0.0002939% | 0.01216% | 0.00899% | 0.01221% | 0.14746 | 0.19374 | 0.081098 | 0.16057 | 0.11922 | 0.10109 | 0.002938 | 0.12155 | 0.089885 | 0.12222
2079 | 3 | 28 | 14 | sobota | 2015-03-28 | 0.01479% | 0.01653% | 0.008031% | 0.01619% | 0.01087% | 0.009828% | 0.0003128% | 0.01163% | 0.008891% | 0.01105% | 0.14787 | 0.16525 | 0.080279 | 0.16191 | 0.10865 | 0.098466 | 0.003127 | 0.11627 | 0.088903 | 0.11063
2080 | 3 | 28 | 15 | sobota | 2015-03-28 | 0.01433% | 0.01307% | 0.008134% | 0.01623% | 0.009834% | 0.009635% | 0.000282% | 0.01108% | 0.008827% | 0.01027% | 0.14332 | 0.13072 | 0.081307 | 0.16228 | 0.098331 | 0.096527 | 0.0028189 | 0.11076 | 0.088261 | 0.10283
2081 | 3 | 28 | 16 | sobota | 2015-03-28 | 0.01464% | 0.01271% | 0.007874% | 0.01645% | 0.009408% | 0.009063% | 0.0003753% | 0.01085% | 0.00844% | 0.009869% | 0.14639 | 0.12713 | 0.078704 | 0.16453 | 0.094078 | 0.090803 | 0.0037525 | 0.10849 | 0.084389 | 0.098807
2082 | 3 | 28 | 17 | sobota | 2015-03-28 | 0.0156% | 0.0143% | 0.007971% | 0.01813% | 0.009663% | 0.008819% | 0.004217% | 0.01106% | 0.01005% | 0.009847% | 0.15604 | 0.14302 | 0.079675 | 0.18126 | 0.096626 | 0.088359 | 0.04216 | 0.11059 | 0.10052 | 0.098586
2083 | 3 | 28 | 18 | sobota | 2015-03-28 | 0.01723% | 0.01586% | 0.008156% | 0.01995% | 0.01024% | 0.008111% | 0.01814% | 0.01128% | 0.01346% | 0.01038% | 0.17225 | 0.15861 | 0.081523 | 0.1995 | 0.1024 | 0.081262 | 0.18132 | 0.11278 | 0.13461 | 0.10388
2084 | 3 | 28 | 19 | sobota | 2015-03-28 | 0.01745% | 0.01543% | 0.008668% | 0.01944% | 0.01038% | 0.008938% | 0.02377% | 0.01122% | 0.01451% | 0.01024% | 0.17451 | 0.15427 | 0.086639 | 0.19437 | 0.10377 | 0.089547 | 0.23766 | 0.11224 | 0.14504 | 0.10254
2085 | 3 | 28 | 20 | sobota | 2015-03-28 | 0.01608% | 0.01411% | 0.008727% | 0.01811% | 0.00932% | 0.009782% | 0.02373% | 0.01068% | 0.01443% | 0.009825% | 0.16077 | 0.14109 | 0.087234 | 0.18111 | 0.093198 | 0.098002 | 0.23723 | 0.10676 | 0.14431 | 0.098372
2086 | 3 | 28 | 21 | sobota | 2015-03-28 | 0.01439% | 0.01542% | 0.03116% | 0.01657% | 0.008492% | 0.008134% | 0.02384% | 0.009659% | 0.01422% | 0.009207% | 0.14385 | 0.15419 | 0.31148 | 0.16564 | 0.084912 | 0.081491 | 0.23837 | 0.096583 | 0.14216 | 0.092186
2087 | 3 | 28 | 22 | sobota | 2015-03-28 | 0.01228% | 0.01605% | 0.0335% | 0.01456% | 0.007648% | 0.006359% | 0.02371% | 0.008382% | 0.01414% | 0.008599% | 0.12283 | 0.1605 | 0.33485 | 0.14557 | 0.076472 | 0.063706 | 0.23701 | 0.083813 | 0.14137 | 0.08609
2088 | 3 | 28 | 23 | sobota | 2015-03-28 | 0.0102% | 0.01393% | 0.03196% | 0.01309% | 0.007005% | 0.006009% | 0.02322% | 0.007745% | 0.01421% | 0.008114% | 0.10204 | 0.13929 | 0.31949 | 0.13091 | 0.070047 | 0.060198 | 0.23214 | 0.077446 | 0.14213 | 0.081234
2089 | 3 | 29 | 0 | niedziela | 2015-03-29 | 0.008183% | 0.01187% | 0.02087% | 0.01192% | 0.006628% | 0.005616% | 0.02292% | 0.00734% | 0.01337% | 0.007782% | 0.08182 | 0.11868 | 0.20866 | 0.11924 | 0.066276 | 0.056264 | 0.22912 | 0.073399 | 0.1337 | 0.07791
2090 | 3 | 29 | 1 | niedziela | 2015-03-29 | 0% | 0% | 0.01729% | 0% | 0% | 0.005492% | 0% | 0% | 0% | 0.007559% | 0 | 0 | 0.17283 | 0 | 0 | 0.055026 | 0 | 0 | 0 | 0.075686
2091 | 3 | 29 | 2 | niedziela | 2015-03-29 | 0.00657% | 0.01004% | 0.01593% | 0.01064% | 0.006509% | 0.005399% | 0.02063% | 0.0067% | 0.01209% | 0.007492% | 0.0657 | 0.10039 | 0.15923 | 0.10636 | 0.065083 | 0.054095 | 0.2063 | 0.066997 | 0.12085 | 0.075012
2092 | 3 | 29 | 3 | niedziela | 2015-03-29 | 0.006608% | 0.01087% | 0.01546% | 0.01048% | 0.006366% | 0.005364% | 0.02298% | 0.007095% | 0.01293% | 0.00735% | 0.066074 | 0.10866 | 0.15457 | 0.10475 | 0.063656 | 0.053736 | 0.22975 | 0.070941 | 0.12929 | 0.073589
2093 | 3 | 29 | 4 | niedziela | 2015-03-29 | 0.006702% | 0.01064% | 0.01551% | 0.01104% | 0.006409% | 0.00535% | 0.02136% | 0.007088% | 0.01222% | 0.007293% | 0.067017 | 0.10639 | 0.15507 | 0.11038 | 0.064089 | 0.0536 | 0.21358 | 0.070875 | 0.12215 | 0.073014
2094 | 3 | 29 | 5 | niedziela | 2015-03-29 | 0.007269% | 0.01044% | 0.003475% | 0.01188% | 0.006292% | 0.005099% | 0.01056% | 0.007236% | 0.009965% | 0.007255% | 0.07269 | 0.1044 | 0.034738 | 0.11877 | 0.062919 | 0.051085 | 0.10559 | 0.072356 | 0.099642 | 0.072642
2095 | 3 | 29 | 6 | niedziela | 2015-03-29 | 0.008619% | 0.01007% | 0.004194% | 0.01313% | 0.006378% | 0.004648% | 0.002165% | 0.00747% | 0.008219% | 0.006949% | 0.08618 | 0.10074 | 0.04192 | 0.13128 | 0.063776 | 0.046567 | 0.021642 | 0.074699 | 0.082178 | 0.069575
2096 | 3 | 29 | 7 | niedziela | 2015-03-29 | 0.01037% | 0.01047% | 0.005163% | 0.0148% | 0.006688% | 0.004915% | 0.0009179% | 0.007865% | 0.008213% | 0.007049% | 0.10368 | 0.10472 | 0.051606 | 0.14798 | 0.06688 | 0.049244 | 0.0091765 | 0.078645 | 0.082122 | 0.070574
2097 | 3 | 29 | 8 | niedziela | 2015-03-29 | 0.01197% | 0.01183% | 0.006496% | 0.0152% | 0.007463% | 0.005361% | 0.0004642% | 0.008871% | 0.008018% | 0.00742% | 0.11968 | 0.11827 | 0.064934 | 0.15197 | 0.074628 | 0.053708 | 0.0046411 | 0.088704 | 0.080168 | 0.074286
2098 | 3 | 29 | 9 | niedziela | 2015-03-29 | 0.01335% | 0.01212% | 0.007333% | 0.01592% | 0.008327% | 0.006627% | 0.0002874% | 0.009888% | 0.00843% | 0.00799% | 0.13353 | 0.12115 | 0.073296 | 0.15918 | 0.083267 | 0.066396 | 0.0028736 | 0.098873 | 0.084294 | 0.079999
2099 | 3 | 29 | 10 | niedziela | 2015-03-29 | 0.01423% | 0.01204% | 0.007646% | 0.01574% | 0.008859% | 0.007627% | 0.0002681% | 0.01011% | 0.008208% | 0.008491% | 0.14225 | 0.12034 | 0.076427 | 0.15736 | 0.088587 | 0.076416 | 0.0026807 | 0.10113 | 0.082067 | 0.085016
2100 | 3 | 29 | 11 | niedziela | 2015-03-29 | 0.01422% | 0.01227% | 0.007741% | 0.016% | 0.008982% | 0.007437% | 0.0002569% | 0.01039% | 0.008545% | 0.00878% | 0.14219 | 0.12272 | 0.077373 | 0.16001 | 0.089819 | 0.074508 | 0.0025688 | 0.10391 | 0.085436 | 0.087907
2101 | 3 | 29 | 12 | niedziela | 2015-03-29 | 0.01432% | 0.01446% | 0.007497% | 0.01573% | 0.009124% | 0.007131% | 0.0002486% | 0.01046% | 0.008207% | 0.008839% | 0.1432 | 0.14458 | 0.07494 | 0.1573 | 0.091239 | 0.071445 | 0.0024857 | 0.10464 | 0.08206 | 0.088499
2102 | 3 | 29 | 13 | niedziela | 2015-03-29 | 0.01363% | 0.01679% | 0.007343% | 0.01426% | 0.008949% | 0.007059% | 0.0002484% | 0.01044% | 0.008519% | 0.008797% | 0.13633 | 0.16789 | 0.073397 | 0.14258 | 0.089481 | 0.070726 | 0.0024837 | 0.10438 | 0.08518 | 0.088078
2103 | 3 | 29 | 14 | niedziela | 2015-03-29 | 0.01272% | 0.01404% | 0.006692% | 0.01444% | 0.008701% | 0.007104% | 0.0003132% | 0.01012% | 0.008471% | 0.008753% | 0.12715 | 0.14037 | 0.066892 | 0.14434 | 0.087001 | 0.071173 | 0.0031309 | 0.10123 | 0.084704 | 0.087638
2104 | 3 | 29 | 15 | niedziela | 2015-03-29 | 0.01208% | 0.01143% | 0.006238% | 0.01413% | 0.008872% | 0.007366% | 0.0002902% | 0.01003% | 0.008501% | 0.008694% | 0.12082 | 0.11433 | 0.062351 | 0.14125 | 0.088713 | 0.073795 | 0.0029011 | 0.10032 | 0.084995 | 0.087043
2105 | 3 | 29 | 16 | niedziela | 2015-03-29 | 0.01202% | 0.01108% | 0.005981% | 0.01417% | 0.008572% | 0.006896% | 0.0002731% | 0.01007% | 0.007828% | 0.008673% | 0.1202 | 0.11076 | 0.059783 | 0.14171 | 0.085714 | 0.069093 | 0.0027301 | 0.1007 | 0.078267 | 0.086839
2106 | 3 | 29 | 17 | niedziela | 2015-03-29 | 0.01271% | 0.01208% | 0.006098% | 0.01607% | 0.009068% | 0.007113% | 0.001347% | 0.01013% | 0.008402% | 0.00889% | 0.12706 | 0.12078 | 0.060955 | 0.16074 | 0.090674 | 0.071261 | 0.013463 | 0.10132 | 0.084011 | 0.089008
2107 | 3 | 29 | 18 | niedziela | 2015-03-29 | 0.01463% | 0.0142% | 0.006498% | 0.01918% | 0.009376% | 0.007105% | 0.0116% | 0.01051% | 0.01052% | 0.00943% | 0.14628 | 0.14198 | 0.064957 | 0.19178 | 0.09375 | 0.071187 | 0.116 | 0.10512 | 0.10518 | 0.094416
2108 | 3 | 29 | 19 | niedziela | 2015-03-29 | 0.01626% | 0.01486% | 0.00765% | 0.01909% | 0.009066% | 0.007242% | 0.02114% | 0.01045% | 0.01311% | 0.009495% | 0.16262 | 0.14862 | 0.076463 | 0.19085 | 0.090658 | 0.072554 | 0.21132 | 0.1045 | 0.13109 | 0.095069
2109 | 3 | 29 | 20 | niedziela | 2015-03-29 | 0.01607% | 0.01402% | 0.008228% | 0.0174% | 0.008468% | 0.005633% | 0.02337% | 0.01002% | 0.01331% | 0.009239% | 0.16067 | 0.14017 | 0.082242 | 0.174 | 0.084678 | 0.056431 | 0.23364 | 0.10016 | 0.13312 | 0.092506
2110 | 3 | 29 | 21 | niedziela | 2015-03-29 | 0.0144% | 0.01501% | 0.02925% | 0.01529% | 0.007788% | 0.00533% | 0.02391% | 0.009135% | 0.01382% | 0.008745% | 0.14399 | 0.1501 | 0.29234 | 0.15291 | 0.077871 | 0.053398 | 0.23904 | 0.091345 | 0.13821 | 0.087558
2111 | 3 | 29 | 22 | niedziela | 2015-03-29 | 0.01156% | 0.01545% | 0.02982% | 0.01368% | 0.007505% | 0.005187% | 0.02389% | 0.008547% | 0.01362% | 0.008192% | 0.11559 | 0.15446 | 0.29808 | 0.13676 | 0.075045 | 0.05197 | 0.23887 | 0.085465 | 0.13614 | 0.082019
2112 | 3 | 29 | 23 | niedziela | 2015-03-29 | 0.00932% | 0.01326% | 0.02811% | 0.01175% | 0.007201% | 0.005103% | 0.02343% | 0.008182% | 0.01389% | 0.00776% | 0.09319 | 0.13258 | 0.28102 | 0.11751 | 0.072007 | 0.051126 | 0.23428 | 0.081812 | 0.13893 | 0.077696
2113 | 3 | 30 | 0 | poniedziałek | 2015-03-30 | 0.007506% | 0.01112% | 0.01789% | 0.01013% | 0.00693% | 0.005033% | 0.02374% | 0.007725% | 0.01413% | 0.007719% | 0.075051 | 0.11117 | 0.17883 | 0.10127 | 0.069293 | 0.05042 | 0.23733 | 0.077242 | 0.14132 | 0.077287
2114 | 3 | 30 | 1 | poniedziałek | 2015-03-30 | 0.006728% | 0.01033% | 0.01559% | 0.009252% | 0.006883% | 0.00499% | 0.0237% | 0.007528% | 0.01359% | 0.007515% | 0.067273 | 0.10325 | 0.1558 | 0.092509 | 0.068822 | 0.049995 | 0.23698 | 0.075274 | 0.13583 | 0.075243
2115 | 3 | 30 | 2 | poniedziałek | 2015-03-30 | 0.006373% | 0.009965% | 0.01473% | 0.009113% | 0.006765% | 0.004957% | 0.02361% | 0.007531% | 0.01344% | 0.007406% | 0.063723 | 0.099645 | 0.14724 | 0.091122 | 0.067645 | 0.049666 | 0.236 | 0.075306 | 0.13436 | 0.074145
2116 | 3 | 30 | 3 | poniedziałek | 2015-03-30 | 0.006402% | 0.01067% | 0.01466% | 0.009011% | 0.006808% | 0.004948% | 0.02332% | 0.00756% | 0.01342% | 0.007397% | 0.064017 | 0.10667 | 0.14655 | 0.090103 | 0.068073 | 0.049573 | 0.23313 | 0.075593 | 0.13416 | 0.074059
2117 | 3 | 30 | 4 | poniedziałek | 2015-03-30 | 0.007079% | 0.0113% | 0.01631% | 0.01017% | 0.00716% | 0.005144% | 0.02024% | 0.007884% | 0.01275% | 0.007566% | 0.070789 | 0.11299 | 0.16302 | 0.1017 | 0.071593 | 0.05154 | 0.20231 | 0.078839 | 0.12747 | 0.075752
2118 | 3 | 30 | 5 | poniedziałek | 2015-03-30 | 0.008592% | 0.01144% | 0.004032% | 0.01093% | 0.008932% | 0.005961% | 0.008102% | 0.00891% | 0.01094% | 0.008308% | 0.085914 | 0.11435 | 0.040307 | 0.10929 | 0.089319 | 0.059721 | 0.081004 | 0.089095 | 0.10939 | 0.083177
2119 | 3 | 30 | 6 | poniedziałek | 2015-03-30 | 0.01098% | 0.01108% | 0.005139% | 0.01275% | 0.012% | 0.008758% | 0.001339% | 0.01117% | 0.0106% | 0.01035% | 0.1098 | 0.11079 | 0.051373 | 0.1275 | 0.12004 | 0.087742 | 0.01339 | 0.11169 | 0.10602 | 0.10365
2120 | 3 | 30 | 7 | poniedziałek | 2015-03-30 | 0.01272% | 0.01166% | 0.006108% | 0.01403% | 0.01516% | 0.01282% | 0.0006844% | 0.01336% | 0.01063% | 0.01367% | 0.12721 | 0.11661 | 0.061049 | 0.14033 | 0.15156 | 0.12848 | 0.0068422 | 0.13364 | 0.10632 | 0.13685
2121 | 3 | 30 | 8 | poniedziałek | 2015-03-30 | 0.01314% | 0.01101% | 0.006263% | 0.01437% | 0.01829% | 0.017% | 0.0004181% | 0.01454% | 0.01112% | 0.01735% | 0.13139 | 0.11009 | 0.062604 | 0.1437 | 0.18284 | 0.17032 | 0.0041802 | 0.1454 | 0.11121 | 0.17369
2122 | 3 | 30 | 9 | poniedziałek | 2015-03-30 | 0.01315% | 0.01116% | 0.006348% | 0.01371% | 0.01993% | 0.01875% | 0.000252% | 0.01519% | 0.01124% | 0.01978% | 0.13154 | 0.11162 | 0.063448 | 0.13713 | 0.19925 | 0.18785 | 0.0025198 | 0.1519 | 0.1124 | 0.198
2123 | 3 | 30 | 10 | poniedziałek | 2015-03-30 | 0.01265% | 0.01109% | 0.006187% | 0.01305% | 0.0205% | 0.01818% | 0.0002112% | 0.01562% | 0.01132% | 0.0207% | 0.12653 | 0.11087 | 0.061848 | 0.13051 | 0.20496 | 0.18215 | 0.0021118 | 0.15618 | 0.11317 | 0.20729
2124 | 3 | 30 | 11 | poniedziałek | 2015-03-30 | 0.01255% | 0.01065% | 0.005984% | 0.01314% | 0.02035% | 0.01799% | 0.0002072% | 0.01592% | 0.01139% | 0.02093% | 0.12544 | 0.10647 | 0.059813 | 0.13136 | 0.2035 | 0.18026 | 0.0020715 | 0.15918 | 0.11385 | 0.20953
2125 | 3 | 30 | 12 | poniedziałek | 2015-03-30 | 0.0122% | 0.0132% | 0.006002% | 0.01342% | 0.01999% | 0.01837% | 0.0002628% | 0.01597% | 0.01114% | 0.02087% | 0.12199 | 0.13198 | 0.05999 | 0.1342 | 0.19992 | 0.18409 | 0.0026278 | 0.15969 | 0.11138 | 0.20897
2126 | 3 | 30 | 13 | poniedziałek | 2015-03-30 | 0.01216% | 0.01677% | 0.006069% | 0.01395% | 0.01897% | 0.01739% | 0.000325% | 0.01572% | 0.0114% | 0.02034% | 0.12156 | 0.16764 | 0.060665 | 0.13953 | 0.18967 | 0.17423 | 0.0032496 | 0.15715 | 0.11396 | 0.20367
2127 | 3 | 30 | 14 | poniedziałek | 2015-03-30 | 0.01229% | 0.01481% | 0.006134% | 0.01391% | 0.01751% | 0.01617% | 0.0002328% | 0.01534% | 0.01105% | 0.01961% | 0.1229 | 0.14814 | 0.061314 | 0.13914 | 0.17514 | 0.16199 | 0.0023275 | 0.15341 | 0.11047 | 0.19636
2128 | 3 | 30 | 15 | poniedziałek | 2015-03-30 | 0.0127% | 0.01209% | 0.006349% | 0.01326% | 0.01595% | 0.01394% | 0.0002563% | 0.01464% | 0.01062% | 0.01818% | 0.12701 | 0.12092 | 0.063459 | 0.13258 | 0.15953 | 0.13969 | 0.0025628 | 0.14634 | 0.10621 | 0.18203
2129 | 3 | 30 | 16 | poniedziałek | 2015-03-30 | 0.01355% | 0.01175% | 0.006498% | 0.01304% | 0.01486% | 0.01238% | 0.0003102% | 0.01411% | 0.01028% | 0.01659% | 0.13552 | 0.11752 | 0.064949 | 0.13043 | 0.14859 | 0.12403 | 0.0031015 | 0.14108 | 0.10284 | 0.16612
2130 | 3 | 30 | 17 | poniedziałek | 2015-03-30 | 0.01436% | 0.01248% | 0.006869% | 0.01404% | 0.01382% | 0.01072% | 0.001269% | 0.01338% | 0.01048% | 0.01523% | 0.14362 | 0.12479 | 0.068658 | 0.14039 | 0.13815 | 0.10736 | 0.012682 | 0.13376 | 0.10478 | 0.15252
2131 | 3 | 30 | 18 | poniedziałek | 2015-03-30 | 0.01603% | 0.01427% | 0.007461% | 0.01631% | 0.01299% | 0.01026% | 0.009391% | 0.01318% | 0.01228% | 0.01415% | 0.16028 | 0.14271 | 0.074574 | 0.16307 | 0.12984 | 0.10282 | 0.093885 | 0.1318 | 0.12277 | 0.14172
2132 | 3 | 30 | 19 | poniedziałek | 2015-03-30 | 0.01748% | 0.01492% | 0.008615% | 0.01613% | 0.01262% | 0.01032% | 0.01917% | 0.0129% | 0.01432% | 0.01272% | 0.17482 | 0.14922 | 0.086112 | 0.16128 | 0.12617 | 0.10344 | 0.19164 | 0.12894 | 0.14316 | 0.1274
2133 | 3 | 30 | 20 | poniedziałek | 2015-03-30 | 0.01689% | 0.01428% | 0.008957% | 0.01582% | 0.01082% | 0.01039% | 0.02359% | 0.01214% | 0.01514% | 0.01128% | 0.16885 | 0.1428 | 0.089535 | 0.15816 | 0.10817 | 0.10412 | 0.23584 | 0.12144 | 0.15139 | 0.11296
2134 | 3 | 30 | 21 | poniedziałek | 2015-03-30 | 0.01482% | 0.01513% | 0.0309% | 0.01602% | 0.009162% | 0.008509% | 0.02433% | 0.01098% | 0.01533% | 0.00988% | 0.14816 | 0.15131 | 0.30887 | 0.16018 | 0.091614 | 0.085248 | 0.24323 | 0.10984 | 0.15326 | 0.098916
2135 | 3 | 30 | 22 | poniedziałek | 2015-03-30 | 0.01196% | 0.01589% | 0.03116% | 0.01479% | 0.007867% | 0.006907% | 0.02433% | 0.009622% | 0.01479% | 0.008806% | 0.1196 | 0.15884 | 0.31142 | 0.14786 | 0.078662 | 0.069198 | 0.24326 | 0.096217 | 0.14789 | 0.088171
2136 | 3 | 30 | 23 | poniedziałek | 2015-03-30 | 0.009572% | 0.01352% | 0.02818% | 0.0128% | 0.007476% | 0.006555% | 0.02378% | 0.00886% | 0.01473% | 0.008163% | 0.095714 | 0.13517 | 0.28169 | 0.12803 | 0.074755 | 0.065673 | 0.23775 | 0.088595 | 0.1473 | 0.081732
2137 | 3 | 31 | 0 | wtorek | 2015-03-31 | 0.007445% | 0.01115% | 0.01812% | 0.01134% | 0.007085% | 0.006359% | 0.02368% | 0.008302% | 0.01443% | 0.007719% | 0.07444 | 0.11153 | 0.18108 | 0.11343 | 0.07085 | 0.063706 | 0.23672 | 0.083019 | 0.14425 | 0.077287
2138 | 3 | 31 | 1 | wtorek | 2015-03-31 | 0.006663% | 0.01028% | 0.01596% | 0.009997% | 0.006899% | 0.006286% | 0.02371% | 0.008097% | 0.0143% | 0.007515% | 0.066627 | 0.10283 | 0.1595 | 0.099966 | 0.068986 | 0.062978 | 0.23707 | 0.080961 | 0.14296 | 0.075243
2139 | 3 | 31 | 2 | wtorek | 2015-03-31 | 0.006228% | 0.0101% | 0.01491% | 0.009685% | 0.006858% | 0.006431% | 0.02363% | 0.007947% | 0.01401% | 0.007406% | 0.062272 | 0.10097 | 0.14906 | 0.096847 | 0.068579 | 0.064426 | 0.23623 | 0.079461 | 0.14005 | 0.074145
2140 | 3 | 31 | 3 | wtorek | 2015-03-31 | 0.006349% | 0.01083% | 0.01503% | 0.009866% | 0.00693% | 0.006523% | 0.02335% | 0.008014% | 0.01395% | 0.007397% | 0.063489 | 0.10825 | 0.15019 | 0.098653 | 0.069299 | 0.065351 | 0.23345 | 0.080132 | 0.13949 | 0.074059
2141 | 3 | 31 | 4 | wtorek | 2015-03-31 | 0.007054% | 0.01118% | 0.01652% | 0.0106% | 0.007312% | 0.006643% | 0.01991% | 0.008259% | 0.01315% | 0.007566% | 0.07054 | 0.11174 | 0.16514 | 0.10598 | 0.073115 | 0.066552 | 0.19905 | 0.082581 | 0.13147 | 0.075752
2142 | 3 | 31 | 5 | wtorek | 2015-03-31 | 0.008593% | 0.01141% | 0.004068% | 0.01144% | 0.008833% | 0.007177% | 0.00761% | 0.009361% | 0.01134% | 0.008308% | 0.085925 | 0.11408 | 0.040663 | 0.11437 | 0.088328 | 0.071902 | 0.076082 | 0.0936 | 0.11342 | 0.083177
2143 | 3 | 31 | 6 | wtorek | 2015-03-31 | 0.01105% | 0.01104% | 0.005245% | 0.01301% | 0.01183% | 0.009335% | 0.001305% | 0.01134% | 0.01048% | 0.01035% | 0.11047 | 0.11039 | 0.052425 | 0.13006 | 0.11831 | 0.093527 | 0.013045 | 0.1134 | 0.10475 | 0.10365
2144 | 3 | 31 | 7 | wtorek | 2015-03-31 | 0.01237% | 0.01149% | 0.006015% | 0.01398% | 0.01483% | 0.01341% | 0.0006672% | 0.01326% | 0.01043% | 0.01367% | 0.12365 | 0.11485 | 0.060126 | 0.1398 | 0.14828 | 0.13439 | 0.0066703 | 0.13257 | 0.10429 | 0.13685
2145 | 3 | 31 | 8 | wtorek | 2015-03-31 | 0.01265% | 0.01132% | 0.006286% | 0.01345% | 0.01787% | 0.01757% | 0.0004409% | 0.01456% | 0.01066% | 0.01735% | 0.12647 | 0.11319 | 0.06283 | 0.13453 | 0.17864 | 0.176 | 0.004408 | 0.14559 | 0.10656 | 0.17369
2146 | 3 | 31 | 9 | wtorek | 2015-03-31 | 0.01272% | 0.01137% | 0.006162% | 0.01364% | 0.01935% | 0.01851% | 0.0002867% | 0.01507% | 0.01095% | 0.01978% | 0.12723 | 0.11365 | 0.06159 | 0.1364 | 0.19349 | 0.18549 | 0.0028666 | 0.15066 | 0.10947 | 0.198
2147 | 3 | 31 | 10 | wtorek | 2015-03-31 | 0.0123% | 0.01088% | 0.006134% | 0.01325% | 0.02061% | 0.01812% | 0.0002878% | 0.01544% | 0.01098% | 0.0207% | 0.12302 | 0.10883 | 0.061318 | 0.13251 | 0.20605 | 0.18149 | 0.0028778 | 0.1544 | 0.10975 | 0.20729
2148 | 3 | 31 | 11 | wtorek | 2015-03-31 | 0.01211% | 0.01074% | 0.006079% | 0.01345% | 0.02008% | 0.01839% | 0.0002802% | 0.01565% | 0.01137% | 0.02093% | 0.12109 | 0.10741 | 0.060766 | 0.13452 | 0.20079 | 0.18421 | 0.0028014 | 0.15646 | 0.11371 | 0.20953
2149 | 3 | 31 | 12 | wtorek | 2015-03-31 | 0.01202% | 0.01321% | 0.006093% | 0.01316% | 0.0194% | 0.01802% | 0.0002845% | 0.01568% | 0.01121% | 0.02087% | 0.1202 | 0.13207 | 0.060904 | 0.13157 | 0.19401 | 0.18053 | 0.0028445 | 0.15681 | 0.11211 | 0.20897
2150 | 3 | 31 | 13 | wtorek | 2015-03-31 | 0.01208% | 0.01646% | 0.006117% | 0.01373% | 0.01872% | 0.0175% | 0.0002777% | 0.0156% | 0.01126% | 0.02034% | 0.12082 | 0.1646 | 0.061143 | 0.13726 | 0.18714 | 0.17535 | 0.002776 | 0.15596 | 0.11257 | 0.20367
2151 | 3 | 31 | 14 | wtorek | 2015-03-31 | 0.01209% | 0.01453% | 0.006211% | 0.01343% | 0.0172% | 0.01577% | 0.0002548% | 0.01516% | 0.01125% | 0.01961% | 0.1209 | 0.14524 | 0.062079 | 0.13427 | 0.17196 | 0.15796 | 0.0025472 | 0.15163 | 0.11247 | 0.19636
2152 | 3 | 31 | 15 | wtorek | 2015-03-31 | 0.01252% | 0.01182% | 0.006397% | 0.01228% | 0.01584% | 0.014% | 0.0002472% | 0.01452% | 0.01079% | 0.01818% | 0.12521 | 0.11823 | 0.063947 | 0.12284 | 0.15837 | 0.14022 | 0.0024716 | 0.14519 | 0.10787 | 0.18203
2153 | 3 | 31 | 16 | wtorek | 2015-03-31 | 0.0128% | 0.01132% | 0.006559% | 0.01211% | 0.01466% | 0.01285% | 0.0003243% | 0.01407% | 0.01017% | 0.01659% | 0.12801 | 0.11319 | 0.065564 | 0.12111 | 0.14662 | 0.12878 | 0.0032418 | 0.14069 | 0.10166 | 0.16612
2154 | 3 | 31 | 17 | wtorek | 2015-03-31 | 0.01399% | 0.01266% | 0.006933% | 0.01312% | 0.01399% | 0.01139% | 0.001183% | 0.0133% | 0.01013% | 0.01523% | 0.13992 | 0.12661 | 0.069299 | 0.13121 | 0.13992 | 0.11412 | 0.011824 | 0.13302 | 0.10131 | 0.15252
2155 | 3 | 31 | 18 | wtorek | 2015-03-31 | 0.01586% | 0.01405% | 0.007528% | 0.01598% | 0.01299% | 0.01113% | 0.009405% | 0.01302% | 0.01213% | 0.01415% | 0.15857 | 0.14045 | 0.075249 | 0.15982 | 0.12989 | 0.1115 | 0.094023 | 0.13017 | 0.12132 | 0.14172
2156 | 3 | 31 | 19 | wtorek | 2015-03-31 | 0.0174% | 0.01476% | 0.008579% | 0.01575% | 0.01236% | 0.01093% | 0.01908% | 0.0129% | 0.01428% | 0.01272% | 0.17394 | 0.14758 | 0.085749 | 0.15749 | 0.12361 | 0.10949 | 0.19079 | 0.129 | 0.1428 | 0.1274
2157 | 3 | 31 | 20 | wtorek | 2015-03-31 | 0.01725% | 0.014% | 0.008932% | 0.01598% | 0.01074% | 0.01115% | 0.02357% | 0.01228% | 0.01499% | 0.01128% | 0.17245 | 0.14002 | 0.089277 | 0.15978 | 0.10738 | 0.11173 | 0.23564 | 0.12275 | 0.14989 | 0.11296
2158 | 3 | 31 | 21 | wtorek | 2015-03-31 | 0.01513% | 0.01527% | 0.03082% | 0.0154% | 0.00902% | 0.008973% | 0.02435% | 0.01098% | 0.01475% | 0.00988% | 0.1513 | 0.15273 | 0.30809 | 0.15395 | 0.090194 | 0.089902 | 0.24345 | 0.10982 | 0.14752 | 0.098916
2159 | 3 | 31 | 22 | wtorek | 2015-03-31 | 0.01227% | 0.01559% | 0.03163% | 0.01418% | 0.007655% | 0.007912% | 0.02434% | 0.009758% | 0.01459% | 0.008806% | 0.12271 | 0.15585 | 0.31619 | 0.14182 | 0.07654 | 0.079268 | 0.24336 | 0.097572 | 0.14589 | 0.088171
2160 | 3 | 31 | 23 | wtorek | 2015-03-31 | 0.00974% | 0.01341% | 0.0289% | 0.01212% | 0.007277% | 0.007579% | 0.02397% | 0.008918% | 0.01441% | 0.008163% | 0.097395 | 0.13407 | 0.28891 | 0.12121 | 0.072763 | 0.075931 | 0.23964 | 0.089178 | 0.14412 | 0.081732
2161 | 4 | 1 | 0 | środa | 2015-04-01 | 0.007598% | 0.01134% | 0.02049% | 0.01042% | 0.006892% | 0.006676% | 0.02387% | 0.008235% | 0.01442% | 0.006779% | 0.075974 | 0.11336 | 0.20486 | 0.10416 | 0.068913 | 0.066883 | 0.23863 | 0.082343 | 0.14414 | 0.067868
2162 | 4 | 1 | 1 | środa | 2015-04-01 | 0.006921% | 0.01026% | 0.01786% | 0.009415% | 0.006823% | 0.006511% | 0.02374% | 0.008022% | 0.01414% | 0.006584% | 0.069206 | 0.10263 | 0.17857 | 0.094145 | 0.068229 | 0.065232 | 0.23734 | 0.080211 | 0.14138 | 0.065921
2163 | 4 | 1 | 2 | środa | 2015-04-01 | 0.006431% | 0.01013% | 0.01585% | 0.009059% | 0.00688% | 0.006449% | 0.02361% | 0.007857% | 0.01398% | 0.006475% | 0.064301 | 0.10134 | 0.15842 | 0.090585 | 0.068799 | 0.064612 | 0.23602 | 0.078565 | 0.13982 | 0.064825
2164 | 4 | 1 | 3 | środa | 2015-04-01 | 0.006527% | 0.01054% | 0.01572% | 0.009295% | 0.006959% | 0.006429% | 0.02336% | 0.007994% | 0.0139% | 0.006438% | 0.065268 | 0.10538 | 0.15711 | 0.092945 | 0.069582 | 0.064412 | 0.23351 | 0.079934 | 0.13902 | 0.064454
2165 | 4 | 1 | 4 | środa | 2015-04-01 | 0.007057% | 0.01131% | 0.01741% | 0.009937% | 0.007133% | 0.006661% | 0.01973% | 0.008218% | 0.01314% | 0.006565% | 0.070567 | 0.11306 | 0.17401 | 0.099364 | 0.071328 | 0.066737 | 0.19721 | 0.082171 | 0.13142 | 0.065731
2166 | 4 | 1 | 5 | środa | 2015-04-01 | 0.00863% | 0.01107% | 0.004259% | 0.0108% | 0.008694% | 0.006807% | 0.007451% | 0.009342% | 0.01097% | 0.007049% | 0.086296 | 0.11071 | 0.042574 | 0.10802 | 0.086935 | 0.068198 | 0.074487 | 0.093415 | 0.10969 | 0.070574
2167 | 4 | 1 | 6 | środa | 2015-04-01 | 0.01086% | 0.01095% | 0.005364% | 0.01219% | 0.01141% | 0.008294% | 0.00123% | 0.01122% | 0.01039% | 0.008749% | 0.10858 | 0.10947 | 0.053613 | 0.12187 | 0.11407 | 0.083095 | 0.012294 | 0.11219 | 0.10385 | 0.087592
2168 | 4 | 1 | 7 | środa | 2015-04-01 | 0.01258% | 0.01111% | 0.006292% | 0.01391% | 0.01477% | 0.0124% | 0.0006078% | 0.0132% | 0.01082% | 0.01175% | 0.12582 | 0.11108 | 0.062895 | 0.13907 | 0.14765 | 0.12425 | 0.0060765 | 0.132 | 0.10822 | 0.11768
2169 | 4 | 1 | 8 | środa | 2015-04-01 | 0.01275% | 0.01057% | 0.006677% | 0.01325% | 0.01759% | 0.0156% | 0.0005021% | 0.01428% | 0.0108% | 0.01495% | 0.1275 | 0.10566 | 0.066738 | 0.13245 | 0.17587 | 0.15625 | 0.0050201 | 0.14279 | 0.108 | 0.14966
2170 | 4 | 1 | 9 | środa | 2015-04-01 | 0.01257% | 0.01095% | 0.006966% | 0.01309% | 0.01902% | 0.01704% | 0.000234% | 0.01486% | 0.01066% | 0.01711% | 0.12574 | 0.10948 | 0.06963 | 0.13087 | 0.19022 | 0.17075 | 0.0023399 | 0.14859 | 0.10663 | 0.17128
2171 | 4 | 1 | 10 | środa | 2015-04-01 | 0.01267% | 0.01072% | 0.006869% | 0.01334% | 0.01963% | 0.01686% | 0.0002902% | 0.01547% | 0.01072% | 0.01797% | 0.12667 | 0.10721 | 0.068664 | 0.13334 | 0.19624 | 0.16896 | 0.0029015 | 0.15471 | 0.10718 | 0.17988
2172 | 4 | 1 | 11 | środa | 2015-04-01 | 0.01251% | 0.01056% | 0.006741% | 0.01451% | 0.01953% | 0.0177% | 0.000244% | 0.01575% | 0.01102% | 0.01823% | 0.12512 | 0.10562 | 0.067377 | 0.14511 | 0.19525 | 0.17736 | 0.0024393 | 0.1575 | 0.1102 | 0.18254
2173 | 4 | 1 | 12 | środa | 2015-04-01 | 0.01229% | 0.0131% | 0.006882% | 0.01337% | 0.0191% | 0.01686% | 0.0002715% | 0.01566% | 0.01099% | 0.01822% | 0.12292 | 0.13097 | 0.068788 | 0.13373 | 0.19104 | 0.16896 | 0.0027148 | 0.15662 | 0.10992 | 0.18244
2174 | 4 | 1 | 13 | środa | 2015-04-01 | 0.0123% | 0.01667% | 0.006764% | 0.01352% | 0.01849% | 0.01628% | 0.0002824% | 0.01568% | 0.01119% | 0.01777% | 0.12299 | 0.16664 | 0.067608 | 0.13515 | 0.1849 | 0.16309 | 0.0028237 | 0.15678 | 0.1119 | 0.17793
2175 | 4 | 1 | 14 | środa | 2015-04-01 | 0.01207% | 0.01451% | 0.006818% | 0.01367% | 0.01737% | 0.01554% | 0.0002566% | 0.01535% | 0.01094% | 0.01713% | 0.12068 | 0.14507 | 0.068152 | 0.13664 | 0.17373 | 0.15567 | 0.0025656 | 0.15345 | 0.10941 | 0.17156
2176 | 4 | 1 | 15 | środa | 2015-04-01 | 0.0126% | 0.01184% | 0.006965% | 0.01274% | 0.01613% | 0.01324% | 0.0002386% | 0.01468% | 0.0103% | 0.01588% | 0.12603 | 0.11843 | 0.069625 | 0.12742 | 0.16131 | 0.13268 | 0.0023859 | 0.1468 | 0.10297 | 0.15894
2177 | 4 | 1 | 16 | środa | 2015-04-01 | 0.01331% | 0.01167% | 0.007127% | 0.01215% | 0.01476% | 0.01238% | 0.0003316% | 0.01399% | 0.009798% | 0.01442% | 0.1331 | 0.11674 | 0.071236 | 0.12151 | 0.14758 | 0.12407 | 0.0033151 | 0.13994 | 0.097967 | 0.14434
2178 | 4 | 1 | 17 | środa | 2015-04-01 | 0.01432% | 0.01231% | 0.007546% | 0.01334% | 0.01372% | 0.01086% | 0.001086% | 0.01315% | 0.009769% | 0.01301% | 0.14319 | 0.12304 | 0.075428 | 0.13341 | 0.13718 | 0.10878 | 0.010856 | 0.13152 | 0.09768 | 0.13021
2179 | 4 | 1 | 18 | środa | 2015-04-01 | 0.01548% | 0.01378% | 0.008072% | 0.01474% | 0.01305% | 0.01023% | 0.008887% | 0.013% | 0.01172% | 0.01153% | 0.15479 | 0.13783 | 0.080685 | 0.14739 | 0.13051 | 0.10248 | 0.088845 | 0.13004 | 0.11716 | 0.11545
2180 | 4 | 1 | 19 | środa | 2015-04-01 | 0.01647% | 0.01472% | 0.00907% | 0.01581% | 0.01251% | 0.01017% | 0.01882% | 0.01275% | 0.01369% | 0.01066% | 0.16471 | 0.14723 | 0.090662 | 0.15814 | 0.1251 | 0.10187 | 0.18818 | 0.1275 | 0.13684 | 0.10672
2181 | 4 | 1 | 20 | środa | 2015-04-01 | 0.01652% | 0.01431% | 0.009232% | 0.01532% | 0.01086% | 0.01007% | 0.02363% | 0.01211% | 0.01447% | 0.01023% | 0.16517 | 0.14306 | 0.092279 | 0.15321 | 0.10858 | 0.10092 | 0.23628 | 0.12114 | 0.14468 | 0.10245
2182 | 4 | 1 | 21 | środa | 2015-04-01 | 0.01487% | 0.0152% | 0.03192% | 0.01572% | 0.009104% | 0.008081% | 0.0245% | 0.01101% | 0.01442% | 0.00902% | 0.14865 | 0.15203 | 0.31909 | 0.15723 | 0.091038 | 0.080964 | 0.24491 | 0.11008 | 0.14418 | 0.090311
2183 | 4 | 1 | 22 | środa | 2015-04-01 | 0.0123% | 0.01576% | 0.03305% | 0.01542% | 0.007761% | 0.007098% | 0.02445% | 0.009747% | 0.01427% | 0.007953% | 0.12302 | 0.15759 | 0.33039 | 0.15415 | 0.077604 | 0.071111 | 0.24446 | 0.097463 | 0.14271 | 0.079627
2184 | 4 | 1 | 23 | środa | 2015-04-01 | 0.009592% | 0.0138% | 0.03156% | 0.01247% | 0.007271% | 0.006796% | 0.02394% | 0.008826% | 0.01445% | 0.007293% | 0.09591 | 0.13799 | 0.31543 | 0.12472 | 0.072703 | 0.068083 | 0.23935 | 0.088258 | 0.14443 | 0.073021
2185 | 4 | 2 | 0 | czwartek | 2015-04-02 | 0.00747% | 0.01136% | 0.0199% | 0.01074% | 0.007028% | 0.006561% | 0.02377% | 0.008094% | 0.01376% | 0.006779% | 0.074691 | 0.11354 | 0.1989 | 0.10737 | 0.070278 | 0.065735 | 0.23763 | 0.080938 | 0.13756 | 0.067868
2186 | 4 | 2 | 1 | czwartek | 2015-04-02 | 0.006666% | 0.01021% | 0.01722% | 0.009779% | 0.006869% | 0.006337% | 0.02367% | 0.007908% | 0.01364% | 0.006584% | 0.066655 | 0.10209 | 0.17209 | 0.097785 | 0.068681 | 0.063488 | 0.23664 | 0.079079 | 0.13642 | 0.065921
2187 | 4 | 2 | 2 | czwartek | 2015-04-02 | 0.006264% | 0.009819% | 0.01586% | 0.009171% | 0.006894% | 0.006562% | 0.02351% | 0.007782% | 0.01359% | 0.006475% | 0.062631 | 0.098186 | 0.15852 | 0.091701 | 0.06894 | 0.065742 | 0.23505 | 0.077815 | 0.13593 | 0.064825
2188 | 4 | 2 | 3 | czwartek | 2015-04-02 | 0.006284% | 0.01045% | 0.01577% | 0.009129% | 0.006863% | 0.006421% | 0.02334% | 0.007844% | 0.01333% | 0.006438% | 0.062834 | 0.1045 | 0.1576 | 0.091287 | 0.068625 | 0.064325 | 0.23339 | 0.078432 | 0.1333 | 0.064454
2189 | 4 | 2 | 4 | czwartek | 2015-04-02 | 0.006773% | 0.01085% | 0.01708% | 0.009876% | 0.007156% | 0.006571% | 0.0193% | 0.00808% | 0.01232% | 0.006565% | 0.06773 | 0.1085 | 0.17074 | 0.098756 | 0.071552 | 0.065837 | 0.193 | 0.080793 | 0.12323 | 0.065731
2190 | 4 | 2 | 5 | czwartek | 2015-04-02 | 0.008219% | 0.01113% | 0.004201% | 0.01039% | 0.008393% | 0.007055% | 0.006839% | 0.009106% | 0.01038% | 0.007049% | 0.082181 | 0.11133 | 0.041996 | 0.10389 | 0.083928 | 0.070677 | 0.068373 | 0.091053 | 0.10378 | 0.070574
2191 | 4 | 2 | 6 | czwartek | 2015-04-02 | 0.01019% | 0.01075% | 0.005047% | 0.01125% | 0.01118% | 0.008808% | 0.001144% | 0.01108% | 0.009733% | 0.008749% | 0.10192 | 0.10753 | 0.050444 | 0.1125 | 0.11184 | 0.088243 | 0.011441 | 0.1108 | 0.097313 | 0.087592
2192 | 4 | 2 | 7 | czwartek | 2015-04-02 | 0.01208% | 0.01142% | 0.006092% | 0.01195% | 0.0138% | 0.01246% | 0.0005772% | 0.01273% | 0.01002% | 0.01175% | 0.12079 | 0.1142 | 0.060893 | 0.11951 | 0.13802 | 0.12483 | 0.0057707 | 0.1273 | 0.10019 | 0.11768
2193 | 4 | 2 | 8 | czwartek | 2015-04-02 | 0.01287% | 0.0114% | 0.006486% | 0.01254% | 0.01606% | 0.01573% | 0.0004367% | 0.01407% | 0.0101% | 0.01495% | 0.12869 | 0.11401 | 0.064834 | 0.12541 | 0.16062 | 0.15756 | 0.0043661 | 0.14072 | 0.10103 | 0.14966
2194 | 4 | 2 | 9 | czwartek | 2015-04-02 | 0.01326% | 0.01175% | 0.006689% | 0.01311% | 0.01807% | 0.01736% | 0.00027% | 0.01479% | 0.01053% | 0.01711% | 0.13261 | 0.1175 | 0.066862 | 0.13112 | 0.18065 | 0.17389 | 0.0026996 | 0.14792 | 0.10532 | 0.17128
2195 | 4 | 2 | 10 | czwartek | 2015-04-02 | 0.01346% | 0.01205% | 0.006947% | 0.01248% | 0.01864% | 0.01648% | 0.0002833% | 0.01526% | 0.01069% | 0.01797% | 0.13456 | 0.12054 | 0.069439 | 0.12481 | 0.18635 | 0.16509 | 0.002832 | 0.15258 | 0.10685 | 0.17988
2196 | 4 | 2 | 11 | czwartek | 2015-04-02 | 0.01332% | 0.01206% | 0.00699% | 0.01366% | 0.01831% | 0.01712% | 0.0002711% | 0.01568% | 0.01062% | 0.01823% | 0.13318 | 0.12059 | 0.069871 | 0.13657 | 0.18308 | 0.17152 | 0.00271 | 0.15679 | 0.10616 | 0.18254
2197 | 4 | 2 | 12 | czwartek | 2015-04-02 | 0.01324% | 0.01495% | 0.007126% | 0.01334% | 0.01829% | 0.01691% | 0.0002702% | 0.0157% | 0.01058% | 0.01822% | 0.13244 | 0.14946 | 0.071231 | 0.13342 | 0.18285 | 0.16946 | 0.0027018 | 0.15696 | 0.10583 | 0.18244
2198 | 4 | 2 | 13 | czwartek | 2015-04-02 | 0.01344% | 0.01852% | 0.007234% | 0.01389% | 0.0179% | 0.01653% | 0.0002507% | 0.01549% | 0.01101% | 0.01777% | 0.13439 | 0.18522 | 0.072306 | 0.13885 | 0.17902 | 0.16559 | 0.002506 | 0.15486 | 0.11006 | 0.17793
2199 | 4 | 2 | 14 | czwartek | 2015-04-02 | 0.01311% | 0.01588% | 0.007291% | 0.01414% | 0.01673% | 0.01602% | 0.0002332% | 0.0152% | 0.01088% | 0.01713% | 0.13113 | 0.15874 | 0.072883 | 0.14138 | 0.16732 | 0.16049 | 0.0023311 | 0.15201 | 0.10874 | 0.17156
2200 | 4 | 2 | 15 | czwartek | 2015-04-02 | 0.01338% | 0.01301% | 0.007424% | 0.01305% | 0.0155% | 0.01345% | 0.0002335% | 0.01471% | 0.009895% | 0.01588% | 0.13375 | 0.13004 | 0.074213 | 0.13049 | 0.155 | 0.1348 | 0.0023347 | 0.14712 | 0.098936 | 0.15894
2201 | 4 | 2 | 16 | czwartek | 2015-04-02 | 0.01399% | 0.01286% | 0.007443% | 0.01268% | 0.01448% | 0.01232% | 0.0002806% | 0.01415% | 0.009486% | 0.01442% | 0.13985 | 0.12859 | 0.074403 | 0.12684 | 0.14479 | 0.12346 | 0.0028054 | 0.14151 | 0.094851 | 0.14434
2202 | 4 | 2 | 17 | czwartek | 2015-04-02 | 0.01431% | 0.01297% | 0.007662% | 0.01331% | 0.01348% | 0.01118% | 0.001022% | 0.01323% | 0.009838% | 0.01301% | 0.14307 | 0.12971 | 0.076586 | 0.13306 | 0.13476 | 0.11203 | 0.010218 | 0.13225 | 0.098364 | 0.13021
2203 | 4 | 2 | 18 | czwartek | 2015-04-02 | 0.01504% | 0.01407% | 0.007968% | 0.01499% | 0.01253% | 0.01091% | 0.008601% | 0.01289% | 0.01155% | 0.01153% | 0.15043 | 0.14067 | 0.079645 | 0.14985 | 0.12527 | 0.10927 | 0.08599 | 0.12886 | 0.11553 | 0.11545
2204 | 4 | 2 | 19 | czwartek | 2015-04-02 | 0.01664% | 0.01487% | 0.008532% | 0.0152% | 0.01198% | 0.01062% | 0.01852% | 0.01263% | 0.01396% | 0.01066% | 0.16643 | 0.14871 | 0.085288 | 0.15196 | 0.11984 | 0.10637 | 0.18512 | 0.12625 | 0.13959 | 0.10672
2205 | 4 | 2 | 20 | czwartek | 2015-04-02 | 0.01687% | 0.01473% | 0.009153% | 0.01523% | 0.01036% | 0.01007% | 0.02349% | 0.01199% | 0.0147% | 0.01023% | 0.16871 | 0.14725 | 0.091489 | 0.15226 | 0.10363 | 0.10088 | 0.23483 | 0.1199 | 0.14696 | 0.10245
2206 | 4 | 2 | 21 | czwartek | 2015-04-02 | 0.01535% | 0.01589% | 0.03298% | 0.01584% | 0.00896% | 0.008268% | 0.02439% | 0.01097% | 0.01459% | 0.00902% | 0.15353 | 0.15893 | 0.32962 | 0.15838 | 0.089591 | 0.082838 | 0.24387 | 0.10966 | 0.14585 | 0.090311
2207 | 4 | 2 | 22 | czwartek | 2015-04-02 | 0.01274% | 0.01642% | 0.03446% | 0.01519% | 0.007569% | 0.006908% | 0.02448% | 0.009747% | 0.01434% | 0.007953% | 0.12742 | 0.16418 | 0.34442 | 0.15187 | 0.075682 | 0.06921 | 0.2447 | 0.097461 | 0.14343 | 0.079627
2208 | 4 | 2 | 23 | czwartek | 2015-04-02 | 0.01016% | 0.01412% | 0.03176% | 0.01234% | 0.007113% | 0.006531% | 0.024% | 0.008772% | 0.01432% | 0.007293% | 0.10154 | 0.14123 | 0.31749 | 0.1234 | 0.071124 | 0.065429 | 0.23995 | 0.087711 | 0.14318 | 0.073021
2209 | 4 | 3 | 0 | piątek | 2015-04-03 | 0.007733% | 0.01155% | 0.02076% | 0.01105% | 0.006859% | 0.006495% | 0.02381% | 0.008181% | 0.01401% | 0.006779% | 0.077322 | 0.11549 | 0.20746 | 0.11052 | 0.068589 | 0.065074 | 0.23804 | 0.081804 | 0.1401 | 0.067868
2210 | 4 | 3 | 1 | piątek | 2015-04-03 | 0.006788% | 0.01009% | 0.01752% | 0.009284% | 0.006642% | 0.006473% | 0.02376% | 0.007909% | 0.01384% | 0.006584% | 0.067874 | 0.1009 | 0.17514 | 0.092837 | 0.066412 | 0.064854 | 0.23759 | 0.079086 | 0.13841 | 0.065921
2211 | 4 | 3 | 2 | piątek | 2015-04-03 | 0.006323% | 0.009796% | 0.0168% | 0.008626% | 0.006504% | 0.006433% | 0.02359% | 0.007768% | 0.0136% | 0.006475% | 0.063229 | 0.097949 | 0.1679 | 0.08625 | 0.065031 | 0.06445 | 0.23585 | 0.077679 | 0.13596 | 0.064825
2212 | 4 | 3 | 3 | piątek | 2015-04-03 | 0.006228% | 0.01024% | 0.01697% | 0.008846% | 0.006687% | 0.00642% | 0.02322% | 0.007767% | 0.01349% | 0.006438% | 0.062278 | 0.10241 | 0.16964 | 0.088457 | 0.066867 | 0.064318 | 0.23212 | 0.077669 | 0.13487 | 0.064454
2213 | 4 | 3 | 4 | piątek | 2015-04-03 | 0.006666% | 0.01051% | 0.01709% | 0.009152% | 0.006871% | 0.006778% | 0.0187% | 0.008105% | 0.01248% | 0.006565% | 0.066656 | 0.10512 | 0.17082 | 0.091509 | 0.068704 | 0.067906 | 0.187 | 0.081047 | 0.12481 | 0.065731
2214 | 4 | 3 | 5 | piątek | 2015-04-03 | 0.007851% | 0.0105% | 0.004073% | 0.009995% | 0.007967% | 0.007108% | 0.00647% | 0.008942% | 0.01023% | 0.007049% | 0.078507 | 0.10502 | 0.04071 | 0.099944 | 0.079665 | 0.071214 | 0.064685 | 0.089412 | 0.10224 | 0.070574
2215 | 4 | 3 | 6 | piątek | 2015-04-03 | 0.01% | 0.01103% | 0.00502% | 0.01127% | 0.01039% | 0.00814% | 0.001217% | 0.01064% | 0.009386% | 0.008749% | 0.10001 | 0.11031 | 0.050183 | 0.11269 | 0.10385 | 0.081552 | 0.012165 | 0.10635 | 0.093847 | 0.087592
2216 | 4 | 3 | 7 | piątek | 2015-04-03 | 0.01166% | 0.0117% | 0.005852% | 0.01226% | 0.01273% | 0.01116% | 0.0005641% | 0.01243% | 0.009604% | 0.01175% | 0.11656 | 0.11694 | 0.058491 | 0.12257 | 0.12731 | 0.11182 | 0.0056399 | 0.12425 | 0.09603 | 0.11768
2217 | 4 | 3 | 8 | piątek | 2015-04-03 | 0.013% | 0.01194% | 0.00661% | 0.0128% | 0.01518% | 0.01482% | 0.0004079% | 0.01354% | 0.009856% | 0.01495% | 0.13 | 0.11936 | 0.066073 | 0.12799 | 0.15183 | 0.14851 | 0.0040784 | 0.1354 | 0.098549 | 0.14966
2218 | 4 | 3 | 9 | piątek | 2015-04-03 | 0.0137% | 0.01259% | 0.007018% | 0.01347% | 0.01678% | 0.01644% | 0.00026% | 0.01446% | 0.01009% | 0.01711% | 0.13699 | 0.12591 | 0.07015 | 0.13468 | 0.1678 | 0.16469 | 0.0025991 | 0.14458 | 0.10094 | 0.17128
2219 | 4 | 3 | 10 | piątek | 2015-04-03 | 0.01396% | 0.01274% | 0.007368% | 0.01361% | 0.01738% | 0.01583% | 0.000246% | 0.01503% | 0.01031% | 0.01797% | 0.13964 | 0.12739 | 0.073651 | 0.13608 | 0.17379 | 0.15858 | 0.0024597 | 0.15028 | 0.10312 | 0.17988
2220 | 4 | 3 | 11 | piątek | 2015-04-03 | 0.01423% | 0.01302% | 0.007461% | 0.01383% | 0.01709% | 0.01577% | 0.0002154% | 0.01514% | 0.01032% | 0.01823% | 0.14226 | 0.13015 | 0.074579 | 0.13831 | 0.17091 | 0.15795 | 0.002153 | 0.15144 | 0.10322 | 0.18254
2221 | 4 | 3 | 12 | piątek | 2015-04-03 | 0.01435% | 0.01631% | 0.007664% | 0.01459% | 0.01683% | 0.01513% | 0.0002514% | 0.01515% | 0.01013% | 0.01822% | 0.14344 | 0.16308 | 0.076606 | 0.14585 | 0.16834 | 0.15155 | 0.002513 | 0.1515 | 0.10127 | 0.18244
2222 | 4 | 3 | 13 | piątek | 2015-04-03 | 0.01461% | 0.02014% | 0.007897% | 0.01477% | 0.01603% | 0.01438% | 0.0002688% | 0.01474% | 0.01046% | 0.01777% | 0.14611 | 0.20139 | 0.078937 | 0.14764 | 0.16027 | 0.14407 | 0.0026878 | 0.14739 | 0.10459 | 0.17793
2223 | 4 | 3 | 14 | piątek | 2015-04-03 | 0.01445% | 0.01713% | 0.007869% | 0.01477% | 0.01509% | 0.01355% | 0.0002586% | 0.01421% | 0.01067% | 0.01713% | 0.14448 | 0.17131 | 0.078654 | 0.14774 | 0.1509 | 0.13574 | 0.0025855 | 0.14212 | 0.10666 | 0.17156
2224 | 4 | 3 | 15 | piątek | 2015-04-03 | 0.01436% | 0.01463% | 0.007955% | 0.01378% | 0.01413% | 0.01215% | 0.0002605% | 0.01379% | 0.009972% | 0.01588% | 0.1436 | 0.14629 | 0.079516 | 0.13778 | 0.14125 | 0.12168 | 0.0026041 | 0.13792 | 0.099704 | 0.15894
2225 | 4 | 3 | 16 | piątek | 2015-04-03 | 0.01517% | 0.01446% | 0.007994% | 0.01272% | 0.01306% | 0.01118% | 0.0003192% | 0.01327% | 0.0094% | 0.01442% | 0.15169 | 0.14462 | 0.079907 | 0.12717 | 0.13058 | 0.11196 | 0.0031913 | 0.13266 | 0.093992 | 0.14434
2226 | 4 | 3 | 17 | piątek | 2015-04-03 | 0.01537% | 0.0141% | 0.0079% | 0.01363% | 0.01225% | 0.01032% | 0.001071% | 0.01272% | 0.009655% | 0.01301% | 0.15365 | 0.141 | 0.078966 | 0.13633 | 0.12254 | 0.10338 | 0.01071 | 0.1272 | 0.096539 | 0.13021
2227 | 4 | 3 | 18 | piątek | 2015-04-03 | 0.01661% | 0.01497% | 0.008243% | 0.01553% | 0.01144% | 0.009724% | 0.008196% | 0.01235% | 0.01158% | 0.01153% | 0.16606 | 0.1497 | 0.082397 | 0.15534 | 0.11444 | 0.097418 | 0.081938 | 0.12349 | 0.11576 | 0.11545
2228 | 4 | 3 | 19 | piątek | 2015-04-03 | 0.01775% | 0.01586% | 0.009173% | 0.01581% | 0.01101% | 0.009396% | 0.01806% | 0.01208% | 0.01388% | 0.01066% | 0.17752 | 0.15855 | 0.091686 | 0.1581 | 0.11005 | 0.094131 | 0.18054 | 0.12077 | 0.13879 | 0.10672
2229 | 4 | 3 | 20 | piątek | 2015-04-03 | 0.0177% | 0.01585% | 0.009593% | 0.01581% | 0.009654% | 0.009646% | 0.02309% | 0.0113% | 0.01468% | 0.01023% | 0.17702 | 0.1585 | 0.095884 | 0.15805 | 0.09653 | 0.096637 | 0.23085 | 0.11303 | 0.14675 | 0.10245
2230 | 4 | 3 | 21 | piątek | 2015-04-03 | 0.01622% | 0.01659% | 0.03416% | 0.01618% | 0.008286% | 0.008148% | 0.02405% | 0.01033% | 0.01466% | 0.00902% | 0.16216 | 0.16587 | 0.34144 | 0.1618 | 0.082855 | 0.081633 | 0.24045 | 0.10331 | 0.14658 | 0.090311
2231 | 4 | 3 | 22 | piątek | 2015-04-03 | 0.01345% | 0.01709% | 0.03637% | 0.01556% | 0.007328% | 0.006628% | 0.02421% | 0.009272% | 0.01433% | 0.007953% | 0.13447 | 0.17089 | 0.36352 | 0.15555 | 0.073276 | 0.066407 | 0.24201 | 0.092716 | 0.14328 | 0.079627
2232 | 4 | 3 | 23 | piątek | 2015-04-03 | 0.01068% | 0.01447% | 0.03415% | 0.01313% | 0.006715% | 0.006325% | 0.02403% | 0.008261% | 0.01374% | 0.007293% | 0.10683 | 0.14464 | 0.34133 | 0.13126 | 0.067148 | 0.063366 | 0.24023 | 0.082606 | 0.13742 | 0.073021
2233 | 4 | 4 | 0 | sobota | 2015-04-04 | 0.008253% | 0.01177% | 0.02214% | 0.01096% | 0.006555% | 0.006364% | 0.0239% | 0.007974% | 0.01376% | 0.006939% | 0.082528 | 0.11774 | 0.22126 | 0.10954 | 0.065547 | 0.063763 | 0.2389 | 0.079734 | 0.13756 | 0.069477
2234 | 4 | 4 | 1 | sobota | 2015-04-04 | 0.007124% | 0.01061% | 0.01804% | 0.00943% | 0.006391% | 0.00622% | 0.02393% | 0.007767% | 0.01324% | 0.006693% | 0.071233 | 0.10614 | 0.18028 | 0.094292 | 0.063907 | 0.062312 | 0.23921 | 0.077664 | 0.13234 | 0.067009
2235 | 4 | 4 | 2 | sobota | 2015-04-04 | 0.006587% | 0.009454% | 0.01642% | 0.008491% | 0.006322% | 0.006266% | 0.02386% | 0.007434% | 0.01327% | 0.006522% | 0.065863 | 0.094527 | 0.16409 | 0.084902 | 0.063214 | 0.062777 | 0.23857 | 0.074339 | 0.13269 | 0.065301
2236 | 4 | 4 | 3 | sobota | 2015-04-04 | 0.006383% | 0.009837% | 0.01583% | 0.008911% | 0.006397% | 0.006415% | 0.02343% | 0.007441% | 0.01306% | 0.006427% | 0.063825 | 0.09836 | 0.15826 | 0.0891 | 0.063966 | 0.064269 | 0.23428 | 0.074406 | 0.1306 | 0.064345
2237 | 4 | 4 | 4 | sobota | 2015-04-04 | 0.00654% | 0.01032% | 0.0162% | 0.009243% | 0.006349% | 0.00648% | 0.01849% | 0.007548% | 0.01213% | 0.006427% | 0.065399 | 0.10317 | 0.16197 | 0.092428 | 0.063489 | 0.064924 | 0.18486 | 0.075479 | 0.12131 | 0.064349
2238 | 4 | 4 | 5 | sobota | 2015-04-04 | 0.007383% | 0.01% | 0.003692% | 0.009507% | 0.006526% | 0.006488% | 0.006124% | 0.007969% | 0.009549% | 0.006455% | 0.07382 | 0.10003 | 0.036902 | 0.095062 | 0.065254 | 0.065005 | 0.061222 | 0.079683 | 0.095479 | 0.064627
2239 | 4 | 4 | 6 | sobota | 2015-04-04 | 0.009343% | 0.01004% | 0.004523% | 0.01136% | 0.006958% | 0.007208% | 0.001172% | 0.009217% | 0.00856% | 0.006745% | 0.093419 | 0.10043 | 0.045206 | 0.11361 | 0.069575 | 0.072216 | 0.011715 | 0.092168 | 0.085589 | 0.067533
2240 | 4 | 4 | 7 | sobota | 2015-04-04 | 0.01178% | 0.01146% | 0.005813% | 0.01283% | 0.008033% | 0.007461% | 0.0005098% | 0.01016% | 0.008597% | 0.007556% | 0.11783 | 0.11458 | 0.058108 | 0.12834 | 0.080323 | 0.074746 | 0.0050965 | 0.10155 | 0.08596 | 0.075654
2241 | 4 | 4 | 8 | sobota | 2015-04-04 | 0.01403% | 0.0127% | 0.007244% | 0.0144% | 0.009437% | 0.009108% | 0.0004059% | 0.01098% | 0.008163% | 0.008978% | 0.14032 | 0.12695 | 0.072407 | 0.14401 | 0.094368 | 0.091254 | 0.0040585 | 0.10977 | 0.081618 | 0.089893
2242 | 4 | 4 | 9 | sobota | 2015-04-04 | 0.01526% | 0.01336% | 0.008251% | 0.0157% | 0.01085% | 0.01098% | 0.0003062% | 0.01148% | 0.008375% | 0.01051% | 0.15256 | 0.1336 | 0.082478 | 0.15696 | 0.10847 | 0.10998 | 0.0030617 | 0.11479 | 0.083742 | 0.10521
2243 | 4 | 4 | 10 | sobota | 2015-04-04 | 0.01565% | 0.01357% | 0.008902% | 0.01566% | 0.01133% | 0.01084% | 0.0002893% | 0.01163% | 0.008683% | 0.01148% | 0.15648 | 0.13572 | 0.088978 | 0.15658 | 0.11333 | 0.10864 | 0.0028925 | 0.11628 | 0.086815 | 0.11495
2244 | 4 | 4 | 11 | sobota | 2015-04-04 | 0.01596% | 0.01376% | 0.008732% | 0.01668% | 0.01112% | 0.009304% | 0.0002398% | 0.01175% | 0.008494% | 0.01175% | 0.1596 | 0.13759 | 0.087284 | 0.16676 | 0.11117 | 0.093216 | 0.0023972 | 0.11748 | 0.084928 | 0.11762
2245 | 4 | 4 | 12 | sobota | 2015-04-04 | 0.01566% | 0.01676% | 0.00856% | 0.01641% | 0.01067% | 0.008309% | 0.0002147% | 0.01143% | 0.008307% | 0.0115% | 0.15656 | 0.16759 | 0.085568 | 0.16407 | 0.10671 | 0.083246 | 0.0021461 | 0.11427 | 0.083059 | 0.11515
2246 | 4 | 4 | 13 | sobota | 2015-04-04 | 0.01615% | 0.02044% | 0.008709% | 0.01571% | 0.009859% | 0.007416% | 0.000232% | 0.01085% | 0.008502% | 0.0108% | 0.16146 | 0.20442 | 0.087053 | 0.15705 | 0.098579 | 0.074297 | 0.0023193 | 0.10848 | 0.085005 | 0.1081
2247 | 4 | 4 | 14 | sobota | 2015-04-04 | 0.01563% | 0.01723% | 0.008515% | 0.01587% | 0.00844% | 0.005213% | 0.0002228% | 0.01012% | 0.008566% | 0.009807% | 0.15624 | 0.17225 | 0.08511 | 0.1587 | 0.084398 | 0.052223 | 0.0022275 | 0.10117 | 0.085653 | 0.098193
2248 | 4 | 4 | 15 | sobota | 2015-04-04 | 0.01546% | 0.01483% | 0.008483% | 0.01602% | 0.007191% | 0.005204% | 0.0002442% | 0.009402% | 0.007827% | 0.009095% | 0.15463 | 0.14824 | 0.084797 | 0.16014 | 0.071902 | 0.052134 | 0.0024413 | 0.094016 | 0.078264 | 0.091057
2249 | 4 | 4 | 16 | sobota | 2015-04-04 | 0.01589% | 0.0146% | 0.008554% | 0.01541% | 0.006628% | 0.00494% | 0.0002622% | 0.008539% | 0.007506% | 0.008653% | 0.15888 | 0.14594 | 0.085501 | 0.15404 | 0.066275 | 0.049495 | 0.0026213 | 0.085382 | 0.075047 | 0.086631
2250 | 4 | 4 | 17 | sobota | 2015-04-04 | 0.01622% | 0.01484% | 0.008732% | 0.01588% | 0.006555% | 0.004896% | 0.0009784% | 0.007833% | 0.008026% | 0.008416% | 0.16221 | 0.1484 | 0.087281 | 0.15883 | 0.065546 | 0.049051 | 0.0097821 | 0.078328 | 0.080246 | 0.084267
2251 | 4 | 4 | 18 | sobota | 2015-04-04 | 0.01707% | 0.01568% | 0.008796% | 0.01787% | 0.007024% | 0.004924% | 0.007769% | 0.007877% | 0.009686% | 0.008276% | 0.1707 | 0.15682 | 0.087925 | 0.17867 | 0.070235 | 0.049327 | 0.077674 | 0.078766 | 0.096847 | 0.082858
2252 | 4 | 4 | 19 | sobota | 2015-04-04 | 0.01746% | 0.01587% | 0.009017% | 0.01711% | 0.007372% | 0.005159% | 0.01784% | 0.007952% | 0.01245% | 0.008285% | 0.17455 | 0.15868 | 0.090127 | 0.17112 | 0.073717 | 0.051682 | 0.17833 | 0.079513 | 0.12451 | 0.082952
2253 | 4 | 4 | 20 | sobota | 2015-04-04 | 0.01669% | 0.01521% | 0.008997% | 0.01691% | 0.007473% | 0.006119% | 0.02305% | 0.007758% | 0.01321% | 0.008708% | 0.16692 | 0.15209 | 0.089931 | 0.16909 | 0.074728 | 0.061305 | 0.23041 | 0.077574 | 0.13207 | 0.087186
2254 | 4 | 4 | 21 | sobota | 2015-04-04 | 0.01521% | 0.0159% | 0.03282% | 0.01609% | 0.007272% | 0.006207% | 0.02405% | 0.007623% | 0.0137% | 0.008287% | 0.15213 | 0.15897 | 0.32801 | 0.16088 | 0.072713 | 0.062187 | 0.2404 | 0.076227 | 0.13695 | 0.082973
2255 | 4 | 4 | 22 | sobota | 2015-04-04 | 0.013% | 0.01685% | 0.03632% | 0.01518% | 0.006731% | 0.005724% | 0.02442% | 0.007446% | 0.01364% | 0.007676% | 0.13001 | 0.16849 | 0.36301 | 0.15181 | 0.067301 | 0.057344 | 0.24412 | 0.074453 | 0.13634 | 0.07685
2256 | 4 | 4 | 23 | sobota | 2015-04-04 | 0.01078% | 0.01432% | 0.03484% | 0.01264% | 0.006389% | 0.005397% | 0.02406% | 0.006984% | 0.01334% | 0.007127% | 0.10783 | 0.14318 | 0.34824 | 0.12641 | 0.063883 | 0.054071 | 0.24056 | 0.069832 | 0.13339 | 0.07136
2257 | 4 | 5 | 0 | niedziela | 2015-04-05 | 0.00831% | 0.01141% | 0.02215% | 0.0106% | 0.005959% | 0.005305% | 0.02376% | 0.006607% | 0.01293% | 0.006786% | 0.083098 | 0.11412 | 0.22138 | 0.10601 | 0.059591 | 0.053153 | 0.23756 | 0.06607 | 0.12931 | 0.067943
2258 | 4 | 5 | 1 | niedziela | 2015-04-05 | 0.007768% | 0.01073% | 0.01831% | 0.009838% | 0.005876% | 0.005206% | 0.02375% | 0.006543% | 0.01277% | 0.006566% | 0.077673 | 0.10731 | 0.18298 | 0.09837 | 0.058753 | 0.052153 | 0.23743 | 0.065421 | 0.12765 | 0.065742
2259 | 4 | 5 | 2 | niedziela | 2015-04-05 | 0.006537% | 0.008516% | 0.01643% | 0.007642% | 0.006778% | 0.005103% | 0.02377% | 0.00623% | 0.01201% | 0.00641% | 0.065367 | 0.08515 | 0.16425 | 0.076418 | 0.067773 | 0.051129 | 0.23766 | 0.062295 | 0.12012 | 0.064174
2260 | 4 | 5 | 3 | niedziela | 2015-04-05 | 0.006297% | 0.009554% | 0.01552% | 0.008507% | 0.005827% | 0.005077% | 0.02397% | 0.006398% | 0.01269% | 0.006309% | 0.06297 | 0.095529 | 0.1551 | 0.085066 | 0.058271 | 0.050865 | 0.23966 | 0.063979 | 0.12687 | 0.06317
2261 | 4 | 5 | 4 | niedziela | 2015-04-05 | 0.006456% | 0.009902% | 0.01586% | 0.0086% | 0.005889% | 0.005178% | 0.02149% | 0.006429% | 0.01194% | 0.006246% | 0.064553 | 0.099008 | 0.15857 | 0.085993 | 0.058883 | 0.051881 | 0.21483 | 0.06429 | 0.11943 | 0.062531
2262 | 4 | 5 | 5 | niedziela | 2015-04-05 | 0.007159% | 0.01039% | 0.003712% | 0.009902% | 0.005672% | 0.004919% | 0.01304% | 0.006261% | 0.01063% | 0.006008% | 0.071587 | 0.10389 | 0.037104 | 0.09901 | 0.056718 | 0.049284 | 0.13034 | 0.062603 | 0.10629 | 0.060155
2263 | 4 | 5 | 6 | niedziela | 2015-04-05 | 0.008564% | 0.01026% | 0.004208% | 0.01074% | 0.005693% | 0.004331% | 0.003091% | 0.006033% | 0.007907% | 0.005715% | 0.085638 | 0.10259 | 0.042057 | 0.10741 | 0.056924 | 0.043394 | 0.030898 | 0.060323 | 0.079065 | 0.05722
2264 | 4 | 5 | 7 | niedziela | 2015-04-05 | 0.01041% | 0.01119% | 0.005503% | 0.0121% | 0.005714% | 0.004481% | 0.001065% | 0.00609% | 0.007116% | 0.005907% | 0.10411 | 0.1119 | 0.055002 | 0.12097 | 0.057133 | 0.044894 | 0.010644 | 0.060891 | 0.071152 | 0.059141
2265 | 4 | 5 | 8 | niedziela | 2015-04-05 | 0.01232% | 0.01235% | 0.006917% | 0.01368% | 0.005743% | 0.004714% | 0.0004106% | 0.006138% | 0.00666% | 0.006353% | 0.12323 | 0.1235 | 0.069135 | 0.13682 | 0.057431 | 0.047231 | 0.0041055 | 0.061372 | 0.066596 | 0.063606
2266 | 4 | 5 | 9 | niedziela | 2015-04-05 | 0.01329% | 0.01226% | 0.00754% | 0.01354% | 0.005772% | 0.004715% | 0.0003802% | 0.006102% | 0.006822% | 0.006918% | 0.13294 | 0.12258 | 0.075372 | 0.1354 | 0.057713 | 0.047239 | 0.0038015 | 0.061012 | 0.068213 | 0.069264
2267 | 4 | 5 | 10 | niedziela | 2015-04-05 | 0.01359% | 0.01192% | 0.007603% | 0.01223% | 0.005712% | 0.004828% | 0.0002824% | 0.006066% | 0.006831% | 0.007424% | 0.13593 | 0.11924 | 0.075998 | 0.12231 | 0.057117 | 0.048372 | 0.002823 | 0.060661 | 0.068298 | 0.074329
2268 | 4 | 5 | 11 | niedziela | 2015-04-05 | 0.01362% | 0.01165% | 0.007902% | 0.01235% | 0.005745% | 0.0047% | 0.0002589% | 0.006162% | 0.00716% | 0.007743% | 0.13618 | 0.11648 | 0.078982 | 0.12347 | 0.057442 | 0.047092 | 0.0025882 | 0.061617 | 0.071591 | 0.077521
2269 | 4 | 5 | 12 | niedziela | 2015-04-05 | 0.01337% | 0.01329% | 0.00739% | 0.01266% | 0.005628% | 0.00461% | 0.00027% | 0.00619% | 0.007019% | 0.007816% | 0.1337 | 0.13287 | 0.073873 | 0.12664 | 0.056277 | 0.046187 | 0.0026997 | 0.061896 | 0.070186 | 0.078255
2270 | 4 | 5 | 13 | niedziela | 2015-04-05 | 0.01278% | 0.01572% | 0.007139% | 0.01133% | 0.00552% | 0.004662% | 0.000288% | 0.006218% | 0.007203% | 0.007799% | 0.12775 | 0.15715 | 0.071364 | 0.11324 | 0.055201 | 0.046706 | 0.0028795 | 0.062171 | 0.072026 | 0.078082
2271 | 4 | 5 | 14 | niedziela | 2015-04-05 | 0.01192% | 0.01464% | 0.006596% | 0.01145% | 0.005653% | 0.00453% | 0.0002779% | 0.006144% | 0.007532% | 0.007784% | 0.11918 | 0.14643 | 0.065927 | 0.11445 | 0.056525 | 0.04538 | 0.0027784 | 0.061434 | 0.075307 | 0.077939
2272 | 4 | 5 | 15 | niedziela | 2015-04-05 | 0.01136% | 0.01171% | 0.006166% | 0.01131% | 0.005744% | 0.004469% | 0.0002578% | 0.00614% | 0.007528% | 0.007698% | 0.11361 | 0.11711 | 0.061636 | 0.11307 | 0.057437 | 0.044769 | 0.0025773 | 0.061392 | 0.075268 | 0.077069
2273 | 4 | 5 | 16 | niedziela | 2015-04-05 | 0.01105% | 0.01094% | 0.00597% | 0.01059% | 0.005765% | 0.004394% | 0.0002783% | 0.006182% | 0.007129% | 0.007611% | 0.11045 | 0.10937 | 0.059671 | 0.1059 | 0.057648 | 0.044019 | 0.0027822 | 0.061811 | 0.071281 | 0.076207
2274 | 4 | 5 | 17 | niedziela | 2015-04-05 | 0.0115% | 0.01113% | 0.00609% | 0.01192% | 0.005905% | 0.004378% | 0.0003475% | 0.00623% | 0.007314% | 0.007557% | 0.11495 | 0.1113 | 0.060873 | 0.11917 | 0.059043 | 0.043865 | 0.0034737 | 0.062298 | 0.073129 | 0.075663
2275 | 4 | 5 | 18 | niedziela | 2015-04-05 | 0.0123% | 0.0122% | 0.006354% | 0.01445% | 0.006038% | 0.004477% | 0.001838% | 0.00652% | 0.008026% | 0.007498% | 0.12303 | 0.12203 | 0.063517 | 0.1445 | 0.060377 | 0.04485 | 0.018379 | 0.065198 | 0.080247 | 0.075072
2276 | 4 | 5 | 19 | niedziela | 2015-04-05 | 0.01339% | 0.01284% | 0.00751% | 0.01423% | 0.006513% | 0.004664% | 0.0123% | 0.006885% | 0.01088% | 0.007645% | 0.13387 | 0.12843 | 0.075069 | 0.14233 | 0.06513 | 0.046725 | 0.12301 | 0.068846 | 0.10879 | 0.076544
2277 | 4 | 5 | 20 | niedziela | 2015-04-05 | 0.01414% | 0.01292% | 0.007925% | 0.01396% | 0.006652% | 0.005502% | 0.02197% | 0.006887% | 0.01283% | 0.008122% | 0.14135 | 0.12919 | 0.079213 | 0.13961 | 0.066518 | 0.055123 | 0.21963 | 0.068864 | 0.12825 | 0.081319
2278 | 4 | 5 | 21 | niedziela | 2015-04-05 | 0.01365% | 0.01331% | 0.02833% | 0.01358% | 0.006692% | 0.005438% | 0.02421% | 0.00682% | 0.01321% | 0.007822% | 0.13653 | 0.13307 | 0.28315 | 0.13583 | 0.066915 | 0.054485 | 0.24202 | 0.068191 | 0.13209 | 0.078317
2279 | 4 | 5 | 22 | niedziela | 2015-04-05 | 0.0119% | 0.01479% | 0.03134% | 0.01309% | 0.006581% | 0.005386% | 0.0243% | 0.006773% | 0.01341% | 0.007259% | 0.119 | 0.14786 | 0.31322 | 0.13091 | 0.06581 | 0.053957 | 0.24296 | 0.067724 | 0.1341 | 0.072681
2280 | 4 | 5 | 23 | niedziela | 2015-04-05 | 0.009955% | 0.01361% | 0.03008% | 0.01181% | 0.006425% | 0.005224% | 0.02304% | 0.0066% | 0.01329% | 0.006798% | 0.099542 | 0.13611 | 0.30067 | 0.11805 | 0.064246 | 0.05234 | 0.23031 | 0.065993 | 0.13293 | 0.068062
2281 | 4 | 6 | 0 | poniedziałek | 2015-04-06 | 0.008073% | 0.01113% | 0.02067% | 0.01047% | 0.006077% | 0.005135% | 0.02287% | 0.00647% | 0.01355% | 0.006786% | 0.080725 | 0.11125 | 0.20666 | 0.10467 | 0.060765 | 0.051446 | 0.22865 | 0.0647 | 0.13553 | 0.067943
2282 | 4 | 6 | 1 | poniedziałek | 2015-04-06 | 0.006845% | 0.009886% | 0.0177% | 0.009423% | 0.005957% | 0.005034% | 0.0228% | 0.0064% | 0.0132% | 0.006566% | 0.06845 | 0.098847 | 0.1769 | 0.09422 | 0.059566 | 0.050435 | 0.22797 | 0.063991 | 0.13203 | 0.065742
2283 | 4 | 6 | 2 | poniedziałek | 2015-04-06 | 0.006268% | 0.00905% | 0.0159% | 0.008882% | 0.00603% | 0.005064% | 0.02314% | 0.006339% | 0.01322% | 0.00641% | 0.062676 | 0.09049 | 0.15894 | 0.088818 | 0.060292 | 0.050736 | 0.23132 | 0.063386 | 0.13217 | 0.064174
2284 | 4 | 6 | 3 | poniedziałek | 2015-04-06 | 0.006033% | 0.009059% | 0.01504% | 0.008793% | 0.006075% | 0.005063% | 0.02342% | 0.006356% | 0.0131% | 0.006309% | 0.060325 | 0.090579 | 0.15032 | 0.087924 | 0.060747 | 0.050724 | 0.23412 | 0.063551 | 0.13098 | 0.06317
2285 | 4 | 6 | 4 | poniedziałek | 2015-04-06 | 0.006187% | 0.009559% | 0.01525% | 0.008791% | 0.005923% | 0.005042% | 0.02109% | 0.006278% | 0.01226% | 0.006246% | 0.061865 | 0.095584 | 0.15245 | 0.087906 | 0.059229 | 0.050519 | 0.21087 | 0.062777 | 0.12255 | 0.062531
2286 | 4 | 6 | 5 | poniedziałek | 2015-04-06 | 0.006617% | 0.009188% | 0.003367% | 0.00945% | 0.005771% | 0.004799% | 0.01254% | 0.006106% | 0.01074% | 0.006008% | 0.066168 | 0.091868 | 0.033654 | 0.094494 | 0.057702 | 0.04808 | 0.12538 | 0.061053 | 0.10735 | 0.060155
2287 | 4 | 6 | 6 | poniedziałek | 2015-04-06 | 0.008018% | 0.008865% | 0.003966% | 0.009952% | 0.005738% | 0.00431% | 0.002969% | 0.006037% | 0.00787% | 0.005715% | 0.080179 | 0.088647 | 0.039639 | 0.099511 | 0.057377 | 0.043183 | 0.029687 | 0.060368 | 0.078689 | 0.05722
2288 | 4 | 6 | 7 | poniedziałek | 2015-04-06 | 0.009436% | 0.009666% | 0.005065% | 0.01049% | 0.005971% | 0.004336% | 0.0009502% | 0.00618% | 0.007317% | 0.005907% | 0.094354 | 0.09665 | 0.050633 | 0.1049 | 0.059702 | 0.043446 | 0.0095002 | 0.061792 | 0.073158 | 0.059141
2289 | 4 | 6 | 8 | poniedziałek | 2015-04-06 | 0.01096% | 0.01088% | 0.006261% | 0.0118% | 0.005993% | 0.004705% | 0.0004429% | 0.006318% | 0.006959% | 0.006353% | 0.10964 | 0.10883 | 0.062587 | 0.118 | 0.059927 | 0.047138 | 0.0044281 | 0.063179 | 0.069577 | 0.063606
2290 | 4 | 6 | 9 | poniedziałek | 2015-04-06 | 0.01238% | 0.01139% | 0.006883% | 0.0126% | 0.006276% | 0.005058% | 0.0003726% | 0.00657% | 0.006861% | 0.006918% | 0.12382 | 0.11389 | 0.068799 | 0.12603 | 0.062757 | 0.050671 | 0.0037254 | 0.065697 | 0.068605 | 0.069264
2291 | 4 | 6 | 10 | poniedziałek | 2015-04-06 | 0.01313% | 0.0116% | 0.007236% | 0.01269% | 0.00628% | 0.005103% | 0.0002829% | 0.00668% | 0.0069% | 0.007424% | 0.1313 | 0.11601 | 0.07233 | 0.12687 | 0.062793 | 0.051126 | 0.0028284 | 0.066793 | 0.068989 | 0.074329
2292 | 4 | 6 | 11 | poniedziałek | 2015-04-06 | 0.01338% | 0.01185% | 0.007431% | 0.01267% | 0.006278% | 0.004888% | 0.0002399% | 0.006698% | 0.007076% | 0.007743% | 0.13375 | 0.11853 | 0.074277 | 0.12669 | 0.062771 | 0.04897 | 0.0023986 | 0.06698 | 0.070751 | 0.077521
2293 | 4 | 6 | 12 | poniedziałek | 2015-04-06 | 0.01332% | 0.01311% | 0.007332% | 0.01329% | 0.00611% | 0.004808% | 0.0002513% | 0.006723% | 0.00714% | 0.007816% | 0.13319 | 0.13105 | 0.073293 | 0.13291 | 0.061092 | 0.048171 | 0.0025126 | 0.067225 | 0.071394 | 0.078255
2294 | 4 | 6 | 13 | poniedziałek | 2015-04-06 | 0.01278% | 0.016% | 0.007028% | 0.01263% | 0.006076% | 0.004774% | 0.0002872% | 0.006808% | 0.007145% | 0.007799% | 0.12778 | 0.15994 | 0.070253 | 0.12633 | 0.060758 | 0.047831 | 0.0028717 | 0.068079 | 0.071439 | 0.078082
2295 | 4 | 6 | 14 | poniedziałek | 2015-04-06 | 0.01196% | 0.01436% | 0.006608% | 0.01317% | 0.00594% | 0.004694% | 0.0002594% | 0.006755% | 0.007565% | 0.007784% | 0.1196 | 0.1436 | 0.066052 | 0.13171 | 0.059396 | 0.047026 | 0.0025937 | 0.06755 | 0.075642 | 0.077939
2296 | 4 | 6 | 15 | poniedziałek | 2015-04-06 | 0.01132% | 0.01129% | 0.006177% | 0.01144% | 0.00593% | 0.004714% | 0.0002834% | 0.006831% | 0.007577% | 0.007698% | 0.11317 | 0.11292 | 0.061742 | 0.11439 | 0.059298 | 0.047232 | 0.0028332 | 0.068303 | 0.075758 | 0.077069
2297 | 4 | 6 | 16 | poniedziałek | 2015-04-06 | 0.01124% | 0.01081% | 0.005903% | 0.01121% | 0.005981% | 0.004575% | 0.0003177% | 0.00676% | 0.007138% | 0.007611% | 0.11242 | 0.10805 | 0.059007 | 0.11211 | 0.059805 | 0.045834 | 0.0031765 | 0.067597 | 0.071375 | 0.076207
2298 | 4 | 6 | 17 | poniedziałek | 2015-04-06 | 0.01166% | 0.0111% | 0.00637% | 0.01197% | 0.005924% | 0.004559% | 0.000353% | 0.006876% | 0.007401% | 0.007557% | 0.11658 | 0.11101 | 0.063669 | 0.11973 | 0.059234 | 0.045672 | 0.0035289 | 0.068753 | 0.074003 | 0.075663
2299 | 4 | 6 | 18 | poniedziałek | 2015-04-06 | 0.01238% | 0.01187% | 0.006678% | 0.01451% | 0.006362% | 0.004782% | 0.001569% | 0.007153% | 0.008029% | 0.007498% | 0.12384 | 0.11869 | 0.066746 | 0.14507 | 0.063619 | 0.047906 | 0.015684 | 0.071526 | 0.080278 | 0.075072
2300 | 4 | 6 | 19 | poniedziałek | 2015-04-06 | 0.01395% | 0.01333% | 0.00733% | 0.01447% | 0.006719% | 0.005064% | 0.01179% | 0.007812% | 0.01053% | 0.007645% | 0.13952 | 0.13331 | 0.073266 | 0.14465 | 0.067184 | 0.050736 | 0.11782 | 0.07811 | 0.10532 | 0.076544
2301 | 4 | 6 | 20 | poniedziałek | 2015-04-06 | 0.01499% | 0.01316% | 0.007998% | 0.01465% | 0.007116% | 0.005716% | 0.02242% | 0.007671% | 0.01317% | 0.008122% | 0.14992 | 0.1316 | 0.07995 | 0.14648 | 0.071157 | 0.057264 | 0.22415 | 0.076701 | 0.13171 | 0.081319
2302 | 4 | 6 | 21 | poniedziałek | 2015-04-06 | 0.01374% | 0.01398% | 0.02876% | 0.0147% | 0.00692% | 0.005892% | 0.02446% | 0.00736% | 0.01395% | 0.007822% | 0.13742 | 0.13978 | 0.28748 | 0.14694 | 0.069193 | 0.059027 | 0.24452 | 0.073592 | 0.13947 | 0.078317
2303 | 4 | 6 | 22 | poniedziałek | 2015-04-06 | 0.01157% | 0.01525% | 0.03031% | 0.0136% | 0.006749% | 0.005609% | 0.02464% | 0.007181% | 0.01361% | 0.007259% | 0.11571 | 0.15247 | 0.30297 | 0.13597 | 0.067483 | 0.056193 | 0.24634 | 0.071808 | 0.13611 | 0.072681
2304 | 4 | 6 | 23 | poniedziałek | 2015-04-06 | 0.009403% | 0.01311% | 0.02847% | 0.01189% | 0.006494% | 0.005429% | 0.02416% | 0.006987% | 0.01385% | 0.006798% | 0.094026 | 0.13109 | 0.28454 | 0.11889 | 0.064937 | 0.054395 | 0.24153 | 0.069865 | 0.13849 | 0.068062
2305 | 4 | 7 | 0 | wtorek | 2015-04-07 | 0.007382% | 0.01096% | 0.01894% | 0.01034% | 0.00616% | 0.005502% | 0.02405% | 0.006651% | 0.01335% | 0.006779% | 0.073813 | 0.10961 | 0.18928 | 0.10336 | 0.061599 | 0.05512 | 0.24044 | 0.066503 | 0.13348 | 0.067868
2306 | 4 | 7 | 1 | wtorek | 2015-04-07 | 0.006545% | 0.009738% | 0.01661% | 0.009112% | 0.005922% | 0.005434% | 0.02387% | 0.006531% | 0.01326% | 0.006584% | 0.065442 | 0.097367 | 0.16602 | 0.091109 | 0.059217 | 0.054438 | 0.23863 | 0.06531 | 0.13255 | 0.065921
2307 | 4 | 7 | 2 | wtorek | 2015-04-07 | 0.006102% | 0.00918% | 0.01584% | 0.00876% | 0.006021% | 0.005418% | 0.02379% | 0.006451% | 0.01294% | 0.006475% | 0.061012 | 0.091791 | 0.15832 | 0.087595 | 0.060209 | 0.054278 | 0.23781 | 0.064507 | 0.12937 | 0.064825
2308 | 4 | 7 | 3 | wtorek | 2015-04-07 | 0.006093% | 0.009577% | 0.01679% | 0.008934% | 0.006051% | 0.005417% | 0.02358% | 0.006629% | 0.01289% | 0.006438% | 0.06093 | 0.095766 | 0.16787 | 0.089332 | 0.06051 | 0.054268 | 0.23579 | 0.066282 | 0.12888 | 0.064454
2309 | 4 | 7 | 4 | wtorek | 2015-04-07 | 0.006587% | 0.01026% | 0.01735% | 0.009275% | 0.006277% | 0.005448% | 0.02089% | 0.006857% | 0.01203% | 0.006565% | 0.065861 | 0.10259 | 0.17341 | 0.09274 | 0.062766 | 0.054586 | 0.20885 | 0.068569 | 0.1203 | 0.065731
2310 | 4 | 7 | 5 | wtorek | 2015-04-07 | 0.00776% | 0.01057% | 0.004078% | 0.01024% | 0.007486% | 0.005819% | 0.01219% | 0.008149% | 0.0114% | 0.007049% | 0.07759 | 0.10567 | 0.040761 | 0.1024 | 0.074858 | 0.058298 | 0.12188 | 0.081479 | 0.11394 | 0.070574
2311 | 4 | 7 | 6 | wtorek | 2015-04-07 | 0.009483% | 0.01033% | 0.004768% | 0.01126% | 0.009976% | 0.008535% | 0.00302% | 0.01024% | 0.009206% | 0.008749% | 0.09482 | 0.10328 | 0.047655 | 0.1126 | 0.099754 | 0.08551 | 0.030191 | 0.1024 | 0.092049 | 0.087592
2312 | 4 | 7 | 7 | wtorek | 2015-04-07 | 0.0108% | 0.01069% | 0.005816% | 0.01213% | 0.01283% | 0.01353% | 0.0009029% | 0.01237% | 0.009208% | 0.01175% | 0.10801 | 0.10693 | 0.058132 | 0.12133 | 0.12825 | 0.13551 | 0.0090269 | 0.12373 | 0.092068 | 0.11768
2313 | 4 | 7 | 8 | wtorek | 2015-04-07 | 0.01188% | 0.01135% | 0.006355% | 0.0123% | 0.0154% | 0.01637% | 0.000469% | 0.01346% | 0.009766% | 0.01495% | 0.11883 | 0.11353 | 0.063524 | 0.123 | 0.15396 | 0.16396 | 0.0046892 | 0.1346 | 0.097644 | 0.14966
2314 | 4 | 7 | 9 | wtorek | 2015-04-07 | 0.01316% | 0.01151% | 0.006811% | 0.01251% | 0.0173% | 0.01765% | 0.0003697% | 0.01425% | 0.00976% | 0.01711% | 0.13164 | 0.1151 | 0.068084 | 0.12505 | 0.17294 | 0.17684 | 0.0036965 | 0.14252 | 0.097584 | 0.17128
2315 | 4 | 7 | 10 | wtorek | 2015-04-07 | 0.01291% | 0.01152% | 0.006832% | 0.01202% | 0.01777% | 0.01756% | 0.0002794% | 0.01478% | 0.01015% | 0.01797% | 0.12913 | 0.11515 | 0.068295 | 0.12021 | 0.17773 | 0.17596 | 0.0027938 | 0.14776 | 0.10151 | 0.17988
2316 | 4 | 7 | 11 | wtorek | 2015-04-07 | 0.01261% | 0.01134% | 0.00676% | 0.01173% | 0.01766% | 0.01801% | 0.0002928% | 0.01498% | 0.01025% | 0.01823% | 0.12612 | 0.11336 | 0.067574 | 0.11731 | 0.17663 | 0.18047 | 0.0029268 | 0.14976 | 0.10254 | 0.18254
2317 | 4 | 7 | 12 | wtorek | 2015-04-07 | 0.01241% | 0.01334% | 0.006675% | 0.01222% | 0.01737% | 0.01786% | 0.0002593% | 0.01508% | 0.01007% | 0.01822% | 0.12405 | 0.13343 | 0.066723 | 0.12223 | 0.17369 | 0.17892 | 0.0025928 | 0.15078 | 0.10071 | 0.18244
2318 | 4 | 7 | 13 | wtorek | 2015-04-07 | 0.01224% | 0.01648% | 0.006535% | 0.01281% | 0.01657% | 0.01734% | 0.0002682% | 0.01484% | 0.01015% | 0.01777% | 0.12242 | 0.1648 | 0.065319 | 0.12812 | 0.16571 | 0.17369 | 0.002681 | 0.14843 | 0.10153 | 0.17793
2319 | 4 | 7 | 14 | wtorek | 2015-04-07 | 0.01214% | 0.01461% | 0.006522% | 0.01292% | 0.01554% | 0.01645% | 0.0002747% | 0.01463% | 0.009964% | 0.01713% | 0.12135 | 0.14612 | 0.065192 | 0.12923 | 0.15536 | 0.16482 | 0.0027463 | 0.14632 | 0.099632 | 0.17156
2320 | 4 | 7 | 15 | wtorek | 2015-04-07 | 0.01233% | 0.01162% | 0.006676% | 0.012% | 0.01455% | 0.01433% | 0.0002447% | 0.01413% | 0.009366% | 0.01588% | 0.12331 | 0.11622 | 0.066733 | 0.12002 | 0.14551 | 0.14352 | 0.0024469 | 0.14132 | 0.093648 | 0.15894
2321 | 4 | 7 | 16 | wtorek | 2015-04-07 | 0.0127% | 0.01089% | 0.006846% | 0.01169% | 0.01367% | 0.01259% | 0.0002786% | 0.01353% | 0.008702% | 0.01442% | 0.12695 | 0.10888 | 0.068431 | 0.11685 | 0.13667 | 0.12616 | 0.0027858 | 0.13532 | 0.087007 | 0.14434
2322 | 4 | 7 | 17 | wtorek | 2015-04-07 | 0.01328% | 0.01156% | 0.007235% | 0.01244% | 0.01252% | 0.01098% | 0.0003317% | 0.01252% | 0.008649% | 0.01301% | 0.13277 | 0.1156 | 0.072322 | 0.12443 | 0.12516 | 0.10996 | 0.0033161 | 0.12514 | 0.086477 | 0.13021
2323 | 4 | 7 | 18 | wtorek | 2015-04-07 | 0.01431% | 0.01286% | 0.007523% | 0.01397% | 0.01163% | 0.01022% | 0.001567% | 0.01222% | 0.009221% | 0.01153% | 0.14304 | 0.1286 | 0.0752 | 0.1397 | 0.11634 | 0.10237 | 0.015666 | 0.12216 | 0.092198 | 0.11545
2324 | 4 | 7 | 19 | wtorek | 2015-04-07 | 0.01591% | 0.0142% | 0.008457% | 0.015% | 0.01099% | 0.01061% | 0.01149% | 0.01223% | 0.01184% | 0.01066% | 0.15913 | 0.14201 | 0.084529 | 0.14994 | 0.10994 | 0.10631 | 0.11484 | 0.12225 | 0.11839 | 0.10672
2325 | 4 | 7 | 20 | wtorek | 2015-04-07 | 0.01644% | 0.01394% | 0.008769% | 0.01463% | 0.01012% | 0.01091% | 0.0223% | 0.0117% | 0.01462% | 0.01023% | 0.16436 | 0.13939 | 0.087657 | 0.1463 | 0.10116 | 0.10935 | 0.22298 | 0.11695 | 0.14616 | 0.10245
2326 | 4 | 7 | 21 | wtorek | 2015-04-07 | 0.01469% | 0.01457% | 0.03067% | 0.01455% | 0.008827% | 0.008945% | 0.02442% | 0.01049% | 0.01462% | 0.00902% | 0.14693 | 0.14568 | 0.30654 | 0.14545 | 0.088266 | 0.089614 | 0.24416 | 0.10488 | 0.14619 | 0.090311
2327 | 4 | 7 | 22 | wtorek | 2015-04-07 | 0.01212% | 0.01518% | 0.03168% | 0.01409% | 0.007542% | 0.007431% | 0.02451% | 0.009111% | 0.01432% | 0.007953% | 0.12117 | 0.1518 | 0.3167 | 0.14092 | 0.075414 | 0.074451 | 0.24508 | 0.091108 | 0.14323 | 0.079627
2328 | 4 | 7 | 23 | wtorek | 2015-04-07 | 0.009494% | 0.01315% | 0.02985% | 0.01216% | 0.007078% | 0.007053% | 0.02468% | 0.008455% | 0.01422% | 0.007293% | 0.09493 | 0.13146 | 0.29841 | 0.12155 | 0.070779 | 0.070665 | 0.24673 | 0.084543 | 0.1422 | 0.073021
2329 | 4 | 8 | 0 | środa | 2015-04-08 | 0.00727% | 0.01024% | 0.01836% | 0.01054% | 0.00658% | 0.007814% | 0.02365% | 0.007922% | 0.01399% | 0.006779% | 0.072695 | 0.10238 | 0.18352 | 0.10539 | 0.0658 | 0.078283 | 0.23642 | 0.079219 | 0.13989 | 0.067868
2330 | 4 | 8 | 1 | środa | 2015-04-08 | 0.006401% | 0.009269% | 0.0158% | 0.009553% | 0.006481% | 0.007809% | 0.02366% | 0.007655% | 0.01397% | 0.006584% | 0.064007 | 0.092685 | 0.15798 | 0.095521 | 0.064809 | 0.078235 | 0.23653 | 0.076541 | 0.13964 | 0.065921
2331 | 4 | 8 | 2 | środa | 2015-04-08 | 0.005972% | 0.008959% | 0.01553% | 0.008802% | 0.006429% | 0.007745% | 0.02351% | 0.007576% | 0.01366% | 0.006475% | 0.059713 | 0.08958 | 0.1552 | 0.088011 | 0.064282 | 0.077599 | 0.23509 | 0.075752 | 0.13657 | 0.064825
2332 | 4 | 8 | 3 | środa | 2015-04-08 | 0.006053% | 0.009596% | 0.01486% | 0.00872% | 0.006423% | 0.007757% | 0.02321% | 0.007734% | 0.01365% | 0.006438% | 0.060525 | 0.095949 | 0.14852 | 0.08719 | 0.064228 | 0.077719 | 0.232 | 0.077332 | 0.13651 | 0.064454
2333 | 4 | 8 | 4 | środa | 2015-04-08 | 0.006683% | 0.009993% | 0.01629% | 0.009299% | 0.00676% | 0.007779% | 0.02028% | 0.007995% | 0.01284% | 0.006565% | 0.066827 | 0.099921 | 0.16281 | 0.092984 | 0.0676 | 0.077935 | 0.20274 | 0.079946 | 0.12842 | 0.065731
2334 | 4 | 8 | 5 | środa | 2015-04-08 | 0.008257% | 0.01061% | 0.004074% | 0.01033% | 0.008459% | 0.00821% | 0.01143% | 0.008929% | 0.01166% | 0.007049% | 0.082566 | 0.10605 | 0.040723 | 0.10327 | 0.084588 | 0.082254 | 0.11432 | 0.089286 | 0.11657 | 0.070574
2335 | 4 | 8 | 6 | środa | 2015-04-08 | 0.0102% | 0.01049% | 0.005186% | 0.01184% | 0.01134% | 0.01006% | 0.002732% | 0.01089% | 0.009962% | 0.008749% | 0.10199 | 0.10485 | 0.051833 | 0.11838 | 0.11337 | 0.10074 | 0.027316 | 0.10887 | 0.099609 | 0.087592
2336 | 4 | 8 | 7 | środa | 2015-04-08 | 0.01188% | 0.01063% | 0.006004% | 0.0133% | 0.01454% | 0.01487% | 0.00083% | 0.01314% | 0.009617% | 0.01175% | 0.11876 | 0.10629 | 0.060015 | 0.13296 | 0.14541 | 0.14901 | 0.0082979 | 0.13139 | 0.096156 | 0.11768
2337 | 4 | 8 | 8 | środa | 2015-04-08 | 0.0122% | 0.0109% | 0.006105% | 0.01322% | 0.01737% | 0.01875% | 0.0004218% | 0.01431% | 0.009613% | 0.01495% | 0.12198 | 0.10902 | 0.061026 | 0.13217 | 0.17372 | 0.18783 | 0.0042174 | 0.14305 | 0.096114 | 0.14966
2338 | 4 | 8 | 9 | środa | 2015-04-08 | 0.01199% | 0.01067% | 0.006144% | 0.01287% | 0.01898% | 0.02026% | 0.0003615% | 0.01505% | 0.01003% | 0.01711% | 0.11989 | 0.10672 | 0.061409 | 0.12867 | 0.18983 | 0.20293 | 0.0036143 | 0.15054 | 0.10032 | 0.17128
2339 | 4 | 8 | 10 | środa | 2015-04-08 | 0.01188% | 0.01041% | 0.005978% | 0.01251% | 0.01969% | 0.01929% | 0.0002705% | 0.01558% | 0.01039% | 0.01797% | 0.11878 | 0.1041 | 0.059752 | 0.12505 | 0.19687 | 0.1933 | 0.0027045 | 0.1558 | 0.10389 | 0.17988
2340 | 4 | 8 | 11 | środa | 2015-04-08 | 0.01195% | 0.01008% | 0.005939% | 0.01221% | 0.01942% | 0.01996% | 0.0002389% | 0.01583% | 0.01041% | 0.01823% | 0.11948 | 0.10082 | 0.059365 | 0.12205 | 0.19421 | 0.19999 | 0.0023883 | 0.15828 | 0.10409 | 0.18254
2341 | 4 | 8 | 12 | środa | 2015-04-08 | 0.01165% | 0.01202% | 0.005918% | 0.01266% | 0.01899% | 0.02008% | 0.0002768% | 0.01571% | 0.01037% | 0.01822% | 0.11652 | 0.12022 | 0.059157 | 0.12655 | 0.18987 | 0.20114 | 0.0027674 | 0.15709 | 0.10371 | 0.18244
2342 | 4 | 8 | 13 | środa | 2015-04-08 | 0.01134% | 0.01564% | 0.006152% | 0.0137% | 0.01834% | 0.01928% | 0.0002866% | 0.01558% | 0.01074% | 0.01777% | 0.11339 | 0.1564 | 0.061496 | 0.13701 | 0.18337 | 0.19319 | 0.0028653 | 0.15578 | 0.10737 | 0.17793
2343 | 4 | 8 | 14 | środa | 2015-04-08 | 0.01148% | 0.01357% | 0.006081% | 0.01376% | 0.01693% | 0.01773% | 0.0002382% | 0.01519% | 0.01028% | 0.01713% | 0.11481 | 0.13568 | 0.060785 | 0.13758 | 0.16932 | 0.17759 | 0.0023815 | 0.15193 | 0.10275 | 0.17156
2344 | 4 | 8 | 15 | środa | 2015-04-08 | 0.01208% | 0.01143% | 0.006265% | 0.01269% | 0.0157% | 0.01562% | 0.000246% | 0.01453% | 0.00939% | 0.01588% | 0.12084 | 0.11429 | 0.062626 | 0.12685 | 0.15697 | 0.15648 | 0.0024595 | 0.14532 | 0.093891 | 0.15894
2345 | 4 | 8 | 16 | środa | 2015-04-08 | 0.01261% | 0.01104% | 0.00646% | 0.01243% | 0.01477% | 0.01402% | 0.0002788% | 0.01387% | 0.009015% | 0.01442% | 0.12608 | 0.11043 | 0.06457 | 0.12429 | 0.14764 | 0.14047 | 0.0027872 | 0.13871 | 0.090143 | 0.14434
2346 | 4 | 8 | 17 | środa | 2015-04-08 | 0.01345% | 0.01156% | 0.006659% | 0.01267% | 0.01338% | 0.01201% | 0.0003322% | 0.01294% | 0.008883% | 0.01301% | 0.13451 | 0.11559 | 0.066561 | 0.12672 | 0.13384 | 0.12032 | 0.0033209 | 0.12934 | 0.088815 | 0.13021
2347 | 4 | 8 | 18 | środa | 2015-04-08 | 0.01434% | 0.01294% | 0.007158% | 0.01394% | 0.01245% | 0.01103% | 0.001369% | 0.01266% | 0.009497% | 0.01153% | 0.1434 | 0.12935 | 0.071553 | 0.13936 | 0.12444 | 0.11055 | 0.013689 | 0.12654 | 0.09496 | 0.11545
2348 | 4 | 8 | 19 | środa | 2015-04-08 | 0.01626% | 0.01399% | 0.008222% | 0.01495% | 0.01171% | 0.01083% | 0.01086% | 0.01253% | 0.01202% | 0.01066% | 0.16263 | 0.13984 | 0.082188 | 0.14945 | 0.1171 | 0.10854 | 0.10855 | 0.12534 | 0.12016 | 0.10672
2349 | 4 | 8 | 20 | środa | 2015-04-08 | 0.01676% | 0.01382% | 0.008876% | 0.01497% | 0.01059% | 0.01068% | 0.02187% | 0.01208% | 0.0143% | 0.01023% | 0.16762 | 0.13818 | 0.088726 | 0.1497 | 0.10589 | 0.10696 | 0.21861 | 0.12081 | 0.14299 | 0.10245
2350 | 4 | 8 | 21 | środa | 2015-04-08 | 0.01496% | 0.01443% | 0.03115% | 0.01502% | 0.008978% | 0.008749% | 0.02407% | 0.01091% | 0.01457% | 0.00902% | 0.14958 | 0.14428 | 0.31135 | 0.15016 | 0.089773 | 0.087656 | 0.24062 | 0.10906 | 0.14572 | 0.090311
2351 | 4 | 8 | 22 | środa | 2015-04-08 | 0.01201% | 0.01473% | 0.03189% | 0.01388% | 0.007648% | 0.008017% | 0.02427% | 0.009456% | 0.01415% | 0.007953% | 0.12012 | 0.14729 | 0.3188 | 0.1388 | 0.076476 | 0.080318 | 0.24263 | 0.094549 | 0.14145 | 0.079627
2352 | 4 | 8 | 23 | środa | 2015-04-08 | 0.009325% | 0.0124% | 0.02856% | 0.01142% | 0.007247% | 0.007634% | 0.02372% | 0.008615% | 0.01408% | 0.007293% | 0.093246 | 0.12402 | 0.28549 | 0.11415 | 0.072469 | 0.076484 | 0.23716 | 0.086145 | 0.14079 | 0.073021
2353 | 4 | 9 | 0 | czwartek | 2015-04-09 | 0.007304% | 0.009929% | 0.01836% | 0.009974% | 0.006896% | 0.007386% | 0.02368% | 0.008084% | 0.01369% | 0.006779% | 0.073036 | 0.099279 | 0.18349 | 0.099732 | 0.068959 | 0.073997 | 0.23677 | 0.080836 | 0.13687 | 0.067868
2354 | 4 | 9 | 1 | czwartek | 2015-04-09 | 0.006445% | 0.009094% | 0.01587% | 0.009732% | 0.006777% | 0.007196% | 0.02363% | 0.007683% | 0.01355% | 0.006584% | 0.064448 | 0.090935 | 0.15859 | 0.097309 | 0.067763 | 0.072092 | 0.23627 | 0.076825 | 0.13545 | 0.065921
2355 | 4 | 9 | 2 | czwartek | 2015-04-09 | 0.005972% | 0.008593% | 0.01481% | 0.008794% | 0.006639% | 0.007494% | 0.02354% | 0.00766% | 0.01329% | 0.006475% | 0.059716 | 0.085927 | 0.14809 | 0.087936 | 0.066383 | 0.075084 | 0.2353 | 0.07659 | 0.13284 | 0.064825
2356 | 4 | 9 | 3 | czwartek | 2015-04-09 | 0.005897% | 0.009201% | 0.01514% | 0.009348% | 0.006611% | 0.007458% | 0.02326% | 0.007739% | 0.01323% | 0.006438% | 0.058965 | 0.092005 | 0.15132 | 0.093475 | 0.066103 | 0.074717 | 0.23254 | 0.077384 | 0.13229 | 0.064454
2357 | 4 | 9 | 4 | czwartek | 2015-04-09 | 0.00656% | 0.00982% | 0.01634% | 0.009619% | 0.006868% | 0.007533% | 0.0201% | 0.008105% | 0.0124% | 0.006565% | 0.0656 | 0.098187 | 0.16333 | 0.096179 | 0.068677 | 0.075475 | 0.20096 | 0.081041 | 0.12394 | 0.065731
2358 | 4 | 9 | 5 | czwartek | 2015-04-09 | 0.008124% | 0.01011% | 0.004036% | 0.01032% | 0.008595% | 0.00812% | 0.01103% | 0.009126% | 0.01116% | 0.007049% | 0.081238 | 0.10112 | 0.040345 | 0.10321 | 0.085945 | 0.081347 | 0.11029 | 0.091256 | 0.11155 | 0.070574
2359 | 4 | 9 | 6 | czwartek | 2015-04-09 | 0.01031% | 0.009972% | 0.005159% | 0.01192% | 0.01141% | 0.009606% | 0.002501% | 0.01125% | 0.009477% | 0.008749% | 0.10311 | 0.099716 | 0.051564 | 0.11914 | 0.11404 | 0.096244 | 0.025006 | 0.11248 | 0.094755 | 0.087592
2360 | 4 | 9 | 7 | czwartek | 2015-04-09 | 0.0115% | 0.01064% | 0.006039% | 0.01302% | 0.01442% | 0.01373% | 0.0007803% | 0.01326% | 0.009531% | 0.01175% | 0.11497 | 0.10636 | 0.06036 | 0.13017 | 0.14417 | 0.13751 | 0.0078008 | 0.13262 | 0.0953 | 0.11768
2361 | 4 | 9 | 8 | czwartek | 2015-04-09 | 0.01213% | 0.01043% | 0.006187% | 0.01363% | 0.01674% | 0.01781% | 0.0004047% | 0.01442% | 0.00981% | 0.01495% | 0.12125 | 0.10434 | 0.061843 | 0.1363 | 0.16741 | 0.1784 | 0.0040462 | 0.14419 | 0.098092 | 0.14966
2362 | 4 | 9 | 9 | czwartek | 2015-04-09 | 0.01234% | 0.009956% | 0.006211% | 0.01324% | 0.01834% | 0.01923% | 0.0003338% | 0.0152% | 0.01001% | 0.01711% | 0.12338 | 0.099547 | 0.062087 | 0.13244 | 0.18337 | 0.19268 | 0.0033371 | 0.15202 | 0.10006 | 0.17128
2363 | 4 | 9 | 10 | czwartek | 2015-04-09 | 0.01176% | 0.009532% | 0.006131% | 0.01328% | 0.01879% | 0.01871% | 0.0002433% | 0.01547% | 0.009962% | 0.01797% | 0.11755 | 0.095314 | 0.061284 | 0.13277 | 0.1879 | 0.18747 | 0.0024321 | 0.15468 | 0.099604 | 0.17988
2364 | 4 | 9 | 11 | czwartek | 2015-04-09 | 0.01172% | 0.009621% | 0.005989% | 0.01284% | 0.01893% | 0.01973% | 0.0002311% | 0.01573% | 0.0103% | 0.01823% | 0.11721 | 0.096199 | 0.05986 | 0.12836 | 0.18924 | 0.19768 | 0.0023101 | 0.15725 | 0.10295 | 0.18254
2365 | 4 | 9 | 12 | czwartek | 2015-04-09 | 0.01154% | 0.01234% | 0.005844% | 0.01265% | 0.01856% | 0.01974% | 0.0002883% | 0.01556% | 0.01026% | 0.01822% | 0.11544 | 0.12337 | 0.058412 | 0.12651 | 0.18554 | 0.19775 | 0.0028828 | 0.15555 | 0.10255 | 0.18244
2366 | 4 | 9 | 13 | czwartek | 2015-04-09 | 0.01154% | 0.01596% | 0.005927% | 0.01308% | 0.01803% | 0.0186% | 0.00029% | 0.01555% | 0.01042% | 0.01777% | 0.11544 | 0.15962 | 0.059244 | 0.13082 | 0.1803 | 0.18639 | 0.0028991 | 0.15548 | 0.1042 | 0.17793
2367 | 4 | 9 | 14 | czwartek | 2015-04-09 | 0.0119% | 0.01366% | 0.006016% | 0.01322% | 0.01669% | 0.01795% | 0.0002495% | 0.01527% | 0.01031% | 0.01713% | 0.119 | 0.13663 | 0.060133 | 0.13223 | 0.16688 | 0.17987 | 0.0024942 | 0.15267 | 0.10309 | 0.17156
2368 | 4 | 9 | 15 | czwartek | 2015-04-09 | 0.01231% | 0.01122% | 0.006227% | 0.01287% | 0.01546% | 0.01576% | 0.0002768% | 0.01487% | 0.009824% | 0.01588% | 0.12306 | 0.11214 | 0.062243 | 0.12868 | 0.15456 | 0.15792 | 0.0027671 | 0.14869 | 0.098228 | 0.15894
2369 | 4 | 9 | 16 | czwartek | 2015-04-09 | 0.01295% | 0.01084% | 0.00632% | 0.0126% | 0.01453% | 0.01351% | 0.0003458% | 0.0141% | 0.009011% | 0.01442% | 0.12952 | 0.10837 | 0.063168 | 0.12601 | 0.14529 | 0.13537 | 0.0034569 | 0.14102 | 0.090103 | 0.14434
2370 | 4 | 9 | 17 | czwartek | 2015-04-09 | 0.01356% | 0.01168% | 0.006585% | 0.01282% | 0.01323% | 0.01218% | 0.0003803% | 0.0131% | 0.009043% | 0.01301% | 0.13558 | 0.11675 | 0.065818 | 0.12819 | 0.13227 | 0.12205 | 0.0038019 | 0.13101 | 0.090419 | 0.13021
2371 | 4 | 9 | 18 | czwartek | 2015-04-09 | 0.01418% | 0.01285% | 0.0072% | 0.0141% | 0.01197% | 0.01147% | 0.001329% | 0.01266% | 0.009487% | 0.01153% | 0.14175 | 0.12853 | 0.071971 | 0.14102 | 0.1197 | 0.11491 | 0.013289 | 0.12658 | 0.094859 | 0.11545
2372 | 4 | 9 | 19 | czwartek | 2015-04-09 | 0.01592% | 0.0139% | 0.008158% | 0.01606% | 0.0113% | 0.01135% | 0.01048% | 0.01263% | 0.01183% | 0.01066% | 0.15915 | 0.13899 | 0.081545 | 0.16059 | 0.11303 | 0.11376 | 0.10473 | 0.12633 | 0.1183 | 0.10672
2373 | 4 | 9 | 20 | czwartek | 2015-04-09 | 0.01639% | 0.01343% | 0.008783% | 0.01561% | 0.01017% | 0.01159% | 0.02184% | 0.01219% | 0.01406% | 0.01023% | 0.1639 | 0.13432 | 0.087792 | 0.15613 | 0.10169 | 0.11607 | 0.21834 | 0.12189 | 0.14055 | 0.10245
2374 | 4 | 9 | 21 | czwartek | 2015-04-09 | 0.01532% | 0.01396% | 0.03083% | 0.01489% | 0.00861% | 0.009147% | 0.02401% | 0.01082% | 0.01452% | 0.00902% | 0.1532 | 0.13962 | 0.30817 | 0.14887 | 0.08609 | 0.091645 | 0.24007 | 0.10818 | 0.14516 | 0.090311
2375 | 4 | 9 | 22 | czwartek | 2015-04-09 | 0.01199% | 0.0144% | 0.03115% | 0.01378% | 0.007572% | 0.007495% | 0.02421% | 0.009368% | 0.01407% | 0.007953% | 0.11985 | 0.14397 | 0.31137 | 0.1378 | 0.075714 | 0.075085 | 0.24199 | 0.093676 | 0.14066 | 0.079627
2376 | 4 | 9 | 23 | czwartek | 2015-04-09 | 0.009356% | 0.01243% | 0.02826% | 0.01151% | 0.006985% | 0.007368% | 0.02381% | 0.0085% | 0.01402% | 0.007293% | 0.093558 | 0.1243 | 0.28244 | 0.11512 | 0.069841 | 0.073816 | 0.23802 | 0.084997 | 0.14018 | 0.073021
2377 | 4 | 10 | 0 | piątek | 2015-04-10 | 0.007266% | 0.009908% | 0.01844% | 0.01019% | 0.006594% | 0.007225% | 0.0239% | 0.007974% | 0.01361% | 0.006779% | 0.072652 | 0.099075 | 0.18429 | 0.10185 | 0.065933 | 0.072382 | 0.23895 | 0.079737 | 0.13613 | 0.067868
2378 | 4 | 10 | 1 | piątek | 2015-04-10 | 0.006474% | 0.008897% | 0.01584% | 0.008944% | 0.006392% | 0.006878% | 0.02385% | 0.007737% | 0.01357% | 0.006584% | 0.064737 | 0.088966 | 0.15836 | 0.089434 | 0.063914 | 0.068906 | 0.23843 | 0.077361 | 0.13572 | 0.065921
2379 | 4 | 10 | 2 | piątek | 2015-04-10 | 0.005937% | 0.008833% | 0.01471% | 0.008548% | 0.006364% | 0.00698% | 0.02358% | 0.007664% | 0.01339% | 0.006475% | 0.059366 | 0.088325 | 0.14707 | 0.085471 | 0.063632 | 0.069935 | 0.23572 | 0.076631 | 0.13389 | 0.064825
2380 | 4 | 10 | 3 | piątek | 2015-04-10 | 0.005936% | 0.009311% | 0.0145% | 0.009181% | 0.006348% | 0.007094% | 0.0234% | 0.007598% | 0.01327% | 0.006438% | 0.059358 | 0.093104 | 0.1449 | 0.091799 | 0.063478 | 0.071076 | 0.2339 | 0.075976 | 0.13273 | 0.064454
2381 | 4 | 10 | 4 | piątek | 2015-04-10 | 0.006601% | 0.009861% | 0.01646% | 0.009609% | 0.006775% | 0.007189% | 0.02013% | 0.008005% | 0.01228% | 0.006565% | 0.066004 | 0.0986 | 0.16453 | 0.096082 | 0.067745 | 0.072024 | 0.20129 | 0.080048 | 0.12276 | 0.065731
2382 | 4 | 10 | 5 | piątek | 2015-04-10 | 0.008116% | 0.01032% | 0.003981% | 0.01001% | 0.008447% | 0.007514% | 0.01077% | 0.008939% | 0.01105% | 0.007049% | 0.081152 | 0.10316 | 0.039789 | 0.10006 | 0.084468 | 0.075284 | 0.10763 | 0.089386 | 0.11052 | 0.070574
2383 | 4 | 10 | 6 | piątek | 2015-04-10 | 0.01031% | 0.01004% | 0.005107% | 0.01226% | 0.01136% | 0.008851% | 0.00262% | 0.01109% | 0.009488% | 0.008749% | 0.10308 | 0.10041 | 0.051051 | 0.12256 | 0.11359 | 0.088672 | 0.026189 | 0.11086 | 0.094865 | 0.087592
2384 | 4 | 10 | 7 | piątek | 2015-04-10 | 0.01178% | 0.01059% | 0.006081% | 0.01342% | 0.01464% | 0.01337% | 0.000745% | 0.01308% | 0.009182% | 0.01175% | 0.11776 | 0.10587 | 0.060781 | 0.13422 | 0.14639 | 0.13395 | 0.0074484 | 0.13077 | 0.091812 | 0.11768
2385 | 4 | 10 | 8 | piątek | 2015-04-10 | 0.012% | 0.01043% | 0.006289% | 0.01303% | 0.0173% | 0.0176% | 0.0004289% | 0.01444% | 0.00959% | 0.01495% | 0.12001 | 0.10431 | 0.062863 | 0.13034 | 0.17297 | 0.17636 | 0.0042876 | 0.14442 | 0.095884 | 0.14966
2386 | 4 | 10 | 9 | piątek | 2015-04-10 | 0.01193% | 0.01008% | 0.006382% | 0.01285% | 0.01885% | 0.01873% | 0.0003754% | 0.01503% | 0.01005% | 0.01711% | 0.11925 | 0.10079 | 0.063792 | 0.12853 | 0.18851 | 0.18762 | 0.0037533 | 0.15033 | 0.10047 | 0.17128
2387 | 4 | 10 | 10 | piątek | 2015-04-10 | 0.0118% | 0.009799% | 0.00607% | 0.01285% | 0.01953% | 0.0186% | 0.0002977% | 0.01553% | 0.01019% | 0.01797% | 0.118 | 0.097979 | 0.060676 | 0.12845 | 0.19529 | 0.18639 | 0.0029764 | 0.15524 | 0.10185 | 0.17988
2388 | 4 | 10 | 11 | piątek | 2015-04-10 | 0.01182% | 0.01014% | 0.005859% | 0.01209% | 0.01954% | 0.01881% | 0.0002674% | 0.01565% | 0.01003% | 0.01823% | 0.11818 | 0.10139 | 0.058566 | 0.12086 | 0.19535 | 0.18848 | 0.0026737 | 0.15653 | 0.10031 | 0.18254
2389 | 4 | 10 | 12 | piątek | 2015-04-10 | 0.01186% | 0.01197% | 0.005871% | 0.01261% | 0.01905% | 0.01866% | 0.0002753% | 0.01554% | 0.01014% | 0.01822% | 0.11862 | 0.11967 | 0.058683 | 0.1261 | 0.19053 | 0.18698 | 0.0027523 | 0.15543 | 0.10141 | 0.18244
2390 | 4 | 10 | 13 | piątek | 2015-04-10 | 0.01167% | 0.01564% | 0.005932% | 0.01309% | 0.01821% | 0.01816% | 0.0002983% | 0.01541% | 0.01037% | 0.01777% | 0.11673 | 0.15639 | 0.059295 | 0.13093 | 0.18214 | 0.18189 | 0.002982 | 0.15409 | 0.10373 | 0.17793
2391 | 4 | 10 | 14 | piątek | 2015-04-10 | 0.01171% | 0.01391% | 0.005961% | 0.01324% | 0.01682% | 0.01676% | 0.0002596% | 0.01509% | 0.01019% | 0.01713% | 0.11705 | 0.13913 | 0.059587 | 0.13237 | 0.16819 | 0.1679 | 0.0025954 | 0.15089 | 0.1019 | 0.17156
2392 | 4 | 10 | 15 | piątek | 2015-04-10 | 0.01202% | 0.01162% | 0.006223% | 0.0128% | 0.01561% | 0.01456% | 0.0002894% | 0.01465% | 0.009592% | 0.01588% | 0.12023 | 0.11621 | 0.062204 | 0.12799 | 0.15613 | 0.14587 | 0.0028933 | 0.14651 | 0.095908 | 0.15894
2393 | 4 | 10 | 16 | piątek | 2015-04-10 | 0.01256% | 0.01075% | 0.006312% | 0.01338% | 0.01452% | 0.01289% | 0.0003181% | 0.01406% | 0.009117% | 0.01442% | 0.12556 | 0.10751 | 0.063091 | 0.13379 | 0.14517 | 0.12917 | 0.0031807 | 0.14064 | 0.091159 | 0.14434
2394 | 4 | 10 | 17 | piątek | 2015-04-10 | 0.01313% | 0.01112% | 0.006463% | 0.01354% | 0.01341% | 0.01158% | 0.0003537% | 0.01325% | 0.009037% | 0.01301% | 0.13129 | 0.11124 | 0.064598 | 0.13538 | 0.13414 | 0.11605 | 0.0035362 | 0.13246 | 0.090358 | 0.13021
2395 | 4 | 10 | 18 | piątek | 2015-04-10 | 0.01392% | 0.01209% | 0.006943% | 0.01372% | 0.01249% | 0.01099% | 0.001227% | 0.01254% | 0.009286% | 0.01153% | 0.13917 | 0.12089 | 0.069398 | 0.13722 | 0.12485 | 0.11011 | 0.012267 | 0.12537 | 0.092849 | 0.11545
2396 | 4 | 10 | 19 | piątek | 2015-04-10 | 0.01523% | 0.01323% | 0.008016% | 0.01434% | 0.01175% | 0.01096% | 0.009963% | 0.01247% | 0.01185% | 0.01066% | 0.15232 | 0.13231 | 0.080125 | 0.14343 | 0.1175 | 0.10981 | 0.099606 | 0.12473 | 0.11847 | 0.10672
2397 | 4 | 10 | 20 | piątek | 2015-04-10 | 0.01558% | 0.01308% | 0.00862% | 0.01497% | 0.01056% | 0.01113% | 0.02205% | 0.01191% | 0.01463% | 0.01023% | 0.15582 | 0.13082 | 0.086164 | 0.14969 | 0.10563 | 0.11146 | 0.22049 | 0.11905 | 0.14627 | 0.10245
2398 | 4 | 10 | 21 | piątek | 2015-04-10 | 0.01439% | 0.01354% | 0.02993% | 0.01493% | 0.009094% | 0.008741% | 0.02421% | 0.01076% | 0.01469% | 0.00902% | 0.1439 | 0.13541 | 0.29913 | 0.14932 | 0.090934 | 0.087572 | 0.24204 | 0.10759 | 0.14684 | 0.090311
2399 | 4 | 10 | 22 | piątek | 2015-04-10 | 0.01194% | 0.01437% | 0.03118% | 0.01416% | 0.007769% | 0.007148% | 0.0244% | 0.009304% | 0.01445% | 0.007953% | 0.11935 | 0.14369 | 0.31167 | 0.14157 | 0.077685 | 0.071616 | 0.24395 | 0.093037 | 0.14448 | 0.079627
2400 | 4 | 10 | 23 | piątek | 2015-04-10 | 0.009722% | 0.0124% | 0.02919% | 0.01172% | 0.007055% | 0.006894% | 0.02415% | 0.008344% | 0.01415% | 0.007293% | 0.097215 | 0.12395 | 0.29179 | 0.11715 | 0.070547 | 0.06907 | 0.2414 | 0.08343 | 0.1415 | 0.073021
2401 | 4 | 11 | 0 | sobota | 2015-04-11 | 0.00769% | 0.01037% | 0.01916% | 0.01216% | 0.006797% | 0.00674% | 0.02379% | 0.007923% | 0.01381% | 0.006939% | 0.07689 | 0.10372 | 0.19151 | 0.12162 | 0.06797 | 0.067524 | 0.23783 | 0.079227 | 0.13813 | 0.069477
2402 | 4 | 11 | 1 | sobota | 2015-04-11 | 0.006673% | 0.009539% | 0.0162% | 0.009699% | 0.006514% | 0.006676% | 0.02367% | 0.007673% | 0.01381% | 0.006693% | 0.066722 | 0.09538 | 0.16191 | 0.096988 | 0.065139 | 0.066886 | 0.23664 | 0.076722 | 0.13813 | 0.067009
2403 | 4 | 11 | 2 | sobota | 2015-04-11 | 0.006097% | 0.009405% | 0.015% | 0.009513% | 0.006399% | 0.006684% | 0.02367% | 0.007502% | 0.01356% | 0.006522% | 0.060963 | 0.094047 | 0.14997 | 0.095123 | 0.063984 | 0.066965 | 0.23664 | 0.075017 | 0.13557 | 0.065301
2404 | 4 | 11 | 3 | sobota | 2015-04-11 | 0.005914% | 0.009333% | 0.01495% | 0.00972% | 0.006284% | 0.00681% | 0.02357% | 0.007588% | 0.01335% | 0.006427% | 0.059141 | 0.093326 | 0.14942 | 0.097191 | 0.06284 | 0.068228 | 0.23564 | 0.075875 | 0.1335 | 0.064345
2405 | 4 | 11 | 4 | sobota | 2015-04-11 | 0.006291% | 0.00975% | 0.01542% | 0.009828% | 0.006575% | 0.006953% | 0.02158% | 0.007929% | 0.01276% | 0.006427% | 0.062909 | 0.097488 | 0.15415 | 0.098275 | 0.065745 | 0.069662 | 0.21574 | 0.079286 | 0.12756 | 0.064349
2406 | 4 | 11 | 5 | sobota | 2015-04-11 | 0.007112% | 0.009584% | 0.003502% | 0.01053% | 0.007212% | 0.007035% | 0.0113% | 0.008451% | 0.01143% | 0.006455% | 0.071116 | 0.095836 | 0.035001 | 0.1053 | 0.072111 | 0.070478 | 0.11298 | 0.084504 | 0.1143 | 0.064627
2407 | 4 | 11 | 6 | sobota | 2015-04-11 | 0.008784% | 0.009483% | 0.004332% | 0.01174% | 0.008158% | 0.007035% | 0.00257% | 0.009843% | 0.009515% | 0.006745% | 0.087829 | 0.094825 | 0.043298 | 0.11739 | 0.081578 | 0.070485 | 0.02569 | 0.098419 | 0.095136 | 0.067533
2408 | 4 | 11 | 7 | sobota | 2015-04-11 | 0.0106% | 0.01033% | 0.005567% | 0.01399% | 0.009687% | 0.0083% | 0.0006945% | 0.01103% | 0.008411% | 0.007556% | 0.10604 | 0.10324 | 0.055649 | 0.13992 | 0.096861 | 0.083154 | 0.0069434 | 0.11025 | 0.084101 | 0.075654
2409 | 4 | 11 | 8 | sobota | 2015-04-11 | 0.01214% | 0.0112% | 0.006623% | 0.01439% | 0.01142% | 0.01105% | 0.0003853% | 0.0117% | 0.008461% | 0.008978% | 0.12137 | 0.11198 | 0.066206 | 0.14392 | 0.11417 | 0.11067 | 0.0038519 | 0.11703 | 0.084598 | 0.089893
2410 | 4 | 11 | 9 | sobota | 2015-04-11 | 0.01349% | 0.01134% | 0.007276% | 0.0152% | 0.01313% | 0.01268% | 0.0002787% | 0.01245% | 0.008599% | 0.01051% | 0.1349 | 0.11341 | 0.072726 | 0.15196 | 0.13134 | 0.12704 | 0.0027866 | 0.12446 | 0.085979 | 0.10521
2411 | 4 | 11 | 10 | sobota | 2015-04-11 | 0.01409% | 0.01165% | 0.007582% | 0.01555% | 0.01371% | 0.01289% | 0.000216% | 0.01286% | 0.008827% | 0.01148% | 0.14086 | 0.11644 | 0.075789 | 0.15553 | 0.13712 | 0.12914 | 0.0021591 | 0.12854 | 0.088263 | 0.11495
2412 | 4 | 11 | 11 | sobota | 2015-04-11 | 0.01431% | 0.01183% | 0.007662% | 0.01461% | 0.01358% | 0.0114% | 0.0002525% | 0.01288% | 0.008621% | 0.01175% | 0.14307 | 0.1183 | 0.076591 | 0.14605 | 0.13579 | 0.11419 | 0.0025246 | 0.12881 | 0.086201 | 0.11762
2413 | 4 | 11 | 12 | sobota | 2015-04-11 | 0.01444% | 0.01453% | 0.007816% | 0.0142% | 0.01293% | 0.009913% | 0.0002848% | 0.01269% | 0.008594% | 0.0115% | 0.14437 | 0.14532 | 0.078124 | 0.142 | 0.12927 | 0.099312 | 0.0028478 | 0.12686 | 0.085927 | 0.11515
2414 | 4 | 11 | 13 | sobota | 2015-04-11 | 0.01442% | 0.01856% | 0.007844% | 0.01457% | 0.01184% | 0.009038% | 0.0002846% | 0.01217% | 0.008578% | 0.0108% | 0.14417 | 0.18561 | 0.078406 | 0.14571 | 0.11841 | 0.090553 | 0.0028457 | 0.12166 | 0.085766 | 0.1081
2415 | 4 | 11 | 14 | sobota | 2015-04-11 | 0.01374% | 0.01647% | 0.007769% | 0.01464% | 0.01056% | 0.008658% | 0.0003193% | 0.01154% | 0.008499% | 0.009807% | 0.13738 | 0.16472 | 0.077657 | 0.14643 | 0.10562 | 0.086738 | 0.0031926 | 0.11537 | 0.084979 | 0.098193
2416 | 4 | 11 | 15 | sobota | 2015-04-11 | 0.01423% | 0.01263% | 0.007889% | 0.01496% | 0.009677% | 0.008038% | 0.0003177% | 0.01088% | 0.008234% | 0.009095% | 0.14224 | 0.12629 | 0.078861 | 0.14954 | 0.096767 | 0.080534 | 0.0031761 | 0.10882 | 0.082325 | 0.091057
2417 | 4 | 11 | 16 | sobota | 2015-04-11 | 0.01393% | 0.01205% | 0.007488% | 0.01434% | 0.009438% | 0.00773% | 0.0002969% | 0.01059% | 0.007774% | 0.008653% | 0.13927 | 0.12051 | 0.07485 | 0.14341 | 0.094374 | 0.077448 | 0.0029684 | 0.10593 | 0.077728 | 0.086631
2418 | 4 | 11 | 17 | sobota | 2015-04-11 | 0.01414% | 0.01227% | 0.007526% | 0.01513% | 0.009281% | 0.007568% | 0.0003318% | 0.01042% | 0.007931% | 0.008416% | 0.14139 | 0.12268 | 0.075223 | 0.15125 | 0.092807 | 0.075822 | 0.0033173 | 0.10419 | 0.079301 | 0.084267
2419 | 4 | 11 | 18 | sobota | 2015-04-11 | 0.01505% | 0.0131% | 0.007779% | 0.01678% | 0.009582% | 0.007497% | 0.002032% | 0.01053% | 0.008681% | 0.008276% | 0.15051 | 0.13098 | 0.077759 | 0.16779 | 0.095818 | 0.075112 | 0.020314 | 0.10528 | 0.086798 | 0.082858
2420 | 4 | 11 | 19 | sobota | 2015-04-11 | 0.0161% | 0.01361% | 0.008437% | 0.01652% | 0.009303% | 0.007696% | 0.01083% | 0.01085% | 0.01119% | 0.008285% | 0.16094 | 0.1361 | 0.084329 | 0.16515 | 0.093025 | 0.077102 | 0.10831 | 0.10847 | 0.11187 | 0.082952
2421 | 4 | 11 | 20 | sobota | 2015-04-11 | 0.01611% | 0.01362% | 0.008596% | 0.01567% | 0.008972% | 0.008341% | 0.02223% | 0.0105% | 0.0136% | 0.008708% | 0.16109 | 0.13616 | 0.085922 | 0.15669 | 0.089719 | 0.08357 | 0.22222 | 0.10503 | 0.13597 | 0.087186
2422 | 4 | 11 | 21 | sobota | 2015-04-11 | 0.0144% | 0.01391% | 0.03042% | 0.01524% | 0.008086% | 0.006859% | 0.024% | 0.009612% | 0.01386% | 0.008287% | 0.14399 | 0.13904 | 0.30402 | 0.15236 | 0.080853 | 0.068713 | 0.23996 | 0.096114 | 0.13856 | 0.082973
2423 | 4 | 11 | 22 | sobota | 2015-04-11 | 0.01233% | 0.01494% | 0.03221% | 0.0147% | 0.007111% | 0.005862% | 0.02441% | 0.008315% | 0.01355% | 0.007676% | 0.12327 | 0.1494 | 0.32194 | 0.14696 | 0.071108 | 0.058734 | 0.24403 | 0.083149 | 0.13545 | 0.07685
2424 | 4 | 11 | 23 | sobota | 2015-04-11 | 0.01011% | 0.01325% | 0.03069% | 0.01165% | 0.006805% | 0.005653% | 0.02399% | 0.007616% | 0.01368% | 0.007127% | 0.10108 | 0.1325 | 0.30681 | 0.11646 | 0.068047 | 0.056635 | 0.23982 | 0.076155 | 0.13674 | 0.07136
2425 | 4 | 12 | 0 | niedziela | 2015-04-12 | 0.007964% | 0.01084% | 0.02026% | 0.01055% | 0.006359% | 0.005422% | 0.02386% | 0.007141% | 0.01287% | 0.006786% | 0.079638 | 0.10844 | 0.20255 | 0.10551 | 0.063582 | 0.054326 | 0.23858 | 0.07141 | 0.12867 | 0.067943
2426 | 4 | 12 | 1 | niedziela | 2015-04-12 | 0.006814% | 0.0098% | 0.0168% | 0.009924% | 0.006163% | 0.005316% | 0.02378% | 0.006973% | 0.01275% | 0.006566% | 0.068136 | 0.097991 | 0.16797 | 0.099237 | 0.061624 | 0.053256 | 0.23774 | 0.069727 | 0.12746 | 0.065742
2427 | 4 | 12 | 2 | niedziela | 2015-04-12 | 0.00623% | 0.008995% | 0.01573% | 0.009179% | 0.006027% | 0.005209% | 0.02378% | 0.006875% | 0.01285% | 0.00641% | 0.062295 | 0.089945 | 0.15724 | 0.091779 | 0.060265 | 0.052191 | 0.23775 | 0.068742 | 0.12846 | 0.064174
2428 | 4 | 12 | 3 | niedziela | 2015-04-12 | 0.005998% | 0.008939% | 0.01535% | 0.00951% | 0.005947% | 0.005218% | 0.02367% | 0.006874% | 0.0126% | 0.006309% | 0.059976 | 0.089378 | 0.15339 | 0.095096 | 0.05947 | 0.052275 | 0.23668 | 0.068733 | 0.12602 | 0.06317
2429 | 4 | 12 | 4 | niedziela | 2015-04-12 | 0.006092% | 0.009458% | 0.01521% | 0.009516% | 0.005991% | 0.005254% | 0.02152% | 0.006827% | 0.0119% | 0.006246% | 0.060913 | 0.094567 | 0.15202 | 0.095156 | 0.059907 | 0.052633 | 0.21514 | 0.068265 | 0.11894 | 0.062531
2430 | 4 | 12 | 5 | niedziela | 2015-04-12 | 0.006811% | 0.008947% | 0.003358% | 0.01078% | 0.005875% | 0.005004% | 0.0107% | 0.006862% | 0.01008% | 0.006008% | 0.068107 | 0.089462 | 0.033564 | 0.10775 | 0.058745 | 0.050129 | 0.10698 | 0.068618 | 0.10081 | 0.060155
2431 | 4 | 12 | 6 | niedziela | 2015-04-12 | 0.008093% | 0.008904% | 0.004162% | 0.01133% | 0.005923% | 0.004365% | 0.002484% | 0.006999% | 0.007545% | 0.005715% | 0.080923 | 0.089031 | 0.041599 | 0.11333 | 0.059225 | 0.043728 | 0.024833 | 0.069983 | 0.075436 | 0.05722
2432 | 4 | 12 | 7 | niedziela | 2015-04-12 | 0.009851% | 0.01001% | 0.005006% | 0.01249% | 0.006256% | 0.004593% | 0.0006194% | 0.007455% | 0.007181% | 0.005907% | 0.098506 | 0.10004 | 0.050037 | 0.12487 | 0.062554 | 0.046016 | 0.0061923 | 0.074542 | 0.071804 | 0.059141
2433 | 4 | 12 | 8 | niedziela | 2015-04-12 | 0.01155% | 0.01104% | 0.006292% | 0.0135% | 0.00696% | 0.004835% | 0.0004036% | 0.00857% | 0.007383% | 0.006353% | 0.11548 | 0.11039 | 0.062888 | 0.13501 | 0.069594 | 0.04844 | 0.0040346 | 0.085691 | 0.07382 | 0.063606
2434 | 4 | 12 | 9 | niedziela | 2015-04-12 | 0.01297% | 0.01159% | 0.007213% | 0.0142% | 0.007774% | 0.004864% | 0.0003263% | 0.009444% | 0.007401% | 0.006918% | 0.12968 | 0.11592 | 0.072102 | 0.14194 | 0.077731 | 0.048731 | 0.0032625 | 0.094436 | 0.074006 | 0.069264
2435 | 4 | 12 | 10 | niedziela | 2015-04-12 | 0.01385% | 0.01154% | 0.007637% | 0.01465% | 0.008512% | 0.005058% | 0.0001864% | 0.009593% | 0.007793% | 0.007424% | 0.13848 | 0.11543 | 0.076337 | 0.1465 | 0.085116 | 0.050671 | 0.0018631 | 0.095919 | 0.077917 | 0.074329
2436 | 4 | 12 | 11 | niedziela | 2015-04-12 | 0.01418% | 0.01163% | 0.00766% | 0.01458% | 0.008436% | 0.005037% | 0.0001749% | 0.009844% | 0.007898% | 0.007743% | 0.14179 | 0.11629 | 0.076572 | 0.14582 | 0.084354 | 0.050465 | 0.0017489 | 0.098431 | 0.07897 | 0.077521
2437 | 4 | 12 | 12 | niedziela | 2015-04-12 | 0.01404% | 0.01313% | 0.007518% | 0.01473% | 0.008565% | 0.004937% | 0.0001774% | 0.009943% | 0.007728% | 0.007816% | 0.14036 | 0.13132 | 0.075148 | 0.1473 | 0.085642 | 0.049464 | 0.0017739 | 0.099419 | 0.077268 | 0.078255
2438 | 4 | 12 | 13 | niedziela | 2015-04-12 | 0.01331% | 0.01578% | 0.007381% | 0.01332% | 0.008493% | 0.004952% | 0.0002326% | 0.009889% | 0.008057% | 0.007799% | 0.13307 | 0.1578 | 0.073773 | 0.13315 | 0.084929 | 0.049614 | 0.0023258 | 0.098886 | 0.08056 | 0.078082
2439 | 4 | 12 | 14 | niedziela | 2015-04-12 | 0.01241% | 0.01386% | 0.006706% | 0.01345% | 0.008254% | 0.004858% | 0.0002441% | 0.009764% | 0.00806% | 0.007784% | 0.12413 | 0.13861 | 0.067031 | 0.13451 | 0.082537 | 0.048669 | 0.0024404 | 0.097634 | 0.080589 | 0.077939
2440 | 4 | 12 | 15 | niedziela | 2015-04-12 | 0.01172% | 0.01127% | 0.006249% | 0.01265% | 0.008466% | 0.00482% | 0.0002307% | 0.009817% | 0.007861% | 0.007698% | 0.11722 | 0.11268 | 0.062461 | 0.12653 | 0.084656 | 0.048294 | 0.0023068 | 0.098161 | 0.0786 | 0.077069
2441 | 4 | 12 | 16 | niedziela | 2015-04-12 | 0.01179% | 0.01027% | 0.005954% | 0.01293% | 0.008338% | 0.004709% | 0.0001991% | 0.009748% | 0.007451% | 0.007611% | 0.11786 | 0.10267 | 0.059518 | 0.12925 | 0.08338 | 0.047174 | 0.0019903 | 0.097478 | 0.074502 | 0.076207
2442 | 4 | 12 | 17 | niedziela | 2015-04-12 | 0.01206% | 0.01085% | 0.006078% | 0.01349% | 0.008403% | 0.004601% | 0.0003057% | 0.009844% | 0.007449% | 0.007557% | 0.1206 | 0.10848 | 0.060758 | 0.1349 | 0.084029 | 0.046096 | 0.0030561 | 0.098429 | 0.074478 | 0.075663
2443 | 4 | 12 | 18 | niedziela | 2015-04-12 | 0.01341% | 0.01235% | 0.006532% | 0.01562% | 0.008411% | 0.004811% | 0.001958% | 0.009994% | 0.00813% | 0.007498% | 0.13409 | 0.12348 | 0.065289 | 0.15621 | 0.084105 | 0.048197 | 0.01958 | 0.099929 | 0.081294 | 0.075072
2444 | 4 | 12 | 19 | niedziela | 2015-04-12 | 0.01501% | 0.01318% | 0.007686% | 0.01634% | 0.008213% | 0.004884% | 0.0104% | 0.01009% | 0.01034% | 0.007645% | 0.15005 | 0.13183 | 0.076829 | 0.16336 | 0.082128 | 0.048928 | 0.10399 | 0.10092 | 0.1034 | 0.076544
2445 | 4 | 12 | 20 | niedziela | 2015-04-12 | 0.01552% | 0.01322% | 0.008336% | 0.01561% | 0.007989% | 0.005715% | 0.02211% | 0.00961% | 0.01304% | 0.008122% | 0.1552 | 0.1322 | 0.083323 | 0.15604 | 0.079882 | 0.057252 | 0.22105 | 0.096089 | 0.13042 | 0.081319
2446 | 4 | 12 | 21 | niedziela | 2015-04-12 | 0.0141% | 0.01311% | 0.02954% | 0.01458% | 0.007252% | 0.005592% | 0.02378% | 0.008653% | 0.01318% | 0.007822% | 0.14097 | 0.13108 | 0.29532 | 0.1458 | 0.072511 | 0.056024 | 0.2377 | 0.086526 | 0.1318 | 0.078317
2447 | 4 | 12 | 22 | niedziela | 2015-04-12 | 0.01135% | 0.01381% | 0.02934% | 0.01175% | 0.006853% | 0.005478% | 0.02425% | 0.008196% | 0.01323% | 0.007259% | 0.11354 | 0.13804 | 0.29327 | 0.11746 | 0.068527 | 0.054886 | 0.24244 | 0.081952 | 0.13233 | 0.072681
2448 | 4 | 12 | 23 | niedziela | 2015-04-12 | 0.008961% | 0.01149% | 0.02718% | 0.01036% | 0.006664% | 0.00528% | 0.02382% | 0.007839% | 0.01351% | 0.006798% | 0.089604 | 0.1149 | 0.27171 | 0.10358 | 0.066631 | 0.052894 | 0.23815 | 0.078383 | 0.13509 | 0.068062
2449 | 4 | 13 | 0 | poniedziałek | 2015-04-13 | 0.006769% | 0.00792% | 0.01766% | 0.00897% | 0.006023% | 0.005027% | 0.02374% | 0.00721% | 0.01267% | 0.006779% | 0.067685 | 0.079193 | 0.1765 | 0.089697 | 0.06023 | 0.050363 | 0.23737 | 0.072096 | 0.12669 | 0.067868
2450 | 4 | 13 | 1 | poniedziałek | 2015-04-13 | 0.005964% | 0.00716% | 0.01539% | 0.008172% | 0.005862% | 0.004987% | 0.0236% | 0.007001% | 0.01256% | 0.006584% | 0.059632 | 0.071597 | 0.15387 | 0.081709 | 0.05862 | 0.04996 | 0.23599 | 0.070006 | 0.12558 | 0.065921
2451 | 4 | 13 | 2 | poniedziałek | 2015-04-13 | 0.005536% | 0.007076% | 0.0146% | 0.007655% | 0.005911% | 0.005037% | 0.02363% | 0.006895% | 0.01242% | 0.006475% | 0.055358 | 0.070749 | 0.14598 | 0.076545 | 0.059103 | 0.050463 | 0.23619 | 0.068943 | 0.12414 | 0.064825
2452 | 4 | 13 | 3 | poniedziałek | 2015-04-13 | 0.005669% | 0.007762% | 0.01443% | 0.00783% | 0.005934% | 0.004995% | 0.02346% | 0.006882% | 0.0124% | 0.006438% | 0.056683 | 0.077617 | 0.14423 | 0.078291 | 0.059335 | 0.050039 | 0.23459 | 0.068813 | 0.12398 | 0.064454
2453 | 4 | 13 | 4 | poniedziałek | 2015-04-13 | 0.006351% | 0.00847% | 0.01615% | 0.008862% | 0.006159% | 0.00516% | 0.02068% | 0.007184% | 0.01147% | 0.006565% | 0.063505 | 0.084693 | 0.16145 | 0.088609 | 0.061586 | 0.051696 | 0.20671 | 0.071832 | 0.11472 | 0.065731
2454 | 4 | 13 | 5 | poniedziałek | 2015-04-13 | 0.007847% | 0.009544% | 0.004008% | 0.01031% | 0.008012% | 0.005911% | 0.007997% | 0.008282% | 0.009817% | 0.007049% | 0.07846 | 0.095435 | 0.04006 | 0.10308 | 0.08012 | 0.05922 | 0.079948 | 0.082814 | 0.098155 | 0.070574
2455 | 4 | 13 | 6 | poniedziałek | 2015-04-13 | 0.01007% | 0.01011% | 0.0051% | 0.01105% | 0.01089% | 0.008785% | 0.001949% | 0.01048% | 0.008883% | 0.008749% | 0.10073 | 0.10109 | 0.050974 | 0.11052 | 0.10888 | 0.088013 | 0.019483 | 0.1048 | 0.088819 | 0.087592
2456 | 4 | 13 | 7 | poniedziałek | 2015-04-13 | 0.01174% | 0.01037% | 0.00603% | 0.01291% | 0.01436% | 0.01306% | 0.0004998% | 0.01277% | 0.009128% | 0.01175% | 0.11739 | 0.10365 | 0.06027 | 0.12914 | 0.1436 | 0.13081 | 0.004997 | 0.12768 | 0.091267 | 0.11768
2457 | 4 | 13 | 8 | poniedziałek | 2015-04-13 | 0.01223% | 0.01011% | 0.006213% | 0.01265% | 0.01716% | 0.01706% | 0.000348% | 0.01385% | 0.009451% | 0.01495% | 0.12226 | 0.10107 | 0.062103 | 0.12647 | 0.17162 | 0.17093 | 0.0034795 | 0.13847 | 0.094504 | 0.14966
2458 | 4 | 13 | 9 | poniedziałek | 2015-04-13 | 0.01232% | 0.01017% | 0.006269% | 0.01296% | 0.01871% | 0.01907% | 0.0002524% | 0.01469% | 0.009878% | 0.01711% | 0.12315 | 0.10167 | 0.062659 | 0.12955 | 0.18712 | 0.19106 | 0.0025231 | 0.14688 | 0.098771 | 0.17128
2459 | 4 | 13 | 10 | poniedziałek | 2015-04-13 | 0.0118% | 0.009848% | 0.006112% | 0.01241% | 0.01923% | 0.01859% | 0.0002048% | 0.01505% | 0.009612% | 0.01797% | 0.11803 | 0.098473 | 0.06109 | 0.12412 | 0.19228 | 0.18627 | 0.002048 | 0.15053 | 0.096111 | 0.17988
2460 | 4 | 13 | 11 | poniedziałek | 2015-04-13 | 0.01155% | 0.00988% | 0.005905% | 0.01253% | 0.01921% | 0.01847% | 0.0002167% | 0.01496% | 0.01004% | 0.01823% | 0.11553 | 0.098793 | 0.059021 | 0.12526 | 0.19211 | 0.18504 | 0.0021669 | 0.14959 | 0.10037 | 0.18254
2461 | 4 | 13 | 12 | poniedziałek | 2015-04-13 | 0.01156% | 0.01145% | 0.005892% | 0.01311% | 0.01896% | 0.01894% | 0.000198% | 0.01492% | 0.01014% | 0.01822% | 0.11563 | 0.11446 | 0.058895 | 0.13105 | 0.18963 | 0.1898 | 0.0019793 | 0.14916 | 0.10143 | 0.18244
2462 | 4 | 13 | 13 | poniedziałek | 2015-04-13 | 0.0113% | 0.0144% | 0.00594% | 0.01281% | 0.01837% | 0.01795% | 0.0002138% | 0.0149% | 0.0103% | 0.01777% | 0.11302 | 0.14395 | 0.059371 | 0.1281 | 0.18367 | 0.17988 | 0.0021374 | 0.14897 | 0.10295 | 0.17793
2463 | 4 | 13 | 14 | poniedziałek | 2015-04-13 | 0.01112% | 0.01219% | 0.006016% | 0.01287% | 0.01653% | 0.01663% | 0.0002178% | 0.01466% | 0.009735% | 0.01713% | 0.11115 | 0.12189 | 0.060138 | 0.12866 | 0.16525 | 0.16666 | 0.002177 | 0.14661 | 0.097334 | 0.17156
2464 | 4 | 13 | 15 | poniedziałek | 2015-04-13 | 0.01182% | 0.01019% | 0.006235% | 0.01269% | 0.01495% | 0.01421% | 0.0002308% | 0.01422% | 0.008933% | 0.01588% | 0.11823 | 0.10192 | 0.062322 | 0.1269 | 0.14945 | 0.14233 | 0.0023079 | 0.14222 | 0.089322 | 0.15894
2465 | 4 | 13 | 16 | poniedziałek | 2015-04-13 | 0.01217% | 0.01012% | 0.006381% | 0.01271% | 0.01384% | 0.01271% | 0.0002429% | 0.01354% | 0.008759% | 0.01442% | 0.1217 | 0.10121 | 0.063787 | 0.12706 | 0.13842 | 0.12737 | 0.0024283 | 0.13542 | 0.087576 | 0.14434
2466 | 4 | 13 | 17 | poniedziałek | 2015-04-13 | 0.01289% | 0.01108% | 0.006723% | 0.01265% | 0.01283% | 0.01103% | 0.000427% | 0.01268% | 0.008726% | 0.01301% | 0.12891 | 0.11082 | 0.067204 | 0.12653 | 0.12834 | 0.11046 | 0.0042685 | 0.1268 | 0.087247 | 0.13021
2467 | 4 | 13 | 18 | poniedziałek | 2015-04-13 | 0.01396% | 0.01204% | 0.007275% | 0.01448% | 0.01187% | 0.01057% | 0.00183% | 0.01219% | 0.009332% | 0.01153% | 0.13962 | 0.12043 | 0.072715 | 0.1448 | 0.11874 | 0.10591 | 0.018295 | 0.12192 | 0.093305 | 0.11545
2468 | 4 | 13 | 19 | poniedziałek | 2015-04-13 | 0.01569% | 0.01326% | 0.008444% | 0.01459% | 0.01116% | 0.01038% | 0.008281% | 0.01214% | 0.01147% | 0.01066% | 0.15686 | 0.13257 | 0.084403 | 0.14589 | 0.11163 | 0.10397 | 0.082794 | 0.12138 | 0.11468 | 0.10672
2469 | 4 | 13 | 20 | poniedziałek | 2015-04-13 | 0.01645% | 0.01327% | 0.008915% | 0.01498% | 0.01001% | 0.01051% | 0.02163% | 0.01143% | 0.01392% | 0.01023% | 0.16448 | 0.13269 | 0.089115 | 0.14978 | 0.10005 | 0.10529 | 0.21628 | 0.11431 | 0.13916 | 0.10245
2470 | 4 | 13 | 21 | poniedziałek | 2015-04-13 | 0.01453% | 0.01334% | 0.03079% | 0.01364% | 0.008463% | 0.008669% | 0.0236% | 0.01032% | 0.01411% | 0.00902% | 0.14532 | 0.13339 | 0.30781 | 0.13644 | 0.084627 | 0.086847 | 0.23598 | 0.10318 | 0.14111 | 0.090311
2471 | 4 | 13 | 22 | poniedziałek | 2015-04-13 | 0.01151% | 0.01282% | 0.03086% | 0.01245% | 0.007227% | 0.007093% | 0.02426% | 0.00905% | 0.01383% | 0.007953% | 0.11506 | 0.12818 | 0.30843 | 0.12445 | 0.072261 | 0.071058 | 0.24252 | 0.090493 | 0.13827 | 0.079627
2472 | 4 | 13 | 23 | poniedziałek | 2015-04-13 | 0.008989% | 0.01102% | 0.02788% | 0.01034% | 0.006763% | 0.006732% | 0.02385% | 0.00811% | 0.01376% | 0.007293% | 0.089882 | 0.11015 | 0.27872 | 0.10337 | 0.067627 | 0.067444 | 0.23839 | 0.081094 | 0.13762 | 0.073021
2473 | 4 | 14 | 0 | wtorek | 2015-04-14 | 0.006864% | 0.008828% | 0.01792% | 0.009637% | 0.006405% | 0.006583% | 0.02376% | 0.007699% | 0.01352% | 0.006779% | 0.068632 | 0.088268 | 0.17912 | 0.09636 | 0.064042 | 0.065949 | 0.23755 | 0.07698 | 0.13517 | 0.067868
2474 | 4 | 14 | 1 | wtorek | 2015-04-14 | 0.00599% | 0.007851% | 0.01556% | 0.009323% | 0.006273% | 0.006479% | 0.02365% | 0.007529% | 0.01327% | 0.006584% | 0.059899 | 0.078501 | 0.15553 | 0.093226 | 0.062726 | 0.06491 | 0.23643 | 0.075286 | 0.13265 | 0.065921
2475 | 4 | 14 | 2 | wtorek | 2015-04-14 | 0.005663% | 0.007503% | 0.0147% | 0.008422% | 0.006204% | 0.006662% | 0.02368% | 0.007357% | 0.01298% | 0.006475% | 0.056629 | 0.075023 | 0.14695 | 0.084214 | 0.062034 | 0.066748 | 0.23672 | 0.073569 | 0.12975 | 0.064825
2476 | 4 | 14 | 3 | wtorek | 2015-04-14 | 0.00568% | 0.007988% | 0.01458% | 0.008438% | 0.006214% | 0.006753% | 0.02352% | 0.007408% | 0.01278% | 0.006438% | 0.056798 | 0.079869 | 0.14572 | 0.084371 | 0.062137 | 0.067658 | 0.23513 | 0.074075 | 0.12783 | 0.064454
2477 | 4 | 14 | 4 | wtorek | 2015-04-14 | 0.006293% | 0.009173% | 0.01632% | 0.008972% | 0.006477% | 0.006871% | 0.02046% | 0.007727% | 0.01189% | 0.006565% | 0.062921 | 0.091717 | 0.1631 | 0.089713 | 0.064769 | 0.068837 | 0.20451 | 0.077268 | 0.11884 | 0.065731
2478 | 4 | 14 | 5 | wtorek | 2015-04-14 | 0.007965% | 0.009514% | 0.004021% | 0.0104% | 0.008366% | 0.007315% | 0.007558% | 0.008514% | 0.01002% | 0.007049% | 0.079645 | 0.095136 | 0.040195 | 0.10398 | 0.08365 | 0.073283 | 0.075562 | 0.085137 | 0.10017 | 0.070574
2479 | 4 | 14 | 6 | wtorek | 2015-04-14 | 0.01024% | 0.009748% | 0.005155% | 0.01202% | 0.011% | 0.009522% | 0.001934% | 0.01055% | 0.009011% | 0.008749% | 0.10241 | 0.097471 | 0.051525 | 0.12015 | 0.10994 | 0.095397 | 0.019336 | 0.10549 | 0.090097 | 0.087592
2480 | 4 | 14 | 7 | wtorek | 2015-04-14 | 0.01167% | 0.0102% | 0.005953% | 0.01257% | 0.01409% | 0.01381% | 0.0004875% | 0.01249% | 0.009008% | 0.01175% | 0.11669 | 0.10203 | 0.059505 | 0.12565 | 0.14093 | 0.1384 | 0.004874 | 0.12485 | 0.090067 | 0.11768
2481 | 4 | 14 | 8 | wtorek | 2015-04-14 | 0.0121% | 0.009894% | 0.00626% | 0.01231% | 0.01639% | 0.01804% | 0.0003593% | 0.01378% | 0.009295% | 0.01495% | 0.12101 | 0.098935 | 0.062571 | 0.12308 | 0.16386 | 0.18071 | 0.0035919 | 0.13782 | 0.092935 | 0.14966
2482 | 4 | 14 | 9 | wtorek | 2015-04-14 | 0.01188% | 0.009751% | 0.00607% | 0.01169% | 0.01779% | 0.0192% | 0.0003013% | 0.01437% | 0.009652% | 0.01711% | 0.11884 | 0.097503 | 0.060678 | 0.11685 | 0.17792 | 0.19232 | 0.0030122 | 0.1437 | 0.096511 | 0.17128
2483 | 4 | 14 | 10 | wtorek | 2015-04-14 | 0.0114% | 0.009216% | 0.00603% | 0.01139% | 0.01868% | 0.0188% | 0.0002461% | 0.01469% | 0.009714% | 0.01797% | 0.114 | 0.092152 | 0.060269 | 0.11391 | 0.18678 | 0.1884 | 0.0024601 | 0.14685 | 0.097133 | 0.17988
2484 | 4 | 14 | 11 | wtorek | 2015-04-14 | 0.01095% | 0.009242% | 0.005967% | 0.01098% | 0.0186% | 0.01894% | 0.0002323% | 0.01479% | 0.01005% | 0.01823% | 0.10945 | 0.092415 | 0.059639 | 0.10982 | 0.18595 | 0.18973 | 0.0023221 | 0.14786 | 0.10048 | 0.18254
2485 | 4 | 14 | 12 | wtorek | 2015-04-14 | 0.01088% | 0.01087% | 0.005922% | 0.01159% | 0.01824% | 0.01869% | 0.0002621% | 0.01492% | 0.01004% | 0.01822% | 0.10883 | 0.10872 | 0.05919 | 0.11594 | 0.18236 | 0.18723 | 0.0026199 | 0.14917 | 0.10038 | 0.18244
2486 | 4 | 14 | 13 | wtorek | 2015-04-14 | 0.01092% | 0.01334% | 0.00598% | 0.01171% | 0.01759% | 0.01814% | 0.0002799% | 0.01465% | 0.009921% | 0.01777% | 0.10916 | 0.1334 | 0.059771 | 0.11709 | 0.17587 | 0.18173 | 0.0027982 | 0.14652 | 0.099198 | 0.17793
2487 | 4 | 14 | 14 | wtorek | 2015-04-14 | 0.01071% | 0.01118% | 0.005991% | 0.01182% | 0.0162% | 0.0161% | 0.0002591% | 0.01417% | 0.009411% | 0.01713% | 0.10707 | 0.11176 | 0.059881 | 0.11819 | 0.16203 | 0.16133 | 0.0025907 | 0.14169 | 0.094102 | 0.17156
2488 | 4 | 14 | 15 | wtorek | 2015-04-14 | 0.0112% | 0.01016% | 0.006242% | 0.01203% | 0.01494% | 0.01424% | 0.000266% | 0.01378% | 0.008976% | 0.01588% | 0.11198 | 0.10163 | 0.062393 | 0.12025 | 0.14943 | 0.14267 | 0.0026596 | 0.13778 | 0.089753 | 0.15894
2489 | 4 | 14 | 16 | wtorek | 2015-04-14 | 0.01173% | 0.009682% | 0.006432% | 0.01158% | 0.01366% | 0.01298% | 0.0002569% | 0.01341% | 0.008652% | 0.01442% | 0.11726 | 0.096816 | 0.064295 | 0.11574 | 0.13659 | 0.13 | 0.0025682 | 0.13414 | 0.086512 | 0.14434
2490 | 4 | 14 | 17 | wtorek | 2015-04-14 | 0.01218% | 0.01051% | 0.006768% | 0.01199% | 0.01265% | 0.01143% | 0.0003406% | 0.0125% | 0.00845% | 0.01301% | 0.12183 | 0.10508 | 0.067651 | 0.1199 | 0.12648 | 0.11452 | 0.0034054 | 0.12503 | 0.084491 | 0.13021
2491 | 4 | 14 | 18 | wtorek | 2015-04-14 | 0.0132% | 0.01159% | 0.007367% | 0.01379% | 0.01177% | 0.01124% | 0.001497% | 0.01222% | 0.008955% | 0.01153% | 0.13202 | 0.11591 | 0.073643 | 0.13793 | 0.11771 | 0.1126 | 0.014968 | 0.12216 | 0.089535 | 0.11545
2492 | 4 | 14 | 19 | wtorek | 2015-04-14 | 0.01501% | 0.0128% | 0.008441% | 0.01424% | 0.01093% | 0.01081% | 0.007757% | 0.0121% | 0.0108% | 0.01066% | 0.15011 | 0.128 | 0.08437 | 0.14242 | 0.10926 | 0.10827 | 0.077554 | 0.12099 | 0.10801 | 0.10672
2493 | 4 | 14 | 20 | wtorek | 2015-04-14 | 0.01627% | 0.0128% | 0.008849% | 0.0147% | 0.009852% | 0.01121% | 0.02153% | 0.01164% | 0.01354% | 0.01023% | 0.16266 | 0.12802 | 0.088456 | 0.14703 | 0.098514 | 0.11226 | 0.21528 | 0.1164 | 0.13535 | 0.10245
2494 | 4 | 14 | 21 | wtorek | 2015-04-14 | 0.01458% | 0.01323% | 0.03041% | 0.01357% | 0.008306% | 0.009199% | 0.02349% | 0.01051% | 0.01367% | 0.00902% | 0.14577 | 0.13227 | 0.30393 | 0.13566 | 0.083052 | 0.092164 | 0.23486 | 0.10512 | 0.13669 | 0.090311
2495 | 4 | 14 | 22 | wtorek | 2015-04-14 | 0.01164% | 0.0127% | 0.03119% | 0.01222% | 0.007185% | 0.008156% | 0.02429% | 0.009118% | 0.01348% | 0.007953% | 0.11643 | 0.12699 | 0.31178 | 0.12216 | 0.071848 | 0.081713 | 0.24287 | 0.091171 | 0.13478 | 0.079627
2496 | 4 | 14 | 23 | wtorek | 2015-04-14 | 0.008966% | 0.01024% | 0.02805% | 0.01018% | 0.006658% | 0.007826% | 0.02387% | 0.008312% | 0.01331% | 0.007293% | 0.089656 | 0.10241 | 0.28042 | 0.10176 | 0.066578 | 0.078404 | 0.23865 | 0.08311 | 0.13304 | 0.073021
2497 | 4 | 15 | 0 | środa | 2015-04-15 | 0.006759% | 0.008389% | 0.01829% | 0.009068% | 0.006322% | 0.007705% | 0.02377% | 0.007667% | 0.01299% | 0.006779% | 0.06759 | 0.083886 | 0.18284 | 0.090673 | 0.063212 | 0.077197 | 0.23766 | 0.076667 | 0.12988 | 0.067868
2498 | 4 | 15 | 1 | środa | 2015-04-15 | 0.00594% | 0.007444% | 0.01553% | 0.008401% | 0.006142% | 0.007727% | 0.02366% | 0.00742% | 0.01274% | 0.006584% | 0.059398 | 0.074433 | 0.15524 | 0.084 | 0.061415 | 0.077409 | 0.23659 | 0.074198 | 0.12742 | 0.065921
2499 | 4 | 15 | 2 | środa | 2015-04-15 | 0.005523% | 0.007189% | 0.01563% | 0.007921% | 0.006085% | 0.007644% | 0.02362% | 0.007312% | 0.01258% | 0.006475% | 0.055226 | 0.071879 | 0.15621 | 0.079203 | 0.060851 | 0.076587 | 0.23616 | 0.073111 | 0.12583 | 0.064825
2500 | 4 | 15 | 3 | środa | 2015-04-15 | 0.005692% | 0.007544% | 0.01442% | 0.008458% | 0.006014% | 0.007676% | 0.02343% | 0.007341% | 0.01255% | 0.006438% | 0.056918 | 0.075436 | 0.14412 | 0.084571 | 0.060134 | 0.076908 | 0.23429 | 0.073407 | 0.12545 | 0.064454
2501 | 4 | 15 | 4 | środa | 2015-04-15 | 0.006285% | 0.008565% | 0.01617% | 0.009207% | 0.006348% | 0.007749% | 0.01998% | 0.007676% | 0.01162% | 0.006565% | 0.062849 | 0.08564 | 0.16158 | 0.092068 | 0.063473 | 0.077632 | 0.19971 | 0.076751 | 0.11614 | 0.065731
2502 | 4 | 15 | 5 | środa | 2015-04-15 | 0.007917% | 0.009473% | 0.004062% | 0.01016% | 0.007965% | 0.008083% | 0.007006% | 0.008532% | 0.009709% | 0.007049% | 0.07916 | 0.094723 | 0.040598 | 0.1016 | 0.079644 | 0.080986 | 0.070045 | 0.085309 | 0.097081 | 0.070574
2503 | 4 | 15 | 6 | środa | 2015-04-15 | 0.01016% | 0.01009% | 0.005184% | 0.01155% | 0.01075% | 0.01004% | 0.001859% | 0.01074% | 0.008959% | 0.008749% | 0.10155 | 0.10093 | 0.051816 | 0.11546 | 0.10746 | 0.10058 | 0.018581 | 0.10737 | 0.089578 | 0.087592
2504 | 4 | 15 | 7 | środa | 2015-04-15 | 0.01188% | 0.01013% | 0.006024% | 0.01227% | 0.01406% | 0.01489% | 0.0005044% | 0.01243% | 0.009393% | 0.01175% | 0.11877 | 0.10128 | 0.06021 | 0.12266 | 0.14061 | 0.14919 | 0.0050429 | 0.12426 | 0.093915 | 0.11768
2505 | 4 | 15 | 8 | środa | 2015-04-15 | 0.01183% | 0.00996% | 0.006092% | 0.01237% | 0.01656% | 0.01876% | 0.0003594% | 0.01356% | 0.009437% | 0.01495% | 0.11827 | 0.099594 | 0.060889 | 0.12373 | 0.1656 | 0.18792 | 0.0035933 | 0.13557 | 0.094356 | 0.14966
2506 | 4 | 15 | 9 | środa | 2015-04-15 | 0.01168% | 0.00958% | 0.006078% | 0.01161% | 0.01848% | 0.02005% | 0.0002638% | 0.01434% | 0.009732% | 0.01711% | 0.11683 | 0.095789 | 0.060749 | 0.11605 | 0.18479 | 0.20083 | 0.0026375 | 0.14338 | 0.097306 | 0.17128
2507 | 4 | 15 | 10 | środa | 2015-04-15 | 0.01137% | 0.009373% | 0.005871% | 0.01175% | 0.01892% | 0.01898% | 0.0002578% | 0.01462% | 0.009915% | 0.01797% | 0.11368 | 0.093717 | 0.058688 | 0.11752 | 0.18919 | 0.19015 | 0.0025775 | 0.14616 | 0.099141 | 0.17988
2508 | 4 | 15 | 11 | środa | 2015-04-15 | 0.01114% | 0.009078% | 0.005831% | 0.01115% | 0.01885% | 0.01976% | 0.0002451% | 0.01475% | 0.00988% | 0.01823% | 0.11136 | 0.090777 | 0.058283 | 0.11152 | 0.18852 | 0.19794 | 0.0024501 | 0.14752 | 0.098788 | 0.18254
2509 | 4 | 15 | 12 | środa | 2015-04-15 | 0.01094% | 0.01054% | 0.005809% | 0.01151% | 0.01863% | 0.01991% | 0.0003036% | 0.01478% | 0.009795% | 0.01822% | 0.10936 | 0.10539 | 0.05806 | 0.11509 | 0.18627 | 0.19949 | 0.0030351 | 0.14782 | 0.097938 | 0.18244
2510 | 4 | 15 | 13 | środa | 2015-04-15 | 0.01082% | 0.01296% | 0.006019% | 0.01149% | 0.01768% | 0.01915% | 0.0003034% | 0.01454% | 0.009782% | 0.01777% | 0.10818 | 0.1296 | 0.060168 | 0.1149 | 0.17678 | 0.19183 | 0.0030333 | 0.14542 | 0.097808 | 0.17793
2511 | 4 | 15 | 14 | środa | 2015-04-15 | 0.0107% | 0.01158% | 0.005952% | 0.01158% | 0.01638% | 0.01748% | 0.0003015% | 0.01428% | 0.009294% | 0.01713% | 0.107 | 0.11583 | 0.059495 | 0.11576 | 0.16375 | 0.17512 | 0.0030146 | 0.14284 | 0.092928 | 0.17156
2512 | 4 | 15 | 15 | środa | 2015-04-15 | 0.01117% | 0.01009% | 0.006161% | 0.01225% | 0.01486% | 0.01537% | 0.0002971% | 0.01391% | 0.008891% | 0.01588% | 0.11167 | 0.10093 | 0.06158 | 0.1225 | 0.1486 | 0.15403 | 0.0029705 | 0.13907 | 0.0889 | 0.15894
2513 | 4 | 15 | 16 | środa | 2015-04-15 | 0.01156% | 0.009552% | 0.006342% | 0.01179% | 0.01384% | 0.01392% | 0.0002969% | 0.01338% | 0.00856% | 0.01442% | 0.11556 | 0.095514 | 0.063396 | 0.11793 | 0.13841 | 0.13951 | 0.0029681 | 0.13383 | 0.085589 | 0.14434
2514 | 4 | 15 | 17 | środa | 2015-04-15 | 0.01215% | 0.01028% | 0.006479% | 0.01164% | 0.01289% | 0.01179% | 0.0003649% | 0.01257% | 0.008385% | 0.01301% | 0.12146 | 0.10283 | 0.064758 | 0.11644 | 0.12886 | 0.11816 | 0.0036484 | 0.12573 | 0.083838 | 0.13021
2515 | 4 | 15 | 18 | środa | 2015-04-15 | 0.01318% | 0.01151% | 0.007028% | 0.01377% | 0.01181% | 0.01087% | 0.001526% | 0.01213% | 0.008878% | 0.01153% | 0.13179 | 0.11505 | 0.070247 | 0.13767 | 0.11812 | 0.10886 | 0.015256 | 0.1213 | 0.088774 | 0.11545
2516 | 4 | 15 | 19 | środa | 2015-04-15 | 0.01487% | 0.01284% | 0.00811% | 0.01436% | 0.01112% | 0.01068% | 0.007597% | 0.012% | 0.01066% | 0.01066% | 0.14869 | 0.12839 | 0.08107 | 0.14359 | 0.11124 | 0.10703 | 0.075949 | 0.11996 | 0.10658 | 0.10672
2517 | 4 | 15 | 20 | środa | 2015-04-15 | 0.01617% | 0.0135% | 0.00888% | 0.0149% | 0.009915% | 0.01061% | 0.02145% | 0.01166% | 0.01362% | 0.01023% | 0.16174 | 0.13504 | 0.088759 | 0.14896 | 0.099143 | 0.10629 | 0.21449 | 0.11657 | 0.13623 | 0.10245
2518 | 4 | 15 | 21 | środa | 2015-04-15 | 0.01459% | 0.01345% | 0.03115% | 0.01369% | 0.008552% | 0.008735% | 0.02348% | 0.01049% | 0.01378% | 0.00902% | 0.14586 | 0.13448 | 0.31139 | 0.13694 | 0.085517 | 0.087514 | 0.23472 | 0.10484 | 0.13775 | 0.090311
2519 | 4 | 15 | 22 | środa | 2015-04-15 | 0.01149% | 0.01239% | 0.032% | 0.01277% | 0.007231% | 0.007956% | 0.02435% | 0.009174% | 0.01346% | 0.007953% | 0.11493 | 0.12389 | 0.31982 | 0.12772 | 0.07231 | 0.079709 | 0.24344 | 0.091736 | 0.1346 | 0.079627
2520 | 4 | 15 | 23 | środa | 2015-04-15 | 0.008908% | 0.01005% | 0.0282% | 0.01081% | 0.00679% | 0.007572% | 0.02389% | 0.008344% | 0.01321% | 0.007293% | 0.089074 | 0.10047 | 0.28188 | 0.10807 | 0.067899 | 0.075866 | 0.23883 | 0.083438 | 0.13204 | 0.073021
2521 | 4 | 16 | 0 | czwartek | 2015-04-16 | 0.006747% | 0.008094% | 0.01815% | 0.009396% | 0.006415% | 0.007352% | 0.02371% | 0.007716% | 0.01328% | 0.006779% | 0.067461 | 0.080932 | 0.1814 | 0.093957 | 0.064145 | 0.073661 | 0.23706 | 0.077158 | 0.13274 | 0.067868
2522 | 4 | 16 | 1 | czwartek | 2015-04-16 | 0.005964% | 0.007257% | 0.01581% | 0.008738% | 0.006276% | 0.007149% | 0.02363% | 0.007518% | 0.01312% | 0.006584% | 0.059635 | 0.072567 | 0.15801 | 0.087373 | 0.062757 | 0.071619 | 0.23625 | 0.075173 | 0.13117 | 0.065921
2523 | 4 | 16 | 2 | czwartek | 2015-04-16 | 0.005476% | 0.006826% | 0.01463% | 0.008485% | 0.006221% | 0.007452% | 0.02368% | 0.007291% | 0.01295% | 0.006475% | 0.054753 | 0.068251 | 0.14623 | 0.084848 | 0.062203 | 0.07466 | 0.2367 | 0.07291 | 0.12945 | 0.064825
2524 | 4 | 16 | 3 | czwartek | 2015-04-16 | 0.005543% | 0.007308% | 0.0153% | 0.008652% | 0.006216% | 0.00744% | 0.02335% | 0.007275% | 0.01259% | 0.006438% | 0.055425 | 0.073074 | 0.15289 | 0.086513 | 0.06216 | 0.074539 | 0.23343 | 0.072747 | 0.12589 | 0.064454
2525 | 4 | 16 | 4 | czwartek | 2015-04-16 | 0.006194% | 0.008262% | 0.01619% | 0.0093% | 0.006539% | 0.007543% | 0.01986% | 0.007657% | 0.01173% | 0.006565% | 0.061939 | 0.08261 | 0.16178 | 0.092998 | 0.065386 | 0.075571 | 0.19852 | 0.076561 | 0.11731 | 0.065731
2526 | 4 | 16 | 5 | czwartek | 2015-04-16 | 0.007993% | 0.008998% | 0.004004% | 0.01024% | 0.008221% | 0.008018% | 0.006918% | 0.008708% | 0.009772% | 0.007049% | 0.079921 | 0.089967 | 0.04002 | 0.10235 | 0.08221 | 0.080329 | 0.069161 | 0.087077 | 0.09771 | 0.070574
2527 | 4 | 16 | 6 | czwartek | 2015-04-16 | 0.01034% | 0.009741% | 0.005153% | 0.01155% | 0.01102% | 0.009543% | 0.001769% | 0.01054% | 0.008875% | 0.008749% | 0.10342 | 0.097406 | 0.051504 | 0.11545 | 0.11024 | 0.095613 | 0.017686 | 0.10537 | 0.088743 | 0.087592
2528 | 4 | 16 | 7 | czwartek | 2015-04-16 | 0.01178% | 0.01018% | 0.006073% | 0.01286% | 0.01417% | 0.01388% | 0.0004789% | 0.01251% | 0.008904% | 0.01175% | 0.11777 | 0.10177 | 0.060701 | 0.12862 | 0.14169 | 0.13907 | 0.0047878 | 0.1251 | 0.089032 | 0.11768
2529 | 4 | 16 | 8 | czwartek | 2015-04-16 | 0.01204% | 0.009795% | 0.006159% | 0.01209% | 0.01643% | 0.018% | 0.0003867% | 0.01355% | 0.009394% | 0.01495% | 0.12042 | 0.097939 | 0.061559 | 0.1209 | 0.16432 | 0.1803 | 0.0038663 | 0.1355 | 0.093932 | 0.14966
2530 | 4 | 16 | 9 | czwartek | 2015-04-16 | 0.01182% | 0.009608% | 0.006139% | 0.01157% | 0.01794% | 0.01926% | 0.0002752% | 0.01438% | 0.009554% | 0.01711% | 0.11821 | 0.096071 | 0.061363 | 0.11566 | 0.17939 | 0.19301 | 0.0027512 | 0.14381 | 0.095525 | 0.17128
2531 | 4 | 16 | 10 | czwartek | 2015-04-16 | 0.01133% | 0.009113% | 0.006082% | 0.01149% | 0.01858% | 0.01868% | 0.0002358% | 0.01466% | 0.009335% | 0.01797% | 0.1133 | 0.091122 | 0.060796 | 0.11489 | 0.18578 | 0.18718 | 0.0023577 | 0.14659 | 0.093339 | 0.17988
2532 | 4 | 16 | 11 | czwartek | 2015-04-16 | 0.01103% | 0.009375% | 0.005939% | 0.01052% | 0.01869% | 0.01972% | 0.0002636% | 0.01493% | 0.0096% | 0.01823% | 0.11029 | 0.093746 | 0.059369 | 0.10522 | 0.18689 | 0.1976 | 0.0026354 | 0.14924 | 0.09599 | 0.18254
2533 | 4 | 16 | 12 | czwartek | 2015-04-16 | 0.01077% | 0.01099% | 0.005806% | 0.01066% | 0.01834% | 0.01991% | 0.0003328% | 0.01494% | 0.009735% | 0.01822% | 0.10769 | 0.1099 | 0.058036 | 0.10656 | 0.18344 | 0.19948 | 0.003327 | 0.14936 | 0.097336 | 0.18244
2534 | 4 | 16 | 13 | czwartek | 2015-04-16 | 0.01049% | 0.01329% | 0.005882% | 0.01106% | 0.01774% | 0.01897% | 0.0003726% | 0.01465% | 0.009613% | 0.01777% | 0.10494 | 0.1329 | 0.058796 | 0.11062 | 0.1774 | 0.19005 | 0.0037247 | 0.14644 | 0.096116 | 0.17793
2535 | 4 | 16 | 14 | czwartek | 2015-04-16 | 0.01054% | 0.01171% | 0.005996% | 0.01105% | 0.01643% | 0.01824% | 0.0003519% | 0.0147% | 0.009516% | 0.01713% | 0.10543 | 0.11706 | 0.059931 | 0.11052 | 0.16427 | 0.1827 | 0.0035186 | 0.14701 | 0.095152 | 0.17156
2536 | 4 | 16 | 15 | czwartek | 2015-04-16 | 0.01105% | 0.009983% | 0.006228% | 0.0116% | 0.01511% | 0.01577% | 0.0003752% | 0.01437% | 0.009141% | 0.01588% | 0.11047 | 0.099824 | 0.062248 | 0.11603 | 0.15108 | 0.15797 | 0.0037506 | 0.14366 | 0.091403 | 0.15894
2537 | 4 | 16 | 16 | czwartek | 2015-04-16 | 0.01153% | 0.00971% | 0.006326% | 0.01142% | 0.01418% | 0.01361% | 0.0004169% | 0.01369% | 0.008752% | 0.01442% | 0.11528 | 0.097094 | 0.06323 | 0.11421 | 0.14178 | 0.13631 | 0.0041679 | 0.13694 | 0.087507 | 0.14434
2538 | 4 | 16 | 17 | czwartek | 2015-04-16 | 0.01181% | 0.00995% | 0.006594% | 0.01145% | 0.01306% | 0.01237% | 0.0004926% | 0.01289% | 0.008717% | 0.01301% | 0.11814 | 0.099495 | 0.065911 | 0.11454 | 0.13063 | 0.12393 | 0.0049245 | 0.12887 | 0.087155 | 0.13021
2539 | 4 | 16 | 18 | czwartek | 2015-04-16 | 0.01302% | 0.01139% | 0.007147% | 0.01325% | 0.01204% | 0.01164% | 0.00162% | 0.01243% | 0.009145% | 0.01153% | 0.13018 | 0.11393 | 0.071441 | 0.13254 | 0.12035 | 0.1166 | 0.0162 | 0.12428 | 0.091437 | 0.11545
2540 | 4 | 16 | 19 | czwartek | 2015-04-16 | 0.01471% | 0.01281% | 0.008196% | 0.01464% | 0.01116% | 0.01141% | 0.007462% | 0.01241% | 0.01069% | 0.01066% | 0.14706 | 0.12809 | 0.081922 | 0.14643 | 0.11158 | 0.11427 | 0.074601 | 0.12411 | 0.10685 | 0.10672
2541 | 4 | 16 | 20 | czwartek | 2015-04-16 | 0.01578% | 0.01322% | 0.008787% | 0.0142% | 0.0101% | 0.01164% | 0.02137% | 0.01165% | 0.01353% | 0.01023% | 0.15784 | 0.13223 | 0.08783 | 0.14201 | 0.10102 | 0.11661 | 0.21362 | 0.11647 | 0.13526 | 0.10245
2542 | 4 | 16 | 21 | czwartek | 2015-04-16 | 0.01458% | 0.01271% | 0.03059% | 0.01308% | 0.008409% | 0.009187% | 0.02353% | 0.0105% | 0.01399% | 0.00902% | 0.14579 | 0.1271 | 0.30582 | 0.13081 | 0.084088 | 0.092045 | 0.23529 | 0.10503 | 0.13988 | 0.090311
2543 | 4 | 16 | 22 | czwartek | 2015-04-16 | 0.01139% | 0.01211% | 0.03103% | 0.01221% | 0.007086% | 0.007498% | 0.02439% | 0.009108% | 0.0137% | 0.007953% | 0.1139 | 0.12107 | 0.31014 | 0.12205 | 0.070854 | 0.075121 | 0.24387 | 0.091076 | 0.13695 | 0.079627
2544 | 4 | 16 | 23 | czwartek | 2015-04-16 | 0.008874% | 0.01018% | 0.02803% | 0.01009% | 0.006569% | 0.007327% | 0.02399% | 0.008173% | 0.01362% | 0.007293% | 0.088733 | 0.10175 | 0.28013 | 0.10094 | 0.065689 | 0.073409 | 0.23981 | 0.081725 | 0.13617 | 0.073021
2545 | 4 | 17 | 0 | piątek | 2015-04-17 | 0.006629% | 0.007954% | 0.01827% | 0.008971% | 0.006284% | 0.007155% | 0.02399% | 0.007769% | 0.01346% | 0.006779% | 0.066281 | 0.079536 | 0.1826 | 0.089707 | 0.062832 | 0.071684 | 0.23986 | 0.077685 | 0.13455 | 0.067868
2546 | 4 | 17 | 1 | piątek | 2015-04-17 | 0.005779% | 0.006921% | 0.0157% | 0.008181% | 0.006069% | 0.006821% | 0.02389% | 0.00747% | 0.01313% | 0.006584% | 0.057786 | 0.069201 | 0.1569 | 0.081804 | 0.060689 | 0.068342 | 0.23881 | 0.074693 | 0.13124 | 0.065921
2547 | 4 | 17 | 2 | piątek | 2015-04-17 | 0.005382% | 0.006571% | 0.0145% | 0.007504% | 0.005996% | 0.006906% | 0.02382% | 0.007408% | 0.0128% | 0.006475% | 0.053816 | 0.065708 | 0.14497 | 0.075039 | 0.059957 | 0.069193 | 0.23815 | 0.074078 | 0.12794 | 0.064825
2548 | 4 | 17 | 3 | piątek | 2015-04-17 | 0.005525% | 0.006871% | 0.01438% | 0.007562% | 0.005993% | 0.006985% | 0.02346% | 0.007354% | 0.01269% | 0.006438% | 0.055251 | 0.068706 | 0.14372 | 0.075612 | 0.059926 | 0.069982 | 0.23459 | 0.073532 | 0.12689 | 0.064454
2549 | 4 | 17 | 4 | piątek | 2015-04-17 | 0.00608% | 0.007916% | 0.01596% | 0.008883% | 0.006217% | 0.007061% | 0.01975% | 0.007583% | 0.01166% | 0.006565% | 0.060796 | 0.079151 | 0.15956 | 0.088822 | 0.062167 | 0.07074 | 0.19743 | 0.075821 | 0.11661 | 0.065731
2550 | 4 | 17 | 5 | piątek | 2015-04-17 | 0.007658% | 0.008887% | 0.003966% | 0.009683% | 0.00792% | 0.007349% | 0.006529% | 0.00873% | 0.009622% | 0.007049% | 0.07657 | 0.088866 | 0.039641 | 0.096824 | 0.079195 | 0.073627 | 0.065271 | 0.087292 | 0.096213 | 0.070574
2551 | 4 | 17 | 6 | piątek | 2015-04-17 | 0.0102% | 0.009723% | 0.005096% | 0.01057% | 0.01066% | 0.008791% | 0.001812% | 0.01061% | 0.008777% | 0.008749% | 0.10197 | 0.097223 | 0.050939 | 0.10569 | 0.10664 | 0.088071 | 0.018116 | 0.10611 | 0.087761 | 0.087592
2552 | 4 | 17 | 7 | piątek | 2015-04-17 | 0.01149% | 0.009895% | 0.005981% | 0.01209% | 0.01391% | 0.01368% | 0.0004998% | 0.0124% | 0.009161% | 0.01175% | 0.11488 | 0.098942 | 0.059786 | 0.12091 | 0.1391 | 0.13702 | 0.0049969 | 0.12402 | 0.0916 | 0.11768
2553 | 4 | 17 | 8 | piątek | 2015-04-17 | 0.01181% | 0.0101% | 0.006183% | 0.01142% | 0.01656% | 0.01805% | 0.0003845% | 0.01369% | 0.009636% | 0.01495% | 0.11804 | 0.10095 | 0.061806 | 0.11418 | 0.16563 | 0.1808 | 0.0038444 | 0.13689 | 0.096344 | 0.14966
2554 | 4 | 17 | 9 | piątek | 2015-04-17 | 0.01169% | 0.009556% | 0.006415% | 0.01095% | 0.01796% | 0.01931% | 0.0002965% | 0.01448% | 0.009646% | 0.01711% | 0.11686 | 0.095553 | 0.06412 | 0.10945 | 0.17962 | 0.19349 | 0.0029644 | 0.14477 | 0.096447 | 0.17128
2555 | 4 | 17 | 10 | piątek | 2015-04-17 | 0.01126% | 0.009298% | 0.006126% | 0.01075% | 0.01869% | 0.01914% | 0.0002631% | 0.01495% | 0.009831% | 0.01797% | 0.11254 | 0.092972 | 0.061235 | 0.10754 | 0.18686 | 0.19175 | 0.0026307 | 0.14951 | 0.098299 | 0.17988
2556 | 4 | 17 | 11 | piątek | 2015-04-17 | 0.01127% | 0.009235% | 0.005836% | 0.01094% | 0.01864% | 0.01942% | 0.0003227% | 0.01489% | 0.009742% | 0.01823% | 0.11265 | 0.092341 | 0.058332 | 0.10944 | 0.18636 | 0.19453 | 0.0032262 | 0.14887 | 0.097405 | 0.18254
2557 | 4 | 17 | 12 | piątek | 2015-04-17 | 0.01107% | 0.01069% | 0.00588% | 0.01102% | 0.01843% | 0.01909% | 0.0004394% | 0.01501% | 0.009856% | 0.01822% | 0.1107 | 0.10685 | 0.058774 | 0.11017 | 0.18431 | 0.19123 | 0.0043929 | 0.15009 | 0.098547 | 0.18244
2558 | 4 | 17 | 13 | piątek | 2015-04-17 | 0.0112% | 0.01325% | 0.005963% | 0.01087% | 0.01737% | 0.01879% | 0.0004513% | 0.01484% | 0.009792% | 0.01777% | 0.11195 | 0.1325 | 0.059604 | 0.10865 | 0.17367 | 0.18829 | 0.0045123 | 0.14835 | 0.097911 | 0.17793
2559 | 4 | 17 | 14 | piątek | 2015-04-17 | 0.0112% | 0.01185% | 0.00598% | 0.01105% | 0.01618% | 0.01715% | 0.0004412% | 0.01436% | 0.009542% | 0.01713% | 0.112 | 0.11845 | 0.059774 | 0.11052 | 0.16176 | 0.17185 | 0.0044113 | 0.14358 | 0.095404 | 0.17156
2560 | 4 | 17 | 15 | piątek | 2015-04-17 | 0.01151% | 0.01067% | 0.006214% | 0.01102% | 0.01476% | 0.01478% | 0.0004627% | 0.01413% | 0.009039% | 0.01588% | 0.11505 | 0.10665 | 0.062115 | 0.11022 | 0.14756 | 0.14812 | 0.0046259 | 0.1413 | 0.090383 | 0.15894
2561 | 4 | 17 | 16 | piątek | 2015-04-17 | 0.01198% | 0.01023% | 0.006307% | 0.01035% | 0.01369% | 0.0131% | 0.0004433% | 0.01369% | 0.008767% | 0.01442% | 0.11978 | 0.10225 | 0.063038 | 0.10352 | 0.13691 | 0.13126 | 0.0044323 | 0.13689 | 0.08766 | 0.14434
2562 | 4 | 17 | 17 | piątek | 2015-04-17 | 0.01276% | 0.01074% | 0.006467% | 0.0108% | 0.0126% | 0.01177% | 0.0004952% | 0.01299% | 0.0087% | 0.01301% | 0.12763 | 0.10737 | 0.064643 | 0.10797 | 0.12599 | 0.11792 | 0.0049506 | 0.12984 | 0.086991 | 0.13021
2563 | 4 | 17 | 18 | piątek | 2015-04-17 | 0.01352% | 0.012% | 0.00698% | 0.01333% | 0.01155% | 0.01115% | 0.001508% | 0.01246% | 0.009067% | 0.01153% | 0.13523 | 0.11999 | 0.069765 | 0.13329 | 0.1155 | 0.11169 | 0.015077 | 0.12462 | 0.090663 | 0.11545
2564 | 4 | 17 | 19 | piątek | 2015-04-17 | 0.01491% | 0.01266% | 0.008109% | 0.01322% | 0.01065% | 0.01103% | 0.007626% | 0.0123% | 0.01085% | 0.01066% | 0.14913 | 0.12655 | 0.081055 | 0.13222 | 0.1065 | 0.1105 | 0.076239 | 0.12295 | 0.10848 | 0.10672
2565 | 4 | 17 | 20 | piątek | 2015-04-17 | 0.01524% | 0.01246% | 0.008676% | 0.0128% | 0.00978% | 0.01119% | 0.02136% | 0.01181% | 0.01368% | 0.01023% | 0.15236 | 0.1246 | 0.086721 | 0.128 | 0.097798 | 0.11212 | 0.21359 | 0.11805 | 0.13679 | 0.10245
2566 | 4 | 17 | 21 | piątek | 2015-04-17 | 0.01371% | 0.0128% | 0.03007% | 0.01256% | 0.00855% | 0.008927% | 0.0235% | 0.01064% | 0.01417% | 0.00902% | 0.13706 | 0.12797 | 0.30056 | 0.12564 | 0.085492 | 0.089436 | 0.23493 | 0.10639 | 0.14164 | 0.090311
2567 | 4 | 17 | 22 | piątek | 2015-04-17 | 0.01138% | 0.01266% | 0.03121% | 0.01181% | 0.007116% | 0.007233% | 0.02425% | 0.009128% | 0.01376% | 0.007953% | 0.11377 | 0.12663 | 0.31198 | 0.11808 | 0.071152 | 0.072468 | 0.24243 | 0.091271 | 0.13759 | 0.079627
2568 | 4 | 17 | 23 | piątek | 2015-04-17 | 0.009071% | 0.01066% | 0.02914% | 0.0102% | 0.006612% | 0.006967% | 0.02395% | 0.008375% | 0.01335% | 0.007293% | 0.090703 | 0.10655 | 0.29129 | 0.10197 | 0.06612 | 0.069803 | 0.23946 | 0.08374 | 0.13344 | 0.073021
2569 | 4 | 18 | 0 | sobota | 2015-04-18 | 0.007033% | 0.008404% | 0.01913% | 0.008936% | 0.006342% | 0.006866% | 0.02366% | 0.007922% | 0.01337% | 0.006939% | 0.070327 | 0.084029 | 0.1912 | 0.089358 | 0.063419 | 0.068793 | 0.23659 | 0.079215 | 0.13373 | 0.069477
2570 | 4 | 18 | 1 | sobota | 2015-04-18 | 0.006048% | 0.007572% | 0.01615% | 0.007678% | 0.006072% | 0.006764% | 0.02357% | 0.007672% | 0.01326% | 0.006693% | 0.060474 | 0.07571 | 0.16147 | 0.076776 | 0.060719 | 0.067768 | 0.2356 | 0.076713 | 0.13255 | 0.067009
2571 | 4 | 18 | 2 | sobota | 2015-04-18 | 0.005461% | 0.007139% | 0.01501% | 0.007399% | 0.005943% | 0.006688% | 0.02355% | 0.00761% | 0.01299% | 0.006522% | 0.05461 | 0.071383 | 0.15008 | 0.073985 | 0.059427 | 0.067002 | 0.23546 | 0.076094 | 0.12986 | 0.065301
2572 | 4 | 18 | 3 | sobota | 2015-04-18 | 0.00552% | 0.007287% | 0.015% | 0.007598% | 0.005959% | 0.00682% | 0.0232% | 0.007439% | 0.01275% | 0.006427% | 0.055197 | 0.07286 | 0.14991 | 0.075978 | 0.05959 | 0.068326 | 0.23199 | 0.074383 | 0.12743 | 0.064345
2573 | 4 | 18 | 4 | sobota | 2015-04-18 | 0.00586% | 0.007535% | 0.01546% | 0.007918% | 0.006005% | 0.006879% | 0.01909% | 0.007654% | 0.01188% | 0.006427% | 0.058599 | 0.075344 | 0.15448 | 0.079177 | 0.060048 | 0.068918 | 0.19086 | 0.076535 | 0.11879 | 0.064349
2574 | 4 | 18 | 5 | sobota | 2015-04-18 | 0.006776% | 0.007688% | 0.00348% | 0.008455% | 0.006681% | 0.0069% | 0.006028% | 0.008265% | 0.00966% | 0.006455% | 0.067752 | 0.076873 | 0.034785 | 0.084544 | 0.066805 | 0.06913 | 0.060269 | 0.08264 | 0.096591 | 0.064627
2575 | 4 | 18 | 6 | sobota | 2015-04-18 | 0.008482% | 0.008575% | 0.004289% | 0.009388% | 0.007543% | 0.006993% | 0.001489% | 0.009655% | 0.008284% | 0.006745% | 0.084817 | 0.085738 | 0.042872 | 0.093874 | 0.075424 | 0.070062 | 0.01489 | 0.096538 | 0.082829 | 0.067533
2576 | 4 | 18 | 7 | sobota | 2015-04-18 | 0.01056% | 0.009775% | 0.005573% | 0.01139% | 0.009341% | 0.0084% | 0.0004933% | 0.01093% | 0.007973% | 0.007556% | 0.10564 | 0.097739 | 0.055702 | 0.11388 | 0.093403 | 0.084159 | 0.0049316 | 0.10929 | 0.07972 | 0.075654
2577 | 4 | 18 | 8 | sobota | 2015-04-18 | 0.01197% | 0.01059% | 0.006642% | 0.01251% | 0.01085% | 0.01106% | 0.0003482% | 0.01184% | 0.008166% | 0.008978% | 0.11968 | 0.10587 | 0.066393 | 0.12507 | 0.10849 | 0.11082 | 0.0034814 | 0.1184 | 0.081655 | 0.089893
2578 | 4 | 18 | 9 | sobota | 2015-04-18 | 0.01299% | 0.01098% | 0.007296% | 0.01322% | 0.01231% | 0.0127% | 0.0002616% | 0.01268% | 0.008527% | 0.01051% | 0.12992 | 0.1098 | 0.072927 | 0.1322 | 0.12314 | 0.12719 | 0.0026152 | 0.12684 | 0.085261 | 0.10521
2579 | 4 | 18 | 10 | sobota | 2015-04-18 | 0.01326% | 0.01111% | 0.007636% | 0.01357% | 0.0129% | 0.01288% | 0.0002903% | 0.01291% | 0.008612% | 0.01148% | 0.13259 | 0.11108 | 0.076325 | 0.13572 | 0.12902 | 0.12909 | 0.0029025 | 0.12912 | 0.086114 | 0.11495
2580 | 4 | 18 | 11 | sobota | 2015-04-18 | 0.01346% | 0.01094% | 0.007689% | 0.01285% | 0.01281% | 0.01134% | 0.00036% | 0.01294% | 0.008442% | 0.01175% | 0.13455 | 0.10935 | 0.076856 | 0.12847 | 0.12806 | 0.11357 | 0.0035994 | 0.12942 | 0.084406 | 0.11762
2581 | 4 | 18 | 12 | sobota | 2015-04-18 | 0.01366% | 0.01322% | 0.007845% | 0.01305% | 0.01229% | 0.009965% | 0.0004135% | 0.01273% | 0.008269% | 0.0115% | 0.13663 | 0.13218 | 0.078414 | 0.13047 | 0.12294 | 0.099839 | 0.0041339 | 0.12731 | 0.08268 | 0.11515
2582 | 4 | 18 | 13 | sobota | 2015-04-18 | 0.01379% | 0.01564% | 0.007845% | 0.01227% | 0.0114% | 0.009044% | 0.000412% | 0.01209% | 0.008167% | 0.0108% | 0.13785 | 0.15643 | 0.078419 | 0.12265 | 0.11398 | 0.090606 | 0.0041193 | 0.12088 | 0.081662 | 0.1081
2583 | 4 | 18 | 14 | sobota | 2015-04-18 | 0.01367% | 0.01334% | 0.007803% | 0.01244% | 0.01032% | 0.008568% | 0.0003717% | 0.01134% | 0.008028% | 0.009807% | 0.13669 | 0.13338 | 0.077996 | 0.12436 | 0.10324 | 0.085839 | 0.0037165 | 0.11341 | 0.080269 | 0.098193
2584 | 4 | 18 | 15 | sobota | 2015-04-18 | 0.01352% | 0.01157% | 0.007954% | 0.01272% | 0.009307% | 0.008055% | 0.0003715% | 0.01095% | 0.007643% | 0.009095% | 0.13523 | 0.11569 | 0.079505 | 0.1272 | 0.093065 | 0.080703 | 0.0037137 | 0.10949 | 0.076424 | 0.091057
2585 | 4 | 18 | 16 | sobota | 2015-04-18 | 0.01326% | 0.01114% | 0.007551% | 0.01283% | 0.0087% | 0.007592% | 0.0004024% | 0.01071% | 0.007461% | 0.008653% | 0.13258 | 0.11137 | 0.075481 | 0.12825 | 0.086996 | 0.076058 | 0.0040226 | 0.10714 | 0.074606 | 0.086631
2586 | 4 | 18 | 17 | sobota | 2015-04-18 | 0.01311% | 0.01159% | 0.007613% | 0.01338% | 0.008668% | 0.007475% | 0.0004588% | 0.01037% | 0.007569% | 0.008416% | 0.1311 | 0.11593 | 0.0761 | 0.13376 | 0.086673 | 0.07489 | 0.0045868 | 0.10369 | 0.075682 | 0.084267
2587 | 4 | 18 | 18 | sobota | 2015-04-18 | 0.01363% | 0.0118% | 0.007842% | 0.01568% | 0.00886% | 0.007423% | 0.001247% | 0.01026% | 0.00826% | 0.008276% | 0.13627 | 0.11797 | 0.078387 | 0.15679 | 0.088597 | 0.07437 | 0.012466 | 0.10264 | 0.082589 | 0.082858
2588 | 4 | 18 | 19 | sobota | 2015-04-18 | 0.01484% | 0.01294% | 0.008475% | 0.01519% | 0.008852% | 0.007524% | 0.00683% | 0.01044% | 0.009961% | 0.008285% | 0.14834 | 0.12943 | 0.084712 | 0.15184 | 0.088517 | 0.075382 | 0.068282 | 0.10434 | 0.099593 | 0.082952
2589 | 4 | 18 | 20 | sobota | 2015-04-18 | 0.01542% | 0.0131% | 0.008598% | 0.01444% | 0.008508% | 0.00826% | 0.02109% | 0.01017% | 0.01312% | 0.008708% | 0.15418 | 0.131 | 0.085939 | 0.1444 | 0.085072 | 0.082755 | 0.21084 | 0.10167 | 0.13118 | 0.087186
2590 | 4 | 18 | 21 | sobota | 2015-04-18 | 0.01424% | 0.013% | 0.03042% | 0.01304% | 0.007744% | 0.00682% | 0.02352% | 0.009312% | 0.01372% | 0.008287% | 0.14239 | 0.12994 | 0.30406 | 0.13042 | 0.077431 | 0.068325 | 0.23516 | 0.093117 | 0.13723 | 0.082973
2591 | 4 | 18 | 22 | sobota | 2015-04-18 | 0.01213% | 0.01277% | 0.03225% | 0.01132% | 0.006753% | 0.005796% | 0.02457% | 0.008016% | 0.01356% | 0.007676% | 0.12125 | 0.12764 | 0.32236 | 0.1132 | 0.067529 | 0.05807 | 0.24565 | 0.080158 | 0.13556 | 0.07685
2592 | 4 | 18 | 23 | sobota | 2015-04-18 | 0.00973% | 0.01084% | 0.03065% | 0.009871% | 0.006442% | 0.005595% | 0.0241% | 0.007357% | 0.01331% | 0.007127% | 0.097289 | 0.10836 | 0.30642 | 0.098701 | 0.064416 | 0.056055 | 0.24094 | 0.073561 | 0.13311 | 0.07136
2593 | 4 | 19 | 0 | niedziela | 2015-04-19 | 0.007582% | 0.008858% | 0.02028% | 0.008783% | 0.00596% | 0.005341% | 0.02386% | 0.006971% | 0.01272% | 0.006786% | 0.075812 | 0.088568 | 0.20269 | 0.087829 | 0.059594 | 0.053511 | 0.23856 | 0.069707 | 0.12722 | 0.067943
2594 | 4 | 19 | 1 | niedziela | 2015-04-19 | 0.006338% | 0.007669% | 0.0168% | 0.008275% | 0.005823% | 0.005284% | 0.02371% | 0.006786% | 0.01243% | 0.006566% | 0.063374 | 0.076687 | 0.16793 | 0.082744 | 0.058231 | 0.05294 | 0.23705 | 0.067855 | 0.12425 | 0.065742
2595 | 4 | 19 | 2 | niedziela | 2015-04-19 | 0.005729% | 0.007267% | 0.01561% | 0.007802% | 0.005621% | 0.005187% | 0.02366% | 0.006669% | 0.01252% | 0.00641% | 0.057285 | 0.072663 | 0.15602 | 0.078013 | 0.056205 | 0.051966 | 0.2365 | 0.066684 | 0.12521 | 0.064174
2596 | 4 | 19 | 3 | niedziela | 2015-04-19 | 0.00566% | 0.007459% | 0.01535% | 0.007354% | 0.005639% | 0.005113% | 0.0234% | 0.006596% | 0.01221% | 0.006309% | 0.056597 | 0.074581 | 0.1534 | 0.073538 | 0.056389 | 0.051226 | 0.23395 | 0.065951 | 0.1221 | 0.06317
2597 | 4 | 19 | 4 | niedziela | 2015-04-19 | 0.005702% | 0.007387% | 0.01535% | 0.00791% | 0.005544% | 0.005202% | 0.01888% | 0.006482% | 0.01109% | 0.006246% | 0.057017 | 0.073863 | 0.15348 | 0.079093 | 0.055434 | 0.052115 | 0.18872 | 0.064818 | 0.11085 | 0.062531
2598 | 4 | 19 | 5 | niedziela | 2015-04-19 | 0.006371% | 0.007556% | 0.003374% | 0.008312% | 0.005333% | 0.004833% | 0.005743% | 0.006494% | 0.008307% | 0.006008% | 0.063709 | 0.075548 | 0.033728 | 0.083111 | 0.053324 | 0.048419 | 0.05742 | 0.06494 | 0.08306 | 0.060155
2599 | 4 | 19 | 6 | niedziela | 2015-04-19 | 0.007834% | 0.008311% | 0.004173% | 0.009206% | 0.005536% | 0.004324% | 0.001565% | 0.006747% | 0.006854% | 0.005715% | 0.078334 | 0.083106 | 0.041717 | 0.092049 | 0.055354 | 0.043323 | 0.015642 | 0.067468 | 0.068533 | 0.05722
2600 | 4 | 19 | 7 | niedziela | 2015-04-19 | 0.009729% | 0.008965% | 0.005024% | 0.01085% | 0.006031% | 0.004558% | 0.000466% | 0.007272% | 0.006961% | 0.005907% | 0.097281 | 0.089646 | 0.050221 | 0.10848 | 0.060308 | 0.045663 | 0.0046593 | 0.072711 | 0.069604 | 0.059141
2601 | 4 | 19 | 8 | niedziela | 2015-04-19 | 0.01144% | 0.01012% | 0.006308% | 0.01184% | 0.006835% | 0.004837% | 0.0003259% | 0.008168% | 0.007246% | 0.006353% | 0.11435 | 0.1012 | 0.063054 | 0.11835 | 0.068349 | 0.048463 | 0.0032587 | 0.081676 | 0.072452 | 0.063606
2602 | 4 | 19 | 9 | niedziela | 2015-04-19 | 0.01299% | 0.01115% | 0.007229% | 0.01288% | 0.007589% | 0.004945% | 0.0002604% | 0.009256% | 0.007435% | 0.006918% | 0.12988 | 0.11144 | 0.072258 | 0.12881 | 0.07589 | 0.049539 | 0.0026031 | 0.092554 | 0.07434 | 0.069264
2603 | 4 | 19 | 10 | niedziela | 2015-04-19 | 0.01367% | 0.01102% | 0.007646% | 0.01242% | 0.008046% | 0.005109% | 0.0002417% | 0.009457% | 0.00769% | 0.007424% | 0.13672 | 0.11016 | 0.076425 | 0.12419 | 0.080452 | 0.051187 | 0.0024166 | 0.09456 | 0.076888 | 0.074329
2604 | 4 | 19 | 11 | niedziela | 2015-04-19 | 0.01386% | 0.01079% | 0.007657% | 0.01258% | 0.008269% | 0.005191% | 0.0003112% | 0.009574% | 0.007781% | 0.007743% | 0.13858 | 0.1079 | 0.076537 | 0.12583 | 0.082683 | 0.05201 | 0.0031116 | 0.095737 | 0.077798 | 0.077521
2605 | 4 | 19 | 12 | niedziela | 2015-04-19 | 0.01327% | 0.01184% | 0.007521% | 0.01226% | 0.008155% | 0.00517% | 0.0003947% | 0.009616% | 0.007792% | 0.007816% | 0.1327 | 0.11841 | 0.075176 | 0.12256 | 0.081548 | 0.0518 | 0.0039462 | 0.096158 | 0.077908 | 0.078255
2606 | 4 | 19 | 13 | niedziela | 2015-04-19 | 0.01277% | 0.01356% | 0.007403% | 0.01095% | 0.008003% | 0.005023% | 0.0004301% | 0.009536% | 0.007911% | 0.007799% | 0.12766 | 0.13562 | 0.074002 | 0.10951 | 0.080028 | 0.05032 | 0.0042995 | 0.095352 | 0.0791 | 0.078082
2607 | 4 | 19 | 14 | niedziela | 2015-04-19 | 0.01184% | 0.01136% | 0.006724% | 0.01107% | 0.008012% | 0.004883% | 0.0004007% | 0.009627% | 0.007624% | 0.007784% | 0.11837 | 0.11355 | 0.067206 | 0.1107 | 0.080114 | 0.04892 | 0.0040058 | 0.09626 | 0.076227 | 0.077939
2608 | 4 | 19 | 15 | niedziela | 2015-04-19 | 0.01115% | 0.009743% | 0.006261% | 0.01083% | 0.008128% | 0.004856% | 0.000419% | 0.009675% | 0.007453% | 0.007698% | 0.11146 | 0.097425 | 0.062582 | 0.10825 | 0.081274 | 0.048652 | 0.0041885 | 0.09674 | 0.074523 | 0.077069
2609 | 4 | 19 | 16 | niedziela | 2015-04-19 | 0.01074% | 0.009245% | 0.005979% | 0.01039% | 0.007971% | 0.004747% | 0.000433% | 0.009605% | 0.007219% | 0.007611% | 0.10736 | 0.09244 | 0.059766 | 0.10384 | 0.079708 | 0.047558 | 0.0043291 | 0.096042 | 0.07218 | 0.076207
2610 | 4 | 19 | 17 | niedziela | 2015-04-19 | 0.01099% | 0.009807% | 0.006106% | 0.01047% | 0.008072% | 0.004677% | 0.0005072% | 0.009481% | 0.006999% | 0.007557% | 0.10988 | 0.098062 | 0.061031 | 0.10465 | 0.080715 | 0.046857 | 0.0050707 | 0.094806 | 0.06998 | 0.075663
2611 | 4 | 19 | 18 | niedziela | 2015-04-19 | 0.01212% | 0.01111% | 0.006544% | 0.01279% | 0.0078% | 0.004803% | 0.001286% | 0.009433% | 0.007118% | 0.007498% | 0.12121 | 0.11107 | 0.065408 | 0.12786 | 0.077998 | 0.048122 | 0.012862 | 0.094327 | 0.071167 | 0.075072
2612 | 4 | 19 | 19 | niedziela | 2015-04-19 | 0.01413% | 0.01223% | 0.00766% | 0.01378% | 0.00758% | 0.004903% | 0.006627% | 0.009505% | 0.008855% | 0.007645% | 0.14125 | 0.1223 | 0.076564 | 0.13783 | 0.07579 | 0.049125 | 0.066252 | 0.095043 | 0.088535 | 0.076544
2613 | 4 | 19 | 20 | niedziela | 2015-04-19 | 0.01487% | 0.01238% | 0.008316% | 0.01418% | 0.007489% | 0.00567% | 0.02076% | 0.009171% | 0.01211% | 0.008122% | 0.1487 | 0.12384 | 0.083125 | 0.14183 | 0.074881 | 0.056809 | 0.20754 | 0.091706 | 0.1211 | 0.081319
2614 | 4 | 19 | 21 | niedziela | 2015-04-19 | 0.01368% | 0.01245% | 0.02956% | 0.01345% | 0.006815% | 0.005671% | 0.02357% | 0.008465% | 0.01293% | 0.007822% | 0.13679 | 0.12451 | 0.29543 | 0.13449 | 0.068149 | 0.056812 | 0.23563 | 0.084648 | 0.12925 | 0.078317
2615 | 4 | 19 | 22 | niedziela | 2015-04-19 | 0.01106% | 0.01212% | 0.02916% | 0.01131% | 0.006497% | 0.005534% | 0.02467% | 0.007923% | 0.01285% | 0.007259% | 0.11055 | 0.12123 | 0.29145 | 0.11306 | 0.064971 | 0.055448 | 0.2466 | 0.079223 | 0.12845 | 0.072681
2616 | 4 | 19 | 23 | niedziela | 2015-04-19 | 0.008452% | 0.009586% | 0.02724% | 0.009473% | 0.006301% | 0.005384% | 0.02406% | 0.00761% | 0.01284% | 0.006798% | 0.084519 | 0.095849 | 0.27229 | 0.094728 | 0.063004 | 0.053946 | 0.2405 | 0.076095 | 0.12837 | 0.068062
2617 | 4 | 20 | 0 | poniedziałek | 2015-04-20 | 0.006561% | 0.007518% | 0.01791% | 0.008621% | 0.006071% | 0.005107% | 0.0239% | 0.00708% | 0.01264% | 0.006779% | 0.065601 | 0.075175 | 0.17902 | 0.086203 | 0.060708 | 0.051165 | 0.23899 | 0.070797 | 0.12637 | 0.067868
2618 | 4 | 20 | 1 | poniedziałek | 2015-04-20 | 0.005719% | 0.006854% | 0.01556% | 0.008299% | 0.005904% | 0.005054% | 0.0238% | 0.006912% | 0.01251% | 0.006584% | 0.057189 | 0.068531 | 0.15554 | 0.082985 | 0.05904 | 0.05063 | 0.23797 | 0.069111 | 0.12512 | 0.065921
2619 | 4 | 20 | 2 | poniedziałek | 2015-04-20 | 0.005297% | 0.006679% | 0.01474% | 0.007293% | 0.005801% | 0.005045% | 0.02378% | 0.006809% | 0.0122% | 0.006475% | 0.052968 | 0.066789 | 0.14733 | 0.072922 | 0.05801 | 0.050544 | 0.23779 | 0.068085 | 0.12197 | 0.064825
2620 | 4 | 20 | 3 | poniedziałek | 2015-04-20 | 0.005392% | 0.00724% | 0.01462% | 0.007508% | 0.005857% | 0.005024% | 0.02338% | 0.006792% | 0.01222% | 0.006438% | 0.053914 | 0.072389 | 0.14611 | 0.075073 | 0.058562 | 0.050334 | 0.23377 | 0.067918 | 0.12217 | 0.064454
2621 | 4 | 20 | 4 | poniedziałek | 2015-04-20 | 0.006017% | 0.007995% | 0.01629% | 0.008385% | 0.006031% | 0.005151% | 0.01846% | 0.007% | 0.01108% | 0.006565% | 0.06017 | 0.079943 | 0.16287 | 0.083845 | 0.060306 | 0.051602 | 0.18457 | 0.069993 | 0.11082 | 0.065731
2622 | 4 | 20 | 5 | poniedziałek | 2015-04-20 | 0.007631% | 0.00898% | 0.004006% | 0.009876% | 0.007758% | 0.005869% | 0.005406% | 0.008058% | 0.009041% | 0.007049% | 0.076302 | 0.089795 | 0.040039 | 0.098752 | 0.077578 | 0.058798 | 0.054052 | 0.080579 | 0.090395 | 0.070574
2623 | 4 | 20 | 6 | poniedziałek | 2015-04-20 | 0.01003% | 0.009336% | 0.005127% | 0.01101% | 0.01076% | 0.009027% | 0.001518% | 0.01016% | 0.008005% | 0.008749% | 0.10026 | 0.093349 | 0.05125 | 0.1101 | 0.10762 | 0.090443 | 0.015175 | 0.10162 | 0.080044 | 0.087592
2624 | 4 | 20 | 7 | poniedziałek | 2015-04-20 | 0.01156% | 0.009922% | 0.006097% | 0.01163% | 0.01404% | 0.01342% | 0.0004948% | 0.01239% | 0.008587% | 0.01175% | 0.11563 | 0.099208 | 0.060941 | 0.1163 | 0.14035 | 0.13445 | 0.0049464 | 0.12393 | 0.085859 | 0.11768
2625 | 4 | 20 | 8 | poniedziałek | 2015-04-20 | 0.01178% | 0.009597% | 0.006258% | 0.01156% | 0.01635% | 0.01753% | 0.0003447% | 0.01359% | 0.009106% | 0.01495% | 0.11775 | 0.095966 | 0.06255 | 0.11555 | 0.1635 | 0.17561 | 0.0034458 | 0.13586 | 0.09105 | 0.14966
2626 | 4 | 20 | 9 | poniedziałek | 2015-04-20 | 0.01175% | 0.009431% | 0.006339% | 0.01095% | 0.01797% | 0.01947% | 0.0002709% | 0.01426% | 0.009542% | 0.01711% | 0.11747 | 0.0943 | 0.063367 | 0.10952 | 0.17972 | 0.19509 | 0.002708 | 0.14258 | 0.095404 | 0.17128
2627 | 4 | 20 | 10 | poniedziałek | 2015-04-20 | 0.01149% | 0.008912% | 0.006165% | 0.01129% | 0.01839% | 0.01861% | 0.0002779% | 0.01467% | 0.009511% | 0.01797% | 0.11491 | 0.089107 | 0.061627 | 0.11286 | 0.18387 | 0.18648 | 0.0027782 | 0.14668 | 0.095102 | 0.17988
2628 | 4 | 20 | 11 | poniedziałek | 2015-04-20 | 0.0112% | 0.008981% | 0.005989% | 0.01062% | 0.01846% | 0.01847% | 0.0004213% | 0.01489% | 0.009804% | 0.01823% | 0.11203 | 0.089803 | 0.059864 | 0.10624 | 0.18461 | 0.185 | 0.0042118 | 0.14884 | 0.098029 | 0.18254
2629 | 4 | 20 | 12 | poniedziałek | 2015-04-20 | 0.01092% | 0.01053% | 0.005984% | 0.01126% | 0.0181% | 0.01885% | 0.0004161% | 0.01478% | 0.009992% | 0.01822% | 0.10921 | 0.1053 | 0.059812 | 0.11261 | 0.18102 | 0.18881 | 0.0041597 | 0.14781 | 0.099903 | 0.18244
2630 | 4 | 20 | 13 | poniedziałek | 2015-04-20 | 0.01062% | 0.01273% | 0.006039% | 0.01107% | 0.01735% | 0.01772% | 0.0004875% | 0.01453% | 0.009821% | 0.01777% | 0.10623 | 0.1273 | 0.060366 | 0.11071 | 0.17351 | 0.17751 | 0.0048739 | 0.14531 | 0.098199 | 0.17793
2631 | 4 | 20 | 14 | poniedziałek | 2015-04-20 | 0.01079% | 0.0108% | 0.006134% | 0.01096% | 0.01596% | 0.01652% | 0.0003817% | 0.01415% | 0.009342% | 0.01713% | 0.10792 | 0.10802 | 0.061313 | 0.10959 | 0.15954 | 0.16549 | 0.0038159 | 0.14151 | 0.093408 | 0.17156
2632 | 4 | 20 | 15 | poniedziałek | 2015-04-20 | 0.0111% | 0.009538% | 0.006333% | 0.01115% | 0.01467% | 0.014% | 0.0003932% | 0.01366% | 0.008972% | 0.01588% | 0.111 | 0.095371 | 0.063299 | 0.11148 | 0.1467 | 0.14024 | 0.0039308 | 0.13659 | 0.089714 | 0.15894
2633 | 4 | 20 | 16 | poniedziałek | 2015-04-20 | 0.01148% | 0.009379% | 0.006476% | 0.01171% | 0.01341% | 0.01255% | 0.0004279% | 0.01307% | 0.008656% | 0.01442% | 0.11475 | 0.093778 | 0.064735 | 0.11706 | 0.13411 | 0.12573 | 0.0042783 | 0.13068 | 0.08655 | 0.14434
2634 | 4 | 20 | 17 | poniedziałek | 2015-04-20 | 0.01199% | 0.009866% | 0.006825% | 0.01231% | 0.01233% | 0.01076% | 0.0004748% | 0.01244% | 0.008637% | 0.01301% | 0.11991 | 0.098655 | 0.068219 | 0.12304 | 0.12332 | 0.10776 | 0.0047472 | 0.12444 | 0.086361 | 0.13021
2635 | 4 | 20 | 18 | poniedziałek | 2015-04-20 | 0.01299% | 0.01067% | 0.007411% | 0.01373% | 0.01128% | 0.01024% | 0.001231% | 0.01184% | 0.00886% | 0.01153% | 0.12989 | 0.10669 | 0.074081 | 0.13731 | 0.11279 | 0.10255 | 0.012305 | 0.11835 | 0.088593 | 0.11545
2636 | 4 | 20 | 19 | poniedziałek | 2015-04-20 | 0.01463% | 0.01204% | 0.008522% | 0.01336% | 0.01056% | 0.01007% | 0.006327% | 0.01192% | 0.01049% | 0.01066% | 0.14631 | 0.12039 | 0.085182 | 0.13357 | 0.10558 | 0.10087 | 0.063259 | 0.1192 | 0.10493 | 0.10672
2637 | 4 | 20 | 20 | poniedziałek | 2015-04-20 | 0.01601% | 0.01241% | 0.008917% | 0.01332% | 0.009576% | 0.01029% | 0.02049% | 0.0116% | 0.01339% | 0.01023% | 0.16006 | 0.12404 | 0.089132 | 0.13315 | 0.095757 | 0.10307 | 0.2049 | 0.11601 | 0.13392 | 0.10245
2638 | 4 | 20 | 21 | poniedziałek | 2015-04-20 | 0.0145% | 0.01293% | 0.03097% | 0.01301% | 0.008097% | 0.00856% | 0.02357% | 0.01032% | 0.01405% | 0.00902% | 0.14498 | 0.12924 | 0.30959 | 0.1301 | 0.080965 | 0.085755 | 0.23563 | 0.10324 | 0.14044 | 0.090311
2639 | 4 | 20 | 22 | poniedziałek | 2015-04-20 | 0.01139% | 0.01189% | 0.03113% | 0.01117% | 0.006916% | 0.006914% | 0.02466% | 0.008927% | 0.01351% | 0.007953% | 0.11386 | 0.11893 | 0.31112 | 0.11173 | 0.069157 | 0.069269 | 0.24653 | 0.089262 | 0.13507 | 0.079627
2640 | 4 | 20 | 23 | poniedziałek | 2015-04-20 | 0.00845% | 0.009738% | 0.02809% | 0.009558% | 0.006479% | 0.006597% | 0.02416% | 0.007926% | 0.01341% | 0.007293% | 0.084495 | 0.097375 | 0.28077 | 0.095571 | 0.06479 | 0.066095 | 0.24158 | 0.079255 | 0.13404 | 0.073021
2641 | 4 | 21 | 0 | wtorek | 2015-04-21 | 0.006596% | 0.007478% | 0.01813% | 0.008267% | 0.006243% | 0.006394% | 0.02414% | 0.00759% | 0.01319% | 0.006779% | 0.06596 | 0.074769 | 0.18122 | 0.082665 | 0.062426 | 0.06406 | 0.24132 | 0.075892 | 0.1319 | 0.067868
2642 | 4 | 21 | 1 | wtorek | 2015-04-21 | 0.005805% | 0.006612% | 0.01587% | 0.007134% | 0.005989% | 0.006351% | 0.02402% | 0.007355% | 0.01312% | 0.006584% | 0.058043 | 0.066114 | 0.15864 | 0.071339 | 0.059883 | 0.063628 | 0.24018 | 0.073542 | 0.13116 | 0.065921
2643 | 4 | 21 | 2 | wtorek | 2015-04-21 | 0.00541% | 0.006461% | 0.01485% | 0.006588% | 0.006007% | 0.006478% | 0.024% | 0.007238% | 0.01277% | 0.006475% | 0.054099 | 0.064607 | 0.14844 | 0.065877 | 0.060069 | 0.064898 | 0.23996 | 0.072377 | 0.12768 | 0.064825
2644 | 4 | 21 | 3 | wtorek | 2015-04-21 | 0.005562% | 0.006883% | 0.01496% | 0.006874% | 0.005909% | 0.006578% | 0.02354% | 0.007148% | 0.01262% | 0.006438% | 0.055613 | 0.068824 | 0.14952 | 0.068731 | 0.059085 | 0.065903 | 0.23534 | 0.071474 | 0.12615 | 0.064454
2645 | 4 | 21 | 4 | wtorek | 2015-04-21 | 0.006126% | 0.00801% | 0.01643% | 0.007457% | 0.006128% | 0.006657% | 0.01828% | 0.007377% | 0.01127% | 0.006565% | 0.061255 | 0.080089 | 0.16424 | 0.074567 | 0.061274 | 0.066691 | 0.18273 | 0.073763 | 0.11266 | 0.065731
2646 | 4 | 21 | 5 | wtorek | 2015-04-21 | 0.007835% | 0.008775% | 0.004038% | 0.009145% | 0.007765% | 0.00702% | 0.005107% | 0.008395% | 0.009165% | 0.007049% | 0.078346 | 0.087737 | 0.040364 | 0.09144 | 0.077647 | 0.070334 | 0.051062 | 0.083942 | 0.091636 | 0.070574
2647 | 4 | 21 | 6 | wtorek | 2015-04-21 | 0.01008% | 0.008986% | 0.005164% | 0.01046% | 0.01058% | 0.00941% | 0.001475% | 0.01034% | 0.008628% | 0.008749% | 0.10079 | 0.089853 | 0.051614 | 0.1046 | 0.10583 | 0.094277 | 0.014748 | 0.10338 | 0.086272 | 0.087592
2648 | 4 | 21 | 7 | wtorek | 2015-04-21 | 0.01152% | 0.009677% | 0.005969% | 0.01089% | 0.01366% | 0.01399% | 0.0004914% | 0.01235% | 0.009276% | 0.01175% | 0.11518 | 0.096763 | 0.059668 | 0.10891 | 0.1366 | 0.14019 | 0.0049126 | 0.12344 | 0.092751 | 0.11768
2649 | 4 | 21 | 8 | wtorek | 2015-04-21 | 0.01208% | 0.009433% | 0.006283% | 0.01133% | 0.01581% | 0.01826% | 0.0003813% | 0.01349% | 0.009839% | 0.01495% | 0.12074 | 0.09432 | 0.062803 | 0.11332 | 0.1581 | 0.18298 | 0.0038117 | 0.13485 | 0.098375 | 0.14966
2650 | 4 | 21 | 9 | wtorek | 2015-04-21 | 0.01159% | 0.009469% | 0.006177% | 0.01042% | 0.0173% | 0.01923% | 0.0002894% | 0.01415% | 0.01008% | 0.01711% | 0.11592 | 0.094683 | 0.061743 | 0.1042 | 0.17304 | 0.19265 | 0.0028938 | 0.14153 | 0.10082 | 0.17128
2651 | 4 | 21 | 10 | wtorek | 2015-04-21 | 0.01119% | 0.008799% | 0.006145% | 0.01087% | 0.01819% | 0.0188% | 0.0003583% | 0.01458% | 0.009861% | 0.01797% | 0.11194 | 0.087987 | 0.061428 | 0.10871 | 0.1819 | 0.18834 | 0.0035824 | 0.14577 | 0.098599 | 0.17988
2652 | 4 | 21 | 11 | wtorek | 2015-04-21 | 0.011% | 0.009393% | 0.00608% | 0.01061% | 0.01814% | 0.01898% | 0.000327% | 0.01479% | 0.009915% | 0.01823% | 0.11004 | 0.093926 | 0.060778 | 0.10605 | 0.18142 | 0.19017 | 0.0032689 | 0.14792 | 0.099133 | 0.18254
2653 | 4 | 21 | 12 | wtorek | 2015-04-21 | 0.01086% | 0.01059% | 0.006095% | 0.01112% | 0.01758% | 0.0185% | 0.0003678% | 0.01477% | 0.009833% | 0.01822% | 0.10862 | 0.10586 | 0.060926 | 0.11116 | 0.17578 | 0.18537 | 0.0036775 | 0.14768 | 0.098317 | 0.18244
2654 | 4 | 21 | 13 | wtorek | 2015-04-21 | 0.01099% | 0.01278% | 0.006091% | 0.01096% | 0.01724% | 0.01794% | 0.0004303% | 0.01479% | 0.009928% | 0.01777% | 0.10988 | 0.12777 | 0.060882 | 0.10957 | 0.17244 | 0.17975 | 0.004302 | 0.14791 | 0.099263 | 0.17793
2655 | 4 | 21 | 14 | wtorek | 2015-04-21 | 0.0111% | 0.01072% | 0.006155% | 0.01108% | 0.01613% | 0.01612% | 0.0004474% | 0.01431% | 0.009566% | 0.01713% | 0.111 | 0.10717 | 0.06152 | 0.11076 | 0.16129 | 0.16155 | 0.0044726 | 0.14307 | 0.095645 | 0.17156
2656 | 4 | 21 | 15 | wtorek | 2015-04-21 | 0.01142% | 0.009621% | 0.006371% | 0.01089% | 0.0148% | 0.01417% | 0.0004709% | 0.01383% | 0.009132% | 0.01588% | 0.11419 | 0.096201 | 0.06368 | 0.10892 | 0.14801 | 0.14192 | 0.0047081 | 0.13833 | 0.09131 | 0.15894
2657 | 4 | 21 | 16 | wtorek | 2015-04-21 | 0.01161% | 0.009448% | 0.006549% | 0.01057% | 0.01373% | 0.01295% | 0.0005328% | 0.01346% | 0.008989% | 0.01442% | 0.11613 | 0.094473 | 0.065466 | 0.10568 | 0.1373 | 0.1297 | 0.0053269 | 0.1346 | 0.08988 | 0.14434
2658 | 4 | 21 | 17 | wtorek | 2015-04-21 | 0.01229% | 0.01009% | 0.006912% | 0.0113% | 0.01267% | 0.01142% | 0.0005508% | 0.01258% | 0.008795% | 0.01301% | 0.12289 | 0.10091 | 0.069085 | 0.11303 | 0.12669 | 0.11439 | 0.0055062 | 0.1258 | 0.087943 | 0.13021
2659 | 4 | 21 | 18 | wtorek | 2015-04-21 | 0.01298% | 0.01096% | 0.007465% | 0.01385% | 0.01162% | 0.01108% | 0.001236% | 0.01218% | 0.008881% | 0.01153% | 0.12983 | 0.10964 | 0.074618 | 0.13848 | 0.1162 | 0.11104 | 0.012358 | 0.12184 | 0.088797 | 0.11545
2660 | 4 | 21 | 19 | wtorek | 2015-04-21 | 0.01463% | 0.01231% | 0.008503% | 0.01342% | 0.01076% | 0.01072% | 0.006189% | 0.01204% | 0.01051% | 0.01066% | 0.1463 | 0.1231 | 0.084993 | 0.13416 | 0.10759 | 0.10741 | 0.061872 | 0.12044 | 0.10511 | 0.10672
2661 | 4 | 21 | 20 | wtorek | 2015-04-21 | 0.0158% | 0.01233% | 0.008871% | 0.01449% | 0.00957% | 0.01113% | 0.02028% | 0.01161% | 0.01323% | 0.01023% | 0.15796 | 0.12327 | 0.088676 | 0.14488 | 0.09569 | 0.11147 | 0.2028 | 0.1161 | 0.13232 | 0.10245
2662 | 4 | 21 | 21 | wtorek | 2015-04-21 | 0.01417% | 0.01237% | 0.03071% | 0.01354% | 0.008159% | 0.009115% | 0.02359% | 0.01043% | 0.01409% | 0.00902% | 0.14171 | 0.12364 | 0.307 | 0.13541 | 0.081588 | 0.091319 | 0.23587 | 0.10429 | 0.1409 | 0.090311
2663 | 4 | 21 | 22 | wtorek | 2015-04-21 | 0.01141% | 0.01198% | 0.03148% | 0.01179% | 0.006913% | 0.007964% | 0.0247% | 0.008979% | 0.01383% | 0.007953% | 0.11412 | 0.11978 | 0.31465 | 0.1179 | 0.06913 | 0.07979 | 0.24691 | 0.089787 | 0.1383 | 0.079627
2664 | 4 | 21 | 23 | wtorek | 2015-04-21 | 0.00853% | 0.009406% | 0.02874% | 0.01002% | 0.00652% | 0.007655% | 0.02422% | 0.00819% | 0.01347% | 0.007293% | 0.085295 | 0.094051 | 0.28728 | 0.10017 | 0.065199 | 0.076689 | 0.24212 | 0.081892 | 0.13465 | 0.073021
2665 | 4 | 22 | 0 | środa | 2015-04-22 | 0.006538% | 0.007476% | 0.01876% | 0.008466% | 0.006226% | 0.006803% | 0.02411% | 0.007528% | 0.01327% | 0.006779% | 0.065378 | 0.074754 | 0.18756 | 0.08465 | 0.062256 | 0.06816 | 0.24107 | 0.075272 | 0.13267 | 0.067868
2666 | 4 | 22 | 1 | środa | 2015-04-22 | 0.005693% | 0.006561% | 0.01658% | 0.007375% | 0.006054% | 0.006723% | 0.02404% | 0.007353% | 0.01303% | 0.006584% | 0.056922 | 0.065601 | 0.16575 | 0.073748 | 0.060538 | 0.067355 | 0.24035 | 0.073521 | 0.13029 | 0.065921
2667 | 4 | 22 | 2 | środa | 2015-04-22 | 0.00539% | 0.00613% | 0.01513% | 0.007387% | 0.005979% | 0.0066% | 0.02404% | 0.007299% | 0.01266% | 0.006475% | 0.053894 | 0.061298 | 0.15125 | 0.07386 | 0.059783 | 0.06612 | 0.24038 | 0.072987 | 0.12663 | 0.064825
2668 | 4 | 22 | 3 | środa | 2015-04-22 | 0.005458% | 0.006652% | 0.01569% | 0.007411% | 0.006004% | 0.006684% | 0.02356% | 0.007236% | 0.01254% | 0.006438% | 0.054576 | 0.066512 | 0.15679 | 0.074106 | 0.060033 | 0.066969 | 0.23556 | 0.072351 | 0.12535 | 0.064454
2669 | 4 | 22 | 4 | środa | 2015-04-22 | 0.006121% | 0.007497% | 0.01655% | 0.008048% | 0.006179% | 0.006725% | 0.01792% | 0.007468% | 0.01128% | 0.006565% | 0.061206 | 0.074959 | 0.16544 | 0.080469 | 0.061785 | 0.06738 | 0.1792 | 0.074675 | 0.11281 | 0.065731
2670 | 4 | 22 | 5 | środa | 2015-04-22 | 0.007572% | 0.008526% | 0.004092% | 0.009308% | 0.007942% | 0.00684% | 0.004684% | 0.008469% | 0.009293% | 0.007049% | 0.075713 | 0.085251 | 0.040906 | 0.093075 | 0.079418 | 0.068529 | 0.046828 | 0.084688 | 0.092915 | 0.070574
2671 | 4 | 22 | 6 | środa | 2015-04-22 | 0.01002% | 0.008984% | 0.005182% | 0.01078% | 0.01087% | 0.009359% | 0.001392% | 0.01039% | 0.008638% | 0.008749% | 0.10016 | 0.089834 | 0.051802 | 0.1078 | 0.10866 | 0.093761 | 0.013919 | 0.10385 | 0.086365 | 0.087592
2672 | 4 | 22 | 7 | środa | 2015-04-22 | 0.01162% | 0.009693% | 0.005992% | 0.0117% | 0.01395% | 0.01382% | 0.0005174% | 0.01227% | 0.009265% | 0.01175% | 0.11619 | 0.09692 | 0.059898 | 0.11698 | 0.13952 | 0.13848 | 0.0051732 | 0.12268 | 0.092635 | 0.11768
2673 | 4 | 22 | 8 | środa | 2015-04-22 | 0.01192% | 0.009246% | 0.006239% | 0.01125% | 0.01638% | 0.01753% | 0.0003457% | 0.01351% | 0.009679% | 0.01495% | 0.11917 | 0.09245 | 0.062362 | 0.11245 | 0.1638 | 0.17561 | 0.0034563 | 0.13505 | 0.096781 | 0.14966
2674 | 4 | 22 | 9 | środa | 2015-04-22 | 0.01147% | 0.008962% | 0.006364% | 0.01142% | 0.01783% | 0.01884% | 0.0002768% | 0.01425% | 0.01002% | 0.01711% | 0.11467 | 0.089613 | 0.063614 | 0.11424 | 0.17829 | 0.18879 | 0.002767 | 0.14246 | 0.10021 | 0.17128
2675 | 4 | 22 | 10 | środa | 2015-04-22 | 0.01094% | 0.008595% | 0.00629% | 0.01097% | 0.01827% | 0.01843% | 0.0003021% | 0.01476% | 0.009916% | 0.01797% | 0.10943 | 0.085939 | 0.062869 | 0.10969 | 0.18272 | 0.18461 | 0.0030199 | 0.14757 | 0.099151 | 0.17988
2676 | 4 | 22 | 11 | środa | 2015-04-22 | 0.01077% | 0.008936% | 0.006245% | 0.01107% | 0.01844% | 0.01879% | 0.0003343% | 0.01488% | 0.009904% | 0.01823% | 0.10765 | 0.089354 | 0.062421 | 0.11073 | 0.18442 | 0.18823 | 0.003342 | 0.14884 | 0.099027 | 0.18254
2677 | 4 | 22 | 12 | środa | 2015-04-22 | 0.01097% | 0.01074% | 0.00629% | 0.01214% | 0.01826% | 0.0186% | 0.0004071% | 0.0149% | 0.009857% | 0.01822% | 0.10974 | 0.10741 | 0.062874 | 0.12135 | 0.18259 | 0.18631 | 0.0040697 | 0.14899 | 0.09856 | 0.18244
2678 | 4 | 22 | 13 | środa | 2015-04-22 | 0.01101% | 0.01264% | 0.006456% | 0.01279% | 0.01748% | 0.01842% | 0.0004332% | 0.01464% | 0.009827% | 0.01777% | 0.11012 | 0.12641 | 0.06453 | 0.12786 | 0.17478 | 0.18456 | 0.004331 | 0.14644 | 0.098255 | 0.17793
2679 | 4 | 22 | 14 | środa | 2015-04-22 | 0.01105% | 0.01094% | 0.006426% | 0.01297% | 0.01632% | 0.01734% | 0.0003972% | 0.01444% | 0.009395% | 0.01713% | 0.11049 | 0.1094 | 0.064237 | 0.12966 | 0.16315 | 0.17375 | 0.0039709 | 0.14438 | 0.09394 | 0.17156
2680 | 4 | 22 | 15 | środa | 2015-04-22 | 0.01138% | 0.009703% | 0.006575% | 0.01294% | 0.01488% | 0.01513% | 0.0004146% | 0.01398% | 0.008833% | 0.01588% | 0.11383 | 0.097026 | 0.065726 | 0.12937 | 0.14874 | 0.15159 | 0.0041455 | 0.1398 | 0.088322 | 0.15894
2681 | 4 | 22 | 16 | środa | 2015-04-22 | 0.0117% | 0.009411% | 0.006787% | 0.01252% | 0.01381% | 0.0131% | 0.0004269% | 0.01355% | 0.008593% | 0.01442% | 0.11704 | 0.0941 | 0.067839 | 0.12519 | 0.13808 | 0.13125 | 0.0042682 | 0.13546 | 0.085919 | 0.14434
2682 | 4 | 22 | 17 | środa | 2015-04-22 | 0.0121% | 0.009791% | 0.007156% | 0.01223% | 0.01257% | 0.01107% | 0.0004541% | 0.01269% | 0.008467% | 0.01301% | 0.12101 | 0.097902 | 0.071526 | 0.12228 | 0.12574 | 0.11089 | 0.0045395 | 0.12689 | 0.084661 | 0.13021
2683 | 4 | 22 | 18 | środa | 2015-04-22 | 0.01281% | 0.01059% | 0.007557% | 0.01468% | 0.0117% | 0.01067% | 0.0009754% | 0.0122% | 0.00859% | 0.01153% | 0.12809 | 0.10589 | 0.075535 | 0.14677 | 0.11701 | 0.10691 | 0.0097518 | 0.12203 | 0.085889 | 0.11545
2684 | 4 | 22 | 19 | środa | 2015-04-22 | 0.01436% | 0.01195% | 0.008574% | 0.01471% | 0.01073% | 0.01033% | 0.00585% | 0.01222% | 0.01014% | 0.01066% | 0.14363 | 0.11951 | 0.085699 | 0.14711 | 0.10731 | 0.10354 | 0.058485 | 0.12216 | 0.10136 | 0.10672
2685 | 4 | 22 | 20 | środa | 2015-04-22 | 0.01581% | 0.01247% | 0.00889% | 0.01443% | 0.009969% | 0.01088% | 0.01986% | 0.01178% | 0.01323% | 0.01023% | 0.15804 | 0.12473 | 0.088866 | 0.14434 | 0.099688 | 0.10902 | 0.1986 | 0.11778 | 0.13231 | 0.10245
2686 | 4 | 22 | 21 | środa | 2015-04-22 | 0.01459% | 0.01277% | 0.03122% | 0.0142% | 0.008386% | 0.009239% | 0.02355% | 0.01059% | 0.01388% | 0.00902% | 0.14588 | 0.12765 | 0.31209 | 0.14194 | 0.083855 | 0.092563 | 0.23542 | 0.10592 | 0.13877 | 0.090311
2687 | 4 | 22 | 22 | środa | 2015-04-22 | 0.01169% | 0.01227% | 0.03181% | 0.01278% | 0.007279% | 0.007365% | 0.02472% | 0.009356% | 0.01359% | 0.007953% | 0.11686 | 0.12265 | 0.31794 | 0.1278 | 0.072782 | 0.073784 | 0.24719 | 0.093556 | 0.13589 | 0.079627
2688 | 4 | 22 | 23 | środa | 2015-04-22 | 0.008898% | 0.00972% | 0.02973% | 0.01039% | 0.006669% | 0.006753% | 0.0244% | 0.008401% | 0.01335% | 0.007293% | 0.088975 | 0.097195 | 0.2972 | 0.10393 | 0.066683 | 0.067656 | 0.24395 | 0.084001 | 0.13352 | 0.073021
2689 | 4 | 23 | 0 | czwartek | 2015-04-23 | 0.006737% | 0.007721% | 0.01888% | 0.00898% | 0.006317% | 0.006726% | 0.02427% | 0.007858% | 0.01298% | 0.006779% | 0.067363 | 0.077207 | 0.1887 | 0.089797 | 0.063162 | 0.067387 | 0.24263 | 0.078577 | 0.12982 | 0.067868
2690 | 4 | 23 | 1 | czwartek | 2015-04-23 | 0.005774% | 0.006689% | 0.01608% | 0.00798% | 0.006196% | 0.006603% | 0.02413% | 0.00757% | 0.013% | 0.006584% | 0.057735 | 0.06688 | 0.16069 | 0.079796 | 0.061953 | 0.066152 | 0.24124 | 0.07569 | 0.12997 | 0.065921
2691 | 4 | 23 | 2 | czwartek | 2015-04-23 | 0.005371% | 0.006561% | 0.0152% | 0.007957% | 0.006132% | 0.006587% | 0.02407% | 0.007352% | 0.0127% | 0.006475% | 0.05371 | 0.065605 | 0.1519 | 0.079562 | 0.06132 | 0.065998 | 0.24062 | 0.07351 | 0.12701 | 0.064825
2692 | 4 | 23 | 3 | czwartek | 2015-04-23 | 0.005477% | 0.006765% | 0.01477% | 0.007761% | 0.00612% | 0.006667% | 0.02352% | 0.007249% | 0.01233% | 0.006438% | 0.054764 | 0.06764 | 0.1476 | 0.077607 | 0.061195 | 0.066798 | 0.23514 | 0.072485 | 0.12325 | 0.064454
2693 | 4 | 23 | 4 | czwartek | 2015-04-23 | 0.006099% | 0.007854% | 0.01664% | 0.008822% | 0.00632% | 0.006709% | 0.0175% | 0.007536% | 0.01092% | 0.006565% | 0.060986 | 0.078529 | 0.16636 | 0.088212 | 0.063193 | 0.067213 | 0.17491 | 0.075359 | 0.10915 | 0.065731
2694 | 4 | 23 | 5 | czwartek | 2015-04-23 | 0.007496% | 0.008688% | 0.004101% | 0.009816% | 0.007894% | 0.00673% | 0.004609% | 0.008459% | 0.008968% | 0.007049% | 0.074957 | 0.086872 | 0.040993 | 0.098149 | 0.078932 | 0.067424 | 0.046082 | 0.084581 | 0.089668 | 0.070574
2695 | 4 | 23 | 6 | czwartek | 2015-04-23 | 0.009846% | 0.009231% | 0.005135% | 0.01175% | 0.0108% | 0.009205% | 0.001331% | 0.01052% | 0.008636% | 0.008749% | 0.09845 | 0.092299 | 0.05133 | 0.11753 | 0.10803 | 0.092218 | 0.013302 | 0.10519 | 0.086347 | 0.087592
2696 | 4 | 23 | 7 | czwartek | 2015-04-23 | 0.0112% | 0.009996% | 0.005959% | 0.01272% | 0.01401% | 0.01391% | 0.0004876% | 0.01231% | 0.008876% | 0.01175% | 0.11201 | 0.099947 | 0.059564 | 0.12718 | 0.14009 | 0.13936 | 0.0048744 | 0.12313 | 0.08875 | 0.11768
2697 | 4 | 23 | 8 | czwartek | 2015-04-23 | 0.0117% | 0.009467% | 0.006294% | 0.01202% | 0.01629% | 0.01761% | 0.0003781% | 0.01351% | 0.009318% | 0.01495% | 0.11702 | 0.094658 | 0.062913 | 0.12021 | 0.1629 | 0.17644 | 0.0037803 | 0.13506 | 0.093164 | 0.14966
2698 | 4 | 23 | 9 | czwartek | 2015-04-23 | 0.01157% | 0.009104% | 0.006454% | 0.0108% | 0.018% | 0.01889% | 0.0002679% | 0.01422% | 0.009779% | 0.01711% | 0.11566 | 0.091035 | 0.064513 | 0.10801 | 0.18 | 0.18922 | 0.0026787 | 0.14217 | 0.097783 | 0.17128
2699 | 4 | 23 | 10 | czwartek | 2015-04-23 | 0.01116% | 0.008875% | 0.00634% | 0.01085% | 0.01823% | 0.01856% | 0.000316% | 0.01446% | 0.009705% | 0.01797% | 0.11162 | 0.088743 | 0.063377 | 0.10849 | 0.18229 | 0.18593 | 0.003159 | 0.14462 | 0.097035 | 0.17988
2700 | 4 | 23 | 11 | czwartek | 2015-04-23 | 0.01096% | 0.008859% | 0.006232% | 0.01099% | 0.01853% | 0.01878% | 0.0004319% | 0.01474% | 0.00991% | 0.01823% | 0.10962 | 0.088578 | 0.062296 | 0.10986 | 0.1853 | 0.18814 | 0.004318 | 0.1474 | 0.099087 | 0.18254
2701 | 4 | 23 | 12 | czwartek | 2015-04-23 | 0.01082% | 0.011% | 0.006135% | 0.01134% | 0.01823% | 0.0189% | 0.0004625% | 0.01476% | 0.009987% | 0.01822% | 0.1082 | 0.11003 | 0.061323 | 0.11335 | 0.18226 | 0.18931 | 0.0046235 | 0.14762 | 0.099862 | 0.18244
2702 | 4 | 23 | 13 | czwartek | 2015-04-23 | 0.01069% | 0.01234% | 0.006221% | 0.01188% | 0.01756% | 0.01845% | 0.0005033% | 0.01462% | 0.01005% | 0.01777% | 0.10694 | 0.12335 | 0.062182 | 0.11881 | 0.17563 | 0.18482 | 0.0050321 | 0.14614 | 0.10049 | 0.17793
2703 | 4 | 23 | 14 | czwartek | 2015-04-23 | 0.0107% | 0.0109% | 0.006247% | 0.01193% | 0.01633% | 0.01765% | 0.0004647% | 0.01461% | 0.009639% | 0.01713% | 0.10701 | 0.10898 | 0.062445 | 0.11931 | 0.16326 | 0.1768 | 0.0046458 | 0.14606 | 0.09638 | 0.17156
2704 | 4 | 23 | 15 | czwartek | 2015-04-23 | 0.01095% | 0.009809% | 0.006391% | 0.01216% | 0.01514% | 0.01518% | 0.0004508% | 0.01419% | 0.009198% | 0.01588% | 0.1095 | 0.098085 | 0.063887 | 0.12155 | 0.1514 | 0.15204 | 0.0045071 | 0.1419 | 0.09197 | 0.15894
2705 | 4 | 23 | 16 | czwartek | 2015-04-23 | 0.01148% | 0.009581% | 0.00646% | 0.01208% | 0.01402% | 0.0132% | 0.0004878% | 0.01355% | 0.009087% | 0.01442% | 0.11478 | 0.095801 | 0.064574 | 0.12077 | 0.14021 | 0.13221 | 0.0048764 | 0.1355 | 0.09086 | 0.14434
2706 | 4 | 23 | 17 | czwartek | 2015-04-23 | 0.01176% | 0.009858% | 0.006689% | 0.01153% | 0.0128% | 0.01166% | 0.0005097% | 0.01273% | 0.00857% | 0.01301% | 0.11759 | 0.098567 | 0.066859 | 0.11533 | 0.12803 | 0.11678 | 0.0050953 | 0.12726 | 0.085688 | 0.13021
2707 | 4 | 23 | 18 | czwartek | 2015-04-23 | 0.01247% | 0.01089% | 0.00733% | 0.01243% | 0.01164% | 0.01147% | 0.001013% | 0.01214% | 0.008583% | 0.01153% | 0.1247 | 0.1089 | 0.073269 | 0.1243 | 0.11644 | 0.11489 | 0.010132 | 0.12135 | 0.085817 | 0.11545
2708 | 4 | 23 | 19 | czwartek | 2015-04-23 | 0.01413% | 0.01204% | 0.008024% | 0.0144% | 0.01105% | 0.01122% | 0.005721% | 0.01222% | 0.01016% | 0.01066% | 0.14134 | 0.12042 | 0.080209 | 0.144 | 0.11047 | 0.1124 | 0.057194 | 0.12223 | 0.10162 | 0.10672
2709 | 4 | 23 | 20 | czwartek | 2015-04-23 | 0.01552% | 0.0128% | 0.008787% | 0.0138% | 0.01013% | 0.01099% | 0.01967% | 0.01178% | 0.01313% | 0.01023% | 0.15515 | 0.12795 | 0.08783 | 0.13799 | 0.10134 | 0.1101 | 0.19661 | 0.11778 | 0.13133 | 0.10245
2710 | 4 | 23 | 21 | czwartek | 2015-04-23 | 0.01458% | 0.01268% | 0.03163% | 0.01377% | 0.008441% | 0.008496% | 0.02359% | 0.01058% | 0.01416% | 0.00902% | 0.14577 | 0.12679 | 0.31618 | 0.13767 | 0.084408 | 0.08512 | 0.23583 | 0.10579 | 0.14159 | 0.090311
2711 | 4 | 23 | 22 | czwartek | 2015-04-23 | 0.01132% | 0.01208% | 0.03193% | 0.01225% | 0.007116% | 0.007042% | 0.02479% | 0.009188% | 0.01361% | 0.007953% | 0.11323 | 0.12078 | 0.31913 | 0.12249 | 0.071157 | 0.070556 | 0.24783 | 0.091875 | 0.13611 | 0.079627
2712 | 4 | 23 | 23 | czwartek | 2015-04-23 | 0.008496% | 0.009407% | 0.0292% | 0.01012% | 0.006648% | 0.006847% | 0.0244% | 0.008367% | 0.01357% | 0.007293% | 0.084952 | 0.094062 | 0.29187 | 0.1012 | 0.066475 | 0.068598 | 0.24399 | 0.083664 | 0.13572 | 0.073021
2713 | 4 | 24 | 0 | piątek | 2015-04-24 | 0.006667% | 0.007213% | 0.01868% | 0.008779% | 0.006315% | 0.006701% | 0.02429% | 0.007839% | 0.01318% | 0.006779% | 0.066662 | 0.072119 | 0.18671 | 0.087782 | 0.06315 | 0.06714 | 0.24279 | 0.07838 | 0.13178 | 0.067868
2714 | 4 | 24 | 1 | piątek | 2015-04-24 | 0.005678% | 0.006872% | 0.01602% | 0.00782% | 0.006146% | 0.006667% | 0.02414% | 0.007511% | 0.01266% | 0.006584% | 0.056777 | 0.068716 | 0.16014 | 0.078195 | 0.061453 | 0.066793 | 0.24133 | 0.075105 | 0.12658 | 0.065921
2715 | 4 | 24 | 2 | piątek | 2015-04-24 | 0.005302% | 0.006463% | 0.01501% | 0.007363% | 0.00604% | 0.006653% | 0.02398% | 0.007357% | 0.01253% | 0.006475% | 0.053014 | 0.064629 | 0.15004 | 0.07363 | 0.060395 | 0.066656 | 0.23973 | 0.07356 | 0.12524 | 0.064825
2716 | 4 | 24 | 3 | piątek | 2015-04-24 | 0.005465% | 0.006723% | 0.01479% | 0.007566% | 0.006123% | 0.00666% | 0.0234% | 0.007249% | 0.01237% | 0.006438% | 0.054644 | 0.067225 | 0.14783 | 0.075659 | 0.061228 | 0.066724 | 0.23394 | 0.072486 | 0.12368 | 0.064454
2717 | 4 | 24 | 4 | piątek | 2015-04-24 | 0.005943% | 0.007578% | 0.0172% | 0.008095% | 0.006232% | 0.006734% | 0.01702% | 0.007397% | 0.01092% | 0.006565% | 0.059424 | 0.075773 | 0.17194 | 0.080949 | 0.062319 | 0.067463 | 0.17017 | 0.073965 | 0.10922 | 0.065731
2718 | 4 | 24 | 5 | piątek | 2015-04-24 | 0.007441% | 0.008598% | 0.003986% | 0.009217% | 0.007844% | 0.006725% | 0.004154% | 0.008397% | 0.008673% | 0.007049% | 0.074408 | 0.085976 | 0.039839 | 0.092161 | 0.078437 | 0.067376 | 0.041532 | 0.083964 | 0.086719 | 0.070574
2719 | 4 | 24 | 6 | piątek | 2015-04-24 | 0.009829% | 0.009117% | 0.005111% | 0.01112% | 0.01059% | 0.009017% | 0.001253% | 0.01047% | 0.008331% | 0.008749% | 0.098287 | 0.091162 | 0.05109 | 0.11121 | 0.10585 | 0.090337 | 0.012528 | 0.10465 | 0.083302 | 0.087592
2720 | 4 | 24 | 7 | piątek | 2015-04-24 | 0.01118% | 0.009474% | 0.006221% | 0.01212% | 0.01381% | 0.01383% | 0.0004838% | 0.01243% | 0.008787% | 0.01175% | 0.1118 | 0.094734 | 0.06218 | 0.12117 | 0.13812 | 0.13856 | 0.0048372 | 0.12424 | 0.087856 | 0.11768
2721 | 4 | 24 | 8 | piątek | 2015-04-24 | 0.01135% | 0.009485% | 0.006445% | 0.01169% | 0.0161% | 0.01739% | 0.0003673% | 0.0136% | 0.009158% | 0.01495% | 0.11351 | 0.094839 | 0.064423 | 0.11693 | 0.16097 | 0.17423 | 0.003672 | 0.13601 | 0.091572 | 0.14966
2722 | 4 | 24 | 9 | piątek | 2015-04-24 | 0.01102% | 0.009196% | 0.006291% | 0.01213% | 0.01765% | 0.01937% | 0.000301% | 0.01448% | 0.009466% | 0.01711% | 0.11019 | 0.091957 | 0.062885 | 0.12131 | 0.17645 | 0.19406 | 0.003009 | 0.14479 | 0.094652 | 0.17128
2723 | 4 | 24 | 10 | piątek | 2015-04-24 | 0.01066% | 0.008749% | 0.005982% | 0.01157% | 0.01805% | 0.0188% | 0.0003683% | 0.01495% | 0.009478% | 0.01797% | 0.10663 | 0.087479 | 0.059792 | 0.11568 | 0.18047 | 0.18837 | 0.0036817 | 0.14951 | 0.094769 | 0.17988
2724 | 4 | 24 | 11 | piątek | 2015-04-24 | 0.01052% | 0.008926% | 0.005928% | 0.01073% | 0.01815% | 0.01974% | 0.0004592% | 0.0152% | 0.009673% | 0.01823% | 0.10518 | 0.089249 | 0.059258 | 0.10731 | 0.1815 | 0.19777 | 0.0045906 | 0.15199 | 0.096715 | 0.18254
2725 | 4 | 24 | 12 | piątek | 2015-04-24 | 0.01046% | 0.01071% | 0.00589% | 0.01048% | 0.0178% | 0.01939% | 0.0005331% | 0.01526% | 0.009793% | 0.01822% | 0.10458 | 0.10708 | 0.058875 | 0.10483 | 0.17797 | 0.19428 | 0.0053296 | 0.1526 | 0.097921 | 0.18244
2726 | 4 | 24 | 13 | piątek | 2015-04-24 | 0.0105% | 0.01242% | 0.005911% | 0.01147% | 0.01717% | 0.01885% | 0.0005424% | 0.01519% | 0.009689% | 0.01777% | 0.10499 | 0.12418 | 0.059084 | 0.11474 | 0.17168 | 0.1889 | 0.0054228 | 0.15186 | 0.096874 | 0.17793
2727 | 4 | 24 | 14 | piątek | 2015-04-24 | 0.01075% | 0.01074% | 0.005961% | 0.0116% | 0.01604% | 0.017% | 0.0005507% | 0.01506% | 0.009621% | 0.01713% | 0.10745 | 0.10741 | 0.059588 | 0.11595 | 0.16041 | 0.17028 | 0.0055057 | 0.15059 | 0.096197 | 0.17156
2728 | 4 | 24 | 15 | piątek | 2015-04-24 | 0.0109% | 0.009689% | 0.006267% | 0.01152% | 0.01489% | 0.01462% | 0.0005691% | 0.01484% | 0.009324% | 0.01588% | 0.10902 | 0.096879 | 0.062642 | 0.11516 | 0.14886 | 0.14648 | 0.0056901 | 0.14844 | 0.093226 | 0.15894
2729 | 4 | 24 | 16 | piątek | 2015-04-24 | 0.01138% | 0.009302% | 0.006329% | 0.01062% | 0.0141% | 0.01304% | 0.0006009% | 0.01436% | 0.00926% | 0.01442% | 0.11377 | 0.093008 | 0.063259 | 0.10619 | 0.14099 | 0.13067 | 0.0060076 | 0.14357 | 0.09259 | 0.14434
2730 | 4 | 24 | 17 | piątek | 2015-04-24 | 0.01176% | 0.009575% | 0.006453% | 0.01096% | 0.01291% | 0.01184% | 0.0006089% | 0.0135% | 0.009007% | 0.01301% | 0.11763 | 0.095744 | 0.064504 | 0.10962 | 0.12909 | 0.11859 | 0.0060875 | 0.13499 | 0.09006 | 0.13021
2731 | 4 | 24 | 18 | piątek | 2015-04-24 | 0.01211% | 0.0102% | 0.006867% | 0.01186% | 0.01203% | 0.01161% | 0.001121% | 0.01295% | 0.008869% | 0.01153% | 0.12106 | 0.10195 | 0.068645 | 0.11863 | 0.12029 | 0.11633 | 0.011204 | 0.12945 | 0.088681 | 0.11545
2732 | 4 | 24 | 19 | piątek | 2015-04-24 | 0.01336% | 0.01121% | 0.007775% | 0.01217% | 0.01087% | 0.01092% | 0.005552% | 0.01279% | 0.01038% | 0.01066% | 0.13355 | 0.11212 | 0.077721 | 0.12168 | 0.10872 | 0.10944 | 0.055508 | 0.12789 | 0.10376 | 0.10672
2733 | 4 | 24 | 20 | piątek | 2015-04-24 | 0.01491% | 0.0117% | 0.00847% | 0.01295% | 0.009792% | 0.01041% | 0.01944% | 0.01228% | 0.01315% | 0.01023% | 0.14907 | 0.11703 | 0.084663 | 0.12952 | 0.097913 | 0.1043 | 0.19432 | 0.12283 | 0.13152 | 0.10245
2734 | 4 | 24 | 21 | piątek | 2015-04-24 | 0.01425% | 0.01234% | 0.02974% | 0.01384% | 0.008603% | 0.008366% | 0.02365% | 0.01108% | 0.01401% | 0.00902% | 0.14246 | 0.12341 | 0.29724 | 0.13838 | 0.086024 | 0.083817 | 0.23643 | 0.11083 | 0.14004 | 0.090311
2735 | 4 | 24 | 22 | piątek | 2015-04-24 | 0.0116% | 0.01164% | 0.03122% | 0.01211% | 0.007248% | 0.007176% | 0.0249% | 0.009808% | 0.01368% | 0.007953% | 0.11601 | 0.11634 | 0.31209 | 0.12105 | 0.072471 | 0.071898 | 0.24895 | 0.098071 | 0.13673 | 0.079627
2736 | 4 | 24 | 23 | piątek | 2015-04-24 | 0.009003% | 0.009326% | 0.02935% | 0.01007% | 0.006481% | 0.006997% | 0.02461% | 0.008584% | 0.01331% | 0.007293% | 0.090025 | 0.093249 | 0.29336 | 0.10065 | 0.064807 | 0.0701 | 0.24607 | 0.085831 | 0.13304 | 0.073021
2737 | 4 | 25 | 0 | sobota | 2015-04-25 | 0.007129% | 0.007376% | 0.0192% | 0.008416% | 0.00603% | 0.006929% | 0.02451% | 0.008139% | 0.01332% | 0.006939% | 0.071285 | 0.07375 | 0.19194 | 0.084154 | 0.060296 | 0.069419 | 0.24507 | 0.081388 | 0.13316 | 0.069477
2738 | 4 | 25 | 1 | sobota | 2015-04-25 | 0.005932% | 0.006464% | 0.01628% | 0.007114% | 0.005946% | 0.006814% | 0.02434% | 0.007909% | 0.01302% | 0.006693% | 0.059314 | 0.064634 | 0.16277 | 0.071133 | 0.05946 | 0.068262 | 0.24338 | 0.079082 | 0.13019 | 0.067009
2739 | 4 | 25 | 2 | sobota | 2015-04-25 | 0.005462% | 0.005962% | 0.0148% | 0.006437% | 0.005806% | 0.006899% | 0.02421% | 0.007685% | 0.01263% | 0.006522% | 0.054616 | 0.059619 | 0.14792 | 0.064367 | 0.058054 | 0.069116 | 0.24202 | 0.076843 | 0.12626 | 0.065301
2740 | 4 | 25 | 3 | sobota | 2015-04-25 | 0.005471% | 0.005964% | 0.01447% | 0.006877% | 0.005799% | 0.006825% | 0.02352% | 0.007516% | 0.01249% | 0.006427% | 0.054705 | 0.059636 | 0.14467 | 0.068764 | 0.057983 | 0.068379 | 0.23515 | 0.075153 | 0.12491 | 0.064345
2741 | 4 | 25 | 4 | sobota | 2015-04-25 | 0.005785% | 0.006657% | 0.01503% | 0.007734% | 0.005879% | 0.006787% | 0.01665% | 0.007611% | 0.01069% | 0.006427% | 0.057847 | 0.066566 | 0.15027 | 0.077334 | 0.058783 | 0.067997 | 0.16649 | 0.076106 | 0.10689 | 0.064349
2742 | 4 | 25 | 5 | sobota | 2015-04-25 | 0.006543% | 0.006959% | 0.003563% | 0.009072% | 0.006544% | 0.006506% | 0.003937% | 0.008337% | 0.008373% | 0.006455% | 0.065424 | 0.069583 | 0.035615 | 0.090714 | 0.065441 | 0.065182 | 0.039356 | 0.083368 | 0.083719 | 0.064627
2743 | 4 | 25 | 6 | sobota | 2015-04-25 | 0.008393% | 0.00837% | 0.004489% | 0.01005% | 0.007498% | 0.007023% | 0.001192% | 0.009954% | 0.007864% | 0.006745% | 0.083922 | 0.083694 | 0.044868 | 0.1005 | 0.074976 | 0.070363 | 0.011913 | 0.099537 | 0.07863 | 0.067533
2744 | 4 | 25 | 7 | sobota | 2015-04-25 | 0.01039% | 0.009407% | 0.005536% | 0.01138% | 0.009263% | 0.008497% | 0.0005006% | 0.01117% | 0.007752% | 0.007556% | 0.10384 | 0.094065 | 0.055338 | 0.11379 | 0.092621 | 0.085134 | 0.0050046 | 0.11172 | 0.077515 | 0.075654
2745 | 4 | 25 | 8 | sobota | 2015-04-25 | 0.01199% | 0.009815% | 0.006635% | 0.01247% | 0.01105% | 0.01142% | 0.0003704% | 0.01209% | 0.008137% | 0.008978% | 0.1199 | 0.098145 | 0.066318 | 0.12471 | 0.11048 | 0.11442 | 0.0037036 | 0.12091 | 0.081357 | 0.089893
2746 | 4 | 25 | 9 | sobota | 2015-04-25 | 0.01313% | 0.01005% | 0.007269% | 0.01312% | 0.01249% | 0.01359% | 0.0002807% | 0.01294% | 0.008268% | 0.01051% | 0.13126 | 0.10052 | 0.072662 | 0.13116 | 0.12493 | 0.13618 | 0.0028063 | 0.12936 | 0.082671 | 0.10521
2747 | 4 | 25 | 10 | sobota | 2015-04-25 | 0.01331% | 0.01045% | 0.007459% | 0.01235% | 0.01315% | 0.01363% | 0.0003285% | 0.01337% | 0.008643% | 0.01148% | 0.13305 | 0.10444 | 0.074553 | 0.12345 | 0.13146 | 0.13655 | 0.0032845 | 0.13366 | 0.086422 | 0.11495
2748 | 4 | 25 | 11 | sobota | 2015-04-25 | 0.01302% | 0.0106% | 0.007548% | 0.0123% | 0.01284% | 0.01297% | 0.000426% | 0.01362% | 0.008644% | 0.01175% | 0.13022 | 0.10602 | 0.075447 | 0.12296 | 0.1284 | 0.12995 | 0.0042591 | 0.1362 | 0.086431 | 0.11762
2749 | 4 | 25 | 12 | sobota | 2015-04-25 | 0.01322% | 0.01216% | 0.007619% | 0.01203% | 0.01227% | 0.01161% | 0.000523% | 0.0134% | 0.00865% | 0.0115% | 0.13221 | 0.12162 | 0.076155 | 0.12033 | 0.12269 | 0.11635 | 0.0052284 | 0.13402 | 0.086487 | 0.11515
2750 | 4 | 25 | 13 | sobota | 2015-04-25 | 0.01317% | 0.01437% | 0.007768% | 0.01289% | 0.01147% | 0.009969% | 0.0005013% | 0.0128% | 0.008516% | 0.0108% | 0.13166 | 0.14373 | 0.077648 | 0.1289 | 0.11473 | 0.09988 | 0.0050121 | 0.12798 | 0.085152 | 0.1081
2751 | 4 | 25 | 14 | sobota | 2015-04-25 | 0.01299% | 0.01226% | 0.007546% | 0.0134% | 0.01035% | 0.009471% | 0.0005096% | 0.01234% | 0.008445% | 0.009807% | 0.1299 | 0.12256 | 0.07543 | 0.13401 | 0.1035 | 0.094884 | 0.005095 | 0.12342 | 0.084443 | 0.098193
2752 | 4 | 25 | 15 | sobota | 2015-04-25 | 0.01276% | 0.01093% | 0.007463% | 0.01321% | 0.009399% | 0.009298% | 0.0004921% | 0.01156% | 0.008103% | 0.009095% | 0.12755 | 0.10925 | 0.074595 | 0.13207 | 0.093989 | 0.09315 | 0.00492 | 0.11564 | 0.081024 | 0.091057
2753 | 4 | 25 | 16 | sobota | 2015-04-25 | 0.01244% | 0.01033% | 0.007154% | 0.01323% | 0.008914% | 0.008984% | 0.0005438% | 0.01135% | 0.00792% | 0.008653% | 0.12443 | 0.10334 | 0.071513 | 0.13231 | 0.089131 | 0.090003 | 0.0054363 | 0.11348 | 0.079192 | 0.086631
2754 | 4 | 25 | 17 | sobota | 2015-04-25 | 0.01234% | 0.01056% | 0.007072% | 0.01343% | 0.008848% | 0.00837% | 0.00053% | 0.0109% | 0.007811% | 0.008416% | 0.12342 | 0.10558 | 0.070685 | 0.13426 | 0.088471 | 0.083851 | 0.0052983 | 0.10896 | 0.078096 | 0.084267
2755 | 4 | 25 | 18 | sobota | 2015-04-25 | 0.01281% | 0.01089% | 0.007376% | 0.01445% | 0.008875% | 0.008112% | 0.0008673% | 0.01103% | 0.007941% | 0.008276% | 0.1281 | 0.10885 | 0.073725 | 0.14449 | 0.088746 | 0.081268 | 0.0086708 | 0.11025 | 0.079399 | 0.082858
2756 | 4 | 25 | 19 | sobota | 2015-04-25 | 0.01436% | 0.01191% | 0.008108% | 0.01422% | 0.008658% | 0.00796% | 0.005308% | 0.01109% | 0.00932% | 0.008285% | 0.14359 | 0.11908 | 0.081047 | 0.14215 | 0.08657 | 0.079747 | 0.053069 | 0.11093 | 0.093191 | 0.082952
2757 | 4 | 25 | 20 | sobota | 2015-04-25 | 0.01532% | 0.01253% | 0.008551% | 0.01393% | 0.008221% | 0.008549% | 0.01905% | 0.01067% | 0.01213% | 0.008708% | 0.15318 | 0.12525 | 0.085478 | 0.13928 | 0.08221 | 0.085645 | 0.19047 | 0.10674 | 0.12133 | 0.087186
2758 | 4 | 25 | 21 | sobota | 2015-04-25 | 0.01411% | 0.01258% | 0.0303% | 0.01345% | 0.007495% | 0.006248% | 0.02346% | 0.009735% | 0.01336% | 0.008287% | 0.14111 | 0.12583 | 0.30289 | 0.13454 | 0.074948 | 0.062592 | 0.23452 | 0.097348 | 0.13361 | 0.082973
2759 | 4 | 25 | 22 | sobota | 2015-04-25 | 0.01169% | 0.01189% | 0.03191% | 0.01133% | 0.006717% | 0.005864% | 0.02487% | 0.008491% | 0.01283% | 0.007676% | 0.11687 | 0.11887 | 0.31895 | 0.11328 | 0.067162 | 0.058749 | 0.24864 | 0.084906 | 0.12831 | 0.07685
2760 | 4 | 25 | 23 | sobota | 2015-04-25 | 0.009122% | 0.009763% | 0.03063% | 0.009442% | 0.006154% | 0.005616% | 0.02446% | 0.007782% | 0.01279% | 0.007127% | 0.091215 | 0.097626 | 0.30616 | 0.094418 | 0.061536 | 0.056269 | 0.24452 | 0.077817 | 0.12793 | 0.07136
2761 | 4 | 26 | 0 | niedziela | 2015-04-26 | 0.007254% | 0.007825% | 0.02003% | 0.008326% | 0.00578% | 0.005567% | 0.02438% | 0.00727% | 0.01234% | 0.006786% | 0.072538 | 0.078245 | 0.20025 | 0.083252 | 0.057798 | 0.05577 | 0.24371 | 0.072699 | 0.12336 | 0.067943
2762 | 4 | 26 | 1 | niedziela | 2015-04-26 | 0.006125% | 0.006894% | 0.0166% | 0.007764% | 0.005573% | 0.005442% | 0.02423% | 0.007028% | 0.01201% | 0.006566% | 0.061241 | 0.068932 | 0.16597 | 0.07763 | 0.055725 | 0.054519 | 0.24227 | 0.070273 | 0.12005 | 0.065742
2763 | 4 | 26 | 2 | niedziela | 2015-04-26 | 0.005457% | 0.006157% | 0.01591% | 0.006675% | 0.005514% | 0.005351% | 0.02408% | 0.006842% | 0.01197% | 0.00641% | 0.054564 | 0.06156 | 0.15899 | 0.066745 | 0.05514 | 0.053611 | 0.24074 | 0.068419 | 0.11971 | 0.064174
2764 | 4 | 26 | 3 | niedziela | 2015-04-26 | 0.005369% | 0.006097% | 0.015% | 0.006534% | 0.005545% | 0.00532% | 0.0231% | 0.00675% | 0.01175% | 0.006309% | 0.053686 | 0.060961 | 0.14993 | 0.065339 | 0.055444 | 0.0533 | 0.23097 | 0.067495 | 0.11746 | 0.06317
2765 | 4 | 26 | 4 | niedziela | 2015-04-26 | 0.005611% | 0.006386% | 0.01461% | 0.007369% | 0.00535% | 0.005301% | 0.01618% | 0.006626% | 0.01013% | 0.006246% | 0.056102 | 0.063856 | 0.14607 | 0.073682 | 0.053494 | 0.053106 | 0.16181 | 0.066257 | 0.10132 | 0.062531
2766 | 4 | 26 | 5 | niedziela | 2015-04-26 | 0.006182% | 0.006789% | 0.00331% | 0.008389% | 0.005172% | 0.004832% | 0.003874% | 0.006794% | 0.007429% | 0.006008% | 0.061817 | 0.067882 | 0.033083 | 0.083885 | 0.051716 | 0.048413 | 0.038727 | 0.067935 | 0.074286 | 0.060155
2767 | 4 | 26 | 6 | niedziela | 2015-04-26 | 0.007694% | 0.007866% | 0.004036% | 0.009508% | 0.005385% | 0.004566% | 0.00111% | 0.007299% | 0.006626% | 0.005715% | 0.076939 | 0.078658 | 0.040347 | 0.095071 | 0.053844 | 0.045742 | 0.011101 | 0.072985 | 0.066255 | 0.05722
2768 | 4 | 26 | 7 | niedziela | 2015-04-26 | 0.009381% | 0.008726% | 0.004975% | 0.01139% | 0.006041% | 0.004738% | 0.00044% | 0.008061% | 0.006862% | 0.005907% | 0.0938 | 0.08725 | 0.049725 | 0.11392 | 0.060405 | 0.04747 | 0.0043991 | 0.080602 | 0.06861 | 0.059141
2769 | 4 | 26 | 8 | niedziela | 2015-04-26 | 0.01085% | 0.009713% | 0.006193% | 0.01213% | 0.006775% | 0.005373% | 0.0003124% | 0.009025% | 0.007168% | 0.006353% | 0.10849 | 0.097121 | 0.061906 | 0.12132 | 0.067741 | 0.053833 | 0.0031235 | 0.090245 | 0.071675 | 0.063606
2770 | 4 | 26 | 9 | niedziela | 2015-04-26 | 0.0126% | 0.01038% | 0.007085% | 0.01274% | 0.007751% | 0.006863% | 0.0002138% | 0.01004% | 0.007291% | 0.006918% | 0.12598 | 0.10383 | 0.070815 | 0.12743 | 0.077505 | 0.068762 | 0.0021378 | 0.10042 | 0.072901 | 0.069264
2771 | 4 | 26 | 10 | niedziela | 2015-04-26 | 0.01322% | 0.01032% | 0.0075% | 0.01227% | 0.008391% | 0.007923% | 0.0002665% | 0.0104% | 0.007711% | 0.007424% | 0.13224 | 0.1032 | 0.074971 | 0.1227 | 0.0839 | 0.079375 | 0.0026647 | 0.10401 | 0.077098 | 0.074329
2772 | 4 | 26 | 11 | niedziela | 2015-04-26 | 0.01328% | 0.009877% | 0.0076% | 0.01244% | 0.008382% | 0.007875% | 0.0003018% | 0.01059% | 0.007726% | 0.007743% | 0.13276 | 0.098763 | 0.075966 | 0.12439 | 0.083815 | 0.078898 | 0.0030169 | 0.1059 | 0.077252 | 0.077521
2773 | 4 | 26 | 12 | niedziela | 2015-04-26 | 0.01302% | 0.01151% | 0.007409% | 0.01256% | 0.008464% | 0.007699% | 0.0003652% | 0.01062% | 0.007868% | 0.007816% | 0.13024 | 0.11512 | 0.074054 | 0.12557 | 0.084634 | 0.077138 | 0.0036514 | 0.10619 | 0.07867 | 0.078255
2774 | 4 | 26 | 13 | niedziela | 2015-04-26 | 0.01255% | 0.01317% | 0.007147% | 0.01171% | 0.008328% | 0.007561% | 0.0003911% | 0.01035% | 0.007879% | 0.007799% | 0.12554 | 0.13169 | 0.071443 | 0.11706 | 0.08327 | 0.075746 | 0.0039104 | 0.10354 | 0.07878 | 0.078082
2775 | 4 | 26 | 14 | niedziela | 2015-04-26 | 0.01179% | 0.0111% | 0.00659% | 0.01182% | 0.008327% | 0.00752% | 0.0003639% | 0.01047% | 0.007774% | 0.007784% | 0.11785 | 0.11095 | 0.065876 | 0.11822 | 0.083267 | 0.075337 | 0.0036385 | 0.10469 | 0.077733 | 0.077939
2776 | 4 | 26 | 15 | niedziela | 2015-04-26 | 0.0112% | 0.009257% | 0.00614% | 0.01067% | 0.008222% | 0.007856% | 0.0003642% | 0.01038% | 0.00751% | 0.007698% | 0.11197 | 0.092557 | 0.061376 | 0.10666 | 0.082217 | 0.078706 | 0.0036408 | 0.10384 | 0.075091 | 0.077069
2777 | 4 | 26 | 16 | niedziela | 2015-04-26 | 0.0109% | 0.009157% | 0.005817% | 0.009797% | 0.008057% | 0.007345% | 0.0004271% | 0.01017% | 0.007553% | 0.007611% | 0.10902 | 0.091567 | 0.058147 | 0.097968 | 0.080566 | 0.073583 | 0.0042701 | 0.10168 | 0.075516 | 0.076207
2778 | 4 | 26 | 17 | niedziela | 2015-04-26 | 0.0111% | 0.009444% | 0.005974% | 0.01042% | 0.008072% | 0.007514% | 0.000431% | 0.01027% | 0.007477% | 0.007557% | 0.11097 | 0.094436 | 0.059715 | 0.10421 | 0.080712 | 0.075276 | 0.0043093 | 0.10267 | 0.074764 | 0.075663
2779 | 4 | 26 | 18 | niedziela | 2015-04-26 | 0.01172% | 0.01014% | 0.006411% | 0.01289% | 0.007657% | 0.007419% | 0.0007633% | 0.01018% | 0.007458% | 0.007498% | 0.11722 | 0.10137 | 0.064079 | 0.12889 | 0.076561 | 0.074324 | 0.007631 | 0.10184 | 0.074572 | 0.075072
2780 | 4 | 26 | 19 | niedziela | 2015-04-26 | 0.0132% | 0.01135% | 0.007576% | 0.01318% | 0.007466% | 0.007318% | 0.005104% | 0.01012% | 0.008978% | 0.007645% | 0.13199 | 0.11354 | 0.075729 | 0.13181 | 0.074659 | 0.073313 | 0.051027 | 0.10123 | 0.08977 | 0.076544
2781 | 4 | 26 | 20 | niedziela | 2015-04-26 | 0.01442% | 0.01165% | 0.008251% | 0.01317% | 0.007351% | 0.005682% | 0.01842% | 0.009789% | 0.01165% | 0.008122% | 0.14421 | 0.11647 | 0.082473 | 0.13164 | 0.07351 | 0.056924 | 0.18412 | 0.097884 | 0.11645 | 0.081319
2782 | 4 | 26 | 21 | niedziela | 2015-04-26 | 0.01311% | 0.01189% | 0.02911% | 0.01244% | 0.006792% | 0.005568% | 0.02314% | 0.009163% | 0.01298% | 0.007822% | 0.13106 | 0.1189 | 0.29099 | 0.12442 | 0.067915 | 0.055786 | 0.23137 | 0.091621 | 0.12981 | 0.078317
2783 | 4 | 26 | 22 | niedziela | 2015-04-26 | 0.01073% | 0.01119% | 0.03013% | 0.01032% | 0.006464% | 0.005389% | 0.02471% | 0.00864% | 0.01279% | 0.007259% | 0.10729 | 0.11192 | 0.30118 | 0.10321 | 0.064636 | 0.053996 | 0.24699 | 0.086395 | 0.12788 | 0.072681
2784 | 4 | 26 | 23 | niedziela | 2015-04-26 | 0.008216% | 0.008602% | 0.02674% | 0.008927% | 0.006144% | 0.005257% | 0.02423% | 0.008075% | 0.01255% | 0.006798% | 0.08215 | 0.086008 | 0.26732 | 0.089267 | 0.061435 | 0.052671 | 0.24222 | 0.080742 | 0.12549 | 0.068062
2785 | 4 | 27 | 0 | poniedziałek | 2015-04-27 | 0.006568% | 0.007157% | 0.01904% | 0.007849% | 0.00593% | 0.006638% | 0.02401% | 0.00684% | 0.01241% | 0.006779% | 0.065671 | 0.071565 | 0.19032 | 0.078488 | 0.059296 | 0.066503 | 0.24008 | 0.068393 | 0.12413 | 0.067868
2786 | 4 | 27 | 1 | poniedziałek | 2015-04-27 | 0.005739% | 0.00652% | 0.01604% | 0.007559% | 0.005781% | 0.00662% | 0.02392% | 0.006741% | 0.01228% | 0.006584% | 0.057388 | 0.065192 | 0.1603 | 0.075588 | 0.057809 | 0.066319 | 0.23914 | 0.067404 | 0.12283 | 0.065921
2787 | 4 | 27 | 2 | poniedziałek | 2015-04-27 | 0.005296% | 0.006237% | 0.01533% | 0.006535% | 0.005714% | 0.006345% | 0.02381% | 0.006614% | 0.01202% | 0.006475% | 0.052958 | 0.062366 | 0.15319 | 0.065341 | 0.057138 | 0.063571 | 0.238 | 0.066136 | 0.12016 | 0.064825
2788 | 4 | 27 | 3 | poniedziałek | 2015-04-27 | 0.005403% | 0.006882% | 0.01397% | 0.006951% | 0.005751% | 0.006381% | 0.02327% | 0.00662% | 0.01197% | 0.006438% | 0.054027 | 0.068816 | 0.13963 | 0.069509 | 0.057503 | 0.06393 | 0.23267 | 0.066194 | 0.11964 | 0.064454
2789 | 4 | 27 | 4 | poniedziałek | 2015-04-27 | 0.006011% | 0.007776% | 0.01427% | 0.007386% | 0.005778% | 0.006418% | 0.01763% | 0.006805% | 0.01069% | 0.006565% | 0.060109 | 0.077752 | 0.14267 | 0.073852 | 0.057776 | 0.064301 | 0.17626 | 0.068045 | 0.10685 | 0.065731
2790 | 4 | 27 | 5 | poniedziałek | 2015-04-27 | 0.007467% | 0.008413% | 0.003197% | 0.008538% | 0.00739% | 0.005681% | 0.004673% | 0.00793% | 0.008735% | 0.007049% | 0.07467 | 0.084124 | 0.031956 | 0.085377 | 0.073899 | 0.056918 | 0.046722 | 0.079298 | 0.087338 | 0.070574
2791 | 4 | 27 | 6 | poniedziałek | 2015-04-27 | 0.009731% | 0.009109% | 0.003808% | 0.01031% | 0.0103% | 0.004989% | 0.001506% | 0.01006% | 0.007835% | 0.008749% | 0.097298 | 0.091084 | 0.038059 | 0.10307 | 0.10295 | 0.049981 | 0.015056 | 0.10062 | 0.078344 | 0.087592
2792 | 4 | 27 | 7 | poniedziałek | 2015-04-27 | 0.01128% | 0.009731% | 0.004769% | 0.01094% | 0.01341% | 0.005201% | 0.000462% | 0.01225% | 0.00829% | 0.01175% | 0.11279 | 0.097304 | 0.047665 | 0.10936 | 0.13407 | 0.052103 | 0.0046189 | 0.12245 | 0.082895 | 0.11768
2793 | 4 | 27 | 8 | poniedziałek | 2015-04-27 | 0.01169% | 0.009346% | 0.006016% | 0.01123% | 0.0157% | 0.005539% | 0.0003441% | 0.01343% | 0.008874% | 0.01495% | 0.11689 | 0.093456 | 0.060137 | 0.11234 | 0.15704 | 0.055493 | 0.0034402 | 0.1343 | 0.088727 | 0.14966
2794 | 4 | 27 | 9 | poniedziałek | 2015-04-27 | 0.01184% | 0.00943% | 0.006947% | 0.01088% | 0.01743% | 0.005624% | 0.0002779% | 0.01414% | 0.009219% | 0.01711% | 0.11836 | 0.094288 | 0.06944 | 0.10878 | 0.17429 | 0.056349 | 0.0027782 | 0.14144 | 0.092175 | 0.17128
2795 | 4 | 27 | 10 | poniedziałek | 2015-04-27 | 0.01149% | 0.009068% | 0.00737% | 0.01062% | 0.01791% | 0.006572% | 0.0002868% | 0.0146% | 0.009436% | 0.01797% | 0.11488 | 0.090675 | 0.073673 | 0.10618 | 0.17914 | 0.065838 | 0.0028673 | 0.14601 | 0.094348 | 0.17988
2796 | 4 | 27 | 11 | poniedziałek | 2015-04-27 | 0.01116% | 0.009183% | 0.007616% | 0.01003% | 0.01798% | 0.00696% | 0.0004287% | 0.01481% | 0.009772% | 0.01823% | 0.1116 | 0.091822 | 0.076126 | 0.10029 | 0.17977 | 0.069733 | 0.0042859 | 0.1481 | 0.097713 | 0.18254
2797 | 4 | 27 | 12 | poniedziałek | 2015-04-27 | 0.01088% | 0.01075% | 0.00758% | 0.01058% | 0.01762% | 0.006633% | 0.000432% | 0.01463% | 0.009871% | 0.01822% | 0.10874 | 0.10749 | 0.075764 | 0.10577 | 0.17618 | 0.066456 | 0.0043193 | 0.1463 | 0.098699 | 0.18244
2798 | 4 | 27 | 13 | poniedziałek | 2015-04-27 | 0.01072% | 0.01273% | 0.007424% | 0.01046% | 0.01696% | 0.006593% | 0.000496% | 0.01444% | 0.00976% | 0.01777% | 0.1072 | 0.12731 | 0.074208 | 0.10456 | 0.16954 | 0.066053 | 0.0049585 | 0.14436 | 0.097587 | 0.17793
2799 | 4 | 27 | 14 | poniedziałek | 2015-04-27 | 0.01068% | 0.01067% | 0.007009% | 0.01057% | 0.01572% | 0.005769% | 0.0003886% | 0.01413% | 0.009241% | 0.01713% | 0.10683 | 0.10671 | 0.070058 | 0.10567 | 0.15715 | 0.057793 | 0.0038851 | 0.14126 | 0.092396 | 0.17156
2800 | 4 | 27 | 15 | poniedziałek | 2015-04-27 | 0.01092% | 0.009597% | 0.006754% | 0.01038% | 0.01442% | 0.00561% | 0.0004064% | 0.01367% | 0.008712% | 0.01588% | 0.10924 | 0.09596 | 0.067515 | 0.10375 | 0.14424 | 0.056209 | 0.0040632 | 0.13673 | 0.087107 | 0.15894
2801 | 4 | 27 | 16 | poniedziałek | 2015-04-27 | 0.01129% | 0.009422% | 0.006422% | 0.01034% | 0.01334% | 0.005496% | 0.0004403% | 0.01309% | 0.008344% | 0.01442% | 0.11288 | 0.094212 | 0.064188 | 0.10339 | 0.13334 | 0.055067 | 0.0044021 | 0.13093 | 0.083425 | 0.14434
2802 | 4 | 27 | 17 | poniedziałek | 2015-04-27 | 0.01182% | 0.009829% | 0.006378% | 0.01121% | 0.01223% | 0.005431% | 0.0004382% | 0.01244% | 0.00836% | 0.01301% | 0.11816 | 0.098278 | 0.063753 | 0.11209 | 0.12228 | 0.054408 | 0.0043814 | 0.12436 | 0.08359 | 0.13021
2803 | 4 | 27 | 18 | poniedziałek | 2015-04-27 | 0.01267% | 0.01069% | 0.006608% | 0.01246% | 0.01121% | 0.005337% | 0.0006595% | 0.01175% | 0.008424% | 0.01153% | 0.12667 | 0.10687 | 0.06605 | 0.12456 | 0.11211 | 0.053472 | 0.0065933 | 0.11748 | 0.084231 | 0.11545
2804 | 4 | 27 | 19 | poniedziałek | 2015-04-27 | 0.01412% | 0.01196% | 0.007163% | 0.01301% | 0.01051% | 0.00514% | 0.005616% | 0.01188% | 0.009842% | 0.01066% | 0.14117 | 0.11955 | 0.071594 | 0.13012 | 0.10514 | 0.051496 | 0.056142 | 0.11876 | 0.098404 | 0.10672
2805 | 4 | 27 | 20 | poniedziałek | 2015-04-27 | 0.01573% | 0.01221% | 0.007662% | 0.01289% | 0.009509% | 0.005703% | 0.0203% | 0.01145% | 0.01303% | 0.01023% | 0.15728 | 0.12207 | 0.076583 | 0.12891 | 0.095083 | 0.057138 | 0.203 | 0.11451 | 0.1303 | 0.10245
2806 | 4 | 27 | 21 | poniedziałek | 2015-04-27 | 0.01441% | 0.01274% | 0.02807% | 0.01292% | 0.008175% | 0.005902% | 0.02366% | 0.0102% | 0.01377% | 0.00902% | 0.1441 | 0.12735 | 0.28058 | 0.12918 | 0.08174 | 0.059131 | 0.23656 | 0.10203 | 0.13771 | 0.090311
2807 | 4 | 27 | 22 | poniedziałek | 2015-04-27 | 0.01139% | 0.01159% | 0.03012% | 0.01133% | 0.006998% | 0.005716% | 0.02475% | 0.008791% | 0.01331% | 0.007953% | 0.11391 | 0.11587 | 0.30106 | 0.11325 | 0.069977 | 0.057272 | 0.24739 | 0.087909 | 0.13307 | 0.079627
2808 | 4 | 27 | 23 | poniedziałek | 2015-04-27 | 0.008502% | 0.009444% | 0.02774% | 0.009706% | 0.006496% | 0.005329% | 0.02425% | 0.007847% | 0.01311% | 0.007293% | 0.085017 | 0.094428 | 0.27731 | 0.097052 | 0.064958 | 0.053387 | 0.24246 | 0.078464 | 0.13113 | 0.073021
2809 | 4 | 28 | 0 | wtorek | 2015-04-28 | 0.006589% | 0.007067% | 0.01876% | 0.008146% | 0.006248% | 0.005367% | 0.02425% | 0.00748% | 0.01286% | 0.006779% | 0.065881 | 0.070664 | 0.18747 | 0.081457 | 0.062474 | 0.053768 | 0.24241 | 0.074798 | 0.12856 | 0.067868
2810 | 4 | 28 | 1 | wtorek | 2015-04-28 | 0.005755% | 0.006226% | 0.01574% | 0.007215% | 0.005995% | 0.005292% | 0.02414% | 0.007242% | 0.01285% | 0.006584% | 0.057547 | 0.062252 | 0.15733 | 0.072145 | 0.059947 | 0.053023 | 0.24131 | 0.072411 | 0.12846 | 0.065921
2811 | 4 | 28 | 2 | wtorek | 2015-04-28 | 0.005379% | 0.006144% | 0.01435% | 0.006314% | 0.005923% | 0.005253% | 0.02401% | 0.007113% | 0.01251% | 0.006475% | 0.053783 | 0.061439 | 0.14348 | 0.063139 | 0.059228 | 0.052632 | 0.24009 | 0.071127 | 0.12506 | 0.064825
2812 | 4 | 28 | 3 | wtorek | 2015-04-28 | 0.005504% | 0.006736% | 0.01402% | 0.006737% | 0.005867% | 0.005237% | 0.02341% | 0.007103% | 0.01232% | 0.006438% | 0.055038 | 0.067349 | 0.14015 | 0.067367 | 0.058662 | 0.052464 | 0.23402 | 0.07102 | 0.12317 | 0.064454
2813 | 4 | 28 | 4 | wtorek | 2015-04-28 | 0.006064% | 0.007683% | 0.01476% | 0.007074% | 0.006044% | 0.005306% | 0.01732% | 0.007303% | 0.01088% | 0.006565% | 0.060632 | 0.076821 | 0.1475 | 0.07073 | 0.060435 | 0.05316 | 0.17313 | 0.073023 | 0.1088 | 0.065731
2814 | 4 | 28 | 5 | wtorek | 2015-04-28 | 0.007664% | 0.008497% | 0.003456% | 0.008532% | 0.00766% | 0.005098% | 0.004395% | 0.00847% | 0.008643% | 0.007049% | 0.076636 | 0.084966 | 0.034542 | 0.085316 | 0.076592 | 0.051075 | 0.043935 | 0.08469 | 0.086415 | 0.070574
2815 | 4 | 28 | 6 | wtorek | 2015-04-28 | 0.01005% | 0.008744% | 0.004283% | 0.01049% | 0.01049% | 0.007758% | 0.001443% | 0.01025% | 0.008102% | 0.008749% | 0.10048 | 0.08743 | 0.042808 | 0.10492 | 0.10493 | 0.077725 | 0.014422 | 0.1025 | 0.081007 | 0.087592
2816 | 4 | 28 | 7 | wtorek | 2015-04-28 | 0.0115% | 0.009484% | 0.00525% | 0.01146% | 0.01345% | 0.01063% | 0.0004809% | 0.01231% | 0.008696% | 0.01175% | 0.11496 | 0.094828 | 0.052478 | 0.11464 | 0.13454 | 0.10653 | 0.0048082 | 0.1231 | 0.086947 | 0.11768
2817 | 4 | 28 | 8 | wtorek | 2015-04-28 | 0.01199% | 0.009289% | 0.005965% | 0.01129% | 0.01584% | 0.01437% | 0.0003888% | 0.01348% | 0.009232% | 0.01495% | 0.11986 | 0.092886 | 0.059629 | 0.11291 | 0.15843 | 0.14395 | 0.0038868 | 0.13482 | 0.092314 | 0.14966
2818 | 4 | 28 | 9 | wtorek | 2015-04-28 | 0.01141% | 0.009399% | 0.006559% | 0.01074% | 0.01717% | 0.0163% | 0.0003064% | 0.01418% | 0.0095% | 0.01711% | 0.11414 | 0.093978 | 0.06556 | 0.10735 | 0.17173 | 0.16333 | 0.0030633 | 0.14181 | 0.094987 | 0.17128
2819 | 4 | 28 | 10 | wtorek | 2015-04-28 | 0.01114% | 0.00866% | 0.006522% | 0.01045% | 0.01808% | 0.01645% | 0.0003697% | 0.01471% | 0.009509% | 0.01797% | 0.11135 | 0.086591 | 0.065191 | 0.10448 | 0.18075 | 0.16481 | 0.0036963 | 0.14707 | 0.09508 | 0.17988
2820 | 4 | 28 | 11 | wtorek | 2015-04-28 | 0.01086% | 0.009176% | 0.006537% | 0.01022% | 0.01806% | 0.0162% | 0.0003307% | 0.01496% | 0.009551% | 0.01823% | 0.10859 | 0.091749 | 0.065338 | 0.10222 | 0.18059 | 0.16232 | 0.0033067 | 0.14958 | 0.095497 | 0.18254
2821 | 4 | 28 | 12 | wtorek | 2015-04-28 | 0.01063% | 0.01048% | 0.006528% | 0.01041% | 0.01745% | 0.01637% | 0.0003613% | 0.01484% | 0.009572% | 0.01822% | 0.10625 | 0.10482 | 0.065255 | 0.10411 | 0.17452 | 0.16401 | 0.0036123 | 0.1484 | 0.095709 | 0.18244
2822 | 4 | 28 | 13 | wtorek | 2015-04-28 | 0.01063% | 0.01242% | 0.006537% | 0.01072% | 0.01693% | 0.01558% | 0.0004372% | 0.0149% | 0.009631% | 0.01777% | 0.10631 | 0.12422 | 0.065345 | 0.10722 | 0.16929 | 0.1561 | 0.0043714 | 0.149 | 0.096295 | 0.17793
2823 | 4 | 28 | 14 | wtorek | 2015-04-28 | 0.01067% | 0.0102% | 0.0066% | 0.01084% | 0.01613% | 0.01544% | 0.0004513% | 0.01448% | 0.009293% | 0.01713% | 0.10667 | 0.10195 | 0.065968 | 0.10841 | 0.16126 | 0.15464 | 0.0045121 | 0.14483 | 0.092915 | 0.17156
2824 | 4 | 28 | 15 | wtorek | 2015-04-28 | 0.01115% | 0.009414% | 0.006308% | 0.01078% | 0.01489% | 0.01164% | 0.0004591% | 0.01397% | 0.00886% | 0.01588% | 0.11146 | 0.094128 | 0.063053 | 0.10777 | 0.14891 | 0.11659 | 0.0045901 | 0.13968 | 0.088592 | 0.15894
2825 | 4 | 28 | 16 | wtorek | 2015-04-28 | 0.01134% | 0.009384% | 0.006206% | 0.01009% | 0.01379% | 0.01111% | 0.0004919% | 0.01355% | 0.008679% | 0.01442% | 0.11343 | 0.093834 | 0.062029 | 0.10092 | 0.13792 | 0.1113 | 0.0049178 | 0.13551 | 0.08678 | 0.14434
2826 | 4 | 28 | 17 | wtorek | 2015-04-28 | 0.01198% | 0.009955% | 0.006116% | 0.01041% | 0.01258% | 0.01091% | 0.0004791% | 0.01266% | 0.008418% | 0.01301% | 0.11982 | 0.099544 | 0.061131 | 0.10409 | 0.12578 | 0.10929 | 0.0047903 | 0.12661 | 0.084174 | 0.13021
2827 | 4 | 28 | 18 | wtorek | 2015-04-28 | 0.01277% | 0.01079% | 0.006401% | 0.01209% | 0.01158% | 0.01042% | 0.0006418% | 0.01212% | 0.008349% | 0.01153% | 0.12773 | 0.1079 | 0.063987 | 0.12084 | 0.11581 | 0.10441 | 0.006416 | 0.12119 | 0.083484 | 0.11545
2828 | 4 | 28 | 19 | wtorek | 2015-04-28 | 0.0146% | 0.01205% | 0.007054% | 0.01255% | 0.0108% | 0.009989% | 0.005438% | 0.01202% | 0.009821% | 0.01066% | 0.14599 | 0.1205 | 0.070508 | 0.12551 | 0.10795 | 0.10008 | 0.054365 | 0.12016 | 0.098197 | 0.10672
2829 | 4 | 28 | 20 | wtorek | 2015-04-28 | 0.01575% | 0.01213% | 0.007558% | 0.01368% | 0.009636% | 0.01048% | 0.01997% | 0.01163% | 0.01285% | 0.01023% | 0.15753 | 0.12131 | 0.075545 | 0.1368 | 0.096356 | 0.10496 | 0.19962 | 0.1163 | 0.12851 | 0.10245
2830 | 4 | 28 | 21 | wtorek | 2015-04-28 | 0.01424% | 0.01235% | 0.02828% | 0.01305% | 0.008223% | 0.007413% | 0.02364% | 0.01049% | 0.01367% | 0.00902% | 0.14241 | 0.12347 | 0.28269 | 0.13052 | 0.082225 | 0.074266 | 0.23639 | 0.10493 | 0.1367 | 0.090311
2831 | 4 | 28 | 22 | wtorek | 2015-04-28 | 0.01145% | 0.01161% | 0.03038% | 0.01169% | 0.006906% | 0.005568% | 0.02476% | 0.00906% | 0.0134% | 0.007953% | 0.11445 | 0.11613 | 0.3037 | 0.11692 | 0.069055 | 0.055783 | 0.24751 | 0.090593 | 0.13399 | 0.079627
2832 | 4 | 28 | 23 | wtorek | 2015-04-28 | 0.008467% | 0.008947% | 0.02873% | 0.009545% | 0.006582% | 0.005606% | 0.02427% | 0.008254% | 0.0132% | 0.007293% | 0.084662 | 0.089464 | 0.28722 | 0.095445 | 0.065816 | 0.056165 | 0.24264 | 0.082538 | 0.13202 | 0.073021
2833 | 4 | 29 | 0 | środa | 2015-04-29 | 0.006578% | 0.006949% | 0.01956% | 0.008029% | 0.006135% | 0.005296% | 0.0242% | 0.007697% | 0.01278% | 0.006779% | 0.065779 | 0.069488 | 0.19547 | 0.080283 | 0.061346 | 0.053059 | 0.24199 | 0.076967 | 0.12777 | 0.067868
2834 | 4 | 29 | 1 | środa | 2015-04-29 | 0.005719% | 0.006216% | 0.01635% | 0.006833% | 0.006054% | 0.00525% | 0.02412% | 0.007462% | 0.0127% | 0.006584% | 0.057191 | 0.062151 | 0.16343 | 0.068323 | 0.060534 | 0.052595 | 0.24116 | 0.074615 | 0.12694 | 0.065921
2835 | 4 | 29 | 2 | środa | 2015-04-29 | 0.005291% | 0.005825% | 0.01484% | 0.0067% | 0.005922% | 0.005195% | 0.02404% | 0.007322% | 0.0123% | 0.006475% | 0.052902 | 0.058244 | 0.14837 | 0.066991 | 0.059218 | 0.052048 | 0.2403 | 0.073216 | 0.12297 | 0.064825
2836 | 4 | 29 | 3 | środa | 2015-04-29 | 0.005366% | 0.006369% | 0.01431% | 0.006749% | 0.00599% | 0.005075% | 0.02335% | 0.007262% | 0.01208% | 0.006438% | 0.053654 | 0.063679 | 0.14304 | 0.06748 | 0.059897 | 0.050844 | 0.23349 | 0.072613 | 0.12082 | 0.064454
2837 | 4 | 29 | 4 | środa | 2015-04-29 | 0.005985% | 0.007271% | 0.0146% | 0.007692% | 0.006056% | 0.005107% | 0.0167% | 0.007453% | 0.01052% | 0.006565% | 0.059848 | 0.072703 | 0.14593 | 0.076917 | 0.060552 | 0.051162 | 0.16695 | 0.074525 | 0.10523 | 0.065731
2838 | 4 | 29 | 5 | środa | 2015-04-29 | 0.007425% | 0.007958% | 0.003277% | 0.008489% | 0.007603% | 0.004559% | 0.003951% | 0.008428% | 0.008448% | 0.007049% | 0.074246 | 0.079577 | 0.032759 | 0.084885 | 0.076029 | 0.045678 | 0.0395 | 0.084275 | 0.084469 | 0.070574
2839 | 4 | 29 | 6 | środa | 2015-04-29 | 0.009665% | 0.008717% | 0.003825% | 0.01014% | 0.01066% | 0.004482% | 0.001362% | 0.01036% | 0.008% | 0.008749% | 0.096644 | 0.087157 | 0.038235 | 0.10138 | 0.10656 | 0.044907 | 0.013619 | 0.10361 | 0.079991 | 0.087592
2840 | 4 | 29 | 7 | środa | 2015-04-29 | 0.01118% | 0.009858% | 0.004665% | 0.01156% | 0.01349% | 0.004739% | 0.0004643% | 0.01224% | 0.008446% | 0.01175% | 0.11178 | 0.09857 | 0.04663 | 0.11558 | 0.1349 | 0.047476 | 0.0046417 | 0.12241 | 0.084446 | 0.11768
2841 | 4 | 29 | 8 | środa | 2015-04-29 | 0.01174% | 0.009078% | 0.005943% | 0.01129% | 0.01549% | 0.00531% | 0.0003423% | 0.01346% | 0.00893% | 0.01495% | 0.11736 | 0.090772 | 0.059406 | 0.11293 | 0.15493 | 0.053196 | 0.0034217 | 0.13462 | 0.089285 | 0.14966
2842 | 4 | 29 | 9 | środa | 2015-04-29 | 0.01117% | 0.008608% | 0.006766% | 0.01089% | 0.01702% | 0.005372% | 0.0002677% | 0.01419% | 0.009466% | 0.01711% | 0.1117 | 0.086072 | 0.06763 | 0.10887 | 0.17019 | 0.05382 | 0.0026759 | 0.14193 | 0.094651 | 0.17128
2843 | 4 | 29 | 10 | środa | 2015-04-29 | 0.01065% | 0.008359% | 0.007287% | 0.0106% | 0.01724% | 0.005903% | 0.0003168% | 0.01476% | 0.009461% | 0.01797% | 0.10649 | 0.083581 | 0.072838 | 0.10603 | 0.17235 | 0.059145 | 0.0031668 | 0.14762 | 0.094598 | 0.17988
2844 | 4 | 29 | 11 | środa | 2015-04-29 | 0.01038% | 0.00853% | 0.007493% | 0.01046% | 0.01747% | 0.006231% | 0.0003964% | 0.01482% | 0.00947% | 0.01823% | 0.10376 | 0.085291 | 0.074899 | 0.10461 | 0.17472 | 0.062422 | 0.0039632 | 0.14821 | 0.094688 | 0.18254
2845 | 4 | 29 | 12 | środa | 2015-04-29 | 0.01031% | 0.01051% | 0.007386% | 0.01037% | 0.01729% | 0.006197% | 0.0004537% | 0.01483% | 0.009602% | 0.01822% | 0.10314 | 0.10512 | 0.073824 | 0.1037 | 0.17287 | 0.062085 | 0.0045359 | 0.14831 | 0.096013 | 0.18244
2846 | 4 | 29 | 13 | środa | 2015-04-29 | 0.01032% | 0.01185% | 0.007089% | 0.01098% | 0.01668% | 0.006065% | 0.0004627% | 0.01464% | 0.009427% | 0.01777% | 0.10322 | 0.11846 | 0.070863 | 0.10977 | 0.1668 | 0.060762 | 0.0046256 | 0.14634 | 0.094262 | 0.17793
2847 | 4 | 29 | 14 | środa | 2015-04-29 | 0.01064% | 0.01007% | 0.006643% | 0.01111% | 0.01581% | 0.005918% | 0.0004148% | 0.01463% | 0.008984% | 0.01713% | 0.10644 | 0.1007 | 0.066405 | 0.11109 | 0.15812 | 0.059293 | 0.0041472 | 0.1463 | 0.089828 | 0.17156
2848 | 4 | 29 | 15 | środa | 2015-04-29 | 0.01078% | 0.008942% | 0.006229% | 0.01081% | 0.01449% | 0.005785% | 0.0004237% | 0.01423% | 0.008636% | 0.01588% | 0.10784 | 0.089409 | 0.062262 | 0.10811 | 0.1449 | 0.057959 | 0.0042364 | 0.14226 | 0.086351 | 0.15894
2849 | 4 | 29 | 16 | środa | 2015-04-29 | 0.01104% | 0.008711% | 0.006087% | 0.01023% | 0.01349% | 0.005515% | 0.000467% | 0.01362% | 0.00847% | 0.01442% | 0.11041 | 0.0871 | 0.060842 | 0.10226 | 0.13486 | 0.055251 | 0.0046691 | 0.13616 | 0.084694 | 0.14434
2850 | 4 | 29 | 17 | środa | 2015-04-29 | 0.01151% | 0.009018% | 0.006148% | 0.009903% | 0.0122% | 0.005616% | 0.0004721% | 0.01278% | 0.008184% | 0.01301% | 0.11505 | 0.09017 | 0.06145 | 0.099021 | 0.12197 | 0.056268 | 0.0047202 | 0.12784 | 0.081831 | 0.13021
2851 | 4 | 29 | 18 | środa | 2015-04-29 | 0.01217% | 0.01028% | 0.006513% | 0.01148% | 0.01115% | 0.005318% | 0.0006458% | 0.01217% | 0.008051% | 0.01153% | 0.12166 | 0.10277 | 0.0651 | 0.11484 | 0.11144 | 0.053275 | 0.006456 | 0.12166 | 0.080497 | 0.11545
2852 | 4 | 29 | 19 | środa | 2015-04-29 | 0.01408% | 0.01171% | 0.007176% | 0.01303% | 0.01034% | 0.005095% | 0.005085% | 0.01213% | 0.00943% | 0.01066% | 0.14083 | 0.11708 | 0.071727 | 0.13029 | 0.10343 | 0.051044 | 0.050838 | 0.12127 | 0.094293 | 0.10672
2853 | 4 | 29 | 20 | środa | 2015-04-29 | 0.01538% | 0.01236% | 0.007611% | 0.01272% | 0.009454% | 0.005495% | 0.01944% | 0.01179% | 0.01257% | 0.01023% | 0.15381 | 0.1236 | 0.076082 | 0.12714 | 0.09453 | 0.055057 | 0.19439 | 0.11794 | 0.12572 | 0.10245
2854 | 4 | 29 | 21 | środa | 2015-04-29 | 0.01454% | 0.01247% | 0.02785% | 0.01251% | 0.008111% | 0.005784% | 0.02362% | 0.01049% | 0.0137% | 0.00902% | 0.14541 | 0.12467 | 0.27839 | 0.12512 | 0.081101 | 0.057952 | 0.2361 | 0.10489 | 0.13694 | 0.090311
2855 | 4 | 29 | 22 | środa | 2015-04-29 | 0.01147% | 0.01136% | 0.02889% | 0.01184% | 0.007239% | 0.005423% | 0.02477% | 0.009281% | 0.01328% | 0.007953% | 0.11472 | 0.11363 | 0.28875 | 0.11835 | 0.072387 | 0.054329 | 0.24761 | 0.092803 | 0.1328 | 0.079627
2856 | 4 | 29 | 23 | środa | 2015-04-29 | 0.008569% | 0.008746% | 0.02702% | 0.009268% | 0.006486% | 0.00535% | 0.02448% | 0.00841% | 0.01309% | 0.007293% | 0.085681 | 0.087448 | 0.27006 | 0.092674 | 0.064851 | 0.053596 | 0.24471 | 0.084096 | 0.13086 | 0.073021
2857 | 4 | 30 | 0 | czwartek | 2015-04-30 | 0.006487% | 0.00648% | 0.01746% | 0.00768% | 0.006242% | 0.005203% | 0.0243% | 0.007704% | 0.01274% | 0.006779% | 0.064864 | 0.064792 | 0.17457 | 0.07679 | 0.062414 | 0.052124 | 0.24299 | 0.077032 | 0.1274 | 0.067868
2858 | 4 | 30 | 1 | czwartek | 2015-04-30 | 0.005624% | 0.005964% | 0.01486% | 0.006905% | 0.006066% | 0.005195% | 0.02419% | 0.007492% | 0.01247% | 0.006584% | 0.05624 | 0.059632 | 0.1485 | 0.06905 | 0.060651 | 0.052047 | 0.24184 | 0.074918 | 0.12468 | 0.065921
2859 | 4 | 30 | 2 | czwartek | 2015-04-30 | 0.005291% | 0.005817% | 0.01416% | 0.006565% | 0.005884% | 0.005241% | 0.02392% | 0.007489% | 0.01207% | 0.006475% | 0.052905 | 0.058167 | 0.14152 | 0.065648 | 0.058834 | 0.052509 | 0.2391 | 0.074885 | 0.1207 | 0.064825
2860 | 4 | 30 | 3 | czwartek | 2015-04-30 | 0.005299% | 0.006231% | 0.01374% | 0.006787% | 0.00599% | 0.00523% | 0.02302% | 0.007322% | 0.01182% | 0.006438% | 0.052985 | 0.062304 | 0.13739 | 0.067862 | 0.059896 | 0.052395 | 0.23015 | 0.073213 | 0.11815 | 0.064454
2861 | 4 | 30 | 4 | czwartek | 2015-04-30 | 0.005857% | 0.006955% | 0.0157% | 0.007439% | 0.006129% | 0.006542% | 0.01521% | 0.007464% | 0.009979% | 0.006565% | 0.058569 | 0.069541 | 0.15693 | 0.074389 | 0.061284 | 0.065545 | 0.15203 | 0.074638 | 0.099777 | 0.065731
2862 | 4 | 30 | 5 | czwartek | 2015-04-30 | 0.007284% | 0.007851% | 0.003774% | 0.00823% | 0.007558% | 0.006377% | 0.003417% | 0.008517% | 0.007869% | 0.007049% | 0.072833 | 0.078498 | 0.037719 | 0.082292 | 0.075576 | 0.063892 | 0.034161 | 0.085168 | 0.078685 | 0.070574
2863 | 4 | 30 | 6 | czwartek | 2015-04-30 | 0.009371% | 0.008795% | 0.004984% | 0.01033% | 0.01037% | 0.008886% | 0.001087% | 0.0105% | 0.007795% | 0.008749% | 0.093701 | 0.087944 | 0.049814 | 0.1033 | 0.10368 | 0.08903 | 0.010871 | 0.10499 | 0.077944 | 0.087592
2864 | 4 | 30 | 7 | czwartek | 2015-04-30 | 0.01082% | 0.009158% | 0.00584% | 0.01174% | 0.01323% | 0.01412% | 0.00044% | 0.01232% | 0.00825% | 0.01175% | 0.1082 | 0.091569 | 0.058374 | 0.11739 | 0.13232 | 0.14142 | 0.0043994 | 0.12318 | 0.082493 | 0.11768
2865 | 4 | 30 | 8 | czwartek | 2015-04-30 | 0.0111% | 0.009065% | 0.006114% | 0.0113% | 0.01536% | 0.01876% | 0.0003333% | 0.01369% | 0.008537% | 0.01495% | 0.11099 | 0.090647 | 0.061117 | 0.11295 | 0.15359 | 0.18794 | 0.0033325 | 0.13692 | 0.085359 | 0.14966
2866 | 4 | 30 | 9 | czwartek | 2015-04-30 | 0.01115% | 0.009007% | 0.006133% | 0.01113% | 0.01698% | 0.02091% | 0.0002542% | 0.0145% | 0.00897% | 0.01711% | 0.11146 | 0.090064 | 0.061303 | 0.11133 | 0.16983 | 0.20945 | 0.0025411 | 0.14498 | 0.089692 | 0.17128
2867 | 4 | 30 | 10 | czwartek | 2015-04-30 | 0.01083% | 0.008809% | 0.005871% | 0.01139% | 0.01757% | 0.02% | 0.0003492% | 0.01511% | 0.00902% | 0.01797% | 0.10826 | 0.088079 | 0.05868 | 0.11386 | 0.17565 | 0.2004 | 0.0034907 | 0.15111 | 0.090189 | 0.17988
2868 | 4 | 30 | 11 | czwartek | 2015-04-30 | 0.01064% | 0.008526% | 0.005854% | 0.01012% | 0.01773% | 0.02014% | 0.0004071% | 0.01513% | 0.009147% | 0.01823% | 0.1064 | 0.085256 | 0.058516 | 0.10123 | 0.17724 | 0.20173 | 0.0040696 | 0.15126 | 0.091462 | 0.18254
2869 | 4 | 30 | 12 | czwartek | 2015-04-30 | 0.01055% | 0.01038% | 0.005728% | 0.01053% | 0.01743% | 0.02004% | 0.0004811% | 0.01505% | 0.009228% | 0.01822% | 0.10553 | 0.10381 | 0.057257 | 0.10534 | 0.17428 | 0.20081 | 0.0048094 | 0.15052 | 0.092272 | 0.18244
2870 | 4 | 30 | 13 | czwartek | 2015-04-30 | 0.01052% | 0.01218% | 0.005682% | 0.01104% | 0.01707% | 0.01948% | 0.0005408% | 0.0149% | 0.009069% | 0.01777% | 0.10522 | 0.12174 | 0.0568 | 0.11039 | 0.17069 | 0.19514 | 0.0054064 | 0.14895 | 0.090679 | 0.17793
2871 | 4 | 30 | 14 | czwartek | 2015-04-30 | 0.01072% | 0.01049% | 0.005907% | 0.01116% | 0.01589% | 0.01785% | 0.0005021% | 0.01479% | 0.008704% | 0.01713% | 0.10722 | 0.10493 | 0.059046 | 0.11161 | 0.15885 | 0.17885 | 0.0050198 | 0.14792 | 0.087026 | 0.17156
2872 | 4 | 30 | 15 | czwartek | 2015-04-30 | 0.01085% | 0.009505% | 0.006025% | 0.01074% | 0.01471% | 0.01565% | 0.0005319% | 0.01453% | 0.008466% | 0.01588% | 0.10845 | 0.095037 | 0.06022 | 0.10742 | 0.14705 | 0.1568 | 0.0053177 | 0.14532 | 0.084652 | 0.15894
2873 | 4 | 30 | 16 | czwartek | 2015-04-30 | 0.01112% | 0.009368% | 0.006132% | 0.01089% | 0.01407% | 0.01377% | 0.0005607% | 0.01393% | 0.008265% | 0.01442% | 0.11122 | 0.09367 | 0.06129 | 0.10892 | 0.14069 | 0.13798 | 0.0056052 | 0.13924 | 0.082644 | 0.14434
2874 | 4 | 30 | 17 | czwartek | 2015-04-30 | 0.01174% | 0.00963% | 0.006291% | 0.01085% | 0.01288% | 0.01178% | 0.0005778% | 0.01326% | 0.008057% | 0.01301% | 0.1174 | 0.096294 | 0.062882 | 0.10845 | 0.12877 | 0.11799 | 0.0057769 | 0.13258 | 0.080564 | 0.13021
2875 | 4 | 30 | 18 | czwartek | 2015-04-30 | 0.01197% | 0.01038% | 0.006736% | 0.0115% | 0.01158% | 0.01103% | 0.0006979% | 0.01257% | 0.007963% | 0.01153% | 0.1197 | 0.10375 | 0.067332 | 0.11497 | 0.11583 | 0.11048 | 0.0069774 | 0.12566 | 0.079619 | 0.11545
2876 | 4 | 30 | 19 | czwartek | 2015-04-30 | 0.01335% | 0.01142% | 0.007432% | 0.0121% | 0.01059% | 0.01022% | 0.004665% | 0.01234% | 0.00929% | 0.01066% | 0.13347 | 0.11416 | 0.074288 | 0.12099 | 0.10592 | 0.10242 | 0.046635 | 0.12339 | 0.092888 | 0.10672
2877 | 4 | 30 | 20 | czwartek | 2015-04-30 | 0.01462% | 0.01175% | 0.008319% | 0.01306% | 0.009623% | 0.009909% | 0.01814% | 0.01182% | 0.01214% | 0.01023% | 0.14617 | 0.11752 | 0.083155 | 0.13062 | 0.096226 | 0.09928 | 0.18133 | 0.11821 | 0.12142 | 0.10245
2878 | 4 | 30 | 21 | czwartek | 2015-04-30 | 0.01403% | 0.01216% | 0.03097% | 0.01306% | 0.008282% | 0.007832% | 0.02364% | 0.01064% | 0.01322% | 0.00902% | 0.14028 | 0.12157 | 0.30952 | 0.13062 | 0.08281 | 0.07847 | 0.23638 | 0.10642 | 0.13219 | 0.090311
2879 | 4 | 30 | 22 | czwartek | 2015-04-30 | 0.01152% | 0.01156% | 0.03063% | 0.01231% | 0.007021% | 0.00697% | 0.02497% | 0.009511% | 0.01272% | 0.007953% | 0.11519 | 0.11555 | 0.3062 | 0.12305 | 0.070201 | 0.069833 | 0.24964 | 0.095102 | 0.1272 | 0.079627
2880 | 4 | 30 | 23 | czwartek | 2015-04-30 | 0.009023% | 0.009234% | 0.02706% | 0.009583% | 0.006435% | 0.006701% | 0.02467% | 0.008285% | 0.01252% | 0.007293% | 0.090224 | 0.092328 | 0.27049 | 0.095826 | 0.064342 | 0.067138 | 0.24669 | 0.082848 | 0.12516 | 0.073021
2881 | 5 | 1 | 0 | piątek | 2015-05-01 | 0.007137% | 0.007175% | 0.01773% | 0.008772% | 0.005992% | 0.006585% | 0.02444% | 0.007642% | 0.01194% | 0.006726% | 0.071368 | 0.071747 | 0.17724 | 0.087711 | 0.05992 | 0.065972 | 0.24435 | 0.07641 | 0.11934 | 0.067345
2882 | 5 | 1 | 1 | piątek | 2015-05-01 | 0.006031% | 0.006501% | 0.01502% | 0.007517% | 0.005807% | 0.00658% | 0.02429% | 0.007286% | 0.01178% | 0.006456% | 0.060308 | 0.065008 | 0.15009 | 0.07517 | 0.058067 | 0.065925 | 0.24287 | 0.072852 | 0.11777 | 0.064639
2883 | 5 | 1 | 2 | piątek | 2015-05-01 | 0.005418% | 0.005738% | 0.01387% | 0.006819% | 0.0057% | 0.006402% | 0.02408% | 0.007234% | 0.01159% | 0.006281% | 0.054178 | 0.057376 | 0.13859 | 0.068186 | 0.056995 | 0.064143 | 0.24077 | 0.072337 | 0.11588 | 0.062889
2884 | 5 | 1 | 3 | piątek | 2015-05-01 | 0.005321% | 0.005699% | 0.01442% | 0.006873% | 0.005626% | 0.006224% | 0.0228% | 0.007128% | 0.01127% | 0.006168% | 0.053207 | 0.056989 | 0.14411 | 0.068724 | 0.05626 | 0.062357 | 0.22796 | 0.071272 | 0.11269 | 0.061758
2885 | 5 | 1 | 4 | piątek | 2015-05-01 | 0.00546% | 0.006026% | 0.0154% | 0.006838% | 0.005394% | 0.006523% | 0.01399% | 0.006914% | 0.00947% | 0.005917% | 0.054591 | 0.060259 | 0.15391 | 0.068379 | 0.053933 | 0.065355 | 0.13988 | 0.069132 | 0.094684 | 0.059238
2886 | 5 | 1 | 5 | piątek | 2015-05-01 | 0.006095% | 0.006131% | 0.003779% | 0.007755% | 0.005188% | 0.00608% | 0.003297% | 0.006688% | 0.007146% | 0.005425% | 0.06095 | 0.0613 | 0.037778 | 0.077548 | 0.051874 | 0.060909 | 0.03296 | 0.066879 | 0.071447 | 0.054313
2887 | 5 | 1 | 6 | piątek | 2015-05-01 | 0.007595% | 0.007252% | 0.004952% | 0.008351% | 0.005358% | 0.009129% | 0.001009% | 0.006767% | 0.006161% | 0.005513% | 0.075941 | 0.07251 | 0.049494 | 0.083504 | 0.053581 | 0.091462 | 0.010084 | 0.067664 | 0.061606 | 0.055199
2888 | 5 | 1 | 7 | piątek | 2015-05-01 | 0.009294% | 0.008824% | 0.005832% | 0.00927% | 0.005708% | 0.01404% | 0.0004276% | 0.00713% | 0.006052% | 0.005857% | 0.092934 | 0.088235 | 0.058293 | 0.092695 | 0.057076 | 0.1407 | 0.0042753 | 0.071296 | 0.060515 | 0.058644
2889 | 5 | 1 | 8 | piątek | 2015-05-01 | 0.01103% | 0.009687% | 0.006072% | 0.01078% | 0.006041% | 0.0186% | 0.0003232% | 0.007438% | 0.006221% | 0.006429% | 0.11028 | 0.096863 | 0.060693 | 0.10776 | 0.060404 | 0.18633 | 0.0032313 | 0.074377 | 0.062199 | 0.064367
2890 | 5 | 1 | 9 | piątek | 2015-05-01 | 0.01248% | 0.01009% | 0.006057% | 0.01185% | 0.006458% | 0.02052% | 0.0002242% | 0.007704% | 0.006258% | 0.007096% | 0.12476 | 0.10089 | 0.060543 | 0.1185 | 0.064578 | 0.20562 | 0.0022417 | 0.07704 | 0.062574 | 0.071044
2891 | 5 | 1 | 10 | piątek | 2015-05-01 | 0.01304% | 0.01009% | 0.005977% | 0.01232% | 0.0067% | 0.01952% | 0.0002838% | 0.008037% | 0.006797% | 0.00771% | 0.13038 | 0.10093 | 0.059746 | 0.12321 | 0.066993 | 0.19559 | 0.0028373 | 0.080366 | 0.067958 | 0.077194
2892 | 5 | 1 | 11 | piątek | 2015-05-01 | 0.01347% | 0.01084% | 0.005873% | 0.01245% | 0.006991% | 0.01937% | 0.000419% | 0.008188% | 0.0069% | 0.008095% | 0.13467 | 0.10836 | 0.058704 | 0.12453 | 0.069902 | 0.19402 | 0.0041886 | 0.081875 | 0.068993 | 0.081049
2893 | 5 | 1 | 12 | piątek | 2015-05-01 | 0.0132% | 0.01242% | 0.005937% | 0.0126% | 0.006881% | 0.01968% | 0.0005052% | 0.008214% | 0.006869% | 0.008227% | 0.13196 | 0.12416 | 0.059343 | 0.12596 | 0.068808 | 0.19716 | 0.0050509 | 0.082133 | 0.068685 | 0.082369
2894 | 5 | 1 | 13 | piątek | 2015-05-01 | 0.01271% | 0.014% | 0.005982% | 0.01194% | 0.006656% | 0.01906% | 0.0005056% | 0.008293% | 0.006965% | 0.008251% | 0.12708 | 0.13998 | 0.05979 | 0.11937 | 0.06656 | 0.19093 | 0.0050551 | 0.082924 | 0.069644 | 0.082614
2895 | 5 | 1 | 14 | piątek | 2015-05-01 | 0.01196% | 0.0115% | 0.006055% | 0.01207% | 0.00658% | 0.0169% | 0.0004345% | 0.008295% | 0.006936% | 0.008173% | 0.11963 | 0.11497 | 0.060525 | 0.1207 | 0.065794 | 0.16929 | 0.004344 | 0.082943 | 0.069351 | 0.081825
2896 | 5 | 1 | 15 | piątek | 2015-05-01 | 0.0115% | 0.009617% | 0.006287% | 0.01151% | 0.006499% | 0.01462% | 0.0004295% | 0.008251% | 0.006671% | 0.008103% | 0.11496 | 0.09616 | 0.062845 | 0.11505 | 0.064983 | 0.14643 | 0.004294 | 0.0825 | 0.066698 | 0.08113
2897 | 5 | 1 | 16 | piątek | 2015-05-01 | 0.01133% | 0.009287% | 0.00627% | 0.01063% | 0.006578% | 0.01284% | 0.0005628% | 0.008295% | 0.006805% | 0.007996% | 0.11331 | 0.092857 | 0.062676 | 0.10628 | 0.065772 | 0.12861 | 0.0056262 | 0.082949 | 0.068045 | 0.080062
2898 | 5 | 1 | 17 | piątek | 2015-05-01 | 0.01145% | 0.009348% | 0.006313% | 0.01091% | 0.006651% | 0.01181% | 0.0005726% | 0.008376% | 0.006899% | 0.007908% | 0.1145 | 0.093474 | 0.063099 | 0.10909 | 0.066508 | 0.11835 | 0.0057247 | 0.083752 | 0.068981 | 0.07918
2899 | 5 | 1 | 18 | piątek | 2015-05-01 | 0.012% | 0.01013% | 0.006677% | 0.01298% | 0.006653% | 0.01123% | 0.0006835% | 0.008299% | 0.007224% | 0.007799% | 0.11998 | 0.10129 | 0.066744 | 0.12983 | 0.06653 | 0.11248 | 0.006833 | 0.082985 | 0.072235 | 0.078082
2900 | 5 | 1 | 19 | piątek | 2015-05-01 | 0.013% | 0.01111% | 0.007183% | 0.01273% | 0.006842% | 0.01114% | 0.003912% | 0.008554% | 0.008469% | 0.007688% | 0.12994 | 0.11107 | 0.071795 | 0.12729 | 0.068414 | 0.11163 | 0.039108 | 0.085529 | 0.084676 | 0.076978
2901 | 5 | 1 | 20 | piątek | 2015-05-01 | 0.01389% | 0.01164% | 0.008002% | 0.01322% | 0.007223% | 0.01096% | 0.01662% | 0.008576% | 0.01143% | 0.007689% | 0.13894 | 0.11644 | 0.079989 | 0.13219 | 0.072223 | 0.1098 | 0.16619 | 0.085752 | 0.11433 | 0.076987
2902 | 5 | 1 | 21 | piątek | 2015-05-01 | 0.01332% | 0.012% | 0.03008% | 0.01285% | 0.006858% | 0.008681% | 0.02326% | 0.008306% | 0.01301% | 0.007894% | 0.13316 | 0.11996 | 0.3007 | 0.12845 | 0.068577 | 0.086977 | 0.23254 | 0.083051 | 0.13005 | 0.079037
2903 | 5 | 1 | 22 | piątek | 2015-05-01 | 0.01104% | 0.01123% | 0.03152% | 0.01138% | 0.006403% | 0.0075% | 0.02491% | 0.007845% | 0.01297% | 0.007338% | 0.11043 | 0.11225 | 0.31505 | 0.11381 | 0.064027 | 0.075141 | 0.24902 | 0.07844 | 0.12965 | 0.073469
2904 | 5 | 1 | 23 | piątek | 2015-05-01 | 0.008713% | 0.008726% | 0.02906% | 0.009711% | 0.006176% | 0.005464% | 0.02446% | 0.007773% | 0.01239% | 0.00681% | 0.087123 | 0.087251 | 0.29049 | 0.097102 | 0.061755 | 0.054744 | 0.24457 | 0.077724 | 0.12393 | 0.068187
2905 | 5 | 2 | 0 | sobota | 2015-05-02 | 0.006586% | 0.00673% | 0.01822% | 0.007415% | 0.005695% | 0.00715% | 0.02312% | 0.007142% | 0.0116% | 0.006831% | 0.065859 | 0.067296 | 0.18211 | 0.07414 | 0.056948 | 0.07163 | 0.23116 | 0.071415 | 0.11596 | 0.068394
2906 | 5 | 2 | 1 | sobota | 2015-05-02 | 0.005603% | 0.005943% | 0.01612% | 0.00675% | 0.005582% | 0.007025% | 0.02298% | 0.00684% | 0.01141% | 0.006556% | 0.056025 | 0.059425 | 0.16117 | 0.067493 | 0.055817 | 0.070381 | 0.22977 | 0.068394 | 0.11411 | 0.065642
2907 | 5 | 2 | 2 | sobota | 2015-05-02 | 0.005105% | 0.005462% | 0.01405% | 0.005766% | 0.005523% | 0.006855% | 0.02286% | 0.006807% | 0.01135% | 0.006372% | 0.051046 | 0.054617 | 0.14042 | 0.057652 | 0.055225 | 0.06868 | 0.22851 | 0.068068 | 0.1135 | 0.063796
2908 | 5 | 2 | 3 | sobota | 2015-05-02 | 0.005059% | 0.005557% | 0.01384% | 0.005957% | 0.005441% | 0.006855% | 0.02159% | 0.006688% | 0.01077% | 0.006274% | 0.050591 | 0.055565 | 0.13839 | 0.059571 | 0.054404 | 0.068682 | 0.21587 | 0.06688 | 0.10768 | 0.062815
2909 | 5 | 2 | 4 | sobota | 2015-05-02 | 0.00519% | 0.006143% | 0.01465% | 0.00619% | 0.005253% | 0.006775% | 0.01224% | 0.006728% | 0.008803% | 0.006083% | 0.051897 | 0.061421 | 0.14642 | 0.061893 | 0.052529 | 0.067872 | 0.12241 | 0.06727 | 0.088023 | 0.060905
2910 | 5 | 2 | 5 | sobota | 2015-05-02 | 0.005945% | 0.006044% | 0.003287% | 0.00664% | 0.00558% | 0.006438% | 0.00268% | 0.0074% | 0.006847% | 0.005802% | 0.05945 | 0.060433 | 0.032857 | 0.066399 | 0.055801 | 0.064504 | 0.026792 | 0.073993 | 0.068463 | 0.058087
2911 | 5 | 2 | 6 | sobota | 2015-05-02 | 0.007388% | 0.007148% | 0.004059% | 0.008312% | 0.006537% | 0.007075% | 0.0006841% | 0.008945% | 0.006567% | 0.006363% | 0.073876 | 0.07147 | 0.040569 | 0.083119 | 0.065366 | 0.070886 | 0.0068389 | 0.089441 | 0.065666 | 0.063703
2912 | 5 | 2 | 7 | sobota | 2015-05-02 | 0.008827% | 0.008195% | 0.005192% | 0.01001% | 0.008007% | 0.008232% | 0.0003545% | 0.009899% | 0.006613% | 0.007249% | 0.088267 | 0.081941 | 0.051899 | 0.1001 | 0.080065 | 0.082474 | 0.0035437 | 0.098979 | 0.066118 | 0.072574
2913 | 5 | 2 | 8 | sobota | 2015-05-02 | 0.0106% | 0.008931% | 0.006184% | 0.01024% | 0.009666% | 0.0122% | 0.0002938% | 0.01084% | 0.006832% | 0.008669% | 0.10598 | 0.089306 | 0.061811 | 0.10241 | 0.096649 | 0.12223 | 0.0029377 | 0.10836 | 0.068315 | 0.086798
2914 | 5 | 2 | 9 | sobota | 2015-05-02 | 0.01159% | 0.009463% | 0.006934% | 0.01094% | 0.01102% | 0.01326% | 0.0002015% | 0.0117% | 0.006969% | 0.0102% | 0.11588 | 0.094618 | 0.069312 | 0.10939 | 0.11019 | 0.13287 | 0.0020143 | 0.11702 | 0.069677 | 0.10214
2915 | 5 | 2 | 10 | sobota | 2015-05-02 | 0.01177% | 0.009727% | 0.007184% | 0.01099% | 0.01187% | 0.01344% | 0.0002105% | 0.01206% | 0.007179% | 0.01127% | 0.11771 | 0.09726 | 0.071812 | 0.10989 | 0.11873 | 0.13464 | 0.0021045 | 0.12055 | 0.071782 | 0.11288
2916 | 5 | 2 | 11 | sobota | 2015-05-02 | 0.01193% | 0.009715% | 0.007173% | 0.01062% | 0.01186% | 0.01255% | 0.00023% | 0.01213% | 0.007199% | 0.01164% | 0.11926 | 0.097138 | 0.071699 | 0.10616 | 0.11862 | 0.12576 | 0.0022994 | 0.12132 | 0.071981 | 0.11656
2917 | 5 | 2 | 12 | sobota | 2015-05-02 | 0.01197% | 0.01131% | 0.007426% | 0.01105% | 0.0117% | 0.0127% | 0.0003221% | 0.01196% | 0.007128% | 0.0115% | 0.11972 | 0.11304 | 0.074232 | 0.11046 | 0.11703 | 0.1272 | 0.0032201 | 0.11961 | 0.071276 | 0.11513
2918 | 5 | 2 | 13 | sobota | 2015-05-02 | 0.01202% | 0.01362% | 0.007244% | 0.01086% | 0.01068% | 0.01203% | 0.0003433% | 0.01157% | 0.007301% | 0.01093% | 0.12018 | 0.13623 | 0.072409 | 0.10859 | 0.10674 | 0.12053 | 0.0034325 | 0.11574 | 0.073005 | 0.1094
2919 | 5 | 2 | 14 | sobota | 2015-05-02 | 0.01202% | 0.01176% | 0.007284% | 0.01134% | 0.009923% | 0.01149% | 0.0003107% | 0.01119% | 0.006978% | 0.01006% | 0.12021 | 0.11758 | 0.072812 | 0.11336 | 0.099222 | 0.11515 | 0.0031058 | 0.11192 | 0.069771 | 0.10068
2920 | 5 | 2 | 15 | sobota | 2015-05-02 | 0.0117% | 0.01012% | 0.00699% | 0.01161% | 0.009033% | 0.0104% | 0.0003021% | 0.01069% | 0.006843% | 0.009383% | 0.11697 | 0.10121 | 0.069869 | 0.1161 | 0.090328 | 0.10417 | 0.0030206 | 0.10692 | 0.068422 | 0.093943
2921 | 5 | 2 | 16 | sobota | 2015-05-02 | 0.01159% | 0.00961% | 0.006766% | 0.01102% | 0.008508% | 0.01039% | 0.0003661% | 0.01041% | 0.006658% | 0.008936% | 0.11594 | 0.096091 | 0.067627 | 0.11023 | 0.085077 | 0.10407 | 0.0036603 | 0.10414 | 0.066576 | 0.089473
2922 | 5 | 2 | 17 | sobota | 2015-05-02 | 0.01154% | 0.00953% | 0.006591% | 0.01146% | 0.008318% | 0.0103% | 0.0003941% | 0.01021% | 0.006584% | 0.008694% | 0.11534 | 0.095288 | 0.065883 | 0.11455 | 0.08318 | 0.10321 | 0.00394 | 0.10204 | 0.065834 | 0.08705
2923 | 5 | 2 | 18 | sobota | 2015-05-02 | 0.01152% | 0.009887% | 0.006599% | 0.0126% | 0.008401% | 0.01041% | 0.0005213% | 0.01007% | 0.006634% | 0.008514% | 0.1152 | 0.098859 | 0.065958 | 0.12603 | 0.084001 | 0.10427 | 0.0052116 | 0.1007 | 0.066332 | 0.085239
2924 | 5 | 2 | 19 | sobota | 2015-05-02 | 0.0126% | 0.01082% | 0.007087% | 0.0125% | 0.007945% | 0.01002% | 0.003228% | 0.01018% | 0.007517% | 0.008281% | 0.12603 | 0.10816 | 0.070842 | 0.12501 | 0.079442 | 0.10038 | 0.032276 | 0.10177 | 0.075164 | 0.082915
2925 | 5 | 2 | 20 | sobota | 2015-05-02 | 0.01389% | 0.01111% | 0.007765% | 0.01222% | 0.007567% | 0.009358% | 0.01441% | 0.009987% | 0.01037% | 0.008299% | 0.13894 | 0.11106 | 0.077618 | 0.12218 | 0.075666 | 0.093758 | 0.14411 | 0.09986 | 0.10368 | 0.083086
2926 | 5 | 2 | 21 | sobota | 2015-05-02 | 0.01345% | 0.01111% | 0.03029% | 0.01277% | 0.007042% | 0.006566% | 0.02186% | 0.009164% | 0.01196% | 0.008337% | 0.13453 | 0.11113 | 0.30272 | 0.1277 | 0.070416 | 0.06578 | 0.21853 | 0.091637 | 0.11959 | 0.083474
2927 | 5 | 2 | 22 | sobota | 2015-05-02 | 0.01147% | 0.01065% | 0.03218% | 0.01083% | 0.006155% | 0.005829% | 0.02354% | 0.007764% | 0.01178% | 0.007733% | 0.11465 | 0.10647 | 0.32163 | 0.10834 | 0.061551 | 0.058397 | 0.23532 | 0.07764 | 0.11775 | 0.077423
2928 | 5 | 2 | 23 | sobota | 2015-05-02 | 0.009062% | 0.008476% | 0.0304% | 0.008867% | 0.005718% | 0.005619% | 0.02326% | 0.007111% | 0.01177% | 0.007155% | 0.090615 | 0.084753 | 0.30385 | 0.088669 | 0.057173 | 0.056296 | 0.23259 | 0.071104 | 0.11768 | 0.071641
2929 | 5 | 3 | 0 | niedziela | 2015-05-03 | 0.007307% | 0.007333% | 0.01994% | 0.008962% | 0.005884% | 0.005187% | 0.02433% | 0.007245% | 0.01188% | 0.006726% | 0.073061 | 0.073325 | 0.19936 | 0.089616 | 0.058837 | 0.051966 | 0.24321 | 0.072448 | 0.11883 | 0.067345
2930 | 5 | 3 | 1 | niedziela | 2015-05-03 | 0.006192% | 0.006423% | 0.01621% | 0.008128% | 0.005801% | 0.005108% | 0.02409% | 0.006996% | 0.01168% | 0.006456% | 0.061914 | 0.064221 | 0.16199 | 0.081276 | 0.058009 | 0.05118 | 0.24085 | 0.069953 | 0.11676 | 0.064639