## 1.StrTytułowa
Audyt "Ex-Ante" - podsumowanie wyników obliczeń przeprowadzonych w audytach energetycznych. Załącznik nr 11 do Regulaminu wyboru projektów nr FENX.01.01-IW.01-004/24 Instrukcja wypełniania: wypełniaj tylko pola białe, pola szare i/lub kolorowe zawierają pola wyboru lub formuły przeliczeniowe. Dane podsumowywujące przenoszone są automatycznie z pozostałych arkuszy. Dane prosimy wypełnic na podstawie audytów energetycznych i wybranych w nich optymalnych scenariuszy realizacyjnych.
I. Dane o Przedsięwzięciu:
Nazwa przedsięwzięcia: |  | Kompleksowa termomodernizacja strażnic Państwowej Straży Pożarnej województwa łódzkiego – etap III
Wnioskodawca/Beneficjent: |  | Komenda Wojewódzka Państwowej Straży Pożarnej w Łodzi | [6 empty] | TAK
Nr wniosku o dofinansowanie/UoD: | [8 empty] | NIE
Autor opracowania Audytu "Ex-Ante": |  | Wojciech Sowała | [5 empty] | Audyt energetyczny ex-ante i audyt energetyczny ex-post powinien być sporządzony przez osobę wpisaną do wykazu osób uprawnionych do sporządzania świadectw charakterystyki energetycznej, o którym mowa w art. 31 ust. 1 pkt 1 Ustawy o charakterystyce energetycznej budynków z 29 sierpnia 2014 r. z późn.zm. (tekst jednolity — obwieszczenie Marszałka Sejmu RP z dnia 23 lutego 2021 r.; Dz. U. 2021 poz. 497).
Czy autor opracowania (Audytu ex-ante) posiada niezbędne kwalifikacje i uprawnienia do oceny energetycznej budynków (potwierdzone wpisem do Rejestru osób uprawnionych do sporządzania Świadectw Charakterystyki Energetycznej (SCHE)): |  | TAK | Nr wpisu do Wykazu osób uprawnionych do sporządzania SCHE (https://rejestrcheb.mrit.gov.pl): |  |  | 32579
II. Lista budynków podlegajacych termomodernizacji:
LP: | Nazwa i adres budynków: |  |  |  |  | Powierzchnia użytkowa:
1 | Strażnica Państwowej Straży Pożarnej w Bełchatowie ul. Wspólna 7; 97-400 Bełchatów |  |  |  |  | 2117.19 | m2
2 | Strażnica Państwowej Straży Pożarnej w Sieradzu, ul. T. Grzesika i R. Piwnika 1, 98-200 Sieradz |  |  |  |  | 5093.7 | m2
3 | Strażnica Państwowej Straży Pożarnej w Sieradzu - komora dymowa, ul. T. Grzesika i R. Piwnika 1, 98-200 Sieradz |  |  |  |  | 677.3 | m2
4 | Strażnica Państwowej Straży Pożarnej w Rawie Mazowieckiej, ul. Przemysłowa 2a, 96-200 Rawa Mazowiecka |  |  |  |  | 2124.17 | m2
5 | Strażnica Państwowej Straży Pożarnej w Łodzi, ul. Wólczańska 111/113, 90-521 Łódź |  |  |  |  | 4164.4 | m2
Razem: | [5 empty] | 14176.76 | m2
III. Podsumowanie zakresu rzeczowego: (dane kopijują się z tabeli 2.ZakresRzeczowy)
Nazwa wskaźnika: |  |  |  | jednostka | Wartośc docelowa: |  | Rok osiągnięcia:
Budynki publiczne o udoskonalonej charakterystyce energetycznej: |  |  |  | [m2] | 14176.76 | m2 | 2028 | wpisz rok planowanego zakończenia przedsięwziecia
Liczba zmodernizowanych energetycznie budynków: |  |  |  | [szt.] | 5 | szt. | 2028
Dodatkowa zdolność wytwarzania energii elektrycznej ze źródeł OZE: |  |  |  | [kWp] | 40 | kWp | 2028
Dodatkowa zdolność wytwarzania energii cieplnej ze źródeł odnawialnych OZE: |  |  |  | [kW] | 0 | kW
Liczba zmodenizowanych indywidualnych źródeł ciepła (jeśli dotyczy): |  |  |  | [szt.] | 1 | szt. | 2028 | Indywidualne źródła ciepła: np.. wszystkie lokalne źródła ciepła (w tym modernizowane wymiennikownie) zlokalizowane w obrębie budynku.
Liczba zmodernizowanych źródeł ciepła innych niż indywidualne (jeśli dotyczy): |  |  |  | [szt.] |  | szt. |  | Źródła ciepła inne niż indywidualne: np. źródła ciepła zlokalizowane poza budynkiem np.: lokalna ciepłownia, czy kotłownia zlokalizowana poza budynkiem.
Pojemność magazynów energii elektrycznej (jeśli dotyczy): |  |  |  | [MWh] | 0 | MWh | 2028
Liczba dodatkowych użytowników podłaczonych do sieci ciepłowniczej (jeśli dotyczy): |  |  |  | [użytkownicy] | 0 | użytkowników
IV. Podsumowanie efektów energetycznych i ekologicznych: (dane kopijują się z tabeli 3.BilansEnergii)
Nazwa wskaźnika: |  |  |  | jednostka | Wartość docelowa: |  | Rok osiągnięcia:
Ilość zaoszczędzonej energii elektrycznej: |  |  |  | [MWh/rok] | 45.814 | MWh/rok | 2028 | wpisz rok planowanego zakończenia przedsięwzięcia
Ilość zaoszczędzonej energii cieplnej: |  |  |  | [MWh/rok] | 612.9192 | MWh/rok | 2028
Roczne zmniejszenie zużycia energii końcowej: |  |  |  | [MWh/rok] | 658.7332 | MWh/rok | 2028
Roczne zmniejszenie zużycia nieodnawialnej energii pierwotnej: |  |  |  | [MWh/rok] | 679.987 | MWh/rok | 2028
Szacowana redukcja emisji gazów cieplarnianych: |  |  |  | [MgCO2/rok] | 238.0023 | MgCO2/rok | 2028
UWAGI/Komentarze:
Podpis autora/data opracowania: |  | Podpis wnioskodawcy/Beneficjenta/data: |  |  | Podpis NFOŚiGW (jeśli dotyczy)/data:
1) Tabele są zahasłowane, w przypadku większej ilości budynków niż 7 i/lub w przypadku gdy potrzeba zmienić ww. tabele - prosimy o kontakt w celu udostępnienia hasła. 2) Dostosuj tabele do liczby budynków, np. ukryj puste wiersze. 3) Co do zasady, porównywana ma być charakterystyka energetyczna budynku przed i po modernizacją z uwzględnieniem wybranego przez audytora docelowego scenariusza usprawnień na podstawie audytu energetycznego wykonanego zgodnie z Rozporządzeniem Ministra Infrastruktury z dnia 17 marca 2009 r. (Dz.U. z 2009 r. nr 43, poz. 346) z późn. zm., przy użyciu tej samej metodologii i zasad pracy/obciążenia budynku (liczba użytkowników budynku, ta sama funkcja, ten sam czas pracy oświetlenia wbudowanego, te same wymagania wymian strumieni powietrza itp.). Poprawność prezentowania danych będzie weryfikowana na etapie oceny wniosku o dofinansowanie, na podstawie przygotowanych dokumentów naborowych (opracowanych przez NFOŚiGW – w całości nazywane dalej jako „Audyt energetyczny ex-ante”), które narzucają ujednolicone (w celach umożliwiających wiarygodne porównanie inwestycji pomiędzy sobą) metodologię prezentowania podstawowych parametrów inwestycji. 4) Wyliczenia bilansowe, energetyczne i emisyjne, powinny być zgodne z ogólnymi przepisami prawa budowlanego, powinny być przeprowadzone zgodnie z zapisami Rozporządzenia Ministra Infrastruktury i Rozwoju z dnia 27 lutego 2015 r. w sprawie metodologii wyznaczania charakterystyki energetycznej budynku lub części budynku oraz świadectw charakterystyki energetycznej (wraz z późniejszymi zmianami – aktualne na czas składania wniosku o dofinansowanie).

## 2.ZakresRzeczowy
Kompleksowa termomodernizacja strażnic Państwowej Straży Pożarnej województwa łódzkiego – etap III
Tabela 2. Podsumowanie realizowanego zakresu rzeczowego. Instrukcja wypełniania: wypełniaj tylko pola białe, pola szare i/lub kolorowe zawierają pola wyboru lub formuły przeliczeniowe. Dane dla poszczególnych budynków przenoszone są automatycznie z indywidualnych kart budynkowych.
LP | Nazwa i adres budynku dla którego przewidziana jest pełna modernizacja energetyczna budynku. (nazwa i adres budynku kopiuje się ze strony tytułowej) |  | Krótki opis budynku: (dane kopiują się z kart budynkowych) |  |  |  |  | Skrócony opis usprawnień związanych z pracami dociepleniowymi budynku (suma przedmiarów posczególnych prac): (dane kopiują się z kart budynkowych) |  |  |  |  | Skrócony opis usprawnień instalacyjnych w budynku: (dane kopiują się z kart budynkowych) | [5 empty] | Skrócony zapis usprawnień z zakresu OZE cieplnego i OZE PV (dane kopiują się z kart budynkowych) |  |  |  | Koszty realizacji usprawnień prac budowlanych (na podstawie audytu energetycznego): |  | Realizowany zakres rzeczowy nie wynikający z audytu energetycznego (dane kopiują się z kart budynkowych) | [6 empty] | Realizowany zakres rzeczowy nie wynikający z audytu energetycznego. (liczba działań kopiuje się z kart budynkowych) |  | Realizacja w formule ESCO/EPC (dane kopiują się z kart budynkowych)
|  |  | Rodzaj budynku (wiodąca funkcja): [lista] | Ochrona konserwatorska: [TAK/NIE] | Powierzchnia użytkowa: [m2]: | liczba lokali mieszkalnych (tylko dla budynków mieszkaniowych wielorodzinnych) [szt.] | liczba mieszkańców/użytkowników (tylko dla budynków mieszkaniowych wielorodzinnych): [szt.] | Prace dociepleniowe ścian zewnętrznych, fundamentowych - razem: [m2] | Prace dociepleniowe posadzek na gruncie/stropów nad nieogrzewanymi piwnicami - razem: [m2] | Prace dociepleniowe związane z dociepleniem dachów, stropodachów - razem: [m2] | Wymiana stolarki okiennej/okien dachowych/fasad szklanych - razem: [m2] | Wymiana stolarki drzwiowej i bram garażowych - razem: [m2] | Modernizacja/wymiana/montaż głównego źródła ciepła/wymiennikowni w budynku [TAK/NIE] | Liczba dodatkowych użytowników podłączonych do sieci ciepłowniczej. [użytkownicy] | Modernizacja instalacji c.o. (wymiana pionów, grzejników, termostaty, itp..) [TAK/NIE] | Modernizacja instalacji c.w.u. (wymiana instalacji, optymalizacja pracy itp.) [TAK/NIE] | Modernizacja instalacji wentylacji mechanicznej i/lub chłodzenia [TAK/NIE] | Modernizacja instalacji oświetlenia [TAK/NIE] | Instalacja pomp ciepła - podaj moc pomp ciepła planowanych do instalacji w budynku: [kW] | Instalacja kolektorów słonecznych - podaj powierzchnię kolektorów słonecznych: [m2] | Montaż instalacji PV - podaj moc instalacji PV w budynku: [kWp] | Instalacja/montaż magazynów energii: [MWh] | Koszt całkowity realizacji usprawnień (koszt robót budowlanych) [PLN] | Koszt kwalifikowany realizacji usprawnień (koszt robót budowlanych) [PLN] | Rozwiązania przyczyniające się do zwiększenia powierzchni zielonych (zielone dachy, ściany) | rozwój elektromobilności | rozwiązania na rzecz gospodarki o obiegu zamkniętym | infrastruktura związana z dostępnością | montaż urządzeń do magazynowania energii | montaż urządzeń służących cyfryzacji budynku | podnoszenie świadomości użytkowników budynku względem planowanej oszczędności energii | Liczba planowanych (różnych) usprawnień nie wynikających z audytu energetycznego: [szt.] | Koszt kwalifikowany realizacji usprawnień nie wynikających z audytu energetycznego. [PLN] | Czy przedsięwzięcie jest realizowane w formule ESCO/EPC [TAK/NIE] | Planowana Gwarantowana Oszczędność Energii [GJ/rok]
| 2 |  | 3 | 4 | 5 | 6 | 7 | 8 | 9 | 10 | 11 | 12 | 13 | 14 | 15 | 16 | 17 | 18 | 19 | 20 | 21 | 22 | 23 | 24 | [7 empty] | 25 | 26 | 27 | 28 | TAK
1 | Strażnica Państwowej Straży Pożarnej w Bełchatowie ul. Wspólna 7; 97-400 Bełchatów |  | budynek użyteczności publicznej - pozostałe | NIE | 2117.19 | - | - | 1538.54 |  | 1249.47 | 256.46 | 252 | NIE |  | TAK | NIE | NIE | NIE |  |  |  |  | 2510937 | 2510937 | 0 | 0 | 0 | 0 | 0 | 0 | 0 |  | 0 | NIE |  | NIE
2 | Strażnica Państwowej Straży Pożarnej w Sieradzu, ul. T. Grzesika i R. Piwnika 1, 98-200 Sieradz |  | 3: budynek użyteczności publicznej - pozostałe; 4: NIE; 5: 5093.7; 6: 0; 7: 0; 11: 650.25; 13: NIE; 15: TAK; 16: TAK; 17: NIE; 18: TAK; 23: 2454732.23; 24: 2454732.23 | 1 | 0 | 0 | 0 | 0 | 0 | 1 | 2 | 800000 | NIE
3 | Strażnica Państwowej Straży Pożarnej w Sieradzu - komora dymowa, ul. T. Grzesika i R. Piwnika 1, 98-200 Sieradz |  | budynek użyteczności publicznej - pozostałe | NIE | 677.3 | 0 | 0 | 597.73 |  | 885.44 | 42.63 |  | NIE |  | TAK | NIE | NIE | TAK |  |  |  |  | 1024296.15 | 1024296.15 | 0 | 0 | 0 | 0 | 0 | 0 | 1 | 1 | 0 | NIE
4 | Strażnica Państwowej Straży Pożarnej w Rawie Mazowieckiej, ul. Przemysłowa 2a, 96-200 Rawa Mazowiecka |  | budynek użyteczności publicznej - pozostałe | NIE | 2124.17 | 0 | 0 | 790.37 | 1976.72 | 258.8 | 198 | 220.23 | NIE |  | TAK | NIE | TAK | TAK |  |  |  |  | 2841044.03 | 2841044.03 | 0 | 0 | 0 | 0 | 0 | 0 | 0 |  | 0 | NIE
5 | Strażnica Państwowej Straży Pożarnej w Łodzi, ul. Wólczańska 111/113, 90-521 Łódź |  | budynek użyteczności publicznej - pozostałe | NIE | 4164.4 | 0 | 0 | 1601.2 |  | 1213.05 | 381.4 | 263.62 | TAK |  | TAK | TAK | NIE | NIE |  |  | 40 |  | 3099991.77 | 3099991.77 | 0 | 1 | 1 | 1 | 1 | 0 | 1 | 5 | 1616023.84 | TAK | 144
Podsumowanie: |  |  |  | 0 | 14176.76 | 0 | 0 | 4527.84 | 1976.72 | 3606.76 | 1528.74 | 735.85 | 1 | 0 | 5 | 2 | 1 | 3 | 0 | 0 | 40 | 0 | 11931001.18 | 11931001.18 | 1 | 1 | 1 | 1 | 1 | 0 | 1 | 6 | 2416023.84 | 1 | 144
Uwagi Komentarze: |  |  | 23: Data opracowania:
|  |  | 23: Opracował: | [7 empty] | Wojciech Sowała
Podpis:
1) Tabele są zahasłowane, w przypadku większej ilości budynków niż 7 i/lub w przypadku gdy potrzeba zmienić ww. tabele - prosimy o kontakt w celu udostępnienia hasła. 2) Dostosuj tabele do liczby budynków, np. ukryj puste wiersze.

## B-01
Kompleksowa termomodernizacja strażnic Państwowej Straży Pożarnej województwa łódzkiego – etap III
B-01 KARTA BUDYNKOWA - PODSUMOWANIE WYNIKÓW AUDYTU ENERGETYCZNEGO EX-ANTE Instrukcja wypełniania: wypełniaj tylko pola białe, pola szare i/lub kolorowe zawierają pola wyboru lub formuły przeliczeniowe. Dane prosimy wypełnic na podstawie audytów energetycznych będących podstawą pozytywnej oceny w ramach wcześniejszych naborów z uwzględnieniem tam przyjętej metodologii.
Tabela I. Budynek 1 - Dane podstawowe. | [12 empty] | Zachęcamy, w celu propagowania rynku świadectw charakterystyki energetycznej, aktualizacji SCHE dla stanu bazowego na etapie przygotowania przedsięwzięcia (na podstawie audytu ex-ante), oraz wystawienia SCHE po wykonaniu inwestycji (na podstawie audytu ex-post) na jej zakończenie, zgodnie z przyjętymi załozeniami i wyliczeniami.
Nazwa i adres budynku dla którego przewidziana jest modernizacja energetyczna budynku: |  |  | Strażnica Państwowej Straży Pożarnej w Bełchatowie ul. Wspólna 7; 97-400 Bełchatów
Czy ww. budynek posiada aktualne Świadectwo Charakterystyki Energetycznej (SCHE) wystawione w Centralnym rejestrze charakterystyki budynków? |  |  | NIE |  | Podaj nr SCHE z Centralnego rejestru charakterystyki energetycznej (https://rejestrcheb.mrit.gov.pl): |  |  |  | SCHE jest ważne do:
Wnioskodawca: |  |  | Komenda Wojewódzka Państwowej Straży Pożarnej w Łodzi | [14 empty] | rodzaj budynku:
Rodzaj budynku (wiodąca funkcja): |  |  | budynek użyteczności publicznej - pozostałe |  | Liczba lokali mieszkalnych [szt.]: (tylko bud. mieszkalne) |  | - | szt. | Liczba mieszkańców [osób]: (tylko budynki mieszkalne) |  | - | osób | [5 empty] | budynek użyteczności publicznej - pozostałe
Rok (orientacyjnie) powstania budynku/oddania do użytkowania: |  |  | 1997 |  | Powierzchnia użytkowa (m2): |  | 2117.19 | m2 | Powierzchnia pomieszczeń o reg. temp. - dane z audytu (Af) [m2]: |  | 2117.19 | m2 | [5 empty] | budynek użyteczności publicznej - opieki zdrowotnej
Czy budynek jest zabytkowy? |  |  | NIE |  | Rodzaj ochrony konserwatorskiej (jeśli dotyczy): | [7 empty] | Budynek zabytkowy, jest to budynek wpisany do Rejestru zabytków lub znajdującego się w ewidencji wojewódzkiej lub gminnej, zgodnie z ustawą z dnia 23 lipca 2003 r. o ochronie zabytków i opiece nad zabytkami. |  |  |  |  | budynek zamieszkania zbiorowego
Powierzchnia na której prowadzona jest działalność gospodarcza [m2]/% powierzchni na której prowadzona jest działalność gospodarcza [%]: |  |  | 0 | 0% | Inne istotne informacje o budynku: | [12 empty] | budynek mieszkalny wielorodzinny
Tabela II. Bilans Energii Budynku przed i po modernizacji. | [17 empty] | budynek produkcyjno-magazynowy
| Roczne zapotrzebowanie na energię końcową, pierwotną oraz emisję CO2 - na podstawie dokumentacji obliczeń charakterystyki energetycznej budynku przed modernizacją: | [5 empty] | Roczne zapotrzebowanie na energię końcową, pierwotną oraz emisję CO2 - na podstawie dokumentacji obliczeń charakterystyki energetycznej budynku po modernizacji: | [5 empty] | wi: | Wskaźniki emisji |  |  | na podstawie opracowań Kobize opublikowanych w grniudniu 2023 r.: - Wskaźniki emisyjności CO2, SO2, NOx, CO i pyłu całkowitego dla energii elektrycznej na podstawie informacji zawartych w Krajowej bazie o emisjach gazów cieplarnianych i innych substancji za 2022 rok - Wartości opałowe (WO) i wskaźniki emisji CO2 (WE) w roku 2021 do raportowania w ramach Systemu Handlu Uprawnieniami do Emisji za rok 2024 - wyliczenia emisji zgodne z ROZPORZĄDZENIEM MINISTRA INFRASTRUKTURY I ROZWOJU z dnia 27 lutego 2015 r. w sprawie metodologii wyznaczania charakterystyki energetycznej budynku lub części budynku oraz świadectw charakterystyki energetycznej (z późn. zmianami)
nośnik energii: | ogrzewanie i wentylacja [kWh/rok] | ciepła woda użytkowa [kWh/rok] | chłodzenie [kWh/rok] | oświetlenie [kWh/rok] | energia pomocnicza [kWh/rok] | RAZEM: [kWh/rok] | ogrzewanie i wentylacja [kWh/rok] | ciepła woda użytkowa [kWh/rok] | chłodzenie [kWh/rok] | oświetlenie [kWh/rok] | energia pomocnicza [kWh/rok] | RAZEM: [kWh/rok] |  | kgCO2/GJ | kgCO2/MWh | kgCO2/kWh
olej opałowy: | [5 empty] | 0 | [5 empty] | 0 | 1.1 | 77.62 | 279.432 | 0.27943
gaz ziemny: | [5 empty] | 0 | [5 empty] | 0 | 1.1 | 55.37 | 199.332 | 0.19933
gaz płynny: | [5 empty] | 0 | [5 empty] | 0 | 1.1 | 63.1 | 227.16 | 0.22716
węgiel kamienny: | [5 empty] | 0 | [5 empty] | 0 | 1.1 | 94.7 | 340.92 | 0.34092
biomasa: | [5 empty] | 0 | [5 empty] | 0 | 0.2 | 0 | 0 | 0 | biomasa - emisja CO2=0
inne (wpisz jakie) | [5 empty] | 0 | [5 empty] | 0 | 0 | 0 | 0 | 0 | wpisz inne - jeśli dotyczy
ciepło sieciowe (ciepłownia węglowa - kogeneracja): | 242211.1111 |  |  |  |  | 242211.1111 | 144811.1111 |  |  |  |  | 144811.1111 | 1.05 | 110.72 | 398.592 | 0.39859 | wpisano ciepło sieciowe z cieplowni węglowej z kogeneracjią - jeśli inaczej - wpisz zgodnie z informacją; zmianę danych prosimy tutaj uzasadnić. Współczynnik nakładu zgodnie z informacją podaną przez dostawcę ciepła
zaporzebowanie na energię elektryczną: |  | 10611.1111 |  | 22763.2 | 4037 | 37411.3111 |  | 10611.1111 |  | 22763.2 | 4037 | 37411.3111 | 2.5 |  | 708 | 0.708 | w przypadku pomp ciepła prosimy bilans energii pokazywać w zapotrzebowaniu na energię elektryczną z sieci energetycznej
w tym: produkcja e.e. z PV: |  |  |  | 22763.2 |  | 22763.2 |  |  |  | 22763.2 |  | 22763.2 | 2.5 |  | 708 | 0.708 | co do zasady produkcja e.e. z PV nie wchodzi w bilans energii końcowej - pokazujemy to jedynie w bilansie energii pierwotnej
Roczne zapotrzebowanie na energię końcową cieplną [kWh/(rok)] | [5 empty] | 242211.1111 | Roczne zapotrzebowanie na energię końcową cieplną [kWh/(rok)] |  |  |  |  | 144811.1111 | 97400 | kWh/rok
Roczne zapotrzebowanie na energię elektryczną [kWh/(rok)] | [5 empty] | 37411.3111 | Roczne zapotrzebowanie na energię elektryczną [kWh/(rok)] |  |  |  |  | 37411.3111 | 0 | kWh/rok
w tym produkcja energii elektrycznej z OZE: | [5 empty] | 22763.2 | w tym produkcja energii elektrycnej z OZE: |  |  |  |  | 22763.2 | 0 | kWh/rok
Roczne zapotrzebowanie na energię końcową [kWh/(rok)] | [5 empty] | 279622.4222 | Roczne zapotrzebowanie na energię końcową [kWh /(rok)] |  |  |  |  | 182222.4222 | 97400 | kWh/rok
Roczne zapotrzebowanie na nieodnawialną energię pierwotną [kWh/(rok)] | [5 empty] | 290941.9444 | Roczne zapotrzebowanie na nieodnawialną energię pierwotną [kWh/(rok)] |  |  |  |  | 188671.9444 | 102270 | kWh/rok
Roczna emisja CO2 [MgCO2/rok] | [5 empty] | 106.9143 | Roczna emisja CO2 [MgCO2/rok] |  |  |  |  | 68.0914 | 38.8229 | MgCO2/rok
Podsumowanie efektów energetycznych i ekologicznych dla budynku:
Roczne zmniejszenie zapotrzebowania na energię cieplną: |  |  |  | 97400 | kWh/rok | Roczne zmniejszenie zapotrzebowania na energię końcową: |  |  |  |  | 97400 | kWh/rok
Roczne zmniejszenie zapotrzebowania na energię elektryczną: |  |  |  | 0 | kWh/rok | Roczne zmniejszenie zapotrzebowania na nieodnawialną energię pierwotną: |  |  |  |  | 102270 | kWh/rok
Roczna, spodziewana produkcja energii elektrycznej z OZE: |  |  |  | 0 | kWh/rok | Roczna redukcja emisji CO2: |  |  |  |  | 38.8229 | MgCO2/rok
Tabela III a. Realizowany zakres rzeczowy wynikający z audytu energetycznego. | [17 empty] | TAK
LP | Rodzaj możliwych do realizacji usprawnień: |  |  |  | Przed modernizacją: |  |  |  | Po modernizacji: | [8 empty] | NIE
[5 empty] | krótki opis stanu przed modernizacją: |  |  | czy usprawnienie realizowane w ramach projektu? | krótki opis zastosowanych rozwiązań materiałowych: |  | Przedmiar planowanych do realizacji: [m2] | Standard po modernizacji: | [5 empty] | zgodny z WT2021
1 | Prace dociepleniowe ścian zewnętrznych, fundamentowych: |  |  |  | ściany ocieplone styropianem |  |  | TAK | docieplenie ścian 8 cm styropianu |  | 1538.54 | zgodny z WT2021 | niezgodność z WT2021 jest możliwa tylko w uzasadnionych przypadkach (np.: wytyczne konserwatora zabytków itp) |  |  |  |  | niezgodny z WT2021 (patrz wyjasnienia)
2 | Prace dociepleniowe posadzek na gruncie/stropów nad nieogrzewanymi piwnicami: |  |  |  | - |  |  | NIE
3 | Prace dociepleniowe związane z dociepleniem dachów, stropodachów: |  |  |  | stropodach wentylowany ocieplony systemowo |  |  | TAK | docieplenie stropodachu 20 cm granulatu wełny mineralnej |  | 1249.47 | zgodny z WT2021
4 | Wymiana stolarki okiennej/okien dachowych/fasad szklanych: |  |  |  | okna plastikowe , kilkunastoletnie |  |  | TAK | wymiana okien |  | 256.46 | zgodny z WT2021
5 | Wymiana stolarki drzwiowej i bram garażowych: |  |  |  | wrota kilkunastoletnie |  |  | TAK | wymiana wrót wjazdowych |  | 252 | zgodny z WT2021
6 | Modernizacja/wymiana/montaż głównego źródła ciepła/wymiennikowni w budynku: |  |  |  | - |  |  | NIE
7 | Modernizacja instalacji c.o. (wymiana pionów, grzejników, termostaty, itp..): |  |  |  | regulacja instalacji c.o. |  |  | TAK | regulacja instalacji c.o.
8 | Modernizacja instalacji c.w.u. (wymiana instalacji, optymalizacja pracy itp.): |  |  |  | - |  |  | NIE
9 | Modernizacja instalacji wentylacji mechanicznej i/lub chłodzenia: |  |  |  | - |  |  | NIE
10 | Modernizacja instalacji oświetlenia: |  |  |  | - |  |  | NIE
11 | Instalacja chłodzenia/klimatyzacja: |  |  |  | - |  |  | NIE
12 | System BMS (obowiązkowy w przypadku realizacji w trybie ESCO/EPC): |  |  |  | - |  |  | NIE
13 | Skrócony zapis usprawnień z zakresu OZE cieplnego i OZE PV | Instalacja pomp ciepła: | [5 empty] | NIE |  |  | Podaj moc pomp ciepła [kW]: |  | kW
14 |  | Instalacja kolektorów słonecznych: | [5 empty] | NIE |  |  | Podaj pow. kolektorów [m2]: |  | m2
15 |  | Instalacja PV, itp: | [5 empty] | NIE |  |  | Podaj moc instalacji PV [kW]: |  | kWp
16 |  | Magazyny energi: | [5 empty] | NIE |  |  | Podaj pojemność magazynu energii [MWh]: |  | MWh
17 | Czy budynek podłączono do sieci ciepłowniczej w ramach realizacji przedsięwziecia i tym samym przyłączono do sieci nowych użytkowników?: | [6 empty] | NIE |  |  | Podaj liczbę użytkowników: [użytkownicy] |  | użytkownicy
Tabela III b. Realizowany zakres rzeczowy nie wynikający z audytu energetycznego (nie więcej niż 15% kosztów kwalifikowanych projektu).
LP | Opis wsparcia realizacji elementów wykraczających poza audyt energetyczny: |  |  |  | Czy realizowane w ramach projektu? | Krótki opis propozycji wdrażania w ramach termomodernizacji budynku (jeśli dotyczy):
18 | Rozwiązania przyczyniające się do zwiększenia powierzchni zielonych (zielone dachy, ściany) |  |  |  | NIE
19 | rozwój elektromobilności |  |  |  | NIE
20 | rozwiązania na rzecz gospodarki o obiegu zamkniętym |  |  |  | NIE
21 | infrastruktura związana z dostępnością |  |  |  | NIE
22 | montaż urządzeń do magazynowania energii |  |  |  | NIE
23 | montaż urządzeń służących cyfryzacji budynku |  |  |  | NIE
24 | podnoszenie świadomości użytkowników budynku względem planowanej oszczędności energii |  |  |  | NIE
Tabela III c. Ralizacja termomodernizacji budynku w formule ESCO/EPC (jeśli dotyczy).
LP | Sposób realizacji przedsięwzięcia. |  |  |  | TAK/NIE | Opis propozycji wdrażania termomodernizacji budynku w formule ESCO/EPC (jeśli dotyczy): |  |  |  |  | GOE (Gwarantowana Oszczędność Energii) w Umowie EPC*
25 | Czy przedsięwzięcie rozumiane jako termomodernizacja budynku jest planowane do realizacji w formule ESCO/EPC? |  |  |  | NIE | [6 empty] | GJ/rok
Uwagi/Komentarze/Inne prace towarzyszące i odtworzeniowe związane z pracami termomodernizacyjnymi, niezbędne do zrealizowania wskaźników przedsięwzięcia: | [8 empty] | Data: Podpis:
Uwaga: tabele są zahasłowane, w przypadku większej ilości budynków niż 7 i/lub w przypadku gdy potrzeba zmienić ww. tabele - prosimy o kontakt w celu udostępnienia hasła. *GOE - Gwarantowana Oszczędność Energii - na podstawie Umowy EPC. Drukuj tylko wypełnione karty budynkowe dla liczby budynków które są przedmiotem wniosku o dofinansowanie.

## B-02
Kompleksowa termomodernizacja strażnic Państwowej Straży Pożarnej województwa łódzkiego – etap III
B-02 KARTA BUDYNKOWA - PODSUMOWANIE WYNIKÓW AUDYTU ENERGETYCZNEGO EX-ANTE Instrukcja wypełniania: wypełniaj tylko pola białe, pola szare i/lub kolorowe zawierają pola wyboru lub formuły przeliczeniowe. Dane prosimy wypełnic na podstawie audytów energetycznych będących podstawą pozytywnej oceny w ramach wcześniejszych naborów z uwzględnieniem tam przyjętej metodologii.
Tabela I. Budynek 1 - Dane podstawowe. | [12 empty] | Zachęcamy, w celu propagowania rynku świadectw charakterystyki energetycznej, aktualizacji SCHE dla stanu bazowego na etapie przygotowania przedsięwzięcia (na podstawie audytu ex-ante), oraz wystawienia SCHE po wykonaniu inwestycji (na podstawie audytu ex-post) na jej zakończenie, zgodnie z przyjętymi załozeniami i wyliczeniami.
Nazwa i adres budynku dla którego przewidziana jest modernizacja energetyczna budynku: |  |  | Strażnica Państwowej Straży Pożarnej w Sieradzu, ul. T. Grzesika i R. Piwnika 1, 98-200 Sieradz
Czy ww. budynek posiada aktualne Świadectwo Charakterystyki Energetycznej (SCHE) wystawione w Centralnym rejestrze charakterystyki budynków? |  |  | NIE |  | Podaj nr SCHE z Centralnego rejestru charakterystyki energetycznej (https://rejestrcheb.mrit.gov.pl): |  |  |  | SCHE jest ważne do:
Wnioskodawca: |  |  | Komenda Wojewódzka Państwowej Straży Pożarnej w Łodzi | [14 empty] | rodzaj budynku:
Rodzaj budynku (wiodąca funkcja): |  |  | budynek użyteczności publicznej - pozostałe |  | Liczba lokali mieszkalnych [szt.]: (tylko bud. mieszkalne) |  | 0 | szt. | Liczba mieszkańców [osób]: (tylko budynki mieszkalne) |  | 0 | osób | [5 empty] | budynek użyteczności publicznej - pozostałe
Rok (orientacyjnie) powstania budynku/oddania do użytkowania: |  |  | 1992 |  | Powierzchnia użytkowa (m2): |  | 5093.7 | m2 | Powierzchnia pomieszczeń o reg. temp. - dane z audytu (Af) [m2]: |  | 5093.7 | m2 | [5 empty] | budynek użyteczności publicznej - opieki zdrowotnej
Czy budynek jest zabytkowy? |  |  | NIE |  | Rodzaj ochrony konserwatorskiej (jeśli dotyczy): | [7 empty] | Budynek zabytkowy, jest to budynek wpisany do Rejestru zabytków lub znajdującego się w ewidencji wojewódzkiej lub gminnej, zgodnie z ustawą z dnia 23 lipca 2003 r. o ochronie zabytków i opiece nad zabytkami. |  |  |  |  | budynek zamieszkania zbiorowego
Powierzchnia na której prowadzona jest działalność gospodarcza [m2]/% powierzchni na której prowadzona jest działalność gospodarcza [%]: |  |  | 0 | 0% | Inne istotne informacje o budynku: |  | Budynek składa się z dwóch części: budynku głównego oraz budynku garażu. Budynek główny wykonano w technologii URT – 75. Ściany zewnętrzne trójwarstwowe osłonowe systemu URT – 75 oraz płyty osłonowe łupinowe opracowane przez Miastoprojekt Łódz dla budynku Urzędu Wojewódzkiego w Sieradzu ( są to jedyne dwa budynki powstałe w tym systemie ). Stropu międzykondygnacyjne oraz nad ostatnią kondygnącją – żelbetowe kanałowe. Stropodach systemu OWT – 75 wykonany jako niewentylowany z izolacją termiczną z wełny mineralnej. Stolarka okienna PCV zamontowana w 2007 roku w złym stanie technicznym ( nieszczelna – brak możliwości przewietrzania regulacji napływu powietrza ). Stolarka drzwiowa – aluminiowa w dobrym stanie technicznym. Budynek garażu – parterowy bez podpiwniczenia W każdej z elewacji podłużnych zamontowano po 10 sztuk bram garażowych segmentowych. Stropodach pełny w oparciu o płyty korytkowe izolowany warstwą styropianu o grubości 6 cm. | [10 empty] | budynek mieszkalny wielorodzinny
Tabela II. Bilans Energii Budynku przed i po modernizacji. | [17 empty] | budynek produkcyjno-magazynowy
| Roczne zapotrzebowanie na energię końcową, pierwotną oraz emisję CO2 - na podstawie dokumentacji obliczeń charakterystyki energetycznej budynku przed modernizacją: | [5 empty] | Roczne zapotrzebowanie na energię końcową, pierwotną oraz emisję CO2 - na podstawie dokumentacji obliczeń charakterystyki energetycznej budynku po modernizacji: | [5 empty] | wi: | Wskaźniki emisji |  |  | na podstawie opracowań Kobize opublikowanych w grniudniu 2023 r.: - Wskaźniki emisyjności CO2, SO2, NOx, CO i pyłu całkowitego dla energii elektrycznej na podstawie informacji zawartych w Krajowej bazie o emisjach gazów cieplarnianych i innych substancji za 2022 rok - Wartości opałowe (WO) i wskaźniki emisji CO2 (WE) w roku 2021 do raportowania w ramach Systemu Handlu Uprawnieniami do Emisji za rok 2024 - wyliczenia emisji zgodne z ROZPORZĄDZENIEM MINISTRA INFRASTRUKTURY I ROZWOJU z dnia 27 lutego 2015 r. w sprawie metodologii wyznaczania charakterystyki energetycznej budynku lub części budynku oraz świadectw charakterystyki energetycznej (z późn. zmianami)
nośnik energii: | ogrzewanie i wentylacja [kWh/rok] | ciepła woda użytkowa [kWh/rok] | chłodzenie [kWh/rok] | oświetlenie [kWh/rok] | energia pomocnicza [kWh/rok] | RAZEM: [kWh/rok] | ogrzewanie i wentylacja [kWh/rok] | ciepła woda użytkowa [kWh/rok] | chłodzenie [kWh/rok] | oświetlenie [kWh/rok] | energia pomocnicza [kWh/rok] | RAZEM: [kWh/rok] |  | kgCO2/GJ | kgCO2/MWh | kgCO2/kWh
olej opałowy: | [5 empty] | 0 | [5 empty] | 0 | 1.1 | 77.62 | 279.432 | 0.27943
gaz ziemny: | [5 empty] | 0 | [5 empty] | 0 | 1.1 | 55.37 | 199.332 | 0.19933
gaz płynny: | [5 empty] | 0 | [5 empty] | 0 | 1.1 | 63.1 | 227.16 | 0.22716
węgiel kamienny: | [5 empty] | 0 | [5 empty] | 0 | 1.1 | 94.7 | 340.92 | 0.34092
biomasa: | [5 empty] | 0 | [5 empty] | 0 | 0.2 | 0 | 0 | 0 | biomasa - emisja CO2=0
inne (wpisz jakie) | [5 empty] | 0 | [5 empty] | 0 | 0 | 0 | 0 | 0 | wpisz inne - jeśli dotyczy
ciepło sieciowe (ciepłownia węglowa - kogeneracja): | 263888.82 | 52916.67 | 0 | 0 | 0 | 316805.49 | 141127.74 | 40416.67 | 0 | 0 | 0 | 181544.41 | 1.3 | 93.55 | 336.78 | 0.33678 | wpisano ciepło sieciowe z cieplowni węglowej z kogeneracjią - jeśli inaczej - wpisz zgodnie z informacją; zmianę danych prosimy tutaj uzasadnić. Współczynnik nakładu zgodnie z informacją podaną przez dostawcę ciepła
zaporzebowanie na energię elektryczną: |  |  |  | 44232.8 | 5078.5 | 49311.3 |  |  |  | 20494.4 | 5078.5 | 25572.9 | 2.5 |  | 708 | 0.708 | w przypadku pomp ciepła prosimy bilans energii pokazywać w zapotrzebowaniu na energię elektryczną z sieci energetycznej
w tym: produkcja e.e. z PV: | 0 | 0 | 0 | 0 | 0 | 0 | 0 | 0 | 0 | 0 | 0 | 0 | 2.5 |  | 708 | 0.708 | co do zasady produkcja e.e. z PV nie wchodzi w bilans energii końcowej - pokazujemy to jedynie w bilansie energii pierwotnej
Roczne zapotrzebowanie na energię końcową cieplną [kWh/(rok)] | [5 empty] | 316805.49 | Roczne zapotrzebowanie na energię końcową cieplną [kWh/(rok)] |  |  |  |  | 181544.41 | 135261.08 | kWh/rok
Roczne zapotrzebowanie na energię elektryczną [kWh/(rok)] | [5 empty] | 49311.3 | Roczne zapotrzebowanie na energię elektryczną [kWh/(rok)] |  |  |  |  | 25572.9 | 23738.4 | kWh/rok
w tym produkcja energii elektrycznej z OZE: | [5 empty] | 0 | w tym produkcja energii elektrycnej z OZE: |  |  |  |  | 0 | 0 | kWh/rok
Roczne zapotrzebowanie na energię końcową [kWh/(rok)] | [5 empty] | 366116.79 | Roczne zapotrzebowanie na energię końcową [kWh /(rok)] |  |  |  |  | 207117.31 | 158999.48 | kWh/rok
Roczne zapotrzebowanie na nieodnawialną energię pierwotną [kWh/(rok)] | [5 empty] | 535125.387 | Roczne zapotrzebowanie na nieodnawialną energię pierwotną [kWh/(rok)] |  |  |  |  | 299939.983 | 235185.404 | kWh/rok
Roczna emisja CO2 [MgCO2/rok] | [5 empty] | 141.6062 | Roczna emisja CO2 [MgCO2/rok] |  |  |  |  | 79.2461 | 62.36 | MgCO2/rok
Podsumowanie efektów energetycznych i ekologicznych dla budynku:
Roczne zmniejszenie zapotrzebowania na energię cieplną: |  |  |  | 135261.08 | kWh/rok | Roczne zmniejszenie zapotrzebowania na energię końcową: |  |  |  |  | 158999.48 | kWh/rok
Roczne zmniejszenie zapotrzebowania na energię elektryczną: |  |  |  | 23738.4 | kWh/rok | Roczne zmniejszenie zapotrzebowania na nieodnawialną energię pierwotną: |  |  |  |  | 235185.404 | kWh/rok
Roczna, spodziewana produkcja energii elektrycznej z OZE: |  |  |  | 0 | kWh/rok | Roczna redukcja emisji CO2: |  |  |  |  | 62.36 | MgCO2/rok
Tabela III a. Realizowany zakres rzeczowy wynikający z audytu energetycznego. | [17 empty] | TAK
LP | Rodzaj możliwych do realizacji usprawnień: |  |  |  | Przed modernizacją: |  |  |  | Po modernizacji: | [8 empty] | NIE
[5 empty] | krótki opis stanu przed modernizacją: |  |  | czy usprawnienie realizowane w ramach projektu? | krótki opis zastosowanych rozwiązań materiałowych: |  | Przedmiar planowanych do realizacji: [m2] | Standard po modernizacji: | [5 empty] | zgodny z WT2021
1 | Prace dociepleniowe ścian zewnętrznych, fundamentowych: |  |  |  | Nie dotyczy. |  |  | NIE |  |  |  |  | niezgodność z WT2021 jest możliwa tylko w uzasadnionych przypadkach (np.: wytyczne konserwatora zabytków itp) |  |  |  |  | niezgodny z WT2021 (patrz wyjasnienia)
2 | Prace dociepleniowe posadzek na gruncie/stropów nad nieogrzewanymi piwnicami: |  |  |  | Nie dotyczy. |  |  | NIE
3 | Prace dociepleniowe związane z dociepleniem dachów, stropodachów: |  |  |  | Nie dotyczy. |  |  | NIE
4 | Wymiana stolarki okiennej/okien dachowych/fasad szklanych: |  |  |  | Stara stolarka okienna . |  |  | TAK | Montaż nowych okien o współczynniku przenikania ciepła max 0,9 W/m2K |  | 650.25 | zgodny z WT2021
5 | Wymiana stolarki drzwiowej i bram garażowych: |  |  |  | Nie dotyczy. |  |  | NIE
6 | Modernizacja/wymiana/montaż głównego źródła ciepła/wymiennikowni w budynku: | [6 empty] | NIE
7 | Modernizacja instalacji c.o. (wymiana pionów, grzejników, termostaty, itp..): |  |  |  | Grzejniki żeliwne członowe i stalowe ożebrowane w garażu, Piony nieizolowane. Tylko około 50 % działających zaworów termostatycznych. |  |  | TAK | Wymiana całego układu grzewczego na nowy. Nowe rurociągi. Grzejniki stalowe płytowe z zaworami termostatycznymi i glowicami.
8 | Modernizacja instalacji c.w.u. (wymiana instalacji, optymalizacja pracy itp.): |  |  |  | Stary zasobnik cwu w izolacji z płaszcza gipsowego. |  |  | TAK | Montaż nowego zasobnika cwu ze skuteczną izolacją termiczną.
9 | Modernizacja instalacji wentylacji mechanicznej i/lub chłodzenia: |  |  |  | Nie dotyczy. |  |  | NIE
10 | Modernizacja instalacji oświetlenia: |  |  |  | Żródła świała fluoroscencyjne i żarowe. Tylko w garażu wymienione na LED. |  |  | TAK | Montaż nowych źródeł światła typu LED.
11 | Instalacja chłodzenia/klimatyzacja: | [6 empty] | NIE
12 | System BMS (obowiązkowy w przypadku realizacji w trybie ESCO/EPC: | [6 empty] | NIE
13 | Skrócony zapis usprawnień z zakresu OZE cieplnego i OZE PV | Instalacja pomp ciepła: | [5 empty] | NIE |  |  | Podaj moc pomp ciepła [kW]: |  | kW
14 |  | Instalacja kolektorów słonecznych: | [5 empty] | NIE |  |  | Podaj pow. kolektorów [m2]: |  | m2
15 |  | Instalacja PV, itp: | [5 empty] | NIE |  |  | Podaj moc instalacji PV [kW]: |  | kWp
16 |  | Magazyny energi: | [5 empty] | NIE |  |  | Podaj pojemność magazynu energii [MWh]: |  | MWh
17 | Czy budynek podłączono do sieci ciepłowniczej w ramach realizacji przedsięwziecia i tym samym przyłączono do sieci nowych użytkowników?: | [6 empty] | NIE |  |  | Podaj liczbę użytkowników: [użytkownicy] |  | użytkownicy
Tabela III b. Realizowany zakres rzeczowy nie wynikający z audytu energetycznego (nie więcej niż 15% kosztów kwalifikowanych projektu).
LP | Opis wsparcia realizacji elementów wykraczających poza audyt energetyczny: |  |  |  | Czy realizowane w ramach projektu? | Krótki opis propozycji wdrażania w ramach termomodernizacji budynku (jeśli dotyczy):
18 | Rozwiązania przyczyniające się do zwiększenia powierzchni zielonych (zielone dachy, ściany) |  |  |  | TAK | W celu zwiększenia powierzchni zielonych planowane jest do wykonania zielonego dachu.
19 | rozwój elektromobilności |  |  |  | NIE
20 | rozwiązania na rzecz gospodarki o obiegu zamkniętym |  |  |  | NIE
21 | infrastruktura związana z dostępnością |  |  |  | NIE
22 | montaż urządzeń do magazynowania energii |  |  |  | NIE
23 | montaż urządzeń służących cyfryzacji budynku |  |  |  | NIE
24 | podnoszenie świadomości użytkowników budynku względem planowanej oszczędności energii |  |  |  | TAK | Szkolenie użytkowników w zakresie oszczędnej eksploatacji instalacji grzewczej i oświetlenia wewnętrznego. Ponadto planowane są szkolenia w ramach edukacji ekologicznej z zakresu efektywnego korzystania z odnawialnych źródeł energii, w tym instalacji fotowoltaicznych oraz magazynów energii, a także w zakresie poprawy efektywności energetycznej budynków (zmniejszenie zużycia energii z paliw kopalnych) w ramach prowadzonych prac termomodernizacyjnych.
Tabela III c. Ralizacja termomodernizacji budynku w formule ESCO/EPC (jeśli dotyczy).
LP | Sposób realizacji przedsięwzięcia. |  |  |  | TAK/NIE | Opis propozycji wdrażania termomodernizacji budynku w formule ESCO/EPC (jeśli dotyczy): |  |  |  |  | GOE (Gwarantowana Oszczędność Energii) w Umowie EPC*
25 | Czy przedsięwzięcie rozumiane jako termomodernizacja budynku jest planowane do realizacji w formule ESCO/EPC? |  |  |  | NIE | [6 empty] | GJ/rok
Uwagi/Komentarze/Inne prace towarzyszące i odtworzeniowe związane z pracami termomodernizacyjnymi, niezbędne do zrealizowania wskaźników przedsięwzięcia: | [8 empty] | Data: Podpis:
Uwaga: tabele są zahasłowane, w przypadku większej ilości budynków niż 7 i/lub w przypadku gdy potrzeba zmienić ww. tabele - prosimy o kontakt w celu udostępnienia hasła. *GOE - Gwarantowana Oszczędność Energii - na podstawie Umowy EPC. Drukuj tylko wypełnione karty budynkowe dla liczby budynków które są przedmiotem wniosku o dofinansowanie.

## B-03
Kompleksowa termomodernizacja strażnic Państwowej Straży Pożarnej województwa łódzkiego – etap III
B-03 KARTA BUDYNKOWA - PODSUMOWANIE WYNIKÓW AUDYTU ENERGETYCZNEGO EX-ANTE Instrukcja wypełniania: wypełniaj tylko pola białe, pola szare i/lub kolorowe zawierają pola wyboru lub formuły przeliczeniowe. Dane prosimy wypełnic na podstawie audytów energetycznych będących podstawą pozytywnej oceny w ramach wcześniejszych naborów z uwzględnieniem tam przyjętej metodologii.
Tabela I. Budynek 1 - Dane podstawowe.
Nazwa i adres budynku dla którego przewidziana jest modernizacja energetyczna budynku: |  |  | Strażnica Państwowej Straży Pożarnej w Sieradzu - komora dymowa, ul. T. Grzesika i R. Piwnika 1, 98-200 Sieradz | [9 empty] | Zachęcamy, w celu propagowania rynku świadectw charakterystyki energetycznej, aktualizacji SCHE dla stanu bazowego na etapie przygotowania przedsięwzięcia (na podstawie audytu ex-ante), oraz wystawienia SCHE po wykonaniu inwestycji (na podstawie audytu ex-post) na jej zakończenie, zgodnie z przyjętymi załozeniami i wyliczeniami.
Czy ww. budynek posiada aktualne Świadectwo Charakterystyki Energetycznej (SCHE) wystawione w Centralnym rejestrze charakterystyki budynków? |  |  | NIE |  | Podaj nr SCHE z Centralnego rejestru charakterystyki energetycznej (https://rejestrcheb.mrit.gov.pl): |  |  |  | SCHE jest ważne do:
Wnioskodawca: |  |  | Komenda Wojewódzka Państwowej Straży Pożarnej w Łodzi | [14 empty] | rodzaj budynku:
Rodzaj budynku (wiodąca funkcja): |  |  | budynek użyteczności publicznej - pozostałe |  | Liczba lokali mieszkalnych [szt.]: (tylko bud. mieszkalne) |  | 0 | szt. | Liczba mieszkańców [osób]: (tylko budynki mieszkalne) |  | 0 | osób | [5 empty] | budynek użyteczności publicznej - pozostałe
Rok (orientacyjnie) powstania budynku/oddania do użytkowania: |  |  | 2007 |  | Powierzchnia użytkowa (m2): |  | 677.3 | m2 | Powierzchnia pomieszczeń o reg. temp. - dane z audytu (Af) [m2]: |  | 377.3 | m2 | [5 empty] | budynek użyteczności publicznej - opieki zdrowotnej
Czy budynek jest zabytkowy? |  |  | NIE |  | Rodzaj ochrony konserwatorskiej (jeśli dotyczy): | [7 empty] | Budynek zabytkowy, jest to budynek wpisany do Rejestru zabytków lub znajdującego się w ewidencji wojewódzkiej lub gminnej, zgodnie z ustawą z dnia 23 lipca 2003 r. o ochronie zabytków i opiece nad zabytkami. |  |  |  |  | budynek zamieszkania zbiorowego
Powierzchnia na której prowadzona jest działalność gospodarcza [m2]/% powierzchni na której prowadzona jest działalność gospodarcza [%]: |  |  | 0 | 0% | Inne istotne informacje o budynku: |  | Budynek wykonany w technologii tradycyjnej. Ściany warstwowe z bloczków silikatowych w wkładką ze styropianu o grubości 8 cm. Jednostronnie otynkowane. Stolarka okienna PCV zamontowana w 2007 roku w złym stanie technicznym ( nieszczelna – brak możliwości przewietrzania i regulacji napływu powietrza ). Stolarka drzwiowa – aluminiowa w dobrym stanie technicznym. Dach o konstrukcji stalowo – drewnianej. Pokrycie dachu – blacha trapezowa. W roku 2007 dach budynku poddano termomodernizacji z zastosowaniem wełny mineralnej o grubości 10 cm. | [10 empty] | budynek mieszkalny wielorodzinny
Tabela II. Bilans Energii Budynku przed i po modernizacji. | [17 empty] | budynek produkcyjno-magazynowy
| Roczne zapotrzebowanie na energię końcową, pierwotną oraz emisję CO2 - na podstawie dokumentacji obliczeń charakterystyki energetycznej budynku przed modernizacją: | [5 empty] | Roczne zapotrzebowanie na energię końcową, pierwotną oraz emisję CO2 - na podstawie dokumentacji obliczeń charakterystyki energetycznej budynku po modernizacji: | [5 empty] | wi: | Wskaźniki emisji |  |  | na podstawie opracowań Kobize opublikowanych w grniudniu 2023 r.: - Wskaźniki emisyjności CO2, SO2, NOx, CO i pyłu całkowitego dla energii elektrycznej na podstawie informacji zawartych w Krajowej bazie o emisjach gazów cieplarnianych i innych substancji za 2022 rok - Wartości opałowe (WO) i wskaźniki emisji CO2 (WE) w roku 2021 do raportowania w ramach Systemu Handlu Uprawnieniami do Emisji za rok 2024 - wyliczenia emisji zgodne z ROZPORZĄDZENIEM MINISTRA INFRASTRUKTURY I ROZWOJU z dnia 27 lutego 2015 r. w sprawie metodologii wyznaczania charakterystyki energetycznej budynku lub części budynku oraz świadectw charakterystyki energetycznej (z późn. zmianami)
nośnik energii: | ogrzewanie i wentylacja [kWh/rok] | ciepła woda użytkowa [kWh/rok] | chłodzenie [kWh/rok] | oświetlenie [kWh/rok] | energia pomocnicza [kWh/rok] | RAZEM: [kWh/rok] | ogrzewanie i wentylacja [kWh/rok] | ciepła woda użytkowa [kWh/rok] | chłodzenie [kWh/rok] | oświetlenie [kWh/rok] | energia pomocnicza [kWh/rok] | RAZEM: [kWh/rok] |  | kgCO2/GJ | kgCO2/MWh | kgCO2/kWh
olej opałowy: | [5 empty] | 0 | [5 empty] | 0 | 1.1 | 77.62 | 279.432 | 0.27943
gaz ziemny: | [5 empty] | 0 | [5 empty] | 0 | 1.1 | 55.37 | 199.332 | 0.19933
gaz płynny: | [5 empty] | 0 | [5 empty] | 0 | 1.1 | 63.1 | 227.16 | 0.22716
węgiel kamienny: | [5 empty] | 0 | [5 empty] | 0 | 1.1 | 94.7 | 340.92 | 0.34092
biomasa: | [5 empty] | 0 | [5 empty] | 0 | 0.2 | 0 | 0 | 0 | biomasa - emisja CO2=0
inne (wpisz jakie) | [5 empty] | 0 | [5 empty] | 0 | 0 | 0 | 0 | 0 | wpisz inne - jeśli dotyczy
ciepło sieciowe (ciepłownia węglowa - kogeneracja): | 38611.1 | 0 | 0 | 0 | 0 | 38611.1 | 23091.66 | 0 | 0 | 0 | 0 | 23091.66 | 1.3 | 93.55 | 336.78 | 0.33678 | wpisano ciepło sieciowe z cieplowni węglowej z kogeneracjią - jeśli inaczej - wpisz zgodnie z informacją; zmianę danych prosimy tutaj uzasadnić. Współczynnik nakładu zgodnie z informacją podaną przez dostawcę ciepła
zaporzebowanie na energię elektryczną: | 0 | 7669 | 0 | 3685.6 | 477.5 | 11832.1 | 0 | 7669 | 0 | 1600 | 477.5 | 9746.5 | 2.5 |  | 708 | 0.708 | w przypadku pomp ciepła prosimy bilans energii pokazywać w zapotrzebowaniu na energię elektryczną z sieci energetycznej
w tym: produkcja e.e. z PV: | 0 | 0 | 0 | 0 | 0 | 0 | 0 | 0 | 0 | 0 | 0 | 0 | 2.5 |  | 708 | 0.708 | co do zasady produkcja e.e. z PV nie wchodzi w bilans energii końcowej - pokazujemy to jedynie w bilansie energii pierwotnej
Roczne zapotrzebowanie na energię końcową cieplną [kWh/(rok)] | [5 empty] | 38611.1 | Roczne zapotrzebowanie na energię końcową cieplną [kWh/(rok)] |  |  |  |  | 23091.66 | 15519.44 | kWh/rok
Roczne zapotrzebowanie na energię elektryczną [kWh/(rok)] | [5 empty] | 11832.1 | Roczne zapotrzebowanie na energię elektryczną [kWh/(rok)] |  |  |  |  | 9746.5 | 2085.6 | kWh/rok
w tym produkcja energii elektrycznej z OZE: | [5 empty] | 0 | w tym produkcja energii elektrycnej z OZE: |  |  |  |  | 0 | 0 | kWh/rok
Roczne zapotrzebowanie na energię końcową [kWh/(rok)] | [5 empty] | 50443.2 | Roczne zapotrzebowanie na energię końcową [kWh /(rok)] |  |  |  |  | 32838.16 | 17605.04 | kWh/rok
Roczne zapotrzebowanie na nieodnawialną energię pierwotną [kWh/(rok)] | [5 empty] | 79774.68 | Roczne zapotrzebowanie na nieodnawialną energię pierwotną [kWh/(rok)] |  |  |  |  | 54385.408 | 25389.272 | kWh/rok
Roczna emisja CO2 [MgCO2/rok] | [5 empty] | 21.3806 | Roczna emisja CO2 [MgCO2/rok] |  |  |  |  | 14.6773 | 6.7032 | MgCO2/rok
Podsumowanie efektów energetycznych i ekologicznych dla budynku:
Roczne zmniejszenie zapotrzebowania na energię cieplną: |  |  |  | 15519.44 | kWh/rok | Roczne zmniejszenie zapotrzebowania na energię końcową: |  |  |  |  | 17605.04 | kWh/rok
Roczne zmniejszenie zapotrzebowania na energię elektryczną: |  |  |  | 2085.6 | kWh/rok | Roczne zmniejszenie zapotrzebowania na nieodnawialną energię pierwotną: |  |  |  |  | 25389.272 | kWh/rok
Roczna, spodziewana produkcja energii elektrycznej z OZE: |  |  |  | 0 | kWh/rok | Roczna redukcja emisji CO2: |  |  |  |  | 6.7032 | MgCO2/rok
Tabela III a. Realizowany zakres rzeczowy wynikający z audytu energetycznego. | [17 empty] | TAK
LP | Rodzaj możliwych do realizacji usprawnień: |  |  |  | Przed modernizacją: |  |  |  | Po modernizacji: | [8 empty] | NIE
[5 empty] | krótki opis stanu przed modernizacją: |  |  | czy usprawnienie realizowane w ramach projektu? | krótki opis zastosowanych rozwiązań materiałowych: |  | Przedmiar planowanych do realizacji: [m2] | Standard po modernizacji: | [5 empty] | zgodny z WT2021
1 | Prace dociepleniowe ścian zewnętrznych, fundamentowych: |  |  |  | Ściany zewnetrzne posiadają niedostateczne własności izolacyjne, |  |  | TAK | Ocieplenie ścian zewnętrznych styropianem. |  | 597.73 | zgodny z WT2021 | niezgodność z WT2021 jest możliwa tylko w uzasadnionych przypadkach (np.: wytyczne konserwatora zabytków itp) |  |  |  |  | niezgodny z WT2021 (patrz wyjasnienia)
2 | Prace dociepleniowe posadzek na gruncie/stropów nad nieogrzewanymi piwnicami: |  |  |  | Nie dotyczy. |  |  | NIE
3 | Prace dociepleniowe związane z dociepleniem dachów, stropodachów: |  |  |  | Dach ocieplony wełną mineralną o niedostatecznej grubośi warstwy. |  |  | TAK | Ocieplenie dachu budynku materiałem Kingspan ze sztywnej pianki PIR dedykowanym do ocieplania dachów od wewnątrz. |  | 885.44 | zgodny z WT2021
4 | Wymiana stolarki okiennej/okien dachowych/fasad szklanych: |  |  |  | Stara stolarka okienna . |  |  | TAK | Montaż nowych okien o współczynniku przenikania ciepła max 0,9 W/m2K |  | 42.63 | zgodny z WT2021
5 | Wymiana stolarki drzwiowej i bram garażowych: |  |  |  | Nie dotyczy. |  |  | NIE
6 | Modernizacja/wymiana/montaż głównego źródła ciepła/wymiennikowni w budynku: |  |  |  | Nie dotyczy. |  |  | NIE
7 | Modernizacja instalacji c.o. (wymiana pionów, grzejników, termostaty, itp..): |  |  |  | Grzejniki żeliwne członowe, Piony nieizolowane. Tylko około 50 % działających zaworów termostatycznych. |  |  | TAK | Wymiana całego układu grzewczego na nowy. Nowe rurociągi. Grzejniki stalowe płytowe z zaworami termostatycznymi i glowicami.
8 | Modernizacja instalacji c.w.u. (wymiana instalacji, optymalizacja pracy itp.): |  |  |  | Nie dotyczy. |  |  | NIE
9 | Modernizacja instalacji wentylacji mechanicznej i/lub chłodzenia: |  |  |  | Nie dotyczy. |  |  | NIE
10 | Modernizacja instalacji oświetlenia: |  |  |  | Żródła świała fluoroscencyjne i żarowe. |  |  | TAK | Montaż nowych źródeł światła typu LED.
11 | Instalacja chłodzenia/klimatyzacja: |  |  |  | Nie dotyczy. |  |  | NIE
12 | System BMS (obowiązkowy w przypadku realizacji w trybie ESCO/EPC: |  |  |  | Nie dotyczy. |  |  | NIE
13 | Skrócony zapis usprawnień z zakresu OZE cieplnego i OZE PV | Instalacja pomp ciepła: | [5 empty] | NIE |  |  | Podaj moc pomp ciepła [kW]: |  | kW
14 |  | Instalacja kolektorów słonecznych: | [5 empty] | NIE |  |  | Podaj pow. kolektorów [m2]: |  | m2
15 |  | Instalacja PV, itp: | [5 empty] | NIE |  |  | Podaj moc instalacji PV [kW]: |  | kWp
16 |  | Magazyny energi: | [5 empty] | NIE |  |  | Podaj pojemność magazynu energii [MWh]: |  | MWh
17 | Czy budynek podłączono do sieci ciepłowniczej w ramach realizacji przedsięwziecia i tym samym przyłączono do sieci nowych użytkowników?: | [6 empty] | NIE |  |  | Podaj liczbę użytkowników: [użytkownicy] |  | użytkownicy
Tabela III b. Realizowany zakres rzeczowy nie wynikający z audytu energetycznego (nie więcej niż 15% kosztów kwalifikowanych projektu).
LP | Opis wsparcia realizacji elementów wykraczających poza audyt energetyczny: |  |  |  | Czy realizowane w ramach projektu? | Krótki opis propozycji wdrażania w ramach termomodernizacji budynku (jeśli dotyczy):
18 | Rozwiązania przyczyniające się do zwiększenia powierzchni zielonych (zielone dachy, ściany) |  |  |  | NIE
19 | rozwój elektromobilności |  |  |  | NIE
20 | rozwiązania na rzecz gospodarki o obiegu zamkniętym |  |  |  | NIE
21 | infrastruktura związana z dostępnością |  |  |  | NIE
22 | montaż urządzeń do magazynowania energii |  |  |  | NIE
23 | montaż urządzeń służących cyfryzacji budynku |  |  |  | NIE
24 | podnoszenie świadomości użytkowników budynku względem planowanej oszczędności energii |  |  |  | TAK | Szkolenie użytkowników w zakresie oszczędnej eksploatacji instalacji grzewczej i oświetlenia wewnątrznego. Ponadto planowane są szkolenia w ramach edukacji ekologicznej z zakresu efektywnego korzystania z odnawialnych źródeł energii, w tym instalacji fotowoltaicznych oraz magazynów energii, a także w zakresie poprawy efektywności energetycznej budynków (zmniejszenie zużycia energii z paliw kopalnych) w ramach prowadzonych prac termomodernizacyjnych.
Tabela III c. Ralizacja termomodernizacji budynku w formule ESCO/EPC (jeśli dotyczy).
LP | Sposób realizacji przedsięwzięcia. |  |  |  | TAK/NIE | Opis propozycji wdrażania termomodernizacji budynku w formule ESCO/EPC (jeśli dotyczy): |  |  |  |  | GOE (Gwarantowana Oszczędność Energii) w Umowie EPC*
25 | Czy przedsięwzięcie rozumiane jako termomodernizacja budynku jest planowane do realizacji w formule ESCO/EPC? |  |  |  | NIE | [6 empty] | GJ/rok
Uwagi/Komentarze/Inne prace towarzyszące i odtworzeniowe związane z pracami termomodernizacyjnymi, niezbędne do zrealizowania wskaźników przedsięwzięcia: | [8 empty] | Data: Podpis:
Uwaga: tabele są zahasłowane, w przypadku większej ilości budynków niż 7 i/lub w przypadku gdy potrzeba zmienić ww. tabele - prosimy o kontakt w celu udostępnienia hasła. *GOE - Gwarantowana Oszczędność Energii - na podstawie Umowy EPC. Drukuj tylko wypełnione karty budynkowe dla liczby budynków które są przedmiotem wniosku o dofinansowanie.

## B-04
Kompleksowa termomodernizacja strażnic Państwowej Straży Pożarnej województwa łódzkiego – etap III
B-04 KARTA BUDYNKOWA - PODSUMOWANIE WYNIKÓW AUDYTU ENERGETYCZNEGO EX-ANTE Instrukcja wypełniania: wypełniaj tylko pola białe, pola szare i/lub kolorowe zawierają pola wyboru lub formuły przeliczeniowe. Dane prosimy wypełnic na podstawie audytów energetycznych będących podstawą pozytywnej oceny w ramach wcześniejszych naborów z uwzględnieniem tam przyjętej metodologii.
Tabela I. Budynek 1 - Dane podstawowe.
Nazwa i adres budynku dla którego przewidziana jest modernizacja energetyczna budynku: |  |  | Strażnica Państwowej Straży Pożarnej w Rawie Mazowieckiej, ul. Przemysłowa 2a, 96-200 Rawa Mazowiecka | [9 empty] | Zachęcamy, w celu propagowania rynku świadectw charakterystyki energetycznej, aktualizacji SCHE dla stanu bazowego na etapie przygotowania przedsięwzięcia (na podstawie audytu ex-ante), oraz wystawienia SCHE po wykonaniu inwestycji (na podstawie audytu ex-post) na jej zakończenie, zgodnie z przyjętymi załozeniami i wyliczeniami.
Czy ww. budynek posiada aktualne Świadectwo Charakterystyki Energetycznej (SCHE) wystawione w Centralnym rejestrze charakterystyki budynków? |  |  | NIE |  | Podaj nr SCHE z Centralnego rejestru charakterystyki energetycznej (https://rejestrcheb.mrit.gov.pl): |  |  |  | SCHE jest ważne do:
Wnioskodawca: |  |  | Komenda Wojewódzka Państwowej Straży Pożarnej w Łodzi | [14 empty] | rodzaj budynku:
Rodzaj budynku (wiodąca funkcja): |  |  | budynek użyteczności publicznej - pozostałe |  | Liczba lokali mieszkalnych [szt.]: (tylko bud. mieszkalne) |  | 0 | szt. | Liczba mieszkańców [osób]: (tylko budynki mieszkalne) |  | 0 | osób | [5 empty] | budynek użyteczności publicznej - pozostałe
Rok (orientacyjnie) powstania budynku/oddania do użytkowania: |  |  | 2001 |  | Powierzchnia użytkowa (m2): |  | 2124.17 | m2 | Powierzchnia pomieszczeń o reg. temp. - dane z audytu (Af) [m2]: |  | 2124.17 | m2 | [5 empty] | budynek użyteczności publicznej - opieki zdrowotnej
Czy budynek jest zabytkowy? |  |  | NIE |  | Rodzaj ochrony konserwatorskiej (jeśli dotyczy): | [7 empty] | Budynek zabytkowy, jest to budynek wpisany do Rejestru zabytków lub znajdującego się w ewidencji wojewódzkiej lub gminnej, zgodnie z ustawą z dnia 23 lipca 2003 r. o ochronie zabytków i opiece nad zabytkami. |  |  |  |  | budynek zamieszkania zbiorowego
Powierzchnia na której prowadzona jest działalność gospodarcza [m2]/% powierzchni na której prowadzona jest działalność gospodarcza [%]: |  |  | 0 | 0% | Inne istotne informacje o budynku: | [12 empty] | budynek mieszkalny wielorodzinny
Tabela II. Bilans Energii Budynku przed i po modernizacji. | [17 empty] | budynek produkcyjno-magazynowy
| Roczne zapotrzebowanie na energię końcową, pierwotną oraz emisję CO2 - na podstawie dokumentacji obliczeń charakterystyki energetycznej budynku przed modernizacją: | [5 empty] | Roczne zapotrzebowanie na energię końcową, pierwotną oraz emisję CO2 - na podstawie dokumentacji obliczeń charakterystyki energetycznej budynku po modernizacji: | [5 empty] | wi: | Wskaźniki emisji |  |  | na podstawie opracowań Kobize opublikowanych w grniudniu 2023 r.: - Wskaźniki emisyjności CO2, SO2, NOx, CO i pyłu całkowitego dla energii elektrycznej na podstawie informacji zawartych w Krajowej bazie o emisjach gazów cieplarnianych i innych substancji za 2022 rok - Wartości opałowe (WO) i wskaźniki emisji CO2 (WE) w roku 2021 do raportowania w ramach Systemu Handlu Uprawnieniami do Emisji za rok 2024 - wyliczenia emisji zgodne z ROZPORZĄDZENIEM MINISTRA INFRASTRUKTURY I ROZWOJU z dnia 27 lutego 2015 r. w sprawie metodologii wyznaczania charakterystyki energetycznej budynku lub części budynku oraz świadectw charakterystyki energetycznej (z późn. zmianami)
nośnik energii: | ogrzewanie i wentylacja [kWh/rok] | ciepła woda użytkowa [kWh/rok] | chłodzenie [kWh/rok] | oświetlenie [kWh/rok] | energia pomocnicza [kWh/rok] | RAZEM: [kWh/rok] | ogrzewanie i wentylacja [kWh/rok] | ciepła woda użytkowa [kWh/rok] | chłodzenie [kWh/rok] | oświetlenie [kWh/rok] | energia pomocnicza [kWh/rok] | RAZEM: [kWh/rok] |  | kgCO2/GJ | kgCO2/MWh | kgCO2/kWh
olej opałowy: | [5 empty] | 0 | [5 empty] | 0 | 1.1 | 77.62 | 279.432 | 0.27943
gaz ziemny: | 95857.86 | 4969.45 |  |  |  | 100827.31 | 23093.11 | 2129.79 |  |  |  | 25222.9 | 1.1 | 55.37 | 199.332 | 0.19933
gaz płynny: | [5 empty] | 0 | [5 empty] | 0 | 1.1 | 63.1 | 227.16 | 0.22716
węgiel kamienny: | [5 empty] | 0 | [5 empty] | 0 | 1.1 | 94.7 | 340.92 | 0.34092
biomasa: | [5 empty] | 0 | [5 empty] | 0 | 0.2 | 0 | 0 | 0 | biomasa - emisja CO2=0
inne (wpisz jakie) |  | 3253.83 |  |  |  | 3253.83 |  | 3253.83 |  |  |  | 3253.83 | 0 | 0 | 0 | 0 | wpisz inne - jeśli dotyczy
ciepło sieciowe (ciepłownia węglowa - kogeneracja): | [5 empty] | 0 | [5 empty] | 0 | 0.8 | 93.55 | 336.78 | 0.33678 | wpisano ciepło sieciowe z cieplowni węglowej z kogeneracjią - jeśli inaczej - wpisz zgodnie z informacją; zmianę danych prosimy tutaj uzasadnić.
zaporzebowanie na energię elektryczną: | 48380.01 | 1665.96 | 9926.89 | 9711.65 | 4936.9 | 74621.41 | 33691.17 | 2498.94 | 9926.89 | 3577.5 | 4936.89 | 54631.39 | 2.5 |  | 708 | 0.708 | w przypadku pomp ciepła prosimy bilans energii pokazywać w zapotrzebowaniu na energię elektryczną z sieci energetycznej
w tym: produkcja e.e. z PV: | 19013.3439 | 654.7223 | 3901.2678 | 3816.6784 | 1940.2017 | 29326.2141 | 17971.9993 | 1333.0184 | 5295.3359 | 2092.3584 | 2633.5026 | 29326.2146 | 2.5 |  | 708 | 0.708 | co do zasady produkcja e.e. z PV nie wchodzi w bilans energii końcowej - pokazujemy to jedynie w bilansie energii pierwotnej
Roczne zapotrzebowanie na energię końcową cieplną [kWh/(rok)] | [5 empty] | 104081.14 | Roczne zapotrzebowanie na energię końcową cieplną [kWh/(rok)] |  |  |  |  | 28476.73 | 75604.41 | kWh/rok
Roczne zapotrzebowanie na energię elektryczną [kWh/(rok)] | [5 empty] | 74621.41 | Roczne zapotrzebowanie na energię elektryczną [kWh/(rok)] |  |  |  |  | 54631.39 | 19990.02 | kWh/rok
w tym produkcja energii elektrycznej z OZE: | [5 empty] | 29326.2141 | w tym produkcja energii elektrycnej z OZE: |  |  |  |  | 29326.2146 | 0.00044345 | kWh/rok
Roczne zapotrzebowanie na energię końcową [kWh/(rok)] | [5 empty] | 178702.55 | Roczne zapotrzebowanie na energię końcową [kWh /(rok)] |  |  |  |  | 83108.12 | 95594.43 | kWh/rok
Roczne zapotrzebowanie na nieodnawialną energię pierwotną [kWh/(rok)] | [5 empty] | 224148.0307 | Roczne zapotrzebowanie na nieodnawialną energię pierwotną [kWh/(rok)] |  |  |  |  | 91008.1286 | 133139.9021 | kWh/rok
Roczna emisja CO2 [MgCO2/rok] | [5 empty] | 52.1671 | Roczna emisja CO2 [MgCO2/rok] |  |  |  |  | 22.9438 | 29.2233 | MgCO2/rok
Podsumowanie efektów energetycznych:
Roczne zmniejszenie zapotrzebowania na energię cieplną: |  |  |  | 75604.41 | kWh/rok | Roczne zmniejszenie zapotrzebowania na energię końcową: |  |  |  |  | 95594.43 | kWh/rok
Roczne zmniejszenie zapotrzebowania na energię elektryczną: |  |  |  | 19990.02 | kWh/rok | Roczne zmniejszenie zapotrzebowania na energią pierotną: |  |  |  |  | 133139.9021 | kWh/rok
Roczna, spodziewana produkcja energii elektrycznej z OZE: |  |  |  | 0.00044345 | kWh/rok | Roczna redukcja emisji CO2: |  |  |  |  | 29.2233 | MgCO2/rok
Tabela III a. Realizowany zakres rzeczowy wynikający z audytu energetycznego. | [17 empty] | TAK
LP | Rodzaj możliwych do realizacji usprawnień: |  |  |  | Przed modernizacją: |  |  |  | Po modernizacji: | [8 empty] | NIE
[5 empty] | krótki opis stanu przed modernizacją: |  |  | czy usprawnienie realizowane w ramach projektu? | krótki opis zastosowanych rozwiązań materiałowych: |  | Przedmiar planowanych do realizacji: [m2] | Standard po modernizacji: | [5 empty] | zgodny z WT2021
1 | Prace dociepleniowe ścian zewnętrznych, fundamentowych: |  |  |  | Ściany zewnętrzne nie spełniaja aktualnych wymagań w zakresie przenikalności cieplnej: Mają współczynniki 0,48; 0,40; 0,40; 0,55; 0,29; 0,29 Ściany na gruncie wymagają termomodernizacji, zostaną odkopane i docieplone. Współczynnik przenikania ścian na gruncie wynosi 0,74. |  |  | TAK | Przegrody zostaną docieplone od zewnątrz styropianem lub wełną oraz wykonana zostanie na nich warstwa ochronna z tynku. Współczynniki przenikania po termomodernizacji: 0,17; 0,14; 0,16; 0,17; 0,15; 0,15. Współczynnik ścian na gruncie zostanie poprawiony do 0,19 |  | 790.37 | zgodny z WT2021 | niezgodność z WT2021 jest możliwa tylko w uzasadnionych przypadkach (np.: wytyczne konserwatora zabytków itp) |  |  |  |  | niezgodny z WT2021 (patrz wyjasnienia)
2 | Prace dociepleniowe posadzek na gruncie/stropów nad nieogrzewanymi piwnicami: |  |  |  | Poniższe przegrody nie spełniają aktualnych WT2021 dlatego zostały zakwalifikowane do termomodernizacji: Podłogi na gruncie w garażu i w budynku biurowym muszą zostać docieplone. Współczynniki przenikania wynoszą 1,62; 1,63; Strop zewnętrzny SP nad wejściem do budynku oraz strop STZ nad pomieszczeniem pompy ciepła również powinny zostać docieplone ich współczynniki przenikania wynoszą 0,72; 0,73; Stropy wewnętrzne pod nieogrzewanymi poddaszami w części biurowej i garażowej zostaną docieplone wełną mineralną. Wsp. przenikania 0,24; 0,34 Stropy zewnętrzna pomiedzy garażem a nieogrzewaną przestrzenią są do termomodernizacji. Wsp. przenikana 0,74 Strop wewnętrzny nad przestrzenią garażowa jest przewidziany do docieplenia wełna mineralną łącznie z podciągami. Wsp. przenikalności istn. 1,09 Ściana wewnętrzna pomiędzy częścią garażową a biurową zostanie docieplona od strony garażu. Wsp. istn. 1,33; Ściany wewnętrzne pomiędzy pomieszczeniami mieszkalnymi a przestrzeniami nieogrzewanymi po dwuch stronach budynku powinny zostać docieplone. Wsp. istn. 1,15; |  |  | TAK | Przegrody zostaną docieplone styropianem lub wełną mineralną. Współczynniki przenikania przegród po termomodernizacji SP oraz STZ wynoszą odpowiednio: 0,26; 0,25; Strop zewnętrzny SP nad wejściem do budynku oraz strop STZ zostaną docieplone do 0,13, 0,14; Współczynniki stropów wewnętrznych pod nieogrzewanymi poddaszami w części biurowej i garażowej będą wynosiły 0,12; 0,13; Współczynnik stropu zewnętrznego pomiędzy garażem i nieogrzewaną przestrzenią po termomodernizacji wynosi 0,13; Współczynnik przenikania stropu wewnętrznego nad przestrzenią garażową z podciągami po dociepleniu wynosi 0,28; Współczynnik przenikania ściany pomiędzy garażem i przestrzenią biurową po dociepleniu wynosi 0,24; Współczynnik przenikania ściany wewnętrznej pomiędzy pomieszczeniami mieszkalnymi a przestrzenią nieogrzewaną po ociepleniu wynosi 0,25; |  | 1976.72 | zgodny z WT2021
3 | Prace dociepleniowe związane z dociepleniem dachów, stropodachów: |  |  |  | Przegrody nie spełniające WT2021 i zakwalifikowane do modernizacji to dach nad budynkiem biurowym D wsp. Istn. 0,475; Dach nad pomieszczeniami mieszkalnymi części garażowej budynku, wsp. Istn. 0,479; Dach nad facjatami pomieszczeń mieszkalnych nad garażem o wsp. przenikania istn. 0,479 |  |  | TAK | Przegrody dachowe moszę zostać docieplone wełną mineralną, połać dachu musi zostać odtworzona. Współczynnik przenikania po dociepleniu dla dachu nad budynkiem biurowym 0,135; Współczynnik przenikania dla dachu nad pom. Mieszkalnymi cz. Garażowej 0,135; Współczynnik dla dachu nad facjatami w pom. mieszkalnych nad garażem 0,135; |  | 258.8 | zgodny z WT2021
4 | Wymiana stolarki okiennej/okien dachowych/fasad szklanych: |  |  |  | Okna zewnętrzne i dachowe planowane są do wymiany. Planowana jest też wymiana okna wewnętrznego pomiędzy biurem a garażem. Wsp. Przenikania istniejących okien wynoszą 2,5; 2,0; 1,6; |  |  | TAK | Wymiana okien na nowe spełniające aktualne WT2021 |  | 198 | zgodny z WT2021
5 | Wymiana stolarki drzwiowej i bram garażowych: |  |  |  | Drzwi zewnętrzne w części biurowej budynku oraz bramy w części garażowej projektowane są do wymiany na nowe. Dodatkowo planowana jest wymiana drzwi ześlizgu i drzwi pomiędzy garażem a częścią biurową budynku. Współczynniki przenikania istn. wynoszą 2,0; 2,0; 1,7; 2,0; |  |  | TAK | Wymiana na nowe spełniające aktualne WT2021 |  | 220.23 | zgodny z WT2021
6 | Modernizacja/wymiana/montaż głównego źródła ciepła/wymiennikowni w budynku: |  |  |  | Istniejące źródła ciepła: 1) Pompa ciepła solanka-woda mocy 134,6 kW z 2020r. (paliwo en. elektryczna 1kWh/1kWh) 2) Kocioł gazowy mocy 105 kW z roku 1999; (paliwo gaz ziemny 9,97kWh/m3) |  |  | NIE
7 | Modernizacja instalacji c.o. (wymiana pionów, grzejników, termostaty, itp..): |  |  |  | W stanie istniejącym budynek ogrzewany jest pompą ciepła glikol-woda z gruntowymi studniami głębinowymi jako dolne żródło oraz starym kotłem olejowym z palnikiem gazowym. Zainstalowany jest bufor ciepła. |  |  | TAK | Planowana jest wymiana ogrzewania na podłogowe (cały zakres części biurowej oprócz pomieszczeń kotłowni w piwnicy) oraz część budynku mieszkalna nad garażem. W garażu planowana jest wymiana grzejników na nowe. Cały układ grzewczy będzie dostosowany do parametru 35/28 stopni C. Wymieniony zostanie kocioł gazowy na nowy kondensacyjny.
8 | Modernizacja instalacji c.w.u. (wymiana instalacji, optymalizacja pracy itp.): |  |  |  | W stanie istniejącym ciepła woda użytkowa przygotowywana jest przy pomocy pompy ciepła glikol-woda oraz kotła olejowego z palnikiem gazowym. Część zapotrzebowania pokrywa również instalacja solarna 4m2 |  |  | NIE
9 | Modernizacja instalacji wentylacji mechanicznej i/lub chłodzenia: |  |  |  | Wentylacja mechaniczna wycięgowa występuje w garażu. |  |  | TAK | Planowana jest wymiana instalacji mechanicznej wyciągowej na nawiewno-wywiewną z odzyskiem ciepła.
10 | Modernizacja instalacji oświetlenia: |  |  |  | W całym budynku występują stare oprawy oświetleniowe, zarówno w części biurowej jak i części mieszkalnej nad garażem oraz w garażu. |  |  | TAK | Planowana jest wymiana opraw oświetleniowych na nowe typu LED.
11 | Instalacja chłodzenia/klimatyzacja: |  |  |  | W części biurowej w w pomieszczniach biurowych zainstalowana jest klimatyzacja freonowa typu split. |  |  | NIE
12 | System BMS (obowiązkowy w przypadku realizacji w trybie ESCO/EPC: |  |  |  | Brak systemu BMS w budynku |  |  | NIE
13 | Skrócony zapis usprawnień z zakresu OZE cieplnego i OZE PV | Instalacja pomp ciepła: | [5 empty] | NIE |  |  | Podaj moc pomp ciepła [kW]: |  | kW
14 |  | Instalacja kolektorów słonecznych: | [5 empty] | NIE |  |  | Podaj pow. kolektorów [m2]: |  | m2
15 |  | Instalacja PV, itp: | [5 empty] | NIE |  |  | Podaj moc instalacji PV [kW]: |  | kWp
16 |  | Magazyny energi: | [5 empty] | NIE |  |  | Podaj pojemność magazynu energii [MWh]: |  | MWh
17 | Czy budynek podłączono do sieci ciepłowniczej w ramach realizacji przedsięwziecia i tym samym przyłączono do sieci nowych użytkowników?: | [6 empty] | NIE |  |  | Podaj liczbę użytkowników: [użytkownicy] |  | użytkownicy
Tabela III b. Realizowany zakres rzeczowy nie wynikający z audytu energetycznego (nie więcej niż 15% kosztów kwalifikowanych projektu).
LP | Opis wsparcia realizacji elementów wykraczających poza audyt energetyczny: |  |  |  | Czy realizowane w ramach projektu? | Krótki opis propozycji wdrażania w ramach termomodernizacji budynku (jeśli dotyczy):
18 | Rozwiązania przyczyniające się do zwiększenia powierzchni zielonych (zielone dachy, ściany) |  |  |  | NIE
19 | rozwój elektromobilności |  |  |  | NIE
20 | rozwiązania na rzecz gospodarki o obiegu zamkniętym |  |  |  | NIE
21 | infrastruktura związana z dostępnością |  |  |  | NIE
22 | montaż urządzeń do magazynowania energii |  |  |  | NIE
23 | montaż urządzeń służących cyfryzacji budynku |  |  |  | NIE
24 | podnoszenie świadomości użytkowników budynku względem planowanej oszczędności energii |  |  |  | NIE
Tabela III c. Ralizacja termomodernizacji budynku w formule ESCO/EPC (jeśli dotyczy).
LP | Sposób realizacji przedsięwzięcia. |  |  |  | TAK/NIE | Opis propozycji wdrażania termomodernizacji budynku w formule ESCO/EPC (jeśli dotyczy): |  |  |  |  | GOE (Gwarantowana Oszczędność Energii) w Umowie EPC*
25 | Czy przedsięwzięcie rozumiane jako termomodernizacja budynku jest planowane do realizacji w formule ESCO/EPC? |  |  |  | NIE | [6 empty] | GJ/rok
Uwagi/Komentarze/Inne prace towarzyszące i odtworzeniowe związane z pracami termomodernizacyjnymi, niezbędne do zrealizowania wskaźników przedsięwzięcia: | [8 empty] | Data: Podpis:
Uwaga: tabele są zahasłowane, w przypadku większej ilości budynków niż 7 i/lub w przypadku gdy potrzeba zmienić ww. tabele - prosimy o kontakt w celu udostępnienia hasła. *GOE - Gwarantowana Oszczędność Energii - na podstawie Umowy EPC. Drukuj tylko wypełnione karty budynkowe dla liczby budynków które są przedmiotem wniosku o dofinansowanie.

## B-05
Kompleksowa termomodernizacja strażnic Państwowej Straży Pożarnej województwa łódzkiego – etap III
B-05 KARTA BUDYNKOWA - PODSUMOWANIE WYNIKÓW AUDYTU ENERGETYCZNEGO EX-ANTE Instrukcja wypełniania: wypełniaj tylko pola białe, pola szare i/lub kolorowe zawierają pola wyboru lub formuły przeliczeniowe. Dane prosimy wypełnic na podstawie audytów energetycznych będących podstawą pozytywnej oceny w ramach wcześniejszych naborów z uwzględnieniem tam przyjętej metodologii.
Tabela I. Budynek 1 - Dane podstawowe.
Nazwa i adres budynku dla którego przewidziana jest modernizacja energetyczna budynku: |  |  | Strażnica Państwowej Straży Pożarnej w Łodzi, ul. Wólczańska 111/113, 90-521 Łódź | [9 empty] | Zachęcamy, w celu propagowania rynku świadectw charakterystyki energetycznej, aktualizacji SCHE dla stanu bazowego na etapie przygotowania przedsięwzięcia (na podstawie audytu ex-ante), oraz wystawienia SCHE po wykonaniu inwestycji (na podstawie audytu ex-post) na jej zakończenie, zgodnie z przyjętymi załozeniami i wyliczeniami.
Czy ww. budynek posiada aktualne Świadectwo Charakterystyki Energetycznej (SCHE) wystawione w Centralnym rejestrze charakterystyki budynków? |  |  | TAK |  | Podaj nr SCHE z Centralnego rejestru charakterystyki energetycznej (https://rejestrcheb.mrit.gov.pl): |  | SCHE/7827/4/2022 |  | SCHE jest ważne do: |  | 2032-09-20
Wnioskodawca: |  |  | Komenda Wojewódzka Państwowej Straży Pożarnej w Łodzi | [14 empty] | rodzaj budynku:
Rodzaj budynku (wiodąca funkcja): |  |  | budynek użyteczności publicznej - pozostałe |  | Liczba lokali mieszkalnych [szt.]: (tylko bud. mieszkalne) |  | 0 | szt. | Liczba mieszkańców [osób]: (tylko budynki mieszkalne) |  | 0 | osób | [5 empty] | budynek użyteczności publicznej - pozostałe
Rok (orientacyjnie) powstania budynku/oddania do użytkowania: |  |  | lata 50-te XX w. |  | Powierzchnia użytkowa (m2): |  | 4164.4 | m2 | Powierzchnia pomieszczeń o reg. temp. - dane z audytu (Af) [m2]: |  | 4164.4 | m2 | [5 empty] | budynek użyteczności publicznej - opieki zdrowotnej
Czy budynek jest zabytkowy? |  |  | NIE |  | Rodzaj ochrony konserwatorskiej (jeśli dotyczy): | [7 empty] | Budynek zabytkowy, jest to budynek wpisany do Rejestru zabytków lub znajdującego się w ewidencji wojewódzkiej lub gminnej, zgodnie z ustawą z dnia 23 lipca 2003 r. o ochronie zabytków i opiece nad zabytkami. |  |  |  |  | budynek zamieszkania zbiorowego
Powierzchnia na której prowadzona jest działalność gospodarcza [m2]/% powierzchni na której prowadzona jest działalność gospodarcza [%]: |  |  | 0 | 0% | Inne istotne informacje o budynku: |  | - | [10 empty] | budynek mieszkalny wielorodzinny
Tabela II. Bilans Energii Budynku przed i po modernizacji. | [17 empty] | budynek produkcyjno-magazynowy
| Roczne zapotrzebowanie na energię końcową, pierwotną oraz emisję CO2 - na podstawie dokumentacji obliczeń charakterystyki energetycznej budynku przed modernizacją: | [5 empty] | Roczne zapotrzebowanie na energię końcową, pierwotną oraz emisję CO2 - na podstawie dokumentacji obliczeń charakterystyki energetycznej budynku po modernizacji: | [5 empty] | wi: | Wskaźniki emisji |  |  | na podstawie opracowań Kobize opublikowanych w grniudniu 2023 r.: - Wskaźniki emisyjności CO2, SO2, NOx, CO i pyłu całkowitego dla energii elektrycznej na podstawie informacji zawartych w Krajowej bazie o emisjach gazów cieplarnianych i innych substancji za 2022 rok - Wartości opałowe (WO) i wskaźniki emisji CO2 (WE) w roku 2021 do raportowania w ramach Systemu Handlu Uprawnieniami do Emisji za rok 2024 - wyliczenia emisji zgodne z ROZPORZĄDZENIEM MINISTRA INFRASTRUKTURY I ROZWOJU z dnia 27 lutego 2015 r. w sprawie metodologii wyznaczania charakterystyki energetycznej budynku lub części budynku oraz świadectw charakterystyki energetycznej (z późn. zmianami)
nośnik energii: | ogrzewanie i wentylacja [kWh/rok] | ciepła woda użytkowa [kWh/rok] | chłodzenie [kWh/rok] | oświetlenie [kWh/rok] | energia pomocnicza [kWh/rok] | RAZEM: [kWh/rok] | ogrzewanie i wentylacja [kWh/rok] | ciepła woda użytkowa [kWh/rok] | chłodzenie [kWh/rok] | oświetlenie [kWh/rok] | energia pomocnicza [kWh/rok] | RAZEM: [kWh/rok] |  | kgCO2/GJ | kgCO2/MWh | kgCO2/kWh
olej opałowy: | [5 empty] | 0 | [5 empty] | 0 | 1.1 | 77.62 | 279.432 | 0.27943
gaz ziemny: | [5 empty] | 0 | [5 empty] | 0 | 1.1 | 55.37 | 199.332 | 0.19933
gaz płynny: | [5 empty] | 0 | [5 empty] | 0 | 1.1 | 63.1 | 227.16 | 0.22716
węgiel kamienny: | [5 empty] | 0 | [5 empty] | 0 | 1.1 | 94.7 | 340.92 | 0.34092
biomasa: | [5 empty] | 0 | [5 empty] | 0 | 0.2 | 0 | 0 | 0 | biomasa - emisja CO2=0
inne (energia słoneczna) |  | 19739.256 |  |  |  | 19739.256 |  | 13367.724 |  |  |  | 13367.724 | 0 | 0 | 0 | 0 | wpisz inne - jeśli dotyczy
ciepło sieciowe (ciepłownia węglowa - kogeneracja): | 491399.2 | 25735.992 |  |  |  | 517135.192 | 217298.392 | 17074.04 |  |  |  | 234372.432 | 0.58 | 93.55 | 336.78 | 0.33678 | wpisano ciepło sieciowe z cieplowni węglowej z kogeneracjią - jeśli inaczej - wpisz zgodnie z informacją; zmianę danych prosimy tutaj uzasadnić. Współczynnik nakładu zgodnie z informacją podaną przez dostawcę ciepła
zaporzebowanie na energię elektryczną: |  |  |  | 227376.24 | 3908.7 | 231284.94 |  |  |  | 227376.24 | 3908.7 | 231284.94 | 2.5 |  | 708 | 0.708 | w przypadku pomp ciepła prosimy bilans energii pokazywać w zapotrzebowaniu na energię elektryczną z sieci energetycznej
w tym: produkcja e.e. z PV: | [5 empty] | 0 |  |  |  | 7000 | 1000 | 8000 | 2.5 |  | 708 | 0.708 | co do zasady produkcja e.e. z PV nie wchodzi w bilans energii końcowej - pokazujemy to jedynie w bilansie energii pierwotnej
Roczne zapotrzebowanie na energię końcową cieplną [kWh/(rok)] | [5 empty] | 536874.448 | Roczne zapotrzebowanie na energię końcową cieplną [kWh/(rok)] |  |  |  |  | 247740.156 | 289134.292 | kWh/rok
Roczne zapotrzebowanie na energię elektryczną [kWh/(rok)] | [5 empty] | 231284.94 | Roczne zapotrzebowanie na energię elektryczną [kWh/(rok)] |  |  |  |  | 231284.94 | 0 | kWh/rok
w tym produkcja energii elektrycznej z OZE: | [5 empty] | 0 | w tym produkcja energii elektrycnej z OZE: |  |  |  |  | 8000 | 8000 | kWh/rok
Roczne zapotrzebowanie na energię końcową [kWh/(rok)] | [5 empty] | 768159.388 | Roczne zapotrzebowanie na energię końcową [kWh /(rok)] |  |  |  |  | 479025.096 | 289134.292 | kWh/rok
Roczne zapotrzebowanie na nieodnawialną energię pierwotną [kWh/(rok)] | [5 empty] | 878150.7614 | Roczne zapotrzebowanie na nieodnawialną energię pierwotną [kWh/(rok)] |  |  |  |  | 694148.3606 | 184002.4008 | kWh/rok
Roczna emisja CO2 [MgCO2/rok] | [5 empty] | 337.9105 | Roczna emisja CO2 [MgCO2/rok] |  |  |  |  | 237.0177 | 100.8928 | MgCO2/rok
Podsumowanie efektów energetycznych:
Roczne zmniejszenie zapotrzebowania na energię cieplną: |  |  |  | 289134.292 | kWh/rok | Roczne zmniejszenie zapotrzebowania na energię końcową: |  |  |  |  | 289134.292 | kWh/rok
Roczne zmniejszenie zapotrzebowania na energię elektryczną: |  |  |  | 0 | kWh/rok | Roczne zmniejszenie zapotrzebowania na energią pierotną: |  |  |  |  | 184002.4008 | kWh/rok
Roczna, spodziewana produkcja energii elektrycznej z OZE: |  |  |  | 8000 | kWh/rok | Roczna redukcja emisji CO2: |  |  |  |  | 100.8928 | MgCO2/rok
Tabela III a. Realizowany zakres rzeczowy wynikający z audytu energetycznego. | [17 empty] | TAK
LP | Rodzaj możliwych do realizacji usprawnień: |  |  |  | Przed modernizacją: |  |  |  | Po modernizacji: | [8 empty] | NIE
[5 empty] | krótki opis stanu przed modernizacją: |  |  | czy usprawnienie realizowane w ramach projektu? | krótki opis zastosowanych rozwiązań materiałowych: |  | Przedmiar planowanych do realizacji: [m2] | Standard po modernizacji: | [5 empty] | zgodny z WT2021
1 | Prace dociepleniowe ścian zewnętrznych, fundamentowych: |  |  |  | SZ-1 Ściany zewnętrzne budynku głównego wykonano jako murowane warstwowe z cegły pełnej. Wymiary konstrukcyjne 45 cm. Z zewnątrz ściany zewnętrzne zostały ocieplone warstwą styropianu EPS50-045 grubości 10 cm i obłożone warstwą tynku. SZ-2 Ściany zewnętrzne budynku głównego granicząca z sąsiednim budynkiem wykonano jako murowane warstwowe z cegły pełnej. Wymiary konstrukcyjne 45 cm. SZ-3 Ściany zewnętrzne budynku łącznika granicząca z sąsiednim budynkiem wykonano jako murowane warstwowe z cegły pełnej. Wymiary konstrukcyjne 28 cm. Przegroda nie spełnia aktualnych przepisów odnośnie U. SZ-4 Ściany zewnętrzne budynku łącznika wykonano jako murowane warstwowe z cegły pełnej. Wymiary konstrukcyjne 38 cm. Z zewnątrz ściany zewnętrzne zostały ocieplone warstwą styropianu EPS50-045 grubości 10 cm i obłożone warstwą tynku. SZ-5 Ściany zewnętrzne budynku lewej oficyny wykonano jako murowane warstwowe z cegły pełnej. Wymiary konstrukcyjne 38 cm. Z zewnątrz ściany zewnętrzne zostały ocieplone warstwą styropianu EPS50-045 grubości 10 cm i obłożone warstwą tynku. SZ-6 Ściany zewnętrzne budynku oficyny lewej granicząca z sąsiednim budynkiem wykonano jako murowane warstwowe z cegły pełnej. Wymiary konstrukcyjne 38 cm. Z zewnątrz ściany zewnętrzne zostały ocieplone warstwą styropianu EPS50-045 grubości 5 cm i obłożone warstwą tynku. SZ-7 Ściany zewnętrzne budynku głównego wykonano jako murowane warstwowe z cegły pełnej. Wymiary konstrukcyjne 38 cm. Z zewnątrz ściany zewnętrzne zostały ocieplone warstwą styropianu EPS50-045 grubości 5 cm i obłożone warstwą tynku. SZ-8 Ściany zewnętrzne budynku łącznika na dachu wykonano jako płyta warstwowa z styropianem EPS80-040 . Wymiary konstrukcyjne 8 cm. nie spełnia aktualnych przepisów odnośnie U. |  |  | TAK | SZ1-Przewiduje się docieplenie ściany styropianem EPS70-040 gr. 8 cm i doprowadzeni U do aktualnych warunków technicznych WT2024. SZ-2 Brak możliwości docieplenia ściana graniczy z sąsiadem. SZ-3 Brak możliwości docieplenia ściana graniczy z sąsiadem. Sz-4 Przewiduje się docieplenie ściany styropianem EPS70-040 gr. 9 cm i doprowadzeni U do aktualnych warunków technicznych WT2024. SZ-5 Przewiduje się docieplenie ściany styropianem EPS70-040 gr. 9 cm i doprowadzeni U do aktualnych warunków technicznych WT2024. Sz-6 Brak możliwości docieplenia ściana graniczy z sąsiadem. SZ-7 Przewiduje się docieplenie ściany styropianem EPS70-040 gr. 13 cm i doprowadzeni U do aktualnych warunków technicznych WT2024. SZ-8 Przewiduje się docieplenie ściany styropianem EPS70-040 gr. 12 cm i doprowadzeni U do aktualnych warunków technicznych WT2024. |  | 1601.2 | zgodny z WT2021 | niezgodność z WT2021 jest możliwa tylko w uzasadnionych przypadkach (np.: wytyczne konserwatora zabytków itp) |  |  |  |  | niezgodny z WT2021 (patrz wyjasnienia)
2 | Prace dociepleniowe posadzek na gruncie/stropów nad nieogrzewanymi piwnicami: |  |  |  | Podkład betonowy 15 cm +papa + podkład betonowy 5 cm. Przegroda nie spełnia aktualnych przepisów odnośnie U. |  |  | NIE
3 | Prace dociepleniowe związane z dociepleniem dachów, stropodachów: |  |  |  | STW1- Strop wewnętrzny między poddaszem nie ogrzewanym a pomieszczeniami budynku głównego i łącznika wykonano jako strop żelbetowy gr. 20 cm ocieplona wełną mineralną gr. 20 cm Przegroda nie spełnia aktualnych przepisów odnośnie U. STW2- Strop wewnętrzny między poddaszem nie ogrzewanym a pomieszczeniami budynku lewej oficyny wykonano jako strop żelbetowy gr. 20 cm ocieplona wełną mineralną gr. 12 cm Przegroda nie spełnia aktualnych przepisów odnośnie U. STZ-1 Taras nad garażem strop żelbetowy gr. 20 cm. Izolacja z wełny mineralnej gr. 10 cm. Przegroda nie spełnia aktualnych przepisów odnośnie U. STZ-2 Taras nad garażem strop żelbetowy gr. 20 cm. Izolacja z wełny mineralnej gr. 10 cm. Przegroda nie spełnia aktualnych przepisów odnośnie U. STZ3- Taras nad garażem strop żelbetowy gr. 20 cm. Izolacja z styropian EPS 50-045 gr. 15 cm. Przegroda nie spełnia aktualnych przepisów odnośnie U. |  |  | TAK | STW-1 Przewiduje się docieplenie wełna mineralną gr. 10 cm i doprowadzeni U do aktualnych warunków technicznych WT2024. STW-2 Przewiduje się docieplenie wełna mineralną gr. 16 cm i doprowadzeni U do aktualnych warunków technicznych WT2024. STZ-1 Przewiduje się docieplenie wełna mineralną gr. 18 cm i doprowadzeni U do aktualnych warunków technicznych WT2024. STZ-2 Przewiduje się docieplenie wełna mineralną gr. 18 cm i doprowadzeni U do aktualnych warunków technicznych WT2024. STZ-3 Przewiduje się docieplenie wełna mineralną gr. 13 cm i doprowadzeni U do aktualnych warunków technicznych WT2024. |  | 1213.05 | zgodny z WT2021
4 | Wymiana stolarki okiennej/okien dachowych/fasad szklanych: |  |  |  | Istniejące okna PVC 2 komorowe z 2000 roku. |  |  | TAK | Przewiduje się wymianę na PVC 7 komorowe o współczynniku 0,9. |  | 381.4
5 | Wymiana stolarki drzwiowej i bram garażowych: |  |  |  | Istniejące drzwi zewn. z 2000 roku Istniejące bramy garażowe z 2000 roku. |  |  | TAK | Przewiduje się wymianę na bramy izolowane o współczynniku 1,3. Przewiduje się wymianę na bramy izolowane o współczynniku 1,1. |  | 263.62
6 | Modernizacja/wymiana/montaż głównego źródła ciepła/wymiennikowni w budynku: |  |  |  | Węzeł bez izolacji z starą automatyką |  |  | TAK | Wymianę węzła cieplnego na nowy z obudową z pełną automatyką i izolacją.
7 | Modernizacja instalacji c.o. (wymiana pionów, grzejników, termostaty, itp..): |  |  |  | Grzejniki płytowe bez zaworów termostatycznych. Instalacja nie zaizolowana i wyregulowana hydraulicznie. |  |  | TAK | Przewiduje się montaż zaworów termostatycznych z siłownikiem sterowanych z systemu smart home, pełną izolację przewodów i montaż zaworów podpionowych.
8 | Modernizacja instalacji c.w.u. (wymiana instalacji, optymalizacja pracy itp.): |  |  |  | Instalacja bez izolacji i cyrkulacji, a także zaworów podpionowych. |  |  | TAK | Przewiduje się montaż izolacji cieplnej, przewodów cyrkulacyjnych z pompą obiegową energooszczędną, zaworów podpionowych MTCV.
9 | Modernizacja instalacji wentylacji mechanicznej i/lub chłodzenia: |  |  |  | brak |  |  | NIE
10 | Modernizacja instalacji oświetlenia: |  |  |  | świetlówki kompaktowe. |  |  | NIE
11 | Instalacja chłodzenia/klimatyzacja: |  |  |  | - |  |  | NIE
12 | System BMS (obowiązkowy w przypadku realizacji w trybie ESCO/EPC: |  |  |  | Brak systemu BMS |  |  | TAK | Planowany system w ramach realizacji zadania w formule EPC/ESCO, który będzie automatycznie zarządzał sterowaniem funkcji technicznych budynku. Planowane jest wykonanie m.in. inteligentnego, cyfrowego systemu do sterowania termostatami w celu optymalizacji zużycia energii.
13 | Skrócony zapis usprawnień z zakresu OZE cieplnego i OZE PV | Instalacja pomp ciepła: | [5 empty] | NIE |  |  | Podaj moc pomp ciepła [kW]: |  | kW
14 |  | Instalacja kolektorów słonecznych: | [5 empty] | NIE |  |  | Podaj pow. kolektorów [m2]: |  | m2
15 |  | Instalacja PV, itp: | [5 empty] | TAK | Montaż ogniw PV na dachu do układu stacji ładowania samochodów elektrycznych. |  | Podaj moc instalacji PV [kW]: | 40 | kWp
16 |  | Magazyny energi: | [5 empty] | NIE |  |  | Podaj pojemność magazynu energii [MWh]: |  | MWh
17 | Czy budynek podłączono do sieci ciepłowniczej w ramach realizacji przedsięwziecia i tym samym przyłączono do sieci nowych użytkowników?: | [6 empty] | NIE |  |  | Podaj liczbę użytkowników: [użytkownicy] |  | użytkownicy
Tabela III b. Realizowany zakres rzeczowy nie wynikający z audytu energetycznego (nie więcej niż 15% kosztów kwalifikowanych projektu).
LP | Opis wsparcia realizacji elementów wykraczających poza audyt energetyczny: |  |  |  | Czy realizowane w ramach projektu? | Krótki opis propozycji wdrażania w ramach termomodernizacji budynku (jeśli dotyczy):
18 | Rozwiązania przyczyniające się do zwiększenia powierzchni zielonych (zielone dachy, ściany) |  |  |  | NIE
19 | rozwój elektromobilności |  |  |  | TAK | Planowane rozwiązanie zakłada utworzenie stacji ładowania samochodów elektrycznych na terenie obiektu straży pożarnej. W ramach projektu zostanie przeprowadzona modernizacja infrastruktury elektrycznej, aby zapewnić odpowiednią moc przyłączeniową oraz bezpieczeństwo instalacji. Stacje ładowania będą strategicznie rozmieszczone na wyznaczonych miejscach parkingowych, co umożliwi łatwy dostęp do ładowania pojazdów w trakcie ich postoju. Dodatkowo, planowana jest integracja stacji ładowania z istniejącym systemem zarządzania energią budynku, co pozwoli na optymalizację zużycia energii oraz efektywne zarządzanie obciążeniem elektrycznym. Projekt przewiduje również przyszłe możliwości rozbudowy stacji ładowania w miarę wzrostu floty pojazdów elektrycznych, co pozwoli na elastyczne dostosowanie się do rosnących potrzeb operacyjnych i technologicznych jednostki.
20 | rozwiązania na rzecz gospodarki o obiegu zamkniętym |  |  |  | TAK | Planowane jest zainstalowanie systemu recyklingu wody szarej, który zbiera wodę z m.in. pryszniców, umywalek, które nie są zanieczyszczone fekaliami. Zebrana woda jest filtrowana i oczyszczana w celu usunięcia zanieczyszczeń, co pozwala na jej ponowne wykorzystanie. Woda szara może być używana do spłukiwania toalet, co znacznie zmniejsza zużycie wody pitnej w jednostce straży pożarnej.
21 | infrastruktura związana z dostępnością |  |  |  | TAK | Wykonanie windy dla osób ze szczególnymi potrzebami w celu umożlienia poruszania się po obiekcie.
22 | montaż urządzeń do magazynowania energii |  |  |  | TAK | Magazyn energii o pojemności 100 kWh połączony z instalacją PV oraz stacją ładowania akumulatorów.
23 | montaż urządzeń służących cyfryzacji budynku |  |  |  | NIE
24 | podnoszenie świadomości użytkowników budynku względem planowanej oszczędności energii |  |  |  | TAK | Szkolenie użytkowników w zakresie oszczędnej eksploatacji instalacji grzewczej. Ponadto planowane są szkolenia w ramach edukacji ekologicznej z zakresu efektywnego korzystania z odnawialnych źródeł energii, w tym instalacji fotowoltaicznych oraz magazynów energii, a także w zakresie poprawy efektywności energetycznej budynków (zmniejszenie zużycia energii z paliw kopalnych) w ramach prowadzonych prac termomodernizacyjnych.
Tabela III c. Ralizacja termomodernizacji budynku w formule ESCO/EPC (jeśli dotyczy).
LP | Sposób realizacji przedsięwzięcia. |  |  |  | TAK/NIE | Opis propozycji wdrażania termomodernizacji budynku w formule ESCO/EPC (jeśli dotyczy): |  |  |  |  | GOE (Gwarantowana Oszczędność Energii) w Umowie EPC*
25 | Czy przedsięwzięcie rozumiane jako termomodernizacja budynku jest planowane do realizacji w formule ESCO/EPC? |  |  |  | TAK | W ramach realizacji zadania planowane jest podpisanie umowy z firmą EPC/ESCO |  |  |  |  | 144 | GJ/rok
Uwagi/Komentarze/Inne prace towarzyszące i odtworzeniowe związane z pracami termomodernizacyjnymi, niezbędne do zrealizowania wskaźników przedsięwzięcia: | [8 empty] | Data: Podpis:
Uwaga: tabele są zahasłowane, w przypadku większej ilości budynków niż 7 i/lub w przypadku gdy potrzeba zmienić ww. tabele - prosimy o kontakt w celu udostępnienia hasła. *GOE - Gwarantowana Oszczędność Energii - na podstawie Umowy EPC. Drukuj tylko wypełnione karty budynkowe dla liczby budynków które są przedmiotem wniosku o dofinansowanie.

## 3.BilansEnergii
Kompleksowa termomodernizacja strażnic Państwowej Straży Pożarnej województwa łódzkiego – etap III
Tabela 3. Podsumowanie bilansu energii i efektów ekologicznych przedsięwzięcia. Instrukcja wypełniania: wypełniaj tylko pola białe, pola szare i/lub kolorowe zawierają pola wyboru lub formuły przeliczeniowe. Dane prosimy wypełnic na podstawie audytów energetycznych będących podstawą pozytywnej oceny w ramach wcześniejszych naborów z uwzględnieniem tam przyjętej metodologii.
LP | Nazwa i adres budynku w którym jest przeprowadzane przedsięwzięcie (nazwa i adres budynku kopiuje się ze strony tytułowej) |  | Stan przed modernizacją: (dane kopiują się z kart budynkowych) | [5 empty] | Stan po modernizacji: (dane kopiują się z kart budynkowych) | [5 empty] | Redukcja zapotrzebowania na energię i redukcja emisji w wyniku realizacji przedsięwzięcia. (dane kopiują się z kart budynkowych)
|  |  | Zapotrzebowanie na energię końcową cieplną 1) | Zapotrzebowanie na energię końcową elektryczną |  | Zapotrzebowanie na energię końcową (cieplna i elektryczną): [kWh/rok] | Zapotrzebowanie na nieodnawialną energię pierwotną [kWh/rok] | Emisja CO2 [MgCO2/rok] | Zapotrzebowanie na energię końcową cieplną 1) | Zapotrzebowanie na energię końcową elektryczną |  | Zapotrzebowanie na energię końcową (cieplna i elektryczną): [kWh/rok] | Zapotrzebowanie na nieodnawialną energię pierwotną [kWh/rok] | Emisja CO2 [MgCO2/rok] | Redukcja zapotrzebowania na energię końcową |  | Redukcja zapotrzebowania na nieodnawialną energię pierwotną |  | redukcja emisja CO2 |  | Wskaźniki pomocniczo-informacyjne: porównanie wskaźników nieodnawialnej energi pierwotnej przed i po modernizacji.
|  |  | Zapotrzebowanie na energię końcową cieplną (na c.o., c.w.u. i wentylację) [kWh/rok] | Zapotrzebowanie na energię elektryczną końcową dla budynku razem: [kWh/rok] | w tym: spodziewana produkcja roczna energii elektrycznej z OZE: [kWh/rok] |  |  |  | Zapotrzebowanie na energię końcową cieplną (na c.o., c.w.u. i wentylację) [kWh/rok] | Zapotrzebowanie na energię elektryczną końcową dla budynku razem: [kWh/rok] | w tym: spodziewana produkcja roczna energii elektrycznej z OZE: [kWh/rok] |  |  |  | Redukcja zapotrzebowania na energię końcową dla budynku: [kWh/rok] | [%] | Redukcja zapotrzebowania na nieodnawialną energię pierwotną dla budynku: [kWh/rok] | [%] | Roczna redukcja emisji CO2: [MgCO2/rok] | [%] | Powierzchnia pomieszczeń o reg. temperaturze powietrza (Af) [m2] |  | Wskaźnik EP dla standardu przed: [kWh/m2*rok] |  | Wskaźnik EP dla standardu po: [kWh/m2*rok]
| 2 |  | 3 | 6 | 7 | 8 | 9 | 10 | 11 | 14 | 15 | 16 | 17 | 18 | 19 | 20 | 21 | 22 | 23 | 24
1 | Strażnica Państwowej Straży Pożarnej w Bełchatowie ul. Wspólna 7; 97-400 Bełchatów |  | 242211.1111 | 37411.3111 | 22763.2 | 279622.4222 | 290941.9444 | 106.9143 | 144811.1111 | 37411.3111 | 22763.2 | 182222.4222 | 188671.9444 | 68.0914 | 97400 | 34.83% | 102270 | 35.15% | 38.8229 | 36.31% | 2117.19 | m2 | 137.4189 | kWh/m2*rok | 89.1143 | kWh/m2*rok
2 | Strażnica Państwowej Straży Pożarnej w Sieradzu, ul. T. Grzesika i R. Piwnika 1, 98-200 Sieradz |  | 316805.49 | 49311.3 |  | 366116.79 | 535125.387 | 141.6062 | 181544.41 | 25572.9 |  | 207117.31 | 299939.983 | 79.2461 | 158999.48 | 43.43% | 235185.404 | 43.95% | 62.36 | 44.04% | 5093.7 | m2 | 105.0563 | kWh/m2*rok | 58.8845 | kWh/m2*rok
3 | Strażnica Państwowej Straży Pożarnej w Sieradzu - komora dymowa, ul. T. Grzesika i R. Piwnika 1, 98-200 Sieradz |  | 38611.1 | 11832.1 |  | 50443.2 | 79774.68 | 21.3806 | 23091.66 | 9746.5 |  | 32838.16 | 54385.408 | 14.6773 | 17605.04 | 34.9% | 25389.272 | 31.83% | 6.7032 | 31.35% | 377.3 | m2 | 211.4357 | kWh/m2*rok | 144.1437 | kWh/m2*rok
4 | Strażnica Państwowej Straży Pożarnej w Rawie Mazowieckiej, ul. Przemysłowa 2a, 96-200 Rawa Mazowiecka |  | 104081.14 | 74621.41 | 29326.2141 | 178702.55 | 224148.0307 | 52.1671 | 28476.73 | 54631.39 | 29326.2146 | 83108.12 | 91008.1286 | 22.9438 | 95594.43 | 53.49% | 133139.9021 | 59.4% | 29.2233 | 56.02% | 2124.17 | m2 | 105.5226 | kWh/m2*rok | 42.8441 | kWh/m2*rok
5 | Strażnica Państwowej Straży Pożarnej w Łodzi, ul. Wólczańska 111/113, 90-521 Łódź |  | 536874.448 | 231284.94 |  | 768159.388 | 878150.7614 | 337.9105 | 247740.156 | 231284.94 | 8000 | 479025.096 | 694148.3606 | 237.0177 | 289134.292 | 37.64% | 184002.4008 | 20.95% | 100.8928 | 29.86% | 4164.4 | m2 | 210.8709 | kWh/m2*rok | 166.6863 | kWh/m2*rok
Podsumowanie: |  |  | 1238583.2891 | 404461.0611 | 52089.4141 | 1643044.3502 | 2008140.8035 | 659.9786 | 625664.0671 | 358647.0411 | 60089.4146 | 984311.1082 | 1328153.8246 | 421.9764 | 658733.242 | 40.09% | 679986.9789 | 33.86% | 238.0023 | 36.06% | 13876.76 | m2 | 144.7125 | kWh/m2*rok | 95.7107 | kWh/m2*rok
Efekty energetyczne i ekologiczne przedsięwzięcia, podsumowanie: |  |  | 14: Uwagi/Komentarze:; 19: Data opracowania:
Ilość zaoszczędzonej energii elektrycznej: |  |  | 8: 45.814; 9: MWh/rok; 10: 164.9305; 11: GJ/rok; 19: Opracował:; 21: Wojciech Sowała
Ilość zaoszczędzonej energii cieplnej: |  |  | 8: 612.9192; 9: MWh/rok; 10: 2206.5092; 11: GJ/rok; 19: Podpis:
Zmniejszenie zużycia energii końcowej: |  |  | 8: 658.7332; 9: MWh/rok; 10: 2371.4397; 11: GJ/rok
Procent redukcji zapotrzebowania na energię końcową (na poziomie projektu): |  |  | 8: 40.09%
Zmniejszenie rocznego zużycia energii pierwotnej w budynkach publicznych: |  |  | 8: 679.987; 9: MWh/rok; 10: 2447.9531; 11: GJ/rok
Procent redukcji zapotrzebowania na energię pierwotną (na poziomie projektu): |  |  | 8: 33.86%
Roczny spadek emisji gazów cieplarnianych: |  |  | 8: 238.0023; 9: MgCO2/rok
1) W przypadku gdy energia cieplna jest zapewniana przez pompy ciepła, w bilansie energii prosimy o wykazywanie tej energii w ramach bilansu energii elektrycznej i/lub w przypadku pomp ciepła gazowych - w bilansie zużycia paliwa gazowego. 2) Tabele są zahasłowane, w przypadku większej ilości budynków niż 7 i/lub w przypadku gdy potrzeba zmienić ww. tabele - prosimy o kontakt w celu udostępnienia hasła. 3) Dostosuj tabele do liczby budynków, np. ukryj puste wiersze.

## 4.SprawozdanieDNSH
| Kompleksowa termomodernizacja strażnic Państwowej Straży Pożarnej województwa łódzkiego – etap III |  |  | Realizacja projektu zgodnie z zasadą DNSH Przed rozpoczęciem inwestycji termomodernizacyjnej, współfinansowanej ze środków europejskich, prosimy o zapoznanie się z opracowaniem: „Zgodność przedsięwzięć finansowanych ze środków Unii Europejskiej, w tym realizowanych w ramach Krajowego Planu Odbudowy i Zwiększania Odporności, z zasadą „nie czyń znaczącej szkody” - zasadą DNSH - PODRĘCZNIK DLA BENEFICJENTA” oraz z Analizą spełniania zasady „nie czyń poważnej szkody” (DNSH), w rozumieniu art. 17 rozporządzenia (UE) nr 2020/852 dla projektu dokumentu pn. Fundusze Europejskie na Infrastrukturę, Klimat, Środowisko 2021-2027, dostępnych na stronach: https://www.gov.pl/web/planodbudowy/dnsh2 oraz https://www.pois.gov.pl/media/108045/ocena_DNSH_FEnIKS_2021-2027.pdf W oparciu o ogólne zapisy „Podręcznika Beneficjenta” NFOŚiGW zaleca, aby na jak najwcześniejszym etapie inwestycji (np. na etapie opracowywania dokumentacji budowlanej, technicznej, przetargowej, przedmiaru prac itp.) przewidzieć i zobowiązać ewentualnego przyszłego wykonawcę prac, realizacji Przedsięwzięcia zgodnie z zasadami DNSH. Z poziomu każdej inwestycji z uwzględnieniem wskazanego zakresu prac i jej charakteru należy określić wykaz dokumentów, będących przedmiotem okresowego raportowania (minimum raz na rok), weryfikacji i prowadzonego od przygotowania inwestycji, przez realizację, aż do jej zakończenia. Wykaz proponowanych dokumentów jest wymagany dla inwestycji współfinansowanych z Programu Fundusze Europejskie na Infrastrukturę, Klimat, Środowisko 2021-2027. NFOŚiGW zaleca, aby dla inwestycji termomodernizacyjnych, w sposób dopasowany do docelowego scenariusza realizacyjnego, przyjęto do rozważenia przygotowanie i zobowiązanie projektantów/inspektorów nadzoru/wykonawców udokumentowania realizacji inwestycji zgodnie z zasadami DNSH na podstawie m.in. poniższych dokumentów: 1) Sporządzenie wykazu odpadów, które mogą powstać w związku z realizacją termomodernizacji budynku; 2) Przygotowanie audytu przedrozbiórkowego, mającego na celu analizę jakościową i ilościową strumieni odpadów oraz określenie możliwości ich zagospodarowania zgodnie z hierarchią postępowania z odpadami i Protokołem UE, dotyczącym gospodarowania odpadami z budowy i rozbiórki; 3) Wszelkie działania mające na celu ograniczanie emisji hałasu, pyłu i innych substancji w trakcie robót budowlanych; 4) Stosowanie środków służących gospodarowaniu odpadów, zgodnie z hierarchią postępowania z odpadami w celu maksymalizacji wskaźnika (wagowo) odpadów budowlanych i rozbiórkowych innych niż niebezpieczne (z wyłączeniem naturalnie występujących materiałów, o których mowa w kategorii 17 05 04 w europejskim wykazie odpadów ustanowionym decyzją 2000/532/WE) wytworzonych na placu budowy, możliwych do ponownego użycia, recyklingu i innego odzysku materiałów, uwzględniając lokalne możliwości w tym zakresie jak również rodzaj i charakter danego projektu; 5) Wszelkie inne działania mające na celu realizację projektu zgodnie z zasadą DNSH, które wynikają z zakresu rzeczowego realizacji przedsięwzięcia i sytuacji zastanej oraz przepisów polskiego prawa w tym zakresie. Koszty związane z realizacją projektu zgodnie z zasadą DNSH zalicza się do kosztów kwalifikowanych. Zwracamy uwagę, że na etapie realizacji projektu, od przygotowania inwestycji, aż po jej rozliczenie, zasady wdrażania zasad DNSH, będą monitorowane i weryfikowane. Na etapie przygotowania przedsięwzięcia, realizacji oraz na etapie rozliczenia przedsięwzięcia, niezbędne będzie wykonanie „Raportu Otwarcia/Raportów Okresowych (minimum raz na rok)/Raportu Końcowego” opisującego sposób planowania, wdrażania, realizacji, monitorowania i rozliczania inwestycji zgodnie z duchem zasad DNSH wraz z wykazem dokumentów to potwierdzających.
Tabela 4. Propozycja uproszczonego sprawozdania potwierdzającego realizację przedsięwzięcia zgodnie z zasadami DNSH. Instrukcja wypełniania: wypełniaj tylko pola białe.
4.1 Działania na etapie przygotowania przedsięwziecia (opracowanie dokumentajcji technicznej, opracowanie dokumentacji przetargowej na wybór wykonawcy prac itp.) w podziale na poszczególne działania budowlane.
Projekt wnosi istotny wkład w łagodzenie zmian klimatu. Będzie polegał na wykonaniu działań mających na celu zmniejszenie strat energii przez przegrody zewnętrzne oraz w technice instalacyjnej, a co za tym idzie ma na celu zmniejszenie emisji substancji zanieczyszczjącycgh do atmosfery. Przygotowanie projektu do realizacji będzie obejmowało następujące kroki: przygotowanie Programu Funkcjonalno - Użytkowego do przetargu, sporządzenie Specyfikacji Warunków Zamówienia oraz STWiOR z zapisami zobowiązującymi przyszłego wykonawcę do stosowania zasad DNSH, określenie zasad gospodarki odpadami oraz zasad raportowania postępu prac przed rozpoczęciem robót sporządzenie opinii ornitologicznej i hiropterologicznej. Przewiduje się półroczny okres wykonania prac. Szczegółowy zakres prac jest określony w audytach energetycznych. Podczas realizacji zadania będą stosowane tzw "Kodeksy dobrych praktyk " w poszczególnych branżach. Przepisy UE które regulują kwestie DNSH: 1. Rozporządzenie Parlamentu Europejskiego i Rady (UE) 2020/852 z dnia 18 czerwca 2020 r. w sprawie ustanowienia ram ułatwiających zrównoważone inwestycje, zmieniające rozporządzenie (UE) 2019/2088, https://eur-lex.europa.eu/legalcontent/PL/TXT/?uri=celex:32020R0852. 2. Rozporządzenie Parlamentu Europejskiego i Rady (UE) 2021/241 z dnia 12 lutego 2021 r. ustanawiające Instrument na rzecz Odbudowy i Zwiększania Odporności, https://eurlex.europa.eu/legal-content/PL/TXT/?uri=CELEX%3A32021R0241. 3. Rozporządzenie delegowane Komisji (UE) 2021/2139 z dnia 4 czerwca 2021 r. uzupełniające rozporządzenie Parlamentu Europejskiego i Rady (UE) 2020/852 poprzez ustanowienie technicznych kryteriów kwalifikacji służących określeniu warunków, na jakich dana działalność gospodarcza kwalifikuje się jako wnosząca istotny wkład w łagodzenie zmian klimatu lub w adaptację do zmian klimatu, a także określeniu, czy ta działalność gospodarcza nie wyrządza poważnych szkód względem żadnego z pozostałych celów środowiskowych, https://eurlex.europa.eu/legal-content/PL/TXT/?uri=CELEX%3A32021R2139 .
4.2 Działania na etapie realizacji prac (nadzór nad działaniami Wykonawcy, sposób raportowania i przechowywania dokumentacji potwierdzajacej realizację Przedsięwzięcia zgodnie z zasadami DNSH itp..) w podziale na poszczególne działania budowlane.
Nadzór nad pracami będzie prowadzony przez wykwalifikowaną kadrę w poszczególnych branżach zaznajomioną ze stosowaniem zasad DNSH. Zgodnie z rozporządzeniem delegowanym Komisji Europejskiej (UE) 2021/2139z dnia 4 czerwca 2021 r Dokumentacja DNSH będzie prowadzona w branży budowlanej oraz instalacji sanitarnych. Mogą również być stosowane również wytyczne" Poradnik dla inwestorów realizujących inwestycje mieszkaniowe finansowane z udziałem środków KPO". Potwierdzanie zgodności z regułą DNSH. Osoby nadzorujące przebieg realizacji zadania będą zobowiązane do dopilnowania procesu recyklingu odpadów powstających podczas prac - szczególnie dotyczy to wymienianej stolarki okiennej oraz odpadów materiałów izolacyjnych, a także demontowanych grzejników c.o. i rurociągów.
4.3 Potwierdzenie realizacji Przedsięwzięcia zgodnie z zasadami DNSH po zakończeniu realizacji Przedsięwzięcia (np.: dostępne raporty, wykonana dokumentacja, spoób przechowywania, osoba do kontaktu, itp..) w podziale na poszczeólne działania budowlane.
Po zakończeniu zadania zostanie sporządzony precyzyjny raport ze stosowania zasad DNSH w trakcie realizacji zadania. Będzie on przechowywany w dokumentacji powykonawczej. Należy wykonać Świadectwo Charakterystyki Energetycznej po wykonaniu zadania.
Uwagi Komentarze: |  | Autor opracowania: | Wojciech Sowała
Data i podpis: